## werkbestand
fid | Stadsdeel | Wijk | Buurt | Straatnaam | Id-object | mastnummer | X | Y | Id-arm | Armatuur | Datum Onderhoud | LPH | OVL Oormerk Armatuur | mast | onderhoud | ouder 40j recond | batch
23014 | Noord | Oud-Noord | Papaverweg e.o. | Floraweg | 78513 | 94600 | 122343.396 | 490206.802 | 312989 | 25W IRIDIUM BGP381 GRN30/830 WSO 7038 CLO SR-ZHAGA | 2041 | 0 | koffer-LED | MAST-LICHT-6 M-GENORMALIS.-CONISCH | 2061 | >40jaar
186 | Centrum | Centrum-West | Anjeliersbuurt Zuid | Egelantiersstraat | 63401 | 74712 | 120429.97 | 487719.19 | 219942 | 14,8W BART LED C7 2000LM R7038 | 2036 | 3.5 | Kegel Bart lamp | MAST-LICHT-3.5 M-GEH. CONISCH | 2023 | >40jaar
295 | Centrum | Centrum-Oost | Wittenburg | Grote Wittenburgerstraat | 59204 | 69873 | 123193.14 | 487153.65 | 219958 | 14,8W BART LED C7 2000LM R7038 | 2036 | 3.5 | Kegel Bart lamp | MAST-LICHT-3.5 M-GEH. CONISCH | 2022 | >40jaar
296 | Centrum | Centrum-Oost | Wittenburg | Grote Wittenburgerstraat | 133092 | 69874 | 123201.2774 | 487139.4639 | 219909 | 14,8W BART LED C7 2000LM R7038 | 2036 | 3.5 | Kegel Bart lamp | MAST-LICHT-3.5 M-GEH. CONISCH | 2022 | >40jaar
383 | Centrum | Centrum-Oost | Kattenburg | Kattenburgerhof | 56316 | 66617 | 122992.3 | 487195.73 | 220012 | 14,8W BART LED C7 2000LM R7038 | 2036 | 3.5 | Kegel Bart lamp | MAST-LICHT-3.5 M-GEH. CONISCH | 2017 | >40jaar
384 | Centrum | Centrum-Oost | Kattenburg | Kattenburgerhof | 56318 | 66619 | 123004.14 | 487176.83 | 55390 | FRISO KRAMER 2000SDN R7038 | 2025 | 3.5 | Kegel Friso Kramer | MAST-LICHT-3.5 M-GEH. CONISCH | 2016 | >40jaar
387 | Centrum | Centrum-Oost | Kattenburg | Kattenburgerhof | 56320 | 66623 | 123011.96 | 487164.45 | 220010 | 14,8W BART LED C7 2000LM R7038 | 2036 | 3.5 | Kegel Bart lamp | MAST-LICHT-3.5 M-GEH. CONISCH | 2016 | >40jaar
391 | Centrum | Centrum-Oost | Kattenburg | Kattenburgerhof | 56323 | 66627 | 123059.55 | 487185.97 | 220009 | 14,8W BART LED C7 2000LM R7038 | 2036 | 3.5 | Kegel Bart lamp | MAST-LICHT-3.5 M-GEH. CONISCH | 2016 | >40jaar
392 | Centrum | Centrum-Oost | Kattenburg | Kattenburgerhof | 56325 | 66629 | 123044.24 | 487155.84 | 220008 | 14,8W BART LED C7 2000LM R7038 | 2036 | 3.5 | Kegel Bart lamp | MAST-LICHT-3.5 M-GEH. CONISCH | 2016 | >40jaar
393 | Centrum | Centrum-Oost | Kattenburg | Kattenburgerhof | 56326 | 66631 | 123057.77 | 487142.48 | 344726 | 14,8W BART LED C7 2000LM R7038 | 2044 | 3.5 | Kegel Bart lamp | MAST-LICHT-3.5 M-GEH. CONISCH | 2016 | >40jaar
394 | Centrum | Centrum-Oost | Kattenburg | Kattenburgerhof | 56330 | 66635 | 123071.93 | 487198.07 | 220007 | 14,8W BART LED C7 2000LM R7038 | 2036 | 3.5 | Kegel Bart lamp | MAST-LICHT-3.5 M-GEH. CONISCH | 2016 | >40jaar
395 | Centrum | Centrum-Oost | Kattenburg | Kattenburgerhof | 56331 | 66636 | 123085.28 | 487211.56 | 220006 | 14,8W BART LED C7 2000LM R7038 | 2036 | 3.5 | Kegel Bart lamp | MAST-LICHT-3.5 M-GEH. CONISCH | 2016 | >40jaar
401 | Centrum | Centrum-Oost | Kattenburg | Kattenburgerkade | 56336 | 66641 | 123119.66 | 487205.52 | 220005 | 14,8W BART LED C7 2000LM R7038 | 2036 | 3.5 | Kegel Bart lamp | MAST-LICHT-3.5 M-GEH. CONISCH | 2016 | >40jaar
403 | Centrum | Centrum-Oost | Kattenburg | Kattenburgerkade | 56356 | 66661 | 123205.54 | 487255.27 | 220001 | 14,8W BART LED C7 2000LM R7038 | 2036 | 3.5 | Kegel Bart lamp | MAST-LICHT-3.5 M-GEH. CONISCH | 2016 | >40jaar
404 | Centrum | Centrum-Oost | Kattenburg | Kattenburgerkade | 56357 | 66662 | 123222.48 | 487260.12 | 220000 | 14,8W BART LED C7 2000LM R7038 | 2036 | 3.5 | Kegel Bart lamp | MAST-LICHT-3.5 M-GEH. CONISCH | 2016 | >40jaar
406 | Centrum | Centrum-Oost | Kattenburg | Kattenburgerkade | 56375 | 66680 | 123256.63 | 487294.94 | 219983 | 14,8W BART LED C7 2000LM R7038 | 2036 | 3.5 | Kegel Bart lamp | MAST-LICHT-3.5 M-GEH. CONISCH | 2016 | >40jaar
407 | Centrum | Centrum-Oost | Kattenburg | Kattenburgerkade | 56376 | 66681 | 123271.4 | 487309.79 | 219982 | 14,8W BART LED C7 2000LM R7038 | 2036 | 3.5 | Kegel Bart lamp | MAST-LICHT-3.5 M-GEH. CONISCH | 2016 | >40jaar
408 | Centrum | Centrum-Oost | Kattenburg | Kattenburgerkade | 56377 | 66682 | 123273.61 | 487328.02 | 219981 | 14,8W BART LED C7 2000LM R7038 | 2036 | 3.5 | Kegel Bart lamp | MAST-LICHT-3.5 M-GEH. CONISCH | 2016 | >40jaar
409 | Centrum | Centrum-Oost | Kattenburg | Kattenburgerkade | 56378 | 66683 | 123291.95 | 487330.59 | 219980 | 14,8W BART LED C7 2000LM R7038 | 2036 | 3.5 | Kegel Bart lamp | MAST-LICHT-3.5 M-GEH. CONISCH | 2017 | >40jaar
410 | Centrum | Centrum-Oost | Kattenburg | Kattenburgerkade | 56379 | 66684 | 123309.22 | 487348.11 | 219979 | 14,8W BART LED C7 2000LM R7038 | 2036 | 3.5 | Kegel Bart lamp | MAST-LICHT-3.5 M-GEH. CONISCH | 2017 | >40jaar
411 | Centrum | Centrum-Oost | Kattenburg | Kattenburgerkade | 56380 | 66685 | 123326.34 | 487365.37 | 55459 | FRISO KRAMER 2000SDN R7038 | 2028 | 3.5 | Kegel Friso Kramer | MAST-LICHT-3.5 M-GEH. CONISCH | 2017 | >40jaar
412 | Centrum | Centrum-Oost | Kattenburg | Kattenburgerkade | 56403 | 66708 | 123333.6 | 487389.08 | 237970 | 14,8W BART LED C7 2000LM R7038 | 2037 | 3.5 | Kegel Bart lamp | MAST-LICHT-3.5 M-GEH. CONISCH | 2017 | >40jaar
413 | Centrum | Centrum-Oost | Kattenburg | Kattenburgerkade | 56404 | 66709 | 123341.12 | 487380.42 | 219961 | 14,8W BART LED C7 2000LM R7038 | 2036 | 3.5 | Kegel Bart lamp | MAST-LICHT-3.5 M-GEH. CONISCH | 2017 | >40jaar
414 | Centrum | Centrum-Oost | Kattenburg | Kattenburgerkade | 56405 | 66710 | 123373.96 | 487413.63 | 219960 | 14,8W BART LED C7 2000LM R7038 | 2036 | 3.5 | Kegel Bart lamp | MAST-LICHT-3.5 M-GEH. CONISCH | 2017 | >40jaar
415 | Centrum | Centrum-Oost | Kattenburg | Kattenburgerkade | 56406 | 66711 | 123378.27 | 487429.9 | 219959 | 14,8W BART LED C7 2000LM R7038 | 2036 | 3.5 | Kegel Bart lamp | MAST-LICHT-3.5 M-GEH. CONISCH | 2017 | >40jaar
437 | Centrum | Centrum-Oost | Kattenburg | Kattenburgerstraat | 56383 | 66688 | 123277.74 | 487497.08 | 219977 | 14,8W BART LED C7 2000LM R7038 | 2036 | 3.5 | Kegel Bart lamp | MAST-LICHT-3.5 M-GEH. CONISCH | 2016 | >40jaar
512 | Centrum | Centrum-Oost | Kattenburg | Leeuwenwerf | 56362 | 66667 | 123251.97 | 487359.22 | 219996 | 14,8W BART LED C7 2000LM R7038 | 2036 | 3.5 | Kegel Bart lamp | MAST-LICHT-3.5 M-GEH. CONISCH | 2017 | >40jaar
514 | Centrum | Centrum-Oost | Kattenburg | Leeuwenwerf | 56364 | 66669 | 123284.29 | 487390.02 | 219994 | 14,8W BART LED C7 2000LM R7038 | 2036 | 3.5 | Kegel Bart lamp | MAST-LICHT-3.5 M-GEH. CONISCH | 2017 | >40jaar
515 | Centrum | Centrum-Oost | Kattenburg | Leeuwenwerf | 56365 | 66670 | 123299.24 | 487405.36 | 219993 | 14,8W BART LED C7 2000LM R7038 | 2036 | 3.5 | Kegel Bart lamp | MAST-LICHT-3.5 M-GEH. CONISCH | 2017 | >40jaar
516 | Centrum | Centrum-Oost | Kattenburg | Leeuwenwerf | 56370 | 66675 | 123273.65 | 487343.29 | 219988 | 14,8W BART LED C7 2000LM R7038 | 2036 | 3.5 | Kegel Bart lamp | MAST-LICHT-3.5 M-GEH. CONISCH | 2017 | >40jaar
517 | Centrum | Centrum-Oost | Kattenburg | Leeuwenwerf | 56371 | 66676 | 123288.92 | 487359.22 | 219987 | 14,8W BART LED C7 2000LM R7038 | 2036 | 3.5 | Kegel Bart lamp | MAST-LICHT-3.5 M-GEH. CONISCH | 2017 | >40jaar
518 | Centrum | Centrum-Oost | Kattenburg | Leeuwenwerf | 56372 | 66677 | 123294.93 | 487374.98 | 219986 | 14,8W BART LED C7 2000LM R7038 | 2036 | 3.5 | Kegel Bart lamp | MAST-LICHT-3.5 M-GEH. CONISCH | 2017 | >40jaar
519 | Centrum | Centrum-Oost | Kattenburg | Leeuwenwerf | 56373 | 66678 | 123311.0139 | 487392.2056 | 219985 | 14,8W BART LED C7 2000LM R7038 | 2036 | 3.5 | Kegel Bart lamp | MAST-LICHT-3.5 M-GEH. CONISCH | 2017 | >40jaar
537 | Centrum | Centrum-West | Anjeliersbuurt Noord | Lindengracht | 43653 | 50885 | 120702.18 | 488105.71 | 220027 | 14,8W BART LED C7 2000LM R7038 | 2036 | 3.5 | Kegel Bart lamp | MAST-LICHT-3.5 M-GEH. CONISCH | 2023 | >40jaar
538 | Centrum | Centrum-West | Anjeliersbuurt Noord | Lindengracht | 43654 | 50886 | 120717.13 | 488099.81 | 220026 | 14,8W BART LED C7 2000LM R7038 | 2036 | 3.5 | Kegel Bart lamp | MAST-LICHT-3.5 M-GEH. CONISCH | 2023 | >40jaar
559 | Centrum | Centrum-Oost | Kattenburg | Marinierskade | 56381 | 66686 | 123275.03 | 487538.63 | 55460 | FRISO KRAMER 2000SDN R7038 | 2028 | 3.5 | Kegel Friso Kramer | MAST-LICHT-3.5 M-GEH. CONISCH | 2017 | >40jaar
561 | Centrum | Centrum-Oost | Kattenburg | Marinierskade | 56389 | 66694 | 123323.53 | 487525.86 | 219972 | 14,8W BART LED C7 2000LM R7038 | 2036 | 3.5 | Kegel Bart lamp | MAST-LICHT-3.5 M-GEH. CONISCH | 2017 | >40jaar
562 | Centrum | Centrum-Oost | Kattenburg | Marinierskade | 56391 | 66696 | 123349.04 | 487518.93 | 219970 | 14,8W BART LED C7 2000LM R7038 | 2036 | 3.5 | Kegel Bart lamp | MAST-LICHT-3.5 M-GEH. CONISCH | 2017 | >40jaar
563 | Centrum | Centrum-Oost | Kattenburg | Marinierskade | 56397 | 66702 | 123372.02 | 487512.75 | 219966 | 14,8W BART LED C7 2000LM R7038 | 2036 | 3.5 | Kegel Bart lamp | MAST-LICHT-3.5 M-GEH. CONISCH | 2017 | >40jaar
564 | Centrum | Centrum-Oost | Kattenburg | Marinierskade | 56398 | 66703 | 123374.74 | 487497.76 | 219965 | 14,8W BART LED C7 2000LM R7038 | 2036 | 3.5 | Kegel Bart lamp | MAST-LICHT-3.5 M-GEH. CONISCH | 2017 | >40jaar
565 | Centrum | Centrum-Oost | Kattenburg | Marinierskade | 56399 | 66704 | 123369.1 | 487474.25 | 55478 | FRISO KRAMER 2000SDN R7038 | 2028 | 3.5 | Kegel Friso Kramer | MAST-LICHT-3.5 M-GEH. CONISCH | 2017 | >40jaar
566 | Centrum | Centrum-Oost | Kattenburg | Marinierskade | 56402 | 66707 | 123371.41 | 487452.28 | 341313 | 14,8W BART LED C7 2000LM R7038 | 2044 | 3.5 | Kegel Bart lamp | MAST-LICHT-3.5 M-GEH. CONISCH | 2017 | >40jaar
567 | Centrum | Centrum-Oost | Kattenburg | Marinierskade | 111817 | 66712,108 | 123387.5 | 487431.66 | 219912 | 14,8W BART LED C7 2000LM R7038 | 2036 | 3.5 | Kegel Bart lamp | MAST-LICHT-3.5 M-GEH. CONISCH | 2017 | >40jaar
606 | Centrum | Centrum-Oost | Rapenburg | Nieuwegrachtje | 23566 | 27040 | 122417.58 | 487095.17 | 220053 | 14,8W BART LED C7 2000LM R7038 | 2036 | 3.5 | Kegel Bart lamp | MAST-LICHT-3.5 M-GEH. CONISCH | 2023 | >40jaar
607 | Centrum | Centrum-Oost | Rapenburg | Nieuwegrachtje | 23567 | 27041 | 122425.42 | 487106.39 | 220052 | 14,8W BART LED C7 2000LM R7038 | 2036 | 3.5 | Kegel Bart lamp | MAST-LICHT-3.5 M-GEH. CONISCH | 2023 | >40jaar
608 | Centrum | Centrum-Oost | Rapenburg | Nieuwegrachtje | 23568 | 27042 | 122398.2 | 487103.14 | 220051 | 14,8W BART LED C7 2000LM R7038 | 2036 | 3.5 | Kegel Bart lamp | MAST-LICHT-3.5 M-GEH. CONISCH | 2023 | >40jaar
629 | Centrum | Centrum-Oost | Kattenburg | Olifantswerf | 56359 | 66664 | 123201.54 | 487308.24 | 219999 | 14,8W BART LED C7 2000LM R7038 | 2036 | 3.5 | Kegel Bart lamp | MAST-LICHT-3.5 M-GEH. CONISCH | 2017 | >40jaar
630 | Centrum | Centrum-Oost | Kattenburg | Olifantswerf | 56360 | 66665 | 123218.36 | 487325.25 | 219998 | 14,8W BART LED C7 2000LM R7038 | 2036 | 3.5 | Kegel Bart lamp | MAST-LICHT-3.5 M-GEH. CONISCH | 2017 | >40jaar
631 | Centrum | Centrum-Oost | Kattenburg | Olifantswerf | 56361 | 66666 | 123236 | 487343.21 | 219997 | 14,8W BART LED C7 2000LM R7038 | 2036 | 3.5 | Kegel Bart lamp | MAST-LICHT-3.5 M-GEH. CONISCH | 2017 | >40jaar
632 | Centrum | Centrum-Oost | Kattenburg | Olifantswerf | 56366 | 66671 | 123204.79 | 487279.49 | 219992 | 14,8W BART LED C7 2000LM R7038 | 2036 | 3.5 | Kegel Bart lamp | MAST-LICHT-3.5 M-GEH. CONISCH | 2017 | >40jaar
633 | Centrum | Centrum-Oost | Kattenburg | Olifantswerf | 56367 | 66672 | 123221.13 | 487291.02 | 219991 | 14,8W BART LED C7 2000LM R7038 | 2036 | 3.5 | Kegel Bart lamp | MAST-LICHT-3.5 M-GEH. CONISCH | 2017 | >40jaar
634 | Centrum | Centrum-Oost | Kattenburg | Olifantswerf | 56368 | 66673 | 123242.83 | 487312.72 | 219990 | 14,8W BART LED C7 2000LM R7038 | 2036 | 3.5 | Kegel Bart lamp | MAST-LICHT-3.5 M-GEH. CONISCH | 2017 | >40jaar
635 | Centrum | Centrum-Oost | Kattenburg | Olifantswerf | 56369 | 66674 | 123250.88 | 487330.38 | 219989 | 14,8W BART LED C7 2000LM R7038 | 2036 | 3.5 | Kegel Bart lamp | MAST-LICHT-3.5 M-GEH. CONISCH | 2017 | >40jaar
693 | Centrum | Centrum-Oost | Wittenburg | Poolstraat | 59644 | 70444 | 123346.76 | 487064.2 | 219957 | 14,8W BART LED C7 2000LM R7038 | 2036 | 3.5 | Kegel Bart lamp | MAST-LICHT-3.5 M-GEH. CONISCH | 2024 | >40jaar
715 | Centrum | Centrum-Oost | Rapenburg | Rapenburg | 40510 | 46943 | 122470.09 | 487152.89 | 220033 | 14,8W BART LED C7 2000LM R7038 | 2036 | 3.5 | Kegel Bart lamp | MAST-LICHT-3.5 M-GEH. CONISCH | 2022 | >40jaar
716 | Centrum | Centrum-Oost | Rapenburg | Rapenburg | 40511 | 46944 | 122458.89 | 487136.79 | 220032 | 14,8W BART LED C7 2000LM R7038 | 2036 | 3.5 | Kegel Bart lamp | MAST-LICHT-3.5 M-GEH. CONISCH | 2022 | >40jaar
717 | Centrum | Centrum-Oost | Rapenburg | Rapenburg | 40512 | 46945 | 122443.67 | 487150.05 | 220031 | 14,8W BART LED C7 2000LM R7038 | 2036 | 3.5 | Kegel Bart lamp | MAST-LICHT-3.5 M-GEH. CONISCH | 2022 | >40jaar
718 | Centrum | Centrum-Oost | Rapenburg | Rapenburg | 40513 | 46946 | 122371.96 | 487151.09 | 220030 | 14,8W BART LED C7 2000LM R7038 | 2036 | 3.5 | Kegel Bart lamp | MAST-LICHT-3.5 M-GEH. CONISCH | 2022 | >40jaar
719 | Centrum | Centrum-Oost | Rapenburg | Rapenburg | 40514 | 46947 | 122356.61 | 487164.78 | 341256 | 14,8W BART LED C7 2000LM R7038 | 2044 | 3.5 | Kegel Bart lamp | MAST-LICHT-3.5 M-GEH. CONISCH | 2022 | >40jaar
720 | Centrum | Centrum-Oost | Kattenburg | Ravenwerf | 56386 | 66691 | 123289.63 | 487467.07 | 219974 | 14,8W BART LED C7 2000LM R7038 | 2036 | 3.5 | Kegel Bart lamp | MAST-LICHT-3.5 M-GEH. CONISCH | 2016 | >40jaar
722 | Centrum | Centrum-Oost | Kattenburg | Ravenwerf | 56388 | 66693 | 123307.23 | 487503.72 | 219973 | 14,8W BART LED C7 2000LM R7038 | 2036 | 3.5 | Kegel Bart lamp | MAST-LICHT-3.5 M-GEH. CONISCH | 2016 | >40jaar
725 | Centrum | Centrum-Oost | Kattenburg | Ravenwerf | 56393 | 66698 | 123313.32 | 487420.05 | 219969 | 14,8W BART LED C7 2000LM R7038 | 2036 | 3.5 | Kegel Bart lamp | MAST-LICHT-3.5 M-GEH. CONISCH | 2016 | >40jaar
729 | Centrum | Centrum-Oost | Kattenburg | Ravenwerf | 56400 | 66705 | 123329.7 | 487409.6 | 219964 | 14,8W BART LED C7 2000LM R7038 | 2036 | 3.5 | Kegel Bart lamp | MAST-LICHT-3.5 M-GEH. CONISCH | 2016 | >40jaar
730 | Centrum | Centrum-Oost | Kattenburg | Ravenwerf | 56401 | 66706 | 123343.93 | 487423.72 | 219963 | 14,8W BART LED C7 2000LM R7038 | 2036 | 3.5 | Kegel Bart lamp | MAST-LICHT-3.5 M-GEH. CONISCH | 2016 | >40jaar
731 | Centrum | Centrum-Oost | Kattenburg | Ravenwerf | 63336 | 74636 | 123322.35 | 487467.24 | 219943 | 14,8W BART LED C7 2000LM R7038 | 2036 | 3.5 | Kegel Bart lamp | MAST-LICHT-3.5 M-GEH. CONISCH | 2024 | >40jaar
2119 | Nieuw-West | Geuzenveld, Slotermeer, Sloterdijken | Teleport | Basisweg | 56505 | 66819 | 117948.7582 | 489494.8572 | 210368 | 14,8W BART LED C7 2000LM R7038 | 2035 | 3.5 | Kegel Bart lamp | MAST-LICHT-3.5 M-GEH. CONISCH | 2017 | >40jaar
2120 | Nieuw-West | Geuzenveld, Slotermeer, Sloterdijken | Teleport | Basisweg | 56506 | 66820 | 117924.6539 | 489494.6274 | 210367 | 14,8W BART LED C7 2000LM R7038 | 2035 | 3.5 | Kegel Bart lamp | MAST-LICHT-3.5 M-GEH. CONISCH | 2017 | >40jaar
2121 | Nieuw-West | Geuzenveld, Slotermeer, Sloterdijken | Teleport | Basisweg | 56507 | 66821 | 117900.7 | 489494.11 | 210366 | 14,8W BART LED C7 2000LM R7038 | 2035 | 3.5 | Kegel Bart lamp | MAST-LICHT-3.5 M-GEH. CONISCH | 2017 | >40jaar
2122 | Nieuw-West | Geuzenveld, Slotermeer, Sloterdijken | Teleport | Basisweg | 56508 | 66822 | 117875.0667 | 489492.4982 | 334709 | 14,8W BART LED C7 2000LM R7038 | 2043 | 3.5 | Kegel Bart lamp | MAST-LICHT-3.5 M-GEH. CONISCH | 2017 | >40jaar
2126 | Nieuw-West | Geuzenveld, Slotermeer, Sloterdijken | Teleport | Basisweg | 163959 | 66826 | 117770.79 | 489496.14 | 292648 | 14,8W BART LED C7 2000LM R7038 | 2035 | 3.5 | Kegel Bart lamp | MAST-LICHT-3.5 M-GEH. CONISCH | 2017 | >40jaar
2127 | Nieuw-West | Geuzenveld, Slotermeer, Sloterdijken | Teleport | Basisweg | 163958 | 66827 | 117750.12 | 489495 | 292647 | 14,8W BART LED C7 2000LM R7038 | 2035 | 3.5 | Kegel Bart lamp | MAST-LICHT-3.5 M-GEH. CONISCH | 2017 | >40jaar
5565 | Nieuw-West | Osdorp | De Punt | Dwarswatering | 46810 | 54678 | 114129.6582 | 485171.1988 | 181076 | 17W BART LED R7038 | 2034 | 3.5 | Kegel Bart lamp | MAST-LICHT-3.5 M-GEH. CONISCH | 2022 | >40jaar
5566 | Nieuw-West | Osdorp | De Punt | Dwarswatering | 46811 | 54679 | 114148.52 | 485176.83 | 181077 | 17W BART LED R7038 | 2034 | 3.5 | Kegel Bart lamp | MAST-LICHT-3.5 M-GEH. CONISCH | 2022 | >40jaar
5567 | Nieuw-West | Osdorp | De Punt | Dwarswatering | 46812 | 54680 | 114168.26 | 485183.06 | 181078 | 17W BART LED R7038 | 2034 | 3.5 | Kegel Bart lamp | MAST-LICHT-3.5 M-GEH. CONISCH | 2022 | >40jaar
5568 | Nieuw-West | Osdorp | De Punt | Dwarswatering | 46813 | 54681 | 114189.63 | 485184.81 | 181079 | 17W BART LED R7038 | 2034 | 3.5 | Kegel Bart lamp | MAST-LICHT-3.5 M-GEH. CONISCH | 2022 | >40jaar
5569 | Nieuw-West | Osdorp | De Punt | Dwarswatering | 46814 | 54682 | 114209.8 | 485179.78 | 181080 | 17W BART LED R7038 | 2034 | 3.5 | Kegel Bart lamp | MAST-LICHT-3.5 M-GEH. CONISCH | 2022 | >40jaar
5570 | Nieuw-West | Osdorp | De Punt | Dwarswatering | 46815 | 54683 | 114204.99 | 485198.74 | 181081 | 17W BART LED R7038 | 2034 | 3.5 | Kegel Bart lamp | MAST-LICHT-3.5 M-GEH. CONISCH | 2022 | >40jaar
5571 | Nieuw-West | Osdorp | De Punt | Dwarswatering | 46816 | 54684 | 114222.15 | 485194.38 | 181082 | 17W BART LED R7038 | 2034 | 3.5 | Kegel Bart lamp | MAST-LICHT-3.5 M-GEH. CONISCH | 2022 | >40jaar
5572 | Nieuw-West | Osdorp | De Punt | Dwarswatering | 46817 | 54685 | 114229.73 | 485178.34 | 181083 | 17W BART LED R7038 | 2034 | 3.5 | Kegel Bart lamp | MAST-LICHT-3.5 M-GEH. CONISCH | 2022 | >40jaar
5573 | Nieuw-West | Osdorp | De Punt | Dwarswatering | 46818 | 54686 | 114250.17 | 485185.17 | 181084 | 17W BART LED R7038 | 2034 | 3.5 | Kegel Bart lamp | MAST-LICHT-3.5 M-GEH. CONISCH | 2022 | >40jaar
13095 | Nieuw-West | Geuzenveld, Slotermeer, Sloterdijken | Sloterdijk III Oost | Noordzeeweg | 29507 | 33944 | 115464.04 | 489755.07 | 217453 | 14,8W BART LED C7 2000LM R7038 | 2036 | 3.5 | Kegel Bart lamp | MAST-LICHT-3.5 M-GEH. CONISCH | 2021 | >40jaar
13463 | Nieuw-West | Osdorp | Osdorp Zuidoost | Opmerkzaam | 62790 | 74014 | 115631.58 | 485442.29 | 204948 | 14,8W BART LED C7 2000LM R7038 | 2035 | 3.5 | Kegel Bart lamp | MAST-LICHT-3.5 M-GEH. CONISCH | 2025 | >40jaar
13464 | Nieuw-West | Osdorp | Osdorp Zuidoost | Opmerkzaam | 62791 | 74015 | 115617.86 | 485423.8 | 204949 | 14,8W BART LED C7 2000LM R7038 | 2035 | 3.5 | Kegel Bart lamp | MAST-LICHT-3.5 M-GEH. CONISCH | 2025 | >40jaar
13471 | Nieuw-West | Osdorp | Osdorp Zuidoost | Opmerkzaam | 62856 | 74080 | 115609.11 | 485388.47 | 204979 | 14,8W BART LED C7 2000LM R7038 | 2035 | 3.5 | Kegel Bart lamp | MAST-LICHT-3.5 M-GEH. CONISCH | 2025 | >40jaar
14832 | Nieuw-West | Slotervaart | Overtoomse Veld Zuid | Postjesweg | 173882 | 70415 | 117826.62 | 486368.87 | 342465 | 14,8W BART LED C7 2000LM R7038 | 2035 | 3.5 | Kegel Bart lamp | MAST-LICHT-3.5 M-GEH. CONISCH | 2008 | >40jaar
19590 | Nieuw-West | Osdorp | Osdorp Zuidoost | Zorgzaam | 62857 | 74081 | 115635.93 | 485365.38 | 204853 | 14,8W BART LED C7 2000LM R7038 | 2035 | 3.5 | Kegel Bart lamp | MAST-LICHT-3.5 M-GEH. CONISCH | 2025 | >40jaar
19796 | Noord | West | Banne Noordoost | Achterdek | 14602 | 17014 | 123308.42 | 491875.41 | 14386 | 14,8W BART LED C7 2000LM R7038 | 2029 | 3.5 | Kegel Bart lamp | MAST-LICHT-3.5 M-GEH. CONISCH | 2020 | >40jaar
19798 | Noord | West | Banne Noordoost | Achterdek | 14604 | 17016 | 123294.36 | 491863.39 | 14388 | 14,8W BART LED C7 2000LM R7038 | 2029 | 3.5 | Kegel Bart lamp | MAST-LICHT-3.5 M-GEH. CONISCH | 2020 | >40jaar
19799 | Noord | West | Banne Noordoost | Achterdek | 14628 | 17041 | 123280.79 | 491849.31 | 14408 | 14,8W BART LED C7 2000LM R7038 | 2029 | 3.5 | Kegel Bart lamp | MAST-LICHT-3.5 M-GEH. CONISCH | 2020 | >40jaar
19800 | Noord | West | Banne Noordoost | Achterdek | 14650 | 17066 | 123265.73 | 491830.12 | 14430 | 14,8W BART LED C7 2000LM R7038 | 2029 | 3.5 | Kegel Bart lamp | MAST-LICHT-3.5 M-GEH. CONISCH | 2020 | >40jaar
19802 | Noord | West | Banne Noordoost | Achterdek | 14687 | 17107 | 123254.48 | 491811.59 | 14470 | 14,8W BART LED C7 2000LM R7038 | 2029 | 3.5 | Kegel Bart lamp | MAST-LICHT-3.5 M-GEH. CONISCH | 2020 | >40jaar
19803 | Noord | West | Banne Noordoost | Achterdek | 14696 | 17116 | 123239.86 | 491822.51 | 14476 | 14,8W BART LED C7 2000LM R7038 | 2029 | 3.5 | Kegel Bart lamp | MAST-LICHT-3.5 M-GEH. CONISCH | 2020 | >40jaar
19804 | Noord | West | Banne Noordoost | Achterdek | 14703 | 17123 | 123229.58 | 491808.58 | 14479 | 14,8W BART LED C7 2000LM R7038 | 2029 | 3.5 | Kegel Bart lamp | MAST-LICHT-3.5 M-GEH. CONISCH | 2020 | >40jaar
19805 | Noord | West | Banne Noordoost | Achterdek | 14726 | 17148 | 123230.84 | 491777.29 | 14503 | 14,8W BART LED C7 2000LM R7038 | 2029 | 3.5 | Kegel Bart lamp | MAST-LICHT-3.5 M-GEH. CONISCH | 2020 | >40jaar
19806 | Noord | West | Banne Noordoost | Achterdek | 57150 | 67564 | 123272.41 | 491729.05 | 56228 | 14,8W BART LED C7 2000LM R7038 | 2029 | 3.5 | Kegel Bart lamp | MAST-LICHT-3.5 M-GEH. CONISCH | 2017 | >40jaar
19807 | Noord | West | Banne Noordoost | Achterdek | 57156 | 67570 | 123253.71 | 491742.65 | 339941 | 14,8W BART LED C7 2000LM R7038 | 2043 | 3.5 | Kegel Bart lamp | MAST-LICHT-3.5 M-GEH. CONISCH | 2017 | >40jaar
19808 | Noord | West | Banne Noordoost | Achterdek | 63630 | 74967 | 123243.28 | 491798.14 | 62105 | 14,8W BART LED C7 2000LM R7038 | 2029 | 3.5 | Kegel Bart lamp | MAST-LICHT-3.5 M-GEH. CONISCH | 2020 | >40jaar
20368 | Noord | Oud-Noord | IJplein e.o. | Bankwerkerij | 59597 | 70315 | 123047.09 | 488413.87 | 207492 | 14,8W BART LED C7 2000LM R7038 | 2035 | 3.5 | Kegel Bart lamp | MAST-LICHT-3.5 M-GEH. CONISCH | 2023 | >40jaar
20687 | Noord | West | Banne Noordwest | Binnenvaart | 176172 | 52448 | 123167.5757 | 491298.1228 | 348500 | 14,8W BART LED C7 2000LM R7038 | 2029 | 3.5 | Kegel Bart lamp | MAST-LICHT-3.5 M-GEH. CONISCH | 2016 | >40jaar
20688 | Noord | West | Banne Noordwest | Binnenvaart | 176173 | 52520 | 123187.5106 | 491285.5091 | 348501 | 14,8W BART LED C7 2000LM R7038 | 2030 | 3.5 | Kegel Bart lamp | MAST-LICHT-3.5 M-GEH. CONISCH | 2016 | >40jaar
20689 | Noord | West | Banne Noordwest | Binnenvaart | 45015 | 52521 | 123208 | 491274.62 | 44221 | 14,8W BART LED C7 2000LM R7038 | 2030 | 3.5 | Kegel Bart lamp | MAST-LICHT-3.5 M-GEH. CONISCH | 2016 | >40jaar
20690 | Noord | West | Banne Noordwest | Binnenvaart | 45017 | 52523 | 123119.74 | 491348.44 | 44223 | 14,8W BART LED C7 2000LM R7038 | 2030 | 3.5 | Kegel Bart lamp | MAST-LICHT-3.5 M-GEH. CONISCH | 2018 | >40jaar
20691 | Noord | West | Banne Noordwest | Binnenvaart | 45018 | 52524 | 123138.64 | 491366.28 | 44224 | 14,8W BART LED C7 2000LM R7038 | 2030 | 3.5 | Kegel Bart lamp | MAST-LICHT-3.5 M-GEH. CONISCH | 2018 | >40jaar
20692 | Noord | West | Banne Noordoost | Binnenvaart | 46674 | 54523 | 123308.14 | 491122.67 | 273253 | 14,8W BART LED C7 2000LM R7038 | 2040 | 3.5 | Kegel Bart lamp | MAST-LICHT-3.5 M-GEH. CONISCH | 2016 | >40jaar
20693 | Noord | West | Banne Noordoost | Binnenvaart | 46676 | 54525 | 123288.01 | 491137.59 | 45911 | 14,8W BART LED C7 2000LM R7038 | 2029 | 3.5 | Kegel Bart lamp | MAST-LICHT-3.5 M-GEH. CONISCH | 2016 | >40jaar
20695 | Noord | West | Banne Noordoost | Binnenvaart | 46688 | 54537 | 123254.75 | 491162.1 | 45923 | 14,8W BART LED C7 2000LM R7038 | 2029 | 3.5 | Kegel Bart lamp | MAST-LICHT-3.5 M-GEH. CONISCH | 2016 | >40jaar
20696 | Noord | West | Banne Noordoost | Binnenvaart | 46689 | 54538 | 123234.31 | 491176.89 | 45924 | 14,8W BART LED C7 2000LM R7038 | 2029 | 3.5 | Kegel Bart lamp | MAST-LICHT-3.5 M-GEH. CONISCH | 2016 | >40jaar
20697 | Noord | West | Banne Noordoost | Binnenvaart | 53289 | 62723 | 123213.43 | 491192.3 | 52487 | 14,8W BART LED C7 2000LM R7038 | 2030 | 3.5 | Kegel Bart lamp | MAST-LICHT-3.5 M-GEH. CONISCH | 2016 | >40jaar
20698 | Noord | West | Banne Noordoost | Binnenvaart | 53290 | 62724 | 123197.82 | 491209.95 | 52488 | 14,8W BART LED C7 2000LM R7038 | 2030 | 3.5 | Kegel Bart lamp | MAST-LICHT-3.5 M-GEH. CONISCH | 2016 | >40jaar
20702 | Noord | West | Banne Noordoost | Binnenvaart | 56197 | 66472 | 123302.59 | 491193.67 | 55269 | 14,8W BART LED C7 2000LM R7038 | 2029 | 3.5 | Kegel Bart lamp | MAST-LICHT-3.5 M-GEH. CONISCH | 2016 | >40jaar
20703 | Noord | West | Banne Noordoost | Binnenvaart | 56198 | 66473 | 123282.88 | 491208.84 | 55270 | 14,8W BART LED C7 2000LM R7038 | 2029 | 3.5 | Kegel Bart lamp | MAST-LICHT-3.5 M-GEH. CONISCH | 2016 | >40jaar
20705 | Noord | West | Banne Noordoost | Binnenvaart | 56200 | 66475 | 123248.35 | 491238.17 | 55272 | 14,8W BART LED C7 2000LM R7038 | 2029 | 3.5 | Kegel Bart lamp | MAST-LICHT-3.5 M-GEH. CONISCH | 2016 | >40jaar
20706 | Noord | West | Banne Noordoost | Binnenvaart | 56201 | 66476 | 123226.82 | 491254.2 | 55273 | 14,8W BART LED C7 2000LM R7038 | 2029 | 3.5 | Kegel Bart lamp | MAST-LICHT-3.5 M-GEH. CONISCH | 2016 | >40jaar
20707 | Noord | West | Banne Noordwest | Binnenvaart | 56220 | 66506 | 122994.29 | 491433.55 | 55293 | 14,8W BART LED C7 2000LM R7038 | 2029 | 3.5 | Kegel Bart lamp | MAST-LICHT-3.5 M-GEH. CONISCH | 2017 | >40jaar
20708 | Noord | West | Banne Noordwest | Binnenvaart | 56221 | 66508 | 122958.13 | 491422.43 | 55294 | 14,8W BART LED C7 2000LM R7038 | 2029 | 3.5 | Kegel Bart lamp | MAST-LICHT-3.5 M-GEH. CONISCH | 2017 | >40jaar
20709 | Noord | West | Banne Noordwest | Binnenvaart | 56222 | 66509 | 122941.77 | 491399.68 | 252930 | 14,8W BART LED C7 2000LM R7038 | 2039 | 3.5 | Kegel Bart lamp | MAST-LICHT-3.5 M-GEH. CONISCH | 2017 | >40jaar
20710 | Noord | West | Banne Noordwest | Binnenvaart | 56223 | 66510 | 122960.88 | 491380.16 | 55296 | 14,8W BART LED C7 2000LM R7038 | 2029 | 3.5 | Kegel Bart lamp | MAST-LICHT-3.5 M-GEH. CONISCH | 2017 | >40jaar
20713 | Noord | West | Banne Noordwest | Binnenvaart | 56226 | 66513 | 123019.96 | 491420.34 | 55298 | 14,8W BART LED C7 2000LM R7038 | 2029 | 3.5 | Kegel Bart lamp | MAST-LICHT-3.5 M-GEH. CONISCH | 2017 | >40jaar
20716 | Noord | West | Banne Noordwest | Binnenvaart | 56229 | 66516 | 123012.47 | 491368.04 | 55301 | 14,8W BART LED C7 2000LM R7038 | 2029 | 3.5 | Kegel Bart lamp | MAST-LICHT-3.5 M-GEH. CONISCH | 2017 | >40jaar
20717 | Noord | West | Banne Noordwest | Binnenvaart | 56230 | 66517 | 122981.57 | 491364.61 | 55302 | 14,8W BART LED C7 2000LM R7038 | 2029 | 3.5 | Kegel Bart lamp | MAST-LICHT-3.5 M-GEH. CONISCH | 2017 | >40jaar
20718 | Noord | West | Banne Noordwest | Binnenvaart | 56231 | 66518 | 123000.27 | 491351.06 | 55303 | 14,8W BART LED C7 2000LM R7038 | 2029 | 3.5 | Kegel Bart lamp | MAST-LICHT-3.5 M-GEH. CONISCH | 2017 | >40jaar
20719 | Noord | West | Banne Noordwest | Binnenvaart | 56232 | 66519 | 123023.04 | 491334.01 | 55304 | 14,8W BART LED C7 2000LM R7038 | 2029 | 3.5 | Kegel Bart lamp | MAST-LICHT-3.5 M-GEH. CONISCH | 2017 | >40jaar
20720 | Noord | West | Banne Noordwest | Binnenvaart | 56233 | 66520 | 123046.9 | 491316.34 | 55305 | 14,8W BART LED C7 2000LM R7038 | 2029 | 3.5 | Kegel Bart lamp | MAST-LICHT-3.5 M-GEH. CONISCH | 2017 | >40jaar
20721 | Noord | West | Banne Noordwest | Binnenvaart | 56234 | 66521 | 123051.92 | 491338.51 | 55306 | 14,8W BART LED C7 2000LM R7038 | 2029 | 3.5 | Kegel Bart lamp | MAST-LICHT-3.5 M-GEH. CONISCH | 2017 | >40jaar
20722 | Noord | West | Banne Noordwest | Binnenvaart | 56235 | 66522 | 123068.08 | 491358.03 | 206871 | 14,8W BART LED C7 2000LM R7038 | 2035 | 3.5 | Kegel Bart lamp | MAST-LICHT-3.5 M-GEH. CONISCH | 2017 | >40jaar
20723 | Noord | West | Banne Noordwest | Binnenvaart | 56236 | 66523 | 123066.6 | 491387.21 | 55308 | 14,8W BART LED C7 2000LM R7038 | 2029 | 3.5 | Kegel Bart lamp | MAST-LICHT-3.5 M-GEH. CONISCH | 2017 | >40jaar
20724 | Noord | West | Banne Noordwest | Binnenvaart | 56237 | 66524 | 123080.06 | 491373.32 | 55309 | 14,8W BART LED C7 2000LM R7038 | 2029 | 3.5 | Kegel Bart lamp | MAST-LICHT-3.5 M-GEH. CONISCH | 2017 | >40jaar
20725 | Noord | West | Banne Noordwest | Binnenvaart | 56238 | 66525 | 123100.75 | 491359.78 | 55310 | 14,8W BART LED C7 2000LM R7038 | 2029 | 3.5 | Kegel Bart lamp | MAST-LICHT-3.5 M-GEH. CONISCH | 2017 | >40jaar
20726 | Noord | West | Banne Noordwest | Binnenvaart | 56239 | 66526 | 123070.42 | 491303.71 | 55311 | 14,8W BART LED C7 2000LM R7038 | 2029 | 3.5 | Kegel Bart lamp | MAST-LICHT-3.5 M-GEH. CONISCH | 2020 | >40jaar
21038 | Noord | West | Banne Noordoost | Bramzeil | 2986 | 3734 | 123299.34 | 491237.77 | 3219 | 14,8W BART LED C7 2000LM R7038 | 2030 | 3.5 | Kegel Bart lamp | MAST-LICHT-3.5 M-GEH. CONISCH | 2022 | >40jaar
21039 | Noord | West | Banne Noordoost | Bramzeil | 3019 | 3781 | 123330.69 | 491198.99 | 328853 | 14,8W BART LED C7 2000LM R7038 | 2042 | 3.5 | Kegel Bart lamp | MAST-LICHT-3.5 M-GEH. CONISCH | 2022 | >40jaar
21041 | Noord | West | Banne Noordoost | Bramzeil | 20587 | 23713 | 123354.82 | 491221.16 | 19615 | 14,8W BART LED C7 2000LM R7038 | 2030 | 3.5 | Kegel Bart lamp | MAST-LICHT-3.5 M-GEH. CONISCH | 2022 | >40jaar
21042 | Noord | West | Banne Noordoost | Bramzeil | 20588 | 23714 | 123355.36 | 491203.57 | 19616 | 14,8W BART LED C7 2000LM R7038 | 2030 | 3.5 | Kegel Bart lamp | MAST-LICHT-3.5 M-GEH. CONISCH | 2022 | >40jaar
21044 | Noord | West | Banne Noordoost | Bramzeil | 32798 | 37773 | 123331.11 | 491183.77 | 31259 | 14,8W BART LED C7 2000LM R7038 | 2030 | 3.5 | Kegel Bart lamp | MAST-LICHT-3.5 M-GEH. CONISCH | 2016 | >40jaar
21046 | Noord | West | Banne Noordoost | Bramzeil | 32806 | 37781 | 123341.68 | 491219.53 | 31267 | 14,8W BART LED C7 2000LM R7038 | 2030 | 3.5 | Kegel Bart lamp | MAST-LICHT-3.5 M-GEH. CONISCH | 2016 | >40jaar
21047 | Noord | West | Banne Noordoost | Bramzeil | 32810 | 37785 | 123309.59 | 491198.61 | 31271 | 14,8W BART LED C7 2000LM R7038 | 2030 | 3.5 | Kegel Bart lamp | MAST-LICHT-3.5 M-GEH. CONISCH | 2016 | >40jaar
21048 | Noord | West | Banne Noordoost | Bramzeil | 32819 | 37794 | 123295.44 | 491209.38 | 31277 | 14,8W BART LED C7 2000LM R7038 | 2030 | 3.5 | Kegel Bart lamp | MAST-LICHT-3.5 M-GEH. CONISCH | 2016 | >40jaar
21049 | Noord | West | Banne Noordoost | Bramzeil | 32827 | 37802 | 123314.99 | 491220.57 | 31285 | 14,8W BART LED C7 2000LM R7038 | 2030 | 3.5 | Kegel Bart lamp | MAST-LICHT-3.5 M-GEH. CONISCH | 2016 | >40jaar
21050 | Noord | West | Banne Noordoost | Bramzeil | 32830 | 37805 | 123330.33 | 491230.83 | 31288 | 14,8W BART LED C7 2000LM R7038 | 2030 | 3.5 | Kegel Bart lamp | MAST-LICHT-3.5 M-GEH. CONISCH | 2016 | >40jaar
21051 | Noord | West | Banne Noordoost | Bramzeil | 32834 | 37809 | 123313.05 | 491243.76 | 31292 | 14,8W BART LED C7 2000LM R7038 | 2030 | 3.5 | Kegel Bart lamp | MAST-LICHT-3.5 M-GEH. CONISCH | 2016 | >40jaar
21052 | Noord | West | Banne Noordoost | Bramzeil | 32836 | 37811 | 123287.34 | 491221.89 | 31294 | 14,8W BART LED C7 2000LM R7038 | 2030 | 3.5 | Kegel Bart lamp | MAST-LICHT-3.5 M-GEH. CONISCH | 2015 | >40jaar
21053 | Noord | West | Banne Noordoost | Bramzeil | 33046 | 38027 | 123373.92 | 491221.22 | 31480 | 14,8W BART LED C7 2000LM R7038 | 2030 | 3.5 | Kegel Bart lamp | MAST-LICHT-3.5 M-GEH. CONISCH | 2016 | >40jaar
21054 | Noord | West | Banne Noordwest | Bramzeil | 176174 | 73855 | 123222.4081 | 491291.2601 | 348502 | 14,8W BART LED C7 2000LM R7038 | 2030 | 3.5 | Kegel Bart lamp | MAST-LICHT-3.5 M-GEH. CONISCH | 2025 | >40jaar
21055 | Noord | West | Banne Noordoost | Bramzeilhof | 2904 | 3622 | 123288.62 | 491269.48 | 3126 | 14,8W BART LED C7 2000LM R7038 | 2030 | 3.5 | Kegel Bart lamp | MAST-LICHT-3.5 M-GEH. CONISCH | 2022 | >40jaar
21056 | Noord | West | Banne Noordoost | Bramzeilhof | 32839 | 37814 | 123292.42 | 491251.18 | 31297 | 14,8W BART LED C7 2000LM R7038 | 2030 | 3.5 | Kegel Bart lamp | MAST-LICHT-3.5 M-GEH. CONISCH | 2016 | >40jaar
21057 | Noord | West | Banne Noordoost | Bramzeilhof | 32843 | 37818 | 123272.16 | 491265.21 | 31301 | 14,8W BART LED C7 2000LM R7038 | 2030 | 3.5 | Kegel Bart lamp | MAST-LICHT-3.5 M-GEH. CONISCH | 2016 | >40jaar
21058 | Noord | West | Banne Noordoost | Bramzeilhof | 32845 | 37820 | 123258.54 | 491277.08 | 31303 | 14,8W BART LED C7 2000LM R7038 | 2030 | 3.5 | Kegel Bart lamp | MAST-LICHT-3.5 M-GEH. CONISCH | 2016 | >40jaar
21059 | Noord | West | Banne Noordoost | Bramzeilhof | 32889 | 37866 | 123273.32 | 491298.54 | 31348 | 14,8W BART LED C7 2000LM R7038 | 2030 | 3.5 | Kegel Bart lamp | MAST-LICHT-3.5 M-GEH. CONISCH | 2016 | >40jaar
21060 | Noord | West | Banne Noordoost | Bramzeilhof | 32943 | 37922 | 123286.12 | 491316.22 | 31399 | 14,8W BART LED C7 2000LM R7038 | 2030 | 3.5 | Kegel Bart lamp | MAST-LICHT-3.5 M-GEH. CONISCH | 2022 | >40jaar
21063 | Noord | West | Banne Noordoost | Bramzeilhof | 33025 | 38006 | 123323.18 | 491311.62 | 148437 | 14,8W BART LED C7 2000LM R7038 | 2030 | 3.5 | Kegel Bart lamp | MAST-LICHT-3.5 M-GEH. CONISCH | 2016 | >40jaar
21064 | Noord | West | Banne Noordoost | Bramzeilhof | 33035 | 38016 | 123335.51 | 491272.03 | 31475 | 14,8W BART LED C7 2000LM R7038 | 2030 | 3.5 | Kegel Bart lamp | MAST-LICHT-3.5 M-GEH. CONISCH | 2016 | >40jaar
21066 | Noord | West | Banne Noordoost | Bramzeilhof | 33039 | 38020 | 123367.96 | 491271.62 | 31477 | 14,8W BART LED C7 2000LM R7038 | 2030 | 3.5 | Kegel Bart lamp | MAST-LICHT-3.5 M-GEH. CONISCH | 2016 | >40jaar
21067 | Noord | West | Banne Noordoost | Bramzeilhof | 33040 | 38021 | 123383.65 | 491287.68 | 31478 | 14,8W BART LED C7 2000LM R7038 | 2030 | 3.5 | Kegel Bart lamp | MAST-LICHT-3.5 M-GEH. CONISCH | 2016 | >40jaar
21069 | Noord | West | Banne Noordwest | Bramzeilhof | 176176 | 73857 | 123256.9311 | 491339.4907 | 348504 | 14,8W BART LED C7 2000LM R7038 | 2030 | 3.5 | Kegel Bart lamp | MAST-LICHT-3.5 M-GEH. CONISCH | 2025 | >40jaar
21088 | Noord | Oost | Plan van Gool | Breedveld | 49657 | 57955 | 124200.09 | 489915.17 | 48907 | 14,8W BART LED C7 2000LM R7038 | 2030 | 3.5 | Kegel Bart lamp | MAST-LICHT-3.5 M-GEH. CONISCH | 2011 | >40jaar
21090 | Noord | Oost | Plan van Gool | Breedveld | 49659 | 57957 | 124130.02 | 489889.91 | 48909 | 14,8W BART LED C7 2000LM R7038 | 2030 | 3.5 | Kegel Bart lamp | MAST-LICHT-3.5 M-GEH. CONISCH | 2011 | >40jaar
21091 | Noord | Oost | Plan van Gool | Breedveld | 49660 | 57958 | 124145.79 | 489913.46 | 48910 | 14,8W BART LED C7 2000LM R7038 | 2030 | 3.5 | Kegel Bart lamp | MAST-LICHT-3.5 M-GEH. CONISCH | 2011 | >40jaar
21092 | Noord | Oost | Plan van Gool | Breedveld | 49661 | 57959 | 124161.92 | 489937.77 | 48911 | 14,8W BART LED C7 2000LM R7038 | 2030 | 3.5 | Kegel Bart lamp | MAST-LICHT-3.5 M-GEH. CONISCH | 2011 | >40jaar
21094 | Noord | Oost | Plan van Gool | Breedveld | 49664 | 57962 | 124238.49 | 489999.33 | 48914 | 14,8W BART LED C7 2000LM R7038 | 2030 | 3.5 | Kegel Bart lamp | MAST-LICHT-3.5 M-GEH. CONISCH | 2011 | >40jaar
21095 | Noord | Oost | Plan van Gool | Breedveld | 49665 | 57963 | 124203.77 | 490022.89 | 48915 | 14,8W BART LED C7 2000LM R7038 | 2030 | 3.5 | Kegel Bart lamp | MAST-LICHT-3.5 M-GEH. CONISCH | 2011 | >40jaar
21096 | Noord | Oost | Plan van Gool | Breedveld | 49666 | 57964 | 124172.05 | 490042.78 | 48916 | 14,8W BART LED C7 2000LM R7038 | 2030 | 3.5 | Kegel Bart lamp | MAST-LICHT-3.5 M-GEH. CONISCH | 2011 | >40jaar
21097 | Noord | Oost | Plan van Gool | Breedveld | 49667 | 57965 | 124156.71 | 490015.16 | 48917 | 14,8W BART LED C7 2000LM R7038 | 2030 | 3.5 | Kegel Bart lamp | MAST-LICHT-3.5 M-GEH. CONISCH | 2011 | >40jaar
21098 | Noord | Oost | Plan van Gool | Breedveld | 49668 | 57966 | 124140.06 | 489986.17 | 48918 | 14,8W BART LED C7 2000LM R7038 | 2030 | 3.5 | Kegel Bart lamp | MAST-LICHT-3.5 M-GEH. CONISCH | 2011 | >40jaar
21099 | Noord | Oost | Plan van Gool | Breedveld | 49669 | 57967 | 124170.26 | 489966.01 | 48919 | 14,8W BART LED C7 2000LM R7038 | 2030 | 3.5 | Kegel Bart lamp | MAST-LICHT-3.5 M-GEH. CONISCH | 2011 | >40jaar
21711 | Noord | Oud-Noord | IJplein e.o. | Buitendraaierij | 59633 | 70351 | 122923.72 | 488333.46 | 206925 | 14,8W BART LED C7 2000LM R7038 | 2035 | 3.5 | Kegel Bart lamp | MAST-LICHT-3.5 M-GEH. CONISCH | 2024 | >40jaar
21712 | Noord | Oud-Noord | IJplein e.o. | Buitendraaierij | 59634 | 70352 | 122928.22 | 488309.47 | 206924 | 14,8W BART LED C7 2000LM R7038 | 2035 | 3.5 | Kegel Bart lamp | MAST-LICHT-3.5 M-GEH. CONISCH | 2024 | >40jaar
21736 | Noord | Oud-Noord | IJplein e.o. | Buitenzagerij | 59629 | 70347 | 122975.16 | 488357.88 | 206928 | 14,8W BART LED C7 2000LM R7038 | 2035 | 3.5 | Kegel Bart lamp | MAST-LICHT-3.5 M-GEH. CONISCH | 2024 | >40jaar
21737 | Noord | Oud-Noord | IJplein e.o. | Buitenzagerij | 59630 | 70348 | 122979.67 | 488334 | 206927 | 14,8W BART LED C7 2000LM R7038 | 2035 | 3.5 | Kegel Bart lamp | MAST-LICHT-3.5 M-GEH. CONISCH | 2024 | >40jaar
21738 | Noord | Oud-Noord | IJplein e.o. | Buitenzagerij | 59631 | 70349 | 122984.51 | 488310.56 | 206926 | 14,8W BART LED C7 2000LM R7038 | 2035 | 3.5 | Kegel Bart lamp | MAST-LICHT-3.5 M-GEH. CONISCH | 2024 | >40jaar
21809 | Noord | Oud-Noord | Bloemenbuurt Noord | Campanulastraat | 16284 | 18934 | 122850.01 | 490268.44 | 334951 | 14,8W BART LED C7 2000LM R7038 | 2043 | 3.5 | Kegel Bart lamp | MAST-LICHT-3.5 M-GEH. CONISCH | 2009 | >40jaar
23035 | Noord | West | Banne Noordoost | Fokkemast | 14772 | 17199 | 123214.04 | 491772.69 | 14523 | 14,8W BART LED C7 2000LM R7038 | 2029 | 3.5 | Kegel Bart lamp | MAST-LICHT-3.5 M-GEH. CONISCH | 2025 | >40jaar
23036 | Noord | West | Banne Noordoost | Fokkemast | 14792 | 17220 | 123235.31 | 491753.85 | 14538 | 14,8W BART LED C7 2000LM R7038 | 2029 | 3.5 | Kegel Bart lamp | MAST-LICHT-3.5 M-GEH. CONISCH | 2019 | >40jaar
23038 | Noord | West | Banne Noordwest | Fokkemast | 57129 | 67543 | 123169.14 | 491728.65 | 56207 | 14,8W BART LED C7 2000LM R7038 | 2029 | 3.5 | Kegel Bart lamp | MAST-LICHT-3.5 M-GEH. CONISCH | 2018 | >40jaar
23039 | Noord | West | Banne Noordwest | Fokkemast | 57130 | 67544 | 123185.83 | 491714.31 | 56208 | 14,8W BART LED C7 2000LM R7038 | 2029 | 3.5 | Kegel Bart lamp | MAST-LICHT-3.5 M-GEH. CONISCH | 2017 | >40jaar
23040 | Noord | West | Banne Noordwest | Fokkemast | 57131 | 67545 | 123204.56 | 491704.15 | 56209 | 14,8W BART LED C7 2000LM R7038 | 2029 | 3.5 | Kegel Bart lamp | MAST-LICHT-3.5 M-GEH. CONISCH | 2017 | >40jaar
23041 | Noord | West | Banne Noordwest | Fokkemast | 57132 | 67546 | 123235.71 | 491678.92 | 56210 | 14,8W BART LED C7 2000LM R7038 | 2029 | 3.5 | Kegel Bart lamp | MAST-LICHT-3.5 M-GEH. CONISCH | 2017 | >40jaar
23042 | Noord | West | Banne Noordwest | Fokkemast | 57133 | 67547 | 123252.24 | 491664.12 | 56211 | 14,8W BART LED C7 2000LM R7038 | 2029 | 3.5 | Kegel Bart lamp | MAST-LICHT-3.5 M-GEH. CONISCH | 2017 | >40jaar
23043 | Noord | West | Banne Noordwest | Fokkemast | 57138 | 67552 | 123283.55 | 491669.02 | 56216 | 14,8W BART LED C7 2000LM R7038 | 2029 | 3.5 | Kegel Bart lamp | MAST-LICHT-3.5 M-GEH. CONISCH | 2017 | >40jaar
23044 | Noord | West | Banne Noordwest | Fokkemast | 57148 | 67562 | 123276.7 | 491703.88 | 56226 | 14,8W BART LED C7 2000LM R7038 | 2029 | 3.5 | Kegel Bart lamp | MAST-LICHT-3.5 M-GEH. CONISCH | 2019 | >40jaar
23045 | Noord | West | Banne Noordwest | Fokkemast | 57149 | 67563 | 123262.93 | 491683.19 | 56227 | 14,8W BART LED C7 2000LM R7038 | 2029 | 3.5 | Kegel Bart lamp | MAST-LICHT-3.5 M-GEH. CONISCH | 2019 | >40jaar
23046 | Noord | West | Banne Noordwest | Fokkemast | 57151 | 67565 | 123258.48 | 491717.49 | 56229 | 14,8W BART LED C7 2000LM R7038 | 2029 | 3.5 | Kegel Bart lamp | MAST-LICHT-3.5 M-GEH. CONISCH | 2019 | >40jaar
23047 | Noord | West | Banne Noordwest | Fokkemast | 57152 | 67566 | 123247.97 | 491695.73 | 56230 | 14,8W BART LED C7 2000LM R7038 | 2029 | 3.5 | Kegel Bart lamp | MAST-LICHT-3.5 M-GEH. CONISCH | 2019 | >40jaar
23048 | Noord | West | Banne Noordwest | Fokkemast | 57153 | 67567 | 123226.66 | 491698.5 | 324795 | 14,8W BART LED C7 2000LM R7038 | 2042 | 3.5 | Kegel Bart lamp | MAST-LICHT-3.5 M-GEH. CONISCH | 2019 | >40jaar
23049 | Noord | West | Banne Noordwest | Fokkemast | 57154 | 67568 | 123216.46 | 491719.49 | 56232 | 14,8W BART LED C7 2000LM R7038 | 2029 | 3.5 | Kegel Bart lamp | MAST-LICHT-3.5 M-GEH. CONISCH | 2019 | >40jaar
23050 | Noord | West | Banne Noordwest | Fokkemast | 57155 | 67569 | 123235.25 | 491734.84 | 56233 | 14,8W BART LED C7 2000LM R7038 | 2029 | 3.5 | Kegel Bart lamp | MAST-LICHT-3.5 M-GEH. CONISCH | 2017 | >40jaar
23051 | Noord | West | Banne Noordwest | Fokkemast | 57158 | 67572 | 123216.12 | 491748.93 | 56236 | 14,8W BART LED C7 2000LM R7038 | 2029 | 3.5 | Kegel Bart lamp | MAST-LICHT-3.5 M-GEH. CONISCH | 2017 | >40jaar
23052 | Noord | West | Banne Noordwest | Fokkemast | 57159 | 67573 | 123197.23 | 491733.82 | 56237 | 14,8W BART LED C7 2000LM R7038 | 2029 | 3.5 | Kegel Bart lamp | MAST-LICHT-3.5 M-GEH. CONISCH | 2017 | >40jaar
23054 | Noord | West | Banne Noordwest | Fokkemast | 62432 | 73538 | 123220.16 | 491692.66 | 60959 | 14,8W BART LED C7 2000LM R7038 | 2029 | 3.5 | Kegel Bart lamp | MAST-LICHT-3.5 M-GEH. CONISCH | 2025 | >40jaar
23055 | Noord | West | Banne Noordoost | Fokkezeil | 25391 | 29220 | 123500.83 | 491543.61 | 24335 | 14,8W BART LED C7 2000LM R7038 | 2030 | 3.5 | Kegel Bart lamp | MAST-LICHT-3.5 M-GEH. CONISCH | 2022 | >40jaar
23056 | Noord | West | Banne Noordoost | Fokkezeil | 56905 | 67289 | 123593.05 | 491455.47 | 55985 | 14,8W BART LED C7 2000LM R7038 | 2030 | 3.5 | Kegel Bart lamp | MAST-LICHT-3.5 M-GEH. CONISCH | 2018 | >40jaar
23057 | Noord | West | Banne Noordoost | Fokkezeil | 56906 | 67290 | 123593.39 | 491475.73 | 55986 | 14,8W BART LED C7 2000LM R7038 | 2030 | 3.5 | Kegel Bart lamp | MAST-LICHT-3.5 M-GEH. CONISCH | 2018 | >40jaar
23058 | Noord | West | Banne Noordoost | Fokkezeil | 56907 | 67291 | 123580.48 | 491485.54 | 55987 | 14,8W BART LED C7 2000LM R7038 | 2030 | 3.5 | Kegel Bart lamp | MAST-LICHT-3.5 M-GEH. CONISCH | 2018 | >40jaar
23059 | Noord | West | Banne Noordoost | Fokkezeil | 56908 | 67292 | 123569.14 | 491501.14 | 55988 | 14,8W BART LED C7 2000LM R7038 | 2030 | 3.5 | Kegel Bart lamp | MAST-LICHT-3.5 M-GEH. CONISCH | 2018 | >40jaar
23060 | Noord | West | Banne Noordoost | Fokkezeil | 56909 | 67293 | 123558.48 | 491486.3 | 55989 | 14,8W BART LED C7 2000LM R7038 | 2030 | 3.5 | Kegel Bart lamp | MAST-LICHT-3.5 M-GEH. CONISCH | 2018 | >40jaar
23061 | Noord | West | Banne Noordoost | Fokkezeil | 56910 | 67294 | 123552.78 | 491505.67 | 55990 | 14,8W BART LED C7 2000LM R7038 | 2030 | 3.5 | Kegel Bart lamp | MAST-LICHT-3.5 M-GEH. CONISCH | 2018 | >40jaar
23062 | Noord | West | Banne Noordoost | Fokkezeil | 56911 | 67295 | 123536.88 | 491494 | 55991 | 14,8W BART LED C7 2000LM R7038 | 2030 | 3.5 | Kegel Bart lamp | MAST-LICHT-3.5 M-GEH. CONISCH | 2018 | >40jaar
23063 | Noord | West | Banne Noordoost | Fokkezeil | 56912 | 67296 | 123539.82 | 491515.13 | 55992 | 14,8W BART LED C7 2000LM R7038 | 2030 | 3.5 | Kegel Bart lamp | MAST-LICHT-3.5 M-GEH. CONISCH | 2018 | >40jaar
23064 | Noord | West | Banne Noordoost | Fokkezeil | 56913 | 67297 | 123520.96 | 491505.65 | 55993 | 14,8W BART LED C7 2000LM R7038 | 2030 | 3.5 | Kegel Bart lamp | MAST-LICHT-3.5 M-GEH. CONISCH | 2018 | >40jaar
23065 | Noord | West | Banne Noordoost | Fokkezeil | 56914 | 67298 | 123527.29 | 491525.16 | 55994 | 14,8W BART LED C7 2000LM R7038 | 2030 | 3.5 | Kegel Bart lamp | MAST-LICHT-3.5 M-GEH. CONISCH | 2018 | >40jaar
23066 | Noord | West | Banne Noordoost | Fokkezeil | 56915 | 67299 | 123514.31 | 491534.72 | 217748 | 14,8W BART LED C7 2000LM R7038 | 2036 | 3.5 | Kegel Bart lamp | MAST-LICHT-3.5 M-GEH. CONISCH | 2018 | >40jaar
23067 | Noord | West | Banne Noordoost | Fokkezeil | 56916 | 67300 | 123502.62 | 491519.52 | 55996 | 14,8W BART LED C7 2000LM R7038 | 2030 | 3.5 | Kegel Bart lamp | MAST-LICHT-3.5 M-GEH. CONISCH | 2018 | >40jaar
23068 | Noord | West | Banne Noordoost | Fokkezeil | 56917 | 67301 | 123499.47 | 491552.49 | 55997 | 14,8W BART LED C7 2000LM R7038 | 2030 | 3.5 | Kegel Bart lamp | MAST-LICHT-3.5 M-GEH. CONISCH | 2018 | >40jaar
23069 | Noord | West | Banne Noordoost | Fokkezeil | 56918 | 67302 | 123484.59 | 491538.94 | 254937 | 14,8W BART LED C7 2000LM R7038 | 2039 | 3.5 | Kegel Bart lamp | MAST-LICHT-3.5 M-GEH. CONISCH | 2018 | >40jaar
23070 | Noord | West | Banne Noordoost | Fokkezeil | 56919 | 67303 | 123469.32 | 491551.91 | 55999 | 14,8W BART LED C7 2000LM R7038 | 2030 | 3.5 | Kegel Bart lamp | MAST-LICHT-3.5 M-GEH. CONISCH | 2018 | >40jaar
23236 | Noord | Oud-Noord | IJplein e.o. | Gedempte Insteekhaven | 63477 | 74806 | 122711.75 | 488358.21 | 211169 | 14,8W BART LED C7 2000LM R7038 | 2035 | 3.5 | Kegel Bart lamp | MAST-LICHT-3.5 M-GEH. CONISCH | 2025 | >40jaar
23237 | Noord | Oud-Noord | IJplein e.o. | Gedempte Insteekhaven | 63478 | 74807 | 122736.37 | 488357.84 | 211168 | 14,8W BART LED C7 2000LM R7038 | 2035 | 3.5 | Kegel Bart lamp | MAST-LICHT-3.5 M-GEH. CONISCH | 2025 | >40jaar
23238 | Noord | Oud-Noord | IJplein e.o. | Gedempte Insteekhaven | 63479 | 74808 | 122761.47 | 488357.57 | 211167 | 14,8W BART LED C7 2000LM R7038 | 2035 | 3.5 | Kegel Bart lamp | MAST-LICHT-3.5 M-GEH. CONISCH | 2025 | >40jaar
23392 | Noord | West | Banne Noordoost | Grootzeil | 9467 | 11243 | 123373.78 | 491332.93 | 9552 | 14,8W BART LED C7 2000LM R7038 | 2030 | 3.5 | Kegel Bart lamp | MAST-LICHT-3.5 M-GEH. CONISCH | 2022 | >40jaar
23393 | Noord | West | Banne Noordoost | Grootzeil | 9479 | 11256 | 123394.55 | 491329.58 | 320703 | 14,8W BART LED C7 2000LM R7038 | 2042 | 3.5 | Kegel Bart lamp | MAST-LICHT-3.5 M-GEH. CONISCH | 2022 | >40jaar
23394 | Noord | West | Banne Noordoost | Grootzeil | 9533 | 11316 | 123423.82 | 491297.71 | 9617 | 14,8W BART LED C7 2000LM R7038 | 2030 | 3.5 | Kegel Bart lamp | MAST-LICHT-3.5 M-GEH. CONISCH | 2022 | >40jaar
23395 | Noord | West | Banne Noordoost | Grootzeil | 33194 | 38184 | 123408.48 | 491301.05 | 31623 | 14,8W BART LED C7 2000LM R7038 | 2030 | 3.5 | Kegel Bart lamp | MAST-LICHT-3.5 M-GEH. CONISCH | 2016 | >40jaar
23396 | Noord | West | Banne Noordoost | Grootzeil | 33208 | 38199 | 123412.28 | 491316.21 | 31638 | 14,8W BART LED C7 2000LM R7038 | 2030 | 3.5 | Kegel Bart lamp | MAST-LICHT-3.5 M-GEH. CONISCH | 2016 | >40jaar
23397 | Noord | West | Banne Noordoost | Grootzeil | 33220 | 38211 | 123390.21 | 491320.52 | 31650 | 14,8W BART LED C7 2000LM R7038 | 2030 | 3.5 | Kegel Bart lamp | MAST-LICHT-3.5 M-GEH. CONISCH | 2016 | >40jaar
23398 | Noord | West | Banne Noordoost | Grootzeil | 33234 | 38225 | 123377.98 | 491341.74 | 31664 | 14,8W BART LED C7 2000LM R7038 | 2030 | 3.5 | Kegel Bart lamp | MAST-LICHT-3.5 M-GEH. CONISCH | 2016 | >40jaar
23399 | Noord | West | Banne Noordoost | Grootzeil | 33280 | 38272 | 123360.08 | 491354.33 | 31690 | 14,8W BART LED C7 2000LM R7038 | 2030 | 3.5 | Kegel Bart lamp | MAST-LICHT-3.5 M-GEH. CONISCH | 2016 | >40jaar
23400 | Noord | West | Banne Noordoost | Grootzeil | 33283 | 38275 | 123356.86 | 491340.6 | 31693 | 14,8W BART LED C7 2000LM R7038 | 2030 | 3.5 | Kegel Bart lamp | MAST-LICHT-3.5 M-GEH. CONISCH | 2016 | >40jaar
23401 | Noord | West | Banne Noordoost | Grootzeil | 33290 | 38294 | 123349.56 | 491361.76 | 31708 | 14,8W BART LED C7 2000LM R7038 | 2030 | 3.5 | Kegel Bart lamp | MAST-LICHT-3.5 M-GEH. CONISCH | 2016 | >40jaar
23402 | Noord | West | Banne Noordoost | Grootzeil | 33291 | 38295 | 123334.15 | 491349.26 | 31709 | 14,8W BART LED C7 2000LM R7038 | 2030 | 3.5 | Kegel Bart lamp | MAST-LICHT-3.5 M-GEH. CONISCH | 2016 | >40jaar
23403 | Noord | West | Banne Noordoost | Grootzeil | 33292 | 38296 | 123325.95 | 491367.22 | 31710 | 14,8W BART LED C7 2000LM R7038 | 2030 | 3.5 | Kegel Bart lamp | MAST-LICHT-3.5 M-GEH. CONISCH | 2016 | >40jaar
23404 | Noord | West | Banne Noordoost | Grootzeil | 33293 | 38297 | 123336.86 | 491385.51 | 339766 | 14,8W BART LED C7 2000LM R7038 | 2043 | 3.5 | Kegel Bart lamp | MAST-LICHT-3.5 M-GEH. CONISCH | 2016 | >40jaar
23406 | Noord | West | Banne Noordwest | Grootzeil | 176186 | 73859 | 123319.1334 | 491417.1929 | 348514 | 14,8W BART LED C7 2000LM R7038 | 2030 | 3.5 | Kegel Bart lamp | MAST-LICHT-3.5 M-GEH. CONISCH | 2025 | >40jaar
23411 | Noord | West | Banne Noordoost | Grootzeilhof | 33311 | 38315 | 123393.98 | 491382.13 | 31729 | 14,8W BART LED C7 2000LM R7038 | 2030 | 3.5 | Kegel Bart lamp | MAST-LICHT-3.5 M-GEH. CONISCH | 2016 | >40jaar
23412 | Noord | West | Banne Noordoost | Grootzeilhof | 33315 | 38319 | 123398.45 | 491408.76 | 31733 | 14,8W BART LED C7 2000LM R7038 | 2030 | 3.5 | Kegel Bart lamp | MAST-LICHT-3.5 M-GEH. CONISCH | 2016 | >40jaar
23413 | Noord | West | Banne Noordoost | Grootzeilhof | 33365 | 38374 | 123401.32 | 491360.37 | 31783 | 14,8W BART LED C7 2000LM R7038 | 2030 | 3.5 | Kegel Bart lamp | MAST-LICHT-3.5 M-GEH. CONISCH | 2016 | >40jaar
23414 | Noord | West | Banne Noordoost | Grootzeilhof | 33369 | 38378 | 123419.91 | 491345.58 | 31786 | 14,8W BART LED C7 2000LM R7038 | 2030 | 3.5 | Kegel Bart lamp | MAST-LICHT-3.5 M-GEH. CONISCH | 2016 | >40jaar
23416 | Noord | West | Banne Noordoost | Grootzeilhof | 33375 | 38384 | 123451.83 | 491380.28 | 31792 | 14,8W BART LED C7 2000LM R7038 | 2030 | 3.5 | Kegel Bart lamp | MAST-LICHT-3.5 M-GEH. CONISCH | 2016 | >40jaar
24346 | Noord | Oud-Noord | IJplein e.o. | IJplein | 59328 | 70001 | 122618.85 | 488295.7 | 207531 | 14,8W BART LED C7 2000LM R7038 | 2035 | 3.5 | Kegel Bart lamp | MAST-LICHT-3.5 M-GEH. CONISCH | 2024 | >40jaar
24347 | Noord | Oud-Noord | IJplein e.o. | IJplein | 59329 | 70002 | 122640.16 | 488320.75 | 207530 | 14,8W BART LED C7 2000LM R7038 | 2035 | 3.5 | Kegel Bart lamp | MAST-LICHT-3.5 M-GEH. CONISCH | 2024 | >40jaar
24348 | Noord | Oud-Noord | IJplein e.o. | IJplein | 59330 | 70003 | 122661.94 | 488345.64 | 207529 | 14,8W BART LED C7 2000LM R7038 | 2035 | 3.5 | Kegel Bart lamp | MAST-LICHT-3.5 M-GEH. CONISCH | 2024 | >40jaar
24349 | Noord | Oud-Noord | IJplein e.o. | IJplein | 59331 | 70004 | 122685.35 | 488358.39 | 207528 | 14,8W BART LED C7 2000LM R7038 | 2035 | 3.5 | Kegel Bart lamp | MAST-LICHT-3.5 M-GEH. CONISCH | 2024 | >40jaar
24351 | Noord | Oud-Noord | IJplein e.o. | IJplein | 59334 | 70007 | 122604.54 | 488358.94 | 207527 | 14,8W BART LED C7 2000LM R7038 | 2035 | 3.5 | Kegel Bart lamp | MAST-LICHT-3.5 M-GEH. CONISCH | 2024 | >40jaar
24352 | Noord | Oud-Noord | IJplein e.o. | IJplein | 59335 | 70008 | 122583.04 | 488359.22 | 207526 | 14,8W BART LED C7 2000LM R7038 | 2035 | 3.5 | Kegel Bart lamp | MAST-LICHT-3.5 M-GEH. CONISCH | 2024 | >40jaar
24355 | Noord | Oud-Noord | IJplein e.o. | IJplein | 59338 | 70011 | 122510.96 | 488359.64 | 207523 | 14,8W BART LED C7 2000LM R7038 | 2035 | 3.5 | Kegel Bart lamp | MAST-LICHT-3.5 M-GEH. CONISCH | 2024 | >40jaar
24357 | Noord | Oud-Noord | IJplein e.o. | IJplein | 59356 | 70029 | 122738.17 | 488433.66 | 207521 | 14,8W BART LED C7 2000LM R7038 | 2035 | 3.5 | Kegel Bart lamp | MAST-LICHT-3.5 M-GEH. CONISCH | 2024 | >40jaar
24358 | Noord | Oud-Noord | IJplein e.o. | IJplein | 59357 | 70030 | 122716.39 | 488408.71 | 207520 | 14,8W BART LED C7 2000LM R7038 | 2035 | 3.5 | Kegel Bart lamp | MAST-LICHT-3.5 M-GEH. CONISCH | 2024 | >40jaar
24360 | Noord | Oud-Noord | IJplein e.o. | IJplein | 59359 | 70032 | 122680.16 | 488367.66 | 207519 | 14,8W BART LED C7 2000LM R7038 | 2035 | 3.5 | Kegel Bart lamp | MAST-LICHT-3.5 M-GEH. CONISCH | 2024 | >40jaar
24361 | Noord | Oud-Noord | IJplein e.o. | IJplein | 59360 | 70033 | 122550.74 | 488308.26 | 207518 | 14,8W BART LED C7 2000LM R7038 | 2035 | 3.5 | Kegel Bart lamp | MAST-LICHT-3.5 M-GEH. CONISCH | 2024 | >40jaar
24362 | Noord | Oud-Noord | IJplein e.o. | IJplein | 59361 | 70034 | 122525.52 | 488310.55 | 207517 | 14,8W BART LED C7 2000LM R7038 | 2035 | 3.5 | Kegel Bart lamp | MAST-LICHT-3.5 M-GEH. CONISCH | 2024 | >40jaar
24363 | Noord | Oud-Noord | IJplein e.o. | IJplein | 59362 | 70035 | 122500.53 | 488313.3 | 207516 | 14,8W BART LED C7 2000LM R7038 | 2035 | 3.5 | Kegel Bart lamp | MAST-LICHT-3.5 M-GEH. CONISCH | 2024 | >40jaar
24364 | Noord | Oud-Noord | IJplein e.o. | IJplein | 59363 | 70036 | 122476.01 | 488315.69 | 207515 | 14,8W BART LED C7 2000LM R7038 | 2035 | 3.5 | Kegel Bart lamp | MAST-LICHT-3.5 M-GEH. CONISCH | 2024 | >40jaar
24366 | Noord | Oud-Noord | IJplein e.o. | IJplein | 59366 | 70040 | 122549.99 | 488320.65 | 207514 | 14,8W BART LED C7 2000LM R7038 | 2035 | 3.5 | Kegel Bart lamp | MAST-LICHT-3.5 M-GEH. CONISCH | 2024 | >40jaar
24367 | Noord | Oud-Noord | IJplein e.o. | IJplein | 59367 | 70041 | 122543.29 | 488341.2 | 207513 | 14,8W BART LED C7 2000LM R7038 | 2035 | 3.5 | Kegel Bart lamp | MAST-LICHT-3.5 M-GEH. CONISCH | 2024 | >40jaar
24368 | Noord | Oud-Noord | IJplein e.o. | IJplein | 59368 | 70042 | 122567.53 | 488340.92 | 207512 | 14,8W BART LED C7 2000LM R7038 | 2035 | 3.5 | Kegel Bart lamp | MAST-LICHT-3.5 M-GEH. CONISCH | 2024 | >40jaar
24369 | Noord | Oud-Noord | IJplein e.o. | IJplein | 59369 | 70043 | 122585.1 | 488388.27 | 207511 | 14,8W BART LED C7 2000LM R7038 | 2035 | 3.5 | Kegel Bart lamp | MAST-LICHT-3.5 M-GEH. CONISCH | 2024 | >40jaar
24370 | Noord | Oud-Noord | IJplein e.o. | IJplein | 59370 | 70044 | 122600.37 | 488379.56 | 207510 | 14,8W BART LED C7 2000LM R7038 | 2035 | 3.5 | Kegel Bart lamp | MAST-LICHT-3.5 M-GEH. CONISCH | 2024 | >40jaar
24371 | Noord | Oud-Noord | IJplein e.o. | IJplein | 59371 | 70045 | 122606.6 | 488413.14 | 207509 | 14,8W BART LED C7 2000LM R7038 | 2035 | 3.5 | Kegel Bart lamp | MAST-LICHT-3.5 M-GEH. CONISCH | 2024 | >40jaar
24372 | Noord | Oud-Noord | IJplein e.o. | IJplein | 59372 | 70046 | 122615.93 | 488397.72 | 207508 | 14,8W BART LED C7 2000LM R7038 | 2035 | 3.5 | Kegel Bart lamp | MAST-LICHT-3.5 M-GEH. CONISCH | 2024 | >40jaar
24373 | Noord | Oud-Noord | IJplein e.o. | IJplein | 59373 | 70047 | 122631.21 | 488415.34 | 207507 | 14,8W BART LED C7 2000LM R7038 | 2035 | 3.5 | Kegel Bart lamp | MAST-LICHT-3.5 M-GEH. CONISCH | 2024 | >40jaar
24374 | Noord | Oud-Noord | IJplein e.o. | IJplein | 59376 | 70050 | 122628.11 | 488438.04 | 247605 | 14,8W BART LED C7 2000LM R7038 | 2038 | 3.5 | Kegel Bart lamp | MAST-LICHT-3.5 M-GEH. CONISCH | 2024 | >40jaar
24377 | Noord | Oud-Noord | IJplein e.o. | IJplein | 59389 | 70065 | 122535.09 | 488459.74 | 207503 | 14,8W BART LED C7 2000LM R7038 | 2035 | 3.5 | Kegel Bart lamp | MAST-LICHT-3.5 M-GEH. CONISCH | 2024 | >40jaar
24378 | Noord | Oud-Noord | IJplein e.o. | IJplein | 59390 | 70066 | 122471.52 | 488335.39 | 207502 | 14,8W BART LED C7 2000LM R7038 | 2035 | 3.5 | Kegel Bart lamp | MAST-LICHT-3.5 M-GEH. CONISCH | 2024 | >40jaar
24379 | Noord | Oud-Noord | IJplein e.o. | IJplein | 59391 | 70067 | 122493.18 | 488360.5 | 207501 | 14,8W BART LED C7 2000LM R7038 | 2035 | 3.5 | Kegel Bart lamp | MAST-LICHT-3.5 M-GEH. CONISCH | 2024 | >40jaar
24380 | Noord | Oud-Noord | IJplein e.o. | IJplein | 59392 | 70068 | 122515.13 | 488385.24 | 207500 | 14,8W BART LED C7 2000LM R7038 | 2035 | 3.5 | Kegel Bart lamp | MAST-LICHT-3.5 M-GEH. CONISCH | 2024 | >40jaar
24386 | Noord | Oud-Noord | IJplein e.o. | IJplein | 63381 | 74688 | 122572.68 | 488372.14 | 207454 | 14,8W BART LED C7 2000LM R7038 | 2035 | 3.5 | Kegel Bart lamp | MAST-LICHT-3.5 M-GEH. CONISCH | 2024 | >40jaar
25064 | Noord | Oud-Noord | IJplein e.o. | Ketelmakerij | 59593 | 70311 | 123093.8 | 488369.68 | 348446 | 14,8W BART LED C7 2000LM R7038 | 2045 | 3.5 | Kegel Bart lamp | MAST-LICHT-3.5 M-GEH. CONISCH | 2023 | >40jaar
25065 | Noord | Oud-Noord | IJplein e.o. | Ketelmakerij | 59594 | 70312 | 123090.2 | 488387.64 | 207495 | 14,8W BART LED C7 2000LM R7038 | 2035 | 3.5 | Kegel Bart lamp | MAST-LICHT-3.5 M-GEH. CONISCH | 2023 | >40jaar
25066 | Noord | Oud-Noord | IJplein e.o. | Ketelmakerij | 59595 | 70313 | 123086.26 | 488408.4 | 207494 | 14,8W BART LED C7 2000LM R7038 | 2035 | 3.5 | Kegel Bart lamp | MAST-LICHT-3.5 M-GEH. CONISCH | 2023 | >40jaar
25067 | Noord | Oud-Noord | IJplein e.o. | Ketelmakerij | 59596 | 70314 | 123082.66 | 488427.34 | 207493 | 14,8W BART LED C7 2000LM R7038 | 2035 | 3.5 | Kegel Bart lamp | MAST-LICHT-3.5 M-GEH. CONISCH | 2023 | >40jaar
25146 | Noord | West | Terrasdorp | Klinkerweg | 47283 | 55248 | 121745.34 | 491119.13 | 330947 | 14,8W BART LED C7 2000LM R7038 | 2043 | 3.5 | Kegel Bart lamp | MAST-LICHT-3.5 M-GEH. CONISCH | 2024 | >40jaar
25147 | Noord | West | Terrasdorp | Klinkerweg | 47284 | 55249 | 121749.43 | 491134.9 | 178669 | 17W BART LED R7038 | 2033 | 3.5 | Kegel Bart lamp | MAST-LICHT-3.5 M-GEH. CONISCH | 2024 | >40jaar
25148 | Noord | West | Terrasdorp | Klinkerweg | 172484 | 55250 | 121719.29 | 491126.95 | 337162 | 14,8W BART LED C7 2000LM R7038 | 2032 | 3.5 | Kegel Bart lamp | MAST-LICHT-3.5 M-GEH. CONISCH | 2024 | >40jaar
25149 | Noord | West | Terrasdorp | Klinkerweg | 172483 | 55251 | 121722.5 | 491142.33 | 337161 | 14,8W BART LED C7 2000LM R7038 | 2041 | 3.5 | Kegel Bart lamp | MAST-LICHT-3.5 M-GEH. CONISCH | 2024 | >40jaar
25150 | Noord | West | Terrasdorp | Klinkerweg | 172482 | 55252 | 121701.87 | 491148.06 | 337160 | 14,8W BART LED C7 2000LM R7038 | 2032 | 3.5 | Kegel Bart lamp | MAST-LICHT-3.5 M-GEH. CONISCH | 2024 | >40jaar
25151 | Noord | West | Terrasdorp | Klinkerweg | 172481 | 55253 | 121698.76 | 491132.66 | 337159 | 14,8W BART LED C7 2000LM R7038 | 2032 | 3.5 | Kegel Bart lamp | MAST-LICHT-3.5 M-GEH. CONISCH | 2024 | >40jaar
25152 | Noord | West | Terrasdorp | Klinkerweg | 172480 | 55261 | 121668.93 | 491157.21 | 337158 | 14,8W BART LED C7 2000LM R7038 | 2032 | 3.5 | Kegel Bart lamp | MAST-LICHT-3.5 M-GEH. CONISCH | 2024 | >40jaar
25153 | Noord | West | Terrasdorp | Klinkerweg | 47583 | 55560 | 121654.05 | 491149.34 | 46778 | 14,8W BART LED C7 2000LM R7038 | 2032 | 3.5 | Kegel Bart lamp | MAST-LICHT-3.5 M-GEH. CONISCH | 2024 | >40jaar
25154 | Noord | West | Terrasdorp | Klinkerweg | 172479 | 55561 | 121647.1 | 491163.28 | 337157 | 14,8W BART LED C7 2000LM R7038 | 2038 | 3.5 | Kegel Bart lamp | MAST-LICHT-3.5 M-GEH. CONISCH | 2024 | >40jaar
25155 | Noord | West | Terrasdorp | Klinkerweg | 153936 | 55792 | 121794.9022 | 491108.959 | 254823 | 14,8W BART LED C7 2000LM R7038 | 2032 | 3.5 | Kegel Bart lamp | MAST-LICHT-3.5 M-GEH. CONISCH | 2024 | >40jaar
25355 | Noord | West | Terrasdorp | Kraandrijverstraat | 47585 | 55562 | 121628.91 | 491156.85 | 46780 | 14,8W BART LED C7 2000LM R7038 | 2032 | 3.5 | Kegel Bart lamp | MAST-LICHT-3.5 M-GEH. CONISCH | 2024 | >40jaar
25361 | Noord | West | Terrasdorp | Kraandrijverstraat | 47762 | 55761 | 121681.26 | 491248.59 | 260803 | 17W BART LED R7038 | 2040 | 3.5 | Kegel Bart lamp | MAST-LICHT-3.5 M-GEH. CONISCH | 2024 | >40jaar
25362 | Noord | West | Terrasdorp | Kraandrijverstraat | 47785 | 55790 | 121663.69 | 491183.67 | 320132 | 14,8W BART LED C7 2000LM R7038 | 2042 | 3.5 | Kegel Bart lamp | MAST-LICHT-3.5 M-GEH. CONISCH | 2024 | >40jaar
25802 | Noord | Oost | Loenermark | Loenermark | 52641 | 61941 | 123889.98 | 490183.62 | 239208 | 14,8W BART LED C7 2000LM R7038 | 2037 | 3.5 | Kegel Bart lamp | MAST-LICHT-3.5 M-GEH. CONISCH | 2011 | >40jaar
26197 | Noord | West | Banne Noordoost | Masthof | 57226 | 67643 | 123645.9354 | 491610.6647 | 56302 | 14,8W BART LED C7 2000LM R7038 | 2030 | 3.5 | Kegel Bart lamp | MAST-LICHT-3.5 M-GEH. CONISCH | 2018 | >40jaar
26198 | Noord | West | Banne Noordoost | Masthof | 57227 | 67644 | 123622.59 | 491595.13 | 56303 | 14,8W BART LED C7 2000LM R7038 | 2030 | 3.5 | Kegel Bart lamp | MAST-LICHT-3.5 M-GEH. CONISCH | 2018 | >40jaar
26199 | Noord | West | Banne Noordoost | Masthof | 57228 | 67645 | 123612.03 | 491579.37 | 56304 | 14,8W BART LED C7 2000LM R7038 | 2030 | 3.5 | Kegel Bart lamp | MAST-LICHT-3.5 M-GEH. CONISCH | 2018 | >40jaar
26200 | Noord | West | Banne Noordoost | Masthof | 57230 | 67647 | 123590.84 | 491547.38 | 56306 | 14,8W BART LED C7 2000LM R7038 | 2030 | 3.5 | Kegel Bart lamp | MAST-LICHT-3.5 M-GEH. CONISCH | 2018 | >40jaar
26201 | Noord | West | Banne Noordoost | Masthof | 57232 | 67649 | 123612.91 | 491539.26 | 56308 | 14,8W BART LED C7 2000LM R7038 | 2030 | 3.5 | Kegel Bart lamp | MAST-LICHT-3.5 M-GEH. CONISCH | 2018 | >40jaar
26202 | Noord | West | Banne Noordoost | Masthof | 57233 | 67650 | 123615.92 | 491554.89 | 56309 | 14,8W BART LED C7 2000LM R7038 | 2030 | 3.5 | Kegel Bart lamp | MAST-LICHT-3.5 M-GEH. CONISCH | 2018 | >40jaar
26203 | Noord | West | Banne Noordoost | Masthof | 57234 | 67651 | 123622.66 | 491524.1 | 56310 | 14,8W BART LED C7 2000LM R7038 | 2030 | 3.5 | Kegel Bart lamp | MAST-LICHT-3.5 M-GEH. CONISCH | 2018 | >40jaar
26205 | Noord | West | Banne Noordoost | Masthof | 57244 | 67661 | 123558.82 | 491527.7 | 56320 | 14,8W BART LED C7 2000LM R7038 | 2030 | 3.5 | Kegel Bart lamp | MAST-LICHT-3.5 M-GEH. CONISCH | 2018 | >40jaar
26206 | Noord | West | Banne Noordoost | Masthof | 57245 | 67662 | 123580.26 | 491514.7 | 56321 | 14,8W BART LED C7 2000LM R7038 | 2030 | 3.5 | Kegel Bart lamp | MAST-LICHT-3.5 M-GEH. CONISCH | 2018 | >40jaar
26207 | Noord | West | Banne Noordoost | Masthof | 57246 | 67663 | 123589.42 | 491498.12 | 56322 | 14,8W BART LED C7 2000LM R7038 | 2030 | 3.5 | Kegel Bart lamp | MAST-LICHT-3.5 M-GEH. CONISCH | 2018 | >40jaar
26208 | Noord | West | Banne Noordoost | Masthof | 57247 | 67664 | 123606.66 | 491491.98 | 56323 | 14,8W BART LED C7 2000LM R7038 | 2030 | 3.5 | Kegel Bart lamp | MAST-LICHT-3.5 M-GEH. CONISCH | 2018 | >40jaar
26209 | Noord | West | Banne Noordoost | Masthof | 57248 | 67665 | 123616.03 | 491476.53 | 56324 | 14,8W BART LED C7 2000LM R7038 | 2030 | 3.5 | Kegel Bart lamp | MAST-LICHT-3.5 M-GEH. CONISCH | 2018 | >40jaar
26210 | Noord | West | Banne Noordoost | Masthof | 57249 | 67666 | 123636.36 | 491476.54 | 56325 | 14,8W BART LED C7 2000LM R7038 | 2030 | 3.5 | Kegel Bart lamp | MAST-LICHT-3.5 M-GEH. CONISCH | 2018 | >40jaar
26211 | Noord | West | Banne Noordoost | Masthof | 57250 | 67667 | 123658.2 | 491495.18 | 56326 | 14,8W BART LED C7 2000LM R7038 | 2030 | 3.5 | Kegel Bart lamp | MAST-LICHT-3.5 M-GEH. CONISCH | 2018 | >40jaar
26212 | Noord | West | Banne Noordoost | Masthof | 57251 | 67668 | 123677.29 | 491516.92 | 56327 | 14,8W BART LED C7 2000LM R7038 | 2030 | 3.5 | Kegel Bart lamp | MAST-LICHT-3.5 M-GEH. CONISCH | 2018 | >40jaar
26213 | Noord | West | Banne Noordoost | Masthof | 57252 | 67669 | 123661.81 | 491531.92 | 56328 | 14,8W BART LED C7 2000LM R7038 | 2030 | 3.5 | Kegel Bart lamp | MAST-LICHT-3.5 M-GEH. CONISCH | 2018 | >40jaar
26215 | Noord | West | Banne Noordoost | Masthof | 57254 | 67671 | 123637.42 | 491463.28 | 56330 | 14,8W BART LED C7 2000LM R7038 | 2030 | 3.5 | Kegel Bart lamp | MAST-LICHT-3.5 M-GEH. CONISCH | 2018 | >40jaar
26235 | Noord | Oud-Noord | Vliegenbos | Meeuwenlaan | 14920 | 17367 | 123567.26 | 489199.54 | 207545 | 14,8W BART LED C7 2000LM R7038 | 2035 | 3.5 | Kegel Bart lamp | MAST-LICHT-3.5 M-GEH. CONISCH | 2024 | >40jaar
26559 | Noord | Oud-Noord | Tuindorp Nieuwendam Oost | Monnikendammerweg | 61014 | 71963 | 125150.63 | 489119.13 | 320754 | 14,8W BART LED C7 2000LM R7038 | 2042 | 3.5 | Kegel Bart lamp | MAST-LICHT-3.5 M-GEH. CONISCH | 2010 | >40jaar
26560 | Noord | Oud-Noord | Tuindorp Nieuwendam Oost | Monnikendammerweg | 61015 | 71964 | 125157.72 | 489099.59 | 207672 | 14,8W BART LED C7 2000LM R7038 | 2035 | 3.5 | Kegel Bart lamp | MAST-LICHT-3.5 M-GEH. CONISCH | 2010 | >40jaar
26562 | Noord | Oud-Noord | Tuindorp Nieuwendam Oost | Monnikendammerweg | 61017 | 71966 | 125162.91 | 489084.26 | 207671 | 14,8W BART LED C7 2000LM R7038 | 2035 | 3.5 | Kegel Bart lamp | MAST-LICHT-3.5 M-GEH. CONISCH | 2010 | >40jaar
26563 | Noord | Oud-Noord | Tuindorp Nieuwendam Oost | Monnikendammerweg | 61018 | 71967 | 125145.34 | 489077.2 | 207670 | 14,8W BART LED C7 2000LM R7038 | 2035 | 3.5 | Kegel Bart lamp | MAST-LICHT-3.5 M-GEH. CONISCH | 2010 | >40jaar
26659 | Noord | Oud-Noord | Vogelbuurt Zuid | Nachtegaalstraat | 512 | 710 | 122630.05 | 488512.04 | 207606 | 14,8W BART LED C7 2000LM R7038 | 2035 | 3.5 | Kegel Bart lamp | MAST-LICHT-3.5 M-GEH. CONISCH | 2022 | >40jaar
26661 | Noord | Oud-Noord | Vogelbuurt Zuid | Nachtegaalstraat | 37604 | 43303 | 122789.64 | 488681.12 | 207600 | 14,8W BART LED C7 2000LM R7038 | 2035 | 3.5 | Kegel Bart lamp | MAST-LICHT-3.5 M-GEH. CONISCH | 2021 | >40jaar
26662 | Noord | Oud-Noord | Vogelbuurt Zuid | Nachtegaalstraat | 37615 | 43314 | 122768.38 | 488685.18 | 207599 | 14,8W BART LED C7 2000LM R7038 | 2035 | 3.5 | Kegel Bart lamp | MAST-LICHT-3.5 M-GEH. CONISCH | 2021 | >40jaar
26663 | Noord | Oud-Noord | Vogelbuurt Zuid | Nachtegaalstraat | 37616 | 43315 | 122753.46 | 488667.89 | 207598 | 14,8W BART LED C7 2000LM R7038 | 2035 | 3.5 | Kegel Bart lamp | MAST-LICHT-3.5 M-GEH. CONISCH | 2021 | >40jaar
26664 | Noord | Oud-Noord | Vogelbuurt Zuid | Nachtegaalstraat | 37618 | 43317 | 122739.76 | 488652.45 | 207597 | 14,8W BART LED C7 2000LM R7038 | 2035 | 3.5 | Kegel Bart lamp | MAST-LICHT-3.5 M-GEH. CONISCH | 2021 | >40jaar
26666 | Noord | Oud-Noord | Vogelbuurt Zuid | Nachtegaalstraat | 37620 | 43319 | 122631.29 | 488495.62 | 207595 | 14,8W BART LED C7 2000LM R7038 | 2035 | 3.5 | Kegel Bart lamp | MAST-LICHT-3.5 M-GEH. CONISCH | 2022 | >40jaar
26667 | Noord | Oud-Noord | Vogelbuurt Zuid | Nachtegaalstraat | 37622 | 43321 | 122622.87 | 488523.85 | 207594 | 14,8W BART LED C7 2000LM R7038 | 2035 | 3.5 | Kegel Bart lamp | MAST-LICHT-3.5 M-GEH. CONISCH | 2022 | >40jaar
26668 | Noord | Oud-Noord | Vogelbuurt Zuid | Nachtegaalstraat | 37623 | 43323 | 122639.12 | 488516.57 | 207593 | 14,8W BART LED C7 2000LM R7038 | 2035 | 3.5 | Kegel Bart lamp | MAST-LICHT-3.5 M-GEH. CONISCH | 2022 | >40jaar
26669 | Noord | Oud-Noord | Vogelbuurt Zuid | Nachtegaalstraat | 37661 | 43365 | 122638.08 | 488542.09 | 207592 | 14,8W BART LED C7 2000LM R7038 | 2035 | 3.5 | Kegel Bart lamp | MAST-LICHT-3.5 M-GEH. CONISCH | 2022 | >40jaar
26670 | Noord | Oud-Noord | Vogelbuurt Zuid | Nachtegaalstraat | 37695 | 43410 | 122656.88 | 488556.07 | 207589 | 14,8W BART LED C7 2000LM R7038 | 2035 | 3.5 | Kegel Bart lamp | MAST-LICHT-3.5 M-GEH. CONISCH | 2022 | >40jaar
26671 | Noord | Oud-Noord | Vogelbuurt Zuid | Nachtegaalstraat | 37696 | 43411 | 122672.97 | 488564.54 | 207588 | 14,8W BART LED C7 2000LM R7038 | 2035 | 3.5 | Kegel Bart lamp | MAST-LICHT-3.5 M-GEH. CONISCH | 2021 | >40jaar
26672 | Noord | Oud-Noord | Vogelbuurt Zuid | Nachtegaalstraat | 37700 | 43416 | 122677.31 | 488579.57 | 242226 | 14,8W BART LED C7 2000LM R7038 | 2038 | 3.5 | Kegel Bart lamp | MAST-LICHT-3.5 M-GEH. CONISCH | 2021 | >40jaar
26673 | Noord | Oud-Noord | Vogelbuurt Zuid | Nachtegaalstraat | 37733 | 43450 | 122694.32 | 488589.52 | 278414 | 14,8W BART LED C7 2000LM R7038 | 2041 | 3.5 | Kegel Bart lamp | MAST-LICHT-3.5 M-GEH. CONISCH | 2021 | >40jaar
26674 | Noord | Oud-Noord | Vogelbuurt Zuid | Nachtegaalstraat | 37734 | 43461 | 122702.73 | 488609.64 | 216317 | 14,8W BART LED C7 2000LM R7038 | 2036 | 3.5 | Kegel Bart lamp | MAST-LICHT-3.5 M-GEH. CONISCH | 2021 | >40jaar
26691 | Noord | West | Terrasdorp | Nageljongenstraat | 47149 | 55084 | 121749.31 | 491069.36 | 46382 | 14,8W BART LED C7 2000LM R7038 | 2031 | 3.5 | Kegel Bart lamp | MAST-LICHT-3.5 M-GEH. CONISCH | 2024 | >40jaar
26692 | Noord | West | Terrasdorp | Nageljongenstraat | 47150 | 55085 | 121755.98 | 491092.59 | 46383 | 14,8W BART LED C7 2000LM R7038 | 2031 | 3.5 | Kegel Bart lamp | MAST-LICHT-3.5 M-GEH. CONISCH | 2024 | >40jaar
26695 | Noord | West | Terrasdorp | Nageljongenstraat | 47154 | 55089 | 121763.88 | 491153 | 46387 | 14,8W BART LED C7 2000LM R7038 | 2031 | 3.5 | Kegel Bart lamp | MAST-LICHT-3.5 M-GEH. CONISCH | 2024 | >40jaar
26696 | Noord | West | Terrasdorp | Nageljongenstraat | 47155 | 55090 | 121777.85 | 491172.86 | 46388 | 14,8W BART LED C7 2000LM R7038 | 2031 | 3.5 | Kegel Bart lamp | MAST-LICHT-3.5 M-GEH. CONISCH | 2024 | >40jaar
26697 | Noord | West | Terrasdorp | Nageljongenstraat | 172488 | 55092 | 121755.95 | 491092.57 | 337166 | 14,8W BART LED C7 2000LM R7038 | 2038 | 3.5 | Kegel Bart lamp | MAST-LICHT-3.5 M-GEH. CONISCH | 2024 | >40jaar
26698 | Noord | West | Terrasdorp | Nageljongenstraat | 47157 | 55093 | 121791.16 | 491242.85 | 46390 | 14,8W BART LED C7 2000LM R7038 | 2031 | 3.5 | Kegel Bart lamp | MAST-LICHT-3.5 M-GEH. CONISCH | 2024 | >40jaar
26699 | Noord | West | Terrasdorp | Nageljongenstraat | 47250 | 55196 | 121738.94 | 491071.64 | 46481 | 14,8W BART LED C7 2000LM R7038 | 2031 | 3.5 | Kegel Bart lamp | MAST-LICHT-3.5 M-GEH. CONISCH | 2024 | >40jaar
26700 | Noord | West | Terrasdorp | Nageljongenstraat | 47282 | 55247 | 121745.42 | 491095.03 | 46514 | 14,8W BART LED C7 2000LM R7038 | 2031 | 3.5 | Kegel Bart lamp | MAST-LICHT-3.5 M-GEH. CONISCH | 2024 | >40jaar
26701 | Noord | West | Terrasdorp | Nageljongenstraat | 63212 | 74491 | 121776.53 | 491197.59 | 61718 | 14,8W BART LED C7 2000LM R7038 | 2031 | 3.5 | Kegel Bart lamp | MAST-LICHT-3.5 M-GEH. CONISCH | 2024 | >40jaar
27044 | Noord | West | Banne Noordoost | Noorderbreedte | 14540 | 16939 | 123324.52 | 491899.97 | 14319 | 14,8W BART LED C7 2000LM R7038 | 2030 | 3.5 | Kegel Bart lamp | MAST-LICHT-3.5 M-GEH. CONISCH | 2019 | >40jaar
27045 | Noord | West | Banne Noordoost | Noorderbreedte | 14557 | 16961 | 123336.02 | 491884.19 | 14337 | 14,8W BART LED C7 2000LM R7038 | 2030 | 3.5 | Kegel Bart lamp | MAST-LICHT-3.5 M-GEH. CONISCH | 2019 | >40jaar
27050 | Noord | West | Banne Noordoost | Noorderbreedte | 56995 | 67383 | 123366.26 | 491840.45 | 56082 | 14,8W BART LED C7 2000LM R7038 | 2030 | 3.5 | Kegel Bart lamp | MAST-LICHT-3.5 M-GEH. CONISCH | 2017 | >40jaar
27052 | Noord | West | Banne Noordoost | Noorderbreedte | 56997 | 67385 | 123405.08 | 491829.86 | 56084 | 14,8W BART LED C7 2000LM R7038 | 2030 | 3.5 | Kegel Bart lamp | MAST-LICHT-3.5 M-GEH. CONISCH | 2017 | >40jaar
27053 | Noord | West | Banne Noordoost | Noorderbreedte | 56998 | 67386 | 123401.24 | 491813.59 | 56085 | 14,8W BART LED C7 2000LM R7038 | 2030 | 3.5 | Kegel Bart lamp | MAST-LICHT-3.5 M-GEH. CONISCH | 2017 | >40jaar
27054 | Noord | West | Banne Noordoost | Noorderbreedte | 56999 | 67387 | 123422.24 | 491780.53 | 56086 | 14,8W BART LED C7 2000LM R7038 | 2030 | 3.5 | Kegel Bart lamp | MAST-LICHT-3.5 M-GEH. CONISCH | 2017 | >40jaar
27055 | Noord | West | Banne Noordoost | Noorderbreedte | 57000 | 67388 | 123447.27 | 491792.55 | 56087 | 14,8W BART LED C7 2000LM R7038 | 2030 | 3.5 | Kegel Bart lamp | MAST-LICHT-3.5 M-GEH. CONISCH | 2017 | >40jaar
27057 | Noord | West | Banne Noordoost | Noorderbreedte | 57002 | 67390 | 123454.3 | 491779.04 | 56089 | 14,8W BART LED C7 2000LM R7038 | 2030 | 3.5 | Kegel Bart lamp | MAST-LICHT-3.5 M-GEH. CONISCH | 2017 | >40jaar
27058 | Noord | West | Banne Noordoost | Noorderbreedte | 57098 | 67512 | 123469.65 | 491784.59 | 56176 | 14,8W BART LED C7 2000LM R7038 | 2030 | 3.5 | Kegel Bart lamp | MAST-LICHT-3.5 M-GEH. CONISCH | 2017 | >40jaar
27059 | Noord | West | Banne Noordoost | Noorderbreedte | 57099 | 67513 | 123463.1 | 491765.03 | 56177 | 14,8W BART LED C7 2000LM R7038 | 2030 | 3.5 | Kegel Bart lamp | MAST-LICHT-3.5 M-GEH. CONISCH | 2017 | >40jaar
27060 | Noord | West | Banne Noordoost | Noorderbreedte | 57100 | 67514 | 123481.66 | 491774.35 | 56178 | 14,8W BART LED C7 2000LM R7038 | 2030 | 3.5 | Kegel Bart lamp | MAST-LICHT-3.5 M-GEH. CONISCH | 2017 | >40jaar
27061 | Noord | West | Banne Noordoost | Noorderbreedte | 57101 | 67515 | 123475.65 | 491755.61 | 56179 | 14,8W BART LED C7 2000LM R7038 | 2030 | 3.5 | Kegel Bart lamp | MAST-LICHT-3.5 M-GEH. CONISCH | 2017 | >40jaar
27062 | Noord | West | Banne Noordoost | Noorderbreedte | 57102 | 67516 | 123494.86 | 491764.09 | 56180 | 14,8W BART LED C7 2000LM R7038 | 2030 | 3.5 | Kegel Bart lamp | MAST-LICHT-3.5 M-GEH. CONISCH | 2017 | >40jaar
27063 | Noord | West | Banne Noordoost | Noorderbreedte | 57103 | 67517 | 123488.18 | 491746.3 | 56181 | 14,8W BART LED C7 2000LM R7038 | 2030 | 3.5 | Kegel Bart lamp | MAST-LICHT-3.5 M-GEH. CONISCH | 2017 | >40jaar
27064 | Noord | West | Banne Noordoost | Noorderbreedte | 57105 | 67519 | 123508.91 | 491753.65 | 56183 | 14,8W BART LED C7 2000LM R7038 | 2030 | 3.5 | Kegel Bart lamp | MAST-LICHT-3.5 M-GEH. CONISCH | 2017 | >40jaar
27065 | Noord | West | Banne Noordoost | Noorderbreedte | 57106 | 67520 | 123499.74 | 491737.69 | 56184 | 14,8W BART LED C7 2000LM R7038 | 2030 | 3.5 | Kegel Bart lamp | MAST-LICHT-3.5 M-GEH. CONISCH | 2017 | >40jaar
27066 | Noord | West | Banne Noordoost | Noorderbreedte | 57107 | 67521 | 123522.52 | 491743.59 | 56185 | 14,8W BART LED C7 2000LM R7038 | 2030 | 3.5 | Kegel Bart lamp | MAST-LICHT-3.5 M-GEH. CONISCH | 2017 | >40jaar
27067 | Noord | West | Banne Noordoost | Noorderbreedte | 57108 | 67522 | 123515.77 | 491725.63 | 56186 | 14,8W BART LED C7 2000LM R7038 | 2030 | 3.5 | Kegel Bart lamp | MAST-LICHT-3.5 M-GEH. CONISCH | 2017 | >40jaar
27068 | Noord | West | Banne Noordoost | Noorderbreedte | 57109 | 67523 | 123536.27 | 491733.24 | 56187 | 14,8W BART LED C7 2000LM R7038 | 2030 | 3.5 | Kegel Bart lamp | MAST-LICHT-3.5 M-GEH. CONISCH | 2017 | >40jaar
27069 | Noord | West | Banne Noordoost | Noorderbreedte | 57173 | 67590 | 123548.15 | 491730.4 | 56251 | 14,8W BART LED C7 2000LM R7038 | 2030 | 3.5 | Kegel Bart lamp | MAST-LICHT-3.5 M-GEH. CONISCH | 2017 | >40jaar
27070 | Noord | West | Banne Noordoost | Noorderbreedte | 57174 | 67591 | 123532.41 | 491711.36 | 292897 | 14,8W BART LED C7 2000LM R7038 | 2041 | 3.5 | Kegel Bart lamp | MAST-LICHT-3.5 M-GEH. CONISCH | 2017 | >40jaar
27073 | Noord | West | Banne Noordoost | Noorderbreedte | 57177 | 67594 | 123597.49 | 491667.64 | 56255 | 14,8W BART LED C7 2000LM R7038 | 2030 | 3.5 | Kegel Bart lamp | MAST-LICHT-3.5 M-GEH. CONISCH | 2017 | >40jaar
27074 | Noord | West | Banne Noordoost | Noorderbreedte | 57178 | 67595 | 123615.44 | 491654.19 | 56256 | 14,8W BART LED C7 2000LM R7038 | 2030 | 3.5 | Kegel Bart lamp | MAST-LICHT-3.5 M-GEH. CONISCH | 2017 | >40jaar
27075 | Noord | West | Banne Noordoost | Noorderbreedte | 57225 | 67642 | 123632.61 | 491637.96 | 56301 | 14,8W BART LED C7 2000LM R7038 | 2030 | 3.5 | Kegel Bart lamp | MAST-LICHT-3.5 M-GEH. CONISCH | 2017 | >40jaar
27077 | Noord | West | Banne Noordoost | Noorderbreedte | 57237 | 67654 | 123670.72 | 491634.43 | 56313 | 14,8W BART LED C7 2000LM R7038 | 2030 | 3.5 | Kegel Bart lamp | MAST-LICHT-3.5 M-GEH. CONISCH | 2017 | >40jaar
27078 | Noord | West | Banne Noordoost | Noorderbreedte | 57238 | 67655 | 123655.63 | 491612.73 | 56314 | 14,8W BART LED C7 2000LM R7038 | 2030 | 3.5 | Kegel Bart lamp | MAST-LICHT-3.5 M-GEH. CONISCH | 2017 | >40jaar
27079 | Noord | West | Banne Noordoost | Noorderbreedte | 57239 | 67656 | 123671.27 | 491613.4 | 56315 | 14,8W BART LED C7 2000LM R7038 | 2030 | 3.5 | Kegel Bart lamp | MAST-LICHT-3.5 M-GEH. CONISCH | 2017 | >40jaar
27080 | Noord | West | Banne Noordoost | Noorderbreedte | 57240 | 67657 | 123690.75 | 491599.74 | 56316 | 14,8W BART LED C7 2000LM R7038 | 2030 | 3.5 | Kegel Bart lamp | MAST-LICHT-3.5 M-GEH. CONISCH | 2017 | >40jaar
27081 | Noord | West | Banne Noordoost | Noorderbreedte | 57242 | 67659 | 123708.76 | 491584.66 | 56318 | 14,8W BART LED C7 2000LM R7038 | 2030 | 3.5 | Kegel Bart lamp | MAST-LICHT-3.5 M-GEH. CONISCH | 2017 | >40jaar
27083 | Noord | West | Banne Noordoost | Noorderbreedte | 57262 | 67679 | 123756.67 | 491556.34 | 56338 | 14,8W BART LED C7 2000LM R7038 | 2030 | 3.5 | Kegel Bart lamp | MAST-LICHT-3.5 M-GEH. CONISCH | 2018 | >40jaar
27084 | Noord | West | Banne Noordoost | Noorderbreedte | 58209 | 68755 | 123351.49 | 491878.41 | 57235 | 14,8W BART LED C7 2000LM R7038 | 2030 | 3.5 | Kegel Bart lamp | MAST-LICHT-3.5 M-GEH. CONISCH | 2017 | >40jaar
27251 | Noord | Oud-Noord | IJplein e.o. | Noordwal | 59590 | 70308 | 123105.17 | 488315.13 | 206944 | 14,8W BART LED C7 2000LM R7038 | 2035 | 3.5 | Kegel Bart lamp | MAST-LICHT-3.5 M-GEH. CONISCH | 2024 | >40jaar
27255 | Noord | Oud-Noord | IJplein e.o. | Noordwal | 59605 | 70323 | 123074.71 | 488309.58 | 206941 | 14,8W BART LED C7 2000LM R7038 | 2035 | 3.5 | Kegel Bart lamp | MAST-LICHT-3.5 M-GEH. CONISCH | 2024 | >40jaar
27256 | Noord | Oud-Noord | IJplein e.o. | Noordwal | 59606 | 70324 | 123045.18 | 488302.77 | 206940 | 14,8W BART LED C7 2000LM R7038 | 2035 | 3.5 | Kegel Bart lamp | MAST-LICHT-3.5 M-GEH. CONISCH | 2024 | >40jaar
27258 | Noord | Oud-Noord | IJplein e.o. | Noordwal | 59608 | 70326 | 123018.54 | 488298.73 | 206938 | 14,8W BART LED C7 2000LM R7038 | 2035 | 3.5 | Kegel Bart lamp | MAST-LICHT-3.5 M-GEH. CONISCH | 2024 | >40jaar
27260 | Noord | Oud-Noord | IJplein e.o. | Noordwal | 59610 | 70328 | 122990.7 | 488292.71 | 206936 | 14,8W BART LED C7 2000LM R7038 | 2035 | 3.5 | Kegel Bart lamp | MAST-LICHT-3.5 M-GEH. CONISCH | 2024 | >40jaar
27262 | Noord | Oud-Noord | IJplein e.o. | Noordwal | 59612 | 70330 | 122962.92 | 488288.01 | 206935 | 14,8W BART LED C7 2000LM R7038 | 2035 | 3.5 | Kegel Bart lamp | MAST-LICHT-3.5 M-GEH. CONISCH | 2024 | >40jaar
27266 | Noord | Oud-Noord | IJplein e.o. | Noordwal | 59616 | 70334 | 122908.88 | 488277.82 | 206931 | 14,8W BART LED C7 2000LM R7038 | 2035 | 3.5 | Kegel Bart lamp | MAST-LICHT-3.5 M-GEH. CONISCH | 2024 | >40jaar
27268 | Noord | Oud-Noord | IJplein e.o. | Noordwal | 59618 | 70336 | 122881.68 | 488272.26 | 206929 | 14,8W BART LED C7 2000LM R7038 | 2035 | 3.5 | Kegel Bart lamp | MAST-LICHT-3.5 M-GEH. CONISCH | 2024 | >40jaar
27269 | Noord | Oud-Noord | IJplein e.o. | Noordwal | 63468 | 74796 | 122717.55 | 488241.05 | 319898 | 14,8W BART LED C7 2000LM R7038 | 2042 | 3.5 | Kegel Bart lamp | MAST-LICHT-3.5 M-GEH. CONISCH | 2025 | >40jaar
27270 | Noord | Oud-Noord | IJplein e.o. | Noordwal | 63469 | 74797 | 122745.18 | 488246.37 | 206922 | 14,8W BART LED C7 2000LM R7038 | 2035 | 3.5 | Kegel Bart lamp | MAST-LICHT-3.5 M-GEH. CONISCH | 2025 | >40jaar
27271 | Noord | Oud-Noord | IJplein e.o. | Noordwal | 63470 | 74798 | 122772.34 | 488251.78 | 206921 | 14,8W BART LED C7 2000LM R7038 | 2035 | 3.5 | Kegel Bart lamp | MAST-LICHT-3.5 M-GEH. CONISCH | 2025 | >40jaar
27272 | Noord | Oud-Noord | IJplein e.o. | Noordwal | 63471 | 74799 | 122799.99 | 488256.99 | 206920 | 14,8W BART LED C7 2000LM R7038 | 2035 | 3.5 | Kegel Bart lamp | MAST-LICHT-3.5 M-GEH. CONISCH | 2025 | >40jaar
27273 | Noord | Oud-Noord | IJplein e.o. | Noordwal | 63472 | 74800 | 122825.45 | 488261.58 | 206919 | 14,8W BART LED C7 2000LM R7038 | 2035 | 3.5 | Kegel Bart lamp | MAST-LICHT-3.5 M-GEH. CONISCH | 2025 | >40jaar
27274 | Noord | Oud-Noord | IJplein e.o. | Noordwal | 63473 | 74801 | 122852.99 | 488266.9 | 206918 | 14,8W BART LED C7 2000LM R7038 | 2035 | 3.5 | Kegel Bart lamp | MAST-LICHT-3.5 M-GEH. CONISCH | 2025 | >40jaar
27307 | Noord | Oud-Noord | Vogelbuurt Zuid | Ooievaarsweg | 514 | 712 | 122699.51 | 488531.75 | 207605 | 14,8W BART LED C7 2000LM R7038 | 2035 | 3.5 | Kegel Bart lamp | MAST-LICHT-3.5 M-GEH. CONISCH | 2022 | >40jaar
27308 | Noord | Oud-Noord | Vogelbuurt Zuid | Ooievaarsweg | 37693 | 43408 | 122666.45 | 488538.37 | 207591 | 14,8W BART LED C7 2000LM R7038 | 2035 | 3.5 | Kegel Bart lamp | MAST-LICHT-3.5 M-GEH. CONISCH | 2022 | >40jaar
27309 | Noord | Oud-Noord | Vogelbuurt Zuid | Ooievaarsweg | 37694 | 43409 | 122684.68 | 488525.8 | 207590 | 14,8W BART LED C7 2000LM R7038 | 2035 | 3.5 | Kegel Bart lamp | MAST-LICHT-3.5 M-GEH. CONISCH | 2022 | >40jaar
27337 | Noord | West | Banne Noordoost | Oosterlengte | 33048 | 38029 | 123390.7 | 491229.76 | 31482 | 14,8W BART LED C7 2000LM R7038 | 2030 | 3.5 | Kegel Bart lamp | MAST-LICHT-3.5 M-GEH. CONISCH | 2016 | >40jaar
27338 | Noord | West | Banne Noordoost | Oosterlengte | 33075 | 38056 | 123394.32 | 491250.78 | 31505 | 14,8W BART LED C7 2000LM R7038 | 2030 | 3.5 | Kegel Bart lamp | MAST-LICHT-3.5 M-GEH. CONISCH | 2016 | >40jaar
27339 | Noord | West | Banne Noordoost | Oosterlengte | 33154 | 38141 | 123412.97 | 491256.4 | 31583 | 14,8W BART LED C7 2000LM R7038 | 2030 | 3.5 | Kegel Bart lamp | MAST-LICHT-3.5 M-GEH. CONISCH | 2016 | >40jaar
27340 | Noord | West | Banne Noordoost | Oosterlengte | 33164 | 38152 | 123414.41 | 491277.72 | 31593 | 14,8W BART LED C7 2000LM R7038 | 2030 | 3.5 | Kegel Bart lamp | MAST-LICHT-3.5 M-GEH. CONISCH | 2016 | >40jaar
27341 | Noord | West | Banne Noordoost | Oosterlengte | 33377 | 38386 | 123441.58 | 491312.37 | 31794 | 14,8W BART LED C7 2000LM R7038 | 2030 | 3.5 | Kegel Bart lamp | MAST-LICHT-3.5 M-GEH. CONISCH | 2016 | >40jaar
27342 | Noord | West | Banne Noordoost | Oosterlengte | 33381 | 38390 | 123459.7 | 491317.68 | 334376 | 14,8W BART LED C7 2000LM R7038 | 2043 | 3.5 | Kegel Bart lamp | MAST-LICHT-3.5 M-GEH. CONISCH | 2016 | >40jaar
27345 | Noord | West | Banne Noordoost | Oosterlengte | 33471 | 38484 | 123465.78 | 491345.82 | 31877 | 14,8W BART LED C7 2000LM R7038 | 2030 | 3.5 | Kegel Bart lamp | MAST-LICHT-3.5 M-GEH. CONISCH | 2016 | >40jaar
27347 | Noord | West | Banne Noordoost | Oosterlengte | 33485 | 38504 | 123476.43 | 491361.1 | 31891 | 14,8W BART LED C7 2000LM R7038 | 2030 | 3.5 | Kegel Bart lamp | MAST-LICHT-3.5 M-GEH. CONISCH | 2016 | >40jaar
27357 | Noord | West | Banne Noordoost | Oosterlengte | 43600 | 50826 | 123514.6 | 491408.98 | 42842 | 14,8W BART LED C7 2000LM R7038 | 2030 | 3.5 | Kegel Bart lamp | MAST-LICHT-3.5 M-GEH. CONISCH | 2022 | >40jaar
27358 | Noord | West | Banne Noordoost | Oosterlengte | 43687 | 50926 | 123541 | 491405.76 | 42913 | 14,8W BART LED C7 2000LM R7038 | 2030 | 3.5 | Kegel Bart lamp | MAST-LICHT-3.5 M-GEH. CONISCH | 2018 | >40jaar
27359 | Noord | West | Banne Noordoost | Oosterlengte | 43688 | 50927 | 123525.88 | 491426.76 | 42914 | 14,8W BART LED C7 2000LM R7038 | 2030 | 3.5 | Kegel Bart lamp | MAST-LICHT-3.5 M-GEH. CONISCH | 2018 | >40jaar
27361 | Noord | West | Banne Noordoost | Oosterlengte | 43733 | 50974 | 123536.01 | 491440.6 | 42960 | 14,8W BART LED C7 2000LM R7038 | 2030 | 3.5 | Kegel Bart lamp | MAST-LICHT-3.5 M-GEH. CONISCH | 2018 | >40jaar
27363 | Noord | West | Banne Noordoost | Oosterlengte | 43735 | 50976 | 123546.05 | 491453.76 | 42962 | 14,8W BART LED C7 2000LM R7038 | 2030 | 3.5 | Kegel Bart lamp | MAST-LICHT-3.5 M-GEH. CONISCH | 2018 | >40jaar
27365 | Noord | West | Banne Noordoost | Oosterlengte | 43743 | 50984 | 123554.8 | 491465.58 | 42970 | 14,8W BART LED C7 2000LM R7038 | 2030 | 3.5 | Kegel Bart lamp | MAST-LICHT-3.5 M-GEH. CONISCH | 2018 | >40jaar
27366 | Noord | West | Banne Noordoost | Oosterlengte | 43796 | 51055 | 123574.19 | 491461.78 | 43029 | 14,8W BART LED C7 2000LM R7038 | 2030 | 3.5 | Kegel Bart lamp | MAST-LICHT-3.5 M-GEH. CONISCH | 2018 | >40jaar
27499 | Noord | West | Banne Noordwest | Overslag | 13941 | 16281 | 123124.25 | 491492.43 | 13801 | 14,8W BART LED C7 2000LM R7038 | 2029 | 3.5 | Kegel Bart lamp | MAST-LICHT-3.5 M-GEH. CONISCH | 2020 | >40jaar
27500 | Noord | West | Banne Noordwest | Overslag | 41319 | 48086 | 123054.49 | 491544.74 | 40413 | 14,8W BART LED C7 2000LM R7038 | 2029 | 3.5 | Kegel Bart lamp | MAST-LICHT-3.5 M-GEH. CONISCH | 2016 | >40jaar
27501 | Noord | West | Banne Noordwest | Overslag | 41320 | 48087 | 123053.23 | 491523.63 | 40414 | 14,8W BART LED C7 2000LM R7038 | 2029 | 3.5 | Kegel Bart lamp | MAST-LICHT-3.5 M-GEH. CONISCH | 2016 | >40jaar
27502 | Noord | West | Banne Noordwest | Overslag | 42118 | 49088 | 123071.82 | 491531.6 | 41282 | 14,8W BART LED C7 2000LM R7038 | 2029 | 3.5 | Kegel Bart lamp | MAST-LICHT-3.5 M-GEH. CONISCH | 2016 | >40jaar
27504 | Noord | West | Banne Noordwest | Overslag | 42120 | 49090 | 123098.22 | 491511.74 | 41284 | 14,8W BART LED C7 2000LM R7038 | 2029 | 3.5 | Kegel Bart lamp | MAST-LICHT-3.5 M-GEH. CONISCH | 2016 | >40jaar
27506 | Noord | West | Banne Noordwest | Overslag | 42122 | 49092 | 123111.81 | 491479.71 | 41286 | 14,8W BART LED C7 2000LM R7038 | 2029 | 3.5 | Kegel Bart lamp | MAST-LICHT-3.5 M-GEH. CONISCH | 2016 | >40jaar
27507 | Noord | West | Banne Noordwest | Overslag | 42123 | 49093 | 123120.09 | 491463.4 | 41287 | 14,8W BART LED C7 2000LM R7038 | 2029 | 3.5 | Kegel Bart lamp | MAST-LICHT-3.5 M-GEH. CONISCH | 2016 | >40jaar
27508 | Noord | West | Banne Noordwest | Overslag | 42124 | 49094 | 123149.07 | 491457.09 | 41288 | 14,8W BART LED C7 2000LM R7038 | 2029 | 3.5 | Kegel Bart lamp | MAST-LICHT-3.5 M-GEH. CONISCH | 2016 | >40jaar
27509 | Noord | West | Banne Noordwest | Overslag | 46310 | 54122 | 123197.66 | 491463.52 | 239225 | 14,8W BART LED C7 2000LM R7038 | 2036 | 3.5 | Kegel Bart lamp | MAST-LICHT-3.5 M-GEH. CONISCH | 2016 | >40jaar
27510 | Noord | West | Banne Noordwest | Overslag | 46311 | 54123 | 123172.87 | 491473.98 | 45543 | 14,8W BART LED C7 2000LM R7038 | 2029 | 3.5 | Kegel Bart lamp | MAST-LICHT-3.5 M-GEH. CONISCH | 2016 | >40jaar
27511 | Noord | West | Banne Noordwest | Overslag | 46312 | 54124 | 123152.4 | 491487 | 45544 | 14,8W BART LED C7 2000LM R7038 | 2029 | 3.5 | Kegel Bart lamp | MAST-LICHT-3.5 M-GEH. CONISCH | 2016 | >40jaar
27512 | Noord | West | Banne Noordwest | Overslag | 46382 | 54195 | 123134.13 | 491500.63 | 45614 | 14,8W BART LED C7 2000LM R7038 | 2029 | 3.5 | Kegel Bart lamp | MAST-LICHT-3.5 M-GEH. CONISCH | 2016 | >40jaar
27513 | Noord | West | Banne Noordwest | Overslag | 46383 | 54196 | 123114.16 | 491516.16 | 45615 | 14,8W BART LED C7 2000LM R7038 | 2029 | 3.5 | Kegel Bart lamp | MAST-LICHT-3.5 M-GEH. CONISCH | 2016 | >40jaar
27514 | Noord | West | Banne Noordwest | Overslag | 46384 | 54197 | 123091.88 | 491532.56 | 45616 | 14,8W BART LED C7 2000LM R7038 | 2029 | 3.5 | Kegel Bart lamp | MAST-LICHT-3.5 M-GEH. CONISCH | 2016 | >40jaar
27515 | Noord | West | Banne Noordwest | Overslag | 46385 | 54198 | 123071.52 | 491547.67 | 45617 | 14,8W BART LED C7 2000LM R7038 | 2029 | 3.5 | Kegel Bart lamp | MAST-LICHT-3.5 M-GEH. CONISCH | 2016 | >40jaar
27516 | Noord | West | Banne Noordwest | Overslag | 46386 | 54199 | 123057.97 | 491567.54 | 45618 | 14,8W BART LED C7 2000LM R7038 | 2029 | 3.5 | Kegel Bart lamp | MAST-LICHT-3.5 M-GEH. CONISCH | 2016 | >40jaar
27522 | Noord | West | Banne Noordwest | Overslag | 63231 | 74513 | 123137.07 | 491454.42 | 61739 | 14,8W BART LED C7 2000LM R7038 | 2029 | 3.5 | Kegel Bart lamp | MAST-LICHT-3.5 M-GEH. CONISCH | 2024 | >40jaar
27523 | Noord | West | Banne Noordwest | Overslaghof | 42125 | 49095 | 123167.37 | 491440.63 | 41289 | 14,8W BART LED C7 2000LM R7038 | 2029 | 3.5 | Kegel Bart lamp | MAST-LICHT-3.5 M-GEH. CONISCH | 2015 | >40jaar
27524 | Noord | West | Banne Noordwest | Overslaghof | 42126 | 49096 | 123160.57 | 491418.37 | 41290 | 14,8W BART LED C7 2000LM R7038 | 2029 | 3.5 | Kegel Bart lamp | MAST-LICHT-3.5 M-GEH. CONISCH | 2015 | >40jaar
27525 | Noord | West | Banne Noordwest | Overslaghof | 42127 | 49097 | 123146.35 | 491398.81 | 41291 | 14,8W BART LED C7 2000LM R7038 | 2029 | 3.5 | Kegel Bart lamp | MAST-LICHT-3.5 M-GEH. CONISCH | 2017 | >40jaar
27527 | Noord | West | Banne Noordwest | Overslaghof | 42129 | 49099 | 123107.35 | 491402.43 | 41293 | 14,8W BART LED C7 2000LM R7038 | 2029 | 3.5 | Kegel Bart lamp | MAST-LICHT-3.5 M-GEH. CONISCH | 2017 | >40jaar
27528 | Noord | West | Banne Noordwest | Overslaghof | 42130 | 49100 | 123087.76 | 491422.41 | 41294 | 14,8W BART LED C7 2000LM R7038 | 2029 | 3.5 | Kegel Bart lamp | MAST-LICHT-3.5 M-GEH. CONISCH | 2017 | >40jaar
27529 | Noord | West | Banne Noordwest | Overslaghof | 42131 | 49101 | 123068.02 | 491430.73 | 41295 | 14,8W BART LED C7 2000LM R7038 | 2029 | 3.5 | Kegel Bart lamp | MAST-LICHT-3.5 M-GEH. CONISCH | 2017 | >40jaar
27530 | Noord | West | Banne Noordwest | Overslaghof | 42132 | 49102 | 123087.33 | 491456.56 | 41296 | 14,8W BART LED C7 2000LM R7038 | 2029 | 3.5 | Kegel Bart lamp | MAST-LICHT-3.5 M-GEH. CONISCH | 2017 | >40jaar
27531 | Noord | West | Banne Noordwest | Overslaghof | 42133 | 49103 | 123058.6 | 491449.49 | 41297 | 14,8W BART LED C7 2000LM R7038 | 2029 | 3.5 | Kegel Bart lamp | MAST-LICHT-3.5 M-GEH. CONISCH | 2017 | >40jaar
27532 | Noord | West | Banne Noordwest | Overslaghof | 42136 | 49106 | 123039.65 | 491440.79 | 41300 | 14,8W BART LED C7 2000LM R7038 | 2029 | 3.5 | Kegel Bart lamp | MAST-LICHT-3.5 M-GEH. CONISCH | 2017 | >40jaar
27533 | Noord | West | Banne Noordwest | Overslaghof | 42137 | 49107 | 123024.16 | 491452.23 | 41301 | 14,8W BART LED C7 2000LM R7038 | 2029 | 3.5 | Kegel Bart lamp | MAST-LICHT-3.5 M-GEH. CONISCH | 2017 | >40jaar
27534 | Noord | West | Banne Noordwest | Overslaghof | 176181 | 53245 | 123331.6185 | 491446.4789 | 348509 | 14,8W BART LED C7 2000LM R7038 | 2030 | 3.5 | Kegel Bart lamp | MAST-LICHT-3.5 M-GEH. CONISCH | 2016 | >40jaar
27536 | Noord | West | Banne Noordwest | Overslaghof | 176183 | 53442 | 123261.3577 | 491434.496 | 348511 | 14,8W BART LED C7 2000LM R7038 | 2030 | 3.5 | Kegel Bart lamp | MAST-LICHT-3.5 M-GEH. CONISCH | 2016 | >40jaar
27537 | Noord | West | Banne Noordwest | Overslaghof | 176178 | 53443 | 123286.4901 | 491455.1024 | 348506 | 14,8W BART LED C7 2000LM R7038 | 2030 | 3.5 | Kegel Bart lamp | MAST-LICHT-3.5 M-GEH. CONISCH | 2016 | >40jaar
27538 | Noord | West | Banne Noordwest | Overslaghof | 176184 | 53444 | 123278.212 | 491414.721 | 348512 | 14,8W BART LED C7 2000LM R7038 | 2030 | 3.5 | Kegel Bart lamp | MAST-LICHT-3.5 M-GEH. CONISCH | 2016 | >40jaar
27539 | Noord | West | Banne Noordwest | Overslaghof | 45796 | 53445 | 123307.36 | 491441.97 | 45021 | 14,8W BART LED C7 2000LM R7038 | 2030 | 3.5 | Kegel Bart lamp | MAST-LICHT-3.5 M-GEH. CONISCH | 2016 | >40jaar
27540 | Noord | West | Banne Noordwest | Overslaghof | 176182 | 53714 | 123300.2586 | 491420.4642 | 348510 | 14,8W BART LED C7 2000LM R7038 | 2029 | 3.5 | Kegel Bart lamp | MAST-LICHT-3.5 M-GEH. CONISCH | 2016 | >40jaar
27541 | Noord | West | Banne Noordwest | Overslaghof | 46007 | 53716 | 123296.72 | 491398.37 | 45227 | 14,8W BART LED C7 2000LM R7038 | 2029 | 3.5 | Kegel Bart lamp | MAST-LICHT-3.5 M-GEH. CONISCH | 2016 | >40jaar
27639 | Noord | West | Banne Noordwest | Parlevinker | 57142 | 67556 | 123346.73 | 491661.66 | 56220 | 14,8W BART LED C7 2000LM R7038 | 2030 | 3.5 | Kegel Bart lamp | MAST-LICHT-3.5 M-GEH. CONISCH | 2025 | >40jaar
27641 | Noord | West | Banne Noordwest | Parlevinker | 58023 | 68555 | 123357.82 | 491476 | 57056 | 14,8W BART LED C7 2000LM R7038 | 2029 | 3.5 | Kegel Bart lamp | MAST-LICHT-3.5 M-GEH. CONISCH | 2018 | >40jaar
27642 | Noord | West | Banne Noordwest | Parlevinker | 58024 | 68556 | 123372.18 | 491489.87 | 57057 | 14,8W BART LED C7 2000LM R7038 | 2029 | 3.5 | Kegel Bart lamp | MAST-LICHT-3.5 M-GEH. CONISCH | 2018 | >40jaar
27643 | Noord | West | Banne Noordwest | Parlevinker | 58025 | 68557 | 123383.02 | 491508.35 | 57058 | 14,8W BART LED C7 2000LM R7038 | 2029 | 3.5 | Kegel Bart lamp | MAST-LICHT-3.5 M-GEH. CONISCH | 2018 | >40jaar
27644 | Noord | West | Banne Noordwest | Parlevinker | 58026 | 68558 | 123398.19 | 491528.36 | 57059 | 14,8W BART LED C7 2000LM R7038 | 2029 | 3.5 | Kegel Bart lamp | MAST-LICHT-3.5 M-GEH. CONISCH | 2018 | >40jaar
27646 | Noord | West | Banne Noordoost | Parlevinker | 58028 | 68560 | 123415.81 | 491564.33 | 57061 | 14,8W BART LED C7 2000LM R7038 | 2029 | 3.5 | Kegel Bart lamp | MAST-LICHT-3.5 M-GEH. CONISCH | 2018 | >40jaar
27647 | Noord | West | Banne Noordoost | Parlevinker | 58029 | 68561 | 123451.53 | 491587.38 | 57062 | 14,8W BART LED C7 2000LM R7038 | 2029 | 3.5 | Kegel Bart lamp | MAST-LICHT-3.5 M-GEH. CONISCH | 2018 | >40jaar
27648 | Noord | West | Banne Noordoost | Parlevinker | 58030 | 68562 | 123462.73 | 491605.52 | 57063 | 14,8W BART LED C7 2000LM R7038 | 2029 | 3.5 | Kegel Bart lamp | MAST-LICHT-3.5 M-GEH. CONISCH | 2018 | >40jaar
27649 | Noord | West | Banne Noordoost | Parlevinker | 58031 | 68563 | 123445.16 | 491618.74 | 57064 | 14,8W BART LED C7 2000LM R7038 | 2029 | 3.5 | Kegel Bart lamp | MAST-LICHT-3.5 M-GEH. CONISCH | 2018 | >40jaar
27650 | Noord | West | Banne Noordoost | Parlevinker | 58032 | 68564 | 123429.52 | 491630.28 | 57065 | 14,8W BART LED C7 2000LM R7038 | 2029 | 3.5 | Kegel Bart lamp | MAST-LICHT-3.5 M-GEH. CONISCH | 2017 | >40jaar
27651 | Noord | West | Banne Noordoost | Parlevinker | 58033 | 68565 | 123409.5 | 491641.99 | 57066 | 14,8W BART LED C7 2000LM R7038 | 2029 | 3.5 | Kegel Bart lamp | MAST-LICHT-3.5 M-GEH. CONISCH | 2017 | >40jaar
27653 | Noord | West | Banne Noordoost | Parlevinker | 58035 | 68567 | 123366.31 | 491654.42 | 57068 | 14,8W BART LED C7 2000LM R7038 | 2029 | 3.5 | Kegel Bart lamp | MAST-LICHT-3.5 M-GEH. CONISCH | 2017 | >40jaar
27654 | Noord | West | Banne Noordwest | Parlevinker | 58036 | 68568 | 123338.45 | 491477.43 | 57069 | 14,8W BART LED C7 2000LM R7038 | 2029 | 3.5 | Kegel Bart lamp | MAST-LICHT-3.5 M-GEH. CONISCH | 2017 | >40jaar
27655 | Noord | West | Banne Noordwest | Parlevinker | 58037 | 68569 | 123367.27 | 491504.78 | 57070 | 14,8W BART LED C7 2000LM R7038 | 2029 | 3.5 | Kegel Bart lamp | MAST-LICHT-3.5 M-GEH. CONISCH | 2018 | >40jaar
27656 | Noord | West | Banne Noordwest | Parlevinker | 58038 | 68570 | 123333.55 | 491493.57 | 57071 | 14,8W BART LED C7 2000LM R7038 | 2029 | 3.5 | Kegel Bart lamp | MAST-LICHT-3.5 M-GEH. CONISCH | 2018 | >40jaar
27657 | Noord | West | Banne Noordwest | Parlevinker | 58039 | 68571 | 123315.37 | 491508.22 | 57072 | 14,8W BART LED C7 2000LM R7038 | 2029 | 3.5 | Kegel Bart lamp | MAST-LICHT-3.5 M-GEH. CONISCH | 2018 | >40jaar
27658 | Noord | West | Banne Noordwest | Parlevinker | 58040 | 68572 | 123294.1 | 491509.55 | 57073 | 14,8W BART LED C7 2000LM R7038 | 2029 | 3.5 | Kegel Bart lamp | MAST-LICHT-3.5 M-GEH. CONISCH | 2018 | >40jaar
27659 | Noord | West | Banne Noordwest | Parlevinker | 58043 | 68575 | 123302.66 | 491525.31 | 57076 | 14,8W BART LED C7 2000LM R7038 | 2029 | 3.5 | Kegel Bart lamp | MAST-LICHT-3.5 M-GEH. CONISCH | 2018 | >40jaar
27664 | Noord | West | Banne Noordoost | Parlevinker | 58054 | 68589 | 123401.13 | 491622.59 | 57091 | 14,8W BART LED C7 2000LM R7038 | 2029 | 3.5 | Kegel Bart lamp | MAST-LICHT-3.5 M-GEH. CONISCH | 2017 | >40jaar
27666 | Noord | West | Banne Noordwest | Parlevinkerpad | 44552 | 52003 | 123094.95 | 491288.84 | 43738 | 14,8W BART LED C7 2000LM R7038 | 2029 | 3.5 | Kegel Bart lamp | MAST-LICHT-3.5 M-GEH. CONISCH | 2018 | >40jaar
27667 | Noord | West | Banne Noordwest | Parlevinkerpad | 44698 | 52157 | 123111.24 | 491302.21 | 43867 | 14,8W BART LED C7 2000LM R7038 | 2029 | 3.5 | Kegel Bart lamp | MAST-LICHT-3.5 M-GEH. CONISCH | 2018 | >40jaar
27668 | Noord | West | Banne Noordwest | Parlevinkerpad | 44767 | 52253 | 123127.58 | 491315.21 | 43973 | 14,8W BART LED C7 2000LM R7038 | 2029 | 3.5 | Kegel Bart lamp | MAST-LICHT-3.5 M-GEH. CONISCH | 2018 | >40jaar
27670 | Noord | West | Banne Noordwest | Parlevinkerpad | 45016 | 52522 | 123140.79 | 491333.83 | 44222 | 14,8W BART LED C7 2000LM R7038 | 2030 | 3.5 | Kegel Bart lamp | MAST-LICHT-3.5 M-GEH. CONISCH | 2018 | >40jaar
27671 | Noord | West | Banne Noordwest | Parlevinkerpad | 45110 | 52637 | 123157.37 | 491356.61 | 44316 | 14,8W BART LED C7 2000LM R7038 | 2030 | 3.5 | Kegel Bart lamp | MAST-LICHT-3.5 M-GEH. CONISCH | 2018 | >40jaar
27672 | Noord | West | Banne Noordwest | Parlevinkerpad | 45164 | 52698 | 123170.32 | 491373.76 | 44368 | 14,8W BART LED C7 2000LM R7038 | 2030 | 3.5 | Kegel Bart lamp | MAST-LICHT-3.5 M-GEH. CONISCH | 2017 | >40jaar
27673 | Noord | West | Banne Noordwest | Parlevinkerpad | 45300 | 52878 | 123183.15 | 491391.15 | 44527 | 14,8W BART LED C7 2000LM R7038 | 2030 | 3.5 | Kegel Bart lamp | MAST-LICHT-3.5 M-GEH. CONISCH | 2017 | >40jaar
27674 | Noord | West | Banne Noordwest | Parlevinkerpad | 45331 | 52917 | 123198.4 | 491411.18 | 44543 | 14,8W BART LED C7 2000LM R7038 | 2030 | 3.5 | Kegel Bart lamp | MAST-LICHT-3.5 M-GEH. CONISCH | 2017 | >40jaar
27675 | Noord | West | Banne Noordwest | Parlevinkerpad | 45585 | 53206 | 123213.16 | 491431.09 | 44833 | 14,8W BART LED C7 2000LM R7038 | 2030 | 3.5 | Kegel Bart lamp | MAST-LICHT-3.5 M-GEH. CONISCH | 2017 | >40jaar
27676 | Noord | West | Banne Noordwest | Parlevinkerpad | 45586 | 53208 | 123218.77 | 491452.41 | 255730 | 14,8W BART LED C7 2000LM R7038 | 2039 | 3.5 | Kegel Bart lamp | MAST-LICHT-3.5 M-GEH. CONISCH | 2016 | >40jaar
27677 | Noord | West | Banne Noordwest | Parlevinkerpad | 45587 | 53209 | 123230.15 | 491468.25 | 44835 | 14,8W BART LED C7 2000LM R7038 | 2030 | 3.5 | Kegel Bart lamp | MAST-LICHT-3.5 M-GEH. CONISCH | 2016 | >40jaar
27678 | Noord | West | Banne Noordwest | Parlevinkerpad | 45751 | 53397 | 123239.97 | 491448.37 | 44973 | 14,8W BART LED C7 2000LM R7038 | 2030 | 3.5 | Kegel Bart lamp | MAST-LICHT-3.5 M-GEH. CONISCH | 2016 | >40jaar
27679 | Noord | West | Banne Noordwest | Parlevinkerpad | 45752 | 53398 | 123255.29 | 491478.86 | 44974 | 14,8W BART LED C7 2000LM R7038 | 2030 | 3.5 | Kegel Bart lamp | MAST-LICHT-3.5 M-GEH. CONISCH | 2016 | >40jaar
27682 | Noord | West | Banne Noordwest | Parlevinkerpad | 58042 | 68574 | 123278.45 | 491526.49 | 57075 | 14,8W BART LED C7 2000LM R7038 | 2029 | 3.5 | Kegel Bart lamp | MAST-LICHT-3.5 M-GEH. CONISCH | 2018 | >40jaar
27683 | Noord | West | Banne Noordwest | Parlevinkerpad | 58044 | 68576 | 123292.38 | 491545.75 | 57077 | 14,8W BART LED C7 2000LM R7038 | 2029 | 3.5 | Kegel Bart lamp | MAST-LICHT-3.5 M-GEH. CONISCH | 2018 | >40jaar
27684 | Noord | West | Banne Noordwest | Parlevinkerpad | 58046 | 68578 | 123308.86 | 491567.62 | 57079 | 14,8W BART LED C7 2000LM R7038 | 2029 | 3.5 | Kegel Bart lamp | MAST-LICHT-3.5 M-GEH. CONISCH | 2018 | >40jaar
28028 | Noord | Oud-Noord | Vogelbuurt Zuid | Reigerweg | 37759 | 43486 | 122743 | 488607.68 | 213862 | 14,8W BART LED C7 2000LM R7038 | 2036 | 3.5 | Kegel Bart lamp | MAST-LICHT-3.5 M-GEH. CONISCH | 2021 | >40jaar
28029 | Noord | Oud-Noord | Vogelbuurt Zuid | Reigerweg | 37798 | 43534 | 122706.41 | 488639.22 | 36211 | FRISO KRAMER 2000SDN R7038 | 2027 | 3.5 | Kegel Friso Kramer | MAST-LICHT-3.5 M-GEH. CONISCH | 2021 | >40jaar
28030 | Noord | Oud-Noord | Vogelbuurt Zuid | Reigerweg | 37837 | 43576 | 122691.67 | 488642.72 | 36244 | FRISO KRAMER 2000SDN R7038 | 2029 | 3.5 | Kegel Friso Kramer | MAST-LICHT-3.5 M-GEH. CONISCH | 2021 | >40jaar
28091 | Noord | West | Banne Noordoost | Reling | 57257 | 67674 | 123684.1 | 491467.35 | 56333 | 14,8W BART LED C7 2000LM R7038 | 2030 | 3.5 | Kegel Bart lamp | MAST-LICHT-3.5 M-GEH. CONISCH | 2018 | >40jaar
28092 | Noord | West | Banne Noordoost | Reling | 57258 | 67675 | 123700.01 | 491488.6 | 56334 | 14,8W BART LED C7 2000LM R7038 | 2030 | 3.5 | Kegel Bart lamp | MAST-LICHT-3.5 M-GEH. CONISCH | 2018 | >40jaar
28093 | Noord | West | Banne Noordoost | Reling | 57259 | 67676 | 123725.2 | 491511.95 | 56335 | 14,8W BART LED C7 2000LM R7038 | 2030 | 3.5 | Kegel Bart lamp | MAST-LICHT-3.5 M-GEH. CONISCH | 2018 | >40jaar
28094 | Noord | West | Banne Noordoost | Reling | 57260 | 67677 | 123738.16 | 491529.5 | 56336 | 14,8W BART LED C7 2000LM R7038 | 2030 | 3.5 | Kegel Bart lamp | MAST-LICHT-3.5 M-GEH. CONISCH | 2018 | >40jaar
28095 | Noord | West | Banne Noordoost | Reling | 57261 | 67678 | 123738.08 | 491546.29 | 56337 | 14,8W BART LED C7 2000LM R7038 | 2030 | 3.5 | Kegel Bart lamp | MAST-LICHT-3.5 M-GEH. CONISCH | 2018 | >40jaar
28096 | Noord | West | Banne Noordoost | Reling | 57263 | 67680 | 123751.34 | 491537.24 | 56339 | 14,8W BART LED C7 2000LM R7038 | 2030 | 3.5 | Kegel Bart lamp | MAST-LICHT-3.5 M-GEH. CONISCH | 2018 | >40jaar
28097 | Noord | West | Banne Noordoost | Reling | 57265 | 67682 | 123720.04 | 491495.12 | 56341 | 14,8W BART LED C7 2000LM R7038 | 2030 | 3.5 | Kegel Bart lamp | MAST-LICHT-3.5 M-GEH. CONISCH | 2018 | >40jaar
28098 | Noord | West | Banne Noordoost | Reling | 57266 | 67683 | 123714.21 | 491484.66 | 250603 | 14,8W BART LED C7 2000LM R7038 | 2039 | 3.5 | Kegel Bart lamp | MAST-LICHT-3.5 M-GEH. CONISCH | 2018 | >40jaar
28101 | Noord | West | Banne Noordoost | Reling | 57269 | 67686 | 123682.58 | 491436.39 | 56345 | 14,8W BART LED C7 2000LM R7038 | 2030 | 3.5 | Kegel Bart lamp | MAST-LICHT-3.5 M-GEH. CONISCH | 2018 | >40jaar
28102 | Noord | West | Banne Noordoost | Reling | 57270 | 67687 | 123661.56 | 491428.49 | 245292 | 14,8W BART LED C7 2000LM R7038 | 2038 | 3.5 | Kegel Bart lamp | MAST-LICHT-3.5 M-GEH. CONISCH | 2018 | >40jaar
28745 | Noord | West | Banne Noordoost | Spinaker | 28976 | 33362 | 123484.01 | 491404.97 | 27677 | 14,8W BART LED C7 2000LM R7038 | 2030 | 3.5 | Kegel Bart lamp | MAST-LICHT-3.5 M-GEH. CONISCH | 2023 | >40jaar
28748 | Noord | West | Banne Noordoost | Spinaker | 43798 | 51057 | 123459.42 | 491411.26 | 43031 | 14,8W BART LED C7 2000LM R7038 | 2030 | 3.5 | Kegel Bart lamp | MAST-LICHT-3.5 M-GEH. CONISCH | 2017 | >40jaar
28749 | Noord | West | Banne Noordoost | Spinaker | 43799 | 51058 | 123441.93 | 491423.77 | 347421 | 14,8W BART LED C7 2000LM R7038 | 2045 | 3.5 | Kegel Bart lamp | MAST-LICHT-3.5 M-GEH. CONISCH | 2017 | >40jaar
28750 | Noord | West | Banne Noordoost | Spinaker | 43800 | 51059 | 123433.4 | 491443.26 | 43033 | 14,8W BART LED C7 2000LM R7038 | 2030 | 3.5 | Kegel Bart lamp | MAST-LICHT-3.5 M-GEH. CONISCH | 2017 | >40jaar
28751 | Noord | West | Banne Noordoost | Spinaker | 43801 | 51060 | 123412.86 | 491435.75 | 43034 | 14,8W BART LED C7 2000LM R7038 | 2030 | 3.5 | Kegel Bart lamp | MAST-LICHT-3.5 M-GEH. CONISCH | 2017 | >40jaar
28752 | Noord | West | Banne Noordoost | Spinaker | 44203 | 51575 | 123395.43 | 491460.36 | 43412 | 14,8W BART LED C7 2000LM R7038 | 2030 | 3.5 | Kegel Bart lamp | MAST-LICHT-3.5 M-GEH. CONISCH | 2017 | >40jaar
28757 | Noord | West | Banne Noordoost | Spinakerhof | 44208 | 51580 | 123456.66 | 491466.05 | 43417 | 14,8W BART LED C7 2000LM R7038 | 2030 | 3.5 | Kegel Bart lamp | MAST-LICHT-3.5 M-GEH. CONISCH | 2017 | >40jaar
28758 | Noord | West | Banne Noordoost | Spinakerhof | 44209 | 51581 | 123477.35 | 491450.39 | 43418 | 14,8W BART LED C7 2000LM R7038 | 2030 | 3.5 | Kegel Bart lamp | MAST-LICHT-3.5 M-GEH. CONISCH | 2017 | >40jaar
28759 | Noord | West | Banne Noordoost | Spinakerhof | 44210 | 51582 | 123491.05 | 491434.54 | 43419 | 14,8W BART LED C7 2000LM R7038 | 2030 | 3.5 | Kegel Bart lamp | MAST-LICHT-3.5 M-GEH. CONISCH | 2017 | >40jaar
28761 | Noord | West | Banne Noordoost | Spinakerhof | 44269 | 51656 | 123521.53 | 491470.66 | 43472 | 14,8W BART LED C7 2000LM R7038 | 2030 | 3.5 | Kegel Bart lamp | MAST-LICHT-3.5 M-GEH. CONISCH | 2017 | >40jaar
28762 | Noord | West | Banne Noordoost | Spinakerhof | 44270 | 51657 | 123460.2 | 491489.36 | 43473 | 14,8W BART LED C7 2000LM R7038 | 2030 | 3.5 | Kegel Bart lamp | MAST-LICHT-3.5 M-GEH. CONISCH | 2017 | >40jaar
28763 | Noord | West | Banne Noordoost | Spinakerhof | 44271 | 51658 | 123475.76 | 491503.42 | 43474 | 14,8W BART LED C7 2000LM R7038 | 2030 | 3.5 | Kegel Bart lamp | MAST-LICHT-3.5 M-GEH. CONISCH | 2017 | >40jaar
28764 | Noord | West | Banne Noordoost | Spinakerhof | 44272 | 51659 | 123451.3 | 491504.14 | 43475 | 14,8W BART LED C7 2000LM R7038 | 2030 | 3.5 | Kegel Bart lamp | MAST-LICHT-3.5 M-GEH. CONISCH | 2017 | >40jaar
28765 | Noord | West | Banne Noordoost | Spinakerhof | 44273 | 51660 | 123436.67 | 491522.87 | 43476 | 14,8W BART LED C7 2000LM R7038 | 2030 | 3.5 | Kegel Bart lamp | MAST-LICHT-3.5 M-GEH. CONISCH | 2017 | >40jaar
28867 | Noord | West | Banne Noordoost | Staghof | 57007 | 67395 | 123370.38 | 491692.32 | 56094 | 14,8W BART LED C7 2000LM R7038 | 2030 | 3.5 | Kegel Bart lamp | MAST-LICHT-3.5 M-GEH. CONISCH | 2017 | >40jaar
28869 | Noord | West | Banne Noordoost | Staghof | 57011 | 67399 | 123365.73 | 491724.73 | 56098 | 14,8W BART LED C7 2000LM R7038 | 2030 | 3.5 | Kegel Bart lamp | MAST-LICHT-3.5 M-GEH. CONISCH | 2017 | >40jaar
28870 | Noord | West | Banne Noordoost | Staghof | 57012 | 67400 | 123334.76 | 491719.21 | 56099 | 14,8W BART LED C7 2000LM R7038 | 2030 | 3.5 | Kegel Bart lamp | MAST-LICHT-3.5 M-GEH. CONISCH | 2017 | >40jaar
28871 | Noord | West | Banne Noordoost | Staghof | 172521 | 67501 | 123355.46 | 491742.78 | 337208 | 14,8W BART LED C7 2000LM R7038 | 2030 | 3.5 | Kegel Bart lamp | MAST-LICHT-3.5 M-GEH. CONISCH | 2017 | >40jaar
28872 | Noord | West | Banne Noordoost | Staghof | 172522 | 67502 | 123341.93 | 491773.01 | 337209 | 14,8W BART LED C7 2000LM R7038 | 2030 | 3.5 | Kegel Bart lamp | MAST-LICHT-3.5 M-GEH. CONISCH | 2017 | >40jaar
28873 | Noord | West | Banne Noordoost | Staghof | 172523 | 67503 | 123360.56 | 491761.12 | 337210 | 14,8W BART LED C7 2000LM R7038 | 2030 | 3.5 | Kegel Bart lamp | MAST-LICHT-3.5 M-GEH. CONISCH | 2017 | >40jaar
28874 | Noord | West | Banne Noordoost | Staghof | 172524 | 67504 | 123371.58 | 491798.36 | 337211 | 14,8W BART LED C7 2000LM R7038 | 2030 | 3.5 | Kegel Bart lamp | MAST-LICHT-3.5 M-GEH. CONISCH | 2017 | >40jaar
28875 | Noord | West | Banne Noordoost | Staghof | 172525 | 67506 | 123358.34 | 491785.25 | 337212 | 14,8W BART LED C7 2000LM R7038 | 2030 | 3.5 | Kegel Bart lamp | MAST-LICHT-3.5 M-GEH. CONISCH | 2017 | >40jaar
28876 | Noord | West | Banne Noordoost | Staghof | 172526 | 67507 | 123318.88 | 491787.66 | 337213 | 14,8W BART LED C7 2000LM R7038 | 2030 | 3.5 | Kegel Bart lamp | MAST-LICHT-3.5 M-GEH. CONISCH | 2017 | >40jaar
28877 | Noord | West | Banne Noordoost | Staghof | 172527 | 67509 | 123319.53 | 491760.21 | 337214 | 14,8W BART LED C7 2000LM R7038 | 2030 | 3.5 | Kegel Bart lamp | MAST-LICHT-3.5 M-GEH. CONISCH | 2017 | >40jaar
28878 | Noord | West | Banne Noordoost | Staghof | 172528 | 67510 | 123314.82 | 491745.31 | 337215 | 14,8W BART LED C7 2000LM R7038 | 2030 | 3.5 | Kegel Bart lamp | MAST-LICHT-3.5 M-GEH. CONISCH | 2017 | >40jaar
28879 | Noord | West | Banne Noordoost | Staghof | 172529 | 67511 | 123296.22 | 491734.54 | 337216 | 14,8W BART LED C7 2000LM R7038 | 2030 | 3.5 | Kegel Bart lamp | MAST-LICHT-3.5 M-GEH. CONISCH | 2017 | >40jaar
28880 | Noord | West | Banne Noordoost | Staghof | 57144 | 67558 | 123330.06 | 491686.92 | 56222 | 14,8W BART LED C7 2000LM R7038 | 2030 | 3.5 | Kegel Bart lamp | MAST-LICHT-3.5 M-GEH. CONISCH | 2019 | >40jaar
28881 | Noord | West | Banne Noordoost | Staghof | 57146 | 67560 | 123308.36 | 491703.12 | 56224 | 14,8W BART LED C7 2000LM R7038 | 2030 | 3.5 | Kegel Bart lamp | MAST-LICHT-3.5 M-GEH. CONISCH | 2019 | >40jaar
28882 | Noord | West | Banne Noordoost | Staghof | 57147 | 67561 | 123292.09 | 491714.52 | 56225 | 14,8W BART LED C7 2000LM R7038 | 2030 | 3.5 | Kegel Bart lamp | MAST-LICHT-3.5 M-GEH. CONISCH | 2019 | >40jaar
29005 | Noord | West | Banne Noordoost | Stenghof | 57110 | 67524 | 123477.96 | 491716.35 | 212801 | 14,8W BART LED C7 2000LM R7038 | 2034 | 3.5 | Kegel Bart lamp | MAST-LICHT-3.5 M-GEH. CONISCH | 2017 | >40jaar
29006 | Noord | West | Banne Noordoost | Stenghof | 57111 | 67525 | 123449.14 | 491717.73 | 56189 | 14,8W BART LED C7 2000LM R7038 | 2030 | 3.5 | Kegel Bart lamp | MAST-LICHT-3.5 M-GEH. CONISCH | 2017 | >40jaar
29007 | Noord | West | Banne Noordoost | Stenghof | 57112 | 67526 | 123424.46 | 491708.4 | 56190 | 14,8W BART LED C7 2000LM R7038 | 2030 | 3.5 | Kegel Bart lamp | MAST-LICHT-3.5 M-GEH. CONISCH | 2017 | >40jaar
29008 | Noord | West | Banne Noordoost | Stenghof | 57113 | 67527 | 123429.2 | 491689.53 | 56191 | 14,8W BART LED C7 2000LM R7038 | 2030 | 3.5 | Kegel Bart lamp | MAST-LICHT-3.5 M-GEH. CONISCH | 2017 | >40jaar
29009 | Noord | West | Banne Noordoost | Stenghof | 57114 | 67528 | 123443.75 | 491673.01 | 56192 | 14,8W BART LED C7 2000LM R7038 | 2030 | 3.5 | Kegel Bart lamp | MAST-LICHT-3.5 M-GEH. CONISCH | 2017 | >40jaar
29010 | Noord | West | Banne Noordoost | Stenghof | 57115 | 67529 | 123472.3 | 491672.82 | 56193 | 14,8W BART LED C7 2000LM R7038 | 2030 | 3.5 | Kegel Bart lamp | MAST-LICHT-3.5 M-GEH. CONISCH | 2017 | >40jaar
29011 | Noord | West | Banne Noordoost | Stenghof | 57116 | 67530 | 123476.06 | 491694.9 | 56194 | 14,8W BART LED C7 2000LM R7038 | 2030 | 3.5 | Kegel Bart lamp | MAST-LICHT-3.5 M-GEH. CONISCH | 2017 | >40jaar
29012 | Noord | West | Banne Noordoost | Stenghof | 57117 | 67531 | 123422.14 | 491651.34 | 337845 | 14,8W BART LED C7 2000LM R7038 | 2043 | 3.5 | Kegel Bart lamp | MAST-LICHT-3.5 M-GEH. CONISCH | 2017 | >40jaar
29013 | Noord | West | Banne Noordoost | Stenghof | 57179 | 67596 | 123533.55 | 491687.78 | 56257 | 14,8W BART LED C7 2000LM R7038 | 2030 | 3.5 | Kegel Bart lamp | MAST-LICHT-3.5 M-GEH. CONISCH | 2018 | >40jaar
29014 | Noord | West | Banne Noordoost | Stenghof | 57180 | 67597 | 123519.75 | 491668.82 | 56258 | 14,8W BART LED C7 2000LM R7038 | 2030 | 3.5 | Kegel Bart lamp | MAST-LICHT-3.5 M-GEH. CONISCH | 2018 | >40jaar
29015 | Noord | West | Banne Noordoost | Stenghof | 57181 | 67598 | 123499.32 | 491650.58 | 56259 | 14,8W BART LED C7 2000LM R7038 | 2030 | 3.5 | Kegel Bart lamp | MAST-LICHT-3.5 M-GEH. CONISCH | 2018 | >40jaar
29016 | Noord | West | Banne Noordoost | Stenghof | 57183 | 67600 | 123480.27 | 491639.64 | 56261 | 14,8W BART LED C7 2000LM R7038 | 2030 | 3.5 | Kegel Bart lamp | MAST-LICHT-3.5 M-GEH. CONISCH | 2018 | >40jaar
29017 | Noord | West | Banne Noordoost | Stenghof | 57185 | 67602 | 123498.01 | 491621.41 | 56263 | 14,8W BART LED C7 2000LM R7038 | 2030 | 3.5 | Kegel Bart lamp | MAST-LICHT-3.5 M-GEH. CONISCH | 2018 | >40jaar
29018 | Noord | West | Banne Noordoost | Stenghof | 57186 | 67603 | 123520.49 | 491626.14 | 56264 | 14,8W BART LED C7 2000LM R7038 | 2030 | 3.5 | Kegel Bart lamp | MAST-LICHT-3.5 M-GEH. CONISCH | 2018 | >40jaar
29019 | Noord | West | Banne Noordoost | Stenghof | 57187 | 67604 | 123519.9 | 491604.8 | 56265 | 14,8W BART LED C7 2000LM R7038 | 2030 | 3.5 | Kegel Bart lamp | MAST-LICHT-3.5 M-GEH. CONISCH | 2018 | >40jaar
29020 | Noord | West | Banne Noordoost | Stenghof | 57188 | 67605 | 123530.62 | 491626.72 | 56266 | 14,8W BART LED C7 2000LM R7038 | 2030 | 3.5 | Kegel Bart lamp | MAST-LICHT-3.5 M-GEH. CONISCH | 2018 | >40jaar
29021 | Noord | West | Banne Noordoost | Stenghof | 57189 | 67606 | 123556.05 | 491613.31 | 56267 | 14,8W BART LED C7 2000LM R7038 | 2030 | 3.5 | Kegel Bart lamp | MAST-LICHT-3.5 M-GEH. CONISCH | 2018 | >40jaar
29022 | Noord | West | Banne Noordoost | Stenghof | 57190 | 67607 | 123561.86 | 491634.77 | 56268 | 14,8W BART LED C7 2000LM R7038 | 2030 | 3.5 | Kegel Bart lamp | MAST-LICHT-3.5 M-GEH. CONISCH | 2018 | >40jaar
29024 | Noord | West | Banne Noordoost | Stenghof | 57193 | 67610 | 123568.75 | 491597.14 | 56271 | 14,8W BART LED C7 2000LM R7038 | 2030 | 3.5 | Kegel Bart lamp | MAST-LICHT-3.5 M-GEH. CONISCH | 2018 | >40jaar
29025 | Noord | West | Banne Noordoost | Stenghof | 57194 | 67611 | 123547.02 | 491584 | 56272 | 14,8W BART LED C7 2000LM R7038 | 2030 | 3.5 | Kegel Bart lamp | MAST-LICHT-3.5 M-GEH. CONISCH | 2018 | >40jaar
29026 | Noord | West | Banne Noordoost | Stenghof | 57195 | 67612 | 123478.85 | 491593.41 | 56273 | 14,8W BART LED C7 2000LM R7038 | 2030 | 3.5 | Kegel Bart lamp | MAST-LICHT-3.5 M-GEH. CONISCH | 2018 | >40jaar
29029 | Noord | West | Banne Noordoost | Stenghof | 57198 | 67615 | 123532.93 | 491537.76 | 56276 | 14,8W BART LED C7 2000LM R7038 | 2030 | 3.5 | Kegel Bart lamp | MAST-LICHT-3.5 M-GEH. CONISCH | 2018 | >40jaar
29030 | Noord | West | Banne Noordoost | Stenghof | 57199 | 67616 | 123546.93 | 491556.53 | 56277 | 14,8W BART LED C7 2000LM R7038 | 2030 | 3.5 | Kegel Bart lamp | MAST-LICHT-3.5 M-GEH. CONISCH | 2018 | >40jaar
29140 | Noord | West | Terrasdorp | Tegenhouderstraat | 172502 | 55096 | 121722.02 | 491258.99 | 337180 | 14,8W BART LED C7 2000LM R7038 | 2039 | 3.5 | Kegel Bart lamp | MAST-LICHT-3.5 M-GEH. CONISCH | 2024 | >40jaar
29142 | Noord | West | Terrasdorp | Tegenhouderstraat | 172500 | 55102 | 121711.46 | 491213.5 | 337178 | 14,8W BART LED C7 2000LM R7038 | 2039 | 3.5 | Kegel Bart lamp | MAST-LICHT-3.5 M-GEH. CONISCH | 2024 | >40jaar
29143 | Noord | West | Terrasdorp | Tegenhouderstraat | 172499 | 55105 | 121701.56 | 491216.24 | 337177 | 14,8W BART LED C7 2000LM R7038 | 2039 | 3.5 | Kegel Bart lamp | MAST-LICHT-3.5 M-GEH. CONISCH | 2024 | >40jaar
29144 | Noord | West | Terrasdorp | Tegenhouderstraat | 47182 | 55124 | 121706 | 491194.47 | 253399 | 14,8W BART LED C7 2000LM R7038 | 2039 | 3.5 | Kegel Bart lamp | MAST-LICHT-3.5 M-GEH. CONISCH | 2025 | >40jaar
29145 | Noord | West | Terrasdorp | Tegenhouderstraat | 172498 | 55129 | 121697.14 | 491200.3 | 337176 | 14,8W BART LED C7 2000LM R7038 | 2039 | 3.5 | Kegel Bart lamp | MAST-LICHT-3.5 M-GEH. CONISCH | 2024 | >40jaar
29146 | Noord | West | Terrasdorp | Tegenhouderstraat | 172497 | 55135 | 121700.66 | 491174.56 | 337175 | 14,8W BART LED C7 2000LM R7038 | 2039 | 3.5 | Kegel Bart lamp | MAST-LICHT-3.5 M-GEH. CONISCH | 2025 | >40jaar
29149 | Noord | West | Terrasdorp | Tegenhouderstraat | 172496 | 55187 | 121670.94 | 491103.55 | 337174 | 14,8W BART LED C7 2000LM R7038 | 2039 | 3.5 | Kegel Bart lamp | MAST-LICHT-3.5 M-GEH. CONISCH | 2025 | >40jaar
29150 | Noord | West | Terrasdorp | Tegenhouderstraat | 172495 | 55188 | 121664.44 | 491080.15 | 337173 | 14,8W BART LED C7 2000LM R7038 | 2039 | 3.5 | Kegel Bart lamp | MAST-LICHT-3.5 M-GEH. CONISCH | 2024 | >40jaar
29151 | Noord | West | Terrasdorp | Tegenhouderstraat | 47786 | 55791 | 121732.32 | 491164.52 | 253392 | 14,8W BART LED C7 2000LM R7038 | 2039 | 3.5 | Kegel Bart lamp | MAST-LICHT-3.5 M-GEH. CONISCH | 2025 | >40jaar
29333 | Noord | West | Terrasdorp | Tuigerstraat | 172492 | 55189 | 121674.34 | 491061.1 | 337170 | 14,8W BART LED C7 2000LM R7038 | 2031 | 3.5 | Kegel Bart lamp | MAST-LICHT-3.5 M-GEH. CONISCH | 2024 | >40jaar
29334 | Noord | West | Terrasdorp | Tuigerstraat | 172491 | 55191 | 121672.78 | 491046.87 | 337169 | 14,8W BART LED C7 2000LM R7038 | 2031 | 3.5 | Kegel Bart lamp | MAST-LICHT-3.5 M-GEH. CONISCH | 2024 | >40jaar
29335 | Noord | West | Terrasdorp | Tuigerstraat | 47246 | 55192 | 121697.94 | 491054.9 | 242479 | 14,8W BART LED C7 2000LM R7038 | 2038 | 3.5 | Kegel Bart lamp | MAST-LICHT-3.5 M-GEH. CONISCH | 2024 | >40jaar
29336 | Noord | West | Terrasdorp | Tuigerstraat | 47247 | 55193 | 121693.16 | 491039.14 | 336143 | 14,8W BART LED C7 2000LM R7038 | 2043 | 3.5 | Kegel Bart lamp | MAST-LICHT-3.5 M-GEH. CONISCH | 2024 | >40jaar
29337 | Noord | West | Terrasdorp | Tuigerstraat | 172490 | 55194 | 121722.3 | 491047.78 | 337168 | 14,8W BART LED C7 2000LM R7038 | 2031 | 3.5 | Kegel Bart lamp | MAST-LICHT-3.5 M-GEH. CONISCH | 2024 | >40jaar
29338 | Noord | West | Terrasdorp | Tuigerstraat | 47249 | 55195 | 121717.11 | 491032.43 | 46480 | 14,8W BART LED C7 2000LM R7038 | 2031 | 3.5 | Kegel Bart lamp | MAST-LICHT-3.5 M-GEH. CONISCH | 2024 | >40jaar
29547 | Noord | West | Banne Noordoost | Vlaggemast | 14601 | 17013 | 123331.1 | 491865.31 | 14385 | 14,8W BART LED C7 2000LM R7038 | 2030 | 3.5 | Kegel Bart lamp | MAST-LICHT-3.5 M-GEH. CONISCH | 2019 | >40jaar
29548 | Noord | West | Banne Noordoost | Vlaggemast | 14606 | 17018 | 123334.73 | 491840.78 | 14390 | 14,8W BART LED C7 2000LM R7038 | 2030 | 3.5 | Kegel Bart lamp | MAST-LICHT-3.5 M-GEH. CONISCH | 2019 | >40jaar
29549 | Noord | West | Banne Noordoost | Vlaggemast | 14685 | 17105 | 123293.62 | 491805.38 | 14468 | 14,8W BART LED C7 2000LM R7038 | 2030 | 3.5 | Kegel Bart lamp | MAST-LICHT-3.5 M-GEH. CONISCH | 2019 | >40jaar
29550 | Noord | West | Banne Noordoost | Vlaggemast | 14711 | 17132 | 123252.87 | 491779.57 | 14488 | 14,8W BART LED C7 2000LM R7038 | 2030 | 3.5 | Kegel Bart lamp | MAST-LICHT-3.5 M-GEH. CONISCH | 2020 | >40jaar
29551 | Noord | West | Banne Noordoost | Vlaggemast | 58210 | 68756 | 123324.03 | 491848.47 | 57236 | 14,8W BART LED C7 2000LM R7038 | 2030 | 3.5 | Kegel Bart lamp | MAST-LICHT-3.5 M-GEH. CONISCH | 2017 | >40jaar
29552 | Noord | West | Banne Noordoost | Vlaggemast | 58211 | 68757 | 123310.43 | 491829.93 | 57237 | 14,8W BART LED C7 2000LM R7038 | 2030 | 3.5 | Kegel Bart lamp | MAST-LICHT-3.5 M-GEH. CONISCH | 2017 | >40jaar
29553 | Noord | West | Banne Noordoost | Vlaggemast | 58212 | 68758 | 123297.05 | 491820.38 | 57238 | 14,8W BART LED C7 2000LM R7038 | 2030 | 3.5 | Kegel Bart lamp | MAST-LICHT-3.5 M-GEH. CONISCH | 2017 | >40jaar
29554 | Noord | West | Banne Noordoost | Vlaggemast | 58213 | 68759 | 123280.18 | 491786.26 | 225823 | 14,8W BART LED C7 2000LM R7038 | 2037 | 3.5 | Kegel Bart lamp | MAST-LICHT-3.5 M-GEH. CONISCH | 2017 | >40jaar
29555 | Noord | West | Banne Noordoost | Vlaggemast | 58214 | 68760 | 123273.12 | 491768.64 | 57240 | 14,8W BART LED C7 2000LM R7038 | 2030 | 3.5 | Kegel Bart lamp | MAST-LICHT-3.5 M-GEH. CONISCH | 2017 | >40jaar
29556 | Noord | West | Banne Noordoost | Vlaggemast | 58215 | 68761 | 123262.12 | 491752.45 | 57241 | 14,8W BART LED C7 2000LM R7038 | 2030 | 3.5 | Kegel Bart lamp | MAST-LICHT-3.5 M-GEH. CONISCH | 2017 | >40jaar
29996 | Noord | West | Terrasdorp | Werktuigstraat | 46874 | 54774 | 121666.45 | 491292.49 | 330350 | 14,8W BART LED C7 2000LM R7038 | 2043 | 3.5 | Kegel Bart lamp | MAST-LICHT-3.5 M-GEH. CONISCH | 2024 | >40jaar
29997 | Noord | West | Terrasdorp | Werktuigstraat | 46876 | 54776 | 121692.2 | 491285.35 | 232044 | 14,8W BART LED C7 2000LM R7038 | 2037 | 3.5 | Kegel Bart lamp | MAST-LICHT-3.5 M-GEH. CONISCH | 2024 | >40jaar
29998 | Noord | West | Terrasdorp | Werktuigstraat | 46877 | 54777 | 121718.82 | 491277.91 | 242481 | 14,8W BART LED C7 2000LM R7038 | 2038 | 3.5 | Kegel Bart lamp | MAST-LICHT-3.5 M-GEH. CONISCH | 2024 | >40jaar
29999 | Noord | West | Terrasdorp | Werktuigstraat | 46878 | 54778 | 121745.16 | 491270.64 | 46103 | 14,8W BART LED C7 2000LM R7038 | 2032 | 3.5 | Kegel Bart lamp | MAST-LICHT-3.5 M-GEH. CONISCH | 2024 | >40jaar
30000 | Noord | West | Terrasdorp | Werktuigstraat | 46879 | 54779 | 121771 | 491263.39 | 46104 | 14,8W BART LED C7 2000LM R7038 | 2032 | 3.5 | Kegel Bart lamp | MAST-LICHT-3.5 M-GEH. CONISCH | 2024 | >40jaar
30001 | Noord | West | Terrasdorp | Werktuigstraat | 153935 | 54780 | 121810.085 | 491253.5815 | 254822 | 14,8W BART LED C7 2000LM R7038 | 2038 | 3.5 | Kegel Bart lamp | MAST-LICHT-3.5 M-GEH. CONISCH | 2024 | >40jaar
30035 | Noord | West | Banne Noordwest | Westerlengte | 40934 | 47600 | 122988.96 | 491457.86 | 39893 | 14,8W BART LED C7 2000LM R7038 | 2029 | 3.5 | Kegel Bart lamp | MAST-LICHT-3.5 M-GEH. CONISCH | 2017 | >40jaar
30036 | Noord | West | Banne Noordwest | Westerlengte | 41067 | 47756 | 123006.18 | 491480.37 | 40055 | 14,8W BART LED C7 2000LM R7038 | 2029 | 3.5 | Kegel Bart lamp | MAST-LICHT-3.5 M-GEH. CONISCH | 2017 | >40jaar
30037 | Noord | West | Banne Noordwest | Westerlengte | 41172 | 47903 | 123017.6 | 491495.7 | 40231 | 14,8W BART LED C7 2000LM R7038 | 2029 | 3.5 | Kegel Bart lamp | MAST-LICHT-3.5 M-GEH. CONISCH | 2017 | >40jaar
30038 | Noord | West | Banne Noordwest | Westerlengte | 41228 | 47970 | 123032.91 | 491516.13 | 40287 | 14,8W BART LED C7 2000LM R7038 | 2029 | 3.5 | Kegel Bart lamp | MAST-LICHT-3.5 M-GEH. CONISCH | 2017 | >40jaar
30039 | Noord | West | Banne Noordwest | Westerlengte | 42135 | 49105 | 122975.8 | 491443.62 | 41299 | 14,8W BART LED C7 2000LM R7038 | 2029 | 3.5 | Kegel Bart lamp | MAST-LICHT-3.5 M-GEH. CONISCH | 2017 | >40jaar
30268 | Noord | West | Banne Noordwest | Zeevaart | 57121 | 67535 | 123205.42 | 491674.4 | 56199 | 14,8W BART LED C7 2000LM R7038 | 2029 | 3.5 | Kegel Bart lamp | MAST-LICHT-3.5 M-GEH. CONISCH | 2017 | >40jaar
30269 | Noord | West | Banne Noordwest | Zeevaart | 57122 | 67536 | 123215.07 | 491659.96 | 56200 | 14,8W BART LED C7 2000LM R7038 | 2029 | 3.5 | Kegel Bart lamp | MAST-LICHT-3.5 M-GEH. CONISCH | 2017 | >40jaar
30270 | Noord | West | Banne Noordwest | Zeevaart | 57123 | 67537 | 123231.6 | 491650.47 | 56201 | 14,8W BART LED C7 2000LM R7038 | 2029 | 3.5 | Kegel Bart lamp | MAST-LICHT-3.5 M-GEH. CONISCH | 2017 | >40jaar
30272 | Noord | West | Banne Noordwest | Zeevaart | 57125 | 67539 | 123268.79 | 491624.03 | 232503 | 14,8W BART LED C7 2000LM R7038 | 2037 | 3.5 | Kegel Bart lamp | MAST-LICHT-3.5 M-GEH. CONISCH | 2017 | >40jaar
30273 | Noord | West | Banne Noordwest | Zeevaart | 57128 | 67542 | 123247.43 | 491649.51 | 56206 | 14,8W BART LED C7 2000LM R7038 | 2029 | 3.5 | Kegel Bart lamp | MAST-LICHT-3.5 M-GEH. CONISCH | 2017 | >40jaar
30276 | Noord | West | Banne Noordwest | Zeevaarthof | 35036 | 40246 | 123129.34 | 491540.73 | 293582 | 14,8W BART LED C7 2000LM R7038 | 2041 | 3.5 | Kegel Bart lamp | MAST-LICHT-3.5 M-GEH. CONISCH | 2017 | >40jaar
30277 | Noord | West | Banne Noordwest | Zeevaarthof | 46387 | 54200 | 123063.86 | 491588.85 | 45619 | 14,8W BART LED C7 2000LM R7038 | 2029 | 3.5 | Kegel Bart lamp | MAST-LICHT-3.5 M-GEH. CONISCH | 2016 | >40jaar
30278 | Noord | West | Banne Noordwest | Zeevaarthof | 46388 | 54201 | 123077.63 | 491603.15 | 344696 | 14,8W BART LED C7 2000LM R7038 | 2044 | 3.5 | Kegel Bart lamp | MAST-LICHT-3.5 M-GEH. CONISCH | 2016 | >40jaar
30280 | Noord | West | Banne Noordwest | Zeevaarthof | 46390 | 54203 | 123119.34 | 491574.23 | 45622 | 14,8W BART LED C7 2000LM R7038 | 2029 | 3.5 | Kegel Bart lamp | MAST-LICHT-3.5 M-GEH. CONISCH | 2016 | >40jaar
30281 | Noord | West | Banne Noordwest | Zeevaarthof | 46391 | 54204 | 123146.66 | 491562.21 | 279482 | 14,8W BART LED C7 2000LM R7038 | 2041 | 3.5 | Kegel Bart lamp | MAST-LICHT-3.5 M-GEH. CONISCH | 2016 | >40jaar
30282 | Noord | West | Banne Noordwest | Zeevaarthof | 46392 | 54205 | 123164.59 | 491546.67 | 45624 | 14,8W BART LED C7 2000LM R7038 | 2029 | 3.5 | Kegel Bart lamp | MAST-LICHT-3.5 M-GEH. CONISCH | 2016 | >40jaar
30283 | Noord | West | Banne Noordwest | Zeevaarthof | 46393 | 54206 | 123186.55 | 491529.685 | 45625 | 14,8W BART LED C7 2000LM R7038 | 2029 | 3.5 | Kegel Bart lamp | MAST-LICHT-3.5 M-GEH. CONISCH | 2016 | >40jaar
30284 | Noord | West | Banne Noordwest | Zeevaarthof | 46394 | 54207 | 123143.81 | 491517.23 | 45626 | 14,8W BART LED C7 2000LM R7038 | 2029 | 3.5 | Kegel Bart lamp | MAST-LICHT-3.5 M-GEH. CONISCH | 2016 | >40jaar
30285 | Noord | West | Banne Noordwest | Zeevaarthof | 46395 | 54208 | 123196.12 | 491507.79 | 45627 | 14,8W BART LED C7 2000LM R7038 | 2029 | 3.5 | Kegel Bart lamp | MAST-LICHT-3.5 M-GEH. CONISCH | 2016 | >40jaar
30286 | Noord | West | Banne Noordwest | Zeevaarthof | 46397 | 54210 | 123216.34 | 491490.15 | 45629 | 14,8W BART LED C7 2000LM R7038 | 2029 | 3.5 | Kegel Bart lamp | MAST-LICHT-3.5 M-GEH. CONISCH | 2016 | >40jaar
30287 | Noord | West | Banne Noordwest | Zeevaarthof | 46398 | 54211 | 123105.61 | 491614.53 | 45630 | 14,8W BART LED C7 2000LM R7038 | 2029 | 3.5 | Kegel Bart lamp | MAST-LICHT-3.5 M-GEH. CONISCH | 2016 | >40jaar
30288 | Noord | West | Banne Noordwest | Zeevaarthof | 46399 | 54212 | 123099.86 | 491629.48 | 45631 | 14,8W BART LED C7 2000LM R7038 | 2029 | 3.5 | Kegel Bart lamp | MAST-LICHT-3.5 M-GEH. CONISCH | 2016 | >40jaar
30289 | Noord | West | Banne Noordwest | Zeevaarthof | 46404 | 54217 | 123194.87 | 491623.18 | 45636 | 14,8W BART LED C7 2000LM R7038 | 2029 | 3.5 | Kegel Bart lamp | MAST-LICHT-3.5 M-GEH. CONISCH | 2017 | >40jaar
30290 | Noord | West | Banne Noordwest | Zeevaarthof | 46436 | 54256 | 123120.26 | 491627.98 | 45670 | 14,8W BART LED C7 2000LM R7038 | 2029 | 3.5 | Kegel Bart lamp | MAST-LICHT-3.5 M-GEH. CONISCH | 2016 | >40jaar
30291 | Noord | West | Banne Noordwest | Zeevaarthof | 46437 | 54257 | 123152.79 | 491612.7 | 45671 | 14,8W BART LED C7 2000LM R7038 | 2029 | 3.5 | Kegel Bart lamp | MAST-LICHT-3.5 M-GEH. CONISCH | 2016 | >40jaar
30293 | Noord | West | Banne Noordwest | Zeevaarthof | 46443 | 54263 | 123195.63 | 491582.96 | 45677 | 14,8W BART LED C7 2000LM R7038 | 2029 | 3.5 | Kegel Bart lamp | MAST-LICHT-3.5 M-GEH. CONISCH | 2016 | >40jaar
30294 | Noord | West | Banne Noordwest | Zeevaarthof | 46444 | 54264 | 123213 | 491565.68 | 45678 | 14,8W BART LED C7 2000LM R7038 | 2029 | 3.5 | Kegel Bart lamp | MAST-LICHT-3.5 M-GEH. CONISCH | 2016 | >40jaar
30295 | Noord | West | Banne Noordwest | Zeevaarthof | 46445 | 54265 | 123226.6 | 491550.01 | 45679 | 14,8W BART LED C7 2000LM R7038 | 2029 | 3.5 | Kegel Bart lamp | MAST-LICHT-3.5 M-GEH. CONISCH | 2016 | >40jaar
30296 | Noord | West | Banne Noordwest | Zeevaarthof | 46446 | 54266 | 123263.83 | 491551.58 | 45680 | 14,8W BART LED C7 2000LM R7038 | 2029 | 3.5 | Kegel Bart lamp | MAST-LICHT-3.5 M-GEH. CONISCH | 2016 | >40jaar
30297 | Noord | West | Banne Noordwest | Zeevaarthof | 46447 | 54267 | 123267.16 | 491593.76 | 349517 | 14,8W BART LED C7 2000LM R7038 | 2045 | 3.5 | Kegel Bart lamp | MAST-LICHT-3.5 M-GEH. CONISCH | 2016 | >40jaar
30298 | Noord | West | Banne Noordwest | Zeevaarthof | 46448 | 54268 | 123251.63 | 491573.31 | 45682 | 14,8W BART LED C7 2000LM R7038 | 2029 | 3.5 | Kegel Bart lamp | MAST-LICHT-3.5 M-GEH. CONISCH | 2016 | >40jaar
30299 | Noord | West | Banne Noordwest | Zeevaarthof | 46449 | 54269 | 123217.9 | 491592.67 | 45683 | 14,8W BART LED C7 2000LM R7038 | 2029 | 3.5 | Kegel Bart lamp | MAST-LICHT-3.5 M-GEH. CONISCH | 2017 | >40jaar
30301 | Noord | West | Banne Noordwest | Zeevaarthof | 46453 | 54273 | 123170.59 | 491619.64 | 45687 | 14,8W BART LED C7 2000LM R7038 | 2029 | 3.5 | Kegel Bart lamp | MAST-LICHT-3.5 M-GEH. CONISCH | 2017 | >40jaar
30302 | Noord | West | Banne Noordwest | Zeevaarthof | 46454 | 54274 | 123113.74 | 491644.11 | 45688 | 14,8W BART LED C7 2000LM R7038 | 2029 | 3.5 | Kegel Bart lamp | MAST-LICHT-3.5 M-GEH. CONISCH | 2017 | >40jaar
30303 | Noord | West | Banne Noordwest | Zeevaarthof | 46460 | 54282 | 123147.45 | 491679.3 | 45694 | 14,8W BART LED C7 2000LM R7038 | 2029 | 3.5 | Kegel Bart lamp | MAST-LICHT-3.5 M-GEH. CONISCH | 2017 | >40jaar
30305 | Noord | West | Banne Noordwest | Zeevaarthof | 57126 | 67540 | 123287.07 | 491600.83 | 56204 | 14,8W BART LED C7 2000LM R7038 | 2029 | 3.5 | Kegel Bart lamp | MAST-LICHT-3.5 M-GEH. CONISCH | 2017 | >40jaar
30306 | Noord | West | Banne Noordwest | Zeevaarthof | 57638 | 68104 | 123075.42 | 491566.74 | 178623 | 17W BART LED R7038 | 2033 | 3.5 | Kegel Bart lamp | MAST-LICHT-3.5 M-GEH. CONISCH | 2017 | >40jaar
30602 | Oost | Indische Buurt, Oostelijk Havengebied | Zuidwestkwadrant Indische buurt | Ambonplein | 105759 | 38370 | 124381.39 | 485820.9 | 218059 | 14,8W BART LED C7 2000LM R7038 | 2036 | 3.5 | Kegel Bart lamp | MAST-LICHT-3.5 M-GEH. CONISCH | 2021 | >40jaar
32740 | Oost | Watergraafsmeer | De Eenhoorn | James Wattstraat | 25071 | 28839 | 123249.44 | 484756.84 | 208151 | 14,8W BART LED C7 2000LM R7038 | 2035 | 3.5 | Kegel Bart lamp | MAST-LICHT-3.5 M-GEH. CONISCH | 2005 | >40jaar
32744 | Oost | Watergraafsmeer | De Eenhoorn | James Wattstraat | 35297 | 40561 | 123272.86 | 484754.88 | 208143 | 14,8W BART LED C7 2000LM R7038 | 2035 | 3.5 | Kegel Bart lamp | MAST-LICHT-3.5 M-GEH. CONISCH | 2018 | >40jaar
32745 | Oost | Watergraafsmeer | De Eenhoorn | James Wattstraat | 35304 | 40575 | 123233.75 | 484732.51 | 208142 | 14,8W BART LED C7 2000LM R7038 | 2035 | 3.5 | Kegel Bart lamp | MAST-LICHT-3.5 M-GEH. CONISCH | 2018 | >40jaar
32750 | Oost | Watergraafsmeer | De Eenhoorn | James Wattstraat | 46842 | 54721 | 123239.26 | 484704.54 | 208140 | 14,8W BART LED C7 2000LM R7038 | 2035 | 3.5 | Kegel Bart lamp | MAST-LICHT-3.5 M-GEH. CONISCH | 2018 | >40jaar
33605 | Oost | Oud-Oost | Oosterparkbuurt Noordwest | Mauritskade | 29615 | 34074 | 122469.62 | 485904.22 | 213994 | 14,8W BART LED C7 2000LM R7038 | 2036 | 3.5 | Kegel Bart lamp | MAST-LICHT-3.5 M-GEH. CONISCH | 2021 | >40jaar
33655 | Oost | Indische Buurt, Oostelijk Havengebied | Noordoostkwadrant Indische buurt | Menadostraat | 59152 | 69821 | 124623.42 | 486500.85 | 214009 | 14,8W BART LED C7 2000LM R7038 | 2036 | 3.5 | Kegel Bart lamp | MAST-LICHT-3.5 M-GEH. CONISCH | 2022 | >40jaar
33657 | Oost | Indische Buurt, Oostelijk Havengebied | Noordoostkwadrant Indische buurt | Menadostraat | 59154 | 69823 | 124610.87 | 486500.95 | 215148 | 14,8W BART LED C7 2000LM R7038 | 2036 | 3.5 | Kegel Bart lamp | MAST-LICHT-3.5 M-GEH. CONISCH | 2022 | >40jaar
33659 | Oost | Indische Buurt, Oostelijk Havengebied | Noordoostkwadrant Indische buurt | Menadostraat | 59156 | 69825 | 124594.59 | 486500.76 | 214005 | 14,8W BART LED C7 2000LM R7038 | 2036 | 3.5 | Kegel Bart lamp | MAST-LICHT-3.5 M-GEH. CONISCH | 2022 | >40jaar
33661 | Oost | Indische Buurt, Oostelijk Havengebied | Noordoostkwadrant Indische buurt | Menadostraat | 59158 | 69827 | 124577.16 | 486500.85 | 214003 | 14,8W BART LED C7 2000LM R7038 | 2036 | 3.5 | Kegel Bart lamp | MAST-LICHT-3.5 M-GEH. CONISCH | 2022 | >40jaar
33725 | Oost | Watergraafsmeer | Frankendael | Middenweg | 10705 | 12623 | 123900.7 | 485127.99 | 207932 | 14,8W BART LED C7 2000LM R7038 | 2035 | 3.5 | Kegel Bart lamp | MAST-LICHT-3.5 M-GEH. CONISCH | 2019 | >40jaar
33726 | Oost | Watergraafsmeer | Frankendael | Middenweg | 10706 | 12624 | 123869.39 | 485100.48 | 10780 | FRISO KRAMER 2000SDN R7038 | 2029 | 3.5 | Kegel Friso Kramer | MAST-LICHT-3.5 M-GEH. CONISCH | 2019 | >40jaar
34032 | Oost | Oud-Oost | Weesperzijde Midden/Zuid | Oetgensdwarsstraat | 164030 | 35747 | 122487.9422 | 485441.4592 | 292843 | 14,8W BART LED C7 2000LM R7038 | 2035 | 3.5 | Kegel Bart lamp | MAST-LICHT-3.5 M-GEH. CONISCH | 2021 | >40jaar
34033 | Oost | Oud-Oost | Weesperzijde Midden/Zuid | Oetgensdwarsstraat | 164031 | 35748 | 122494.4842 | 485424.7981 | 292844 | 14,8W BART LED C7 2000LM R7038 | 2035 | 3.5 | Kegel Bart lamp | MAST-LICHT-3.5 M-GEH. CONISCH | 2021 | >40jaar
34034 | Oost | Oud-Oost | Weesperzijde Midden/Zuid | Oetgensdwarsstraat | 164032 | 35749 | 122501.3488 | 485407.0949 | 341798 | 14,8W BART LED C7 2000LM R7038 | 2044 | 3.5 | Kegel Bart lamp | MAST-LICHT-3.5 M-GEH. CONISCH | 2021 | >40jaar
34035 | Oost | Oud-Oost | Weesperzijde Midden/Zuid | Oetgensdwarsstraat | 31100 | 35751 | 122517.99 | 485375.64 | 208115 | 14,8W BART LED C7 2000LM R7038 | 2035 | 3.5 | Kegel Bart lamp | MAST-LICHT-3.5 M-GEH. CONISCH | 2021 | >40jaar
34644 | Oost | Oud-Oost | Oostpoort | Polderweg | 122071 | 65693 | 123897.3972 | 485687.8255 | 218099 | 14,8W BART LED C7 2000LM R7038 | 2036 | 3.5 | Kegel Bart lamp | MAST-LICHT-3.5 M-GEH. CONISCH | 2014 | >40jaar
34655 | Oost | Oud-Oost | Dapperbuurt Noord | Pontanusstraat | 63400 | 74710 | 123806.11 | 486400.39 | 208512 | 14,8W BART LED C7 2000LM R7038 | 2035 | 3.5 | Kegel Bart lamp | MAST-LICHT-3.5 M-GEH. CONISCH | 2024 | >40jaar
34787 | Oost | Watergraafsmeer | Park de Meer | Radioweg | 48067 | 56116 | 125214.18 | 484425.41 | 141567 | FRISO KRAMER 2000SDN R7038 | 2029 | 3.5 | Kegel Friso Kramer | MAST-LICHT-3.5 M-GEH. CONISCH | 2022 | >40jaar
37637 | West | Westerpark | Spaarndammerbuurt Noordoost | Bontekoestraat | 26373 | 30341 | 120582.47 | 489346.97 | 211856 | 14,8W BART LED C7 2000LM R7038 | 2035 | 3.5 | Kegel Bart lamp | MAST-LICHT-3.5 M-GEH. CONISCH | 2023 | >40jaar
37638 | West | Westerpark | Spaarndammerbuurt Noordoost | Bontekoestraat | 26374 | 30342 | 120574.82 | 489313.31 | 211855 | 14,8W BART LED C7 2000LM R7038 | 2035 | 3.5 | Kegel Bart lamp | MAST-LICHT-3.5 M-GEH. CONISCH | 2023 | >40jaar
37639 | West | Westerpark | Spaarndammerbuurt Noordoost | Bontekoestraat | 63396 | 74706 | 120567.03 | 489335.61 | 211851 | 14,8W BART LED C7 2000LM R7038 | 2035 | 3.5 | Kegel Bart lamp | MAST-LICHT-3.5 M-GEH. CONISCH | 2023 | >40jaar
37732 | West | Bos en Lommer | Bedrijventerrein Sloterdijk I | Contactweg | 72 | 87 | 118823.93 | 489448.98 | 210397 | 14,8W BART LED C7 2000LM R7038 | 2035 | 3.5 | Kegel Bart lamp | MAST-LICHT-3.5 M-GEH. CONISCH | 2020 | >40jaar
37733 | West | Bos en Lommer | Bedrijventerrein Sloterdijk I | Contactweg | 184 | 275 | 118824.41 | 489424.22 | 210396 | 14,8W BART LED C7 2000LM R7038 | 2035 | 3.5 | Kegel Bart lamp | MAST-LICHT-3.5 M-GEH. CONISCH | 2020 | >40jaar
37734 | West | Bos en Lommer | Bedrijventerrein Sloterdijk I | Contactweg | 187 | 280 | 118825.01 | 489398.76 | 210395 | 14,8W BART LED C7 2000LM R7038 | 2035 | 3.5 | Kegel Bart lamp | MAST-LICHT-3.5 M-GEH. CONISCH | 2020 | >40jaar
37735 | West | Bos en Lommer | Bedrijventerrein Sloterdijk I | Contactweg | 258 | 378 | 118825.38 | 489380.9 | 210394 | 14,8W BART LED C7 2000LM R7038 | 2035 | 3.5 | Kegel Bart lamp | MAST-LICHT-3.5 M-GEH. CONISCH | 2020 | >40jaar
37736 | West | Bos en Lommer | Bedrijventerrein Sloterdijk I | Contactweg | 417 | 583 | 118826.05 | 489358.03 | 210393 | 14,8W BART LED C7 2000LM R7038 | 2035 | 3.5 | Kegel Bart lamp | MAST-LICHT-3.5 M-GEH. CONISCH | 2020 | >40jaar
38125 | West | Westerpark | Spaarndammerbuurt Zuidoost | Houtmankade | 62757 | 73978 | 120694.32 | 488980.42 | 210280 | 14,8W BART LED C7 2000LM R7038 | 2035 | 3.5 | Kegel Bart lamp | MAST-LICHT-3.5 M-GEH. CONISCH | 2025 | >40jaar
38126 | West | Westerpark | Spaarndammerbuurt Zuidoost | Houtmankade | 62758 | 73979 | 120701.58 | 489001.5 | 256740 | 14,8W BART LED C7 2000LM R7038 | 2039 | 3.5 | Kegel Bart lamp | MAST-LICHT-3.5 M-GEH. CONISCH | 2025 | >40jaar
38127 | West | Westerpark | Spaarndammerbuurt Zuidoost | Houtmankade | 62759 | 73980 | 120676.48 | 489022.31 | 210278 | 14,8W BART LED C7 2000LM R7038 | 2035 | 3.5 | Kegel Bart lamp | MAST-LICHT-3.5 M-GEH. CONISCH | 2025 | >40jaar
38154 | West | Oud-West, De Baarsjes | WG-terrein | Ite Boeremastraat | 62718 | 73935 | 119698.27 | 486172.53 | 202051 | 14,8W BART LED C7 2000LM R7038 | 2035 | 3.5 | Kegel Bart lamp | MAST-LICHT-3.5 M-GEH. CONISCH | 2025 | >40jaar
38155 | West | Oud-West, De Baarsjes | WG-terrein | Ite Boeremastraat | 62721 | 73938 | 119658.6 | 486155.2 | 202050 | 14,8W BART LED C7 2000LM R7038 | 2035 | 3.5 | Kegel Bart lamp | MAST-LICHT-3.5 M-GEH. CONISCH | 2025 | >40jaar
38281 | West | Oud-West, De Baarsjes | WG-terrein | Jeltje de Bosch Kemperpad | 62691 | 73908 | 119603.13 | 486267.98 | 202069 | 14,8W BART LED C7 2000LM R7038 | 2035 | 3.5 | Kegel Bart lamp | MAST-LICHT-3.5 M-GEH. CONISCH | 2025 | >40jaar
38282 | West | Oud-West, De Baarsjes | WG-terrein | Jeltje de Bosch Kemperpad | 62692 | 73909 | 119609.12 | 486253.53 | 202068 | 14,8W BART LED C7 2000LM R7038 | 2035 | 3.5 | Kegel Bart lamp | MAST-LICHT-3.5 M-GEH. CONISCH | 2025 | >40jaar
38283 | West | Oud-West, De Baarsjes | WG-terrein | Jeltje de Bosch Kemperpad | 62693 | 73910 | 119617.52 | 486234.07 | 202067 | 14,8W BART LED C7 2000LM R7038 | 2035 | 3.5 | Kegel Bart lamp | MAST-LICHT-3.5 M-GEH. CONISCH | 2025 | >40jaar
38284 | West | Oud-West, De Baarsjes | WG-terrein | Jeltje de Bosch Kemperpad | 62694 | 73911 | 119624.48 | 486217.91 | 202066 | 14,8W BART LED C7 2000LM R7038 | 2035 | 3.5 | Kegel Bart lamp | MAST-LICHT-3.5 M-GEH. CONISCH | 2025 | >40jaar
38285 | West | Oud-West, De Baarsjes | WG-terrein | Jeltje de Bosch Kemperpad | 62695 | 73912 | 119631.3 | 486200.99 | 202065 | 14,8W BART LED C7 2000LM R7038 | 2035 | 3.5 | Kegel Bart lamp | MAST-LICHT-3.5 M-GEH. CONISCH | 2025 | >40jaar
38286 | West | Oud-West, De Baarsjes | WG-terrein | Jeltje de Bosch Kemperpad | 62696 | 73913 | 119638.73 | 486181.78 | 202064 | 14,8W BART LED C7 2000LM R7038 | 2035 | 3.5 | Kegel Bart lamp | MAST-LICHT-3.5 M-GEH. CONISCH | 2025 | >40jaar
38287 | West | Oud-West, De Baarsjes | WG-terrein | Jeltje de Bosch Kemperpad | 62697 | 73914 | 119650.02 | 486196.24 | 202063 | 14,8W BART LED C7 2000LM R7038 | 2035 | 3.5 | Kegel Bart lamp | MAST-LICHT-3.5 M-GEH. CONISCH | 2025 | >40jaar
38288 | West | Oud-West, De Baarsjes | WG-terrein | Jeltje de Bosch Kemperpad | 62698 | 73915 | 119635.96 | 486229.95 | 202062 | 14,8W BART LED C7 2000LM R7038 | 2035 | 3.5 | Kegel Bart lamp | MAST-LICHT-3.5 M-GEH. CONISCH | 2025 | >40jaar
38289 | West | Oud-West, De Baarsjes | WG-terrein | Jeltje de Bosch Kemperpad | 62699 | 73916 | 119623.41 | 486264.25 | 202061 | 14,8W BART LED C7 2000LM R7038 | 2035 | 3.5 | Kegel Bart lamp | MAST-LICHT-3.5 M-GEH. CONISCH | 2025 | >40jaar
38290 | West | Oud-West, De Baarsjes | WG-terrein | Jeltje de Bosch Kemperpad | 62704 | 73921 | 119639.38 | 486270.7 | 202060 | 14,8W BART LED C7 2000LM R7038 | 2035 | 3.5 | Kegel Bart lamp | MAST-LICHT-3.5 M-GEH. CONISCH | 2025 | >40jaar
38292 | West | Oud-West, De Baarsjes | WG-terrein | Jeltje de Bosch Kemperpad | 62706 | 73923 | 119669.68 | 486204.29 | 202059 | 14,8W BART LED C7 2000LM R7038 | 2035 | 3.5 | Kegel Bart lamp | MAST-LICHT-3.5 M-GEH. CONISCH | 2025 | >40jaar
38294 | West | Oud-West, De Baarsjes | WG-terrein | Jeltje de Bosch Kemperpad | 62710 | 73927 | 119651.67 | 486288.33 | 202057 | 14,8W BART LED C7 2000LM R7038 | 2035 | 3.5 | Kegel Bart lamp | MAST-LICHT-3.5 M-GEH. CONISCH | 2025 | >40jaar
38295 | West | Oud-West, De Baarsjes | WG-terrein | Jeltje de Bosch Kemperpad | 62711 | 73928 | 119658.62 | 486271.4 | 202056 | 14,8W BART LED C7 2000LM R7038 | 2035 | 3.5 | Kegel Bart lamp | MAST-LICHT-3.5 M-GEH. CONISCH | 2025 | >40jaar
38296 | West | Oud-West, De Baarsjes | WG-terrein | Jeltje de Bosch Kemperpad | 62712 | 73929 | 119665.96 | 486254.39 | 202055 | 14,8W BART LED C7 2000LM R7038 | 2035 | 3.5 | Kegel Bart lamp | MAST-LICHT-3.5 M-GEH. CONISCH | 2025 | >40jaar
38297 | West | Oud-West, De Baarsjes | WG-terrein | Jeltje de Bosch Kemperpad | 62713 | 73930 | 119673.21 | 486237.34 | 202054 | 14,8W BART LED C7 2000LM R7038 | 2035 | 3.5 | Kegel Bart lamp | MAST-LICHT-3.5 M-GEH. CONISCH | 2025 | >40jaar
38298 | West | Oud-West, De Baarsjes | WG-terrein | Jeltje de Bosch Kemperpad | 62714 | 73931 | 119679.8 | 486221.14 | 202053 | 14,8W BART LED C7 2000LM R7038 | 2035 | 3.5 | Kegel Bart lamp | MAST-LICHT-3.5 M-GEH. CONISCH | 2025 | >40jaar
38299 | West | Oud-West, De Baarsjes | WG-terrein | Jeltje de Bosch Kemperpad | 62715 | 73932 | 119686.79 | 486204.2 | 202052 | 14,8W BART LED C7 2000LM R7038 | 2035 | 3.5 | Kegel Bart lamp | MAST-LICHT-3.5 M-GEH. CONISCH | 2025 | >40jaar
38775 | West | Oud-West, De Baarsjes | Vondelparkbuurt Midden | Overtoom | 45700 | 53339 | 119962.22 | 486087.24 | 44926 | FRISO KRAMER 2000SDN R7038 | 2029 | 3.5 | Kegel Friso Kramer | MAST-LICHT-3.5 M-GEH. CONISCH | 2022 | >40jaar
38776 | West | Oud-West, De Baarsjes | Vondelparkbuurt Midden | Overtoom | 45701 | 53340 | 119954.0714 | 486105.8827 | 210344 | 14,8W BART LED C7 2000LM R7038 | 2035 | 3.5 | Kegel Bart lamp | MAST-LICHT-3.5 M-GEH. CONISCH | 2022 | >40jaar
38778 | West | Oud-West, De Baarsjes | Vondelparkbuurt Midden | Overtoom | 45703 | 53342 | 119921.82 | 486061.18 | 210343 | 14,8W BART LED C7 2000LM R7038 | 2035 | 3.5 | Kegel Bart lamp | MAST-LICHT-3.5 M-GEH. CONISCH | 2022 | >40jaar
38779 | West | Oud-West, De Baarsjes | Vondelparkbuurt Midden | Overtoom | 45707 | 53346 | 119915.89 | 486075.73 | 210342 | 14,8W BART LED C7 2000LM R7038 | 2035 | 3.5 | Kegel Bart lamp | MAST-LICHT-3.5 M-GEH. CONISCH | 2022 | >40jaar
38780 | West | Oud-West, De Baarsjes | Vondelparkbuurt West | Overtoom | 63316 | 74613 | 119246.33 | 485829.9 | 219536 | 14,8W BART LED C7 2000LM R7038 | 2036 | 3.5 | Kegel Bart lamp | MAST-LICHT-3.5 M-GEH. CONISCH | 2025 | >40jaar
38895 | West | Oud-West, De Baarsjes | Vondelparkbuurt West | Rijtuigenhof | 63309 | 74606 | 119282.3013 | 485744.4289 | 222371 | 14,8W BART LED C7 2000LM R7038 | 2036 | 3.5 | Kegel Bart lamp | MAST-LICHT-3.5 M-GEH. CONISCH | 2024 | >40jaar
39162 | West | Oud-West, De Baarsjes | Orteliusbuurt Zuid | Van Middellandtstraat | 2284 | 2864 | 118479.19 | 486523.1 | 254405 | 14,8W BART LED C7 2000LM R7038 | 2039 | 3.5 | Kegel Bart lamp | MAST-LICHT-3.5 M-GEH. CONISCH | 2020 | >40jaar
39464 | West | Westerpark | Spaarndammerbuurt Zuidoost | Westzaanstraat | 62760 | 73981 | 120658.61 | 489010.54 | 210277 | 14,8W BART LED C7 2000LM R7038 | 2035 | 3.5 | Kegel Bart lamp | MAST-LICHT-3.5 M-GEH. CONISCH | 2025 | >40jaar
39465 | West | Westerpark | Spaarndammerbuurt Zuidoost | Westzaanstraat | 62761 | 73982 | 120637.83 | 489010.89 | 210276 | 14,8W BART LED C7 2000LM R7038 | 2035 | 3.5 | Kegel Bart lamp | MAST-LICHT-3.5 M-GEH. CONISCH | 2025 | >40jaar
41020 | Zuid | Buitenveldert, Zuidas | Zuidas Noord | Beethovenstraat | 162414 | 68956 | 120202.7677 | 483858.4093 | 286849 | FRISO KRAMER 2000SDN R7038 | 2025 | 3.5 | Kegel Friso Kramer | MAST-LICHT-3.5 M-GEH. CONISCH | 2025 | >40jaar
41021 | Zuid | Buitenveldert, Zuidas | Zuidas Noord | Beethovenstraat | 172179 | 73885 | 120195.888 | 483690.309 | 336552 | 14,8W BART LED C7 2000LM R7038 | 2043 | 3.5 | Kegel Bart lamp | MAST-LICHT-3.5 M-GEH. CONISCH | 2025 | >40jaar
41741 | Zuid | Buitenveldert, Zuidas | RAI | Europaboulevard | 22069 | 25343 | 121186.1 | 483408.4 | 323748 | 14,8W BART LED C7 2000LM R7038 | 2042 | 3.5 | Kegel Bart lamp | MAST-LICHT-3.5 M-GEH. CONISCH | 2016 | >40jaar
41744 | Zuid | De Pijp, Rivierenbuurt | Kop Zuidas | Europaboulevard | 22459 | 25784 | 121250.83 | 483342.86 | 237938 | 14,8W BART LED C7 2000LM R7038 | 2036 | 3.5 | Kegel Bart lamp | MAST-LICHT-3.5 M-GEH. CONISCH | 2018 | >40jaar
41763 | Zuid | De Pijp, Rivierenbuurt | Kop Zuidas | Europaboulevard | 36088 | 41468 | 121271.91 | 483367.44 | 323749 | 14,8W BART LED C7 2000LM R7038 | 2042 | 3.5 | Kegel Bart lamp | MAST-LICHT-3.5 M-GEH. CONISCH | 2019 | >40jaar
42608 | Zuid | Buitenveldert, Zuidas | Amsterdamse Bos | Jollenpad | 35860 | 41195 | 118560.49 | 483052.32 | 184910 | 17W BART LED R7038 | 2034 | 3.5 | Kegel Bart lamp | MAST-LICHT-3.5 M-GEH. CONISCH | 2020 | >40jaar
42609 | Zuid | Buitenveldert, Zuidas | Amsterdamse Bos | Jollenpad | 35861 | 41196 | 118558.11 | 483083.51 | 184911 | 17W BART LED R7038 | 2034 | 3.5 | Kegel Bart lamp | MAST-LICHT-3.5 M-GEH. CONISCH | 2020 | >40jaar
42610 | Zuid | Buitenveldert, Zuidas | Amsterdamse Bos | Jollenpad | 35862 | 41197 | 118556.11 | 483111.31 | 184912 | 17W BART LED R7038 | 2034 | 3.5 | Kegel Bart lamp | MAST-LICHT-3.5 M-GEH. CONISCH | 2020 | >40jaar
42611 | Zuid | Buitenveldert, Zuidas | Amsterdamse Bos | Jollenpad | 35863 | 41198 | 118553.99 | 483140.29 | 184913 | 17W BART LED R7038 | 2034 | 3.5 | Kegel Bart lamp | MAST-LICHT-3.5 M-GEH. CONISCH | 2020 | >40jaar
42616 | Zuid | Buitenveldert, Zuidas | Amsterdamse Bos | Jollenpad | 35868 | 41203 | 118468.69 | 483191.46 | 184918 | 17W BART LED R7038 | 2034 | 3.5 | Kegel Bart lamp | MAST-LICHT-3.5 M-GEH. CONISCH | 2020 | >40jaar
42621 | Zuid | Buitenveldert, Zuidas | Amsterdamse Bos | Jollenpad | 48038 | 56085 | 118547.41 | 483166.94 | 184944 | 17W BART LED R7038 | 2034 | 3.5 | Kegel Bart lamp | MAST-LICHT-3.5 M-GEH. CONISCH | 2020 | >40jaar
42622 | Zuid | Buitenveldert, Zuidas | Amsterdamse Bos | Jollenpad | 55063 | 65010 | 118239.72 | 483197.57 | 185074 | 17W BART LED R7038 | 2034 | 3.5 | Kegel Bart lamp | MAST-LICHT-3.5 M-GEH. CONISCH | 2020 | >40jaar
42623 | Zuid | Buitenveldert, Zuidas | Amsterdamse Bos | Jollenpad | 55064 | 65011 | 118496.44 | 483183.04 | 185075 | 17W BART LED R7038 | 2034 | 3.5 | Kegel Bart lamp | MAST-LICHT-3.5 M-GEH. CONISCH | 2020 | >40jaar
43579 | Zuid | Buitenveldert, Zuidas | Amsterdamse Bos | Punterspad | 35871 | 41207 | 118424.36 | 483295.29 | 184919 | 17W BART LED R7038 | 2034 | 3.5 | Kegel Bart lamp | MAST-LICHT-3.5 M-GEH. CONISCH | 2020 | >40jaar
43580 | Zuid | Buitenveldert, Zuidas | Amsterdamse Bos | Punterspad | 35872 | 41208 | 118396.62 | 483292.9 | 184920 | 17W BART LED R7038 | 2034 | 3.5 | Kegel Bart lamp | MAST-LICHT-3.5 M-GEH. CONISCH | 2020 | >40jaar
43581 | Zuid | Buitenveldert, Zuidas | Amsterdamse Bos | Punterspad | 55061 | 65008 | 118448.36 | 483301.06 | 185071 | 17W BART LED R7038 | 2034 | 3.5 | Kegel Bart lamp | MAST-LICHT-3.5 M-GEH. CONISCH | 2020 | >40jaar
43803 | Zuid | Buitenveldert, Zuidas | Buitenveldert Zuidwest | Rupelmonde | 63574 | 74911 | 119032.66 | 482393.34 | 223045 | 14,8W BART LED C7 2000LM R7038 | 2036 | 3.5 | Kegel Bart lamp | MAST-LICHT-3.5 M-GEH. CONISCH | 2024 | >40jaar
43809 | Zuid | Buitenveldert, Zuidas | Buitenveldert Zuidwest | Rupelmonde | 63580 | 74917 | 118975.74 | 482388.91 | 223039 | 14,8W BART LED C7 2000LM R7038 | 2036 | 3.5 | Kegel Bart lamp | MAST-LICHT-3.5 M-GEH. CONISCH | 2024 | >40jaar
43810 | Zuid | Buitenveldert, Zuidas | Buitenveldert Zuidwest | Rupelmonde | 63581 | 74918 | 118994.94 | 482393.76 | 223038 | 14,8W BART LED C7 2000LM R7038 | 2036 | 3.5 | Kegel Bart lamp | MAST-LICHT-3.5 M-GEH. CONISCH | 2024 | >40jaar
44128 | Zuid | De Pijp, Rivierenbuurt | Lizzy Ansinghbuurt | Tweede Van der Helststraat | 46749 | 54609 | 121321.54 | 484730.85 | 222417 | 14,8W BART LED C7 2000LM R7038 | 2036 | 3.5 | Kegel Bart lamp | MAST-LICHT-3.5 M-GEH. CONISCH | 2023 | >40jaar
44129 | Zuid | De Pijp, Rivierenbuurt | Lizzy Ansinghbuurt | Tweede Van der Helststraat | 46751 | 54611 | 121297.51 | 484732.83 | 222416 | 14,8W BART LED C7 2000LM R7038 | 2036 | 3.5 | Kegel Bart lamp | MAST-LICHT-3.5 M-GEH. CONISCH | 2023 | >40jaar
44130 | Zuid | De Pijp, Rivierenbuurt | Lizzy Ansinghbuurt | Tweede Van der Helststraat | 46753 | 54613 | 121272.34 | 484728.74 | 222415 | 14,8W BART LED C7 2000LM R7038 | 2036 | 3.5 | Kegel Bart lamp | MAST-LICHT-3.5 M-GEH. CONISCH | 2023 | >40jaar
44131 | Zuid | De Pijp, Rivierenbuurt | Lizzy Ansinghbuurt | Tweede Van der Helststraat | 46755 | 54615 | 121270.12 | 484703.35 | 222414 | 14,8W BART LED C7 2000LM R7038 | 2036 | 3.5 | Kegel Bart lamp | MAST-LICHT-3.5 M-GEH. CONISCH | 2023 | >40jaar
44910 | Zuidoost | Gaasperdam, Driemond | Holendrecht West | Abcouderpad | 131393 | 85810 | 125927.5217 | 479380.8298 | 160555 | 14,8W BART LED C7 2000LM R7038 | 2030 | 3.5 | Kegel Bart lamp | MAST-LICHT-3.5 M-GEH. CONISCH | 2018 | >40jaar
44931 | Zuidoost | Gaasperdam, Driemond | Reigersbos Noord | Abcouderpad | 71905 | 86257 | 126274.58 | 478806.47 | 209184 | 14,8W BART LED C7 2000LM R7038 | 2035 | 3.5 | Kegel Bart lamp | MAST-LICHT-3.5 M-GEH. CONISCH | 2018 | >40jaar
44972 | Zuidoost | Gaasperdam, Driemond | Reigersbos Zuid | Abcouderpad | 136381 | 90610 | 126594.9256 | 478278.7034 | 179998 | 14,8W BART LED C7 2000LM R7038 | 2032 | 3.5 | Kegel Bart lamp | MAST-LICHT-3.5 M-GEH. CONISCH | 2023 | >40jaar
44973 | Zuidoost | Gaasperdam, Driemond | Reigersbos Zuid | Abcouderpad | 75117 | 90611 | 126601.79 | 478259.7 | 163808 | 14,8W BART LED C7 2000LM R7038 | 2032 | 3.5 | Kegel Bart lamp | MAST-LICHT-3.5 M-GEH. CONISCH | 2023 | >40jaar
44974 | Zuidoost | Gaasperdam, Driemond | Reigersbos Zuid | Abcouderpad | 75118 | 90612 | 126609.13 | 478239.89 | 326177 | 14,8W BART LED C7 2000LM R7038 | 2042 | 3.5 | Kegel Bart lamp | MAST-LICHT-3.5 M-GEH. CONISCH | 2023 | >40jaar
44975 | Zuidoost | Gaasperdam, Driemond | Reigersbos Zuid | Abcouderpad | 75119 | 90613 | 126616.59 | 478219.32 | 325963 | 14,8W BART LED C7 2000LM R7038 | 2042 | 3.5 | Kegel Bart lamp | MAST-LICHT-3.5 M-GEH. CONISCH | 2023 | >40jaar
44976 | Zuidoost | Gaasperdam, Driemond | Reigersbos Zuid | Abcouderpad | 75120 | 90614 | 126624.02 | 478199.08 | 163811 | 14,8W BART LED C7 2000LM R7038 | 2032 | 3.5 | Kegel Bart lamp | MAST-LICHT-3.5 M-GEH. CONISCH | 2023 | >40jaar
44977 | Zuidoost | Gaasperdam, Driemond | Reigersbos Zuid | Abcouderpad | 75121 | 90615 | 126631.78 | 478178.06 | 277909 | 14,8W BART LED C7 2000LM R7038 | 2040 | 3.5 | Kegel Bart lamp | MAST-LICHT-3.5 M-GEH. CONISCH | 2023 | >40jaar
44978 | Zuidoost | Gaasperdam, Driemond | Reigersbos Zuid | Abcouderpad | 75122 | 90616 | 126638.73 | 478159.12 | 163813 | 14,8W BART LED C7 2000LM R7038 | 2032 | 3.5 | Kegel Bart lamp | MAST-LICHT-3.5 M-GEH. CONISCH | 2023 | >40jaar
44979 | Zuidoost | Gaasperdam, Driemond | Reigersbos Zuid | Abcouderpad | 75179 | 90674 | 126657.23 | 478117.61 | 163849 | 14,8W BART LED C7 2000LM R7038 | 2032 | 3.5 | Kegel Bart lamp | MAST-LICHT-3.5 M-GEH. CONISCH | 2024 | >40jaar
44980 | Zuidoost | Gaasperdam, Driemond | Reigersbos Zuid | Abcouderpad | 75180 | 90675 | 126666.78 | 478098.5 | 163850 | 14,8W BART LED C7 2000LM R7038 | 2032 | 3.5 | Kegel Bart lamp | MAST-LICHT-3.5 M-GEH. CONISCH | 2024 | >40jaar
44981 | Zuidoost | Gaasperdam, Driemond | Reigersbos Zuid | Abcouderpad | 75181 | 90676 | 126676.45 | 478079.14 | 163851 | 14,8W BART LED C7 2000LM R7038 | 2032 | 3.5 | Kegel Bart lamp | MAST-LICHT-3.5 M-GEH. CONISCH | 2024 | >40jaar
44982 | Zuidoost | Gaasperdam, Driemond | Reigersbos Zuid | Abcouderpad | 75182 | 90677 | 126686.12 | 478059.68 | 163854 | 14,8W BART LED C7 2000LM R7038 | 2032 | 3.5 | Kegel Bart lamp | MAST-LICHT-3.5 M-GEH. CONISCH | 2024 | >40jaar
44983 | Zuidoost | Gaasperdam, Driemond | Reigersbos Zuid | Abcouderpad | 75183 | 90678 | 126695.78 | 478040.25 | 163855 | 14,8W BART LED C7 2000LM R7038 | 2032 | 3.5 | Kegel Bart lamp | MAST-LICHT-3.5 M-GEH. CONISCH | 2024 | >40jaar
44984 | Zuidoost | Gaasperdam, Driemond | Reigersbos Zuid | Abcouderpad | 75184 | 90679 | 126706.17 | 478019.27 | 163856 | 14,8W BART LED C7 2000LM R7038 | 2032 | 3.5 | Kegel Bart lamp | MAST-LICHT-3.5 M-GEH. CONISCH | 2024 | >40jaar
45105 | Zuidoost | Bijlmer-Centrum, Amstel III | Venserpolder West | Agatha Christiesingel | 75456 | 90973 | 124845.26 | 481728.13 | 197253 | 17W BART LED R7038 | 2035 | 3.5 | Kegel Bart lamp | MAST-LICHT-3.5 M-GEH. CONISCH | 2024 | >40jaar
45106 | Zuidoost | Bijlmer-Centrum, Amstel III | Venserpolder West | Agatha Christiesingel | 75479 | 90996 | 124631.38 | 481618.8 | 209573 | 14,8W BART LED C7 2000LM R7038 | 2035 | 3.5 | Kegel Bart lamp | MAST-LICHT-3.5 M-GEH. CONISCH | 2024 | >40jaar
45179 | Zuidoost | Bijlmer-Centrum, Amstel III | Venserpolder West | Anatole Francesingel | 76421 | 92050 | 124707.17 | 481760.46 | 209581 | 14,8W BART LED C7 2000LM R7038 | 2035 | 3.5 | Kegel Bart lamp | MAST-LICHT-3.5 M-GEH. CONISCH | 2024 | >40jaar
45193 | Zuidoost | Bijlmer-Centrum, Amstel III | Venserpolder West | Andersensingel | 75586 | 91161 | 124643.5 | 481596.83 | 209580 | 14,8W BART LED C7 2000LM R7038 | 2035 | 3.5 | Kegel Bart lamp | MAST-LICHT-3.5 M-GEH. CONISCH | 2024 | >40jaar
45253 | Zuidoost | Gaasperdam, Driemond | Gein Noordoost | Anne Kooistrahof | 76800 | 92488 | 128014.33 | 479088.57 | 147962 | 14,8W BART LED C7 2000LM R7038 | 2030 | 3.5 | Kegel Bart lamp | MAST-LICHT-3.5 M-GEH. CONISCH | 2025 | >40jaar
45254 | Zuidoost | Gaasperdam, Driemond | Gein Noordoost | Anne Kooistrahof | 76801 | 92489 | 127992.76 | 479088.57 | 147963 | 14,8W BART LED C7 2000LM R7038 | 2030 | 3.5 | Kegel Bart lamp | MAST-LICHT-3.5 M-GEH. CONISCH | 2025 | >40jaar
45255 | Zuidoost | Gaasperdam, Driemond | Gein Noordoost | Anne Kooistrahof | 76802 | 92490 | 128014.19 | 479114.11 | 147964 | 14,8W BART LED C7 2000LM R7038 | 2030 | 3.5 | Kegel Bart lamp | MAST-LICHT-3.5 M-GEH. CONISCH | 2025 | >40jaar
45256 | Zuidoost | Gaasperdam, Driemond | Gein Noordoost | Anne Kooistrahof | 76803 | 92491 | 127992.76 | 479114.18 | 147965 | 14,8W BART LED C7 2000LM R7038 | 2030 | 3.5 | Kegel Bart lamp | MAST-LICHT-3.5 M-GEH. CONISCH | 2025 | >40jaar
45257 | Zuidoost | Gaasperdam, Driemond | Gein Noordoost | Anne Kooistrahof | 76804 | 92492 | 128014.11 | 479144.4 | 147966 | 14,8W BART LED C7 2000LM R7038 | 2030 | 3.5 | Kegel Bart lamp | MAST-LICHT-3.5 M-GEH. CONISCH | 2025 | >40jaar
45258 | Zuidoost | Gaasperdam, Driemond | Gein Noordoost | Anne Kooistrahof | 76805 | 92493 | 127992.54 | 479144.49 | 147967 | 14,8W BART LED C7 2000LM R7038 | 2030 | 3.5 | Kegel Bart lamp | MAST-LICHT-3.5 M-GEH. CONISCH | 2025 | >40jaar
45259 | Zuidoost | Gaasperdam, Driemond | Gein Noordoost | Anne Kooistrahof | 76806 | 92494 | 127971.15 | 479144.66 | 147968 | 14,8W BART LED C7 2000LM R7038 | 2030 | 3.5 | Kegel Bart lamp | MAST-LICHT-3.5 M-GEH. CONISCH | 2025 | >40jaar
45264 | Zuidoost | Gaasperdam, Driemond | Gein Noordoost | Anne Kooistrahof | 76848 | 92536 | 127950.69 | 479160.66 | 147990 | 14,8W BART LED C7 2000LM R7038 | 2030 | 3.5 | Kegel Bart lamp | MAST-LICHT-3.5 M-GEH. CONISCH | 2025 | >40jaar
45269 | Zuidoost | Gaasperdam, Driemond | Gein Noordoost | Anne Kooistrahof | 76872 | 92560 | 127950.69 | 479141.98 | 148006 | 14,8W BART LED C7 2000LM R7038 | 2030 | 3.5 | Kegel Bart lamp | MAST-LICHT-3.5 M-GEH. CONISCH | 2025 | >40jaar
45345 | Zuidoost | Bijlmer-Centrum, Amstel III | Venserpolder West | Bernard Shawsingel | 76604 | 92250 | 124971.93 | 481406.85 | 197258 | 17W BART LED R7038 | 2035 | 3.5 | Kegel Bart lamp | MAST-LICHT-3.5 M-GEH. CONISCH | 2024 | >40jaar
45346 | Zuidoost | Bijlmer-Centrum, Amstel III | Venserpolder West | Bernard Shawsingel | 76605 | 92251 | 124983.88 | 481385.66 | 197259 | 17W BART LED R7038 | 2035 | 3.5 | Kegel Bart lamp | MAST-LICHT-3.5 M-GEH. CONISCH | 2024 | >40jaar
45347 | Zuidoost | Bijlmer-Centrum, Amstel III | Venserpolder West | Bernard Shawsingel | 76606 | 92252 | 124994.89 | 481365.6 | 197260 | 17W BART LED R7038 | 2035 | 3.5 | Kegel Bart lamp | MAST-LICHT-3.5 M-GEH. CONISCH | 2024 | >40jaar
45349 | Zuidoost | Bijlmer-Centrum, Amstel III | Venserpolder West | Bernard Shawsingel | 76608 | 92254 | 125019.78 | 481320.52 | 197262 | 17W BART LED R7038 | 2035 | 3.5 | Kegel Bart lamp | MAST-LICHT-3.5 M-GEH. CONISCH | 2024 | >40jaar
45706 | Zuidoost | Bijlmer-Centrum, Amstel III | AMC | Broekzijdschepad | 72967 | 87729 | 125908.06 | 478703.15 | 219089 | 14,8W BART LED C7 2000LM R7038 | 2036 | 3.5 | Kegel Bart lamp | MAST-LICHT-3.5 M-GEH. CONISCH | 2019 | >40jaar
45707 | Zuidoost | Bijlmer-Centrum, Amstel III | AMC | Broekzijdschepad | 72968 | 87730 | 125920.36 | 478681.39 | 219088 | 14,8W BART LED C7 2000LM R7038 | 2036 | 3.5 | Kegel Bart lamp | MAST-LICHT-3.5 M-GEH. CONISCH | 2019 | >40jaar
45708 | Zuidoost | Bijlmer-Centrum, Amstel III | AMC | Broekzijdschepad | 72969 | 87731 | 125934.17 | 478660.39 | 172843 | 17W BART LED R7038 | 2033 | 3.5 | Kegel Bart lamp | MAST-LICHT-3.5 M-GEH. CONISCH | 2019 | >40jaar
45709 | Zuidoost | Bijlmer-Centrum, Amstel III | AMC | Broekzijdschepad | 72970 | 87732 | 125949.04 | 478640.42 | 172844 | 17W BART LED R7038 | 2033 | 3.5 | Kegel Bart lamp | MAST-LICHT-3.5 M-GEH. CONISCH | 2019 | >40jaar
45710 | Zuidoost | Bijlmer-Centrum, Amstel III | AMC | Broekzijdschepad | 72971 | 87733 | 125967.13 | 478615.95 | 172845 | 17W BART LED R7038 | 2033 | 3.5 | Kegel Bart lamp | MAST-LICHT-3.5 M-GEH. CONISCH | 2019 | >40jaar
45711 | Zuidoost | Bijlmer-Centrum, Amstel III | AMC | Broekzijdschepad | 72972 | 87734 | 125977.41 | 478601.59 | 172846 | 17W BART LED R7038 | 2033 | 3.5 | Kegel Bart lamp | MAST-LICHT-3.5 M-GEH. CONISCH | 2019 | >40jaar
45713 | Zuidoost | Bijlmer-Centrum, Amstel III | AMC | Broekzijdschepad | 72974 | 87736 | 126007.7 | 478560.68 | 172848 | 17W BART LED R7038 | 2033 | 3.5 | Kegel Bart lamp | MAST-LICHT-3.5 M-GEH. CONISCH | 2019 | >40jaar
45714 | Zuidoost | Bijlmer-Centrum, Amstel III | AMC | Broekzijdschepad | 72975 | 87737 | 126024.12 | 478538.79 | 172849 | 17W BART LED R7038 | 2033 | 3.5 | Kegel Bart lamp | MAST-LICHT-3.5 M-GEH. CONISCH | 2016 | >40jaar
45715 | Zuidoost | Bijlmer-Centrum, Amstel III | AMC | Broekzijdschepad | 72976 | 87738 | 126036.58 | 478521.78 | 172850 | 17W BART LED R7038 | 2033 | 3.5 | Kegel Bart lamp | MAST-LICHT-3.5 M-GEH. CONISCH | 2019 | >40jaar
45716 | Zuidoost | Bijlmer-Centrum, Amstel III | AMC | Broekzijdschepad | 72977 | 87739 | 126050.39 | 478499.98 | 172851 | 17W BART LED R7038 | 2033 | 3.5 | Kegel Bart lamp | MAST-LICHT-3.5 M-GEH. CONISCH | 2019 | >40jaar
45717 | Zuidoost | Bijlmer-Centrum, Amstel III | AMC | Broekzijdschepad | 72978 | 87740 | 126064.16 | 478475.17 | 172852 | 17W BART LED R7038 | 2033 | 3.5 | Kegel Bart lamp | MAST-LICHT-3.5 M-GEH. CONISCH | 2019 | >40jaar
45720 | Zuidoost | Bijlmer-Centrum, Amstel III | AMC | Broekzijdschepad | 72981 | 87743 | 126099.77 | 478409.99 | 172855 | 17W BART LED R7038 | 2033 | 3.5 | Kegel Bart lamp | MAST-LICHT-3.5 M-GEH. CONISCH | 2019 | >40jaar
45721 | Zuidoost | Bijlmer-Centrum, Amstel III | AMC | Broekzijdschepad | 72982 | 87744 | 126111.91 | 478388.03 | 172856 | 17W BART LED R7038 | 2033 | 3.5 | Kegel Bart lamp | MAST-LICHT-3.5 M-GEH. CONISCH | 2019 | >40jaar
45722 | Zuidoost | Bijlmer-Centrum, Amstel III | AMC | Broekzijdschepad | 72983 | 87745 | 126123.98 | 478366.14 | 351171 | 14,8W BART LED C7 2000LM R7038 | 2045 | 3.5 | Kegel Bart lamp | MAST-LICHT-3.5 M-GEH. CONISCH | 2019 | >40jaar
45723 | Zuidoost | Bijlmer-Centrum, Amstel III | AMC | Broekzijdschepad | 72984 | 87746 | 126136.34 | 478344.12 | 172859 | 17W BART LED R7038 | 2033 | 3.5 | Kegel Bart lamp | MAST-LICHT-3.5 M-GEH. CONISCH | 2019 | >40jaar
45724 | Zuidoost | Bijlmer-Centrum, Amstel III | AMC | Broekzijdschepad | 72985 | 87747 | 126148.6 | 478322.12 | 172861 | 17W BART LED R7038 | 2033 | 3.5 | Kegel Bart lamp | MAST-LICHT-3.5 M-GEH. CONISCH | 2019 | >40jaar
45725 | Zuidoost | Bijlmer-Centrum, Amstel III | AMC | Broekzijdschepad | 72986 | 87748 | 126160.55 | 478300.54 | 172862 | 17W BART LED R7038 | 2033 | 3.5 | Kegel Bart lamp | MAST-LICHT-3.5 M-GEH. CONISCH | 2019 | >40jaar
45726 | Zuidoost | Bijlmer-Centrum, Amstel III | AMC | Broekzijdschepad | 72987 | 87749 | 126172.88 | 478278.42 | 172863 | 17W BART LED R7038 | 2033 | 3.5 | Kegel Bart lamp | MAST-LICHT-3.5 M-GEH. CONISCH | 2019 | >40jaar
45727 | Zuidoost | Bijlmer-Centrum, Amstel III | AMC | Broekzijdschepad | 72988 | 87750 | 126184.89 | 478256.54 | 172864 | 17W BART LED R7038 | 2033 | 3.5 | Kegel Bart lamp | MAST-LICHT-3.5 M-GEH. CONISCH | 2019 | >40jaar
45728 | Zuidoost | Bijlmer-Centrum, Amstel III | AMC | Broekzijdschepad | 72989 | 87751 | 126197.15 | 478234.53 | 172865 | 17W BART LED R7038 | 2033 | 3.5 | Kegel Bart lamp | MAST-LICHT-3.5 M-GEH. CONISCH | 2019 | >40jaar
45729 | Zuidoost | Bijlmer-Centrum, Amstel III | AMC | Broekzijdschepad | 72990 | 87752 | 126209.29 | 478212.7 | 172866 | 17W BART LED R7038 | 2033 | 3.5 | Kegel Bart lamp | MAST-LICHT-3.5 M-GEH. CONISCH | 2019 | >40jaar
45730 | Zuidoost | Bijlmer-Centrum, Amstel III | AMC | Broekzijdschepad | 72991 | 87753 | 126221.62 | 478190.43 | 172867 | 17W BART LED R7038 | 2033 | 3.5 | Kegel Bart lamp | MAST-LICHT-3.5 M-GEH. CONISCH | 2019 | >40jaar
45731 | Zuidoost | Bijlmer-Centrum, Amstel III | AMC | Broekzijdschepad | 72992 | 87754 | 126234.53 | 478169.53 | 172869 | 17W BART LED R7038 | 2033 | 3.5 | Kegel Bart lamp | MAST-LICHT-3.5 M-GEH. CONISCH | 2019 | >40jaar
46115 | Zuidoost | Gaasperdam, Driemond | Gein Noordoost | Cornelis Schuurmanhof | 76961 | 92649 | 128117.81 | 478953.67 | 148059 | 14,8W BART LED C7 2000LM R7038 | 2030 | 3.5 | Kegel Bart lamp | MAST-LICHT-3.5 M-GEH. CONISCH | 2025 | >40jaar
46256 | Zuidoost | Bijlmer-Centrum, Amstel III | Venserpolder Oost | Dalsteindreef | 68319 | 80504 | 124874 | 482219.71 | 234789 | 14,8W BART LED C7 2000LM R7038 | 2037 | 3.5 | Kegel Bart lamp | MAST-LICHT-3.5 M-GEH. CONISCH | 2020 | >40jaar
46257 | Zuidoost | Bijlmer-Centrum, Amstel III | Venserpolder Oost | Dalsteindreef | 68321 | 80506 | 124864.61 | 482234.46 | 219303 | 14,8W BART LED C7 2000LM R7038 | 2036 | 3.5 | Kegel Bart lamp | MAST-LICHT-3.5 M-GEH. CONISCH | 2020 | >40jaar
46259 | Zuidoost | Bijlmer-Centrum, Amstel III | Venserpolder Oost | Dalsteindreef | 71837 | 86170 | 124904.39 | 482165.76 | 197265 | 17W BART LED R7038 | 2035 | 3.5 | Kegel Bart lamp | MAST-LICHT-3.5 M-GEH. CONISCH | 2018 | >40jaar
46260 | Zuidoost | Bijlmer-Centrum, Amstel III | Venserpolder Oost | Dalsteindreef | 71838 | 86171 | 124908.15 | 482158.7 | 197266 | 17W BART LED R7038 | 2035 | 3.5 | Kegel Bart lamp | MAST-LICHT-3.5 M-GEH. CONISCH | 2018 | >40jaar
46261 | Zuidoost | Bijlmer-Centrum, Amstel III | Venserpolder Oost | Dalsteindreef | 74717 | 90194 | 125063.82 | 482143.29 | 219304 | 14,8W BART LED C7 2000LM R7038 | 2036 | 3.5 | Kegel Bart lamp | MAST-LICHT-3.5 M-GEH. CONISCH | 2024 | >40jaar
46262 | Zuidoost | Bijlmer-Centrum, Amstel III | Venserpolder Oost | Dalsteindreef | 74723 | 90200 | 125058.8 | 482203.21 | 197267 | 17W BART LED R7038 | 2035 | 3.5 | Kegel Bart lamp | MAST-LICHT-3.5 M-GEH. CONISCH | 2024 | >40jaar
46263 | Zuidoost | Bijlmer-Centrum, Amstel III | Venserpolder Oost | Dalsteindreef | 74725 | 90202 | 125039.15 | 482201.81 | 197268 | 17W BART LED R7038 | 2035 | 3.5 | Kegel Bart lamp | MAST-LICHT-3.5 M-GEH. CONISCH | 2024 | >40jaar
46264 | Zuidoost | Bijlmer-Centrum, Amstel III | Venserpolder Oost | Dalsteindreef | 74726 | 90203 | 125021.22 | 482192.67 | 197269 | 17W BART LED R7038 | 2035 | 3.5 | Kegel Bart lamp | MAST-LICHT-3.5 M-GEH. CONISCH | 2024 | >40jaar
46266 | Zuidoost | Bijlmer-Centrum, Amstel III | Venserpolder Oost | Dalsteindreef | 74736 | 90213 | 124928.08 | 482150.15 | 197271 | 17W BART LED R7038 | 2035 | 3.5 | Kegel Bart lamp | MAST-LICHT-3.5 M-GEH. CONISCH | 2024 | >40jaar
46267 | Zuidoost | Bijlmer-Centrum, Amstel III | Venserpolder Oost | Dalsteindreef | 74738 | 90215 | 124919.13 | 482133.03 | 197272 | 17W BART LED R7038 | 2035 | 3.5 | Kegel Bart lamp | MAST-LICHT-3.5 M-GEH. CONISCH | 2024 | >40jaar
46268 | Zuidoost | Bijlmer-Centrum, Amstel III | Venserpolder Oost | Dalsteindreef | 74741 | 90218 | 124901.87 | 482140.79 | 197273 | 17W BART LED R7038 | 2035 | 3.5 | Kegel Bart lamp | MAST-LICHT-3.5 M-GEH. CONISCH | 2024 | >40jaar
46269 | Zuidoost | Bijlmer-Centrum, Amstel III | Venserpolder Oost | Dalsteindreef | 74744 | 90221 | 124896.03 | 482123.97 | 197274 | 17W BART LED R7038 | 2035 | 3.5 | Kegel Bart lamp | MAST-LICHT-3.5 M-GEH. CONISCH | 2024 | >40jaar
46270 | Zuidoost | Bijlmer-Centrum, Amstel III | Venserpolder Oost | Dalsteindreef | 75879 | 91490 | 124775.23 | 481981 | 219305 | 14,8W BART LED C7 2000LM R7038 | 2036 | 3.5 | Kegel Bart lamp | MAST-LICHT-3.5 M-GEH. CONISCH | 2024 | >40jaar
46467 | Zuidoost | Bijlmer-Centrum, Amstel III | Venserpolder Oost | Dolingadreef | 74767 | 90245 | 124777.83 | 481948.21 | 219273 | 14,8W BART LED C7 2000LM R7038 | 2036 | 3.5 | Kegel Bart lamp | MAST-LICHT-3.5 M-GEH. CONISCH | 2024 | >40jaar
46469 | Zuidoost | Bijlmer-Centrum, Amstel III | Venserpolder West | Dolingadreef | 75061 | 90554 | 124694.76 | 482011.47 | 197286 | 17W BART LED R7038 | 2035 | 3.5 | Kegel Bart lamp | MAST-LICHT-3.5 M-GEH. CONISCH | 2025 | >40jaar
46472 | Zuidoost | Bijlmer-Centrum, Amstel III | Venserpolder West | Dolingadreef | 75065 | 90558 | 124674.11 | 482050.54 | 197288 | 17W BART LED R7038 | 2035 | 3.5 | Kegel Bart lamp | MAST-LICHT-3.5 M-GEH. CONISCH | 2025 | >40jaar
46476 | Zuidoost | Bijlmer-Centrum, Amstel III | Venserpolder West | Dolingadreef | 75069 | 90562 | 124653.69 | 482088.18 | 266131 | 14,8W BART LED C7 2000LM R7038 | 2040 | 3.5 | Kegel Bart lamp | MAST-LICHT-3.5 M-GEH. CONISCH | 2025 | >40jaar
46482 | Zuidoost | Bijlmer-Centrum, Amstel III | Venserpolder West | Dolingadreef | 75425 | 90930 | 124713.02 | 481969.88 | 197290 | 17W BART LED R7038 | 2035 | 3.5 | Kegel Bart lamp | MAST-LICHT-3.5 M-GEH. CONISCH | 2024 | >40jaar
46483 | Zuidoost | Bijlmer-Centrum, Amstel III | Venserpolder West | Dolingadreef | 75427 | 90932 | 124722.16 | 481948.51 | 197291 | 17W BART LED R7038 | 2035 | 3.5 | Kegel Bart lamp | MAST-LICHT-3.5 M-GEH. CONISCH | 2024 | >40jaar
46484 | Zuidoost | Bijlmer-Centrum, Amstel III | Venserpolder West | Dolingadreef | 75430 | 90935 | 124732.53 | 481924.03 | 197292 | 17W BART LED R7038 | 2035 | 3.5 | Kegel Bart lamp | MAST-LICHT-3.5 M-GEH. CONISCH | 2024 | >40jaar
46485 | Zuidoost | Bijlmer-Centrum, Amstel III | Venserpolder West | Dolingadreef | 75431 | 90936 | 124742.46 | 481900.86 | 197293 | 17W BART LED R7038 | 2035 | 3.5 | Kegel Bart lamp | MAST-LICHT-3.5 M-GEH. CONISCH | 2024 | >40jaar
46486 | Zuidoost | Bijlmer-Centrum, Amstel III | Venserpolder West | Dolingadreef | 75434 | 90940 | 124754.62 | 481876.48 | 197294 | 17W BART LED R7038 | 2035 | 3.5 | Kegel Bart lamp | MAST-LICHT-3.5 M-GEH. CONISCH | 2024 | >40jaar
46487 | Zuidoost | Bijlmer-Centrum, Amstel III | Venserpolder West | Dolingadreef | 75438 | 90949 | 124766.84 | 481854.05 | 197295 | 17W BART LED R7038 | 2035 | 3.5 | Kegel Bart lamp | MAST-LICHT-3.5 M-GEH. CONISCH | 2024 | >40jaar
46488 | Zuidoost | Bijlmer-Centrum, Amstel III | Venserpolder West | Dolingadreef | 75440 | 90951 | 124778.81 | 481832.46 | 197296 | 17W BART LED R7038 | 2035 | 3.5 | Kegel Bart lamp | MAST-LICHT-3.5 M-GEH. CONISCH | 2024 | >40jaar
46489 | Zuidoost | Bijlmer-Centrum, Amstel III | Venserpolder West | Dolingadreef | 75442 | 90953 | 124790.91 | 481810.45 | 197297 | 17W BART LED R7038 | 2035 | 3.5 | Kegel Bart lamp | MAST-LICHT-3.5 M-GEH. CONISCH | 2024 | >40jaar
46490 | Zuidoost | Bijlmer-Centrum, Amstel III | Venserpolder West | Dolingadreef | 75445 | 90958 | 124803.13 | 481788.59 | 197298 | 17W BART LED R7038 | 2035 | 3.5 | Kegel Bart lamp | MAST-LICHT-3.5 M-GEH. CONISCH | 2024 | >40jaar
46491 | Zuidoost | Bijlmer-Centrum, Amstel III | Venserpolder West | Dolingadreef | 75447 | 90960 | 124814.88 | 481767.06 | 197299 | 17W BART LED R7038 | 2035 | 3.5 | Kegel Bart lamp | MAST-LICHT-3.5 M-GEH. CONISCH | 2024 | >40jaar
46492 | Zuidoost | Bijlmer-Centrum, Amstel III | Venserpolder West | Dolingadreef | 75450 | 90964 | 124827.53 | 481749.17 | 197300 | 17W BART LED R7038 | 2035 | 3.5 | Kegel Bart lamp | MAST-LICHT-3.5 M-GEH. CONISCH | 2024 | >40jaar
46493 | Zuidoost | Bijlmer-Centrum, Amstel III | Venserpolder West | Dolingadreef | 75519 | 91085 | 124861.13 | 481709.31 | 197301 | 17W BART LED R7038 | 2035 | 3.5 | Kegel Bart lamp | MAST-LICHT-3.5 M-GEH. CONISCH | 2024 | >40jaar
46495 | Zuidoost | Bijlmer-Centrum, Amstel III | Venserpolder West | Dolingadreef | 75522 | 91092 | 124905.45 | 481642 | 197303 | 17W BART LED R7038 | 2035 | 3.5 | Kegel Bart lamp | MAST-LICHT-3.5 M-GEH. CONISCH | 2024 | >40jaar
46497 | Zuidoost | Bijlmer-Centrum, Amstel III | Venserpolder West | Dolingadreef | 75524 | 91094 | 124921.66 | 481594.92 | 197305 | 17W BART LED R7038 | 2035 | 3.5 | Kegel Bart lamp | MAST-LICHT-3.5 M-GEH. CONISCH | 2024 | >40jaar
46498 | Zuidoost | Bijlmer-Centrum, Amstel III | Venserpolder West | Dolingadreef | 75525 | 91095 | 124929.33 | 481570.85 | 197306 | 17W BART LED R7038 | 2035 | 3.5 | Kegel Bart lamp | MAST-LICHT-3.5 M-GEH. CONISCH | 2024 | >40jaar
46499 | Zuidoost | Bijlmer-Centrum, Amstel III | Venserpolder West | Dolingadreef | 75526 | 91096 | 124926.08 | 481546.19 | 197307 | 17W BART LED R7038 | 2035 | 3.5 | Kegel Bart lamp | MAST-LICHT-3.5 M-GEH. CONISCH | 2024 | >40jaar
46501 | Zuidoost | Bijlmer-Centrum, Amstel III | Venserpolder West | Dolingadreef | 75528 | 91098 | 124923.15 | 481496.54 | 197309 | 17W BART LED R7038 | 2035 | 3.5 | Kegel Bart lamp | MAST-LICHT-3.5 M-GEH. CONISCH | 2024 | >40jaar
46502 | Zuidoost | Bijlmer-Centrum, Amstel III | Venserpolder West | Dolingadreef | 75537 | 91110 | 124939.69 | 481520.08 | 214150 | 14,8W BART LED C7 2000LM R7038 | 2036 | 3.5 | Kegel Bart lamp | MAST-LICHT-3.5 M-GEH. CONISCH | 2025 | >40jaar
46503 | Zuidoost | Bijlmer-Centrum, Amstel III | Venserpolder West | Dolingadreef | 75538 | 91111 | 124959.85 | 481531.32 | 214151 | 14,8W BART LED C7 2000LM R7038 | 2036 | 3.5 | Kegel Bart lamp | MAST-LICHT-3.5 M-GEH. CONISCH | 2025 | >40jaar
46585 | Zuidoost | Bijlmer-Centrum, Amstel III | Venserpolder Oost | Dubbelink | 68290 | 80470 | 125123.61 | 481814.44 | 197319 | 17W BART LED R7038 | 2035 | 3.5 | Kegel Bart lamp | MAST-LICHT-3.5 M-GEH. CONISCH | 2023 | >40jaar
46586 | Zuidoost | Bijlmer-Centrum, Amstel III | Venserpolder Oost | Dubbelink | 68291 | 80471 | 125106.44 | 481804.88 | 197320 | 17W BART LED R7038 | 2035 | 3.5 | Kegel Bart lamp | MAST-LICHT-3.5 M-GEH. CONISCH | 2023 | >40jaar
46587 | Zuidoost | Bijlmer-Centrum, Amstel III | Venserpolder Oost | Dubbelink | 68360 | 80583 | 125088.94 | 481795.12 | 214651 | 17W BART LED R7038 | 2036 | 3.5 | Kegel Bart lamp | MAST-LICHT-3.5 M-GEH. CONISCH | 2023 | >40jaar
46588 | Zuidoost | Bijlmer-Centrum, Amstel III | Venserpolder Oost | Dubbelink | 68620 | 81043 | 125071.58 | 481785.53 | 197322 | 17W BART LED R7038 | 2035 | 3.5 | Kegel Bart lamp | MAST-LICHT-3.5 M-GEH. CONISCH | 2023 | >40jaar
46589 | Zuidoost | Bijlmer-Centrum, Amstel III | Venserpolder Oost | Dubbelink | 69235 | 82317 | 124911.07 | 481703.13 | 197354 | 14,8W BART LED C7 2000LM R7038 | 2035 | 3.5 | Kegel Bart lamp | MAST-LICHT-3.5 M-GEH. CONISCH | 2023 | >40jaar
46610 | Zuidoost | Bijlmer-Centrum, Amstel III | Venserpolder Oost | Dubbelink | 71365 | 85520 | 125141.38 | 481824.2 | 197347 | 17W BART LED R7038 | 2035 | 3.5 | Kegel Bart lamp | MAST-LICHT-3.5 M-GEH. CONISCH | 2023 | >40jaar
46611 | Zuidoost | Bijlmer-Centrum, Amstel III | Venserpolder Oost | Dubbelink | 71366 | 85521 | 125158.75 | 481833.93 | 197348 | 17W BART LED R7038 | 2035 | 3.5 | Kegel Bart lamp | MAST-LICHT-3.5 M-GEH. CONISCH | 2023 | >40jaar
46613 | Zuidoost | Bijlmer-Centrum, Amstel III | Venserpolder Oost | Dubbelink | 71387 | 85542 | 125193.87 | 481853.35 | 197350 | 17W BART LED R7038 | 2035 | 3.5 | Kegel Bart lamp | MAST-LICHT-3.5 M-GEH. CONISCH | 2023 | >40jaar
46614 | Zuidoost | Bijlmer-Centrum, Amstel III | Venserpolder Oost | Dubbelink | 71388 | 85543 | 125211.26 | 481863.13 | 197351 | 17W BART LED R7038 | 2035 | 3.5 | Kegel Bart lamp | MAST-LICHT-3.5 M-GEH. CONISCH | 2023 | >40jaar
46615 | Zuidoost | Bijlmer-Centrum, Amstel III | Venserpolder Oost | Dubbelink | 71543 | 85743 | 125246.37 | 481882.58 | 197352 | 17W BART LED R7038 | 2035 | 3.5 | Kegel Bart lamp | MAST-LICHT-3.5 M-GEH. CONISCH | 2023 | >40jaar
46618 | Zuidoost | Bijlmer-Centrum, Amstel III | Venserpolder Oost | Dubbelinkdreef | 74801 | 90280 | 125234.6 | 481922.55 | 197356 | 17W BART LED R7038 | 2035 | 3.5 | Kegel Bart lamp | MAST-LICHT-3.5 M-GEH. CONISCH | 2024 | >40jaar
46619 | Zuidoost | Bijlmer-Centrum, Amstel III | Venserpolder Oost | Dubbelinkdreef | 74802 | 90281 | 125244.04 | 481905.57 | 197357 | 17W BART LED R7038 | 2035 | 3.5 | Kegel Bart lamp | MAST-LICHT-3.5 M-GEH. CONISCH | 2024 | >40jaar
47115 | Zuidoost | Gaasperdam, Driemond | Gaasperpark | Gaasperpark | 73105 | 87916 | 128065.0735 | 480750.5497 | 195336 | 17W BART LED R7038 | 2034 | 3.5 | Kegel Bart lamp | MAST-LICHT-3.5 M-GEH. CONISCH | 2020 | >40jaar | batch 1
47116 | Zuidoost | Gaasperdam, Driemond | Gaasperpark | Gaasperpark | 73106 | 87917 | 128087.9326 | 480733.033 | 195337 | 17W BART LED R7038 | 2034 | 3.5 | Kegel Bart lamp | MAST-LICHT-3.5 M-GEH. CONISCH | 2020 | >40jaar | batch 1
47117 | Zuidoost | Gaasperdam, Driemond | Gaasperpark | Gaasperpark | 73107 | 87918 | 128110.3305 | 480713.9857 | 195338 | 17W BART LED R7038 | 2034 | 3.5 | Kegel Bart lamp | MAST-LICHT-3.5 M-GEH. CONISCH | 2020 | >40jaar | batch 1
47118 | Zuidoost | Gaasperdam, Driemond | Gaasperpark | Gaasperpark | 73108 | 87919 | 128132.16 | 480702.53 | 195339 | 17W BART LED R7038 | 2034 | 3.5 | Kegel Bart lamp | MAST-LICHT-3.5 M-GEH. CONISCH | 2020 | >40jaar | batch 1
47119 | Zuidoost | Gaasperdam, Driemond | Gaasperpark | Gaasperpark | 73109 | 87920 | 128157.19 | 480689.68 | 195340 | 17W BART LED R7038 | 2034 | 3.5 | Kegel Bart lamp | MAST-LICHT-3.5 M-GEH. CONISCH | 2020 | >40jaar | batch 1
47120 | Zuidoost | Gaasperdam, Driemond | Gaasperpark | Gaasperpark | 73110 | 87921 | 128178.07 | 480671.95 | 293579 | 14,8W BART LED C7 2000LM R7038 | 2041 | 3.5 | Kegel Bart lamp | MAST-LICHT-3.5 M-GEH. CONISCH | 2020 | >40jaar | batch 1
47121 | Zuidoost | Gaasperdam, Driemond | Gaasperpark | Gaasperpark | 73111 | 87922 | 128203.79 | 480695.29 | 195342 | 17W BART LED R7038 | 2034 | 3.5 | Kegel Bart lamp | MAST-LICHT-3.5 M-GEH. CONISCH | 2020 | >40jaar | batch 1
47122 | Zuidoost | Gaasperdam, Driemond | Gaasperpark | Gaasperpark | 73112 | 87923 | 128219.17 | 480714.06 | 195343 | 17W BART LED R7038 | 2034 | 3.5 | Kegel Bart lamp | MAST-LICHT-3.5 M-GEH. CONISCH | 2020 | >40jaar | batch 1
47123 | Zuidoost | Gaasperdam, Driemond | Gaasperpark | Gaasperpark | 73113 | 87924 | 128229.08 | 480738.31 | 195344 | 17W BART LED R7038 | 2034 | 3.5 | Kegel Bart lamp | MAST-LICHT-3.5 M-GEH. CONISCH | 2020 | >40jaar | batch 1
47124 | Zuidoost | Gaasperdam, Driemond | Gaasperpark | Gaasperpark | 73114 | 87925 | 128253.28 | 480745.87 | 195345 | 17W BART LED R7038 | 2034 | 3.5 | Kegel Bart lamp | MAST-LICHT-3.5 M-GEH. CONISCH | 2020 | >40jaar | batch 1
47370 | Zuidoost | Gaasperdam, Driemond | Gaasperpark | Gaasperplas Metrostation | 72126 | 86516 | 127570.97 | 480363.88 | 195515 | 17W BART LED R7038 | 2034 | 3.5 | Kegel Bart lamp | MAST-LICHT-3.5 M-GEH. CONISCH | 2018 | >40jaar | batch 1
47371 | Zuidoost | Gaasperdam, Driemond | L-buurt | Gaasperplas Metrostation | 72128 | 86518 | 127561.03 | 480352.5 | 195516 | 17W BART LED R7038 | 2034 | 3.5 | Kegel Bart lamp | MAST-LICHT-3.5 M-GEH. CONISCH | 2018 | >40jaar | batch 1
47542 | Zuidoost | Bijlmer-Oost | G-buurt Oost | Geerdinkhof | 69257 | 82366 | 127141.08 | 482373.85 | 67777 | 14,8W BART LED C7 2000LM R7038 | 2030 | 3.5 | Kegel Bart lamp | MAST-LICHT-3.5 M-GEH. CONISCH | 2020 | >40jaar
47543 | Zuidoost | Bijlmer-Oost | G-buurt Oost | Geerdinkhof | 69258 | 82367 | 127124.45 | 482390.45 | 67778 | 14,8W BART LED C7 2000LM R7038 | 2030 | 3.5 | Kegel Bart lamp | MAST-LICHT-3.5 M-GEH. CONISCH | 2020 | >40jaar
47544 | Zuidoost | Bijlmer-Oost | G-buurt Oost | Geerdinkhof | 69259 | 82368 | 127108.31 | 482404.62 | 67779 | 14,8W BART LED C7 2000LM R7038 | 2030 | 3.5 | Kegel Bart lamp | MAST-LICHT-3.5 M-GEH. CONISCH | 2020 | >40jaar
47545 | Zuidoost | Bijlmer-Oost | G-buurt Oost | Geerdinkhof | 69260 | 82369 | 127092.94 | 482418.78 | 67780 | 14,8W BART LED C7 2000LM R7038 | 2030 | 3.5 | Kegel Bart lamp | MAST-LICHT-3.5 M-GEH. CONISCH | 2020 | >40jaar
47696 | Zuidoost | Bijlmer-Oost | G-buurt Oost | Geerdinkhof | 70875 | 84815 | 127397.62 | 481702.07 | 69232 | 14,8W BART LED C7 2000LM R7038 | 2030 | 3.5 | Kegel Bart lamp | MAST-LICHT-3.5 M-GEH. CONISCH | 2019 | >40jaar
47697 | Zuidoost | Bijlmer-Oost | G-buurt Oost | Geerdinkhof | 70876 | 84816 | 127414.76 | 481720.82 | 69233 | 14,8W BART LED C7 2000LM R7038 | 2030 | 3.5 | Kegel Bart lamp | MAST-LICHT-3.5 M-GEH. CONISCH | 2019 | >40jaar
47698 | Zuidoost | Bijlmer-Oost | G-buurt Oost | Geerdinkhof | 70877 | 84817 | 127434.55 | 481735.16 | 69234 | 14,8W BART LED C7 2000LM R7038 | 2030 | 3.5 | Kegel Bart lamp | MAST-LICHT-3.5 M-GEH. CONISCH | 2019 | >40jaar
47699 | Zuidoost | Bijlmer-Oost | G-buurt Oost | Geerdinkhof | 70878 | 84818 | 127454.08 | 481749.24 | 69235 | 14,8W BART LED C7 2000LM R7038 | 2030 | 3.5 | Kegel Bart lamp | MAST-LICHT-3.5 M-GEH. CONISCH | 2019 | >40jaar
47700 | Zuidoost | Bijlmer-Oost | G-buurt Oost | Geerdinkhof | 70879 | 84819 | 127474.04 | 481763.31 | 209135 | 14,8W BART LED C7 2000LM R7038 | 2035 | 3.5 | Kegel Bart lamp | MAST-LICHT-3.5 M-GEH. CONISCH | 2019 | >40jaar
47701 | Zuidoost | Bijlmer-Oost | G-buurt Oost | Geerdinkhof | 70880 | 84820 | 127494.6 | 481777.98 | 69237 | 14,8W BART LED C7 2000LM R7038 | 2030 | 3.5 | Kegel Bart lamp | MAST-LICHT-3.5 M-GEH. CONISCH | 2019 | >40jaar
47702 | Zuidoost | Bijlmer-Oost | G-buurt Oost | Geerdinkhof | 70881 | 84821 | 127516.69 | 481793.16 | 69238 | 14,8W BART LED C7 2000LM R7038 | 2030 | 3.5 | Kegel Bart lamp | MAST-LICHT-3.5 M-GEH. CONISCH | 2019 | >40jaar
47705 | Zuidoost | Bijlmer-Oost | G-buurt Oost | Geerdinkhof | 70884 | 84824 | 127577.66 | 481836.23 | 69241 | 14,8W BART LED C7 2000LM R7038 | 2030 | 3.5 | Kegel Bart lamp | MAST-LICHT-3.5 M-GEH. CONISCH | 2019 | >40jaar
47706 | Zuidoost | Bijlmer-Oost | G-buurt Oost | Geerdinkhof | 70885 | 84825 | 127597.29 | 481850.83 | 236631 | 14,8W BART LED C7 2000LM R7038 | 2037 | 3.5 | Kegel Bart lamp | MAST-LICHT-3.5 M-GEH. CONISCH | 2019 | >40jaar
47707 | Zuidoost | Bijlmer-Oost | G-buurt Oost | Geerdinkhof | 70886 | 84826 | 127618.2 | 481867.98 | 349979 | 14,8W BART LED C7 2000LM R7038 | 2045 | 3.5 | Kegel Bart lamp | MAST-LICHT-3.5 M-GEH. CONISCH | 2019 | >40jaar
47708 | Zuidoost | Bijlmer-Oost | G-buurt Oost | Geerdinkhof | 70887 | 84827 | 127638.88 | 481883.7 | 69244 | 14,8W BART LED C7 2000LM R7038 | 2030 | 3.5 | Kegel Bart lamp | MAST-LICHT-3.5 M-GEH. CONISCH | 2019 | >40jaar
47709 | Zuidoost | Bijlmer-Oost | G-buurt Oost | Geerdinkhof | 70888 | 84828 | 127659.88 | 481897.55 | 69245 | 14,8W BART LED C7 2000LM R7038 | 2030 | 3.5 | Kegel Bart lamp | MAST-LICHT-3.5 M-GEH. CONISCH | 2019 | >40jaar
47710 | Zuidoost | Bijlmer-Oost | G-buurt Oost | Geerdinkhof | 70889 | 84829 | 127678.43 | 481916.14 | 69246 | 14,8W BART LED C7 2000LM R7038 | 2030 | 3.5 | Kegel Bart lamp | MAST-LICHT-3.5 M-GEH. CONISCH | 2019 | >40jaar
47711 | Zuidoost | Bijlmer-Oost | G-buurt Oost | Geerdinkhof | 70890 | 84830 | 127667.88 | 481941.19 | 69247 | 14,8W BART LED C7 2000LM R7038 | 2030 | 3.5 | Kegel Bart lamp | MAST-LICHT-3.5 M-GEH. CONISCH | 2019 | >40jaar
47712 | Zuidoost | Bijlmer-Oost | G-buurt Oost | Geerdinkhof | 70891 | 84831 | 127651.29 | 481959.77 | 69248 | 14,8W BART LED C7 2000LM R7038 | 2030 | 3.5 | Kegel Bart lamp | MAST-LICHT-3.5 M-GEH. CONISCH | 2019 | >40jaar
47713 | Zuidoost | Bijlmer-Oost | G-buurt Oost | Geerdinkhof | 70892 | 84832 | 127636.55 | 481982.91 | 69249 | 14,8W BART LED C7 2000LM R7038 | 2030 | 3.5 | Kegel Bart lamp | MAST-LICHT-3.5 M-GEH. CONISCH | 2019 | >40jaar
47714 | Zuidoost | Bijlmer-Oost | G-buurt Oost | Geerdinkhof | 70893 | 84833 | 127622.82 | 482003.95 | 69250 | 14,8W BART LED C7 2000LM R7038 | 2030 | 3.5 | Kegel Bart lamp | MAST-LICHT-3.5 M-GEH. CONISCH | 2018 | >40jaar
47715 | Zuidoost | Bijlmer-Oost | G-buurt Oost | Geerdinkhof | 70894 | 84834 | 127365.81 | 481737.42 | 69251 | 14,8W BART LED C7 2000LM R7038 | 2030 | 3.5 | Kegel Bart lamp | MAST-LICHT-3.5 M-GEH. CONISCH | 2018 | >40jaar
47716 | Zuidoost | Bijlmer-Oost | G-buurt Oost | Geerdinkhof | 70895 | 84835 | 127385.95 | 481743.07 | 69252 | 14,8W BART LED C7 2000LM R7038 | 2030 | 3.5 | Kegel Bart lamp | MAST-LICHT-3.5 M-GEH. CONISCH | 2018 | >40jaar
47717 | Zuidoost | Bijlmer-Oost | G-buurt Oost | Geerdinkhof | 70897 | 84837 | 127415.43 | 481760.18 | 69254 | 14,8W BART LED C7 2000LM R7038 | 2030 | 3.5 | Kegel Bart lamp | MAST-LICHT-3.5 M-GEH. CONISCH | 2018 | >40jaar
47718 | Zuidoost | Bijlmer-Oost | G-buurt Oost | Geerdinkhof | 70898 | 84838 | 127432.86 | 481771.93 | 209136 | 14,8W BART LED C7 2000LM R7038 | 2035 | 3.5 | Kegel Bart lamp | MAST-LICHT-3.5 M-GEH. CONISCH | 2018 | >40jaar
47719 | Zuidoost | Bijlmer-Oost | G-buurt Oost | Geerdinkhof | 70899 | 84839 | 127431.37 | 481794.59 | 69256 | 14,8W BART LED C7 2000LM R7038 | 2030 | 3.5 | Kegel Bart lamp | MAST-LICHT-3.5 M-GEH. CONISCH | 2018 | >40jaar
47720 | Zuidoost | Bijlmer-Oost | G-buurt Oost | Geerdinkhof | 70900 | 84840 | 127452.29 | 481786.72 | 69257 | 14,8W BART LED C7 2000LM R7038 | 2030 | 3.5 | Kegel Bart lamp | MAST-LICHT-3.5 M-GEH. CONISCH | 2018 | >40jaar
47722 | Zuidoost | Bijlmer-Oost | G-buurt Oost | Geerdinkhof | 70902 | 84843 | 127477.91 | 481814.6 | 69259 | 14,8W BART LED C7 2000LM R7038 | 2030 | 3.5 | Kegel Bart lamp | MAST-LICHT-3.5 M-GEH. CONISCH | 2018 | >40jaar
47723 | Zuidoost | Bijlmer-Oost | G-buurt Oost | Geerdinkhof | 70903 | 84844 | 127488.84 | 481825.72 | 335341 | 14,8W BART LED C7 2000LM R7038 | 2043 | 3.5 | Kegel Bart lamp | MAST-LICHT-3.5 M-GEH. CONISCH | 2018 | >40jaar
47724 | Zuidoost | Bijlmer-Oost | G-buurt Oost | Geerdinkhof | 70904 | 84845 | 127537.72 | 481861.1 | 69261 | 14,8W BART LED C7 2000LM R7038 | 2030 | 3.5 | Kegel Bart lamp | MAST-LICHT-3.5 M-GEH. CONISCH | 2018 | >40jaar
47725 | Zuidoost | Bijlmer-Oost | G-buurt Oost | Geerdinkhof | 70905 | 84846 | 127556.15 | 481865.77 | 69262 | 14,8W BART LED C7 2000LM R7038 | 2030 | 3.5 | Kegel Bart lamp | MAST-LICHT-3.5 M-GEH. CONISCH | 2018 | >40jaar
47727 | Zuidoost | Bijlmer-Oost | G-buurt Oost | Geerdinkhof | 70907 | 84848 | 127576.07 | 481864.44 | 69264 | 14,8W BART LED C7 2000LM R7038 | 2030 | 3.5 | Kegel Bart lamp | MAST-LICHT-3.5 M-GEH. CONISCH | 2018 | >40jaar
47728 | Zuidoost | Bijlmer-Oost | G-buurt Oost | Geerdinkhof | 70908 | 84849 | 127586.9 | 481884.2 | 328714 | 14,8W BART LED C7 2000LM R7038 | 2042 | 3.5 | Kegel Bart lamp | MAST-LICHT-3.5 M-GEH. CONISCH | 2018 | >40jaar
47729 | Zuidoost | Bijlmer-Oost | G-buurt Oost | Geerdinkhof | 70910 | 84851 | 127604.2 | 481891.69 | 69267 | 14,8W BART LED C7 2000LM R7038 | 2030 | 3.5 | Kegel Bart lamp | MAST-LICHT-3.5 M-GEH. CONISCH | 2018 | >40jaar
47730 | Zuidoost | Bijlmer-Oost | G-buurt Oost | Geerdinkhof | 70911 | 84852 | 127616.8 | 481905.2 | 69268 | 14,8W BART LED C7 2000LM R7038 | 2030 | 3.5 | Kegel Bart lamp | MAST-LICHT-3.5 M-GEH. CONISCH | 2018 | >40jaar
47731 | Zuidoost | Bijlmer-Oost | G-buurt Oost | Geerdinkhof | 70912 | 84853 | 127636.97 | 481926.92 | 69269 | 14,8W BART LED C7 2000LM R7038 | 2030 | 3.5 | Kegel Bart lamp | MAST-LICHT-3.5 M-GEH. CONISCH | 2018 | >40jaar
47732 | Zuidoost | Bijlmer-Oost | G-buurt Oost | Geerdinkhof | 70913 | 84854 | 127637.51 | 481910.3 | 69270 | 14,8W BART LED C7 2000LM R7038 | 2030 | 3.5 | Kegel Bart lamp | MAST-LICHT-3.5 M-GEH. CONISCH | 2018 | >40jaar
47734 | Zuidoost | Bijlmer-Oost | G-buurt Oost | Geerdinkhof | 70915 | 84856 | 127635.63 | 481947.87 | 69272 | 14,8W BART LED C7 2000LM R7038 | 2030 | 3.5 | Kegel Bart lamp | MAST-LICHT-3.5 M-GEH. CONISCH | 2018 | >40jaar
47735 | Zuidoost | Bijlmer-Oost | G-buurt Oost | Geerdinkhof | 70916 | 84857 | 127618.48 | 481945.21 | 69273 | 14,8W BART LED C7 2000LM R7038 | 2030 | 3.5 | Kegel Bart lamp | MAST-LICHT-3.5 M-GEH. CONISCH | 2018 | >40jaar
47742 | Zuidoost | Bijlmer-Oost | G-buurt Oost | Geerdinkhof | 70923 | 84864 | 127562.91 | 481933.95 | 69280 | 14,8W BART LED C7 2000LM R7038 | 2030 | 3.5 | Kegel Bart lamp | MAST-LICHT-3.5 M-GEH. CONISCH | 2018 | >40jaar
47743 | Zuidoost | Bijlmer-Oost | G-buurt Oost | Geerdinkhof | 70924 | 84865 | 127552.58 | 481952.13 | 69281 | 14,8W BART LED C7 2000LM R7038 | 2030 | 3.5 | Kegel Bart lamp | MAST-LICHT-3.5 M-GEH. CONISCH | 2018 | >40jaar
47764 | Zuidoost | Bijlmer-Oost | G-buurt Oost | Geerdinkhof | 71669 | 85883 | 127320.45 | 481897.51 | 69693 | 14,8W BART LED C7 2000LM R7038 | 2030 | 3.5 | Kegel Bart lamp | MAST-LICHT-3.5 M-GEH. CONISCH | 2017 | >40jaar
47766 | Zuidoost | Bijlmer-Oost | G-buurt Oost | Geerdinkhof | 71671 | 85885 | 127336.63 | 481853.22 | 69695 | 14,8W BART LED C7 2000LM R7038 | 2030 | 3.5 | Kegel Bart lamp | MAST-LICHT-3.5 M-GEH. CONISCH | 2017 | >40jaar
47767 | Zuidoost | Bijlmer-Oost | G-buurt Oost | Geerdinkhof | 71672 | 85886 | 127312.53 | 481839.85 | 69696 | 14,8W BART LED C7 2000LM R7038 | 2030 | 3.5 | Kegel Bart lamp | MAST-LICHT-3.5 M-GEH. CONISCH | 2017 | >40jaar
47786 | Zuidoost | Bijlmer-Oost | G-buurt Oost | Geerdinkhof | 73332 | 88381 | 127395.93 | 481955.97 | 71113 | 14,8W BART LED C7 2000LM R7038 | 2030 | 3.5 | Kegel Bart lamp | MAST-LICHT-3.5 M-GEH. CONISCH | 2020 | >40jaar
47791 | Zuidoost | Bijlmer-Oost | G-buurt Oost | Geerdinkhof | 75625 | 91208 | 127202.57 | 482288.23 | 349980 | 14,8W BART LED C7 2000LM R7038 | 2045 | 3.5 | Kegel Bart lamp | MAST-LICHT-3.5 M-GEH. CONISCH | 2024 | >40jaar
47792 | Zuidoost | Bijlmer-Oost | G-buurt Oost | Geerdinkhof | 75626 | 91209 | 127219.72 | 482264.48 | 73175 | 14,8W BART LED C7 2000LM R7038 | 2030 | 3.5 | Kegel Bart lamp | MAST-LICHT-3.5 M-GEH. CONISCH | 2024 | >40jaar
47793 | Zuidoost | Bijlmer-Oost | G-buurt Oost | Geerdinkhof | 75627 | 91210 | 127235.96 | 482241.86 | 73176 | 14,8W BART LED C7 2000LM R7038 | 2030 | 3.5 | Kegel Bart lamp | MAST-LICHT-3.5 M-GEH. CONISCH | 2024 | >40jaar
47794 | Zuidoost | Bijlmer-Oost | G-buurt Oost | Geerdinkhof | 75628 | 91211 | 127253.86 | 482217.04 | 73177 | 14,8W BART LED C7 2000LM R7038 | 2030 | 3.5 | Kegel Bart lamp | MAST-LICHT-3.5 M-GEH. CONISCH | 2024 | >40jaar
47795 | Zuidoost | Bijlmer-Oost | G-buurt Oost | Geerdinkhof | 75629 | 91212 | 127276.54 | 482185.71 | 73178 | 14,8W BART LED C7 2000LM R7038 | 2030 | 3.5 | Kegel Bart lamp | MAST-LICHT-3.5 M-GEH. CONISCH | 2024 | >40jaar
47796 | Zuidoost | Bijlmer-Oost | G-buurt Oost | Geerdinkhof | 75630 | 91213 | 127293.44 | 482161.75 | 73179 | 14,8W BART LED C7 2000LM R7038 | 2030 | 3.5 | Kegel Bart lamp | MAST-LICHT-3.5 M-GEH. CONISCH | 2024 | >40jaar
47861 | Zuidoost | Bijlmer-Oost | G-buurt Oost | Geerdinkhofweg | 69907 | 83434 | 127514.7 | 481944.81 | 68319 | 14,8W BART LED C7 2000LM R7038 | 2030 | 3.5 | Kegel Bart lamp | MAST-LICHT-3.5 M-GEH. CONISCH | 2019 | >40jaar
47862 | Zuidoost | Bijlmer-Oost | G-buurt Oost | Geerdinkhofweg | 69908 | 83435 | 127535.36 | 481959.56 | 68320 | 14,8W BART LED C7 2000LM R7038 | 2030 | 3.5 | Kegel Bart lamp | MAST-LICHT-3.5 M-GEH. CONISCH | 2019 | >40jaar
47868 | Zuidoost | Bijlmer-Oost | G-buurt Oost | Geerdinkhofweg | 69914 | 83441 | 127652.47 | 482044.52 | 68326 | 14,8W BART LED C7 2000LM R7038 | 2030 | 3.5 | Kegel Bart lamp | MAST-LICHT-3.5 M-GEH. CONISCH | 2019 | >40jaar
47869 | Zuidoost | Bijlmer-Oost | G-buurt Oost | Geerdinkhofweg | 69915 | 83442 | 127674.32 | 482059.93 | 68327 | 14,8W BART LED C7 2000LM R7038 | 2030 | 3.5 | Kegel Bart lamp | MAST-LICHT-3.5 M-GEH. CONISCH | 2019 | >40jaar
47870 | Zuidoost | Bijlmer-Oost | G-buurt Oost | Geerdinkhofweg | 69916 | 83443 | 127695.85 | 482075.3 | 68328 | 14,8W BART LED C7 2000LM R7038 | 2030 | 3.5 | Kegel Bart lamp | MAST-LICHT-3.5 M-GEH. CONISCH | 2019 | >40jaar
47873 | Zuidoost | Bijlmer-Oost | G-buurt Oost | Geerdinkhofweg | 69919 | 83446 | 127746.95 | 482133.92 | 68331 | 14,8W BART LED C7 2000LM R7038 | 2030 | 3.5 | Kegel Bart lamp | MAST-LICHT-3.5 M-GEH. CONISCH | 2019 | >40jaar
47876 | Zuidoost | Bijlmer-Oost | G-buurt Oost | Geerdinkhofweg | 69922 | 83449 | 127771.34 | 482207.92 | 68334 | 14,8W BART LED C7 2000LM R7038 | 2030 | 3.5 | Kegel Bart lamp | MAST-LICHT-3.5 M-GEH. CONISCH | 2019 | >40jaar
47877 | Zuidoost | Bijlmer-Oost | G-buurt Oost | Geerdinkhofweg | 69923 | 83450 | 127788.53 | 482226.96 | 68335 | 14,8W BART LED C7 2000LM R7038 | 2030 | 3.5 | Kegel Bart lamp | MAST-LICHT-3.5 M-GEH. CONISCH | 2019 | >40jaar
47879 | Zuidoost | Bijlmer-Oost | G-buurt Oost | Geerdinkhofweg | 69925 | 83452 | 127825.79 | 482257.18 | 68337 | 14,8W BART LED C7 2000LM R7038 | 2030 | 3.5 | Kegel Bart lamp | MAST-LICHT-3.5 M-GEH. CONISCH | 2019 | >40jaar
47964 | Zuidoost | Gaasperdam, Driemond | Gein Noordoost | Gerrit van den Boschpad | 76893 | 92581 | 127907.04 | 478978.98 | 148012 | 14,8W BART LED C7 2000LM R7038 | 2030 | 3.5 | Kegel Bart lamp | MAST-LICHT-3.5 M-GEH. CONISCH | 2025 | >40jaar
47965 | Zuidoost | Gaasperdam, Driemond | Gein Noordoost | Gerrit van den Boschpad | 76894 | 92582 | 127928.84 | 478978.91 | 341325 | 14,8W BART LED C7 2000LM R7038 | 2044 | 3.5 | Kegel Bart lamp | MAST-LICHT-3.5 M-GEH. CONISCH | 2025 | >40jaar
47966 | Zuidoost | Gaasperdam, Driemond | Gein Noordoost | Gerrit van den Boschpad | 76895 | 92583 | 127951.32 | 478978.78 | 148014 | 14,8W BART LED C7 2000LM R7038 | 2030 | 3.5 | Kegel Bart lamp | MAST-LICHT-3.5 M-GEH. CONISCH | 2025 | >40jaar
47967 | Zuidoost | Gaasperdam, Driemond | Gein Noordoost | Gerrit van den Boschpad | 76896 | 92584 | 127972.67 | 478978.78 | 148015 | 14,8W BART LED C7 2000LM R7038 | 2030 | 3.5 | Kegel Bart lamp | MAST-LICHT-3.5 M-GEH. CONISCH | 2025 | >40jaar
47968 | Zuidoost | Gaasperdam, Driemond | Gein Noordoost | Gerrit van den Boschpad | 76897 | 92585 | 127995.58 | 478978.86 | 148016 | 14,8W BART LED C7 2000LM R7038 | 2030 | 3.5 | Kegel Bart lamp | MAST-LICHT-3.5 M-GEH. CONISCH | 2025 | >40jaar
47969 | Zuidoost | Gaasperdam, Driemond | Gein Noordoost | Gerrit van den Boschpad | 76898 | 92586 | 128016.9 | 478978.86 | 148017 | 14,8W BART LED C7 2000LM R7038 | 2030 | 3.5 | Kegel Bart lamp | MAST-LICHT-3.5 M-GEH. CONISCH | 2025 | >40jaar
47970 | Zuidoost | Gaasperdam, Driemond | Gein Noordoost | Gerrit van den Boschpad | 76946 | 92634 | 128039.09 | 478981.23 | 148053 | 14,8W BART LED C7 2000LM R7038 | 2030 | 3.5 | Kegel Bart lamp | MAST-LICHT-3.5 M-GEH. CONISCH | 2025 | >40jaar
47971 | Zuidoost | Gaasperdam, Driemond | Gein Noordoost | Gerrit van den Boschpad | 76947 | 92635 | 128061.63 | 478978.87 | 148054 | 14,8W BART LED C7 2000LM R7038 | 2030 | 3.5 | Kegel Bart lamp | MAST-LICHT-3.5 M-GEH. CONISCH | 2025 | >40jaar
47972 | Zuidoost | Gaasperdam, Driemond | Gein Noordoost | Gerrit van den Boschpad | 76948 | 92636 | 128083.14 | 478978.94 | 148055 | 14,8W BART LED C7 2000LM R7038 | 2030 | 3.5 | Kegel Bart lamp | MAST-LICHT-3.5 M-GEH. CONISCH | 2025 | >40jaar
47973 | Zuidoost | Gaasperdam, Driemond | Gein Noordoost | Gerrit van den Boschpad | 76949 | 92637 | 128104.99 | 478978.95 | 148056 | 14,8W BART LED C7 2000LM R7038 | 2030 | 3.5 | Kegel Bart lamp | MAST-LICHT-3.5 M-GEH. CONISCH | 2025 | >40jaar
47974 | Zuidoost | Gaasperdam, Driemond | Gein Noordoost | Gerrit van den Boschpad | 76950 | 92638 | 128126.3 | 478978.94 | 148057 | 14,8W BART LED C7 2000LM R7038 | 2030 | 3.5 | Kegel Bart lamp | MAST-LICHT-3.5 M-GEH. CONISCH | 2025 | >40jaar
47975 | Zuidoost | Gaasperdam, Driemond | Gein Noordoost | Gerrit van den Boschpad | 77035 | 92723 | 128278.34 | 478978.95 | 148199 | 14,8W BART LED C7 2000LM R7038 | 2030 | 3.5 | Kegel Bart lamp | MAST-LICHT-3.5 M-GEH. CONISCH | 2025 | >40jaar
47976 | Zuidoost | Gaasperdam, Driemond | Gein Noordoost | Gerrit van den Boschpad | 77036 | 92724 | 128255.37 | 478978.94 | 148109 | 14,8W BART LED C7 2000LM R7038 | 2030 | 3.5 | Kegel Bart lamp | MAST-LICHT-3.5 M-GEH. CONISCH | 2025 | >40jaar
47977 | Zuidoost | Gaasperdam, Driemond | Gein Noordoost | Gerrit van den Boschpad | 77037 | 92725 | 128233.92 | 478978.95 | 148124 | 14,8W BART LED C7 2000LM R7038 | 2030 | 3.5 | Kegel Bart lamp | MAST-LICHT-3.5 M-GEH. CONISCH | 2025 | >40jaar
47978 | Zuidoost | Gaasperdam, Driemond | Gein Noordoost | Gerrit van den Boschpad | 77038 | 92726 | 128212.58 | 478978.94 | 148125 | 14,8W BART LED C7 2000LM R7038 | 2030 | 3.5 | Kegel Bart lamp | MAST-LICHT-3.5 M-GEH. CONISCH | 2025 | >40jaar
47979 | Zuidoost | Gaasperdam, Driemond | Gein Noordoost | Gerrit van den Boschpad | 77039 | 92727 | 128190.97 | 478978.94 | 148126 | 14,8W BART LED C7 2000LM R7038 | 2030 | 3.5 | Kegel Bart lamp | MAST-LICHT-3.5 M-GEH. CONISCH | 2025 | >40jaar
47980 | Zuidoost | Gaasperdam, Driemond | Gein Noordoost | Gerrit van den Boschpad | 77040 | 92728 | 128169.07 | 478978.96 | 148127 | 14,8W BART LED C7 2000LM R7038 | 2030 | 3.5 | Kegel Bart lamp | MAST-LICHT-3.5 M-GEH. CONISCH | 2025 | >40jaar
47981 | Zuidoost | Gaasperdam, Driemond | Gein Noordoost | Gerrit van den Boschpad | 77041 | 92729 | 128146.17 | 478978.97 | 148128 | 14,8W BART LED C7 2000LM R7038 | 2030 | 3.5 | Kegel Bart lamp | MAST-LICHT-3.5 M-GEH. CONISCH | 2025 | >40jaar
48716 | Zuidoost | Bijlmer-Centrum, Amstel III | Hoptille | Haardstee | 73360 | 88427 | 125332.682 | 480461.697 | 214168 | 14,8W BART LED C7 2000LM R7038 | 2036 | 3.5 | Kegel Bart lamp | MAST-LICHT-3.5 M-GEH. CONISCH | 2021 | >40jaar
48887 | Zuidoost | Bijlmer-Centrum, Amstel III | Hakfort/Huigenbos | Heesterveld | 74415 | 89759 | 125540.23 | 479837.45 | 208852 | 14,8W BART LED C7 2000LM R7038 | 2035 | 3.5 | Kegel Bart lamp | MAST-LICHT-3.5 M-GEH. CONISCH | 2023 | >40jaar
48888 | Zuidoost | Bijlmer-Centrum, Amstel III | Hakfort/Huigenbos | Heesterveld | 74416 | 89760 | 125556.66 | 479845.73 | 213241 | FRISO KRAMER 2000SDN R7038 | 2035 | 3.5 | Kegel Friso Kramer | MAST-LICHT-3.5 M-GEH. CONISCH | 2023 | >40jaar
48900 | Zuidoost | Bijlmer-Centrum, Amstel III | Hakfort/Huigenbos | Heesterveld | 74431 | 89775 | 125540.17 | 479800.71 | 208858 | 14,8W BART LED C7 2000LM R7038 | 2035 | 3.5 | Kegel Bart lamp | MAST-LICHT-3.5 M-GEH. CONISCH | 2023 | >40jaar
48912 | Zuidoost | Bijlmer-Centrum, Amstel III | Hakfort/Huigenbos | Heesterveld | 75955 | 91579 | 125552.64 | 479783.8 | 208875 | 14,8W BART LED C7 2000LM R7038 | 2035 | 3.5 | Kegel Bart lamp | MAST-LICHT-3.5 M-GEH. CONISCH | 2024 | >40jaar
48932 | Zuidoost | Gaasperdam, Driemond | Gein Noordoost | Helena Kuipers-Rietberghof | 76812 | 92500 | 128014.54 | 479216.93 | 147974 | 14,8W BART LED C7 2000LM R7038 | 2030 | 3.5 | Kegel Bart lamp | MAST-LICHT-3.5 M-GEH. CONISCH | 2025 | >40jaar
48933 | Zuidoost | Gaasperdam, Driemond | Gein Noordoost | Helena Kuipers-Rietberghof | 76813 | 92501 | 127992.88 | 479216.84 | 147975 | 14,8W BART LED C7 2000LM R7038 | 2030 | 3.5 | Kegel Bart lamp | MAST-LICHT-3.5 M-GEH. CONISCH | 2025 | >40jaar
48934 | Zuidoost | Gaasperdam, Driemond | Gein Noordoost | Helena Kuipers-Rietberghof | 76814 | 92502 | 128014.11 | 479242.35 | 147976 | 14,8W BART LED C7 2000LM R7038 | 2030 | 3.5 | Kegel Bart lamp | MAST-LICHT-3.5 M-GEH. CONISCH | 2025 | >40jaar
48935 | Zuidoost | Gaasperdam, Driemond | Gein Noordoost | Helena Kuipers-Rietberghof | 76815 | 92503 | 127992.63 | 479242.35 | 147977 | 14,8W BART LED C7 2000LM R7038 | 2030 | 3.5 | Kegel Bart lamp | MAST-LICHT-3.5 M-GEH. CONISCH | 2025 | >40jaar
48937 | Zuidoost | Gaasperdam, Driemond | Gein Noordoost | Helena Kuipers-Rietberghof | 76817 | 92505 | 127993.31 | 479267.78 | 147979 | 14,8W BART LED C7 2000LM R7038 | 2030 | 3.5 | Kegel Bart lamp | MAST-LICHT-3.5 M-GEH. CONISCH | 2025 | >40jaar
48938 | Zuidoost | Gaasperdam, Driemond | Gein Noordoost | Helena Kuipers-Rietberghof | 76818 | 92506 | 127971.57 | 479267.86 | 147980 | 14,8W BART LED C7 2000LM R7038 | 2030 | 3.5 | Kegel Bart lamp | MAST-LICHT-3.5 M-GEH. CONISCH | 2025 | >40jaar
48939 | Zuidoost | Gaasperdam, Driemond | Gein Noordoost | Helena Kuipers-Rietberghof | 76819 | 92507 | 128014.79 | 479293.46 | 147981 | 14,8W BART LED C7 2000LM R7038 | 2030 | 3.5 | Kegel Bart lamp | MAST-LICHT-3.5 M-GEH. CONISCH | 2025 | >40jaar
48940 | Zuidoost | Gaasperdam, Driemond | Gein Noordoost | Helena Kuipers-Rietberghof | 76820 | 92508 | 127993.23 | 479293.37 | 147982 | 14,8W BART LED C7 2000LM R7038 | 2030 | 3.5 | Kegel Bart lamp | MAST-LICHT-3.5 M-GEH. CONISCH | 2025 | >40jaar
48941 | Zuidoost | Gaasperdam, Driemond | Gein Noordoost | Helena Kuipers-Rietberghof | 76821 | 92509 | 127971.32 | 479293.37 | 147983 | 14,8W BART LED C7 2000LM R7038 | 2030 | 3.5 | Kegel Bart lamp | MAST-LICHT-3.5 M-GEH. CONISCH | 2025 | >40jaar
48952 | Zuidoost | Gaasperdam, Driemond | Gein Noordoost | Helena Kuipers-Rietberghof | 76850 | 92538 | 127930.13 | 479263.69 | 147992 | 14,8W BART LED C7 2000LM R7038 | 2030 | 3.5 | Kegel Bart lamp | MAST-LICHT-3.5 M-GEH. CONISCH | 2025 | >40jaar
48953 | Zuidoost | Gaasperdam, Driemond | Gein Noordoost | Helena Kuipers-Rietberghof | 76852 | 92540 | 127928.19 | 479293.78 | 147994 | 14,8W BART LED C7 2000LM R7038 | 2030 | 3.5 | Kegel Bart lamp | MAST-LICHT-3.5 M-GEH. CONISCH | 2025 | >40jaar
48954 | Zuidoost | Gaasperdam, Driemond | Gein Noordoost | Helena Kuipers-Rietberghof | 76853 | 92541 | 127950.41 | 479265.07 | 147995 | 14,8W BART LED C7 2000LM R7038 | 2030 | 3.5 | Kegel Bart lamp | MAST-LICHT-3.5 M-GEH. CONISCH | 2025 | >40jaar
48955 | Zuidoost | Gaasperdam, Driemond | Gein Noordoost | Helena Kuipers-Rietberghof | 76854 | 92542 | 127952.1 | 479291.37 | 147996 | 14,8W BART LED C7 2000LM R7038 | 2030 | 3.5 | Kegel Bart lamp | MAST-LICHT-3.5 M-GEH. CONISCH | 2025 | >40jaar
49047 | Zuidoost | Gaasperdam, Driemond | Gein Noordoost | Hendrik Veldhuishof | 77029 | 92717 | 128338.59 | 478946.65 | 148103 | 14,8W BART LED C7 2000LM R7038 | 2030 | 3.5 | Kegel Bart lamp | MAST-LICHT-3.5 M-GEH. CONISCH | 2025 | >40jaar
49051 | Zuidoost | Gaasperdam, Driemond | Gein Noordoost | Hendrik Veldhuishof | 77033 | 92721 | 128322.76 | 478978.92 | 148107 | 14,8W BART LED C7 2000LM R7038 | 2030 | 3.5 | Kegel Bart lamp | MAST-LICHT-3.5 M-GEH. CONISCH | 2025 | >40jaar
49052 | Zuidoost | Gaasperdam, Driemond | Gein Noordoost | Hendrik Veldhuishof | 77034 | 92722 | 128299.1 | 478979.06 | 148108 | 14,8W BART LED C7 2000LM R7038 | 2030 | 3.5 | Kegel Bart lamp | MAST-LICHT-3.5 M-GEH. CONISCH | 2025 | >40jaar
49204 | Zuidoost | Gaasperdam, Driemond | Holendrecht West | Holendrechtplein | 35633 | 40946 | 126242.42 | 479158.27 | 34045 | FRISO KRAMER 2000SDN R7038 | 2030 | 3.5 | Kegel Friso Kramer | MAST-LICHT-3.5 M-GEH. CONISCH | 2018 | >40jaar
49220 | Zuidoost | Gaasperdam, Driemond | Holendrecht West | Holendrechtplein | 144911 | 85680 | 126036.021 | 479171.8169 | 216726 | 14,8W BART LED C7 2000LM R7038 | 2030 | 3.5 | Kegel Bart lamp | MAST-LICHT-3.5 M-GEH. CONISCH | 2016 | >40jaar
49236 | Zuidoost | Gaasperdam, Driemond | Holendrecht West | Holendrechtplein | 72246 | 86688 | 126256.45 | 479154.19 | 148574 | FRISO KRAMER 2000SDN R7038 | 2030 | 3.5 | Kegel Friso Kramer | MAST-LICHT-3.5 M-GEH. CONISCH | 2018 | >40jaar
49237 | Zuidoost | Gaasperdam, Driemond | Holendrecht West | Holendrechtplein | 72247 | 86689 | 126259.14 | 479129.37 | 148575 | FRISO KRAMER 2000SDN R7038 | 2030 | 3.5 | Kegel Friso Kramer | MAST-LICHT-3.5 M-GEH. CONISCH | 2018 | >40jaar
49470 | Zuidoost | Bijlmer-Centrum, Amstel III | Hoptille | Hoptille | 73720 | 88872 | 125484.949 | 480161.306 | 209245 | 14,8W BART LED C7 2000LM R7038 | 2035 | 3.5 | Kegel Bart lamp | MAST-LICHT-3.5 M-GEH. CONISCH | 2022 | >40jaar
49511 | Zuidoost | Bijlmer-Centrum, Amstel III | Hoptille | Hoptille | 73779 | 88938 | 125416.38 | 480284.408 | 133710 | FRISO KRAMER 2000SDN R7038 | 2027 | 3.5 | Kegel Friso Kramer | MAST-LICHT-3.5 M-GEH. CONISCH | 2021 | >40jaar
49700 | Zuidoost | Bijlmer-Centrum, Amstel III | Huntum | Huntum | 73064 | 87847 | 126077.79 | 480048.44 | 178592 | 14,8W BART LED C7 2000LM R7038 | 2032 | 3.5 | Kegel Bart lamp | MAST-LICHT-3.5 M-GEH. CONISCH | 2021 | >40jaar
49701 | Zuidoost | Bijlmer-Centrum, Amstel III | Huntum | Huntum | 73065 | 87848 | 126064.87 | 480035.27 | 178594 | 14,8W BART LED C7 2000LM R7038 | 2032 | 3.5 | Kegel Bart lamp | MAST-LICHT-3.5 M-GEH. CONISCH | 2021 | >40jaar
49702 | Zuidoost | Bijlmer-Centrum, Amstel III | Huntum | Huntum | 135479 | 87849 | 126091.2698 | 480032.5343 | 178595 | 17W BART LED R7038 | 2033 | 3.5 | Kegel Bart lamp | MAST-LICHT-3.5 M-GEH. CONISCH | 2021 | >40jaar
49703 | Zuidoost | Bijlmer-Centrum, Amstel III | Huntum | Huntum | 73067 | 87850 | 126073.45 | 480021.75 | 178597 | 14,8W BART LED C7 2000LM R7038 | 2032 | 3.5 | Kegel Bart lamp | MAST-LICHT-3.5 M-GEH. CONISCH | 2021 | >40jaar
49704 | Zuidoost | Bijlmer-Centrum, Amstel III | Huntum | Huntum | 73068 | 87851 | 126093.6 | 480015.84 | 178599 | 14,8W BART LED C7 2000LM R7038 | 2032 | 3.5 | Kegel Bart lamp | MAST-LICHT-3.5 M-GEH. CONISCH | 2022 | >40jaar
49705 | Zuidoost | Bijlmer-Centrum, Amstel III | Huntum | Huntum | 73069 | 87852 | 126081.84 | 479999.86 | 339120 | 14,8W BART LED C7 2000LM R7038 | 2043 | 3.5 | Kegel Bart lamp | MAST-LICHT-3.5 M-GEH. CONISCH | 2022 | >40jaar
49706 | Zuidoost | Bijlmer-Centrum, Amstel III | Huntum | Huntum | 73070 | 87853 | 126099.31 | 479994.87 | 178622 | 14,8W BART LED C7 2000LM R7038 | 2032 | 3.5 | Kegel Bart lamp | MAST-LICHT-3.5 M-GEH. CONISCH | 2022 | >40jaar
49707 | Zuidoost | Bijlmer-Centrum, Amstel III | Huntum | Huntum | 135478 | 87854 | 126112.473 | 479980.7865 | 178624 | 17W BART LED R7038 | 2033 | 3.5 | Kegel Bart lamp | MAST-LICHT-3.5 M-GEH. CONISCH | 2022 | >40jaar
49708 | Zuidoost | Bijlmer-Centrum, Amstel III | Huntum | Huntum | 73072 | 87855 | 126127.01 | 479968.87 | 178626 | 14,8W BART LED C7 2000LM R7038 | 2032 | 3.5 | Kegel Bart lamp | MAST-LICHT-3.5 M-GEH. CONISCH | 2022 | >40jaar
49709 | Zuidoost | Bijlmer-Centrum, Amstel III | Huntum | Huntum | 73073 | 87856 | 126112.73 | 479959.59 | 178628 | 14,8W BART LED C7 2000LM R7038 | 2032 | 3.5 | Kegel Bart lamp | MAST-LICHT-3.5 M-GEH. CONISCH | 2022 | >40jaar
49710 | Zuidoost | Bijlmer-Centrum, Amstel III | Huntum | Huntum | 73074 | 87857 | 126049 | 479971.72 | 178631 | 14,8W BART LED C7 2000LM R7038 | 2032 | 3.5 | Kegel Bart lamp | MAST-LICHT-3.5 M-GEH. CONISCH | 2022 | >40jaar
49711 | Zuidoost | Bijlmer-Centrum, Amstel III | Huntum | Huntum | 73075 | 87858 | 126024.11 | 479960.34 | 178633 | 14,8W BART LED C7 2000LM R7038 | 2032 | 3.5 | Kegel Bart lamp | MAST-LICHT-3.5 M-GEH. CONISCH | 2022 | >40jaar
49712 | Zuidoost | Bijlmer-Centrum, Amstel III | Huntum | Huntum | 73076 | 87859 | 126001.79 | 479950.17 | 178635 | 14,8W BART LED C7 2000LM R7038 | 2032 | 3.5 | Kegel Bart lamp | MAST-LICHT-3.5 M-GEH. CONISCH | 2022 | >40jaar
49713 | Zuidoost | Bijlmer-Centrum, Amstel III | Huntum | Huntum | 73077 | 87860 | 125979.63 | 479938.91 | 178637 | 14,8W BART LED C7 2000LM R7038 | 2032 | 3.5 | Kegel Bart lamp | MAST-LICHT-3.5 M-GEH. CONISCH | 2022 | >40jaar
49714 | Zuidoost | Bijlmer-Centrum, Amstel III | Huntum | Huntum | 73078 | 87861 | 125957.66 | 479927.51 | 178640 | 14,8W BART LED C7 2000LM R7038 | 2032 | 3.5 | Kegel Bart lamp | MAST-LICHT-3.5 M-GEH. CONISCH | 2022 | >40jaar
49874 | Zuidoost | Gaasperdam, Driemond | Gein Noordoost | Jan Nautahof | 77008 | 92696 | 128279.5 | 478810.38 | 148083 | 14,8W BART LED C7 2000LM R7038 | 2030 | 3.5 | Kegel Bart lamp | MAST-LICHT-3.5 M-GEH. CONISCH | 2025 | >40jaar
49875 | Zuidoost | Gaasperdam, Driemond | Gein Noordoost | Jan Nautahof | 77009 | 92697 | 128298.86 | 478793.47 | 148084 | 14,8W BART LED C7 2000LM R7038 | 2030 | 3.5 | Kegel Bart lamp | MAST-LICHT-3.5 M-GEH. CONISCH | 2025 | >40jaar
49877 | Zuidoost | Gaasperdam, Driemond | Gein Noordoost | Jan Nautahof | 77011 | 92699 | 128316.91 | 478818.91 | 148085 | 14,8W BART LED C7 2000LM R7038 | 2030 | 3.5 | Kegel Bart lamp | MAST-LICHT-3.5 M-GEH. CONISCH | 2025 | >40jaar
49878 | Zuidoost | Gaasperdam, Driemond | Gein Noordoost | Jan Nautahof | 77012 | 92700 | 128338.51 | 478818.9 | 148086 | 14,8W BART LED C7 2000LM R7038 | 2030 | 3.5 | Kegel Bart lamp | MAST-LICHT-3.5 M-GEH. CONISCH | 2025 | >40jaar
49881 | Zuidoost | Gaasperdam, Driemond | Gein Noordoost | Jan Nautahof | 77015 | 92703 | 128338.56 | 478844.54 | 148089 | 14,8W BART LED C7 2000LM R7038 | 2030 | 3.5 | Kegel Bart lamp | MAST-LICHT-3.5 M-GEH. CONISCH | 2025 | >40jaar
49882 | Zuidoost | Gaasperdam, Driemond | Gein Noordoost | Jan Nautahof | 77016 | 92704 | 128317.14 | 478844.61 | 148090 | 14,8W BART LED C7 2000LM R7038 | 2030 | 3.5 | Kegel Bart lamp | MAST-LICHT-3.5 M-GEH. CONISCH | 2025 | >40jaar
49884 | Zuidoost | Gaasperdam, Driemond | Gein Noordoost | Jan Nautahof | 77018 | 92706 | 128338.94 | 478870.54 | 148092 | 14,8W BART LED C7 2000LM R7038 | 2030 | 3.5 | Kegel Bart lamp | MAST-LICHT-3.5 M-GEH. CONISCH | 2025 | >40jaar
49885 | Zuidoost | Gaasperdam, Driemond | Gein Noordoost | Jan Nautahof | 77019 | 92707 | 128317.05 | 478870.5 | 337148 | 14,8W BART LED C7 2000LM R7038 | 2043 | 3.5 | Kegel Bart lamp | MAST-LICHT-3.5 M-GEH. CONISCH | 2025 | >40jaar
49893 | Zuidoost | Gaasperdam, Driemond | Gein Noordoost | Jan Schaeferpad | 146137 | 92473 | 128045.4803 | 479114.6997 | 220375 | 14,8W BART LED C7 2000LM R7038 | 2030 | 3.5 | Kegel Bart lamp | MAST-LICHT-3.5 M-GEH. CONISCH | 2025 | >40jaar
49902 | Zuidoost | Gaasperdam, Driemond | Gein Noordoost | Jan Somerhof | 77005 | 92693 | 128214.38 | 478810.46 | 148080 | 14,8W BART LED C7 2000LM R7038 | 2030 | 3.5 | Kegel Bart lamp | MAST-LICHT-3.5 M-GEH. CONISCH | 2025 | >40jaar
49903 | Zuidoost | Gaasperdam, Driemond | Gein Noordoost | Jan Somerhof | 77006 | 92694 | 128237.3 | 478810.39 | 148081 | 14,8W BART LED C7 2000LM R7038 | 2030 | 3.5 | Kegel Bart lamp | MAST-LICHT-3.5 M-GEH. CONISCH | 2025 | >40jaar
49904 | Zuidoost | Gaasperdam, Driemond | Gein Noordoost | Jan Somerhof | 77007 | 92695 | 128258.14 | 478810.36 | 148082 | 14,8W BART LED C7 2000LM R7038 | 2030 | 3.5 | Kegel Bart lamp | MAST-LICHT-3.5 M-GEH. CONISCH | 2025 | >40jaar
50011 | Zuidoost | Gaasperdam, Driemond | Gein Noordoost | Johan Schamppad | 77002 | 92690 | 128150.66 | 478810.74 | 148077 | 14,8W BART LED C7 2000LM R7038 | 2030 | 3.5 | Kegel Bart lamp | MAST-LICHT-3.5 M-GEH. CONISCH | 2025 | >40jaar
50012 | Zuidoost | Gaasperdam, Driemond | Gein Noordoost | Johan Schamppad | 77003 | 92691 | 128170.56 | 478810.59 | 148078 | 14,8W BART LED C7 2000LM R7038 | 2030 | 3.5 | Kegel Bart lamp | MAST-LICHT-3.5 M-GEH. CONISCH | 2025 | >40jaar
50013 | Zuidoost | Gaasperdam, Driemond | Gein Noordoost | Johan Schamppad | 77004 | 92692 | 128192.69 | 478810.42 | 148079 | 14,8W BART LED C7 2000LM R7038 | 2030 | 3.5 | Kegel Bart lamp | MAST-LICHT-3.5 M-GEH. CONISCH | 2025 | >40jaar
50014 | Zuidoost | Gaasperdam, Driemond | Gein Noordoost | Johan Schamppad | 77043 | 92731 | 128161.49 | 478953.72 | 333371 | 14,8W BART LED C7 2000LM R7038 | 2043 | 3.5 | Kegel Bart lamp | MAST-LICHT-3.5 M-GEH. CONISCH | 2025 | >40jaar
50018 | Zuidoost | Gaasperdam, Driemond | Gein Noordoost | Johan Schamppad | 77047 | 92735 | 128188.42 | 478953.7 | 148134 | 14,8W BART LED C7 2000LM R7038 | 2030 | 3.5 | Kegel Bart lamp | MAST-LICHT-3.5 M-GEH. CONISCH | 2025 | >40jaar
50268 | Zuidoost | Gaasperdam, Driemond | Gaasperpark | Kantershof | 73085 | 87868 | 128036.6677 | 480771.7918 | 172879 | 17W BART LED R7038 | 2033 | 3.5 | Kegel Bart lamp | MAST-LICHT-3.5 M-GEH. CONISCH | 2022 | >40jaar | batch 1
52107 | Zuidoost | Bijlmer-Centrum, Amstel III | Amstel III deel C/D Noord | Lemelerbergweg | 148789 | 87401 | 124705.06 | 479115.14 | 258318 | 14,8W BART LED C7 2000LM R7038 | 2040 | 3.5 | Kegel Bart lamp | MAST-LICHT-3.5 M-GEH. CONISCH | 2020 | >40jaar
52108 | Zuidoost | Bijlmer-Centrum, Amstel III | Amstel III deel C/D Noord | Lemelerbergweg | 148790 | 87402 | 124680.97 | 479121.43 | 231938 | 17W BART LED R7038 | 2035 | 3.5 | Kegel Bart lamp | MAST-LICHT-3.5 M-GEH. CONISCH | 2020 | >40jaar
52110 | Zuidoost | Bijlmer-Centrum, Amstel III | Amstel III deel C/D Noord | Lemelerbergweg | 72906 | 87404 | 124643.05 | 479148.93 | 197402 | 17W BART LED R7038 | 2035 | 3.5 | Kegel Bart lamp | MAST-LICHT-3.5 M-GEH. CONISCH | 2020 | >40jaar
52111 | Zuidoost | Bijlmer-Centrum, Amstel III | Amstel III deel C/D Noord | Lemelerbergweg | 72907 | 87405 | 124630.85 | 479171.09 | 197403 | 17W BART LED R7038 | 2035 | 3.5 | Kegel Bart lamp | MAST-LICHT-3.5 M-GEH. CONISCH | 2020 | >40jaar
52112 | Zuidoost | Bijlmer-Centrum, Amstel III | Amstel III deel C/D Noord | Lemelerbergweg | 72908 | 87406 | 124619.41 | 479192.58 | 324433 | 14,8W BART LED C7 2000LM R7038 | 2042 | 3.5 | Kegel Bart lamp | MAST-LICHT-3.5 M-GEH. CONISCH | 2020 | >40jaar
52113 | Zuidoost | Bijlmer-Centrum, Amstel III | Amstel III deel C/D Noord | Lemelerbergweg | 72909 | 87407 | 124608.57 | 479216.05 | 197405 | 17W BART LED R7038 | 2035 | 3.5 | Kegel Bart lamp | MAST-LICHT-3.5 M-GEH. CONISCH | 2020 | >40jaar
52114 | Zuidoost | Bijlmer-Centrum, Amstel III | Amstel III deel C/D Noord | Lemelerbergweg | 72910 | 87408 | 124596.89 | 479239 | 197406 | 17W BART LED R7038 | 2035 | 3.5 | Kegel Bart lamp | MAST-LICHT-3.5 M-GEH. CONISCH | 2022 | >40jaar
52115 | Zuidoost | Bijlmer-Centrum, Amstel III | Amstel III deel C/D Noord | Lemelerbergweg | 72911 | 87409 | 124587.7 | 479255.58 | 197407 | 17W BART LED R7038 | 2035 | 3.5 | Kegel Bart lamp | MAST-LICHT-3.5 M-GEH. CONISCH | 2020 | >40jaar
52116 | Zuidoost | Bijlmer-Centrum, Amstel III | Amstel III deel C/D Noord | Lemelerbergweg | 72913 | 87411 | 124569.21 | 479298.2 | 197408 | 17W BART LED R7038 | 2035 | 3.5 | Kegel Bart lamp | MAST-LICHT-3.5 M-GEH. CONISCH | 2020 | >40jaar
52469 | Zuidoost | Gaasperdam, Driemond | L-buurt | Lopikhof | 72350 | 86819 | 127558.06 | 480312 | 195701 | 17W BART LED R7038 | 2034 | 3.5 | Kegel Bart lamp | MAST-LICHT-3.5 M-GEH. CONISCH | 2021 | >40jaar | batch 1
52470 | Zuidoost | Gaasperdam, Driemond | L-buurt | Lopikhof | 72351 | 86820 | 127569.06 | 480293.38 | 195702 | 17W BART LED R7038 | 2034 | 3.5 | Kegel Bart lamp | MAST-LICHT-3.5 M-GEH. CONISCH | 2021 | >40jaar | batch 1
52472 | Zuidoost | Gaasperdam, Driemond | L-buurt | Lopikhof | 72353 | 86822 | 127562.77 | 480256.95 | 195704 | 17W BART LED R7038 | 2034 | 3.5 | Kegel Bart lamp | MAST-LICHT-3.5 M-GEH. CONISCH | 2021 | >40jaar | batch 1
52473 | Zuidoost | Gaasperdam, Driemond | L-buurt | Lopikhof | 72354 | 86823 | 127574.46 | 480238.54 | 195705 | 17W BART LED R7038 | 2034 | 3.5 | Kegel Bart lamp | MAST-LICHT-3.5 M-GEH. CONISCH | 2021 | >40jaar | batch 1
52474 | Zuidoost | Gaasperdam, Driemond | L-buurt | Lopikhof | 72355 | 86824 | 127572.05 | 480230.43 | 195706 | 17W BART LED R7038 | 2034 | 3.5 | Kegel Bart lamp | MAST-LICHT-3.5 M-GEH. CONISCH | 2021 | >40jaar | batch 1
52503 | Zuidoost | Gaasperdam, Driemond | Holendrecht West | Maarsenhof | 70972 | 84914 | 125921.42 | 479492.61 | 146942 | 14,8W BART LED C7 2000LM R7038 | 2030 | 3.5 | Kegel Bart lamp | MAST-LICHT-3.5 M-GEH. CONISCH | 2018 | >40jaar
52507 | Zuidoost | Gaasperdam, Driemond | Holendrecht West | Maarsenhof | 71397 | 85553 | 125919.94 | 479522.33 | 146947 | 14,8W BART LED C7 2000LM R7038 | 2030 | 3.5 | Kegel Bart lamp | MAST-LICHT-3.5 M-GEH. CONISCH | 2018 | >40jaar
52508 | Zuidoost | Gaasperdam, Driemond | Holendrecht West | Maarsenhof | 71398 | 85554 | 125941.55 | 479533.05 | 146948 | 14,8W BART LED C7 2000LM R7038 | 2030 | 3.5 | Kegel Bart lamp | MAST-LICHT-3.5 M-GEH. CONISCH | 2018 | >40jaar
52510 | Zuidoost | Gaasperdam, Driemond | Holendrecht West | Maarsenhof | 71400 | 85556 | 125982.3 | 479561.71 | 146950 | 14,8W BART LED C7 2000LM R7038 | 2030 | 3.5 | Kegel Bart lamp | MAST-LICHT-3.5 M-GEH. CONISCH | 2018 | >40jaar
52511 | Zuidoost | Gaasperdam, Driemond | Holendrecht West | Maarsenhof | 71401 | 85557 | 126005.29 | 479573.55 | 146951 | 14,8W BART LED C7 2000LM R7038 | 2030 | 3.5 | Kegel Bart lamp | MAST-LICHT-3.5 M-GEH. CONISCH | 2018 | >40jaar
52512 | Zuidoost | Gaasperdam, Driemond | Holendrecht West | Maarsenhof | 71402 | 85558 | 126029.74 | 479578.66 | 146952 | 14,8W BART LED C7 2000LM R7038 | 2030 | 3.5 | Kegel Bart lamp | MAST-LICHT-3.5 M-GEH. CONISCH | 2018 | >40jaar
52513 | Zuidoost | Gaasperdam, Driemond | Holendrecht West | Maarsenhof | 71403 | 85559 | 126054.59 | 479579.65 | 146953 | 14,8W BART LED C7 2000LM R7038 | 2030 | 3.5 | Kegel Bart lamp | MAST-LICHT-3.5 M-GEH. CONISCH | 2018 | >40jaar
52515 | Zuidoost | Gaasperdam, Driemond | Holendrecht West | Maarsenhof | 71405 | 85561 | 126100.99 | 479583.93 | 148580 | FRISO KRAMER 2000SDN R7038 | 2030 | 3.5 | Kegel Friso Kramer | MAST-LICHT-3.5 M-GEH. CONISCH | 2018 | >40jaar
52516 | Zuidoost | Gaasperdam, Driemond | Holendrecht West | Maarsenhof | 71594 | 85806 | 125934.44 | 479453.02 | 146969 | 14,8W BART LED C7 2000LM R7038 | 2030 | 3.5 | Kegel Bart lamp | MAST-LICHT-3.5 M-GEH. CONISCH | 2018 | >40jaar
52518 | Zuidoost | Gaasperdam, Driemond | Holendrecht West | Maarsenhof | 71599 | 85812 | 125973.95 | 479391.69 | 146973 | 14,8W BART LED C7 2000LM R7038 | 2030 | 3.5 | Kegel Bart lamp | MAST-LICHT-3.5 M-GEH. CONISCH | 2018 | >40jaar
52519 | Zuidoost | Gaasperdam, Driemond | Holendrecht West | Maarsenhof | 71603 | 85816 | 125986.94 | 479337.1 | 146974 | 14,8W BART LED C7 2000LM R7038 | 2030 | 3.5 | Kegel Bart lamp | MAST-LICHT-3.5 M-GEH. CONISCH | 2018 | >40jaar
52520 | Zuidoost | Gaasperdam, Driemond | Holendrecht West | Maarsenhof | 71604 | 85817 | 125992.79 | 479354.94 | 146975 | 14,8W BART LED C7 2000LM R7038 | 2030 | 3.5 | Kegel Bart lamp | MAST-LICHT-3.5 M-GEH. CONISCH | 2018 | >40jaar
52521 | Zuidoost | Gaasperdam, Driemond | Holendrecht West | Maarsenhof | 71617 | 85831 | 126165.74 | 479462.13 | 278223 | 14,8W BART LED C7 2000LM R7038 | 2041 | 3.5 | Kegel Bart lamp | MAST-LICHT-3.5 M-GEH. CONISCH | 2016 | >40jaar
52522 | Zuidoost | Gaasperdam, Driemond | Holendrecht West | Maarsenhof | 71618 | 85832 | 126174.16 | 479442.87 | 148583 | FRISO KRAMER 2000SDN R7038 | 2030 | 3.5 | Kegel Friso Kramer | MAST-LICHT-3.5 M-GEH. CONISCH | 2016 | >40jaar
52525 | Zuidoost | Gaasperdam, Driemond | Holendrecht West | Maarsenhof | 154635 | 85840 | 125970.35 | 479492.2 | 257186 | FRISO KRAMER 2000SDN R7038 | 2030 | 3.5 | Kegel Friso Kramer | MAST-LICHT-3.5 M-GEH. CONISCH | 2016 | >40jaar
52526 | Zuidoost | Gaasperdam, Driemond | Holendrecht West | Maarsenhof | 154636 | 85846 | 126090.82 | 479452.42 | 257187 | FRISO KRAMER 2000SDN R7038 | 2030 | 3.5 | Kegel Friso Kramer | MAST-LICHT-3.5 M-GEH. CONISCH | 2016 | >40jaar
52527 | Zuidoost | Gaasperdam, Driemond | Holendrecht West | Maarsenhof | 154637 | 85849 | 126123.31 | 479429.98 | 257188 | FRISO KRAMER 2000SDN R7038 | 2030 | 3.5 | Kegel Friso Kramer | MAST-LICHT-3.5 M-GEH. CONISCH | 2017 | >40jaar
52530 | Zuidoost | Gaasperdam, Driemond | Holendrecht West | Maarsenhof | 71859 | 86211 | 126092.18 | 479422.72 | 148595 | FRISO KRAMER 2000SDN R7038 | 2030 | 3.5 | Kegel Friso Kramer | MAST-LICHT-3.5 M-GEH. CONISCH | 2017 | >40jaar
52531 | Zuidoost | Gaasperdam, Driemond | Holendrecht West | Maarsenhof | 71860 | 86212 | 126057.81 | 479403.58 | 148596 | FRISO KRAMER 2000SDN R7038 | 2030 | 3.5 | Kegel Friso Kramer | MAST-LICHT-3.5 M-GEH. CONISCH | 2017 | >40jaar
52532 | Zuidoost | Gaasperdam, Driemond | Holendrecht West | Maarsenhof | 71861 | 86213 | 126048.47 | 479417.56 | 148597 | FRISO KRAMER 2000SDN R7038 | 2030 | 3.5 | Kegel Friso Kramer | MAST-LICHT-3.5 M-GEH. CONISCH | 2017 | >40jaar
52533 | Zuidoost | Gaasperdam, Driemond | Holendrecht West | Maarsenhof | 154651 | 86214 | 126028.49 | 479379 | 257204 | FRISO KRAMER 2000SDN R7038 | 2030 | 3.5 | Kegel Friso Kramer | MAST-LICHT-3.5 M-GEH. CONISCH | 2017 | >40jaar
52535 | Zuidoost | Gaasperdam, Driemond | Holendrecht West | Maarsenhof | 71864 | 86216 | 126012.36 | 479375.61 | 148600 | FRISO KRAMER 2000SDN R7038 | 2030 | 3.5 | Kegel Friso Kramer | MAST-LICHT-3.5 M-GEH. CONISCH | 2017 | >40jaar
52536 | Zuidoost | Gaasperdam, Driemond | Holendrecht West | Maarsenhof | 71865 | 86217 | 126002.04 | 479394.33 | 148601 | FRISO KRAMER 2000SDN R7038 | 2030 | 3.5 | Kegel Friso Kramer | MAST-LICHT-3.5 M-GEH. CONISCH | 2017 | >40jaar
52537 | Zuidoost | Gaasperdam, Driemond | Holendrecht West | Maarsenhof | 71867 | 86219 | 126056.24 | 479524.5 | 148602 | FRISO KRAMER 2000SDN R7038 | 2030 | 3.5 | Kegel Friso Kramer | MAST-LICHT-3.5 M-GEH. CONISCH | 2020 | >40jaar
52538 | Zuidoost | Gaasperdam, Driemond | Holendrecht West | Maarsenhof | 71868 | 86220 | 126041.43 | 479549.45 | 148603 | FRISO KRAMER 2000SDN R7038 | 2030 | 3.5 | Kegel Friso Kramer | MAST-LICHT-3.5 M-GEH. CONISCH | 2020 | >40jaar
52539 | Zuidoost | Gaasperdam, Driemond | Holendrecht West | Maarsenhof | 71869 | 86221 | 126036.52 | 479520.83 | 148604 | FRISO KRAMER 2000SDN R7038 | 2030 | 3.5 | Kegel Friso Kramer | MAST-LICHT-3.5 M-GEH. CONISCH | 2020 | >40jaar
52540 | Zuidoost | Gaasperdam, Driemond | Holendrecht West | Maarsenhof | 71871 | 86223 | 125998.19 | 479499.65 | 327195 | 14,8W BART LED C7 2000LM R7038 | 2042 | 3.5 | Kegel Bart lamp | MAST-LICHT-3.5 M-GEH. CONISCH | 2020 | >40jaar
52541 | Zuidoost | Gaasperdam, Driemond | Holendrecht West | Maarsenhof | 71872 | 86224 | 125969.7 | 479510.28 | 148606 | FRISO KRAMER 2000SDN R7038 | 2030 | 3.5 | Kegel Friso Kramer | MAST-LICHT-3.5 M-GEH. CONISCH | 2020 | >40jaar
52543 | Zuidoost | Gaasperdam, Driemond | Holendrecht West | Maarsenhof | 72029 | 86405 | 126101.92 | 479448.23 | 327197 | 14,8W BART LED C7 2000LM R7038 | 2042 | 3.5 | Kegel Bart lamp | MAST-LICHT-3.5 M-GEH. CONISCH | 2017 | >40jaar
52544 | Zuidoost | Gaasperdam, Driemond | Holendrecht West | Maarsenhof | 155255 | 86460 | 125967.9514 | 479474.7202 | 262303 | FRISO KRAMER 2000SDN R7038 | 2030 | 3.5 | Kegel Friso Kramer | MAST-LICHT-3.5 M-GEH. CONISCH | 2017 | >40jaar
52545 | Zuidoost | Gaasperdam, Driemond | Holendrecht West | Maarsenhof | 72100 | 86484 | 126004.81 | 479534.97 | 148611 | FRISO KRAMER 2000SDN R7038 | 2030 | 3.5 | Kegel Friso Kramer | MAST-LICHT-3.5 M-GEH. CONISCH | 2017 | >40jaar
52547 | Zuidoost | Gaasperdam, Driemond | Holendrecht West | Maarsenhof | 154648 | 86492 | 126065.26 | 479427.12 | 257201 | FRISO KRAMER 2000SDN R7038 | 2030 | 3.5 | Kegel Friso Kramer | MAST-LICHT-3.5 M-GEH. CONISCH | 2017 | >40jaar
52548 | Zuidoost | Gaasperdam, Driemond | Holendrecht West | Maarsenhof | 72108 | 86493 | 126016.6 | 479509.78 | 148614 | FRISO KRAMER 2000SDN R7038 | 2030 | 3.5 | Kegel Friso Kramer | MAST-LICHT-3.5 M-GEH. CONISCH | 2020 | >40jaar
52550 | Zuidoost | Gaasperdam, Driemond | Holendrecht West | Maarsenhof | 72242 | 86684 | 126200.69 | 479409.16 | 148616 | FRISO KRAMER 2000SDN R7038 | 2030 | 3.5 | Kegel Friso Kramer | MAST-LICHT-3.5 M-GEH. CONISCH | 2018 | >40jaar
52551 | Zuidoost | Gaasperdam, Driemond | Holendrecht West | Maarsenhof | 72747 | 87235 | 126013.39 | 479479.02 | 146979 | FRISO KRAMER 2000SDN R7038 | 2030 | 3.5 | Kegel Friso Kramer | MAST-LICHT-3.5 M-GEH. CONISCH | 2019 | >40jaar
52552 | Zuidoost | Gaasperdam, Driemond | Holendrecht West | Maarsenhof | 131395 | 87236 | 126024.9084 | 479458.3028 | 160563 | FRISO KRAMER 2000SDN R7038 | 2030 | 3.5 | Kegel Friso Kramer | MAST-LICHT-3.5 M-GEH. CONISCH | 2019 | >40jaar
52553 | Zuidoost | Gaasperdam, Driemond | Holendrecht West | Maarsenhof | 131396 | 87237 | 126034.2872 | 479437.5511 | 160564 | FRISO KRAMER 2000SDN R7038 | 2030 | 3.5 | Kegel Friso Kramer | MAST-LICHT-3.5 M-GEH. CONISCH | 2019 | >40jaar
52554 | Zuidoost | Gaasperdam, Driemond | Holendrecht West | Maarsenhof | 72750 | 87238 | 126068.49 | 479379.82 | 321076 | 14,8W BART LED C7 2000LM R7038 | 2042 | 3.5 | Kegel Bart lamp | MAST-LICHT-3.5 M-GEH. CONISCH | 2019 | >40jaar
52556 | Zuidoost | Gaasperdam, Driemond | Holendrecht West | Maarsenhof | 72753 | 87241 | 126127.21 | 479388.38 | 148619 | FRISO KRAMER 2000SDN R7038 | 2030 | 3.5 | Kegel Friso Kramer | MAST-LICHT-3.5 M-GEH. CONISCH | 2019 | >40jaar
52570 | Zuidoost | Gaasperdam, Driemond | Holendrecht West | Maasdrielhof | 131386 | 81110 | 126121.8595 | 479279.3379 | 160545 | FRISO KRAMER 2000SDN R7038 | 2030 | 3.5 | Kegel Friso Kramer | MAST-LICHT-3.5 M-GEH. CONISCH | 2022 | >40jaar
52579 | Zuidoost | Gaasperdam, Driemond | Holendrecht West | Maasdrielhof | 154638 | 85870 | 126170.89 | 479330.74 | 257189 | FRISO KRAMER 2000SDN R7038 | 2030 | 3.5 | Kegel Friso Kramer | MAST-LICHT-3.5 M-GEH. CONISCH | 2016 | >40jaar
52586 | Zuidoost | Gaasperdam, Driemond | Holendrecht West | Maasdrielhof | 155250 | 85879 | 126158.0205 | 479361.915 | 262298 | FRISO KRAMER 2000SDN R7038 | 2030 | 3.5 | Kegel Friso Kramer | MAST-LICHT-3.5 M-GEH. CONISCH | 2018 | >40jaar
52589 | Zuidoost | Gaasperdam, Driemond | Holendrecht West | Maasdrielhof | 71677 | 85891 | 126202.65 | 479258.18 | 148629 | FRISO KRAMER 2000SDN R7038 | 2030 | 3.5 | Kegel Friso Kramer | MAST-LICHT-3.5 M-GEH. CONISCH | 2016 | >40jaar
52590 | Zuidoost | Gaasperdam, Driemond | Holendrecht West | Maasdrielhof | 71682 | 85896 | 126167.41 | 479321.27 | 148633 | FRISO KRAMER 2000SDN R7038 | 2030 | 3.5 | Kegel Friso Kramer | MAST-LICHT-3.5 M-GEH. CONISCH | 2017 | >40jaar
52591 | Zuidoost | Gaasperdam, Driemond | Holendrecht West | Maasdrielhof | 71683 | 85897 | 126141.42 | 479333.54 | 344799 | 14,8W BART LED C7 2000LM R7038 | 2044 | 3.5 | Kegel Bart lamp | MAST-LICHT-3.5 M-GEH. CONISCH | 2016 | >40jaar
52592 | Zuidoost | Gaasperdam, Driemond | Holendrecht West | Maasdrielhof | 71684 | 85898 | 126132.76 | 479321.44 | 148635 | FRISO KRAMER 2000SDN R7038 | 2030 | 3.5 | Kegel Friso Kramer | MAST-LICHT-3.5 M-GEH. CONISCH | 2016 | >40jaar
52593 | Zuidoost | Gaasperdam, Driemond | Holendrecht West | Maasdrielhof | 71685 | 85899 | 126113.598 | 479317.936 | 236579 | FRISO KRAMER 2000SDN R7038 | 2037 | 3.5 | Kegel Friso Kramer | MAST-LICHT-3.5 M-GEH. CONISCH | 2016 | >40jaar
52594 | Zuidoost | Gaasperdam, Driemond | Holendrecht West | Maasdrielhof | 71686 | 85900 | 126110 | 479298.62 | 332196 | 14,8W BART LED C7 2000LM R7038 | 2043 | 3.5 | Kegel Bart lamp | MAST-LICHT-3.5 M-GEH. CONISCH | 2016 | >40jaar
52595 | Zuidoost | Gaasperdam, Driemond | Holendrecht West | Maasdrielhof | 71687 | 85901 | 126079.381 | 479307.542 | 148638 | FRISO KRAMER 2000SDN R7038 | 2030 | 3.5 | Kegel Friso Kramer | MAST-LICHT-3.5 M-GEH. CONISCH | 2016 | >40jaar
52596 | Zuidoost | Gaasperdam, Driemond | Holendrecht West | Maasdrielhof | 71688 | 85902 | 126090.156 | 479290.477 | 148639 | FRISO KRAMER 2000SDN R7038 | 2030 | 3.5 | Kegel Friso Kramer | MAST-LICHT-3.5 M-GEH. CONISCH | 2016 | >40jaar
52597 | Zuidoost | Gaasperdam, Driemond | Holendrecht West | Maasdrielhof | 71689 | 85903 | 126055.69 | 479298.73 | 148640 | FRISO KRAMER 2000SDN R7038 | 2030 | 3.5 | Kegel Friso Kramer | MAST-LICHT-3.5 M-GEH. CONISCH | 2016 | >40jaar
52598 | Zuidoost | Gaasperdam, Driemond | Holendrecht West | Maasdrielhof | 71690 | 85904 | 126069.02 | 479274.45 | 148641 | FRISO KRAMER 2000SDN R7038 | 2030 | 3.5 | Kegel Friso Kramer | MAST-LICHT-3.5 M-GEH. CONISCH | 2016 | >40jaar
52599 | Zuidoost | Gaasperdam, Driemond | Holendrecht West | Maasdrielhof | 71810 | 86095 | 126025.2 | 479286.64 | 146977 | 14,8W BART LED C7 2000LM R7038 | 2030 | 3.5 | Kegel Bart lamp | MAST-LICHT-3.5 M-GEH. CONISCH | 2018 | >40jaar
52600 | Zuidoost | Gaasperdam, Driemond | Holendrecht West | Maasdrielhof | 71811 | 86096 | 126046.54 | 479253.6 | 146978 | 14,8W BART LED C7 2000LM R7038 | 2030 | 3.5 | Kegel Bart lamp | MAST-LICHT-3.5 M-GEH. CONISCH | 2018 | >40jaar
52601 | Zuidoost | Gaasperdam, Driemond | Holendrecht West | Maasdrielhof | 154649 | 86225 | 125985.3461 | 479484.6077 | 257202 | FRISO KRAMER 2000SDN R7038 | 2030 | 3.5 | Kegel Friso Kramer | MAST-LICHT-3.5 M-GEH. CONISCH | 2020 | >40jaar
52602 | Zuidoost | Gaasperdam, Driemond | Holendrecht West | Maasdrielhof | 72105 | 86490 | 126098.36 | 479319.58 | 148642 | FRISO KRAMER 2000SDN R7038 | 2030 | 3.5 | Kegel Friso Kramer | MAST-LICHT-3.5 M-GEH. CONISCH | 2017 | >40jaar
52603 | Zuidoost | Gaasperdam, Driemond | Holendrecht West | Maasdrielhof | 126738 | 87240 | 126087.6831 | 479344.5193 | 148643 | FRISO KRAMER 2000SDN R7038 | 2030 | 3.5 | Kegel Friso Kramer | MAST-LICHT-3.5 M-GEH. CONISCH | 2019 | >40jaar
52616 | Zuidoost | Gaasperdam, Driemond | Holendrecht Oost | Maldenhof | 69054 | 81942 | 126194.26 | 479814.36 | 219157 | 14,8W BART LED C7 2000LM R7038 | 2036 | 3.5 | Kegel Bart lamp | MAST-LICHT-3.5 M-GEH. CONISCH | 2023 | >40jaar | batch 1
52617 | Zuidoost | Gaasperdam, Driemond | Holendrecht Oost | Maldenhof | 69056 | 81944 | 126202.56 | 479799.46 | 219158 | 14,8W BART LED C7 2000LM R7038 | 2036 | 3.5 | Kegel Bart lamp | MAST-LICHT-3.5 M-GEH. CONISCH | 2023 | >40jaar | batch 1
52618 | Zuidoost | Gaasperdam, Driemond | Holendrecht Oost | Maldenhof | 69060 | 81948 | 126226.67 | 479755.64 | 219160 | 14,8W BART LED C7 2000LM R7038 | 2036 | 3.5 | Kegel Bart lamp | MAST-LICHT-3.5 M-GEH. CONISCH | 2023 | >40jaar | batch 1
52619 | Zuidoost | Gaasperdam, Driemond | Holendrecht Oost | Maldenhof | 69062 | 81950 | 126236.33 | 479738.27 | 219161 | 14,8W BART LED C7 2000LM R7038 | 2036 | 3.5 | Kegel Bart lamp | MAST-LICHT-3.5 M-GEH. CONISCH | 2023 | >40jaar | batch 1
52620 | Zuidoost | Gaasperdam, Driemond | Holendrecht Oost | Maldenhof | 69064 | 81952 | 126246.4 | 479720.42 | 219162 | 14,8W BART LED C7 2000LM R7038 | 2036 | 3.5 | Kegel Bart lamp | MAST-LICHT-3.5 M-GEH. CONISCH | 2023 | >40jaar | batch 1
52627 | Zuidoost | Gaasperdam, Driemond | Holendrecht Oost | Maldenhof | 73276 | 88190 | 126396.4 | 479488.03 | 208914 | 14,8W BART LED C7 2000LM R7038 | 2035 | 3.5 | Kegel Bart lamp | MAST-LICHT-3.5 M-GEH. CONISCH | 2021 | >40jaar | batch 1
52628 | Zuidoost | Gaasperdam, Driemond | Holendrecht Oost | Maldenhof | 73277 | 88191 | 126377.04 | 479477.64 | 208915 | 14,8W BART LED C7 2000LM R7038 | 2035 | 3.5 | Kegel Bart lamp | MAST-LICHT-3.5 M-GEH. CONISCH | 2021 | >40jaar | batch 1
52630 | Zuidoost | Gaasperdam, Driemond | Holendrecht Oost | Maldenhof | 73279 | 88193 | 126340.57 | 479471.94 | 208916 | 14,8W BART LED C7 2000LM R7038 | 2035 | 3.5 | Kegel Bart lamp | MAST-LICHT-3.5 M-GEH. CONISCH | 2021 | >40jaar | batch 1
52631 | Zuidoost | Gaasperdam, Driemond | Holendrecht Oost | Maldenhof | 73280 | 88194 | 126339.56 | 479453.56 | 208917 | 14,8W BART LED C7 2000LM R7038 | 2035 | 3.5 | Kegel Bart lamp | MAST-LICHT-3.5 M-GEH. CONISCH | 2021 | >40jaar | batch 1
52632 | Zuidoost | Gaasperdam, Driemond | Holendrecht Oost | Maldenhof | 73281 | 88195 | 126320.61 | 479470.38 | 208918 | 14,8W BART LED C7 2000LM R7038 | 2035 | 3.5 | Kegel Bart lamp | MAST-LICHT-3.5 M-GEH. CONISCH | 2021 | >40jaar | batch 1
52633 | Zuidoost | Gaasperdam, Driemond | Holendrecht Oost | Maldenhof | 73282 | 88196 | 126300.5 | 479464.53 | 208919 | 14,8W BART LED C7 2000LM R7038 | 2035 | 3.5 | Kegel Bart lamp | MAST-LICHT-3.5 M-GEH. CONISCH | 2021 | >40jaar | batch 1
52634 | Zuidoost | Gaasperdam, Driemond | Holendrecht Oost | Maldenhof | 73283 | 88197 | 126285.18 | 479456.06 | 208920 | 14,8W BART LED C7 2000LM R7038 | 2035 | 3.5 | Kegel Bart lamp | MAST-LICHT-3.5 M-GEH. CONISCH | 2021 | >40jaar | batch 1
52635 | Zuidoost | Gaasperdam, Driemond | Holendrecht Oost | Maldenhof | 73284 | 88198 | 126267.06 | 479446.05 | 208921 | 14,8W BART LED C7 2000LM R7038 | 2035 | 3.5 | Kegel Bart lamp | MAST-LICHT-3.5 M-GEH. CONISCH | 2021 | >40jaar | batch 1
52636 | Zuidoost | Gaasperdam, Driemond | Holendrecht Oost | Maldenhof | 73285 | 88213 | 126330.48 | 479484.5 | 208922 | 14,8W BART LED C7 2000LM R7038 | 2035 | 3.5 | Kegel Bart lamp | MAST-LICHT-3.5 M-GEH. CONISCH | 2021 | >40jaar | batch 1
52638 | Zuidoost | Gaasperdam, Driemond | Holendrecht Oost | Maldenhof | 73287 | 88224 | 126557.24 | 479578.65 | 208923 | 14,8W BART LED C7 2000LM R7038 | 2035 | 3.5 | Kegel Bart lamp | MAST-LICHT-3.5 M-GEH. CONISCH | 2023 | >40jaar | batch 1
52639 | Zuidoost | Gaasperdam, Driemond | Holendrecht Oost | Maldenhof | 73288 | 88225 | 126550.09 | 479598.43 | 219173 | 14,8W BART LED C7 2000LM R7038 | 2036 | 3.5 | Kegel Bart lamp | MAST-LICHT-3.5 M-GEH. CONISCH | 2022 | >40jaar | batch 1
52640 | Zuidoost | Gaasperdam, Driemond | Holendrecht Oost | Maldenhof | 73304 | 88272 | 126496.2 | 479541.8 | 219177 | 14,8W BART LED C7 2000LM R7038 | 2036 | 3.5 | Kegel Bart lamp | MAST-LICHT-3.5 M-GEH. CONISCH | 2023 | >40jaar | batch 1
52641 | Zuidoost | Gaasperdam, Driemond | Holendrecht Oost | Maldenhof | 73318 | 88298 | 126242.4 | 479687.67 | 219260 | 14,8W BART LED C7 2000LM R7038 | 2036 | 3.5 | Kegel Bart lamp | MAST-LICHT-3.5 M-GEH. CONISCH | 2021 | >40jaar | batch 1
52960 | Zuidoost | Gaasperdam, Driemond | Holendrecht West | Meerkerkdreef | 72046 | 86428 | 126314.59 | 479193.18 | 214124 | 14,8W BART LED C7 2000LM R7038 | 2036 | 3.5 | Kegel Bart lamp | MAST-LICHT-3.5 M-GEH. CONISCH | 2018 | >40jaar
52961 | Zuidoost | Gaasperdam, Driemond | Holendrecht West | Meerkerkdreef | 72047 | 86429 | 126321.88 | 479167.96 | 214125 | 14,8W BART LED C7 2000LM R7038 | 2036 | 3.5 | Kegel Bart lamp | MAST-LICHT-3.5 M-GEH. CONISCH | 2018 | >40jaar
52980 | Zuidoost | Gaasperdam, Driemond | Reigersbos Noord | Meernhof | 71377 | 85532 | 126326.64 | 478970.38 | 148654 | FRISO KRAMER 2000SDN R7038 | 2030 | 3.5 | Kegel Friso Kramer | MAST-LICHT-3.5 M-GEH. CONISCH | 2017 | >40jaar
52981 | Zuidoost | Gaasperdam, Driemond | Reigersbos Noord | Meernhof | 71378 | 85533 | 126319.96 | 478954.69 | 148655 | FRISO KRAMER 2000SDN R7038 | 2030 | 3.5 | Kegel Friso Kramer | MAST-LICHT-3.5 M-GEH. CONISCH | 2017 | >40jaar
52982 | Zuidoost | Gaasperdam, Driemond | Reigersbos Noord | Meernhof | 71379 | 85534 | 126300.56 | 478987.91 | 148656 | FRISO KRAMER 2000SDN R7038 | 2030 | 3.5 | Kegel Friso Kramer | MAST-LICHT-3.5 M-GEH. CONISCH | 2017 | >40jaar
52983 | Zuidoost | Gaasperdam, Driemond | Reigersbos Noord | Meernhof | 71380 | 85535 | 126301.18 | 478949.11 | 322686 | 14,8W BART LED C7 2000LM R7038 | 2042 | 3.5 | Kegel Bart lamp | MAST-LICHT-3.5 M-GEH. CONISCH | 2017 | >40jaar
52985 | Zuidoost | Gaasperdam, Driemond | Reigersbos Noord | Meernhof | 71382 | 85537 | 126280.09 | 478937.72 | 148659 | FRISO KRAMER 2000SDN R7038 | 2030 | 3.5 | Kegel Friso Kramer | MAST-LICHT-3.5 M-GEH. CONISCH | 2017 | >40jaar
52986 | Zuidoost | Gaasperdam, Driemond | Reigersbos Noord | Meernhof | 71383 | 85538 | 126263.89 | 478967.04 | 148661 | FRISO KRAMER 2000SDN R7038 | 2030 | 3.5 | Kegel Friso Kramer | MAST-LICHT-3.5 M-GEH. CONISCH | 2017 | >40jaar
52988 | Zuidoost | Gaasperdam, Driemond | Reigersbos Noord | Meernhof | 71385 | 85540 | 126250.98 | 478952.85 | 148663 | FRISO KRAMER 2000SDN R7038 | 2030 | 3.5 | Kegel Friso Kramer | MAST-LICHT-3.5 M-GEH. CONISCH | 2017 | >40jaar
52995 | Zuidoost | Gaasperdam, Driemond | Reigersbos Noord | Meernhof | 71553 | 85759 | 126333.11 | 479074.89 | 148665 | FRISO KRAMER 2000SDN R7038 | 2030 | 3.5 | Kegel Friso Kramer | MAST-LICHT-3.5 M-GEH. CONISCH | 2017 | >40jaar
52997 | Zuidoost | Gaasperdam, Driemond | Reigersbos Noord | Meernhof | 71555 | 85761 | 126342.97 | 479057.08 | 190035 | 17W BART LED R7038 | 2034 | 3.5 | Kegel Bart lamp | MAST-LICHT-3.5 M-GEH. CONISCH | 2017 | >40jaar
52998 | Zuidoost | Gaasperdam, Driemond | Reigersbos Noord | Meernhof | 71563 | 85771 | 126354.59 | 479035.91 | 148667 | FRISO KRAMER 2000SDN R7038 | 2030 | 3.5 | Kegel Friso Kramer | MAST-LICHT-3.5 M-GEH. CONISCH | 2017 | >40jaar
53001 | Zuidoost | Gaasperdam, Driemond | Reigersbos Noord | Meernhof | 71566 | 85774 | 126358.09 | 479014.1 | 148668 | FRISO KRAMER 2000SDN R7038 | 2030 | 3.5 | Kegel Friso Kramer | MAST-LICHT-3.5 M-GEH. CONISCH | 2017 | >40jaar
53012 | Zuidoost | Gaasperdam, Driemond | Reigersbos Noord | Meernhof | 72110 | 86495 | 126337.72 | 478999.81 | 148670 | FRISO KRAMER 2000SDN R7038 | 2030 | 3.5 | Kegel Friso Kramer | MAST-LICHT-3.5 M-GEH. CONISCH | 2018 | >40jaar
53024 | Zuidoost | Bijlmer-Centrum, Amstel III | Amstel III deel A/B Zuid | Meibergdreef | 72026 | 86402 | 125588.72 | 478864.65 | 69904 | 14,8W BART LED C7 2000LM R7038 | 2032 | 3.5 | Kegel Bart lamp | MAST-LICHT-3.5 M-GEH. CONISCH | 2023 | >40jaar
53026 | Zuidoost | Bijlmer-Centrum, Amstel III | Amstel III deel A/B Zuid | Meibergdreef | 145112 | 86404 | 125537.8 | 478836.45 | 216987 | 14,8W BART LED C7 2000LM R7038 | 2032 | 3.5 | Kegel Bart lamp | MAST-LICHT-3.5 M-GEH. CONISCH | 2023 | >40jaar
53027 | Zuidoost | Bijlmer-Centrum, Amstel III | Amstel III deel A/B Zuid | Meibergdreef | 145113 | 86487 | 125511.39 | 478821.81 | 347134 | 14,8W BART LED C7 2000LM R7038 | 2044 | 3.5 | Kegel Bart lamp | MAST-LICHT-3.5 M-GEH. CONISCH | 2023 | >40jaar
53028 | Zuidoost | Bijlmer-Centrum, Amstel III | Amstel III deel A/B Zuid | Meibergdreef | 167626 | 87164 | 125708.76 | 479077.03 | 324877 | 14,8W BART LED C7 2000LM R7038 | 2032 | 3.5 | Kegel Bart lamp | MAST-LICHT-3.5 M-GEH. CONISCH | 2020 | >40jaar
53123 | Zuidoost | Bijlmer-Centrum, Amstel III | AMC | Meibergpad | 71866 | 86218 | 125067.34 | 478499.74 | 131735 | FRISO KRAMER 2000SDN R7038 | 2028 | 3.5 | Kegel Friso Kramer | MAST-LICHT-3.5 M-GEH. CONISCH | 2023 | >40jaar
53126 | Zuidoost | Bijlmer-Centrum, Amstel III | AMC | Meibergpad | 71886 | 86238 | 125130.8073 | 478535.5487 | 209530 | 14,8W BART LED C7 2000LM R7038 | 2035 | 3.5 | Kegel Bart lamp | MAST-LICHT-3.5 M-GEH. CONISCH | 2023 | >40jaar
53127 | Zuidoost | Bijlmer-Centrum, Amstel III | AMC | Meibergpad | 71930 | 86282 | 125152.8628 | 478547.5317 | 209531 | 14,8W BART LED C7 2000LM R7038 | 2035 | 3.5 | Kegel Bart lamp | MAST-LICHT-3.5 M-GEH. CONISCH | 2023 | >40jaar
53128 | Zuidoost | Bijlmer-Centrum, Amstel III | AMC | Meibergpad | 72125 | 86515 | 125389.64 | 478692.86 | 172808 | 17W BART LED R7038 | 2033 | 3.5 | Kegel Bart lamp | MAST-LICHT-3.5 M-GEH. CONISCH | 2023 | >40jaar
53129 | Zuidoost | Bijlmer-Centrum, Amstel III | AMC | Meibergpad | 72131 | 86523 | 125411.69 | 478705.12 | 172810 | 17W BART LED R7038 | 2033 | 3.5 | Kegel Bart lamp | MAST-LICHT-3.5 M-GEH. CONISCH | 2023 | >40jaar
53130 | Zuidoost | Bijlmer-Centrum, Amstel III | AMC | Meibergpad | 72132 | 86524 | 125433.7 | 478717.28 | 172812 | 17W BART LED R7038 | 2033 | 3.5 | Kegel Bart lamp | MAST-LICHT-3.5 M-GEH. CONISCH | 2023 | >40jaar
53131 | Zuidoost | Bijlmer-Centrum, Amstel III | AMC | Meibergpad | 72133 | 86525 | 125455.87 | 478729.5 | 172813 | 17W BART LED R7038 | 2033 | 3.5 | Kegel Bart lamp | MAST-LICHT-3.5 M-GEH. CONISCH | 2023 | >40jaar
53132 | Zuidoost | Bijlmer-Centrum, Amstel III | AMC | Meibergpad | 72134 | 86526 | 125477.98 | 478741.6 | 172814 | 17W BART LED R7038 | 2033 | 3.5 | Kegel Bart lamp | MAST-LICHT-3.5 M-GEH. CONISCH | 2023 | >40jaar
53133 | Zuidoost | Bijlmer-Centrum, Amstel III | AMC | Meibergpad | 72135 | 86527 | 125498.03 | 478752.58 | 172815 | 17W BART LED R7038 | 2033 | 3.5 | Kegel Bart lamp | MAST-LICHT-3.5 M-GEH. CONISCH | 2023 | >40jaar
53134 | Zuidoost | Bijlmer-Centrum, Amstel III | AMC | Meibergpad | 72136 | 86528 | 125518.73 | 478764.16 | 172816 | 17W BART LED R7038 | 2033 | 3.5 | Kegel Bart lamp | MAST-LICHT-3.5 M-GEH. CONISCH | 2023 | >40jaar
53135 | Zuidoost | Bijlmer-Centrum, Amstel III | AMC | Meibergpad | 72137 | 86529 | 125540.6 | 478776.07 | 172817 | 17W BART LED R7038 | 2033 | 3.5 | Kegel Bart lamp | MAST-LICHT-3.5 M-GEH. CONISCH | 2023 | >40jaar
53136 | Zuidoost | Bijlmer-Centrum, Amstel III | AMC | Meibergpad | 72140 | 86532 | 125584.52 | 478800.39 | 172818 | 17W BART LED R7038 | 2033 | 3.5 | Kegel Bart lamp | MAST-LICHT-3.5 M-GEH. CONISCH | 2023 | >40jaar
53137 | Zuidoost | Bijlmer-Centrum, Amstel III | AMC | Meibergpad | 72141 | 86533 | 125606.31 | 478812.44 | 172820 | 17W BART LED R7038 | 2033 | 3.5 | Kegel Bart lamp | MAST-LICHT-3.5 M-GEH. CONISCH | 2023 | >40jaar
53138 | Zuidoost | Bijlmer-Centrum, Amstel III | AMC | Meibergpad | 72200 | 86632 | 125628.27 | 478824.57 | 172823 | 17W BART LED R7038 | 2033 | 3.5 | Kegel Bart lamp | MAST-LICHT-3.5 M-GEH. CONISCH | 2023 | >40jaar
53139 | Zuidoost | Bijlmer-Centrum, Amstel III | AMC | Meibergpad | 134913 | 86633 | 125649.61 | 478837.09 | 174216 | 17W BART LED R7038 | 2033 | 3.5 | Kegel Bart lamp | MAST-LICHT-3.5 M-GEH. CONISCH | 2023 | >40jaar
53140 | Zuidoost | Bijlmer-Centrum, Amstel III | AMC | Meibergpad | 72202 | 86634 | 125671.68 | 478848.78 | 172825 | 17W BART LED R7038 | 2033 | 3.5 | Kegel Bart lamp | MAST-LICHT-3.5 M-GEH. CONISCH | 2023 | >40jaar
53141 | Zuidoost | Bijlmer-Centrum, Amstel III | AMC | Meibergpad | 72203 | 86635 | 125694.52 | 478858.52 | 172827 | 17W BART LED R7038 | 2033 | 3.5 | Kegel Bart lamp | MAST-LICHT-3.5 M-GEH. CONISCH | 2023 | >40jaar
53142 | Zuidoost | Bijlmer-Centrum, Amstel III | AMC | Meibergpad | 72204 | 86636 | 125718.42 | 478853.46 | 172830 | 17W BART LED R7038 | 2033 | 3.5 | Kegel Bart lamp | MAST-LICHT-3.5 M-GEH. CONISCH | 2023 | >40jaar
53143 | Zuidoost | Bijlmer-Centrum, Amstel III | AMC | Meibergpad | 72299 | 86743 | 125349.03 | 478664.28 | 172831 | 17W BART LED R7038 | 2033 | 3.5 | Kegel Bart lamp | MAST-LICHT-3.5 M-GEH. CONISCH | 2023 | >40jaar
53144 | Zuidoost | Bijlmer-Centrum, Amstel III | AMC | Meibergpad | 72300 | 86746 | 125330.03 | 478649.33 | 172832 | 17W BART LED R7038 | 2033 | 3.5 | Kegel Bart lamp | MAST-LICHT-3.5 M-GEH. CONISCH | 2023 | >40jaar
53145 | Zuidoost | Bijlmer-Centrum, Amstel III | AMC | Meibergpad | 72301 | 86747 | 125307.91 | 478635.97 | 172835 | 17W BART LED R7038 | 2033 | 3.5 | Kegel Bart lamp | MAST-LICHT-3.5 M-GEH. CONISCH | 2023 | >40jaar
53147 | Zuidoost | Bijlmer-Centrum, Amstel III | AMC | Meibergpad | 72510 | 86986 | 125217.7134 | 478583.3816 | 209533 | 14,8W BART LED C7 2000LM R7038 | 2035 | 3.5 | Kegel Bart lamp | MAST-LICHT-3.5 M-GEH. CONISCH | 2023 | >40jaar
53148 | Zuidoost | Bijlmer-Centrum, Amstel III | AMC | Meibergpad | 72511 | 86987 | 125195.2235 | 478570.944 | 209534 | 14,8W BART LED C7 2000LM R7038 | 2035 | 3.5 | Kegel Bart lamp | MAST-LICHT-3.5 M-GEH. CONISCH | 2023 | >40jaar
53149 | Zuidoost | Bijlmer-Centrum, Amstel III | AMC | Meibergpad | 72512 | 86988 | 125175.5338 | 478560.0551 | 209535 | 14,8W BART LED C7 2000LM R7038 | 2035 | 3.5 | Kegel Bart lamp | MAST-LICHT-3.5 M-GEH. CONISCH | 2023 | >40jaar
53204 | Zuidoost | Gaasperdam, Driemond | Holendrecht Oost | Mijehof | 73259 | 88074 | 126458.73 | 479426.65 | 71040 | FRISO KRAMER 2000SDN R7038 | 2025 | 3.5 | Kegel Friso Kramer | MAST-LICHT-3.5 M-GEH. CONISCH | 2021 | >40jaar | batch 1
53206 | Zuidoost | Gaasperdam, Driemond | Holendrecht Oost | Mijehof | 73262 | 88129 | 126596.58 | 479509.6 | 208731 | 14,8W BART LED C7 2000LM R7038 | 2035 | 3.5 | Kegel Bart lamp | MAST-LICHT-3.5 M-GEH. CONISCH | 2024 | >40jaar | batch 1
53207 | Zuidoost | Gaasperdam, Driemond | Holendrecht Oost | Mijehof | 73263 | 88130 | 126585.51 | 479522.78 | 208732 | 14,8W BART LED C7 2000LM R7038 | 2035 | 3.5 | Kegel Bart lamp | MAST-LICHT-3.5 M-GEH. CONISCH | 2023 | >40jaar | batch 1
53208 | Zuidoost | Gaasperdam, Driemond | Holendrecht Oost | Mijehof | 73264 | 88131 | 126575.17 | 479541.04 | 208733 | 14,8W BART LED C7 2000LM R7038 | 2035 | 3.5 | Kegel Bart lamp | MAST-LICHT-3.5 M-GEH. CONISCH | 2023 | >40jaar | batch 1
53209 | Zuidoost | Gaasperdam, Driemond | Holendrecht Oost | Mijehof | 73265 | 88132 | 126564.97 | 479559.39 | 219235 | 14,8W BART LED C7 2000LM R7038 | 2036 | 3.5 | Kegel Bart lamp | MAST-LICHT-3.5 M-GEH. CONISCH | 2023 | >40jaar | batch 1
53212 | Zuidoost | Gaasperdam, Driemond | Holendrecht Oost | Mijehof | 73271 | 88160 | 126496.35 | 479500.3 | 208734 | 14,8W BART LED C7 2000LM R7038 | 2035 | 3.5 | Kegel Bart lamp | MAST-LICHT-3.5 M-GEH. CONISCH | 2023 | >40jaar | batch 1
53469 | Zuidoost | Gaasperdam, Driemond | Reigersbos Noord | Millingenhof | 71505 | 85703 | 126294.33 | 478857.09 | 148694 | FRISO KRAMER 2000SDN R7038 | 2030 | 3.5 | Kegel Friso Kramer | MAST-LICHT-3.5 M-GEH. CONISCH | 2017 | >40jaar
53470 | Zuidoost | Gaasperdam, Driemond | Reigersbos Noord | Millingenhof | 71506 | 85704 | 126313.64 | 478822.73 | 148696 | FRISO KRAMER 2000SDN R7038 | 2030 | 3.5 | Kegel Friso Kramer | MAST-LICHT-3.5 M-GEH. CONISCH | 2017 | >40jaar
53471 | Zuidoost | Gaasperdam, Driemond | Reigersbos Noord | Millingenhof | 71507 | 85705 | 126344.06 | 478842.38 | 148697 | FRISO KRAMER 2000SDN R7038 | 2030 | 3.5 | Kegel Friso Kramer | MAST-LICHT-3.5 M-GEH. CONISCH | 2017 | >40jaar
53472 | Zuidoost | Gaasperdam, Driemond | Reigersbos Noord | Millingenhof | 71508 | 85706 | 126326.77 | 478871.98 | 148698 | FRISO KRAMER 2000SDN R7038 | 2030 | 3.5 | Kegel Friso Kramer | MAST-LICHT-3.5 M-GEH. CONISCH | 2017 | >40jaar
53473 | Zuidoost | Gaasperdam, Driemond | Reigersbos Noord | Millingenhof | 71509 | 85707 | 126343.8 | 478877.49 | 148700 | FRISO KRAMER 2000SDN R7038 | 2030 | 3.5 | Kegel Friso Kramer | MAST-LICHT-3.5 M-GEH. CONISCH | 2017 | >40jaar
53474 | Zuidoost | Gaasperdam, Driemond | Reigersbos Noord | Millingenhof | 71510 | 85708 | 126351.72 | 478858.38 | 148701 | FRISO KRAMER 2000SDN R7038 | 2030 | 3.5 | Kegel Friso Kramer | MAST-LICHT-3.5 M-GEH. CONISCH | 2017 | >40jaar
53477 | Zuidoost | Gaasperdam, Driemond | Reigersbos Noord | Millingenhof | 71513 | 85711 | 126363.96 | 478880.68 | 148702 | FRISO KRAMER 2000SDN R7038 | 2030 | 3.5 | Kegel Friso Kramer | MAST-LICHT-3.5 M-GEH. CONISCH | 2017 | >40jaar
53481 | Zuidoost | Gaasperdam, Driemond | Reigersbos Noord | Millingenhof | 71517 | 85715 | 126439.32 | 478843.14 | 148703 | FRISO KRAMER 2000SDN R7038 | 2030 | 3.5 | Kegel Friso Kramer | MAST-LICHT-3.5 M-GEH. CONISCH | 2017 | >40jaar
53482 | Zuidoost | Gaasperdam, Driemond | Reigersbos Noord | Millingenhof | 71518 | 85716 | 126450.52 | 478848.26 | 148704 | FRISO KRAMER 2000SDN R7038 | 2030 | 3.5 | Kegel Friso Kramer | MAST-LICHT-3.5 M-GEH. CONISCH | 2017 | >40jaar
53489 | Zuidoost | Gaasperdam, Driemond | Reigersbos Noord | Millingenhof | 71525 | 85723 | 126515.21 | 478752.64 | 148712 | FRISO KRAMER 2000SDN R7038 | 2030 | 3.5 | Kegel Friso Kramer | MAST-LICHT-3.5 M-GEH. CONISCH | 2017 | >40jaar
53490 | Zuidoost | Gaasperdam, Driemond | Reigersbos Noord | Millingenhof | 71526 | 85724 | 126471.15 | 478771.71 | 148713 | FRISO KRAMER 2000SDN R7038 | 2030 | 3.5 | Kegel Friso Kramer | MAST-LICHT-3.5 M-GEH. CONISCH | 2017 | >40jaar
53491 | Zuidoost | Gaasperdam, Driemond | Reigersbos Noord | Millingenhof | 71527 | 85725 | 126480.18 | 478755.47 | 148714 | FRISO KRAMER 2000SDN R7038 | 2030 | 3.5 | Kegel Friso Kramer | MAST-LICHT-3.5 M-GEH. CONISCH | 2017 | >40jaar
53492 | Zuidoost | Gaasperdam, Driemond | Reigersbos Noord | Millingenhof | 71528 | 85726 | 126496.81 | 478748.72 | 248681 | 14,8W BART LED C7 2000LM R7038 | 2038 | 3.5 | Kegel Bart lamp | MAST-LICHT-3.5 M-GEH. CONISCH | 2017 | >40jaar
53507 | Zuidoost | Gaasperdam, Driemond | Reigersbos Noord | Millingenhof | 71728 | 85961 | 126449.52 | 478872.61 | 148716 | FRISO KRAMER 2000SDN R7038 | 2030 | 3.5 | Kegel Friso Kramer | MAST-LICHT-3.5 M-GEH. CONISCH | 2017 | >40jaar
53520 | Zuidoost | Gaasperdam, Driemond | Reigersbos Noord | Millingenhof | 72321 | 86789 | 126420.9 | 478855.94 | 148719 | FRISO KRAMER 2000SDN R7038 | 2030 | 3.5 | Kegel Friso Kramer | MAST-LICHT-3.5 M-GEH. CONISCH | 2018 | >40jaar
53540 | Zuidoost | Gaasperdam, Driemond | Reigersbos Noord | Montfoorthof | 71638 | 85852 | 126546.73 | 478897.41 | 148723 | FRISO KRAMER 2000SDN R7038 | 2030 | 3.5 | Kegel Friso Kramer | MAST-LICHT-3.5 M-GEH. CONISCH | 2017 | >40jaar
53541 | Zuidoost | Gaasperdam, Driemond | Reigersbos Noord | Montfoorthof | 71639 | 85853 | 126550.5 | 478876.83 | 148725 | FRISO KRAMER 2000SDN R7038 | 2030 | 3.5 | Kegel Friso Kramer | MAST-LICHT-3.5 M-GEH. CONISCH | 2017 | >40jaar
53542 | Zuidoost | Gaasperdam, Driemond | Reigersbos Noord | Montfoorthof | 71640 | 85854 | 126560.65 | 478883.37 | 131205 | FRISO KRAMER 2000SDN R7038 | 2028 | 3.5 | Kegel Friso Kramer | MAST-LICHT-3.5 M-GEH. CONISCH | 2017 | >40jaar
53543 | Zuidoost | Gaasperdam, Driemond | Reigersbos Noord | Montfoorthof | 71641 | 85855 | 126563.93 | 478866.07 | 148726 | FRISO KRAMER 2000SDN R7038 | 2030 | 3.5 | Kegel Friso Kramer | MAST-LICHT-3.5 M-GEH. CONISCH | 2017 | >40jaar
53544 | Zuidoost | Gaasperdam, Driemond | Reigersbos Noord | Montfoorthof | 71642 | 85856 | 126557 | 478849.12 | 148727 | FRISO KRAMER 2000SDN R7038 | 2030 | 3.5 | Kegel Friso Kramer | MAST-LICHT-3.5 M-GEH. CONISCH | 2017 | >40jaar
53545 | Zuidoost | Gaasperdam, Driemond | Reigersbos Noord | Montfoorthof | 71643 | 85857 | 126581.4 | 478862.68 | 148728 | FRISO KRAMER 2000SDN R7038 | 2030 | 3.5 | Kegel Friso Kramer | MAST-LICHT-3.5 M-GEH. CONISCH | 2017 | >40jaar
53546 | Zuidoost | Gaasperdam, Driemond | Reigersbos Noord | Montfoorthof | 71644 | 85858 | 126572.64 | 478849.66 | 148729 | FRISO KRAMER 2000SDN R7038 | 2030 | 3.5 | Kegel Friso Kramer | MAST-LICHT-3.5 M-GEH. CONISCH | 2017 | >40jaar
53547 | Zuidoost | Gaasperdam, Driemond | Reigersbos Noord | Montfoorthof | 71645 | 85859 | 126567.26 | 478835.49 | 148730 | FRISO KRAMER 2000SDN R7038 | 2030 | 3.5 | Kegel Friso Kramer | MAST-LICHT-3.5 M-GEH. CONISCH | 2017 | >40jaar
53548 | Zuidoost | Gaasperdam, Driemond | Reigersbos Noord | Montfoorthof | 71646 | 85860 | 126586.68 | 478847.01 | 137216 | FRISO KRAMER 2000SDN R7038 | 2029 | 3.5 | Kegel Friso Kramer | MAST-LICHT-3.5 M-GEH. CONISCH | 2017 | >40jaar
53549 | Zuidoost | Gaasperdam, Driemond | Reigersbos Noord | Montfoorthof | 71647 | 85861 | 126577.72 | 478820.41 | 148732 | FRISO KRAMER 2000SDN R7038 | 2030 | 3.5 | Kegel Friso Kramer | MAST-LICHT-3.5 M-GEH. CONISCH | 2017 | >40jaar
53550 | Zuidoost | Gaasperdam, Driemond | Reigersbos Noord | Montfoorthof | 71648 | 85862 | 126587.25 | 478803.33 | 148733 | FRISO KRAMER 2000SDN R7038 | 2030 | 3.5 | Kegel Friso Kramer | MAST-LICHT-3.5 M-GEH. CONISCH | 2017 | >40jaar
53551 | Zuidoost | Gaasperdam, Driemond | Reigersbos Noord | Montfoorthof | 71649 | 85863 | 126602.75 | 478811.48 | 148736 | FRISO KRAMER 2000SDN R7038 | 2030 | 3.5 | Kegel Friso Kramer | MAST-LICHT-3.5 M-GEH. CONISCH | 2017 | >40jaar
53556 | Zuidoost | Gaasperdam, Driemond | Reigersbos Noord | Montfoorthof | 71740 | 85973 | 126559.62 | 478909.5 | 248961 | 14,8W BART LED C7 2000LM R7038 | 2038 | 3.5 | Kegel Bart lamp | MAST-LICHT-3.5 M-GEH. CONISCH | 2018 | >40jaar
53561 | Zuidoost | Gaasperdam, Driemond | Reigersbos Noord | Montfoorthof | 72098 | 86482 | 126597.34 | 478829.46 | 148739 | FRISO KRAMER 2000SDN R7038 | 2030 | 3.5 | Kegel Friso Kramer | MAST-LICHT-3.5 M-GEH. CONISCH | 2017 | >40jaar
53578 | Zuidoost | Bijlmer-Centrum, Amstel III | AMC | Muntbergweg | 72508 | 86983 | 125262.34 | 478596.41 | 214126 | 14,8W BART LED C7 2000LM R7038 | 2036 | 3.5 | Kegel Bart lamp | MAST-LICHT-3.5 M-GEH. CONISCH | 2023 | >40jaar
53693 | Zuidoost | Gaasperdam, Driemond | Holendrecht West | Nieuwersluishof | 68062 | 80133 | 125814.5159 | 479432.6397 | 148741 | FRISO KRAMER 2000SDN R7038 | 2030 | 3.5 | Kegel Friso Kramer | MAST-LICHT-3.5 M-GEH. CONISCH | 2020 | >40jaar
53694 | Zuidoost | Gaasperdam, Driemond | Holendrecht West | Nieuwersluishof | 68063 | 80134 | 125823.48 | 479410.75 | 148743 | FRISO KRAMER 2000SDN R7038 | 2030 | 3.5 | Kegel Friso Kramer | MAST-LICHT-3.5 M-GEH. CONISCH | 2020 | >40jaar
53695 | Zuidoost | Gaasperdam, Driemond | Holendrecht West | Nieuwersluishof | 68064 | 80135 | 125835.76 | 479393.01 | 148744 | FRISO KRAMER 2000SDN R7038 | 2030 | 3.5 | Kegel Friso Kramer | MAST-LICHT-3.5 M-GEH. CONISCH | 2020 | >40jaar
53696 | Zuidoost | Gaasperdam, Driemond | Holendrecht West | Nieuwersluishof | 70573 | 84438 | 125898.35 | 479513.27 | 146938 | 14,8W BART LED C7 2000LM R7038 | 2030 | 3.5 | Kegel Bart lamp | MAST-LICHT-3.5 M-GEH. CONISCH | 2018 | >40jaar
53697 | Zuidoost | Gaasperdam, Driemond | Holendrecht West | Nieuwersluishof | 70575 | 84440 | 125877.22 | 479509.6 | 146940 | 14,8W BART LED C7 2000LM R7038 | 2030 | 3.5 | Kegel Bart lamp | MAST-LICHT-3.5 M-GEH. CONISCH | 2018 | >40jaar
53698 | Zuidoost | Gaasperdam, Driemond | Holendrecht West | Nieuwersluishof | 70576 | 84441 | 125887.9 | 479484.78 | 146941 | 14,8W BART LED C7 2000LM R7038 | 2030 | 3.5 | Kegel Bart lamp | MAST-LICHT-3.5 M-GEH. CONISCH | 2018 | >40jaar
53700 | Zuidoost | Gaasperdam, Driemond | Holendrecht West | Nieuwersluishof | 154704 | 84457 | 125857.79 | 479479.44 | 257439 | FRISO KRAMER 2000SDN R7038 | 2035 | 3.5 | Kegel Friso Kramer | MAST-LICHT-3.5 M-GEH. CONISCH | 2018 | >40jaar
53701 | Zuidoost | Gaasperdam, Driemond | Holendrecht West | Nieuwersluishof | 70586 | 84458 | 125835.74 | 479506.83 | 148746 | FRISO KRAMER 2000SDN R7038 | 2030 | 3.5 | Kegel Friso Kramer | MAST-LICHT-3.5 M-GEH. CONISCH | 2018 | >40jaar
53703 | Zuidoost | Gaasperdam, Driemond | Holendrecht West | Nieuwersluishof | 70588 | 84462 | 125698.66 | 479429.59 | 148748 | FRISO KRAMER 2000SDN R7038 | 2030 | 3.5 | Kegel Friso Kramer | MAST-LICHT-3.5 M-GEH. CONISCH | 2018 | >40jaar
53704 | Zuidoost | Gaasperdam, Driemond | Holendrecht West | Nieuwersluishof | 70589 | 84463 | 125715 | 479449.38 | 148749 | FRISO KRAMER 2000SDN R7038 | 2030 | 3.5 | Kegel Friso Kramer | MAST-LICHT-3.5 M-GEH. CONISCH | 2018 | >40jaar
53705 | Zuidoost | Gaasperdam, Driemond | Holendrecht West | Nieuwersluishof | 154631 | 85044 | 125882.48 | 479247.24 | 257182 | FRISO KRAMER 2000SDN R7038 | 2030 | 3.5 | Kegel Friso Kramer | MAST-LICHT-3.5 M-GEH. CONISCH | 2017 | >40jaar
53706 | Zuidoost | Gaasperdam, Driemond | Holendrecht West | Nieuwersluishof | 154720 | 85061 | 125797.24 | 479312.13 | 257463 | FRISO KRAMER 2000SDN R7038 | 2030 | 3.5 | Kegel Friso Kramer | MAST-LICHT-3.5 M-GEH. CONISCH | 2017 | >40jaar
53707 | Zuidoost | Gaasperdam, Driemond | Holendrecht West | Nieuwersluishof | 154723 | 85062 | 125792.99 | 479326.93 | 257466 | FRISO KRAMER 2000SDN R7038 | 2030 | 3.5 | Kegel Friso Kramer | MAST-LICHT-3.5 M-GEH. CONISCH | 2017 | >40jaar
53708 | Zuidoost | Gaasperdam, Driemond | Holendrecht West | Nieuwersluishof | 71112 | 85063 | 125847.91 | 479351.6 | 148753 | FRISO KRAMER 2000SDN R7038 | 2030 | 3.5 | Kegel Friso Kramer | MAST-LICHT-3.5 M-GEH. CONISCH | 2017 | >40jaar
53711 | Zuidoost | Gaasperdam, Driemond | Holendrecht West | Nieuwersluishof | 154721 | 85066 | 125901.01 | 479378.16 | 257464 | FRISO KRAMER 2000SDN R7038 | 2030 | 3.5 | Kegel Friso Kramer | MAST-LICHT-3.5 M-GEH. CONISCH | 2017 | >40jaar
53712 | Zuidoost | Gaasperdam, Driemond | Holendrecht West | Nieuwersluishof | 154712 | 85067 | 125891.39 | 479395.72 | 257454 | FRISO KRAMER 2000SDN R7038 | 2030 | 3.5 | Kegel Friso Kramer | MAST-LICHT-3.5 M-GEH. CONISCH | 2017 | >40jaar
53713 | Zuidoost | Gaasperdam, Driemond | Holendrecht West | Nieuwersluishof | 71117 | 85068 | 125880.04 | 479378.36 | 148758 | FRISO KRAMER 2000SDN R7038 | 2030 | 3.5 | Kegel Friso Kramer | MAST-LICHT-3.5 M-GEH. CONISCH | 2017 | >40jaar
53714 | Zuidoost | Gaasperdam, Driemond | Holendrecht West | Nieuwersluishof | 71118 | 85069 | 125867.07 | 479388.64 | 69351 | FRISO KRAMER 2000SDN R7038 | 2028 | 3.5 | Kegel Friso Kramer | MAST-LICHT-3.5 M-GEH. CONISCH | 2017 | >40jaar
53715 | Zuidoost | Gaasperdam, Driemond | Holendrecht West | Nieuwersluishof | 154711 | 85070 | 125813.47 | 479352.08 | 257453 | FRISO KRAMER 2000SDN R7038 | 2030 | 3.5 | Kegel Friso Kramer | MAST-LICHT-3.5 M-GEH. CONISCH | 2017 | >40jaar
53716 | Zuidoost | Gaasperdam, Driemond | Holendrecht West | Nieuwersluishof | 154719 | 85071 | 125779.91 | 479341.49 | 257462 | FRISO KRAMER 2000SDN R7038 | 2030 | 3.5 | Kegel Friso Kramer | MAST-LICHT-3.5 M-GEH. CONISCH | 2017 | >40jaar
53722 | Zuidoost | Gaasperdam, Driemond | Holendrecht West | Nieuwersluishof | 71468 | 85666 | 125735.24 | 479467.14 | 148770 | FRISO KRAMER 2000SDN R7038 | 2030 | 3.5 | Kegel Friso Kramer | MAST-LICHT-3.5 M-GEH. CONISCH | 2018 | >40jaar
53723 | Zuidoost | Gaasperdam, Driemond | Holendrecht West | Nieuwersluishof | 71469 | 85667 | 125759.31 | 479480.44 | 148771 | FRISO KRAMER 2000SDN R7038 | 2030 | 3.5 | Kegel Friso Kramer | MAST-LICHT-3.5 M-GEH. CONISCH | 2018 | >40jaar
53725 | Zuidoost | Gaasperdam, Driemond | Holendrecht West | Nieuwersluishof | 71476 | 85674 | 125782.29 | 479493.11 | 278213 | 14,8W BART LED C7 2000LM R7038 | 2041 | 3.5 | Kegel Bart lamp | MAST-LICHT-3.5 M-GEH. CONISCH | 2018 | >40jaar
53726 | Zuidoost | Gaasperdam, Driemond | Holendrecht West | Nieuwersluishof | 154706 | 85675 | 125800.66 | 479480.88 | 257442 | FRISO KRAMER 2000SDN R7038 | 2030 | 3.5 | Kegel Friso Kramer | MAST-LICHT-3.5 M-GEH. CONISCH | 2018 | >40jaar
53727 | Zuidoost | Gaasperdam, Driemond | Holendrecht West | Nieuwersluishof | 71478 | 85676 | 125806.94 | 479503.45 | 339196 | 14,8W BART LED C7 2000LM R7038 | 2043 | 3.5 | Kegel Bart lamp | MAST-LICHT-3.5 M-GEH. CONISCH | 2018 | >40jaar
53728 | Zuidoost | Gaasperdam, Driemond | Holendrecht West | Nieuwersluishof | 71479 | 85677 | 125821.21 | 479464.43 | 148784 | FRISO KRAMER 2000SDN R7038 | 2030 | 3.5 | Kegel Friso Kramer | MAST-LICHT-3.5 M-GEH. CONISCH | 2018 | >40jaar
53729 | Zuidoost | Gaasperdam, Driemond | Holendrecht West | Nieuwersluishof | 71596 | 85808 | 125907.45 | 479417.79 | 146970 | 14,8W BART LED C7 2000LM R7038 | 2030 | 3.5 | Kegel Bart lamp | MAST-LICHT-3.5 M-GEH. CONISCH | 2018 | >40jaar
53730 | Zuidoost | Gaasperdam, Driemond | Holendrecht West | Nieuwersluishof | 71931 | 86284 | 125866.97 | 479333.38 | 148785 | FRISO KRAMER 2000SDN R7038 | 2030 | 3.5 | Kegel Friso Kramer | MAST-LICHT-3.5 M-GEH. CONISCH | 2018 | >40jaar
53771 | Zuidoost | Gaasperdam, Driemond | Holendrecht West | Nieuwlandhof | 155261 | 85045 | 125914.6886 | 479257.8412 | 262310 | FRISO KRAMER 2000SDN R7038 | 2038 | 3.5 | Kegel Friso Kramer | MAST-LICHT-3.5 M-GEH. CONISCH | 2017 | >40jaar
53772 | Zuidoost | Gaasperdam, Driemond | Holendrecht West | Nieuwlandhof | 71095 | 85046 | 125932.41 | 479268.37 | 148810 | FRISO KRAMER 2000SDN R7038 | 2030 | 3.5 | Kegel Friso Kramer | MAST-LICHT-3.5 M-GEH. CONISCH | 2017 | >40jaar
53773 | Zuidoost | Gaasperdam, Driemond | Holendrecht West | Nieuwlandhof | 154732 | 85047 | 125954.47 | 479276.25 | 257477 | FRISO KRAMER 2000SDN R7038 | 2030 | 3.5 | Kegel Friso Kramer | MAST-LICHT-3.5 M-GEH. CONISCH | 2016 | >40jaar
53774 | Zuidoost | Gaasperdam, Driemond | Holendrecht West | Nieuwlandhof | 155262 | 85048 | 125934.6098 | 479279.625 | 347020 | 14,8W BART LED C7 2000LM R7038 | 2044 | 3.5 | Kegel Bart lamp | MAST-LICHT-3.5 M-GEH. CONISCH | 2016 | >40jaar
53777 | Zuidoost | Gaasperdam, Driemond | Holendrecht West | Nieuwlandhof | 71100 | 85051 | 125863.69 | 479244.94 | 148817 | FRISO KRAMER 2000SDN R7038 | 2030 | 3.5 | Kegel Friso Kramer | MAST-LICHT-3.5 M-GEH. CONISCH | 2016 | >40jaar
53778 | Zuidoost | Gaasperdam, Driemond | Holendrecht West | Nieuwlandhof | 155253 | 85052 | 125838.4189 | 479231.5123 | 327704 | 14,8W BART LED C7 2000LM R7038 | 2042 | 3.5 | Kegel Bart lamp | MAST-LICHT-3.5 M-GEH. CONISCH | 2016 | >40jaar
53780 | Zuidoost | Gaasperdam, Driemond | Holendrecht West | Nieuwlandhof | 155263 | 85054 | 125922.7591 | 479284.6831 | 262312 | FRISO KRAMER 2000SDN R7038 | 2030 | 3.5 | Kegel Friso Kramer | MAST-LICHT-3.5 M-GEH. CONISCH | 2016 | >40jaar
53783 | Zuidoost | Gaasperdam, Driemond | Holendrecht West | Nieuwlandhof | 154731 | 85818 | 125943.38 | 479297.92 | 257476 | 14,8W BART LED C7 2000LM R7038 | 2036 | 3.5 | Kegel Bart lamp | MAST-LICHT-3.5 M-GEH. CONISCH | 2018 | >40jaar
53784 | Zuidoost | Gaasperdam, Driemond | Holendrecht West | Nieuwlandhof | 71607 | 85820 | 125982.21 | 479280.94 | 146976 | 14,8W BART LED C7 2000LM R7038 | 2030 | 3.5 | Kegel Bart lamp | MAST-LICHT-3.5 M-GEH. CONISCH | 2018 | >40jaar
53785 | Zuidoost | Gaasperdam, Driemond | Holendrecht West | Nieuwlandhof | 71932 | 86285 | 125876.92 | 479314.58 | 148822 | FRISO KRAMER 2000SDN R7038 | 2030 | 3.5 | Kegel Friso Kramer | MAST-LICHT-3.5 M-GEH. CONISCH | 2018 | >40jaar
53786 | Zuidoost | Gaasperdam, Driemond | Holendrecht West | Nieuwlandhof | 71933 | 86286 | 125888.8 | 479293.04 | 148823 | FRISO KRAMER 2000SDN R7038 | 2030 | 3.5 | Kegel Friso Kramer | MAST-LICHT-3.5 M-GEH. CONISCH | 2018 | >40jaar
53798 | Zuidoost | Gaasperdam, Driemond | Holendrecht West | Niftrikhof | 71484 | 85682 | 126003.54 | 479221.22 | 146957 | 14,8W BART LED C7 2000LM R7038 | 2030 | 3.5 | Kegel Bart lamp | MAST-LICHT-3.5 M-GEH. CONISCH | 2017 | >40jaar
53799 | Zuidoost | Gaasperdam, Driemond | Holendrecht West | Niftrikhof | 131391 | 85683 | 125980.6695 | 479228.6952 | 160551 | 14,8W BART LED C7 2000LM R7038 | 2030 | 3.5 | Kegel Bart lamp | MAST-LICHT-3.5 M-GEH. CONISCH | 2017 | >40jaar
53806 | Zuidoost | Gaasperdam, Driemond | Holendrecht West | Niftrikhof | 144912 | 85691 | 126037.9244 | 479143.1634 | 216727 | 14,8W BART LED C7 2000LM R7038 | 2030 | 3.5 | Kegel Bart lamp | MAST-LICHT-3.5 M-GEH. CONISCH | 2016 | >40jaar
53807 | Zuidoost | Gaasperdam, Driemond | Holendrecht West | Niftrikhof | 144913 | 85692 | 126046.49 | 479123.53 | 216728 | 14,8W BART LED C7 2000LM R7038 | 2030 | 3.5 | Kegel Bart lamp | MAST-LICHT-3.5 M-GEH. CONISCH | 2016 | >40jaar
53864 | Zuidoost | Gaasperdam, Driemond | Reigersbos Noord | Ochtenhof | 69597 | 82925 | 126082.88 | 479034.81 | 148847 | FRISO KRAMER 2000SDN R7038 | 2030 | 3.5 | Kegel Friso Kramer | MAST-LICHT-3.5 M-GEH. CONISCH | 2016 | >40jaar
53867 | Zuidoost | Gaasperdam, Driemond | Reigersbos Noord | Ochtenhof | 71054 | 84999 | 125973.04 | 478982.27 | 212969 | FRISO KRAMER 2000SDN R7038 | 2034 | 3.5 | Kegel Friso Kramer | MAST-LICHT-3.5 M-GEH. CONISCH | 2016 | >40jaar
53868 | Zuidoost | Gaasperdam, Driemond | Reigersbos Noord | Ochtenhof | 144729 | 85000 | 125991.19 | 478992.79 | 216526 | FRISO KRAMER 2000SDN R7038 | 2030 | 3.5 | Kegel Friso Kramer | MAST-LICHT-3.5 M-GEH. CONISCH | 2016 | >40jaar
53869 | Zuidoost | Gaasperdam, Driemond | Reigersbos Noord | Ochtenhof | 71056 | 85001 | 126010.66 | 479001.49 | 148853 | FRISO KRAMER 2000SDN R7038 | 2030 | 3.5 | Kegel Friso Kramer | MAST-LICHT-3.5 M-GEH. CONISCH | 2016 | >40jaar
53870 | Zuidoost | Gaasperdam, Driemond | Reigersbos Noord | Ochtenhof | 144730 | 85002 | 126032.32 | 479006.14 | 216527 | FRISO KRAMER 2000SDN R7038 | 2030 | 3.5 | Kegel Friso Kramer | MAST-LICHT-3.5 M-GEH. CONISCH | 2016 | >40jaar
53871 | Zuidoost | Gaasperdam, Driemond | Reigersbos Noord | Ochtenhof | 144752 | 85003 | 126045.09 | 479011.77 | 216564 | FRISO KRAMER 2000SDN R7038 | 2030 | 3.5 | Kegel Friso Kramer | MAST-LICHT-3.5 M-GEH. CONISCH | 2016 | >40jaar
53872 | Zuidoost | Gaasperdam, Driemond | Reigersbos Noord | Ochtenhof | 71059 | 85004 | 126063.38 | 479021.99 | 212968 | FRISO KRAMER 2000SDN R7038 | 2034 | 3.5 | Kegel Friso Kramer | MAST-LICHT-3.5 M-GEH. CONISCH | 2016 | >40jaar
53876 | Zuidoost | Gaasperdam, Driemond | Reigersbos Noord | Ochtenhof | 144734 | 85010 | 126068.55 | 479066.48 | 216535 | FRISO KRAMER 2000SDN R7038 | 2030 | 3.5 | Kegel Friso Kramer | MAST-LICHT-3.5 M-GEH. CONISCH | 2016 | >40jaar
53878 | Zuidoost | Gaasperdam, Driemond | Reigersbos Noord | Ochtenhof | 144736 | 85012 | 126047.01 | 479029.83 | 216540 | FRISO KRAMER 2000SDN R7038 | 2030 | 3.5 | Kegel Friso Kramer | MAST-LICHT-3.5 M-GEH. CONISCH | 2016 | >40jaar
53915 | Zuidoost | Gaasperdam, Driemond | Reigersbos Noord | Ommerenhof | 70961 | 84902 | 126344.35 | 478613.3 | 148869 | FRISO KRAMER 2000SDN R7038 | 2030 | 3.5 | Kegel Friso Kramer | MAST-LICHT-3.5 M-GEH. CONISCH | 2016 | >40jaar
53916 | Zuidoost | Gaasperdam, Driemond | Reigersbos Noord | Ommerenhof | 70962 | 84904 | 126327.19 | 478603.9 | 331394 | 14,8W BART LED C7 2000LM R7038 | 2043 | 3.5 | Kegel Bart lamp | MAST-LICHT-3.5 M-GEH. CONISCH | 2016 | >40jaar
53924 | Zuidoost | Gaasperdam, Driemond | Reigersbos Noord | Ommerenhof | 70971 | 84913 | 126235.8 | 478618.46 | 148876 | FRISO KRAMER 2000SDN R7038 | 2030 | 3.5 | Kegel Friso Kramer | MAST-LICHT-3.5 M-GEH. CONISCH | 2016 | >40jaar
53948 | Zuidoost | Gaasperdam, Driemond | Reigersbos Noord | Ophemerthof | 70974 | 84916 | 126199.28 | 478603.16 | 148887 | FRISO KRAMER 2000SDN R7038 | 2030 | 3.5 | Kegel Friso Kramer | MAST-LICHT-3.5 M-GEH. CONISCH | 2017 | >40jaar
53949 | Zuidoost | Gaasperdam, Driemond | Reigersbos Noord | Ophemerthof | 70975 | 84917 | 126167.37 | 478607.03 | 335929 | 14,8W BART LED C7 2000LM R7038 | 2043 | 3.5 | Kegel Bart lamp | MAST-LICHT-3.5 M-GEH. CONISCH | 2017 | >40jaar
53950 | Zuidoost | Gaasperdam, Driemond | Reigersbos Noord | Ophemerthof | 70976 | 84918 | 126174.49 | 478619.76 | 148889 | FRISO KRAMER 2000SDN R7038 | 2030 | 3.5 | Kegel Friso Kramer | MAST-LICHT-3.5 M-GEH. CONISCH | 2017 | >40jaar
53951 | Zuidoost | Gaasperdam, Driemond | Reigersbos Noord | Ophemerthof | 70977 | 84919 | 126154.53 | 478622.88 | 148890 | FRISO KRAMER 2000SDN R7038 | 2030 | 3.5 | Kegel Friso Kramer | MAST-LICHT-3.5 M-GEH. CONISCH | 2017 | >40jaar
53952 | Zuidoost | Gaasperdam, Driemond | Reigersbos Noord | Ophemerthof | 70978 | 84920 | 126163.26 | 478640.48 | 148891 | FRISO KRAMER 2000SDN R7038 | 2030 | 3.5 | Kegel Friso Kramer | MAST-LICHT-3.5 M-GEH. CONISCH | 2017 | >40jaar
53953 | Zuidoost | Gaasperdam, Driemond | Reigersbos Noord | Ophemerthof | 70979 | 84921 | 126153.43 | 478658.4 | 148892 | FRISO KRAMER 2000SDN R7038 | 2030 | 3.5 | Kegel Friso Kramer | MAST-LICHT-3.5 M-GEH. CONISCH | 2017 | >40jaar
53955 | Zuidoost | Gaasperdam, Driemond | Reigersbos Noord | Ophemerthof | 70981 | 84923 | 126139.96 | 478674.39 | 148893 | FRISO KRAMER 2000SDN R7038 | 2030 | 3.5 | Kegel Friso Kramer | MAST-LICHT-3.5 M-GEH. CONISCH | 2017 | >40jaar
53956 | Zuidoost | Gaasperdam, Driemond | Reigersbos Noord | Ophemerthof | 70983 | 84925 | 126122.64 | 478645.96 | 148894 | FRISO KRAMER 2000SDN R7038 | 2030 | 3.5 | Kegel Friso Kramer | MAST-LICHT-3.5 M-GEH. CONISCH | 2017 | >40jaar
53957 | Zuidoost | Gaasperdam, Driemond | Reigersbos Noord | Ophemerthof | 70984 | 84926 | 126127.53 | 478695.37 | 148895 | FRISO KRAMER 2000SDN R7038 | 2030 | 3.5 | Kegel Friso Kramer | MAST-LICHT-3.5 M-GEH. CONISCH | 2017 | >40jaar
53958 | Zuidoost | Gaasperdam, Driemond | Reigersbos Noord | Ophemerthof | 70985 | 84927 | 126106.37 | 478684.95 | 148896 | FRISO KRAMER 2000SDN R7038 | 2030 | 3.5 | Kegel Friso Kramer | MAST-LICHT-3.5 M-GEH. CONISCH | 2017 | >40jaar
53959 | Zuidoost | Gaasperdam, Driemond | Reigersbos Noord | Ophemerthof | 70986 | 84928 | 126156.91 | 478681.76 | 148897 | FRISO KRAMER 2000SDN R7038 | 2030 | 3.5 | Kegel Friso Kramer | MAST-LICHT-3.5 M-GEH. CONISCH | 2017 | >40jaar
53960 | Zuidoost | Gaasperdam, Driemond | Reigersbos Noord | Ophemerthof | 70987 | 84929 | 126172.95 | 478693.81 | 148898 | FRISO KRAMER 2000SDN R7038 | 2030 | 3.5 | Kegel Friso Kramer | MAST-LICHT-3.5 M-GEH. CONISCH | 2017 | >40jaar
53965 | Zuidoost | Gaasperdam, Driemond | Reigersbos Noord | Ophemerthof | 70992 | 84934 | 126230.91 | 478756.16 | 148901 | FRISO KRAMER 2000SDN R7038 | 2030 | 3.5 | Kegel Friso Kramer | MAST-LICHT-3.5 M-GEH. CONISCH | 2017 | >40jaar
53966 | Zuidoost | Gaasperdam, Driemond | Reigersbos Noord | Ophemerthof | 70993 | 84935 | 126215.73 | 478729.91 | 148902 | FRISO KRAMER 2000SDN R7038 | 2030 | 3.5 | Kegel Friso Kramer | MAST-LICHT-3.5 M-GEH. CONISCH | 2017 | >40jaar
53969 | Zuidoost | Gaasperdam, Driemond | Reigersbos Noord | Ophemerthof | 70996 | 84938 | 126157.06 | 478700.9 | 148904 | FRISO KRAMER 2000SDN R7038 | 2030 | 3.5 | Kegel Friso Kramer | MAST-LICHT-3.5 M-GEH. CONISCH | 2017 | >40jaar
54007 | Zuidoost | Gaasperdam, Driemond | Reigersbos Noord | Opheusdenhof | 70997 | 84939 | 126113.41 | 478708.98 | 148915 | FRISO KRAMER 2000SDN R7038 | 2030 | 3.5 | Kegel Friso Kramer | MAST-LICHT-3.5 M-GEH. CONISCH | 2017 | >40jaar
54009 | Zuidoost | Gaasperdam, Driemond | Reigersbos Noord | Opheusdenhof | 71000 | 84942 | 126101.59 | 478730.62 | 148916 | FRISO KRAMER 2000SDN R7038 | 2030 | 3.5 | Kegel Friso Kramer | MAST-LICHT-3.5 M-GEH. CONISCH | 2017 | >40jaar
54010 | Zuidoost | Gaasperdam, Driemond | Reigersbos Noord | Opheusdenhof | 71001 | 84944 | 126090 | 478751.44 | 148917 | FRISO KRAMER 2000SDN R7038 | 2030 | 3.5 | Kegel Friso Kramer | MAST-LICHT-3.5 M-GEH. CONISCH | 2017 | >40jaar
54012 | Zuidoost | Gaasperdam, Driemond | Reigersbos Noord | Opheusdenhof | 71003 | 84946 | 126078.4 | 478770.45 | 148918 | FRISO KRAMER 2000SDN R7038 | 2030 | 3.5 | Kegel Friso Kramer | MAST-LICHT-3.5 M-GEH. CONISCH | 2017 | >40jaar
54013 | Zuidoost | Gaasperdam, Driemond | Reigersbos Noord | Opheusdenhof | 71005 | 84949 | 126079.5 | 478786.85 | 148919 | FRISO KRAMER 2000SDN R7038 | 2030 | 3.5 | Kegel Friso Kramer | MAST-LICHT-3.5 M-GEH. CONISCH | 2016 | >40jaar
54014 | Zuidoost | Gaasperdam, Driemond | Reigersbos Noord | Opheusdenhof | 71006 | 84950 | 126102.8 | 478785.89 | 148920 | FRISO KRAMER 2000SDN R7038 | 2030 | 3.5 | Kegel Friso Kramer | MAST-LICHT-3.5 M-GEH. CONISCH | 2016 | >40jaar
54015 | Zuidoost | Gaasperdam, Driemond | Reigersbos Noord | Opheusdenhof | 71007 | 84951 | 126124.8 | 478798.11 | 148921 | FRISO KRAMER 2000SDN R7038 | 2030 | 3.5 | Kegel Friso Kramer | MAST-LICHT-3.5 M-GEH. CONISCH | 2016 | >40jaar
54017 | Zuidoost | Gaasperdam, Driemond | Reigersbos Noord | Opheusdenhof | 71009 | 84953 | 126166.98 | 478811.11 | 148922 | FRISO KRAMER 2000SDN R7038 | 2030 | 3.5 | Kegel Friso Kramer | MAST-LICHT-3.5 M-GEH. CONISCH | 2016 | >40jaar
54018 | Zuidoost | Gaasperdam, Driemond | Reigersbos Noord | Opheusdenhof | 71010 | 84954 | 126188.49 | 478820.83 | 148923 | FRISO KRAMER 2000SDN R7038 | 2030 | 3.5 | Kegel Friso Kramer | MAST-LICHT-3.5 M-GEH. CONISCH | 2016 | >40jaar
54020 | Zuidoost | Gaasperdam, Driemond | Reigersbos Noord | Opheusdenhof | 71012 | 84956 | 126205.35 | 478831.47 | 148924 | FRISO KRAMER 2000SDN R7038 | 2030 | 3.5 | Kegel Friso Kramer | MAST-LICHT-3.5 M-GEH. CONISCH | 2016 | >40jaar
54022 | Zuidoost | Gaasperdam, Driemond | Reigersbos Noord | Opheusdenhof | 71014 | 84958 | 126166.15 | 478854.62 | 148926 | FRISO KRAMER 2000SDN R7038 | 2030 | 3.5 | Kegel Friso Kramer | MAST-LICHT-3.5 M-GEH. CONISCH | 2016 | >40jaar
54023 | Zuidoost | Gaasperdam, Driemond | Reigersbos Noord | Opheusdenhof | 71015 | 84959 | 126145.33 | 478839.66 | 148927 | FRISO KRAMER 2000SDN R7038 | 2030 | 3.5 | Kegel Friso Kramer | MAST-LICHT-3.5 M-GEH. CONISCH | 2017 | >40jaar
54024 | Zuidoost | Gaasperdam, Driemond | Reigersbos Noord | Opheusdenhof | 71016 | 84960 | 126129.6 | 478830.86 | 148928 | FRISO KRAMER 2000SDN R7038 | 2030 | 3.5 | Kegel Friso Kramer | MAST-LICHT-3.5 M-GEH. CONISCH | 2017 | >40jaar
54025 | Zuidoost | Gaasperdam, Driemond | Reigersbos Noord | Opheusdenhof | 71017 | 84961 | 126094.59 | 478801.13 | 148929 | FRISO KRAMER 2000SDN R7038 | 2030 | 3.5 | Kegel Friso Kramer | MAST-LICHT-3.5 M-GEH. CONISCH | 2017 | >40jaar
54026 | Zuidoost | Gaasperdam, Driemond | Reigersbos Noord | Opheusdenhof | 71018 | 84962 | 126053.87 | 478806.21 | 148930 | FRISO KRAMER 2000SDN R7038 | 2030 | 3.5 | Kegel Friso Kramer | MAST-LICHT-3.5 M-GEH. CONISCH | 2017 | >40jaar
54027 | Zuidoost | Gaasperdam, Driemond | Reigersbos Noord | Opheusdenhof | 71019 | 84963 | 126036.89 | 478784.98 | 148931 | FRISO KRAMER 2000SDN R7038 | 2030 | 3.5 | Kegel Friso Kramer | MAST-LICHT-3.5 M-GEH. CONISCH | 2017 | >40jaar
54028 | Zuidoost | Gaasperdam, Driemond | Reigersbos Noord | Opheusdenhof | 71020 | 84964 | 126050.15 | 478823.48 | 148932 | FRISO KRAMER 2000SDN R7038 | 2030 | 3.5 | Kegel Friso Kramer | MAST-LICHT-3.5 M-GEH. CONISCH | 2017 | >40jaar
54031 | Zuidoost | Gaasperdam, Driemond | Reigersbos Noord | Opheusdenhof | 71026 | 84971 | 126033.0739 | 478862.9505 | 148933 | FRISO KRAMER 2000SDN R7038 | 2030 | 3.5 | Kegel Friso Kramer | MAST-LICHT-3.5 M-GEH. CONISCH | 2017 | >40jaar
54032 | Zuidoost | Gaasperdam, Driemond | Reigersbos Noord | Opheusdenhof | 71027 | 84972 | 126046.22 | 478886.34 | 148934 | FRISO KRAMER 2000SDN R7038 | 2030 | 3.5 | Kegel Friso Kramer | MAST-LICHT-3.5 M-GEH. CONISCH | 2017 | >40jaar
54033 | Zuidoost | Gaasperdam, Driemond | Reigersbos Noord | Opheusdenhof | 71029 | 84974 | 126088.5 | 478907.67 | 148935 | FRISO KRAMER 2000SDN R7038 | 2030 | 3.5 | Kegel Friso Kramer | MAST-LICHT-3.5 M-GEH. CONISCH | 2025 | >40jaar
54035 | Zuidoost | Gaasperdam, Driemond | Reigersbos Noord | Opheusdenhof | 71031 | 84976 | 126107.95 | 478912.11 | 148936 | FRISO KRAMER 2000SDN R7038 | 2030 | 3.5 | Kegel Friso Kramer | MAST-LICHT-3.5 M-GEH. CONISCH | 2017 | >40jaar
54036 | Zuidoost | Gaasperdam, Driemond | Reigersbos Noord | Opheusdenhof | 71032 | 84977 | 126127 | 478922.5 | 148937 | FRISO KRAMER 2000SDN R7038 | 2030 | 3.5 | Kegel Friso Kramer | MAST-LICHT-3.5 M-GEH. CONISCH | 2017 | >40jaar
54037 | Zuidoost | Gaasperdam, Driemond | Reigersbos Noord | Opheusdenhof | 71033 | 84978 | 126145.08 | 478933.08 | 148938 | FRISO KRAMER 2000SDN R7038 | 2030 | 3.5 | Kegel Friso Kramer | MAST-LICHT-3.5 M-GEH. CONISCH | 2017 | >40jaar
54038 | Zuidoost | Gaasperdam, Driemond | Reigersbos Noord | Opheusdenhof | 71034 | 84979 | 126134.62 | 478946.91 | 148939 | FRISO KRAMER 2000SDN R7038 | 2030 | 3.5 | Kegel Friso Kramer | MAST-LICHT-3.5 M-GEH. CONISCH | 2016 | >40jaar
54039 | Zuidoost | Gaasperdam, Driemond | Reigersbos Noord | Opheusdenhof | 71035 | 84980 | 126133.5 | 478965.1 | 148940 | FRISO KRAMER 2000SDN R7038 | 2030 | 3.5 | Kegel Friso Kramer | MAST-LICHT-3.5 M-GEH. CONISCH | 2016 | >40jaar
54040 | Zuidoost | Gaasperdam, Driemond | Reigersbos Noord | Opheusdenhof | 71036 | 84981 | 126111.89 | 478950.96 | 148941 | FRISO KRAMER 2000SDN R7038 | 2030 | 3.5 | Kegel Friso Kramer | MAST-LICHT-3.5 M-GEH. CONISCH | 2016 | >40jaar
54041 | Zuidoost | Gaasperdam, Driemond | Reigersbos Noord | Opheusdenhof | 71037 | 84982 | 126092.75 | 478940.28 | 148942 | FRISO KRAMER 2000SDN R7038 | 2030 | 3.5 | Kegel Friso Kramer | MAST-LICHT-3.5 M-GEH. CONISCH | 2025 | >40jaar
54042 | Zuidoost | Gaasperdam, Driemond | Reigersbos Noord | Opheusdenhof | 71038 | 84983 | 126077.49 | 478925.83 | 148943 | FRISO KRAMER 2000SDN R7038 | 2030 | 3.5 | Kegel Friso Kramer | MAST-LICHT-3.5 M-GEH. CONISCH | 2016 | >40jaar
54043 | Zuidoost | Gaasperdam, Driemond | Reigersbos Noord | Opheusdenhof | 71039 | 84984 | 126055.46 | 478911.17 | 148944 | FRISO KRAMER 2000SDN R7038 | 2030 | 3.5 | Kegel Friso Kramer | MAST-LICHT-3.5 M-GEH. CONISCH | 2016 | >40jaar
54044 | Zuidoost | Gaasperdam, Driemond | Reigersbos Noord | Opheusdenhof | 71040 | 84985 | 126038.32 | 478901.66 | 148945 | FRISO KRAMER 2000SDN R7038 | 2030 | 3.5 | Kegel Friso Kramer | MAST-LICHT-3.5 M-GEH. CONISCH | 2016 | >40jaar
54045 | Zuidoost | Gaasperdam, Driemond | Reigersbos Noord | Opheusdenhof | 71041 | 84986 | 125999.52 | 478888.17 | 292368 | 14,8W BART LED C7 2000LM R7038 | 2041 | 3.5 | Kegel Bart lamp | MAST-LICHT-3.5 M-GEH. CONISCH | 2016 | >40jaar
54068 | Zuidoost | Gaasperdam, Driemond | Reigersbos Noord | Opijnenhof | 70946 | 84887 | 126430.25 | 478646.26 | 277573 | 14,8W BART LED C7 2000LM R7038 | 2040 | 3.5 | Kegel Bart lamp | MAST-LICHT-3.5 M-GEH. CONISCH | 2016 | >40jaar
54069 | Zuidoost | Gaasperdam, Driemond | Reigersbos Noord | Opijnenhof | 70947 | 84888 | 126414.35 | 478673.55 | 148962 | FRISO KRAMER 2000SDN R7038 | 2030 | 3.5 | Kegel Friso Kramer | MAST-LICHT-3.5 M-GEH. CONISCH | 2016 | >40jaar
54070 | Zuidoost | Gaasperdam, Driemond | Reigersbos Noord | Opijnenhof | 70948 | 84889 | 126399.33 | 478688.84 | 325008 | 14,8W BART LED C7 2000LM R7038 | 2042 | 3.5 | Kegel Bart lamp | MAST-LICHT-3.5 M-GEH. CONISCH | 2016 | >40jaar
54071 | Zuidoost | Gaasperdam, Driemond | Reigersbos Noord | Opijnenhof | 70949 | 84890 | 126388.46 | 478708.36 | 148964 | FRISO KRAMER 2000SDN R7038 | 2030 | 3.5 | Kegel Friso Kramer | MAST-LICHT-3.5 M-GEH. CONISCH | 2016 | >40jaar
54073 | Zuidoost | Gaasperdam, Driemond | Reigersbos Noord | Opijnenhof | 70951 | 84892 | 126357.77 | 478717.11 | 148966 | FRISO KRAMER 2000SDN R7038 | 2030 | 3.5 | Kegel Friso Kramer | MAST-LICHT-3.5 M-GEH. CONISCH | 2016 | >40jaar
54074 | Zuidoost | Gaasperdam, Driemond | Reigersbos Noord | Opijnenhof | 70952 | 84893 | 126367.55 | 478696.73 | 148967 | FRISO KRAMER 2000SDN R7038 | 2030 | 3.5 | Kegel Friso Kramer | MAST-LICHT-3.5 M-GEH. CONISCH | 2016 | >40jaar
54075 | Zuidoost | Gaasperdam, Driemond | Reigersbos Noord | Opijnenhof | 70953 | 84894 | 126393.38 | 478674.38 | 148968 | FRISO KRAMER 2000SDN R7038 | 2030 | 3.5 | Kegel Friso Kramer | MAST-LICHT-3.5 M-GEH. CONISCH | 2016 | >40jaar
54076 | Zuidoost | Gaasperdam, Driemond | Reigersbos Noord | Opijnenhof | 70958 | 84899 | 126382.11 | 478634.09 | 212435 | FRISO KRAMER 2000SDN R7038 | 2034 | 3.5 | Kegel Friso Kramer | MAST-LICHT-3.5 M-GEH. CONISCH | 2016 | >40jaar
54077 | Zuidoost | Gaasperdam, Driemond | Reigersbos Noord | Opijnenhof | 70959 | 84900 | 126362.83 | 478623.82 | 148970 | FRISO KRAMER 2000SDN R7038 | 2030 | 3.5 | Kegel Friso Kramer | MAST-LICHT-3.5 M-GEH. CONISCH | 2016 | >40jaar
54080 | Zuidoost | Gaasperdam, Driemond | Reigersbos Noord | Opijnenhof | 72055 | 86438 | 126352.05 | 478752.33 | 148971 | FRISO KRAMER 2000SDN R7038 | 2030 | 3.5 | Kegel Friso Kramer | MAST-LICHT-3.5 M-GEH. CONISCH | 2018 | >40jaar
54133 | Zuidoost | Bijlmer-Centrum, Amstel III | Amstel III deel A/B Zuid | Paasbergpad | 145106 | 81663 | 125771.1 | 479071.83 | 216981 | 14,8W BART LED C7 2000LM R7038 | 2032 | 3.5 | Kegel Bart lamp | MAST-LICHT-3.5 M-GEH. CONISCH | 2019 | >40jaar
54174 | Zuidoost | Gaasperdam, Driemond | Gaasperdam Noord | Pannerdenstraat | 73916 | 89119 | 126885.9 | 479032.78 | 195193 | 17W BART LED R7038 | 2034 | 3.5 | Kegel Bart lamp | MAST-LICHT-3.5 M-GEH. CONISCH | 2023 | >40jaar
54175 | Zuidoost | Gaasperdam, Driemond | Gaasperdam Noord | Pannerdenstraat | 73917 | 89120 | 126905.64 | 479039.36 | 195194 | 17W BART LED R7038 | 2034 | 3.5 | Kegel Bart lamp | MAST-LICHT-3.5 M-GEH. CONISCH | 2023 | >40jaar
54176 | Zuidoost | Gaasperdam, Driemond | Gaasperdam Noord | Pannerdenstraat | 73918 | 89121 | 126925.32 | 479049.6 | 195195 | 17W BART LED R7038 | 2034 | 3.5 | Kegel Bart lamp | MAST-LICHT-3.5 M-GEH. CONISCH | 2023 | >40jaar
54177 | Zuidoost | Gaasperdam, Driemond | Gaasperdam Noord | Pannerdenstraat | 73919 | 89122 | 126958.3 | 479067.73 | 195196 | 17W BART LED R7038 | 2034 | 3.5 | Kegel Bart lamp | MAST-LICHT-3.5 M-GEH. CONISCH | 2023 | >40jaar
54178 | Zuidoost | Gaasperdam, Driemond | Gaasperdam Noord | Pannerdenstraat | 73920 | 89123 | 126974.55 | 479076.72 | 195197 | 17W BART LED R7038 | 2034 | 3.5 | Kegel Bart lamp | MAST-LICHT-3.5 M-GEH. CONISCH | 2023 | >40jaar
54179 | Zuidoost | Gaasperdam, Driemond | Gaasperdam Noord | Pannerdenstraat | 73921 | 89124 | 126991.36 | 479085.23 | 195198 | 17W BART LED R7038 | 2034 | 3.5 | Kegel Bart lamp | MAST-LICHT-3.5 M-GEH. CONISCH | 2023 | >40jaar
54180 | Zuidoost | Gaasperdam, Driemond | Gaasperdam Noord | Pannerdenstraat | 73922 | 89125 | 127010.39 | 479095.69 | 195199 | 17W BART LED R7038 | 2034 | 3.5 | Kegel Bart lamp | MAST-LICHT-3.5 M-GEH. CONISCH | 2023 | >40jaar
54204 | Zuidoost | Gaasperdam, Driemond | Gaasperdam Noord | Papendrechtstraat | 73896 | 89099 | 126928.65 | 479003.19 | 162684 | 14,8W BART LED C7 2000LM R7038 | 2030 | 3.5 | Kegel Bart lamp | MAST-LICHT-3.5 M-GEH. CONISCH | 2022 | >40jaar
54205 | Zuidoost | Gaasperdam, Driemond | Gaasperdam Noord | Papendrechtstraat | 73897 | 89100 | 126940.92 | 478989.94 | 162685 | 14,8W BART LED C7 2000LM R7038 | 2030 | 3.5 | Kegel Bart lamp | MAST-LICHT-3.5 M-GEH. CONISCH | 2022 | >40jaar
54206 | Zuidoost | Gaasperdam, Driemond | Gaasperdam Noord | Papendrechtstraat | 73898 | 89101 | 126946.43 | 478971.08 | 162686 | 14,8W BART LED C7 2000LM R7038 | 2030 | 3.5 | Kegel Bart lamp | MAST-LICHT-3.5 M-GEH. CONISCH | 2022 | >40jaar
54207 | Zuidoost | Gaasperdam, Driemond | Gaasperdam Noord | Papendrechtstraat | 73899 | 89102 | 127017.84 | 478967.83 | 162687 | 14,8W BART LED C7 2000LM R7038 | 2030 | 3.5 | Kegel Bart lamp | MAST-LICHT-3.5 M-GEH. CONISCH | 2022 | >40jaar
54208 | Zuidoost | Gaasperdam, Driemond | Gaasperdam Noord | Papendrechtstraat | 73901 | 89104 | 127022.52 | 478993.38 | 162689 | 14,8W BART LED C7 2000LM R7038 | 2030 | 3.5 | Kegel Bart lamp | MAST-LICHT-3.5 M-GEH. CONISCH | 2022 | >40jaar
54209 | Zuidoost | Gaasperdam, Driemond | Gaasperdam Noord | Papendrechtstraat | 73902 | 89105 | 127010.12 | 479011.1 | 162690 | 14,8W BART LED C7 2000LM R7038 | 2030 | 3.5 | Kegel Bart lamp | MAST-LICHT-3.5 M-GEH. CONISCH | 2022 | >40jaar
54210 | Zuidoost | Gaasperdam, Driemond | Gaasperdam Noord | Papendrechtstraat | 73904 | 89107 | 127004.53 | 479036.7 | 162691 | 14,8W BART LED C7 2000LM R7038 | 2030 | 3.5 | Kegel Bart lamp | MAST-LICHT-3.5 M-GEH. CONISCH | 2022 | >40jaar
54262 | Zuidoost | Gaasperdam, Driemond | Gaasperdam Noord | Passewaaigracht | 73491 | 88562 | 126893 | 479010.66 | 173000 | 17W BART LED R7038 | 2033 | 3.5 | Kegel Bart lamp | MAST-LICHT-3.5 M-GEH. CONISCH | 2021 | >40jaar
54263 | Zuidoost | Gaasperdam, Driemond | Gaasperdam Noord | Passewaaigracht | 73492 | 88563 | 126912.43 | 479017.85 | 173001 | 17W BART LED R7038 | 2033 | 3.5 | Kegel Bart lamp | MAST-LICHT-3.5 M-GEH. CONISCH | 2021 | >40jaar
54264 | Zuidoost | Gaasperdam, Driemond | Gaasperdam Noord | Passewaaigracht | 73493 | 88564 | 126929.85 | 479027.63 | 173002 | 17W BART LED R7038 | 2033 | 3.5 | Kegel Bart lamp | MAST-LICHT-3.5 M-GEH. CONISCH | 2021 | >40jaar
54268 | Zuidoost | Gaasperdam, Driemond | Gaasperdam Noord | Passewaaigracht | 73497 | 88568 | 127046.5 | 479091.44 | 173006 | 17W BART LED R7038 | 2033 | 3.5 | Kegel Bart lamp | MAST-LICHT-3.5 M-GEH. CONISCH | 2022 | >40jaar
54270 | Zuidoost | Gaasperdam, Driemond | Gaasperdam Noord | Passewaaigracht | 73499 | 88570 | 127095.01 | 479118.26 | 173008 | 17W BART LED R7038 | 2033 | 3.5 | Kegel Bart lamp | MAST-LICHT-3.5 M-GEH. CONISCH | 2022 | >40jaar
54272 | Zuidoost | Gaasperdam, Driemond | Gaasperdam Noord | Passewaaigracht | 73501 | 88572 | 127133.73 | 479139.84 | 173010 | 17W BART LED R7038 | 2033 | 3.5 | Kegel Bart lamp | MAST-LICHT-3.5 M-GEH. CONISCH | 2022 | >40jaar
54273 | Zuidoost | Gaasperdam, Driemond | Gaasperdam Noord | Passewaaigracht | 73502 | 88573 | 127151.61 | 479149.87 | 173011 | 17W BART LED R7038 | 2033 | 3.5 | Kegel Bart lamp | MAST-LICHT-3.5 M-GEH. CONISCH | 2022 | >40jaar
54274 | Zuidoost | Gaasperdam, Driemond | Gaasperdam Noord | Passewaaigracht | 73503 | 88574 | 127168.91 | 479159.25 | 173012 | 17W BART LED R7038 | 2033 | 3.5 | Kegel Bart lamp | MAST-LICHT-3.5 M-GEH. CONISCH | 2022 | >40jaar
54275 | Zuidoost | Gaasperdam, Driemond | Gaasperdam Noord | Passewaaigracht | 73504 | 88575 | 127186.46 | 479169.23 | 173013 | 17W BART LED R7038 | 2033 | 3.5 | Kegel Bart lamp | MAST-LICHT-3.5 M-GEH. CONISCH | 2022 | >40jaar
54297 | Zuidoost | Gaasperdam, Driemond | Gaasperdam Noord | Peursumstraat | 73900 | 89103 | 127037.55 | 478973.13 | 162688 | 14,8W BART LED C7 2000LM R7038 | 2030 | 3.5 | Kegel Bart lamp | MAST-LICHT-3.5 M-GEH. CONISCH | 2022 | >40jaar
54298 | Zuidoost | Gaasperdam, Driemond | Gaasperdam Noord | Peursumstraat | 73903 | 89106 | 127027.85 | 479015.74 | 162692 | 14,8W BART LED C7 2000LM R7038 | 2030 | 3.5 | Kegel Bart lamp | MAST-LICHT-3.5 M-GEH. CONISCH | 2022 | >40jaar
54308 | Zuidoost | Gaasperdam, Driemond | Gein Noordoost | Pieter van der Meulenhof | 77048 | 92736 | 128211.53 | 478953.7 | 148135 | 14,8W BART LED C7 2000LM R7038 | 2030 | 3.5 | Kegel Bart lamp | MAST-LICHT-3.5 M-GEH. CONISCH | 2025 | >40jaar
54309 | Zuidoost | Gaasperdam, Driemond | Gein Noordoost | Pieter van der Meulenhof | 77049 | 92737 | 128233.43 | 478953.71 | 148140 | 14,8W BART LED C7 2000LM R7038 | 2030 | 3.5 | Kegel Bart lamp | MAST-LICHT-3.5 M-GEH. CONISCH | 2025 | >40jaar
54310 | Zuidoost | Gaasperdam, Driemond | Gein Noordoost | Pieter van der Meulenhof | 77050 | 92738 | 128255.53 | 478953.75 | 148141 | 14,8W BART LED C7 2000LM R7038 | 2030 | 3.5 | Kegel Bart lamp | MAST-LICHT-3.5 M-GEH. CONISCH | 2025 | >40jaar
54311 | Zuidoost | Bijlmer-Centrum, Amstel III | Amstel III deel A/B Zuid | Pietersbergpad | 167625 | 83655 | 125700.91 | 479092.07 | 324878 | 14,8W BART LED C7 2000LM R7038 | 2032 | 3.5 | Kegel Bart lamp | MAST-LICHT-3.5 M-GEH. CONISCH | 2019 | >40jaar
54312 | Zuidoost | Bijlmer-Centrum, Amstel III | Amstel III deel A/B Zuid | Pietersbergpad | 70026 | 83656 | 125679.97 | 479121.76 | 197415 | 17W BART LED R7038 | 2035 | 3.5 | Kegel Bart lamp | MAST-LICHT-3.5 M-GEH. CONISCH | 2021 | >40jaar
54354 | Zuidoost | Gaasperdam, Driemond | Gaasperdam Noord | Poederooienstraat | 73909 | 89112 | 127211.34 | 479045.84 | 162697 | 14,8W BART LED C7 2000LM R7038 | 2030 | 3.5 | Kegel Bart lamp | MAST-LICHT-3.5 M-GEH. CONISCH | 2022 | >40jaar
54355 | Zuidoost | Gaasperdam, Driemond | Gaasperdam Noord | Poederooienstraat | 73911 | 89114 | 127199.24 | 479087.81 | 349429 | 14,8W BART LED C7 2000LM R7038 | 2045 | 3.5 | Kegel Bart lamp | MAST-LICHT-3.5 M-GEH. CONISCH | 2022 | >40jaar
54357 | Zuidoost | Gaasperdam, Driemond | Gaasperdam Noord | Poederooienstraat | 75501 | 91022 | 127271.35 | 479108.51 | 195249 | 17W BART LED R7038 | 2034 | 3.5 | Kegel Bart lamp | MAST-LICHT-3.5 M-GEH. CONISCH | 2024 | >40jaar
54370 | Zuidoost | Gaasperdam, Driemond | Gaasperdam Noord | Polsbroekstraat | 73923 | 89136 | 127207.2 | 479313.43 | 326433 | 14,8W BART LED C7 2000LM R7038 | 2042 | 3.5 | Kegel Bart lamp | MAST-LICHT-3.5 M-GEH. CONISCH | 2023 | >40jaar
54371 | Zuidoost | Gaasperdam, Driemond | Gaasperdam Noord | Polsbroekstraat | 73927 | 89140 | 127182.26 | 479271.44 | 162706 | 14,8W BART LED C7 2000LM R7038 | 2030 | 3.5 | Kegel Bart lamp | MAST-LICHT-3.5 M-GEH. CONISCH | 2022 | >40jaar
54372 | Zuidoost | Gaasperdam, Driemond | Gaasperdam Noord | Polsbroekstraat | 73928 | 89141 | 127182.33 | 479249.75 | 162707 | 14,8W BART LED C7 2000LM R7038 | 2030 | 3.5 | Kegel Bart lamp | MAST-LICHT-3.5 M-GEH. CONISCH | 2022 | >40jaar
54373 | Zuidoost | Gaasperdam, Driemond | Gaasperdam Noord | Polsbroekstraat | 131990 | 89142 | 127181.8589 | 479228.2524 | 162709 | 14,8W BART LED C7 2000LM R7038 | 2030 | 3.5 | Kegel Bart lamp | MAST-LICHT-3.5 M-GEH. CONISCH | 2022 | >40jaar
54411 | Zuidoost | Gaasperdam, Driemond | Gaasperdam Noord | Portengenstraat | 73905 | 89108 | 127124.91 | 479020.22 | 195250 | 17W BART LED R7038 | 2034 | 3.5 | Kegel Bart lamp | MAST-LICHT-3.5 M-GEH. CONISCH | 2022 | >40jaar
54412 | Zuidoost | Gaasperdam, Driemond | Gaasperdam Noord | Portengenstraat | 73906 | 89109 | 127114.15 | 479061.68 | 195251 | 17W BART LED R7038 | 2034 | 3.5 | Kegel Bart lamp | MAST-LICHT-3.5 M-GEH. CONISCH | 2022 | >40jaar
54414 | Zuidoost | Gaasperdam, Driemond | Gaasperdam Noord | Portengenstraat | 73908 | 89111 | 127191.43 | 479040.44 | 162696 | 14,8W BART LED C7 2000LM R7038 | 2030 | 3.5 | Kegel Bart lamp | MAST-LICHT-3.5 M-GEH. CONISCH | 2022 | >40jaar
54415 | Zuidoost | Gaasperdam, Driemond | Gaasperdam Noord | Portengenstraat | 73910 | 89113 | 127188.3 | 479067.68 | 162698 | 14,8W BART LED C7 2000LM R7038 | 2030 | 3.5 | Kegel Bart lamp | MAST-LICHT-3.5 M-GEH. CONISCH | 2022 | >40jaar
54416 | Zuidoost | Gaasperdam, Driemond | Gaasperdam Noord | Portengenstraat | 73912 | 89115 | 127183.27 | 479090.22 | 162700 | 14,8W BART LED C7 2000LM R7038 | 2030 | 3.5 | Kegel Bart lamp | MAST-LICHT-3.5 M-GEH. CONISCH | 2022 | >40jaar
54417 | Zuidoost | Gaasperdam, Driemond | Gaasperdam Noord | Portengenstraat | 73913 | 89116 | 127187.49 | 479108.6 | 162701 | 14,8W BART LED C7 2000LM R7038 | 2030 | 3.5 | Kegel Bart lamp | MAST-LICHT-3.5 M-GEH. CONISCH | 2022 | >40jaar
54419 | Zuidoost | Gaasperdam, Driemond | Gaasperdam Noord | Portengenstraat | 131989 | 89118 | 127164.2764 | 479142.1412 | 162704 | 14,8W BART LED C7 2000LM R7038 | 2030 | 3.5 | Kegel Bart lamp | MAST-LICHT-3.5 M-GEH. CONISCH | 2022 | >40jaar
54531 | Zuidoost | Gaasperdam, Driemond | Gaasperdam Noord | Puiflijkpad | 73508 | 88579 | 126918.58 | 478922.34 | 195255 | 17W BART LED R7038 | 2034 | 3.5 | Kegel Bart lamp | MAST-LICHT-3.5 M-GEH. CONISCH | 2022 | >40jaar
54532 | Zuidoost | Gaasperdam, Driemond | Gaasperdam Noord | Puiflijkpad | 73510 | 88581 | 126934.94 | 478926.71 | 195256 | 17W BART LED R7038 | 2034 | 3.5 | Kegel Bart lamp | MAST-LICHT-3.5 M-GEH. CONISCH | 2022 | >40jaar
54533 | Zuidoost | Gaasperdam, Driemond | Gaasperdam Noord | Puiflijkpad | 73512 | 88583 | 126956.36 | 478932.39 | 195257 | 17W BART LED R7038 | 2034 | 3.5 | Kegel Bart lamp | MAST-LICHT-3.5 M-GEH. CONISCH | 2022 | >40jaar
54534 | Zuidoost | Gaasperdam, Driemond | Gaasperdam Noord | Puiflijkpad | 73514 | 88585 | 126970.82 | 478932.56 | 195258 | 17W BART LED R7038 | 2034 | 3.5 | Kegel Bart lamp | MAST-LICHT-3.5 M-GEH. CONISCH | 2022 | >40jaar
54535 | Zuidoost | Gaasperdam, Driemond | Gaasperdam Noord | Puiflijkpad | 73516 | 88587 | 127003.9 | 478923.16 | 195259 | 17W BART LED R7038 | 2034 | 3.5 | Kegel Bart lamp | MAST-LICHT-3.5 M-GEH. CONISCH | 2022 | >40jaar
54536 | Zuidoost | Gaasperdam, Driemond | Gaasperdam Noord | Puiflijkpad | 73517 | 88588 | 127015.98 | 478932.2 | 195260 | 17W BART LED R7038 | 2034 | 3.5 | Kegel Bart lamp | MAST-LICHT-3.5 M-GEH. CONISCH | 2022 | >40jaar
54537 | Zuidoost | Gaasperdam, Driemond | Gaasperdam Noord | Puiflijkpad | 73518 | 88589 | 127037.55 | 478938.07 | 195261 | 17W BART LED R7038 | 2034 | 3.5 | Kegel Bart lamp | MAST-LICHT-3.5 M-GEH. CONISCH | 2022 | >40jaar
54538 | Zuidoost | Gaasperdam, Driemond | Gaasperdam Noord | Puiflijkpad | 73519 | 88590 | 127060.71 | 478944.36 | 195262 | 17W BART LED R7038 | 2034 | 3.5 | Kegel Bart lamp | MAST-LICHT-3.5 M-GEH. CONISCH | 2022 | >40jaar
54539 | Zuidoost | Gaasperdam, Driemond | Gaasperdam Noord | Puiflijkpad | 73520 | 88591 | 127081.98 | 478944.04 | 195263 | 17W BART LED R7038 | 2034 | 3.5 | Kegel Bart lamp | MAST-LICHT-3.5 M-GEH. CONISCH | 2022 | >40jaar
54540 | Zuidoost | Gaasperdam, Driemond | Gaasperdam Noord | Puiflijkpad | 73521 | 88592 | 127100.26 | 478954.85 | 195264 | 17W BART LED R7038 | 2034 | 3.5 | Kegel Bart lamp | MAST-LICHT-3.5 M-GEH. CONISCH | 2022 | >40jaar
54541 | Zuidoost | Gaasperdam, Driemond | Gaasperdam Noord | Puiflijkpad | 107526 | 88593,101 | 127121.87 | 478954.93 | 219116 | 14,8W BART LED C7 2000LM R7038 | 2036 | 3.5 | Kegel Bart lamp | MAST-LICHT-3.5 M-GEH. CONISCH | 2022 | >40jaar
54542 | Zuidoost | Gaasperdam, Driemond | Gaasperdam Noord | Puiflijkpad | 73522 | 88594 | 127137.75 | 478964.94 | 195265 | 17W BART LED R7038 | 2034 | 3.5 | Kegel Bart lamp | MAST-LICHT-3.5 M-GEH. CONISCH | 2022 | >40jaar
54543 | Zuidoost | Gaasperdam, Driemond | Gaasperdam Noord | Puiflijkpad | 73523 | 88595 | 127156.61 | 478969.85 | 195266 | 17W BART LED R7038 | 2034 | 3.5 | Kegel Bart lamp | MAST-LICHT-3.5 M-GEH. CONISCH | 2022 | >40jaar
54544 | Zuidoost | Gaasperdam, Driemond | Gaasperdam Noord | Puiflijkpad | 73524 | 88596 | 127176.01 | 478974.01 | 195267 | 17W BART LED R7038 | 2034 | 3.5 | Kegel Bart lamp | MAST-LICHT-3.5 M-GEH. CONISCH | 2022 | >40jaar
54545 | Zuidoost | Gaasperdam, Driemond | Gaasperdam Noord | Puiflijkpad | 73525 | 88597 | 127196.06 | 478977.8 | 195268 | 17W BART LED R7038 | 2034 | 3.5 | Kegel Bart lamp | MAST-LICHT-3.5 M-GEH. CONISCH | 2022 | >40jaar
54547 | Zuidoost | Gaasperdam, Driemond | Gaasperdam Noord | Puiflijkpad | 73527 | 88599 | 127236.77 | 478983.27 | 195270 | 17W BART LED R7038 | 2034 | 3.5 | Kegel Bart lamp | MAST-LICHT-3.5 M-GEH. CONISCH | 2022 | >40jaar
54548 | Zuidoost | Gaasperdam, Driemond | Gaasperdam Noord | Puiflijkpad | 73528 | 88600 | 127258.58 | 478985.31 | 195271 | 17W BART LED R7038 | 2034 | 3.5 | Kegel Bart lamp | MAST-LICHT-3.5 M-GEH. CONISCH | 2022 | >40jaar
54549 | Zuidoost | Gaasperdam, Driemond | Gaasperdam Noord | Puiflijkpad | 73529 | 88601 | 127280.96 | 478986.48 | 195272 | 17W BART LED R7038 | 2034 | 3.5 | Kegel Bart lamp | MAST-LICHT-3.5 M-GEH. CONISCH | 2022 | >40jaar
54550 | Zuidoost | Gaasperdam, Driemond | Gaasperdam Noord | Puiflijkpad | 73530 | 88602 | 127303.9 | 478986.69 | 195273 | 17W BART LED R7038 | 2034 | 3.5 | Kegel Bart lamp | MAST-LICHT-3.5 M-GEH. CONISCH | 2022 | >40jaar
54551 | Zuidoost | Gaasperdam, Driemond | Gaasperdam Noord | Puiflijkpad | 73531 | 88603 | 127323.17 | 478986.83 | 195274 | 17W BART LED R7038 | 2034 | 3.5 | Kegel Bart lamp | MAST-LICHT-3.5 M-GEH. CONISCH | 2022 | >40jaar
54552 | Zuidoost | Gaasperdam, Driemond | Gaasperdam Noord | Puiflijkpad | 73532 | 88604 | 127339.95 | 478986.89 | 267795 | 14,8W BART LED C7 2000LM R7038 | 2040 | 3.5 | Kegel Bart lamp | MAST-LICHT-3.5 M-GEH. CONISCH | 2022 | >40jaar
54553 | Zuidoost | Gaasperdam, Driemond | Gein Noordwest | Puiflijkpad | 73533 | 88605 | 127364.95 | 478986.76 | 195276 | 17W BART LED R7038 | 2034 | 3.5 | Kegel Bart lamp | MAST-LICHT-3.5 M-GEH. CONISCH | 2023 | >40jaar
54554 | Zuidoost | Gaasperdam, Driemond | Gein Noordwest | Puiflijkpad | 73534 | 88606 | 127374.54 | 478976.62 | 195277 | 17W BART LED R7038 | 2034 | 3.5 | Kegel Bart lamp | MAST-LICHT-3.5 M-GEH. CONISCH | 2023 | >40jaar
54555 | Zuidoost | Gaasperdam, Driemond | Gein Noordwest | Puiflijkpad | 73535 | 88607 | 127374.26 | 478956.27 | 195278 | 17W BART LED R7038 | 2034 | 3.5 | Kegel Bart lamp | MAST-LICHT-3.5 M-GEH. CONISCH | 2023 | >40jaar
54556 | Zuidoost | Gaasperdam, Driemond | Gein Noordwest | Puiflijkpad | 73536 | 88608 | 127374.26 | 478935.17 | 195279 | 17W BART LED R7038 | 2034 | 3.5 | Kegel Bart lamp | MAST-LICHT-3.5 M-GEH. CONISCH | 2023 | >40jaar
54557 | Zuidoost | Gaasperdam, Driemond | Gein Noordwest | Puiflijkpad | 73537 | 88609 | 127374.06 | 478913.52 | 195280 | 17W BART LED R7038 | 2034 | 3.5 | Kegel Bart lamp | MAST-LICHT-3.5 M-GEH. CONISCH | 2023 | >40jaar
54558 | Zuidoost | Gaasperdam, Driemond | Gein Noordwest | Puiflijkpad | 73538 | 88610 | 127374.26 | 478892.82 | 195281 | 17W BART LED R7038 | 2034 | 3.5 | Kegel Bart lamp | MAST-LICHT-3.5 M-GEH. CONISCH | 2023 | >40jaar
54561 | Zuidoost | Gaasperdam, Driemond | Gaasperdam Noord | Puiflijkpad | 73541 | 88613 | 127354.49 | 478835.87 | 195284 | 17W BART LED R7038 | 2034 | 3.5 | Kegel Bart lamp | MAST-LICHT-3.5 M-GEH. CONISCH | 2023 | >40jaar
54562 | Zuidoost | Gaasperdam, Driemond | Gaasperdam Noord | Puiflijkpad | 73542 | 88614 | 127349.01 | 478816.14 | 195285 | 17W BART LED R7038 | 2034 | 3.5 | Kegel Bart lamp | MAST-LICHT-3.5 M-GEH. CONISCH | 2023 | >40jaar
54563 | Zuidoost | Gaasperdam, Driemond | Gaasperdam Noord | Puiflijkpad | 73543 | 88615 | 127348.53 | 478796.82 | 195286 | 17W BART LED R7038 | 2034 | 3.5 | Kegel Bart lamp | MAST-LICHT-3.5 M-GEH. CONISCH | 2023 | >40jaar
54681 | Zuidoost | Gaasperdam, Driemond | Reigersbos Midden | Ravensteinplein | 74804 | 90283 | 126748.83 | 478662.15 | 162369 | 17W BART LED R7038 | 2033 | 3.5 | Kegel Bart lamp | MAST-LICHT-3.5 M-GEH. CONISCH | 2024 | >40jaar
54682 | Zuidoost | Gaasperdam, Driemond | Reigersbos Midden | Ravensteinplein | 74805 | 90284 | 126770.66 | 478651.71 | 162371 | 17W BART LED R7038 | 2033 | 3.5 | Kegel Bart lamp | MAST-LICHT-3.5 M-GEH. CONISCH | 2024 | >40jaar
54691 | Zuidoost | Gaasperdam, Driemond | Reigersbos Midden | Ravensteinplein | 74815 | 90294 | 126776.66 | 478596.47 | 215118 | 17W BART LED R7038 | 2035 | 3.5 | Kegel Bart lamp | MAST-LICHT-3.5 M-GEH. CONISCH | 2024 | >40jaar
54695 | Zuidoost | Gaasperdam, Driemond | Reigersbos Midden | Ravensteinplein | 74819 | 90298 | 126810.23 | 478598.27 | 162374 | 17W BART LED R7038 | 2033 | 3.5 | Kegel Bart lamp | MAST-LICHT-3.5 M-GEH. CONISCH | 2024 | >40jaar
54696 | Zuidoost | Gaasperdam, Driemond | Reigersbos Midden | Ravensteinplein | 74820 | 90299 | 126828.47 | 478598.8 | 162376 | 17W BART LED R7038 | 2033 | 3.5 | Kegel Bart lamp | MAST-LICHT-3.5 M-GEH. CONISCH | 2024 | >40jaar
54698 | Zuidoost | Gaasperdam, Driemond | Reigersbos Midden | Ravensteinstraat | 70271 | 83929 | 126708 | 478654.22 | 161073 | 17W BART LED R7038 | 2033 | 3.5 | Kegel Bart lamp | MAST-LICHT-3.5 M-GEH. CONISCH | 2023 | >40jaar
54699 | Zuidoost | Gaasperdam, Driemond | Reigersbos Midden | Ravensteinstraat | 70272 | 83930 | 126718.25 | 478634.43 | 161074 | 17W BART LED R7038 | 2033 | 3.5 | Kegel Bart lamp | MAST-LICHT-3.5 M-GEH. CONISCH | 2023 | >40jaar
54700 | Zuidoost | Gaasperdam, Driemond | Reigersbos Midden | Ravensteinstraat | 70299 | 83982 | 126729.48 | 478618.81 | 161075 | 17W BART LED R7038 | 2033 | 3.5 | Kegel Bart lamp | MAST-LICHT-3.5 M-GEH. CONISCH | 2023 | >40jaar
54701 | Zuidoost | Gaasperdam, Driemond | Reigersbos Midden | Ravensteinstraat | 70300 | 83983 | 126742.88 | 478604.24 | 161076 | 17W BART LED R7038 | 2033 | 3.5 | Kegel Bart lamp | MAST-LICHT-3.5 M-GEH. CONISCH | 2023 | >40jaar
54703 | Zuidoost | Gaasperdam, Driemond | Reigersbos Midden | Ravensteinstraat | 70302 | 83985 | 126769.11 | 478576.07 | 161078 | 17W BART LED R7038 | 2033 | 3.5 | Kegel Bart lamp | MAST-LICHT-3.5 M-GEH. CONISCH | 2023 | >40jaar
54704 | Zuidoost | Gaasperdam, Driemond | Reigersbos Midden | Ravensteinstraat | 70306 | 84000 | 126788.16 | 478575.84 | 161079 | 17W BART LED R7038 | 2033 | 3.5 | Kegel Bart lamp | MAST-LICHT-3.5 M-GEH. CONISCH | 2023 | >40jaar
54705 | Zuidoost | Gaasperdam, Driemond | Reigersbos Midden | Ravensteinstraat | 70307 | 84001 | 126808.45 | 478572.76 | 162298 | 17W BART LED R7038 | 2033 | 3.5 | Kegel Bart lamp | MAST-LICHT-3.5 M-GEH. CONISCH | 2023 | >40jaar
54706 | Zuidoost | Gaasperdam, Driemond | Reigersbos Midden | Ravensteinstraat | 70309 | 84003 | 126829.04 | 478571.95 | 162299 | 17W BART LED R7038 | 2033 | 3.5 | Kegel Bart lamp | MAST-LICHT-3.5 M-GEH. CONISCH | 2023 | >40jaar
54707 | Zuidoost | Gaasperdam, Driemond | Reigersbos Midden | Ravensteinstraat | 74803 | 90282 | 126728.17 | 478652.27 | 162364 | 17W BART LED R7038 | 2033 | 3.5 | Kegel Bart lamp | MAST-LICHT-3.5 M-GEH. CONISCH | 2024 | >40jaar
54708 | Zuidoost | Gaasperdam, Driemond | Reigersbos Midden | Ravensteinstraat | 74831 | 90310 | 126731.47 | 478588.61 | 162382 | 17W BART LED R7038 | 2033 | 3.5 | Kegel Bart lamp | MAST-LICHT-3.5 M-GEH. CONISCH | 2023 | >40jaar
54709 | Zuidoost | Gaasperdam, Driemond | Reigersbos Midden | Ravensteinstraat | 74832 | 90311 | 126722.95 | 478607.84 | 162384 | 17W BART LED R7038 | 2033 | 3.5 | Kegel Bart lamp | MAST-LICHT-3.5 M-GEH. CONISCH | 2023 | >40jaar
54712 | Zuidoost | Gaasperdam, Driemond | Gaasperdam Noord | Ravenswaaipad | 73546 | 88618 | 127027.04 | 478900.53 | 195289 | 17W BART LED R7038 | 2034 | 3.5 | Kegel Bart lamp | MAST-LICHT-3.5 M-GEH. CONISCH | 2024 | >40jaar
54713 | Zuidoost | Gaasperdam, Driemond | Gaasperdam Noord | Ravenswaaipad | 73547 | 88619 | 127032.24 | 478881.07 | 195290 | 17W BART LED R7038 | 2034 | 3.5 | Kegel Bart lamp | MAST-LICHT-3.5 M-GEH. CONISCH | 2024 | >40jaar
54714 | Zuidoost | Gaasperdam, Driemond | Gaasperdam Noord | Ravenswaaipad | 73548 | 88620 | 127037.36 | 478861.98 | 195291 | 17W BART LED R7038 | 2034 | 3.5 | Kegel Bart lamp | MAST-LICHT-3.5 M-GEH. CONISCH | 2024 | >40jaar
54715 | Zuidoost | Gaasperdam, Driemond | Gaasperdam Noord | Ravenswaaipad | 73549 | 88621 | 127040.96 | 478841.41 | 195292 | 17W BART LED R7038 | 2034 | 3.5 | Kegel Bart lamp | MAST-LICHT-3.5 M-GEH. CONISCH | 2024 | >40jaar
54716 | Zuidoost | Gaasperdam, Driemond | Gaasperdam Noord | Ravenswaaipad | 73550 | 88622 | 127042.7 | 478821.1 | 195293 | 17W BART LED R7038 | 2034 | 3.5 | Kegel Bart lamp | MAST-LICHT-3.5 M-GEH. CONISCH | 2024 | >40jaar
54717 | Zuidoost | Gaasperdam, Driemond | Gaasperdam Noord | Ravenswaaipad | 73551 | 88623 | 127044.55 | 478802.01 | 195294 | 17W BART LED R7038 | 2034 | 3.5 | Kegel Bart lamp | MAST-LICHT-3.5 M-GEH. CONISCH | 2023 | >40jaar
54718 | Zuidoost | Gaasperdam, Driemond | Gaasperdam Noord | Ravenswaaipad | 73552 | 88624 | 127047.54 | 478782.16 | 195295 | 17W BART LED R7038 | 2034 | 3.5 | Kegel Bart lamp | MAST-LICHT-3.5 M-GEH. CONISCH | 2023 | >40jaar
54719 | Zuidoost | Gaasperdam, Driemond | Gaasperdam Zuid | Ravenswaaipad | 73553 | 88625 | 127050.91 | 478764.52 | 195296 | 17W BART LED R7038 | 2034 | 3.5 | Kegel Bart lamp | MAST-LICHT-3.5 M-GEH. CONISCH | 2023 | >40jaar
54763 | Zuidoost | Gaasperdam, Driemond | Reigersbos Noord | Reigersbos | 69691 | 83115 | 126708.3 | 478679.12 | 197458 | 17W BART LED R7038 | 2035 | 3.5 | Kegel Bart lamp | MAST-LICHT-3.5 M-GEH. CONISCH | 2023 | >40jaar
54764 | Zuidoost | Gaasperdam, Driemond | Reigersbos Midden | Reigersbos | 69705 | 83132 | 126703.48 | 478670.27 | 197459 | 17W BART LED R7038 | 2035 | 3.5 | Kegel Bart lamp | MAST-LICHT-3.5 M-GEH. CONISCH | 2023 | >40jaar
54767 | Zuidoost | Gaasperdam, Driemond | Gaasperdam Zuid | Reigersbos | 73554 | 88626 | 126864.88 | 478571.91 | 219098 | 14,8W BART LED C7 2000LM R7038 | 2036 | 3.5 | Kegel Bart lamp | MAST-LICHT-3.5 M-GEH. CONISCH | 2024 | >40jaar
54768 | Zuidoost | Gaasperdam, Driemond | Gaasperdam Zuid | Reigersbos | 73555 | 88627 | 126885.81 | 478571.8 | 219097 | 14,8W BART LED C7 2000LM R7038 | 2036 | 3.5 | Kegel Bart lamp | MAST-LICHT-3.5 M-GEH. CONISCH | 2024 | >40jaar
54769 | Zuidoost | Gaasperdam, Driemond | Gaasperdam Zuid | Reigersbos | 73556 | 88628 | 126901.8 | 478570.85 | 319868 | 14,8W BART LED C7 2000LM R7038 | 2042 | 3.5 | Kegel Bart lamp | MAST-LICHT-3.5 M-GEH. CONISCH | 2024 | >40jaar
54770 | Zuidoost | Gaasperdam, Driemond | Gaasperdam Zuid | Reigersbos | 73557 | 88629 | 126925.46 | 478569.59 | 335919 | 14,8W BART LED C7 2000LM R7038 | 2043 | 3.5 | Kegel Bart lamp | MAST-LICHT-3.5 M-GEH. CONISCH | 2024 | >40jaar
54771 | Zuidoost | Gaasperdam, Driemond | Gaasperdam Zuid | Reigersbos | 73558 | 88630 | 126943.9508 | 478568.8426 | 219094 | 14,8W BART LED C7 2000LM R7038 | 2036 | 3.5 | Kegel Bart lamp | MAST-LICHT-3.5 M-GEH. CONISCH | 2024 | >40jaar
54780 | Zuidoost | Gaasperdam, Driemond | Gaasperdam Noord | Reigersbos | 75898 | 91511 | 126954.89 | 478747.7 | 219198 | 14,8W BART LED C7 2000LM R7038 | 2036 | 3.5 | Kegel Bart lamp | MAST-LICHT-3.5 M-GEH. CONISCH | 2024 | >40jaar
54781 | Zuidoost | Gaasperdam, Driemond | Gaasperdam Noord | Reigersbos | 75899 | 91512 | 126957.81 | 478736.35 | 219203 | 14,8W BART LED C7 2000LM R7038 | 2036 | 3.5 | Kegel Bart lamp | MAST-LICHT-3.5 M-GEH. CONISCH | 2024 | >40jaar
54782 | Zuidoost | Gaasperdam, Driemond | Gaasperdam Zuid | Reigersbos | 75900 | 91513 | 126946.79 | 478733.4 | 219205 | 14,8W BART LED C7 2000LM R7038 | 2036 | 3.5 | Kegel Bart lamp | MAST-LICHT-3.5 M-GEH. CONISCH | 2024 | >40jaar
54787 | Zuidoost | Gaasperdam, Driemond | Gaasperdam Zuid | Reigersbos | 76459 | 92090 | 127040.94 | 478659.5 | 219218 | 14,8W BART LED C7 2000LM R7038 | 2036 | 3.5 | Kegel Bart lamp | MAST-LICHT-3.5 M-GEH. CONISCH | 2024 | >40jaar
54818 | Zuidoost | Gaasperdam, Driemond | Gaasperdam Noord | Reigersbospad | 63994 | 75380 | 127129.95 | 478980.32 | 172654 | 17W BART LED R7038 | 2033 | 3.5 | Kegel Bart lamp | MAST-LICHT-3.5 M-GEH. CONISCH | 2022 | >40jaar
54859 | Zuidoost | Bijlmer-Centrum, Amstel III | Venserpolder Oost | Reigersbospad | 71855 | 86198 | 125061.18 | 481793.23 | 197462 | 17W BART LED R7038 | 2035 | 3.5 | Kegel Bart lamp | MAST-LICHT-3.5 M-GEH. CONISCH | 2024 | >40jaar
54860 | Zuidoost | Bijlmer-Centrum, Amstel III | Venserpolder Oost | Reigersbospad | 71856 | 86199 | 125048.94 | 481815.38 | 197463 | 17W BART LED R7038 | 2035 | 3.5 | Kegel Bart lamp | MAST-LICHT-3.5 M-GEH. CONISCH | 2024 | >40jaar
54861 | Zuidoost | Bijlmer-Centrum, Amstel III | Venserpolder Oost | Reigersbospad | 71857 | 86200 | 125032.59 | 481829.13 | 197464 | 17W BART LED R7038 | 2035 | 3.5 | Kegel Bart lamp | MAST-LICHT-3.5 M-GEH. CONISCH | 2024 | >40jaar
54862 | Zuidoost | Gaasperdam, Driemond | Gaasperdam Noord | Reigersbospad | 73432 | 88501 | 127038.04 | 479190.58 | 172988 | 17W BART LED R7038 | 2033 | 3.5 | Kegel Bart lamp | MAST-LICHT-3.5 M-GEH. CONISCH | 2022 | >40jaar
54863 | Zuidoost | Gaasperdam, Driemond | Gaasperdam Noord | Reigersbospad | 73433 | 88502 | 127044.2 | 479173.21 | 172989 | 17W BART LED R7038 | 2033 | 3.5 | Kegel Bart lamp | MAST-LICHT-3.5 M-GEH. CONISCH | 2022 | >40jaar
54864 | Zuidoost | Gaasperdam, Driemond | Gaasperdam Noord | Reigersbospad | 73434 | 88503 | 127048.94 | 479151.26 | 172990 | 17W BART LED R7038 | 2033 | 3.5 | Kegel Bart lamp | MAST-LICHT-3.5 M-GEH. CONISCH | 2022 | >40jaar
54865 | Zuidoost | Gaasperdam, Driemond | Gaasperdam Noord | Reigersbospad | 73436 | 88505 | 127064.2 | 479128.15 | 172991 | 17W BART LED R7038 | 2033 | 3.5 | Kegel Bart lamp | MAST-LICHT-3.5 M-GEH. CONISCH | 2022 | >40jaar
54866 | Zuidoost | Gaasperdam, Driemond | Gaasperdam Noord | Reigersbospad | 73437 | 88506 | 127079.84 | 479112.33 | 172992 | 17W BART LED R7038 | 2033 | 3.5 | Kegel Bart lamp | MAST-LICHT-3.5 M-GEH. CONISCH | 2022 | >40jaar
54867 | Zuidoost | Gaasperdam, Driemond | Gaasperdam Noord | Reigersbospad | 73438 | 88507 | 127087.71 | 479092.17 | 172993 | 17W BART LED R7038 | 2033 | 3.5 | Kegel Bart lamp | MAST-LICHT-3.5 M-GEH. CONISCH | 2022 | >40jaar
54868 | Zuidoost | Gaasperdam, Driemond | Gaasperdam Noord | Reigersbospad | 73439 | 88508 | 127096.24 | 479074.04 | 172994 | 17W BART LED R7038 | 2033 | 3.5 | Kegel Bart lamp | MAST-LICHT-3.5 M-GEH. CONISCH | 2022 | >40jaar
54869 | Zuidoost | Gaasperdam, Driemond | Gaasperdam Noord | Reigersbospad | 73440 | 88509 | 127097.68 | 479054.42 | 320389 | 14,8W BART LED C7 2000LM R7038 | 2042 | 3.5 | Kegel Bart lamp | MAST-LICHT-3.5 M-GEH. CONISCH | 2022 | >40jaar
54870 | Zuidoost | Gaasperdam, Driemond | Gaasperdam Noord | Reigersbospad | 73441 | 88510 | 127099.12 | 479034 | 172997 | 17W BART LED R7038 | 2033 | 3.5 | Kegel Bart lamp | MAST-LICHT-3.5 M-GEH. CONISCH | 2022 | >40jaar
54871 | Zuidoost | Gaasperdam, Driemond | Gaasperdam Noord | Reigersbospad | 73442 | 88511 | 127101.95 | 479016.62 | 320390 | 14,8W BART LED C7 2000LM R7038 | 2042 | 3.5 | Kegel Bart lamp | MAST-LICHT-3.5 M-GEH. CONISCH | 2022 | >40jaar
54872 | Zuidoost | Gaasperdam, Driemond | Gaasperdam Noord | Reigersbospad | 73446 | 88515 | 127117.92 | 478979.16 | 172999 | 17W BART LED R7038 | 2033 | 3.5 | Kegel Bart lamp | MAST-LICHT-3.5 M-GEH. CONISCH | 2022 | >40jaar
54873 | Zuidoost | Bijlmer-Centrum, Amstel III | Venserpolder Oost | Reigersbospad | 74799 | 90278 | 125050 | 481838.44 | 197465 | 17W BART LED R7038 | 2035 | 3.5 | Kegel Bart lamp | MAST-LICHT-3.5 M-GEH. CONISCH | 2024 | >40jaar
54959 | Zuidoost | Gaasperdam, Driemond | Gaasperdam Noord | Remmerdenplein | 74104 | 89331 | 126829.86 | 479069.31 | 173020 | 17W BART LED R7038 | 2033 | 3.5 | Kegel Bart lamp | MAST-LICHT-3.5 M-GEH. CONISCH | 2023 | >40jaar
54960 | Zuidoost | Gaasperdam, Driemond | Gaasperdam Noord | Remmerdenplein | 74105 | 89332 | 126827.64 | 479049.77 | 162716 | 14,8W BART LED C7 2000LM R7038 | 2030 | 3.5 | Kegel Bart lamp | MAST-LICHT-3.5 M-GEH. CONISCH | 2023 | >40jaar
54961 | Zuidoost | Gaasperdam, Driemond | Gaasperdam Noord | Remmerdenplein | 74106 | 89333 | 126804.3 | 479043.52 | 162717 | 14,8W BART LED C7 2000LM R7038 | 2030 | 3.5 | Kegel Bart lamp | MAST-LICHT-3.5 M-GEH. CONISCH | 2023 | >40jaar
54962 | Zuidoost | Gaasperdam, Driemond | Gaasperdam Noord | Remmerdenplein | 74107 | 89334 | 126833.97 | 479024.79 | 173021 | 17W BART LED R7038 | 2033 | 3.5 | Kegel Bart lamp | MAST-LICHT-3.5 M-GEH. CONISCH | 2023 | >40jaar
54963 | Zuidoost | Gaasperdam, Driemond | Gaasperdam Noord | Remmerdenplein | 74108 | 89335 | 126813.99 | 479023.08 | 173022 | 17W BART LED R7038 | 2033 | 3.5 | Kegel Bart lamp | MAST-LICHT-3.5 M-GEH. CONISCH | 2023 | >40jaar
54964 | Zuidoost | Gaasperdam, Driemond | Gaasperdam Noord | Remmerdenplein | 74109 | 89336 | 126818.6 | 479006.11 | 173023 | 17W BART LED R7038 | 2033 | 3.5 | Kegel Bart lamp | MAST-LICHT-3.5 M-GEH. CONISCH | 2023 | >40jaar
54966 | Zuidoost | Gaasperdam, Driemond | Gaasperdam Noord | Remmerdenplein | 74111 | 89338 | 126841.9 | 478993.76 | 173025 | 17W BART LED R7038 | 2033 | 3.5 | Kegel Bart lamp | MAST-LICHT-3.5 M-GEH. CONISCH | 2023 | >40jaar
54967 | Zuidoost | Gaasperdam, Driemond | Gaasperdam Noord | Remmerdenplein | 74112 | 89339 | 126857.29 | 478997.85 | 173026 | 17W BART LED R7038 | 2033 | 3.5 | Kegel Bart lamp | MAST-LICHT-3.5 M-GEH. CONISCH | 2023 | >40jaar
54968 | Zuidoost | Gaasperdam, Driemond | Gaasperdam Noord | Remmerdenplein | 74113 | 89340 | 126784.17 | 479029.95 | 162718 | 14,8W BART LED C7 2000LM R7038 | 2030 | 3.5 | Kegel Bart lamp | MAST-LICHT-3.5 M-GEH. CONISCH | 2023 | >40jaar
54969 | Zuidoost | Gaasperdam, Driemond | Gaasperdam Noord | Remmerdenplein | 131992 | 89342 | 126794.7977 | 478991.3353 | 162720 | 14,8W BART LED C7 2000LM R7038 | 2030 | 3.5 | Kegel Bart lamp | MAST-LICHT-3.5 M-GEH. CONISCH | 2023 | >40jaar
54970 | Zuidoost | Gaasperdam, Driemond | Gaasperdam Noord | Remmerdenplein | 74117 | 89344 | 126798.51 | 478976.46 | 162721 | 14,8W BART LED C7 2000LM R7038 | 2030 | 3.5 | Kegel Bart lamp | MAST-LICHT-3.5 M-GEH. CONISCH | 2023 | >40jaar
54971 | Zuidoost | Gaasperdam, Driemond | Gaasperdam Noord | Remmerdenplein | 74120 | 89347 | 126810.77 | 478959.24 | 162722 | 14,8W BART LED C7 2000LM R7038 | 2030 | 3.5 | Kegel Bart lamp | MAST-LICHT-3.5 M-GEH. CONISCH | 2023 | >40jaar
54972 | Zuidoost | Gaasperdam, Driemond | Gaasperdam Noord | Remmerdenplein | 131993 | 89349 | 126829.3904 | 478964.0361 | 162724 | 14,8W BART LED C7 2000LM R7038 | 2030 | 3.5 | Kegel Bart lamp | MAST-LICHT-3.5 M-GEH. CONISCH | 2023 | >40jaar
54973 | Zuidoost | Gaasperdam, Driemond | Gaasperdam Noord | Remmerdenplein | 131994 | 89351 | 126852.1154 | 478970.1461 | 162726 | 14,8W BART LED C7 2000LM R7038 | 2030 | 3.5 | Kegel Bart lamp | MAST-LICHT-3.5 M-GEH. CONISCH | 2023 | >40jaar
54975 | Zuidoost | Gaasperdam, Driemond | Gaasperdam Noord | Remmerdenplein | 74126 | 89353 | 126862.07 | 478931.32 | 162728 | 14,8W BART LED C7 2000LM R7038 | 2030 | 3.5 | Kegel Bart lamp | MAST-LICHT-3.5 M-GEH. CONISCH | 2023 | >40jaar
54995 | Zuidoost | Gaasperdam, Driemond | Reigersbos Noord | Renkumhof | 69689 | 83113 | 126711 | 478702.65 | 148973 | FRISO KRAMER 2000SDN R7038 | 2030 | 3.5 | Kegel Friso Kramer | MAST-LICHT-3.5 M-GEH. CONISCH | 2023 | >40jaar
54998 | Zuidoost | Gaasperdam, Driemond | Reigersbos Noord | Renkumhof | 72221 | 86655 | 126756.09 | 478783.23 | 148974 | FRISO KRAMER 2000SDN R7038 | 2030 | 3.5 | Kegel Friso Kramer | MAST-LICHT-3.5 M-GEH. CONISCH | 2018 | >40jaar
55000 | Zuidoost | Gaasperdam, Driemond | Reigersbos Noord | Renkumhof | 72223 | 86657 | 126758.83 | 478768.46 | 148975 | FRISO KRAMER 2000SDN R7038 | 2030 | 3.5 | Kegel Friso Kramer | MAST-LICHT-3.5 M-GEH. CONISCH | 2018 | >40jaar
55001 | Zuidoost | Gaasperdam, Driemond | Reigersbos Noord | Renkumhof | 72224 | 86658 | 126775.95 | 478766.52 | 148976 | FRISO KRAMER 2000SDN R7038 | 2030 | 3.5 | Kegel Friso Kramer | MAST-LICHT-3.5 M-GEH. CONISCH | 2018 | >40jaar
55003 | Zuidoost | Gaasperdam, Driemond | Reigersbos Noord | Renkumhof | 72229 | 86663 | 126758.83 | 478738.41 | 349481 | 14,8W BART LED C7 2000LM R9005 | 2045 | 3.5 | Kegel Bart lamp | MAST-LICHT-3.5 M-GEH. CONISCH | 2018 | >40jaar
55005 | Zuidoost | Gaasperdam, Driemond | Reigersbos Noord | Renkumhof | 72231 | 86665 | 126732.58 | 478737.69 | 148991 | FRISO KRAMER 2000SDN R7038 | 2030 | 3.5 | Kegel Friso Kramer | MAST-LICHT-3.5 M-GEH. CONISCH | 2018 | >40jaar
55006 | Zuidoost | Gaasperdam, Driemond | Reigersbos Noord | Renkumhof | 72232 | 86666 | 126720.07 | 478742.86 | 148992 | FRISO KRAMER 2000SDN R7038 | 2030 | 3.5 | Kegel Friso Kramer | MAST-LICHT-3.5 M-GEH. CONISCH | 2018 | >40jaar
55007 | Zuidoost | Gaasperdam, Driemond | Reigersbos Noord | Renkumhof | 72233 | 86667 | 126709.57 | 478762.03 | 148993 | FRISO KRAMER 2000SDN R7038 | 2030 | 3.5 | Kegel Friso Kramer | MAST-LICHT-3.5 M-GEH. CONISCH | 2018 | >40jaar
55008 | Zuidoost | Gaasperdam, Driemond | Reigersbos Noord | Renkumhof | 72234 | 86668 | 126706.51 | 478775.83 | 148994 | FRISO KRAMER 2000SDN R7038 | 2030 | 3.5 | Kegel Friso Kramer | MAST-LICHT-3.5 M-GEH. CONISCH | 2018 | >40jaar
55010 | Zuidoost | Gaasperdam, Driemond | Reigersbos Noord | Renkumhof | 72236 | 86670 | 126734.37 | 478793.94 | 148996 | FRISO KRAMER 2000SDN R7038 | 2030 | 3.5 | Kegel Friso Kramer | MAST-LICHT-3.5 M-GEH. CONISCH | 2018 | >40jaar
55011 | Zuidoost | Gaasperdam, Driemond | Reigersbos Noord | Renkumhof | 72237 | 86671 | 126731.07 | 478708.81 | 148997 | FRISO KRAMER 2000SDN R7038 | 2030 | 3.5 | Kegel Friso Kramer | MAST-LICHT-3.5 M-GEH. CONISCH | 2018 | >40jaar
55031 | Zuidoost | Gaasperdam, Driemond | Gaasperdam Noord | Renswoudestraat | 73382 | 88450 | 126850.53 | 479086.96 | 172883 | 17W BART LED R7038 | 2033 | 3.5 | Kegel Bart lamp | MAST-LICHT-3.5 M-GEH. CONISCH | 2022 | >40jaar
55032 | Zuidoost | Gaasperdam, Driemond | Gaasperdam Noord | Renswoudestraat | 73383 | 88451 | 126856.76 | 479065.88 | 172885 | 17W BART LED R7038 | 2033 | 3.5 | Kegel Bart lamp | MAST-LICHT-3.5 M-GEH. CONISCH | 2022 | >40jaar
55033 | Zuidoost | Gaasperdam, Driemond | Gaasperdam Noord | Renswoudestraat | 73384 | 88452 | 126861.99 | 479046.47 | 172887 | 17W BART LED R7038 | 2033 | 3.5 | Kegel Bart lamp | MAST-LICHT-3.5 M-GEH. CONISCH | 2022 | >40jaar
55034 | Zuidoost | Gaasperdam, Driemond | Gaasperdam Noord | Renswoudestraat | 73385 | 88453 | 126866.52 | 479028.86 | 172888 | 17W BART LED R7038 | 2033 | 3.5 | Kegel Bart lamp | MAST-LICHT-3.5 M-GEH. CONISCH | 2022 | >40jaar
55035 | Zuidoost | Gaasperdam, Driemond | Gaasperdam Noord | Renswoudestraat | 73386 | 88454 | 126872.74 | 479006.99 | 172983 | 17W BART LED R7038 | 2033 | 3.5 | Kegel Bart lamp | MAST-LICHT-3.5 M-GEH. CONISCH | 2022 | >40jaar
55036 | Zuidoost | Gaasperdam, Driemond | Gaasperdam Noord | Renswoudestraat | 73387 | 88455 | 126877.88 | 478988.16 | 239017 | 14,8W BART LED C7 2000LM R7038 | 2037 | 3.5 | Kegel Bart lamp | MAST-LICHT-3.5 M-GEH. CONISCH | 2022 | >40jaar
55037 | Zuidoost | Gaasperdam, Driemond | Gaasperdam Noord | Renswoudestraat | 73388 | 88456 | 126882.86 | 478970.46 | 172985 | 17W BART LED R7038 | 2033 | 3.5 | Kegel Bart lamp | MAST-LICHT-3.5 M-GEH. CONISCH | 2022 | >40jaar
55043 | Zuidoost | Gaasperdam, Driemond | Gaasperdam Noord | Renswoudestraat | 131987 | 89097 | 126925.47 | 478965.38 | 162682 | 14,8W BART LED C7 2000LM R7038 | 2030 | 3.5 | Kegel Bart lamp | MAST-LICHT-3.5 M-GEH. CONISCH | 2022 | >40jaar
55044 | Zuidoost | Gaasperdam, Driemond | Gaasperdam Noord | Renswoudestraat | 73895 | 89098 | 126920.74 | 478985.05 | 162683 | 14,8W BART LED C7 2000LM R7038 | 2030 | 3.5 | Kegel Bart lamp | MAST-LICHT-3.5 M-GEH. CONISCH | 2022 | >40jaar
55045 | Zuidoost | Gaasperdam, Driemond | Gaasperdam Noord | Renswoudestraat | 74133 | 89360 | 126890.42 | 478988.25 | 173027 | 17W BART LED R7038 | 2033 | 3.5 | Kegel Bart lamp | MAST-LICHT-3.5 M-GEH. CONISCH | 2022 | >40jaar
55046 | Zuidoost | Gaasperdam, Driemond | Gaasperdam Noord | Renswoudestraat | 74134 | 89361 | 126895.75 | 478968.86 | 173028 | 17W BART LED R7038 | 2033 | 3.5 | Kegel Bart lamp | MAST-LICHT-3.5 M-GEH. CONISCH | 2022 | >40jaar
55047 | Zuidoost | Gaasperdam, Driemond | Gaasperdam Noord | Renswoudestraat | 74135 | 89362 | 126901.46 | 478948.21 | 173029 | 17W BART LED R7038 | 2033 | 3.5 | Kegel Bart lamp | MAST-LICHT-3.5 M-GEH. CONISCH | 2022 | >40jaar
55113 | Zuidoost | Gaasperdam, Driemond | Gaasperdam Noord | Rossumplein | 75918 | 91535 | 126967.45 | 478843.34 | 173032 | 17W BART LED R7038 | 2033 | 3.5 | Kegel Bart lamp | MAST-LICHT-3.5 M-GEH. CONISCH | 2025 | >40jaar
55114 | Zuidoost | Gaasperdam, Driemond | Gaasperdam Noord | Rossumplein | 75919 | 91537 | 126997.44 | 478807.82 | 173033 | 17W BART LED R7038 | 2033 | 3.5 | Kegel Bart lamp | MAST-LICHT-3.5 M-GEH. CONISCH | 2025 | >40jaar
55115 | Zuidoost | Gaasperdam, Driemond | Gaasperdam Noord | Rossumplein | 75920 | 91541 | 127004.57 | 478851.64 | 173034 | 17W BART LED R7038 | 2033 | 3.5 | Kegel Bart lamp | MAST-LICHT-3.5 M-GEH. CONISCH | 2024 | >40jaar
55119 | Zuidoost | Gaasperdam, Driemond | Gaasperdam Noord | Ruiseveenpad | 69584 | 82908 | 126891.64 | 478877.45 | 172664 | 17W BART LED R7038 | 2033 | 3.5 | Kegel Bart lamp | MAST-LICHT-3.5 M-GEH. CONISCH | 2022 | >40jaar
55121 | Zuidoost | Gaasperdam, Driemond | Gaasperdam Noord | Ruiseveenpad | 69586 | 82910 | 126858.3 | 478868.8 | 172666 | 17W BART LED R7038 | 2033 | 3.5 | Kegel Bart lamp | MAST-LICHT-3.5 M-GEH. CONISCH | 2022 | >40jaar
55122 | Zuidoost | Gaasperdam, Driemond | Gaasperdam Noord | Ruiseveenpad | 69587 | 82911 | 126841.63 | 478864.04 | 172667 | 17W BART LED R7038 | 2033 | 3.5 | Kegel Bart lamp | MAST-LICHT-3.5 M-GEH. CONISCH | 2022 | >40jaar
55123 | Zuidoost | Gaasperdam, Driemond | Gaasperdam Noord | Ruiseveenpad | 69588 | 82912 | 126824.17 | 478857.09 | 172668 | 17W BART LED R7038 | 2033 | 3.5 | Kegel Bart lamp | MAST-LICHT-3.5 M-GEH. CONISCH | 2022 | >40jaar
55138 | Zuidoost | Gaasperdam, Driemond | Gaasperdam Noord | Ruiseveenpad | 73509 | 88580 | 126930.21 | 478887.82 | 173016 | 17W BART LED R7038 | 2033 | 3.5 | Kegel Bart lamp | MAST-LICHT-3.5 M-GEH. CONISCH | 2024 | >40jaar
55139 | Zuidoost | Gaasperdam, Driemond | Gaasperdam Noord | Ruiseveenpad | 73511 | 88582 | 126946.55 | 478891.95 | 173017 | 17W BART LED R7038 | 2033 | 3.5 | Kegel Bart lamp | MAST-LICHT-3.5 M-GEH. CONISCH | 2024 | >40jaar
55140 | Zuidoost | Gaasperdam, Driemond | Gaasperdam Noord | Ruiseveenpad | 73513 | 88584 | 126961.61 | 478895.91 | 173018 | 17W BART LED R7038 | 2033 | 3.5 | Kegel Bart lamp | MAST-LICHT-3.5 M-GEH. CONISCH | 2024 | >40jaar
55141 | Zuidoost | Gaasperdam, Driemond | Gaasperdam Noord | Ruiseveenpad | 73515 | 88586 | 126979.76 | 478907.18 | 173019 | 17W BART LED R7038 | 2033 | 3.5 | Kegel Bart lamp | MAST-LICHT-3.5 M-GEH. CONISCH | 2024 | >40jaar
55144 | Zuidoost | Gaasperdam, Driemond | Gaasperdam Noord | Ruiseveenpad | 75923 | 91544 | 126992.45 | 478898.7 | 173037 | 17W BART LED R7038 | 2033 | 3.5 | Kegel Bart lamp | MAST-LICHT-3.5 M-GEH. CONISCH | 2024 | >40jaar
55145 | Zuidoost | Gaasperdam, Driemond | Gaasperdam Noord | Ruiseveenpad | 75924 | 91545 | 127010.29 | 478903.24 | 173038 | 17W BART LED R7038 | 2033 | 3.5 | Kegel Bart lamp | MAST-LICHT-3.5 M-GEH. CONISCH | 2024 | >40jaar
55151 | Zuidoost | Gaasperdam, Driemond | Reigersbos Zuid | Salenteinpad | 75097 | 90590 | 126432.76 | 478207.75 | 319166 | 14,8W BART LED C7 2000LM R7038 | 2042 | 3.5 | Kegel Bart lamp | MAST-LICHT-3.5 M-GEH. CONISCH | 2023 | >40jaar
55152 | Zuidoost | Gaasperdam, Driemond | Reigersbos Zuid | Salenteinpad | 75098 | 90591 | 126452.65 | 478218.22 | 163798 | 14,8W BART LED C7 2000LM R7038 | 2032 | 3.5 | Kegel Bart lamp | MAST-LICHT-3.5 M-GEH. CONISCH | 2023 | >40jaar
55153 | Zuidoost | Gaasperdam, Driemond | Reigersbos Zuid | Salenteinpad | 75111 | 90605 | 126477.74 | 478227.43 | 163803 | 14,8W BART LED C7 2000LM R7038 | 2032 | 3.5 | Kegel Bart lamp | MAST-LICHT-3.5 M-GEH. CONISCH | 2023 | >40jaar
55154 | Zuidoost | Gaasperdam, Driemond | Reigersbos Zuid | Salenteinpad | 75112 | 90606 | 126505.39 | 478237.5 | 163804 | 14,8W BART LED C7 2000LM R7038 | 2032 | 3.5 | Kegel Bart lamp | MAST-LICHT-3.5 M-GEH. CONISCH | 2023 | >40jaar
55155 | Zuidoost | Gaasperdam, Driemond | Reigersbos Zuid | Salenteinpad | 75113 | 90607 | 126526.31 | 478245.15 | 163805 | 14,8W BART LED C7 2000LM R7038 | 2032 | 3.5 | Kegel Bart lamp | MAST-LICHT-3.5 M-GEH. CONISCH | 2023 | >40jaar
55157 | Zuidoost | Gaasperdam, Driemond | Reigersbos Zuid | Salenteinpad | 75115 | 90609 | 126571.75 | 478265.87 | 163806 | 14,8W BART LED C7 2000LM R7038 | 2032 | 3.5 | Kegel Bart lamp | MAST-LICHT-3.5 M-GEH. CONISCH | 2023 | >40jaar
55158 | Zuidoost | Gaasperdam, Driemond | Reigersbos Zuid | Salenteinpad | 75237 | 90733 | 126649.88 | 478297.37 | 164033 | 14,8W BART LED C7 2000LM R7038 | 2032 | 3.5 | Kegel Bart lamp | MAST-LICHT-3.5 M-GEH. CONISCH | 2023 | >40jaar
55159 | Zuidoost | Gaasperdam, Driemond | Reigersbos Zuid | Salenteinpad | 75344 | 90843 | 126623.86 | 478287.86 | 164117 | 14,8W BART LED C7 2000LM R7038 | 2032 | 3.5 | Kegel Bart lamp | MAST-LICHT-3.5 M-GEH. CONISCH | 2023 | >40jaar
55161 | Zuidoost | Gaasperdam, Driemond | Gaasperdam Zuid | Schaarsbergenstraat | 73606 | 88719 | 127343.43 | 478553.29 | 197466 | 17W BART LED R7038 | 2035 | 3.5 | Kegel Bart lamp | MAST-LICHT-3.5 M-GEH. CONISCH | 2022 | >40jaar
55162 | Zuidoost | Gaasperdam, Driemond | Gaasperdam Zuid | Schaarsbergenstraat | 73607 | 88720 | 127342.43 | 478535.14 | 197467 | 17W BART LED R7038 | 2035 | 3.5 | Kegel Bart lamp | MAST-LICHT-3.5 M-GEH. CONISCH | 2022 | >40jaar
55164 | Zuidoost | Gaasperdam, Driemond | Gaasperdam Zuid | Schaarsbergenstraat | 73609 | 88722 | 127340.42 | 478497.31 | 197469 | 17W BART LED R7038 | 2035 | 3.5 | Kegel Bart lamp | MAST-LICHT-3.5 M-GEH. CONISCH | 2022 | >40jaar
55165 | Zuidoost | Gaasperdam, Driemond | Gaasperdam Zuid | Schaarsbergenstraat | 73610 | 88724 | 127338.5 | 478458.41 | 197470 | 17W BART LED R7038 | 2035 | 3.5 | Kegel Bart lamp | MAST-LICHT-3.5 M-GEH. CONISCH | 2022 | >40jaar
55166 | Zuidoost | Gaasperdam, Driemond | Gaasperdam Zuid | Schaarsbergenstraat | 73611 | 88725 | 127337.41 | 478438.08 | 197471 | 17W BART LED R7038 | 2035 | 3.5 | Kegel Bart lamp | MAST-LICHT-3.5 M-GEH. CONISCH | 2022 | >40jaar
55167 | Zuidoost | Gaasperdam, Driemond | Gaasperdam Zuid | Schaarsbergenstraat | 73612 | 88726 | 127343.94 | 478421.51 | 197472 | 17W BART LED R7038 | 2035 | 3.5 | Kegel Bart lamp | MAST-LICHT-3.5 M-GEH. CONISCH | 2022 | >40jaar
55179 | Zuidoost | Gaasperdam, Driemond | Reigersbos Zuid | Schaikstraat | 75085 | 90578 | 126391.16 | 478167.44 | 334366 | 14,8W BART LED C7 2000LM R7038 | 2043 | 3.5 | Kegel Bart lamp | MAST-LICHT-3.5 M-GEH. CONISCH | 2024 | >40jaar
55181 | Zuidoost | Gaasperdam, Driemond | Reigersbos Zuid | Schaikstraat | 75087 | 90580 | 126404.55 | 478141.04 | 163791 | 14,8W BART LED C7 2000LM R7038 | 2032 | 3.5 | Kegel Bart lamp | MAST-LICHT-3.5 M-GEH. CONISCH | 2024 | >40jaar
55183 | Zuidoost | Gaasperdam, Driemond | Reigersbos Zuid | Schaikstraat | 75089 | 90582 | 126417.42 | 478114.91 | 163792 | 14,8W BART LED C7 2000LM R7038 | 2032 | 3.5 | Kegel Bart lamp | MAST-LICHT-3.5 M-GEH. CONISCH | 2024 | >40jaar
55185 | Zuidoost | Gaasperdam, Driemond | Reigersbos Zuid | Schaikstraat | 75091 | 90584 | 126430.62 | 478088.19 | 163793 | 14,8W BART LED C7 2000LM R7038 | 2032 | 3.5 | Kegel Bart lamp | MAST-LICHT-3.5 M-GEH. CONISCH | 2024 | >40jaar
55188 | Zuidoost | Gaasperdam, Driemond | Reigersbos Zuid | Schaikstraat | 75094 | 90587 | 126425.44 | 478157.59 | 163794 | 14,8W BART LED C7 2000LM R7038 | 2032 | 3.5 | Kegel Bart lamp | MAST-LICHT-3.5 M-GEH. CONISCH | 2023 | >40jaar
55189 | Zuidoost | Gaasperdam, Driemond | Reigersbos Zuid | Schaikstraat | 75095 | 90588 | 126418 | 478177.83 | 348805 | 14,8W BART LED C7 2000LM R7038 | 2045 | 3.5 | Kegel Bart lamp | MAST-LICHT-3.5 M-GEH. CONISCH | 2023 | >40jaar
55190 | Zuidoost | Gaasperdam, Driemond | Reigersbos Zuid | Schaikstraat | 75096 | 90589 | 126411.1 | 478196.75 | 163796 | 14,8W BART LED C7 2000LM R7038 | 2032 | 3.5 | Kegel Bart lamp | MAST-LICHT-3.5 M-GEH. CONISCH | 2023 | >40jaar
55192 | Zuidoost | Gaasperdam, Driemond | Reigersbos Zuid | Schaikstraat | 75159 | 90653 | 126515.48 | 477950.47 | 163842 | 14,8W BART LED C7 2000LM R7038 | 2032 | 3.5 | Kegel Bart lamp | MAST-LICHT-3.5 M-GEH. CONISCH | 2023 | >40jaar
55193 | Zuidoost | Gaasperdam, Driemond | Reigersbos Zuid | Schaikstraat | 75160 | 90654 | 126505.77 | 477969.69 | 163843 | 14,8W BART LED C7 2000LM R7038 | 2032 | 3.5 | Kegel Bart lamp | MAST-LICHT-3.5 M-GEH. CONISCH | 2023 | >40jaar
55199 | Zuidoost | Gaasperdam, Driemond | Reigersbos Zuid | Schaikstraat | 75371 | 90872 | 126434.29 | 478133.85 | 164138 | 14,8W BART LED C7 2000LM R7038 | 2032 | 3.5 | Kegel Bart lamp | MAST-LICHT-3.5 M-GEH. CONISCH | 2023 | >40jaar
55200 | Zuidoost | Gaasperdam, Driemond | Reigersbos Zuid | Schaikstraat | 75372 | 90873 | 126442.57 | 478111.07 | 257634 | 14,8W BART LED C7 2000LM R7038 | 2039 | 3.5 | Kegel Bart lamp | MAST-LICHT-3.5 M-GEH. CONISCH | 2023 | >40jaar
55201 | Zuidoost | Gaasperdam, Driemond | Reigersbos Zuid | Schaikstraat | 75373 | 90874 | 126451 | 478087.51 | 164140 | 14,8W BART LED C7 2000LM R7038 | 2032 | 3.5 | Kegel Bart lamp | MAST-LICHT-3.5 M-GEH. CONISCH | 2023 | >40jaar
55349 | Zuidoost | Gaasperdam, Driemond | Reigersbos Zuid | Sieverdinkpad | 75155 | 90649 | 126591.22 | 477962.13 | 328534 | 14,8W BART LED C7 2000LM R7038 | 2042 | 3.5 | Kegel Bart lamp | MAST-LICHT-3.5 M-GEH. CONISCH | 2023 | >40jaar
55351 | Zuidoost | Gaasperdam, Driemond | Reigersbos Zuid | Sieverdinkpad | 75157 | 90651 | 126547.56 | 477940.56 | 163840 | 14,8W BART LED C7 2000LM R7038 | 2032 | 3.5 | Kegel Bart lamp | MAST-LICHT-3.5 M-GEH. CONISCH | 2023 | >40jaar
55352 | Zuidoost | Gaasperdam, Driemond | Reigersbos Zuid | Sieverdinkpad | 75185 | 90680 | 126682.5 | 478007.45 | 163857 | 14,8W BART LED C7 2000LM R7038 | 2032 | 3.5 | Kegel Bart lamp | MAST-LICHT-3.5 M-GEH. CONISCH | 2023 | >40jaar
55353 | Zuidoost | Gaasperdam, Driemond | Reigersbos Zuid | Sieverdinkpad | 75186 | 90681 | 126658.35 | 477995.51 | 163858 | 14,8W BART LED C7 2000LM R7038 | 2032 | 3.5 | Kegel Bart lamp | MAST-LICHT-3.5 M-GEH. CONISCH | 2023 | >40jaar
55354 | Zuidoost | Gaasperdam, Driemond | Reigersbos Zuid | Sieverdinkpad | 75187 | 90682 | 126637.2 | 477984.94 | 339778 | 14,8W BART LED C7 2000LM R7038 | 2043 | 3.5 | Kegel Bart lamp | MAST-LICHT-3.5 M-GEH. CONISCH | 2023 | >40jaar
55355 | Zuidoost | Gaasperdam, Driemond | Reigersbos Zuid | Sieverdinkpad | 75188 | 90683 | 126614.13 | 477973.57 | 325007 | 14,8W BART LED C7 2000LM R7038 | 2042 | 3.5 | Kegel Bart lamp | MAST-LICHT-3.5 M-GEH. CONISCH | 2023 | >40jaar
55356 | Zuidoost | Gaasperdam, Driemond | Reigersbos Zuid | Silvoldestraat | 75099 | 90592 | 126463.87 | 478203.99 | 163799 | 14,8W BART LED C7 2000LM R7038 | 2032 | 3.5 | Kegel Bart lamp | MAST-LICHT-3.5 M-GEH. CONISCH | 2023 | >40jaar
55357 | Zuidoost | Gaasperdam, Driemond | Reigersbos Zuid | Silvoldestraat | 75100 | 90593 | 126471.22 | 478183.64 | 163800 | 14,8W BART LED C7 2000LM R7038 | 2032 | 3.5 | Kegel Bart lamp | MAST-LICHT-3.5 M-GEH. CONISCH | 2023 | >40jaar
55366 | Zuidoost | Gaasperdam, Driemond | Reigersbos Zuid | Silvoldestraat | 75109 | 90603 | 126491.87 | 478127.54 | 163801 | 14,8W BART LED C7 2000LM R7038 | 2032 | 3.5 | Kegel Bart lamp | MAST-LICHT-3.5 M-GEH. CONISCH | 2023 | >40jaar
55367 | Zuidoost | Gaasperdam, Driemond | Reigersbos Zuid | Silvoldestraat | 75110 | 90604 | 126499.22 | 478107.28 | 163802 | 14,8W BART LED C7 2000LM R7038 | 2032 | 3.5 | Kegel Bart lamp | MAST-LICHT-3.5 M-GEH. CONISCH | 2023 | >40jaar
55368 | Zuidoost | Gaasperdam, Driemond | Reigersbos Zuid | Silvoldestraat | 75123 | 90617 | 126614.93 | 478171.73 | 277572 | 14,8W BART LED C7 2000LM R7038 | 2040 | 3.5 | Kegel Bart lamp | MAST-LICHT-3.5 M-GEH. CONISCH | 2023 | >40jaar
55369 | Zuidoost | Gaasperdam, Driemond | Reigersbos Zuid | Silvoldestraat | 75124 | 90618 | 126605.86 | 478146.19 | 163814 | 14,8W BART LED C7 2000LM R7038 | 2032 | 3.5 | Kegel Bart lamp | MAST-LICHT-3.5 M-GEH. CONISCH | 2023 | >40jaar
55370 | Zuidoost | Gaasperdam, Driemond | Reigersbos Zuid | Silvoldestraat | 75125 | 90619 | 126598.39 | 478166.59 | 163815 | 14,8W BART LED C7 2000LM R7038 | 2032 | 3.5 | Kegel Bart lamp | MAST-LICHT-3.5 M-GEH. CONISCH | 2023 | >40jaar
55371 | Zuidoost | Gaasperdam, Driemond | Reigersbos Zuid | Silvoldestraat | 75126 | 90620 | 126593.58 | 478187.81 | 163816 | 14,8W BART LED C7 2000LM R7038 | 2032 | 3.5 | Kegel Bart lamp | MAST-LICHT-3.5 M-GEH. CONISCH | 2023 | >40jaar
55372 | Zuidoost | Gaasperdam, Driemond | Reigersbos Zuid | Silvoldestraat | 75127 | 90621 | 126587.96 | 478203.16 | 163817 | 14,8W BART LED C7 2000LM R7038 | 2032 | 3.5 | Kegel Bart lamp | MAST-LICHT-3.5 M-GEH. CONISCH | 2023 | >40jaar
55373 | Zuidoost | Gaasperdam, Driemond | Reigersbos Zuid | Silvoldestraat | 75128 | 90622 | 126576.25 | 478222.4 | 163818 | 14,8W BART LED C7 2000LM R7038 | 2032 | 3.5 | Kegel Bart lamp | MAST-LICHT-3.5 M-GEH. CONISCH | 2023 | >40jaar
55374 | Zuidoost | Gaasperdam, Driemond | Reigersbos Zuid | Silvoldestraat | 75129 | 90623 | 126568.88 | 478242.59 | 320128 | 14,8W BART LED C7 2000LM R7038 | 2042 | 3.5 | Kegel Bart lamp | MAST-LICHT-3.5 M-GEH. CONISCH | 2023 | >40jaar
55383 | Zuidoost | Gaasperdam, Driemond | Reigersbos Zuid | Silvoldestraat | 75138 | 90632 | 126520.32 | 478222.52 | 330591 | 14,8W BART LED C7 2000LM R7038 | 2043 | 3.5 | Kegel Bart lamp | MAST-LICHT-3.5 M-GEH. CONISCH | 2023 | >40jaar
55384 | Zuidoost | Gaasperdam, Driemond | Reigersbos Zuid | Silvoldestraat | 75139 | 90633 | 126527.43 | 478202.86 | 163821 | 14,8W BART LED C7 2000LM R7038 | 2032 | 3.5 | Kegel Bart lamp | MAST-LICHT-3.5 M-GEH. CONISCH | 2023 | >40jaar
55385 | Zuidoost | Gaasperdam, Driemond | Reigersbos Zuid | Silvoldestraat | 75140 | 90634 | 126540.93 | 478165.87 | 163822 | 14,8W BART LED C7 2000LM R7038 | 2032 | 3.5 | Kegel Bart lamp | MAST-LICHT-3.5 M-GEH. CONISCH | 2023 | >40jaar
55386 | Zuidoost | Gaasperdam, Driemond | Reigersbos Zuid | Silvoldestraat | 75141 | 90635 | 126548.45 | 478145.16 | 163823 | 14,8W BART LED C7 2000LM R7038 | 2032 | 3.5 | Kegel Bart lamp | MAST-LICHT-3.5 M-GEH. CONISCH | 2023 | >40jaar
55387 | Zuidoost | Gaasperdam, Driemond | Reigersbos Zuid | Silvoldestraat | 75142 | 90636 | 126556.09 | 478126.71 | 163824 | 14,8W BART LED C7 2000LM R7038 | 2032 | 3.5 | Kegel Bart lamp | MAST-LICHT-3.5 M-GEH. CONISCH | 2023 | >40jaar
55388 | Zuidoost | Gaasperdam, Driemond | Reigersbos Zuid | Silvoldestraat | 75143 | 90637 | 126525.37 | 478118.95 | 163825 | 14,8W BART LED C7 2000LM R7038 | 2032 | 3.5 | Kegel Bart lamp | MAST-LICHT-3.5 M-GEH. CONISCH | 2023 | >40jaar
55396 | Zuidoost | Gaasperdam, Driemond | Reigersbos Zuid | Simonshavenstraat | 75285 | 90782 | 126774.87 | 478158.9 | 164079 | 14,8W BART LED C7 2000LM R7038 | 2032 | 3.5 | Kegel Bart lamp | MAST-LICHT-3.5 M-GEH. CONISCH | 2023 | >40jaar
55397 | Zuidoost | Gaasperdam, Driemond | Reigersbos Zuid | Simonshavenstraat | 75286 | 90783 | 126784.42 | 478139.59 | 164080 | 14,8W BART LED C7 2000LM R7038 | 2032 | 3.5 | Kegel Bart lamp | MAST-LICHT-3.5 M-GEH. CONISCH | 2023 | >40jaar
55398 | Zuidoost | Gaasperdam, Driemond | Reigersbos Zuid | Simonshavenstraat | 75287 | 90784 | 126818.27 | 478135.45 | 164081 | 14,8W BART LED C7 2000LM R7038 | 2032 | 3.5 | Kegel Bart lamp | MAST-LICHT-3.5 M-GEH. CONISCH | 2023 | >40jaar
55406 | Zuidoost | Gaasperdam, Driemond | Reigersbos Zuid | Simonshavenstraat | 75295 | 90793 | 126834.18 | 478102.94 | 164082 | 14,8W BART LED C7 2000LM R7038 | 2032 | 3.5 | Kegel Bart lamp | MAST-LICHT-3.5 M-GEH. CONISCH | 2023 | >40jaar
55419 | Zuidoost | Gaasperdam, Driemond | Reigersbos Zuid | Sinderenstraat | 75149 | 90643 | 126517.67 | 478067.62 | 163833 | 14,8W BART LED C7 2000LM R7038 | 2032 | 3.5 | Kegel Bart lamp | MAST-LICHT-3.5 M-GEH. CONISCH | 2023 | >40jaar
55420 | Zuidoost | Gaasperdam, Driemond | Reigersbos Zuid | Sinderenstraat | 75150 | 90644 | 126526.83 | 478048.77 | 163834 | 14,8W BART LED C7 2000LM R7038 | 2032 | 3.5 | Kegel Bart lamp | MAST-LICHT-3.5 M-GEH. CONISCH | 2023 | >40jaar
55421 | Zuidoost | Gaasperdam, Driemond | Reigersbos Zuid | Sinderenstraat | 75151 | 90645 | 126535.64 | 478031.52 | 163835 | 14,8W BART LED C7 2000LM R7038 | 2032 | 3.5 | Kegel Bart lamp | MAST-LICHT-3.5 M-GEH. CONISCH | 2023 | >40jaar
55424 | Zuidoost | Gaasperdam, Driemond | Reigersbos Zuid | Sinderenstraat | 75154 | 90648 | 126566.39 | 477969.31 | 163837 | 14,8W BART LED C7 2000LM R7038 | 2032 | 3.5 | Kegel Bart lamp | MAST-LICHT-3.5 M-GEH. CONISCH | 2023 | >40jaar
55431 | Zuidoost | Gaasperdam, Driemond | Reigersbos Zuid | Sinderenstraat | 75189 | 90684 | 126618.07 | 477995.55 | 163861 | 14,8W BART LED C7 2000LM R7038 | 2032 | 3.5 | Kegel Bart lamp | MAST-LICHT-3.5 M-GEH. CONISCH | 2024 | >40jaar
55432 | Zuidoost | Gaasperdam, Driemond | Reigersbos Zuid | Sinderenstraat | 75190 | 90685 | 126608.57 | 478015.07 | 163862 | 14,8W BART LED C7 2000LM R7038 | 2032 | 3.5 | Kegel Bart lamp | MAST-LICHT-3.5 M-GEH. CONISCH | 2024 | >40jaar
55435 | Zuidoost | Gaasperdam, Driemond | Reigersbos Zuid | Sinderenstraat | 75193 | 90688 | 126568.6 | 478094.59 | 163863 | 14,8W BART LED C7 2000LM R7038 | 2032 | 3.5 | Kegel Bart lamp | MAST-LICHT-3.5 M-GEH. CONISCH | 2024 | >40jaar
55436 | Zuidoost | Gaasperdam, Driemond | Reigersbos Zuid | Sinderenstraat | 75194 | 90689 | 126578.53 | 478075.3 | 163864 | 14,8W BART LED C7 2000LM R7038 | 2032 | 3.5 | Kegel Bart lamp | MAST-LICHT-3.5 M-GEH. CONISCH | 2024 | >40jaar
55437 | Zuidoost | Gaasperdam, Driemond | Reigersbos Zuid | Sinderenstraat | 75195 | 90690 | 126588.39 | 478057.76 | 165607 | 14,8W BART LED C7 2000LM R7038 | 2032 | 3.5 | Kegel Bart lamp | MAST-LICHT-3.5 M-GEH. CONISCH | 2024 | >40jaar
55444 | Zuidoost | Gaasperdam, Driemond | Reigersbos Zuid | Sinderenstraat | 75202 | 90697 | 126628.09 | 478106.14 | 163865 | 14,8W BART LED C7 2000LM R7038 | 2032 | 3.5 | Kegel Bart lamp | MAST-LICHT-3.5 M-GEH. CONISCH | 2024 | >40jaar
55445 | Zuidoost | Gaasperdam, Driemond | Reigersbos Zuid | Sinderenstraat | 75203 | 90698 | 126631.46 | 478090.06 | 163866 | 14,8W BART LED C7 2000LM R7038 | 2032 | 3.5 | Kegel Bart lamp | MAST-LICHT-3.5 M-GEH. CONISCH | 2024 | >40jaar
55446 | Zuidoost | Gaasperdam, Driemond | Reigersbos Zuid | Sinderenstraat | 75204 | 90699 | 126646.01 | 478067.33 | 163867 | 14,8W BART LED C7 2000LM R7038 | 2032 | 3.5 | Kegel Bart lamp | MAST-LICHT-3.5 M-GEH. CONISCH | 2024 | >40jaar
55448 | Zuidoost | Gaasperdam, Driemond | Reigersbos Zuid | Sinderenstraat | 75206 | 90701 | 126666.82 | 478019.51 | 163870 | 14,8W BART LED C7 2000LM R7038 | 2032 | 3.5 | Kegel Bart lamp | MAST-LICHT-3.5 M-GEH. CONISCH | 2024 | >40jaar
55449 | Zuidoost | Gaasperdam, Driemond | Reigersbos Zuid | Singravenpad | 75267 | 90764 | 126690.67 | 478124.2 | 164065 | 14,8W BART LED C7 2000LM R7038 | 2032 | 3.5 | Kegel Bart lamp | MAST-LICHT-3.5 M-GEH. CONISCH | 2023 | >40jaar
55450 | Zuidoost | Gaasperdam, Driemond | Reigersbos Zuid | Singravenpad | 75268 | 90765 | 126704.18 | 478097.01 | 164066 | 14,8W BART LED C7 2000LM R7038 | 2032 | 3.5 | Kegel Bart lamp | MAST-LICHT-3.5 M-GEH. CONISCH | 2023 | >40jaar
55451 | Zuidoost | Gaasperdam, Driemond | Reigersbos Zuid | Singravenpad | 75269 | 90766 | 126717.49 | 478070.15 | 164067 | 14,8W BART LED C7 2000LM R7038 | 2032 | 3.5 | Kegel Bart lamp | MAST-LICHT-3.5 M-GEH. CONISCH | 2023 | >40jaar
55452 | Zuidoost | Gaasperdam, Driemond | Reigersbos Zuid | Singravenpad | 75270 | 90767 | 126730.54 | 478043.96 | 164068 | 14,8W BART LED C7 2000LM R7038 | 2032 | 3.5 | Kegel Bart lamp | MAST-LICHT-3.5 M-GEH. CONISCH | 2023 | >40jaar
55453 | Zuidoost | Gaasperdam, Driemond | Reigersbos Zuid | Singravenpad | 75271 | 90768 | 126743.97 | 478016.56 | 341326 | 14,8W BART LED C7 2000LM R7038 | 2044 | 3.5 | Kegel Bart lamp | MAST-LICHT-3.5 M-GEH. CONISCH | 2023 | >40jaar
55454 | Zuidoost | Gaasperdam, Driemond | Reigersbos Zuid | Singravenpad | 75272 | 90769 | 126757.2 | 477989.79 | 164070 | 14,8W BART LED C7 2000LM R7038 | 2032 | 3.5 | Kegel Bart lamp | MAST-LICHT-3.5 M-GEH. CONISCH | 2023 | >40jaar
55455 | Zuidoost | Gaasperdam, Driemond | Reigersbos Zuid | Singravenpad | 75273 | 90770 | 126770.76 | 477962.77 | 164071 | 14,8W BART LED C7 2000LM R7038 | 2032 | 3.5 | Kegel Bart lamp | MAST-LICHT-3.5 M-GEH. CONISCH | 2023 | >40jaar
55456 | Zuidoost | Gaasperdam, Driemond | Reigersbos Zuid | Singravenpad | 75345 | 90844 | 126637.18 | 478262.99 | 164118 | 14,8W BART LED C7 2000LM R7038 | 2032 | 3.5 | Kegel Bart lamp | MAST-LICHT-3.5 M-GEH. CONISCH | 2023 | >40jaar
55457 | Zuidoost | Gaasperdam, Driemond | Reigersbos Zuid | Singravenpad | 75346 | 90845 | 126647.11 | 478235.56 | 164119 | 14,8W BART LED C7 2000LM R7038 | 2032 | 3.5 | Kegel Bart lamp | MAST-LICHT-3.5 M-GEH. CONISCH | 2023 | >40jaar
55458 | Zuidoost | Gaasperdam, Driemond | Reigersbos Zuid | Singravenpad | 136382 | 90846 | 126658.0952 | 478206.1049 | 318669 | 14,8W BART LED C7 2000LM R7038 | 2042 | 3.5 | Kegel Bart lamp | MAST-LICHT-3.5 M-GEH. CONISCH | 2023 | >40jaar
55459 | Zuidoost | Gaasperdam, Driemond | Reigersbos Zuid | Singravenpad | 75348 | 90847 | 126667.15 | 478181.45 | 164121 | 14,8W BART LED C7 2000LM R7038 | 2032 | 3.5 | Kegel Bart lamp | MAST-LICHT-3.5 M-GEH. CONISCH | 2023 | >40jaar
55467 | Zuidoost | Gaasperdam, Driemond | Reigersbos Zuid | Sleewijkstraat | 75235 | 90731 | 126691.76 | 478302.07 | 164032 | 14,8W BART LED C7 2000LM R7038 | 2032 | 3.5 | Kegel Bart lamp | MAST-LICHT-3.5 M-GEH. CONISCH | 2023 | >40jaar
55469 | Zuidoost | Gaasperdam, Driemond | Reigersbos Zuid | Sleewijkstraat | 75274 | 90771 | 126793.97 | 477959.1 | 164072 | 14,8W BART LED C7 2000LM R7038 | 2032 | 3.5 | Kegel Bart lamp | MAST-LICHT-3.5 M-GEH. CONISCH | 2023 | >40jaar
55470 | Zuidoost | Gaasperdam, Driemond | Reigersbos Zuid | Sleewijkstraat | 75276 | 90773 | 126795.15 | 477980.36 | 164074 | 14,8W BART LED C7 2000LM R7038 | 2032 | 3.5 | Kegel Bart lamp | MAST-LICHT-3.5 M-GEH. CONISCH | 2023 | >40jaar
55471 | Zuidoost | Gaasperdam, Driemond | Reigersbos Zuid | Sleewijkstraat | 75277 | 90774 | 126785.64 | 477999.58 | 164075 | 14,8W BART LED C7 2000LM R7038 | 2032 | 3.5 | Kegel Bart lamp | MAST-LICHT-3.5 M-GEH. CONISCH | 2023 | >40jaar
55472 | Zuidoost | Gaasperdam, Driemond | Reigersbos Zuid | Sleewijkstraat | 75278 | 90775 | 126775.97 | 478019.14 | 164076 | 14,8W BART LED C7 2000LM R7038 | 2032 | 3.5 | Kegel Bart lamp | MAST-LICHT-3.5 M-GEH. CONISCH | 2023 | >40jaar
55473 | Zuidoost | Gaasperdam, Driemond | Reigersbos Zuid | Sleewijkstraat | 75279 | 90776 | 126766.29 | 478038.43 | 164077 | 14,8W BART LED C7 2000LM R7038 | 2032 | 3.5 | Kegel Bart lamp | MAST-LICHT-3.5 M-GEH. CONISCH | 2023 | >40jaar
55474 | Zuidoost | Gaasperdam, Driemond | Reigersbos Zuid | Sleewijkstraat | 75280 | 90777 | 126755.51 | 478055.92 | 164078 | 14,8W BART LED C7 2000LM R7038 | 2032 | 3.5 | Kegel Bart lamp | MAST-LICHT-3.5 M-GEH. CONISCH | 2023 | >40jaar
55482 | Zuidoost | Gaasperdam, Driemond | Reigersbos Zuid | Slichtenhorststraat | 75218 | 90714 | 126759.21 | 478202.2 | 217181 | 14,8W BART LED C7 2000LM R7038 | 2036 | 3.5 | Kegel Bart lamp | MAST-LICHT-3.5 M-GEH. CONISCH | 2023 | >40jaar
55489 | Zuidoost | Gaasperdam, Driemond | Reigersbos Zuid | Slichtenhorststraat | 75225 | 90721 | 126739.76 | 478245.79 | 164028 | 14,8W BART LED C7 2000LM R7038 | 2032 | 3.5 | Kegel Bart lamp | MAST-LICHT-3.5 M-GEH. CONISCH | 2023 | >40jaar
55490 | Zuidoost | Gaasperdam, Driemond | Reigersbos Zuid | Slichtenhorststraat | 75226 | 90722 | 126736.42 | 478269.2 | 164029 | 14,8W BART LED C7 2000LM R7038 | 2032 | 3.5 | Kegel Bart lamp | MAST-LICHT-3.5 M-GEH. CONISCH | 2023 | >40jaar
55491 | Zuidoost | Gaasperdam, Driemond | Reigersbos Zuid | Slichtenhorststraat | 75227 | 90723 | 126725.04 | 478286.5 | 164030 | 14,8W BART LED C7 2000LM R7038 | 2032 | 3.5 | Kegel Bart lamp | MAST-LICHT-3.5 M-GEH. CONISCH | 2023 | >40jaar
55492 | Zuidoost | Gaasperdam, Driemond | Reigersbos Zuid | Slichtenhorststraat | 75228 | 90724 | 126721.82 | 478308.54 | 318668 | 14,8W BART LED C7 2000LM R7038 | 2042 | 3.5 | Kegel Bart lamp | MAST-LICHT-3.5 M-GEH. CONISCH | 2023 | >40jaar
55493 | Zuidoost | Gaasperdam, Driemond | Reigersbos Zuid | Slichtenhorststraat | 75242 | 90739 | 126795.17 | 478262.86 | 164041 | 14,8W BART LED C7 2000LM R7038 | 2032 | 3.5 | Kegel Bart lamp | MAST-LICHT-3.5 M-GEH. CONISCH | 2023 | >40jaar
55494 | Zuidoost | Gaasperdam, Driemond | Reigersbos Zuid | Slichtenhorststraat | 75243 | 90740 | 126802.44 | 478242.26 | 164042 | 14,8W BART LED C7 2000LM R7038 | 2032 | 3.5 | Kegel Bart lamp | MAST-LICHT-3.5 M-GEH. CONISCH | 2023 | >40jaar
55495 | Zuidoost | Gaasperdam, Driemond | Reigersbos Zuid | Slichtenhorststraat | 75244 | 90741 | 126809.93 | 478222.28 | 164043 | 14,8W BART LED C7 2000LM R7038 | 2032 | 3.5 | Kegel Bart lamp | MAST-LICHT-3.5 M-GEH. CONISCH | 2023 | >40jaar
55517 | Zuidoost | Gaasperdam, Driemond | Reigersbos Zuid | Slikkerveerstraat | 75240 | 90737 | 126782.16 | 478299.33 | 164039 | 14,8W BART LED C7 2000LM R7038 | 2032 | 3.5 | Kegel Bart lamp | MAST-LICHT-3.5 M-GEH. CONISCH | 2024 | >40jaar
55518 | Zuidoost | Gaasperdam, Driemond | Reigersbos Zuid | Slikkerveerstraat | 75241 | 90738 | 126788.81 | 478281.66 | 327710 | 14,8W BART LED C7 2000LM R7038 | 2042 | 3.5 | Kegel Bart lamp | MAST-LICHT-3.5 M-GEH. CONISCH | 2024 | >40jaar
55519 | Zuidoost | Gaasperdam, Driemond | Reigersbos Zuid | Slikkerveerstraat | 75263 | 90760 | 126894.69 | 478280.68 | 164061 | 14,8W BART LED C7 2000LM R7038 | 2032 | 3.5 | Kegel Bart lamp | MAST-LICHT-3.5 M-GEH. CONISCH | 2023 | >40jaar
55520 | Zuidoost | Gaasperdam, Driemond | Reigersbos Zuid | Slikkerveerstraat | 75264 | 90761 | 126894.27 | 478300.57 | 164062 | 14,8W BART LED C7 2000LM R7038 | 2032 | 3.5 | Kegel Bart lamp | MAST-LICHT-3.5 M-GEH. CONISCH | 2023 | >40jaar
55521 | Zuidoost | Gaasperdam, Driemond | Reigersbos Zuid | Slikkerveerstraat | 75265 | 90762 | 126894.32 | 478321.79 | 164063 | 14,8W BART LED C7 2000LM R7038 | 2032 | 3.5 | Kegel Bart lamp | MAST-LICHT-3.5 M-GEH. CONISCH | 2023 | >40jaar
55524 | Zuidoost | Gaasperdam, Driemond | Reigersbos Zuid | Slikkerveerstraat | 75356 | 90855 | 126872.89 | 478348.87 | 164128 | 14,8W BART LED C7 2000LM R7038 | 2032 | 3.5 | Kegel Bart lamp | MAST-LICHT-3.5 M-GEH. CONISCH | 2023 | >40jaar
55526 | Zuidoost | Gaasperdam, Driemond | Reigersbos Zuid | Slikkerveerstraat | 75358 | 90857 | 126853.49 | 478357.24 | 164129 | 14,8W BART LED C7 2000LM R7038 | 2032 | 3.5 | Kegel Bart lamp | MAST-LICHT-3.5 M-GEH. CONISCH | 2024 | >40jaar
55529 | Zuidoost | Gaasperdam, Driemond | Reigersbos Zuid | Slikkerveerstraat | 75361 | 90860 | 126808.08 | 478349.49 | 164130 | 14,8W BART LED C7 2000LM R7038 | 2032 | 3.5 | Kegel Bart lamp | MAST-LICHT-3.5 M-GEH. CONISCH | 2024 | >40jaar
55531 | Zuidoost | Gaasperdam, Driemond | Reigersbos Zuid | Slikkerveerstraat | 75363 | 90862 | 126790.99 | 478333.32 | 164131 | 14,8W BART LED C7 2000LM R7038 | 2032 | 3.5 | Kegel Bart lamp | MAST-LICHT-3.5 M-GEH. CONISCH | 2024 | >40jaar
55544 | Zuidoost | Gaasperdam, Driemond | Reigersbos Zuid | Snelleveldplein | 75260 | 90757 | 126892 | 478223.47 | 164058 | 14,8W BART LED C7 2000LM R7038 | 2032 | 3.5 | Kegel Bart lamp | MAST-LICHT-3.5 M-GEH. CONISCH | 2024 | >40jaar
55545 | Zuidoost | Gaasperdam, Driemond | Reigersbos Zuid | Snelleveldplein | 75261 | 90758 | 126894.34 | 478242.42 | 164059 | 14,8W BART LED C7 2000LM R7038 | 2032 | 3.5 | Kegel Bart lamp | MAST-LICHT-3.5 M-GEH. CONISCH | 2024 | >40jaar
55546 | Zuidoost | Gaasperdam, Driemond | Reigersbos Zuid | Snelleveldplein | 75262 | 90759 | 126895.12 | 478260.97 | 164060 | 14,8W BART LED C7 2000LM R7038 | 2032 | 3.5 | Kegel Bart lamp | MAST-LICHT-3.5 M-GEH. CONISCH | 2024 | >40jaar
55558 | Zuidoost | Gaasperdam, Driemond | Reigersbos Zuid | Snelleveldplein | 76507 | 92146 | 127016.08 | 478256.85 | 164199 | 14,8W BART LED C7 2000LM R7038 | 2032 | 3.5 | Kegel Bart lamp | MAST-LICHT-3.5 M-GEH. CONISCH | 2025 | >40jaar
55559 | Zuidoost | Gaasperdam, Driemond | Reigersbos Zuid | Snelleveldplein | 76508 | 92147 | 127016.11 | 478233.12 | 164200 | 14,8W BART LED C7 2000LM R7038 | 2032 | 3.5 | Kegel Bart lamp | MAST-LICHT-3.5 M-GEH. CONISCH | 2025 | >40jaar
55562 | Zuidoost | Gaasperdam, Driemond | Reigersbos Zuid | Snelleveldstraat | 75328 | 90827 | 126939.13 | 478111.78 | 164100 | 14,8W BART LED C7 2000LM R7038 | 2032 | 3.5 | Kegel Bart lamp | MAST-LICHT-3.5 M-GEH. CONISCH | 2024 | >40jaar
55589 | Zuidoost | Gaasperdam, Driemond | Reigersbos Zuid | Snelleveldstraat | 76326 | 91951 | 127012.28 | 478178.95 | 164153 | 14,8W BART LED C7 2000LM R7038 | 2032 | 3.5 | Kegel Bart lamp | MAST-LICHT-3.5 M-GEH. CONISCH | 2024 | >40jaar
55590 | Zuidoost | Gaasperdam, Driemond | Reigersbos Zuid | Snelleveldstraat | 76327 | 91952 | 127012.35 | 478154.69 | 164155 | 14,8W BART LED C7 2000LM R7038 | 2032 | 3.5 | Kegel Bart lamp | MAST-LICHT-3.5 M-GEH. CONISCH | 2024 | >40jaar
55591 | Zuidoost | Gaasperdam, Driemond | Reigersbos Zuid | Snelleveldstraat | 76328 | 91953 | 127014.44 | 478133.16 | 164156 | 14,8W BART LED C7 2000LM R7038 | 2032 | 3.5 | Kegel Bart lamp | MAST-LICHT-3.5 M-GEH. CONISCH | 2024 | >40jaar
55592 | Zuidoost | Gaasperdam, Driemond | Reigersbos Zuid | Snelleveldstraat | 76329 | 91954 | 127021.51 | 478112.07 | 164157 | 14,8W BART LED C7 2000LM R7038 | 2032 | 3.5 | Kegel Bart lamp | MAST-LICHT-3.5 M-GEH. CONISCH | 2024 | >40jaar
55596 | Zuidoost | Bijlmer-Centrum, Amstel III | Amstel III deel C D Zuid | Snijdersbergweg | 169199 | 87344 | 124768.95 | 479006.96 | 327408 | 17W BART LED R7038 | 2035 | 3.5 | Kegel Bart lamp | MAST-LICHT-3.5 M-GEH. CONISCH | 2020 | >40jaar
55597 | Zuidoost | Bijlmer-Centrum, Amstel III | Amstel III deel C D Zuid | Snijdersbergweg | 169200 | 87345 | 124764.53 | 478987.58 | 327409 | 17W BART LED R7038 | 2035 | 3.5 | Kegel Bart lamp | MAST-LICHT-3.5 M-GEH. CONISCH | 2020 | >40jaar
55598 | Zuidoost | Bijlmer-Centrum, Amstel III | Amstel III deel C D Zuid | Snijdersbergweg | 72848 | 87346 | 124763.51 | 478962.54 | 197477 | 17W BART LED R7038 | 2035 | 3.5 | Kegel Bart lamp | MAST-LICHT-3.5 M-GEH. CONISCH | 2020 | >40jaar
55601 | Zuidoost | Bijlmer-Centrum, Amstel III | Amstel III deel C D Zuid | Snijdersbergweg | 72851 | 87349 | 124799.96 | 478892.82 | 266568 | 14,8W BART LED C7 2000LM R7038 | 2040 | 3.5 | Kegel Bart lamp | MAST-LICHT-3.5 M-GEH. CONISCH | 2020 | >40jaar
55602 | Zuidoost | Bijlmer-Centrum, Amstel III | Amstel III deel C D Zuid | Snijdersbergweg | 72852 | 87350 | 124811.98 | 478871.05 | 197481 | 17W BART LED R7038 | 2035 | 3.5 | Kegel Bart lamp | MAST-LICHT-3.5 M-GEH. CONISCH | 2020 | >40jaar
55603 | Zuidoost | Bijlmer-Centrum, Amstel III | Amstel III deel C D Zuid | Snijdersbergweg | 72853 | 87351 | 124823.85 | 478849.52 | 197482 | 17W BART LED R7038 | 2035 | 3.5 | Kegel Bart lamp | MAST-LICHT-3.5 M-GEH. CONISCH | 2020 | >40jaar
55604 | Zuidoost | Bijlmer-Centrum, Amstel III | Amstel III deel C D Zuid | Snijdersbergweg | 72854 | 87352 | 124836.09 | 478827.36 | 197483 | 17W BART LED R7038 | 2035 | 3.5 | Kegel Bart lamp | MAST-LICHT-3.5 M-GEH. CONISCH | 2020 | >40jaar
55605 | Zuidoost | Bijlmer-Centrum, Amstel III | Amstel III deel C D Zuid | Snijdersbergweg | 72855 | 87353 | 124848.06 | 478805.55 | 197484 | 17W BART LED R7038 | 2035 | 3.5 | Kegel Bart lamp | MAST-LICHT-3.5 M-GEH. CONISCH | 2020 | >40jaar
55606 | Zuidoost | Bijlmer-Centrum, Amstel III | Amstel III deel C D Zuid | Snijdersbergweg | 72856 | 87354 | 124860.23 | 478783.43 | 197485 | 17W BART LED R7038 | 2035 | 3.5 | Kegel Bart lamp | MAST-LICHT-3.5 M-GEH. CONISCH | 2020 | >40jaar
55607 | Zuidoost | Bijlmer-Centrum, Amstel III | Amstel III deel C D Zuid | Snijdersbergweg | 72857 | 87355 | 124871.15 | 478761.12 | 197486 | 17W BART LED R7038 | 2035 | 3.5 | Kegel Bart lamp | MAST-LICHT-3.5 M-GEH. CONISCH | 2020 | >40jaar
55608 | Zuidoost | Bijlmer-Centrum, Amstel III | Amstel III deel C D Zuid | Snijdersbergweg | 72858 | 87356 | 124882.13 | 478738.94 | 197487 | 17W BART LED R7038 | 2035 | 3.5 | Kegel Bart lamp | MAST-LICHT-3.5 M-GEH. CONISCH | 2020 | >40jaar
55616 | Zuidoost | Gaasperdam, Driemond | Reigersbos Zuid | Snodenhoekpark | 75246 | 90743 | 126837.33 | 478224.27 | 164045 | 14,8W BART LED C7 2000LM R7038 | 2032 | 3.5 | Kegel Bart lamp | MAST-LICHT-3.5 M-GEH. CONISCH | 2024 | >40jaar
55617 | Zuidoost | Gaasperdam, Driemond | Reigersbos Zuid | Snodenhoekpark | 75247 | 90744 | 126829.32 | 478246.74 | 164046 | 14,8W BART LED C7 2000LM R7038 | 2032 | 3.5 | Kegel Bart lamp | MAST-LICHT-3.5 M-GEH. CONISCH | 2024 | >40jaar
55618 | Zuidoost | Gaasperdam, Driemond | Reigersbos Zuid | Snodenhoekpark | 75248 | 90745 | 126821.7 | 478267.85 | 164047 | 14,8W BART LED C7 2000LM R7038 | 2032 | 3.5 | Kegel Bart lamp | MAST-LICHT-3.5 M-GEH. CONISCH | 2024 | >40jaar
55619 | Zuidoost | Gaasperdam, Driemond | Reigersbos Zuid | Snodenhoekpark | 75249 | 90746 | 126815.03 | 478286.16 | 327231 | 14,8W BART LED C7 2000LM R7038 | 2042 | 3.5 | Kegel Bart lamp | MAST-LICHT-3.5 M-GEH. CONISCH | 2024 | >40jaar
55620 | Zuidoost | Gaasperdam, Driemond | Reigersbos Zuid | Snodenhoekpark | 75251 | 90748 | 126815.44 | 478308.41 | 164050 | 14,8W BART LED C7 2000LM R7038 | 2032 | 3.5 | Kegel Bart lamp | MAST-LICHT-3.5 M-GEH. CONISCH | 2024 | >40jaar
55621 | Zuidoost | Gaasperdam, Driemond | Reigersbos Zuid | Snodenhoekpark | 75252 | 90749 | 126830.37 | 478323.68 | 278085 | 14,8W BART LED C7 2000LM R7038 | 2041 | 3.5 | Kegel Bart lamp | MAST-LICHT-3.5 M-GEH. CONISCH | 2024 | >40jaar
55622 | Zuidoost | Gaasperdam, Driemond | Reigersbos Zuid | Snodenhoekpark | 75254 | 90751 | 126851 | 478324.9 | 322609 | 14,8W BART LED C7 2000LM R7038 | 2042 | 3.5 | Kegel Bart lamp | MAST-LICHT-3.5 M-GEH. CONISCH | 2024 | >40jaar
55623 | Zuidoost | Gaasperdam, Driemond | Reigersbos Zuid | Snodenhoekpark | 75256 | 90753 | 126868.38 | 478300.77 | 337996 | 14,8W BART LED C7 2000LM R7038 | 2043 | 3.5 | Kegel Bart lamp | MAST-LICHT-3.5 M-GEH. CONISCH | 2024 | >40jaar
55624 | Zuidoost | Gaasperdam, Driemond | Reigersbos Zuid | Snodenhoekpark | 75257 | 90754 | 126868.65 | 478275.11 | 164055 | 14,8W BART LED C7 2000LM R7038 | 2032 | 3.5 | Kegel Bart lamp | MAST-LICHT-3.5 M-GEH. CONISCH | 2024 | >40jaar
55625 | Zuidoost | Gaasperdam, Driemond | Reigersbos Zuid | Snodenhoekpark | 75258 | 90755 | 126868.76 | 478253.42 | 164056 | 14,8W BART LED C7 2000LM R7038 | 2032 | 3.5 | Kegel Bart lamp | MAST-LICHT-3.5 M-GEH. CONISCH | 2024 | >40jaar
55626 | Zuidoost | Gaasperdam, Driemond | Reigersbos Zuid | Snodenhoekpark | 75259 | 90756 | 126868.74 | 478235.5 | 319249 | 14,8W BART LED C7 2000LM R7038 | 2042 | 3.5 | Kegel Bart lamp | MAST-LICHT-3.5 M-GEH. CONISCH | 2024 | >40jaar
55627 | Zuidoost | Gaasperdam, Driemond | Reigersbos Zuid | Snodenhoekpark | 75306 | 90804 | 126825.84 | 478186.2 | 164085 | 14,8W BART LED C7 2000LM R7038 | 2032 | 3.5 | Kegel Bart lamp | MAST-LICHT-3.5 M-GEH. CONISCH | 2023 | >40jaar
55628 | Zuidoost | Gaasperdam, Driemond | Reigersbos Zuid | Snodenhoekpark | 75307 | 90805 | 126834.84 | 478167.97 | 164086 | 14,8W BART LED C7 2000LM R7038 | 2032 | 3.5 | Kegel Bart lamp | MAST-LICHT-3.5 M-GEH. CONISCH | 2023 | >40jaar
55629 | Zuidoost | Gaasperdam, Driemond | Reigersbos Zuid | Snodenhoekpark | 75308 | 90806 | 126845.34 | 478147.41 | 164087 | 14,8W BART LED C7 2000LM R7038 | 2032 | 3.5 | Kegel Bart lamp | MAST-LICHT-3.5 M-GEH. CONISCH | 2023 | >40jaar
55630 | Zuidoost | Gaasperdam, Driemond | Reigersbos Zuid | Snodenhoekpark | 75309 | 90807 | 126854.03 | 478129.67 | 164088 | 14,8W BART LED C7 2000LM R7038 | 2032 | 3.5 | Kegel Bart lamp | MAST-LICHT-3.5 M-GEH. CONISCH | 2023 | >40jaar
55631 | Zuidoost | Gaasperdam, Driemond | Reigersbos Zuid | Snodenhoekpark | 75310 | 90808 | 126863.58 | 478110.76 | 164089 | 14,8W BART LED C7 2000LM R7038 | 2032 | 3.5 | Kegel Bart lamp | MAST-LICHT-3.5 M-GEH. CONISCH | 2023 | >40jaar
55632 | Zuidoost | Gaasperdam, Driemond | Reigersbos Zuid | Snodenhoekpark | 75311 | 90809 | 126872.92 | 478091.59 | 164090 | 14,8W BART LED C7 2000LM R7038 | 2032 | 3.5 | Kegel Bart lamp | MAST-LICHT-3.5 M-GEH. CONISCH | 2023 | >40jaar
55633 | Zuidoost | Gaasperdam, Driemond | Reigersbos Zuid | Snodenhoekpark | 75312 | 90810 | 126882.49 | 478072.27 | 164091 | 14,8W BART LED C7 2000LM R7038 | 2032 | 3.5 | Kegel Bart lamp | MAST-LICHT-3.5 M-GEH. CONISCH | 2023 | >40jaar
55635 | Zuidoost | Gaasperdam, Driemond | Reigersbos Zuid | Snodenhoekpark | 75318 | 90817 | 126911.52 | 478004.6 | 164094 | 14,8W BART LED C7 2000LM R7038 | 2032 | 3.5 | Kegel Bart lamp | MAST-LICHT-3.5 M-GEH. CONISCH | 2023 | >40jaar
55636 | Zuidoost | Gaasperdam, Driemond | Reigersbos Zuid | Snodenhoekpark | 75319 | 90818 | 126924.52 | 477998.44 | 164095 | 14,8W BART LED C7 2000LM R7038 | 2032 | 3.5 | Kegel Bart lamp | MAST-LICHT-3.5 M-GEH. CONISCH | 2024 | >40jaar
55637 | Zuidoost | Gaasperdam, Driemond | Reigersbos Zuid | Snodenhoekpark | 75320 | 90819 | 126924.48 | 478017.49 | 164096 | 14,8W BART LED C7 2000LM R7038 | 2032 | 3.5 | Kegel Bart lamp | MAST-LICHT-3.5 M-GEH. CONISCH | 2024 | >40jaar
55641 | Zuidoost | Gaasperdam, Driemond | Reigersbos Zuid | Snodenhoekpark | 75326 | 90825 | 126924.53 | 478074.11 | 164098 | 14,8W BART LED C7 2000LM R7038 | 2032 | 3.5 | Kegel Bart lamp | MAST-LICHT-3.5 M-GEH. CONISCH | 2024 | >40jaar
55642 | Zuidoost | Gaasperdam, Driemond | Reigersbos Zuid | Snodenhoekpark | 75327 | 90826 | 126924.6 | 478090.25 | 164099 | 14,8W BART LED C7 2000LM R7038 | 2032 | 3.5 | Kegel Bart lamp | MAST-LICHT-3.5 M-GEH. CONISCH | 2024 | >40jaar
55643 | Zuidoost | Gaasperdam, Driemond | Reigersbos Zuid | Snodenhoekpark | 75329 | 90828 | 126924.91 | 478111.89 | 164101 | 14,8W BART LED C7 2000LM R7038 | 2032 | 3.5 | Kegel Bart lamp | MAST-LICHT-3.5 M-GEH. CONISCH | 2024 | >40jaar
55644 | Zuidoost | Gaasperdam, Driemond | Reigersbos Zuid | Snodenhoekpark | 75330 | 90829 | 126905.09 | 478108.67 | 164102 | 14,8W BART LED C7 2000LM R7038 | 2032 | 3.5 | Kegel Bart lamp | MAST-LICHT-3.5 M-GEH. CONISCH | 2024 | >40jaar
55645 | Zuidoost | Gaasperdam, Driemond | Reigersbos Zuid | Snodenhoekpark | 75331 | 90830 | 126882.14 | 478112.56 | 164103 | 14,8W BART LED C7 2000LM R7038 | 2032 | 3.5 | Kegel Bart lamp | MAST-LICHT-3.5 M-GEH. CONISCH | 2024 | >40jaar
55646 | Zuidoost | Gaasperdam, Driemond | Reigersbos Zuid | Snodenhoekpark | 75332 | 90831 | 126892.9 | 478127.05 | 164104 | 14,8W BART LED C7 2000LM R7038 | 2032 | 3.5 | Kegel Bart lamp | MAST-LICHT-3.5 M-GEH. CONISCH | 2024 | >40jaar
55647 | Zuidoost | Gaasperdam, Driemond | Reigersbos Zuid | Snodenhoekpark | 75334 | 90833 | 126922.36 | 478148.45 | 164107 | 14,8W BART LED C7 2000LM R7038 | 2032 | 3.5 | Kegel Bart lamp | MAST-LICHT-3.5 M-GEH. CONISCH | 2024 | >40jaar
55648 | Zuidoost | Gaasperdam, Driemond | Reigersbos Zuid | Snodenhoekpark | 75335 | 90834 | 126868.85 | 478150.18 | 164108 | 14,8W BART LED C7 2000LM R7038 | 2032 | 3.5 | Kegel Bart lamp | MAST-LICHT-3.5 M-GEH. CONISCH | 2024 | >40jaar
55649 | Zuidoost | Gaasperdam, Driemond | Reigersbos Zuid | Snodenhoekpark | 75336 | 90835 | 126892.84 | 478165.63 | 164109 | 14,8W BART LED C7 2000LM R7038 | 2032 | 3.5 | Kegel Bart lamp | MAST-LICHT-3.5 M-GEH. CONISCH | 2024 | >40jaar
55650 | Zuidoost | Gaasperdam, Driemond | Reigersbos Zuid | Snodenhoekpark | 75337 | 90836 | 126892.93 | 478184.91 | 164110 | 14,8W BART LED C7 2000LM R7038 | 2032 | 3.5 | Kegel Bart lamp | MAST-LICHT-3.5 M-GEH. CONISCH | 2024 | >40jaar
55652 | Zuidoost | Gaasperdam, Driemond | Reigersbos Zuid | Snorrenhoefstraat | 76480 | 92119 | 127062.86 | 478012.69 | 164172 | 14,8W BART LED C7 2000LM R7038 | 2032 | 3.5 | Kegel Bart lamp | MAST-LICHT-3.5 M-GEH. CONISCH | 2024 | >40jaar
55653 | Zuidoost | Gaasperdam, Driemond | Reigersbos Zuid | Snorrenhoefstraat | 76481 | 92120 | 127039.54 | 478012.52 | 164174 | 14,8W BART LED C7 2000LM R7038 | 2032 | 3.5 | Kegel Bart lamp | MAST-LICHT-3.5 M-GEH. CONISCH | 2024 | >40jaar
55654 | Zuidoost | Gaasperdam, Driemond | Reigersbos Zuid | Snorrenhoefstraat | 76482 | 92121 | 127038.94 | 478033.36 | 164176 | 14,8W BART LED C7 2000LM R7038 | 2032 | 3.5 | Kegel Bart lamp | MAST-LICHT-3.5 M-GEH. CONISCH | 2024 | >40jaar
55655 | Zuidoost | Gaasperdam, Driemond | Reigersbos Zuid | Snorrenhoefstraat | 76483 | 92122 | 127038.87 | 478055.36 | 164177 | 14,8W BART LED C7 2000LM R7038 | 2032 | 3.5 | Kegel Bart lamp | MAST-LICHT-3.5 M-GEH. CONISCH | 2024 | >40jaar
55656 | Zuidoost | Gaasperdam, Driemond | Reigersbos Zuid | Snorrenhoefstraat | 76484 | 92123 | 127038.93 | 478076.91 | 164178 | 14,8W BART LED C7 2000LM R7038 | 2032 | 3.5 | Kegel Bart lamp | MAST-LICHT-3.5 M-GEH. CONISCH | 2024 | >40jaar
55657 | Zuidoost | Gaasperdam, Driemond | Reigersbos Zuid | Snorrenhoefstraat | 76485 | 92124 | 127039.01 | 478098.61 | 164179 | 14,8W BART LED C7 2000LM R7038 | 2032 | 3.5 | Kegel Bart lamp | MAST-LICHT-3.5 M-GEH. CONISCH | 2024 | >40jaar
55658 | Zuidoost | Gaasperdam, Driemond | Reigersbos Zuid | Snorrenhoefstraat | 76486 | 92125 | 127053.3 | 478102.28 | 164180 | 14,8W BART LED C7 2000LM R7038 | 2032 | 3.5 | Kegel Bart lamp | MAST-LICHT-3.5 M-GEH. CONISCH | 2024 | >40jaar
55660 | Zuidoost | Gaasperdam, Driemond | Gaasperdam Zuid | Soesterberghof | 73595 | 88708 | 127348.75 | 478769.47 | 219060 | 14,8W BART LED C7 2000LM R7038 | 2036 | 3.5 | Kegel Bart lamp | MAST-LICHT-3.5 M-GEH. CONISCH | 2023 | >40jaar
55661 | Zuidoost | Gaasperdam, Driemond | Gaasperdam Zuid | Soesterberghof | 73596 | 88709 | 127348.86 | 478749.81 | 219061 | 14,8W BART LED C7 2000LM R7038 | 2036 | 3.5 | Kegel Bart lamp | MAST-LICHT-3.5 M-GEH. CONISCH | 2023 | >40jaar
55662 | Zuidoost | Gaasperdam, Driemond | Gaasperdam Zuid | Soesterberghof | 73597 | 88710 | 127348.7 | 478730.23 | 219062 | 14,8W BART LED C7 2000LM R7038 | 2036 | 3.5 | Kegel Bart lamp | MAST-LICHT-3.5 M-GEH. CONISCH | 2022 | >40jaar
55663 | Zuidoost | Gaasperdam, Driemond | Gaasperdam Zuid | Soesterberghof | 73598 | 88711 | 127347.28 | 478710.27 | 219063 | 14,8W BART LED C7 2000LM R7038 | 2036 | 3.5 | Kegel Bart lamp | MAST-LICHT-3.5 M-GEH. CONISCH | 2022 | >40jaar
55664 | Zuidoost | Gaasperdam, Driemond | Gaasperdam Zuid | Soesterberghof | 73599 | 88712 | 127343.77 | 478690.19 | 219064 | 14,8W BART LED C7 2000LM R7038 | 2036 | 3.5 | Kegel Bart lamp | MAST-LICHT-3.5 M-GEH. CONISCH | 2022 | >40jaar
55665 | Zuidoost | Gaasperdam, Driemond | Gaasperdam Zuid | Soesterberghof | 73600 | 88713 | 127338.72 | 478672.3 | 219065 | 14,8W BART LED C7 2000LM R7038 | 2036 | 3.5 | Kegel Bart lamp | MAST-LICHT-3.5 M-GEH. CONISCH | 2022 | >40jaar
55666 | Zuidoost | Gaasperdam, Driemond | Gaasperdam Zuid | Soesterberghof | 73601 | 88714 | 127333.14 | 478656.12 | 219066 | 14,8W BART LED C7 2000LM R7038 | 2036 | 3.5 | Kegel Bart lamp | MAST-LICHT-3.5 M-GEH. CONISCH | 2022 | >40jaar
55667 | Zuidoost | Gaasperdam, Driemond | Gaasperdam Zuid | Soesterberghof | 73602 | 88715 | 127324.78 | 478639.8 | 219067 | 14,8W BART LED C7 2000LM R7038 | 2036 | 3.5 | Kegel Bart lamp | MAST-LICHT-3.5 M-GEH. CONISCH | 2022 | >40jaar
55668 | Zuidoost | Gaasperdam, Driemond | Gaasperdam Zuid | Soesterberghof | 73603 | 88716 | 127317.42 | 478621.15 | 219068 | 14,8W BART LED C7 2000LM R7038 | 2036 | 3.5 | Kegel Bart lamp | MAST-LICHT-3.5 M-GEH. CONISCH | 2022 | >40jaar
55868 | Zuidoost | Gaasperdam, Driemond | Reigersbos Zuid | Sommelsdijkstraat | 76502 | 92141 | 126984.28 | 478326.39 | 164191 | 14,8W BART LED C7 2000LM R7038 | 2032 | 3.5 | Kegel Bart lamp | MAST-LICHT-3.5 M-GEH. CONISCH | 2025 | >40jaar
55869 | Zuidoost | Gaasperdam, Driemond | Reigersbos Zuid | Sommelsdijkstraat | 76503 | 92142 | 127015.87 | 478343.58 | 164193 | 14,8W BART LED C7 2000LM R7038 | 2032 | 3.5 | Kegel Bart lamp | MAST-LICHT-3.5 M-GEH. CONISCH | 2025 | >40jaar
55870 | Zuidoost | Gaasperdam, Driemond | Reigersbos Zuid | Sommelsdijkstraat | 76504 | 92143 | 127015.84 | 478324.34 | 164196 | 14,8W BART LED C7 2000LM R7038 | 2032 | 3.5 | Kegel Bart lamp | MAST-LICHT-3.5 M-GEH. CONISCH | 2025 | >40jaar
55871 | Zuidoost | Gaasperdam, Driemond | Reigersbos Zuid | Sommelsdijkstraat | 76505 | 92144 | 127015.9 | 478301.61 | 164197 | 14,8W BART LED C7 2000LM R7038 | 2032 | 3.5 | Kegel Bart lamp | MAST-LICHT-3.5 M-GEH. CONISCH | 2025 | >40jaar
55872 | Zuidoost | Gaasperdam, Driemond | Reigersbos Zuid | Sommelsdijkstraat | 76506 | 92145 | 127015.99 | 478280.14 | 164198 | 14,8W BART LED C7 2000LM R7038 | 2032 | 3.5 | Kegel Bart lamp | MAST-LICHT-3.5 M-GEH. CONISCH | 2025 | >40jaar
55882 | Zuidoost | Gaasperdam, Driemond | Reigersbos Zuid | Spakenburgstraat | 76523 | 92162 | 127179.62 | 478049.06 | 164216 | 14,8W BART LED C7 2000LM R7038 | 2032 | 3.5 | Kegel Bart lamp | MAST-LICHT-3.5 M-GEH. CONISCH | 2025 | >40jaar
55912 | Zuidoost | Gaasperdam, Driemond | Reigersbos Zuid | Spakenburgstraat | 76579 | 92218 | 127108.05 | 478262.2 | 164245 | 14,8W BART LED C7 2000LM R7038 | 2032 | 3.5 | Kegel Bart lamp | MAST-LICHT-3.5 M-GEH. CONISCH | 2024 | >40jaar
55913 | Zuidoost | Gaasperdam, Driemond | Reigersbos Zuid | Spakenburgstraat | 76580 | 92219 | 127108.02 | 478240.6 | 164246 | 14,8W BART LED C7 2000LM R7038 | 2032 | 3.5 | Kegel Bart lamp | MAST-LICHT-3.5 M-GEH. CONISCH | 2024 | >40jaar
55914 | Zuidoost | Gaasperdam, Driemond | Reigersbos Zuid | Spakenburgstraat | 76581 | 92220 | 127107.95 | 478218.94 | 164247 | 14,8W BART LED C7 2000LM R7038 | 2032 | 3.5 | Kegel Bart lamp | MAST-LICHT-3.5 M-GEH. CONISCH | 2024 | >40jaar
55918 | Zuidoost | Gaasperdam, Driemond | Reigersbos Zuid | Spankerenkade | 76565 | 92204 | 127195.24 | 478324.84 | 164239 | 14,8W BART LED C7 2000LM R7038 | 2032 | 3.5 | Kegel Bart lamp | MAST-LICHT-3.5 M-GEH. CONISCH | 2024 | >40jaar
55919 | Zuidoost | Gaasperdam, Driemond | Reigersbos Zuid | Spankerenkade | 76566 | 92205 | 127195.49 | 478302.2 | 164240 | 14,8W BART LED C7 2000LM R7038 | 2032 | 3.5 | Kegel Bart lamp | MAST-LICHT-3.5 M-GEH. CONISCH | 2024 | >40jaar
55920 | Zuidoost | Gaasperdam, Driemond | Reigersbos Zuid | Spankerenkade | 76567 | 92206 | 127195.6 | 478276.71 | 164241 | 14,8W BART LED C7 2000LM R7038 | 2032 | 3.5 | Kegel Bart lamp | MAST-LICHT-3.5 M-GEH. CONISCH | 2024 | >40jaar
55921 | Zuidoost | Gaasperdam, Driemond | Reigersbos Zuid | Spankerenkade | 76568 | 92207 | 127201.4 | 478257.91 | 164242 | 14,8W BART LED C7 2000LM R7038 | 2032 | 3.5 | Kegel Bart lamp | MAST-LICHT-3.5 M-GEH. CONISCH | 2024 | >40jaar
55922 | Zuidoost | Gaasperdam, Driemond | Reigersbos Zuid | Spankerenkade | 76569 | 92208 | 127201.68 | 478227.23 | 164243 | 14,8W BART LED C7 2000LM R7038 | 2032 | 3.5 | Kegel Bart lamp | MAST-LICHT-3.5 M-GEH. CONISCH | 2024 | >40jaar
55928 | Zuidoost | Gaasperdam, Driemond | Reigersbos Zuid | Spengenpad | 76471 | 92110 | 127067.14 | 478182.12 | 164160 | 14,8W BART LED C7 2000LM R7038 | 2032 | 3.5 | Kegel Bart lamp | MAST-LICHT-3.5 M-GEH. CONISCH | 2024 | >40jaar
55929 | Zuidoost | Gaasperdam, Driemond | Reigersbos Zuid | Spengenpad | 76472 | 92111 | 127066.94 | 478158.77 | 164161 | 14,8W BART LED C7 2000LM R7038 | 2032 | 3.5 | Kegel Bart lamp | MAST-LICHT-3.5 M-GEH. CONISCH | 2024 | >40jaar
55930 | Zuidoost | Gaasperdam, Driemond | Reigersbos Zuid | Spengenpad | 76473 | 92112 | 127066.86 | 478136.84 | 164162 | 14,8W BART LED C7 2000LM R7038 | 2032 | 3.5 | Kegel Bart lamp | MAST-LICHT-3.5 M-GEH. CONISCH | 2024 | >40jaar
55931 | Zuidoost | Gaasperdam, Driemond | Reigersbos Zuid | Spengenpad | 76474 | 92113 | 127066.94 | 478114.46 | 164163 | 14,8W BART LED C7 2000LM R7038 | 2032 | 3.5 | Kegel Bart lamp | MAST-LICHT-3.5 M-GEH. CONISCH | 2024 | >40jaar
55932 | Zuidoost | Gaasperdam, Driemond | Reigersbos Zuid | Spengenpad | 76475 | 92114 | 127071.6 | 478091.88 | 158530 | 17W BART LED R7038 | 2033 | 3.5 | Kegel Bart lamp | MAST-LICHT-3.5 M-GEH. CONISCH | 2024 | >40jaar
55933 | Zuidoost | Gaasperdam, Driemond | Reigersbos Zuid | Spengenpad | 76476 | 92115 | 127072.9 | 478067.63 | 164165 | 17W BART LED R7038 | 2033 | 3.5 | Kegel Bart lamp | MAST-LICHT-3.5 M-GEH. CONISCH | 2024 | >40jaar
55935 | Zuidoost | Gaasperdam, Driemond | Reigersbos Zuid | Spengenpad | 76478 | 92117 | 127073.09 | 478022.44 | 164168 | 14,8W BART LED C7 2000LM R7038 | 2032 | 3.5 | Kegel Bart lamp | MAST-LICHT-3.5 M-GEH. CONISCH | 2024 | >40jaar
55936 | Zuidoost | Gaasperdam, Driemond | Reigersbos Zuid | Spengenpad | 76479 | 92118 | 127072.98 | 478000.87 | 164170 | 14,8W BART LED C7 2000LM R7038 | 2032 | 3.5 | Kegel Bart lamp | MAST-LICHT-3.5 M-GEH. CONISCH | 2024 | >40jaar
55937 | Zuidoost | Gaasperdam, Driemond | Reigersbos Zuid | Spengenpad | 76487 | 92126 | 127041.24 | 478148.76 | 164181 | 14,8W BART LED C7 2000LM R7038 | 2032 | 3.5 | Kegel Bart lamp | MAST-LICHT-3.5 M-GEH. CONISCH | 2024 | >40jaar
55938 | Zuidoost | Gaasperdam, Driemond | Reigersbos Zuid | Spengenpad | 76488 | 92127 | 127066.94 | 478227.58 | 164182 | 14,8W BART LED C7 2000LM R7038 | 2032 | 3.5 | Kegel Bart lamp | MAST-LICHT-3.5 M-GEH. CONISCH | 2025 | >40jaar
55939 | Zuidoost | Gaasperdam, Driemond | Reigersbos Zuid | Spengenpad | 76489 | 92128 | 127066.89 | 478251.13 | 164183 | 14,8W BART LED C7 2000LM R7038 | 2032 | 3.5 | Kegel Bart lamp | MAST-LICHT-3.5 M-GEH. CONISCH | 2025 | >40jaar
55940 | Zuidoost | Gaasperdam, Driemond | Reigersbos Zuid | Spengenpad | 76490 | 92129 | 127066.89 | 478273.92 | 164184 | 14,8W BART LED C7 2000LM R7038 | 2032 | 3.5 | Kegel Bart lamp | MAST-LICHT-3.5 M-GEH. CONISCH | 2025 | >40jaar
55941 | Zuidoost | Gaasperdam, Driemond | Reigersbos Zuid | Spengenpad | 76491 | 92130 | 127066.92 | 478296.77 | 164185 | 14,8W BART LED C7 2000LM R7038 | 2032 | 3.5 | Kegel Bart lamp | MAST-LICHT-3.5 M-GEH. CONISCH | 2025 | >40jaar
55942 | Zuidoost | Gaasperdam, Driemond | Reigersbos Zuid | Spengenpad | 76492 | 92131 | 127066.89 | 478318.76 | 164186 | 14,8W BART LED C7 2000LM R7038 | 2032 | 3.5 | Kegel Bart lamp | MAST-LICHT-3.5 M-GEH. CONISCH | 2025 | >40jaar
55943 | Zuidoost | Gaasperdam, Driemond | Reigersbos Zuid | Spengenpad | 76493 | 92132 | 127066.99 | 478342.39 | 164188 | 14,8W BART LED C7 2000LM R7038 | 2032 | 3.5 | Kegel Bart lamp | MAST-LICHT-3.5 M-GEH. CONISCH | 2025 | >40jaar
55944 | Zuidoost | Gaasperdam, Driemond | Reigersbos Zuid | Spengenpad | 76494 | 92133 | 127068.38 | 478365.98 | 164190 | 14,8W BART LED C7 2000LM R7038 | 2032 | 3.5 | Kegel Bart lamp | MAST-LICHT-3.5 M-GEH. CONISCH | 2025 | >40jaar
55945 | Zuidoost | Gaasperdam, Driemond | Reigersbos Zuid | Spengenpad | 76509 | 92148 | 127039.3 | 478257.4 | 164201 | 14,8W BART LED C7 2000LM R7038 | 2032 | 3.5 | Kegel Bart lamp | MAST-LICHT-3.5 M-GEH. CONISCH | 2025 | >40jaar
55946 | Zuidoost | Gaasperdam, Driemond | Reigersbos Zuid | Spengenpad | 76510 | 92149 | 127039.3 | 478307.47 | 164202 | 14,8W BART LED C7 2000LM R7038 | 2032 | 3.5 | Kegel Bart lamp | MAST-LICHT-3.5 M-GEH. CONISCH | 2025 | >40jaar
55949 | Zuidoost | Gaasperdam, Driemond | Reigersbos Zuid | Spengenpad | 76710 | 92398 | 127080.73 | 478352.15 | 164248 | 14,8W BART LED C7 2000LM R7038 | 2032 | 3.5 | Kegel Bart lamp | MAST-LICHT-3.5 M-GEH. CONISCH | 2024 | >40jaar
55950 | Zuidoost | Gaasperdam, Driemond | Reigersbos Zuid | Spengenpad | 76711 | 92399 | 127080.83 | 478329.15 | 164249 | 14,8W BART LED C7 2000LM R7038 | 2032 | 3.5 | Kegel Bart lamp | MAST-LICHT-3.5 M-GEH. CONISCH | 2024 | >40jaar
55951 | Zuidoost | Gaasperdam, Driemond | Reigersbos Zuid | Spengenpad | 76712 | 92400 | 127080.78 | 478307.47 | 164250 | 14,8W BART LED C7 2000LM R7038 | 2032 | 3.5 | Kegel Bart lamp | MAST-LICHT-3.5 M-GEH. CONISCH | 2024 | >40jaar
55952 | Zuidoost | Gaasperdam, Driemond | Reigersbos Zuid | Spengenpad | 76713 | 92401 | 127080.66 | 478286.95 | 164251 | 14,8W BART LED C7 2000LM R7038 | 2032 | 3.5 | Kegel Bart lamp | MAST-LICHT-3.5 M-GEH. CONISCH | 2024 | >40jaar
55954 | Zuidoost | Gaasperdam, Driemond | Reigersbos Zuid | Speuldestraat | 76528 | 92167 | 127093.62 | 478003 | 164221 | 14,8W BART LED C7 2000LM R7038 | 2032 | 3.5 | Kegel Bart lamp | MAST-LICHT-3.5 M-GEH. CONISCH | 2025 | >40jaar
55955 | Zuidoost | Gaasperdam, Driemond | Reigersbos Zuid | Speuldestraat | 76529 | 92168 | 127107.82 | 478027.87 | 164222 | 14,8W BART LED C7 2000LM R7038 | 2032 | 3.5 | Kegel Bart lamp | MAST-LICHT-3.5 M-GEH. CONISCH | 2024 | >40jaar
55956 | Zuidoost | Gaasperdam, Driemond | Reigersbos Zuid | Speuldestraat | 76530 | 92169 | 127107.77 | 478049.87 | 164223 | 14,8W BART LED C7 2000LM R7038 | 2032 | 3.5 | Kegel Bart lamp | MAST-LICHT-3.5 M-GEH. CONISCH | 2024 | >40jaar
55957 | Zuidoost | Gaasperdam, Driemond | Reigersbos Zuid | Speuldestraat | 76531 | 92170 | 127107.81 | 478074.48 | 164224 | 14,8W BART LED C7 2000LM R7038 | 2032 | 3.5 | Kegel Bart lamp | MAST-LICHT-3.5 M-GEH. CONISCH | 2024 | >40jaar
55958 | Zuidoost | Gaasperdam, Driemond | Reigersbos Zuid | Speuldestraat | 76532 | 92171 | 127107.79 | 478096.51 | 164225 | 14,8W BART LED C7 2000LM R7038 | 2032 | 3.5 | Kegel Bart lamp | MAST-LICHT-3.5 M-GEH. CONISCH | 2024 | >40jaar
55959 | Zuidoost | Gaasperdam, Driemond | Reigersbos Zuid | Speuldestraat | 76533 | 92172 | 127107.31 | 478121.29 | 164226 | 14,8W BART LED C7 2000LM R7038 | 2032 | 3.5 | Kegel Bart lamp | MAST-LICHT-3.5 M-GEH. CONISCH | 2024 | >40jaar
55960 | Zuidoost | Gaasperdam, Driemond | Reigersbos Zuid | Speuldestraat | 76534 | 92173 | 127107.97 | 478143.02 | 164227 | 14,8W BART LED C7 2000LM R7038 | 2032 | 3.5 | Kegel Bart lamp | MAST-LICHT-3.5 M-GEH. CONISCH | 2024 | >40jaar
55961 | Zuidoost | Gaasperdam, Driemond | Reigersbos Zuid | Speuldestraat | 76535 | 92174 | 127107.82 | 478167.82 | 164228 | 14,8W BART LED C7 2000LM R7038 | 2032 | 3.5 | Kegel Bart lamp | MAST-LICHT-3.5 M-GEH. CONISCH | 2024 | >40jaar
55962 | Zuidoost | Gaasperdam, Driemond | Reigersbos Zuid | Speuldestraat | 76536 | 92175 | 127107.84 | 478189.5 | 164229 | 14,8W BART LED C7 2000LM R7038 | 2032 | 3.5 | Kegel Bart lamp | MAST-LICHT-3.5 M-GEH. CONISCH | 2024 | >40jaar
56024 | Zuidoost | Gaasperdam, Driemond | Gein Zuidwest | Staverdenplein | 74524 | 89918 | 127372.04 | 478462.53 | 197496 | 17W BART LED R7038 | 2035 | 3.5 | Kegel Bart lamp | MAST-LICHT-3.5 M-GEH. CONISCH | 2023 | >40jaar
56025 | Zuidoost | Gaasperdam, Driemond | Gein Zuidwest | Staverdenplein | 74525 | 89919 | 127371.12 | 478442.61 | 197497 | 17W BART LED R7038 | 2035 | 3.5 | Kegel Bart lamp | MAST-LICHT-3.5 M-GEH. CONISCH | 2023 | >40jaar
56026 | Zuidoost | Gaasperdam, Driemond | Gein Zuidwest | Staverdenplein | 74526 | 89920 | 127370.2 | 478422.76 | 197498 | 17W BART LED R7038 | 2035 | 3.5 | Kegel Bart lamp | MAST-LICHT-3.5 M-GEH. CONISCH | 2023 | >40jaar
56027 | Zuidoost | Gaasperdam, Driemond | Gein Zuidwest | Staverdenplein | 74527 | 89921 | 127368.28 | 478401.26 | 72073 | FRISO KRAMER 2000SDN R7038 | 2026 | 3.5 | Kegel Friso Kramer | MAST-LICHT-3.5 M-GEH. CONISCH | 2023 | >40jaar
56053 | Zuidoost | Gaasperdam, Driemond | Gein Zuidwest | Steenderenstraat | 74521 | 89915 | 127375.55 | 478523.12 | 197501 | 17W BART LED R7038 | 2035 | 3.5 | Kegel Bart lamp | MAST-LICHT-3.5 M-GEH. CONISCH | 2023 | >40jaar
56054 | Zuidoost | Gaasperdam, Driemond | Gein Zuidwest | Steenderenstraat | 74522 | 89916 | 127374.3 | 478503.63 | 197502 | 17W BART LED R7038 | 2035 | 3.5 | Kegel Bart lamp | MAST-LICHT-3.5 M-GEH. CONISCH | 2023 | >40jaar
56055 | Zuidoost | Gaasperdam, Driemond | Gein Zuidwest | Steenderenstraat | 74523 | 89917 | 127373.13 | 478483.3 | 197503 | 17W BART LED R7038 | 2035 | 3.5 | Kegel Bart lamp | MAST-LICHT-3.5 M-GEH. CONISCH | 2023 | >40jaar
56074 | Zuidoost | Gaasperdam, Driemond | Reigersbos Zuid | Steengroevenpad | 75145 | 90639 | 126463.03 | 478073.03 | 163827 | 14,8W BART LED C7 2000LM R7038 | 2032 | 3.5 | Kegel Bart lamp | MAST-LICHT-3.5 M-GEH. CONISCH | 2023 | >40jaar
56075 | Zuidoost | Gaasperdam, Driemond | Reigersbos Zuid | Steengroevenpad | 75146 | 90640 | 126482.93 | 478080.27 | 163828 | 14,8W BART LED C7 2000LM R7038 | 2032 | 3.5 | Kegel Bart lamp | MAST-LICHT-3.5 M-GEH. CONISCH | 2023 | >40jaar
56076 | Zuidoost | Gaasperdam, Driemond | Reigersbos Zuid | Steengroevenpad | 75147 | 90641 | 126503.35 | 478087.78 | 163829 | 14,8W BART LED C7 2000LM R7038 | 2032 | 3.5 | Kegel Bart lamp | MAST-LICHT-3.5 M-GEH. CONISCH | 2023 | >40jaar
56078 | Zuidoost | Gaasperdam, Driemond | Reigersbos Zuid | Steengroevenpad | 75173 | 90668 | 126546.41 | 478103.65 | 163832 | 14,8W BART LED C7 2000LM R7038 | 2032 | 3.5 | Kegel Bart lamp | MAST-LICHT-3.5 M-GEH. CONISCH | 2024 | >40jaar
56079 | Zuidoost | Gaasperdam, Driemond | Reigersbos Zuid | Steengroevenpad | 75174 | 90669 | 126566.81 | 478111.03 | 163844 | 14,8W BART LED C7 2000LM R7038 | 2032 | 3.5 | Kegel Bart lamp | MAST-LICHT-3.5 M-GEH. CONISCH | 2024 | >40jaar
56080 | Zuidoost | Gaasperdam, Driemond | Reigersbos Zuid | Steengroevenpad | 75175 | 90670 | 126588.53 | 478119.08 | 163845 | 14,8W BART LED C7 2000LM R7038 | 2032 | 3.5 | Kegel Bart lamp | MAST-LICHT-3.5 M-GEH. CONISCH | 2024 | >40jaar
56081 | Zuidoost | Gaasperdam, Driemond | Reigersbos Zuid | Steengroevenpad | 75176 | 90671 | 126612.87 | 478128.01 | 163846 | 14,8W BART LED C7 2000LM R7038 | 2032 | 3.5 | Kegel Bart lamp | MAST-LICHT-3.5 M-GEH. CONISCH | 2024 | >40jaar
56082 | Zuidoost | Gaasperdam, Driemond | Reigersbos Zuid | Steengroevenpad | 75177 | 90672 | 126634.51 | 478135.77 | 163847 | 14,8W BART LED C7 2000LM R7038 | 2032 | 3.5 | Kegel Bart lamp | MAST-LICHT-3.5 M-GEH. CONISCH | 2024 | >40jaar
56083 | Zuidoost | Gaasperdam, Driemond | Reigersbos Zuid | Steengroevenpad | 75178 | 90673 | 126654.74 | 478143.21 | 322321 | 14,8W BART LED C7 2000LM R7038 | 2042 | 3.5 | Kegel Bart lamp | MAST-LICHT-3.5 M-GEH. CONISCH | 2024 | >40jaar
56084 | Zuidoost | Gaasperdam, Driemond | Reigersbos Zuid | Steengroevenpad | 75338 | 90837 | 126828.64 | 478206.68 | 164111 | 14,8W BART LED C7 2000LM R7038 | 2032 | 3.5 | Kegel Bart lamp | MAST-LICHT-3.5 M-GEH. CONISCH | 2024 | >40jaar
56085 | Zuidoost | Gaasperdam, Driemond | Reigersbos Zuid | Steengroevenpad | 75339 | 90838 | 126851.96 | 478214.62 | 164112 | 14,8W BART LED C7 2000LM R7038 | 2032 | 3.5 | Kegel Bart lamp | MAST-LICHT-3.5 M-GEH. CONISCH | 2024 | >40jaar
56086 | Zuidoost | Gaasperdam, Driemond | Reigersbos Zuid | Steengroevenpad | 75340 | 90839 | 126875.55 | 478207.98 | 164113 | 14,8W BART LED C7 2000LM R7038 | 2032 | 3.5 | Kegel Bart lamp | MAST-LICHT-3.5 M-GEH. CONISCH | 2024 | >40jaar
56087 | Zuidoost | Gaasperdam, Driemond | Reigersbos Zuid | Steengroevenpad | 75341 | 90840 | 126900.46 | 478204.86 | 164114 | 14,8W BART LED C7 2000LM R7038 | 2032 | 3.5 | Kegel Bart lamp | MAST-LICHT-3.5 M-GEH. CONISCH | 2024 | >40jaar
56088 | Zuidoost | Gaasperdam, Driemond | Reigersbos Zuid | Steengroevenpad | 75342 | 90841 | 126922.04 | 478204.87 | 164115 | 14,8W BART LED C7 2000LM R7038 | 2032 | 3.5 | Kegel Bart lamp | MAST-LICHT-3.5 M-GEH. CONISCH | 2024 | >40jaar
56090 | Zuidoost | Gaasperdam, Driemond | Reigersbos Zuid | Steengroevenpad | 75349 | 90848 | 126677.83 | 478151.38 | 164122 | 14,8W BART LED C7 2000LM R7038 | 2032 | 3.5 | Kegel Bart lamp | MAST-LICHT-3.5 M-GEH. CONISCH | 2024 | >40jaar
56091 | Zuidoost | Gaasperdam, Driemond | Reigersbos Zuid | Steengroevenpad | 75350 | 90849 | 126698.87 | 478158.97 | 164123 | 14,8W BART LED C7 2000LM R7038 | 2032 | 3.5 | Kegel Bart lamp | MAST-LICHT-3.5 M-GEH. CONISCH | 2024 | >40jaar
56092 | Zuidoost | Gaasperdam, Driemond | Reigersbos Zuid | Steengroevenpad | 75351 | 90850 | 126720.73 | 478167.02 | 164124 | 14,8W BART LED C7 2000LM R7038 | 2032 | 3.5 | Kegel Bart lamp | MAST-LICHT-3.5 M-GEH. CONISCH | 2024 | >40jaar
56093 | Zuidoost | Gaasperdam, Driemond | Reigersbos Zuid | Steengroevenpad | 75352 | 90851 | 126741.57 | 478174.74 | 335193 | 14,8W BART LED C7 2000LM R7038 | 2043 | 3.5 | Kegel Bart lamp | MAST-LICHT-3.5 M-GEH. CONISCH | 2024 | >40jaar
56094 | Zuidoost | Gaasperdam, Driemond | Reigersbos Zuid | Steengroevenpad | 75353 | 90852 | 126760.77 | 478181.75 | 164126 | 14,8W BART LED C7 2000LM R7038 | 2032 | 3.5 | Kegel Bart lamp | MAST-LICHT-3.5 M-GEH. CONISCH | 2024 | >40jaar
56095 | Zuidoost | Gaasperdam, Driemond | Reigersbos Zuid | Steengroevenpad | 75354 | 90853 | 126786 | 478191.02 | 164127 | 14,8W BART LED C7 2000LM R7038 | 2032 | 3.5 | Kegel Bart lamp | MAST-LICHT-3.5 M-GEH. CONISCH | 2024 | >40jaar
56096 | Zuidoost | Gaasperdam, Driemond | Reigersbos Zuid | Steengroevenpad | 75365 | 90864 | 126807.08 | 478198.74 | 329652 | 14,8W BART LED C7 2000LM R7038 | 2042 | 3.5 | Kegel Bart lamp | MAST-LICHT-3.5 M-GEH. CONISCH | 2024 | >40jaar
56097 | Zuidoost | Gaasperdam, Driemond | Reigersbos Zuid | Steengroevenpad | 75398 | 90900 | 126984.08 | 478204.69 | 164143 | 14,8W BART LED C7 2000LM R7038 | 2032 | 3.5 | Kegel Bart lamp | MAST-LICHT-3.5 M-GEH. CONISCH | 2024 | >40jaar
56098 | Zuidoost | Gaasperdam, Driemond | Reigersbos Zuid | Steengroevenpad | 75399 | 90901 | 126961.71 | 478204.77 | 164144 | 14,8W BART LED C7 2000LM R7038 | 2032 | 3.5 | Kegel Bart lamp | MAST-LICHT-3.5 M-GEH. CONISCH | 2024 | >40jaar
56099 | Zuidoost | Gaasperdam, Driemond | Reigersbos Zuid | Steengroevenpad | 76324 | 91949 | 126999.25 | 478204.75 | 164151 | 14,8W BART LED C7 2000LM R7038 | 2032 | 3.5 | Kegel Bart lamp | MAST-LICHT-3.5 M-GEH. CONISCH | 2024 | >40jaar
56100 | Zuidoost | Gaasperdam, Driemond | Reigersbos Zuid | Steengroevenpad | 76325 | 91950 | 127020.35 | 478204.81 | 164152 | 14,8W BART LED C7 2000LM R7038 | 2032 | 3.5 | Kegel Bart lamp | MAST-LICHT-3.5 M-GEH. CONISCH | 2025 | >40jaar
56101 | Zuidoost | Gaasperdam, Driemond | Reigersbos Zuid | Steengroevenpad | 76469 | 92108 | 127041.32 | 478204.76 | 164158 | 14,8W BART LED C7 2000LM R7038 | 2032 | 3.5 | Kegel Bart lamp | MAST-LICHT-3.5 M-GEH. CONISCH | 2025 | >40jaar
56103 | Zuidoost | Gaasperdam, Driemond | Reigersbos Zuid | Steengroevenpad | 76511 | 92150 | 127093.52 | 478204.9 | 164203 | 14,8W BART LED C7 2000LM R7038 | 2032 | 3.5 | Kegel Bart lamp | MAST-LICHT-3.5 M-GEH. CONISCH | 2025 | >40jaar
56105 | Zuidoost | Gaasperdam, Driemond | Reigersbos Zuid | Steengroevenpad | 76513 | 92152 | 127141.34 | 478204.98 | 164206 | 14,8W BART LED C7 2000LM R7038 | 2032 | 3.5 | Kegel Bart lamp | MAST-LICHT-3.5 M-GEH. CONISCH | 2025 | >40jaar
56107 | Zuidoost | Gaasperdam, Driemond | Reigersbos Zuid | Steengroevenpad | 76515 | 92154 | 127179.79 | 478205.05 | 164208 | 14,8W BART LED C7 2000LM R7038 | 2032 | 3.5 | Kegel Bart lamp | MAST-LICHT-3.5 M-GEH. CONISCH | 2025 | >40jaar
56108 | Zuidoost | Gaasperdam, Driemond | Reigersbos Zuid | Steengroevenpad | 76516 | 92155 | 127202.76 | 478205.16 | 164209 | 14,8W BART LED C7 2000LM R7038 | 2032 | 3.5 | Kegel Bart lamp | MAST-LICHT-3.5 M-GEH. CONISCH | 2025 | >40jaar
56153 | Zuidoost | Bijlmer-Centrum, Amstel III | Venserpolder West | Strandvlietpad | 69487 | 82757 | 125073.14 | 481327.22 | 219168 | 14,8W BART LED C7 2000LM R7038 | 2036 | 3.5 | Kegel Bart lamp | MAST-LICHT-3.5 M-GEH. CONISCH | 2020 | >40jaar
56154 | Zuidoost | Bijlmer-Centrum, Amstel III | Venserpolder West | Strandvlietpad | 69488 | 82758 | 125056.24 | 481317.9 | 219169 | 14,8W BART LED C7 2000LM R7038 | 2036 | 3.5 | Kegel Bart lamp | MAST-LICHT-3.5 M-GEH. CONISCH | 2012 | >40jaar
56155 | Zuidoost | Bijlmer-Centrum, Amstel III | Venserpolder West | Strandvlietpad | 69489 | 82759 | 125019.64 | 481299.95 | 219170 | 14,8W BART LED C7 2000LM R7038 | 2036 | 3.5 | Kegel Bart lamp | MAST-LICHT-3.5 M-GEH. CONISCH | 2012 | >40jaar
56235 | Zuidoost | Gaasperdam, Driemond | Reigersbos Zuid | Suideraspad | 75144 | 90638 | 126943.68 | 478003.41 | 163826 | 14,8W BART LED C7 2000LM R7038 | 2032 | 3.5 | Kegel Bart lamp | MAST-LICHT-3.5 M-GEH. CONISCH | 2023 | >40jaar
56236 | Zuidoost | Gaasperdam, Driemond | Reigersbos Zuid | Suideraspad | 75275 | 90772 | 126813.21 | 477955.73 | 164073 | 14,8W BART LED C7 2000LM R7038 | 2032 | 3.5 | Kegel Bart lamp | MAST-LICHT-3.5 M-GEH. CONISCH | 2024 | >40jaar
56237 | Zuidoost | Gaasperdam, Driemond | Reigersbos Zuid | Suideraspad | 75304 | 90802 | 126837.29 | 477967.65 | 164083 | 14,8W BART LED C7 2000LM R7038 | 2032 | 3.5 | Kegel Bart lamp | MAST-LICHT-3.5 M-GEH. CONISCH | 2024 | >40jaar
56238 | Zuidoost | Gaasperdam, Driemond | Reigersbos Zuid | Suideraspad | 75305 | 90803 | 126861.58 | 477979.59 | 164084 | 14,8W BART LED C7 2000LM R7038 | 2032 | 3.5 | Kegel Bart lamp | MAST-LICHT-3.5 M-GEH. CONISCH | 2024 | >40jaar
56239 | Zuidoost | Gaasperdam, Driemond | Reigersbos Zuid | Suideraspad | 75367 | 90866 | 126885.92 | 477991.73 | 164136 | 14,8W BART LED C7 2000LM R7038 | 2032 | 3.5 | Kegel Bart lamp | MAST-LICHT-3.5 M-GEH. CONISCH | 2023 | >40jaar
56240 | Zuidoost | Gaasperdam, Driemond | Reigersbos Zuid | Suideraspad | 75419 | 90923 | 126967.77 | 478003.04 | 164147 | 14,8W BART LED C7 2000LM R7038 | 2032 | 3.5 | Kegel Bart lamp | MAST-LICHT-3.5 M-GEH. CONISCH | 2024 | >40jaar
56242 | Zuidoost | Gaasperdam, Driemond | Reigersbos Zuid | Suideraspad | 75421 | 90925 | 127017.64 | 478003.08 | 164149 | 14,8W BART LED C7 2000LM R7038 | 2032 | 3.5 | Kegel Bart lamp | MAST-LICHT-3.5 M-GEH. CONISCH | 2024 | >40jaar
56243 | Zuidoost | Gaasperdam, Driemond | Reigersbos Zuid | Suideraspad | 76517 | 92156 | 127201.77 | 478178.39 | 164210 | 14,8W BART LED C7 2000LM R7038 | 2032 | 3.5 | Kegel Bart lamp | MAST-LICHT-3.5 M-GEH. CONISCH | 2025 | >40jaar
56244 | Zuidoost | Gaasperdam, Driemond | Reigersbos Zuid | Suideraspad | 76518 | 92157 | 127201.68 | 478153.04 | 164211 | 14,8W BART LED C7 2000LM R7038 | 2032 | 3.5 | Kegel Bart lamp | MAST-LICHT-3.5 M-GEH. CONISCH | 2025 | >40jaar
56245 | Zuidoost | Gaasperdam, Driemond | Reigersbos Zuid | Suideraspad | 76519 | 92158 | 127201.68 | 478128.16 | 164212 | 14,8W BART LED C7 2000LM R7038 | 2032 | 3.5 | Kegel Bart lamp | MAST-LICHT-3.5 M-GEH. CONISCH | 2025 | >40jaar
56246 | Zuidoost | Gaasperdam, Driemond | Reigersbos Zuid | Suideraspad | 76520 | 92159 | 127201.68 | 478103.28 | 164213 | 14,8W BART LED C7 2000LM R7038 | 2032 | 3.5 | Kegel Bart lamp | MAST-LICHT-3.5 M-GEH. CONISCH | 2025 | >40jaar
56247 | Zuidoost | Gaasperdam, Driemond | Reigersbos Zuid | Suideraspad | 76521 | 92160 | 127201.59 | 478077.84 | 164214 | 14,8W BART LED C7 2000LM R7038 | 2032 | 3.5 | Kegel Bart lamp | MAST-LICHT-3.5 M-GEH. CONISCH | 2025 | >40jaar
56248 | Zuidoost | Gaasperdam, Driemond | Reigersbos Zuid | Suideraspad | 76522 | 92161 | 127201.4 | 478052.02 | 164215 | 14,8W BART LED C7 2000LM R7038 | 2032 | 3.5 | Kegel Bart lamp | MAST-LICHT-3.5 M-GEH. CONISCH | 2025 | >40jaar
56249 | Zuidoost | Gaasperdam, Driemond | Reigersbos Zuid | Suideraspad | 76524 | 92163 | 127181.46 | 478025.5 | 164217 | 14,8W BART LED C7 2000LM R7038 | 2032 | 3.5 | Kegel Bart lamp | MAST-LICHT-3.5 M-GEH. CONISCH | 2025 | >40jaar
56250 | Zuidoost | Gaasperdam, Driemond | Reigersbos Zuid | Suideraspad | 76525 | 92164 | 127162.4 | 478008.59 | 164218 | 14,8W BART LED C7 2000LM R7038 | 2032 | 3.5 | Kegel Bart lamp | MAST-LICHT-3.5 M-GEH. CONISCH | 2025 | >40jaar
56251 | Zuidoost | Gaasperdam, Driemond | Reigersbos Zuid | Suideraspad | 76526 | 92165 | 127144 | 478002.88 | 164219 | 14,8W BART LED C7 2000LM R7038 | 2032 | 3.5 | Kegel Bart lamp | MAST-LICHT-3.5 M-GEH. CONISCH | 2025 | >40jaar
56252 | Zuidoost | Gaasperdam, Driemond | Reigersbos Zuid | Suideraspad | 76527 | 92166 | 127118.1 | 478002.75 | 164220 | 14,8W BART LED C7 2000LM R7038 | 2032 | 3.5 | Kegel Bart lamp | MAST-LICHT-3.5 M-GEH. CONISCH | 2025 | >40jaar
56261 | Zuidoost | Bijlmer-Centrum, Amstel III | AMC | Tafelbergweg | 73008 | 87775 | 125792.19 | 477930 | 70767 | 14,8W BART LED C7 2000LM R7038 | 2032 | 3.5 | Kegel Bart lamp | MAST-LICHT-3.5 M-GEH. CONISCH | 2019 | >40jaar
56339 | Zuidoost | Gaasperdam, Driemond | Reigersbos Midden | Tefelenstraat | 74840 | 90319 | 126522.22 | 478586.16 | 162387 | 17W BART LED R7038 | 2033 | 3.5 | Kegel Bart lamp | MAST-LICHT-3.5 M-GEH. CONISCH | 2023 | >40jaar
56366 | Zuidoost | Gaasperdam, Driemond | Reigersbos Midden | Tegelarijpad | 68711 | 81250 | 126494.4 | 478596.32 | 161072 | 17W BART LED R7038 | 2033 | 3.5 | Kegel Bart lamp | MAST-LICHT-3.5 M-GEH. CONISCH | 2023 | >40jaar
56367 | Zuidoost | Gaasperdam, Driemond | Reigersbos Midden | Tegelarijpad | 74905 | 90384 | 126533.58 | 478449.38 | 162419 | 17W BART LED R7038 | 2033 | 3.5 | Kegel Bart lamp | MAST-LICHT-3.5 M-GEH. CONISCH | 2023 | >40jaar
56368 | Zuidoost | Gaasperdam, Driemond | Reigersbos Midden | Tegelarijpad | 74907 | 90386 | 126535.56 | 478428.71 | 162439 | 17W BART LED R7038 | 2033 | 3.5 | Kegel Bart lamp | MAST-LICHT-3.5 M-GEH. CONISCH | 2023 | >40jaar
56371 | Zuidoost | Gaasperdam, Driemond | Reigersbos Midden | Tegelarijpad | 74915 | 90397 | 126553.25 | 478379.27 | 162452 | 17W BART LED R7038 | 2033 | 3.5 | Kegel Bart lamp | MAST-LICHT-3.5 M-GEH. CONISCH | 2024 | >40jaar
56372 | Zuidoost | Gaasperdam, Driemond | Reigersbos Midden | Tegelarijpad | 74916 | 90398 | 126559.93 | 478361.23 | 162454 | 17W BART LED R7038 | 2033 | 3.5 | Kegel Bart lamp | MAST-LICHT-3.5 M-GEH. CONISCH | 2024 | >40jaar
56373 | Zuidoost | Gaasperdam, Driemond | Reigersbos Midden | Tegelarijpad | 74917 | 90399 | 126566.4 | 478343.69 | 162456 | 17W BART LED R7038 | 2033 | 3.5 | Kegel Bart lamp | MAST-LICHT-3.5 M-GEH. CONISCH | 2024 | >40jaar
56375 | Zuidoost | Gaasperdam, Driemond | Reigersbos Midden | Tegelarijpad | 74940 | 90424 | 126494.49 | 478578.17 | 162502 | 17W BART LED R7038 | 2033 | 3.5 | Kegel Bart lamp | MAST-LICHT-3.5 M-GEH. CONISCH | 2023 | >40jaar
56376 | Zuidoost | Gaasperdam, Driemond | Reigersbos Midden | Tegelarijpad | 74941 | 90425 | 126489.28 | 478558.38 | 162557 | 17W BART LED R7038 | 2033 | 3.5 | Kegel Bart lamp | MAST-LICHT-3.5 M-GEH. CONISCH | 2023 | >40jaar
56377 | Zuidoost | Gaasperdam, Driemond | Reigersbos Midden | Tegelarijpad | 74942 | 90426 | 126491.28 | 478537.03 | 162558 | 17W BART LED R7038 | 2033 | 3.5 | Kegel Bart lamp | MAST-LICHT-3.5 M-GEH. CONISCH | 2023 | >40jaar
56378 | Zuidoost | Gaasperdam, Driemond | Reigersbos Midden | Tegelarijpad | 74943 | 90427 | 126502.88 | 478529.24 | 162566 | 17W BART LED R7038 | 2033 | 3.5 | Kegel Bart lamp | MAST-LICHT-3.5 M-GEH. CONISCH | 2023 | >40jaar
56379 | Zuidoost | Gaasperdam, Driemond | Reigersbos Midden | Tegelarijpad | 74944 | 90428 | 126496.65 | 478516.85 | 162567 | 17W BART LED R7038 | 2033 | 3.5 | Kegel Bart lamp | MAST-LICHT-3.5 M-GEH. CONISCH | 2023 | >40jaar
56380 | Zuidoost | Gaasperdam, Driemond | Reigersbos Midden | Tegelarijpad | 74945 | 90429 | 126507.32 | 478512.61 | 245613 | 14,8W BART LED C7 2000LM R7038 | 2038 | 3.5 | Kegel Bart lamp | MAST-LICHT-3.5 M-GEH. CONISCH | 2023 | >40jaar
56381 | Zuidoost | Gaasperdam, Driemond | Reigersbos Midden | Tegelarijpad | 74946 | 90430 | 126502.32 | 478497.11 | 162569 | 17W BART LED R7038 | 2033 | 3.5 | Kegel Bart lamp | MAST-LICHT-3.5 M-GEH. CONISCH | 2023 | >40jaar
56382 | Zuidoost | Gaasperdam, Driemond | Reigersbos Midden | Tegelarijpad | 74947 | 90431 | 126515.32 | 478494.58 | 162570 | 17W BART LED R7038 | 2033 | 3.5 | Kegel Bart lamp | MAST-LICHT-3.5 M-GEH. CONISCH | 2023 | >40jaar
56383 | Zuidoost | Gaasperdam, Driemond | Reigersbos Midden | Tegelarijpad | 74948 | 90432 | 126512.46 | 478479.81 | 162571 | 17W BART LED R7038 | 2033 | 3.5 | Kegel Bart lamp | MAST-LICHT-3.5 M-GEH. CONISCH | 2023 | >40jaar
56384 | Zuidoost | Gaasperdam, Driemond | Reigersbos Midden | Tegelarijpad | 74949 | 90433 | 126527.05 | 478477.87 | 162572 | 17W BART LED R7038 | 2033 | 3.5 | Kegel Bart lamp | MAST-LICHT-3.5 M-GEH. CONISCH | 2023 | >40jaar
56385 | Zuidoost | Gaasperdam, Driemond | Reigersbos Midden | Tegelarijpad | 74950 | 90434 | 126522.24 | 478465.85 | 162573 | 17W BART LED R7038 | 2033 | 3.5 | Kegel Bart lamp | MAST-LICHT-3.5 M-GEH. CONISCH | 2023 | >40jaar
56386 | Zuidoost | Gaasperdam, Driemond | Reigersbos Midden | Tegelarijpad | 74951 | 90435 | 126536.92 | 478463.31 | 162574 | 17W BART LED R7038 | 2033 | 3.5 | Kegel Bart lamp | MAST-LICHT-3.5 M-GEH. CONISCH | 2023 | >40jaar
56399 | Zuidoost | Gaasperdam, Driemond | Reigersbos Midden | Tekkopstraat | 74887 | 90366 | 126691.24 | 478469.15 | 162409 | 17W BART LED R7038 | 2033 | 3.5 | Kegel Bart lamp | MAST-LICHT-3.5 M-GEH. CONISCH | 2024 | >40jaar
56403 | Zuidoost | Gaasperdam, Driemond | Reigersbos Midden | Tekkopstraat | 74894 | 90373 | 126764.3 | 478477.89 | 162410 | 17W BART LED R7038 | 2033 | 3.5 | Kegel Bart lamp | MAST-LICHT-3.5 M-GEH. CONISCH | 2024 | >40jaar
56404 | Zuidoost | Gaasperdam, Driemond | Reigersbos Midden | Tekkopstraat | 74895 | 90374 | 126769.67 | 478497.39 | 162411 | 17W BART LED R7038 | 2033 | 3.5 | Kegel Bart lamp | MAST-LICHT-3.5 M-GEH. CONISCH | 2024 | >40jaar
56405 | Zuidoost | Gaasperdam, Driemond | Reigersbos Midden | Tekkopstraat | 74896 | 90375 | 126790.86 | 478512.36 | 162412 | 17W BART LED R7038 | 2033 | 3.5 | Kegel Bart lamp | MAST-LICHT-3.5 M-GEH. CONISCH | 2024 | >40jaar
56406 | Zuidoost | Gaasperdam, Driemond | Reigersbos Midden | Tekkopstraat | 74897 | 90376 | 126749.35 | 478498.24 | 162413 | 17W BART LED R7038 | 2033 | 3.5 | Kegel Bart lamp | MAST-LICHT-3.5 M-GEH. CONISCH | 2024 | >40jaar
56408 | Zuidoost | Gaasperdam, Driemond | Reigersbos Midden | Tekkopstraat | 74899 | 90378 | 126739.53 | 478512.44 | 162414 | 17W BART LED R7038 | 2033 | 3.5 | Kegel Bart lamp | MAST-LICHT-3.5 M-GEH. CONISCH | 2024 | >40jaar
56429 | Zuidoost | Gaasperdam, Driemond | Reigersbos Midden | Teteringenstraat | 74901 | 90380 | 126703.88 | 478510.58 | 162415 | 17W BART LED R7038 | 2033 | 3.5 | Kegel Bart lamp | MAST-LICHT-3.5 M-GEH. CONISCH | 2023 | >40jaar
56430 | Zuidoost | Gaasperdam, Driemond | Reigersbos Midden | Teteringenstraat | 74902 | 90381 | 126689.06 | 478500.38 | 162416 | 17W BART LED R7038 | 2033 | 3.5 | Kegel Bart lamp | MAST-LICHT-3.5 M-GEH. CONISCH | 2023 | >40jaar
56432 | Zuidoost | Gaasperdam, Driemond | Reigersbos Midden | Teteringenstraat | 74904 | 90383 | 126654.42 | 478476.14 | 162418 | 17W BART LED R7038 | 2033 | 3.5 | Kegel Bart lamp | MAST-LICHT-3.5 M-GEH. CONISCH | 2023 | >40jaar
56433 | Zuidoost | Gaasperdam, Driemond | Reigersbos Midden | Teteringenstraat | 74922 | 90404 | 126599.55 | 478353 | 162457 | 17W BART LED R7038 | 2033 | 3.5 | Kegel Bart lamp | MAST-LICHT-3.5 M-GEH. CONISCH | 2024 | >40jaar
56434 | Zuidoost | Gaasperdam, Driemond | Reigersbos Midden | Teteringenstraat | 74923 | 90405 | 126592.12 | 478373.11 | 162458 | 17W BART LED R7038 | 2033 | 3.5 | Kegel Bart lamp | MAST-LICHT-3.5 M-GEH. CONISCH | 2024 | >40jaar
56435 | Zuidoost | Gaasperdam, Driemond | Reigersbos Midden | Teteringenstraat | 74925 | 90407 | 126587.51 | 478391.29 | 162459 | 17W BART LED R7038 | 2033 | 3.5 | Kegel Bart lamp | MAST-LICHT-3.5 M-GEH. CONISCH | 2024 | >40jaar
56438 | Zuidoost | Gaasperdam, Driemond | Reigersbos Midden | Teteringenstraat | 74928 | 90410 | 126603.02 | 478440.25 | 162476 | 17W BART LED R7038 | 2033 | 3.5 | Kegel Bart lamp | MAST-LICHT-3.5 M-GEH. CONISCH | 2024 | >40jaar
56439 | Zuidoost | Gaasperdam, Driemond | Reigersbos Midden | Teteringenstraat | 74930 | 90412 | 126636.86 | 478463.84 | 162478 | 17W BART LED R7038 | 2033 | 3.5 | Kegel Bart lamp | MAST-LICHT-3.5 M-GEH. CONISCH | 2023 | >40jaar
56440 | Zuidoost | Gaasperdam, Driemond | Reigersbos Midden | Teteringenstraat | 74935 | 90419 | 126639.57 | 478356.88 | 162481 | 17W BART LED R7038 | 2033 | 3.5 | Kegel Bart lamp | MAST-LICHT-3.5 M-GEH. CONISCH | 2024 | >40jaar
56441 | Zuidoost | Gaasperdam, Driemond | Reigersbos Midden | Teteringenstraat | 74936 | 90420 | 126618.58 | 478349.84 | 162482 | 17W BART LED R7038 | 2033 | 3.5 | Kegel Bart lamp | MAST-LICHT-3.5 M-GEH. CONISCH | 2024 | >40jaar
56455 | Zuidoost | Gaasperdam, Driemond | Reigersbos Midden | Tienraaikade | 74827 | 90306 | 126681.51 | 478535.69 | 162378 | 17W BART LED R7038 | 2033 | 3.5 | Kegel Bart lamp | MAST-LICHT-3.5 M-GEH. CONISCH | 2023 | >40jaar
56456 | Zuidoost | Gaasperdam, Driemond | Reigersbos Midden | Tienraaikade | 74829 | 90308 | 126718.24 | 478561.58 | 162379 | 17W BART LED R7038 | 2033 | 3.5 | Kegel Bart lamp | MAST-LICHT-3.5 M-GEH. CONISCH | 2023 | >40jaar
56457 | Zuidoost | Gaasperdam, Driemond | Reigersbos Midden | Tienraaikade | 74830 | 90309 | 126735.12 | 478573.21 | 162380 | 17W BART LED R7038 | 2033 | 3.5 | Kegel Bart lamp | MAST-LICHT-3.5 M-GEH. CONISCH | 2023 | >40jaar
56458 | Zuidoost | Gaasperdam, Driemond | Reigersbos Midden | Tienraaikade | 74853 | 90332 | 126567.73 | 478455.5 | 162390 | 17W BART LED R7038 | 2033 | 3.5 | Kegel Bart lamp | MAST-LICHT-3.5 M-GEH. CONISCH | 2023 | >40jaar
56459 | Zuidoost | Gaasperdam, Driemond | Reigersbos Midden | Tienraaikade | 74854 | 90333 | 126584.42 | 478467.58 | 320747 | 14,8W BART LED C7 2000LM R7038 | 2042 | 3.5 | Kegel Bart lamp | MAST-LICHT-3.5 M-GEH. CONISCH | 2023 | >40jaar
56460 | Zuidoost | Gaasperdam, Driemond | Reigersbos Midden | Tienraaikade | 74856 | 90335 | 126602.08 | 478479.84 | 243085 | 14,8W BART LED C7 2000LM R7038 | 2038 | 3.5 | Kegel Bart lamp | MAST-LICHT-3.5 M-GEH. CONISCH | 2025 | >40jaar
56461 | Zuidoost | Gaasperdam, Driemond | Reigersbos Midden | Tienraaikade | 74857 | 90336 | 126617.7 | 478490.72 | 162396 | 17W BART LED R7038 | 2033 | 3.5 | Kegel Bart lamp | MAST-LICHT-3.5 M-GEH. CONISCH | 2023 | >40jaar
56462 | Zuidoost | Gaasperdam, Driemond | Reigersbos Midden | Tienraaikade | 74858 | 90337 | 126633.71 | 478502.08 | 162399 | 17W BART LED R7038 | 2033 | 3.5 | Kegel Bart lamp | MAST-LICHT-3.5 M-GEH. CONISCH | 2025 | >40jaar
56463 | Zuidoost | Gaasperdam, Driemond | Reigersbos Midden | Tienraaikade | 74859 | 90338 | 126650.18 | 478513.65 | 162404 | 17W BART LED R7038 | 2033 | 3.5 | Kegel Bart lamp | MAST-LICHT-3.5 M-GEH. CONISCH | 2025 | >40jaar
56464 | Zuidoost | Gaasperdam, Driemond | Reigersbos Midden | Tienraaikade | 74860 | 90339 | 126665.85 | 478524.68 | 162406 | 17W BART LED R7038 | 2033 | 3.5 | Kegel Bart lamp | MAST-LICHT-3.5 M-GEH. CONISCH | 2023 | >40jaar
56465 | Zuidoost | Gaasperdam, Driemond | Reigersbos Midden | Tienraaikade | 74906 | 90385 | 126552.26 | 478442.18 | 162420 | 17W BART LED R7038 | 2033 | 3.5 | Kegel Bart lamp | MAST-LICHT-3.5 M-GEH. CONISCH | 2023 | >40jaar
56466 | Zuidoost | Gaasperdam, Driemond | Reigersbos Midden | Tjepmapad | 74137 | 89371 | 126700.58 | 478644.37 | 162300 | 17W BART LED R7038 | 2033 | 3.5 | Kegel Bart lamp | MAST-LICHT-3.5 M-GEH. CONISCH | 2024 | >40jaar
56467 | Zuidoost | Gaasperdam, Driemond | Reigersbos Midden | Tjepmapad | 74138 | 89372 | 126680.21 | 478638.89 | 162301 | 17W BART LED R7038 | 2033 | 3.5 | Kegel Bart lamp | MAST-LICHT-3.5 M-GEH. CONISCH | 2024 | >40jaar
56469 | Zuidoost | Gaasperdam, Driemond | Reigersbos Midden | Tjepmapad | 74140 | 89374 | 126641.91 | 478628.67 | 162303 | 17W BART LED R7038 | 2033 | 3.5 | Kegel Bart lamp | MAST-LICHT-3.5 M-GEH. CONISCH | 2024 | >40jaar
56470 | Zuidoost | Gaasperdam, Driemond | Reigersbos Midden | Tjepmapad | 74141 | 89375 | 126622.88 | 478623.51 | 162304 | 17W BART LED R7038 | 2033 | 3.5 | Kegel Bart lamp | MAST-LICHT-3.5 M-GEH. CONISCH | 2024 | >40jaar
56471 | Zuidoost | Gaasperdam, Driemond | Reigersbos Midden | Tjepmapad | 74142 | 89376 | 126603.26 | 478618.23 | 162305 | 17W BART LED R7038 | 2033 | 3.5 | Kegel Bart lamp | MAST-LICHT-3.5 M-GEH. CONISCH | 2024 | >40jaar
56472 | Zuidoost | Gaasperdam, Driemond | Reigersbos Midden | Tjepmapad | 74143 | 89377 | 126584.86 | 478613.35 | 162306 | 17W BART LED R7038 | 2033 | 3.5 | Kegel Bart lamp | MAST-LICHT-3.5 M-GEH. CONISCH | 2024 | >40jaar
56473 | Zuidoost | Gaasperdam, Driemond | Reigersbos Midden | Tjepmapad | 74144 | 89378 | 126565.76 | 478608.25 | 162307 | 17W BART LED R7038 | 2033 | 3.5 | Kegel Bart lamp | MAST-LICHT-3.5 M-GEH. CONISCH | 2024 | >40jaar
56474 | Zuidoost | Gaasperdam, Driemond | Reigersbos Midden | Tjepmapad | 74145 | 89379 | 126546.36 | 478602.92 | 162310 | 17W BART LED R7038 | 2033 | 3.5 | Kegel Bart lamp | MAST-LICHT-3.5 M-GEH. CONISCH | 2024 | >40jaar
56475 | Zuidoost | Gaasperdam, Driemond | Reigersbos Midden | Tjepmapad | 74146 | 89380 | 126526.77 | 478597.69 | 162311 | 17W BART LED R7038 | 2033 | 3.5 | Kegel Bart lamp | MAST-LICHT-3.5 M-GEH. CONISCH | 2024 | >40jaar
56477 | Zuidoost | Gaasperdam, Driemond | Reigersbos Midden | Tjepmapad | 74148 | 89382 | 126487.38 | 478586.92 | 162315 | 17W BART LED R7038 | 2033 | 3.5 | Kegel Bart lamp | MAST-LICHT-3.5 M-GEH. CONISCH | 2024 | >40jaar
56478 | Zuidoost | Gaasperdam, Driemond | Reigersbos Midden | Tjepmapad | 74149 | 89383 | 126468.36 | 478581.94 | 162318 | 17W BART LED R7038 | 2033 | 3.5 | Kegel Bart lamp | MAST-LICHT-3.5 M-GEH. CONISCH | 2024 | >40jaar
56479 | Zuidoost | Gaasperdam, Driemond | Reigersbos Midden | Tjepmapad | 74150 | 89384 | 126448.77 | 478576.73 | 162319 | 17W BART LED R7038 | 2033 | 3.5 | Kegel Bart lamp | MAST-LICHT-3.5 M-GEH. CONISCH | 2024 | >40jaar
56481 | Zuidoost | Gaasperdam, Driemond | Reigersbos Midden | Tjepmapad | 74152 | 89386 | 126409.27 | 478566.27 | 162322 | 17W BART LED R7038 | 2033 | 3.5 | Kegel Bart lamp | MAST-LICHT-3.5 M-GEH. CONISCH | 2024 | >40jaar
56482 | Zuidoost | Gaasperdam, Driemond | Reigersbos Midden | Tjepmapad | 74153 | 89387 | 126388.32 | 478561.32 | 162328 | 17W BART LED R7038 | 2033 | 3.5 | Kegel Bart lamp | MAST-LICHT-3.5 M-GEH. CONISCH | 2024 | >40jaar
56483 | Zuidoost | Gaasperdam, Driemond | Reigersbos Midden | Tjepmapad | 74154 | 89388 | 126367.8 | 478557.06 | 162351 | 17W BART LED R7038 | 2033 | 3.5 | Kegel Bart lamp | MAST-LICHT-3.5 M-GEH. CONISCH | 2024 | >40jaar
56484 | Zuidoost | Gaasperdam, Driemond | Reigersbos Midden | Tjepmapad | 74155 | 89389 | 126347.55 | 478553.08 | 162352 | 17W BART LED R7038 | 2033 | 3.5 | Kegel Bart lamp | MAST-LICHT-3.5 M-GEH. CONISCH | 2024 | >40jaar
56485 | Zuidoost | Gaasperdam, Driemond | Reigersbos Midden | Tjepmapad | 74156 | 89390 | 126327.31 | 478549.52 | 162353 | 17W BART LED R7038 | 2033 | 3.5 | Kegel Bart lamp | MAST-LICHT-3.5 M-GEH. CONISCH | 2024 | >40jaar
56486 | Zuidoost | Gaasperdam, Driemond | Reigersbos Midden | Tjepmapad | 74157 | 89391 | 126305.56 | 478547.65 | 162354 | 17W BART LED R7038 | 2033 | 3.5 | Kegel Bart lamp | MAST-LICHT-3.5 M-GEH. CONISCH | 2024 | >40jaar
56487 | Zuidoost | Gaasperdam, Driemond | Reigersbos Midden | Tjepmapad | 74158 | 89392 | 126284.22 | 478545.26 | 162355 | 17W BART LED R7038 | 2033 | 3.5 | Kegel Bart lamp | MAST-LICHT-3.5 M-GEH. CONISCH | 2024 | >40jaar
56488 | Zuidoost | Gaasperdam, Driemond | Reigersbos Midden | Tjepmapad | 74159 | 89393 | 126264.21 | 478541.12 | 162356 | 17W BART LED R7038 | 2033 | 3.5 | Kegel Bart lamp | MAST-LICHT-3.5 M-GEH. CONISCH | 2024 | >40jaar
56489 | Zuidoost | Gaasperdam, Driemond | Reigersbos Midden | Tjepmapad | 74160 | 89394 | 126246.01 | 478534.55 | 330743 | 14,8W BART LED C7 2000LM R7038 | 2043 | 3.5 | Kegel Bart lamp | MAST-LICHT-3.5 M-GEH. CONISCH | 2024 | >40jaar
56490 | Zuidoost | Gaasperdam, Driemond | Reigersbos Midden | Tjepmapad | 74161 | 89395 | 126228.54 | 478525.79 | 162358 | 17W BART LED R7038 | 2033 | 3.5 | Kegel Bart lamp | MAST-LICHT-3.5 M-GEH. CONISCH | 2024 | >40jaar
56491 | Zuidoost | Gaasperdam, Driemond | Reigersbos Midden | Tjepmapad | 74162 | 89396 | 126212.44 | 478513.3 | 162360 | 17W BART LED R7038 | 2033 | 3.5 | Kegel Bart lamp | MAST-LICHT-3.5 M-GEH. CONISCH | 2024 | >40jaar
56529 | Zuidoost | Gaasperdam, Driemond | Reigersbos Midden | Tondenpad | 74952 | 90436 | 126522.02 | 478436.87 | 162575 | 17W BART LED R7038 | 2033 | 3.5 | Kegel Bart lamp | MAST-LICHT-3.5 M-GEH. CONISCH | 2023 | >40jaar
56530 | Zuidoost | Gaasperdam, Driemond | Reigersbos Midden | Tondenpad | 74953 | 90437 | 126503.94 | 478440.55 | 162576 | 17W BART LED R7038 | 2033 | 3.5 | Kegel Bart lamp | MAST-LICHT-3.5 M-GEH. CONISCH | 2023 | >40jaar
56531 | Zuidoost | Gaasperdam, Driemond | Reigersbos Midden | Tondenpad | 74955 | 90439 | 126485.63 | 478431.41 | 162578 | 17W BART LED R7038 | 2033 | 3.5 | Kegel Bart lamp | MAST-LICHT-3.5 M-GEH. CONISCH | 2023 | >40jaar
56532 | Zuidoost | Gaasperdam, Driemond | Reigersbos Midden | Tondenpad | 74956 | 90440 | 126470.47 | 478421.38 | 162579 | 17W BART LED R7038 | 2033 | 3.5 | Kegel Bart lamp | MAST-LICHT-3.5 M-GEH. CONISCH | 2023 | >40jaar
56535 | Zuidoost | Gaasperdam, Driemond | Reigersbos Midden | Tondenpad | 74996 | 90480 | 126351.61 | 478377.89 | 162595 | 17W BART LED R7038 | 2033 | 3.5 | Kegel Bart lamp | MAST-LICHT-3.5 M-GEH. CONISCH | 2023 | >40jaar
56536 | Zuidoost | Gaasperdam, Driemond | Reigersbos Midden | Tondenpad | 74997 | 90481 | 126368.85 | 478384.14 | 162597 | 17W BART LED R7038 | 2033 | 3.5 | Kegel Bart lamp | MAST-LICHT-3.5 M-GEH. CONISCH | 2023 | >40jaar
56542 | Zuidoost | Gaasperdam, Driemond | Reigersbos Midden | Tongerenstraat | 74954 | 90438 | 126484.4 | 478446.61 | 162577 | 17W BART LED R7038 | 2033 | 3.5 | Kegel Bart lamp | MAST-LICHT-3.5 M-GEH. CONISCH | 2023 | >40jaar
56550 | Zuidoost | Gaasperdam, Driemond | Reigersbos Midden | Tongerenstraat | 74975 | 90459 | 126447.01 | 478494.96 | 162591 | 17W BART LED R7038 | 2033 | 3.5 | Kegel Bart lamp | MAST-LICHT-3.5 M-GEH. CONISCH | 2023 | >40jaar
56564 | Zuidoost | Gaasperdam, Driemond | Reigersbos Midden | Toutenburgstraat | 74910 | 90389 | 126534.79 | 478384.54 | 162445 | 17W BART LED R7038 | 2033 | 3.5 | Kegel Bart lamp | MAST-LICHT-3.5 M-GEH. CONISCH | 2024 | >40jaar
56565 | Zuidoost | Gaasperdam, Driemond | Reigersbos Midden | Toutenburgstraat | 74911 | 90390 | 126516.49 | 478378.03 | 162446 | 17W BART LED R7038 | 2033 | 3.5 | Kegel Bart lamp | MAST-LICHT-3.5 M-GEH. CONISCH | 2024 | >40jaar
56566 | Zuidoost | Gaasperdam, Driemond | Reigersbos Midden | Toutenburgstraat | 74912 | 90391 | 126495.68 | 478369.85 | 162448 | 17W BART LED R7038 | 2033 | 3.5 | Kegel Bart lamp | MAST-LICHT-3.5 M-GEH. CONISCH | 2024 | >40jaar
56567 | Zuidoost | Gaasperdam, Driemond | Reigersbos Midden | Toutenburgstraat | 74913 | 90393 | 126542.08 | 478351.49 | 162450 | 17W BART LED R7038 | 2033 | 3.5 | Kegel Bart lamp | MAST-LICHT-3.5 M-GEH. CONISCH | 2024 | >40jaar
56568 | Zuidoost | Gaasperdam, Driemond | Reigersbos Midden | Toutenburgstraat | 74938 | 90422 | 126511.24 | 478404.92 | 162488 | 17W BART LED R7038 | 2033 | 3.5 | Kegel Bart lamp | MAST-LICHT-3.5 M-GEH. CONISCH | 2024 | >40jaar
56569 | Zuidoost | Gaasperdam, Driemond | Reigersbos Midden | Toutenburgstraat | 74939 | 90423 | 126488.6 | 478397.2 | 162490 | 17W BART LED R7038 | 2033 | 3.5 | Kegel Bart lamp | MAST-LICHT-3.5 M-GEH. CONISCH | 2024 | >40jaar
56571 | Zuidoost | Gaasperdam, Driemond | Reigersbos Midden | Toutenburgstraat | 75026 | 90511 | 126376.28 | 478356 | 333365 | 14,8W BART LED C7 2000LM R7038 | 2043 | 3.5 | Kegel Bart lamp | MAST-LICHT-3.5 M-GEH. CONISCH | 2024 | >40jaar
56572 | Zuidoost | Gaasperdam, Driemond | Reigersbos Midden | Toutenburgstraat | 75027 | 90512 | 126385.73 | 478375.56 | 162603 | 17W BART LED R7038 | 2033 | 3.5 | Kegel Bart lamp | MAST-LICHT-3.5 M-GEH. CONISCH | 2024 | >40jaar
56573 | Zuidoost | Gaasperdam, Driemond | Reigersbos Midden | Toutenburgstraat | 75028 | 90513 | 126399.57 | 478362.72 | 162605 | 17W BART LED R7038 | 2033 | 3.5 | Kegel Bart lamp | MAST-LICHT-3.5 M-GEH. CONISCH | 2024 | >40jaar
56574 | Zuidoost | Gaasperdam, Driemond | Reigersbos Midden | Toutenburgstraat | 75029 | 90514 | 126421.44 | 478370.72 | 162606 | 17W BART LED R7038 | 2033 | 3.5 | Kegel Bart lamp | MAST-LICHT-3.5 M-GEH. CONISCH | 2024 | >40jaar
56575 | Zuidoost | Gaasperdam, Driemond | Reigersbos Midden | Toutenburgstraat | 75030 | 90515 | 126443.76 | 478378.88 | 162612 | 17W BART LED R7038 | 2033 | 3.5 | Kegel Bart lamp | MAST-LICHT-3.5 M-GEH. CONISCH | 2024 | >40jaar
56576 | Zuidoost | Gaasperdam, Driemond | Reigersbos Midden | Toutenburgstraat | 75031 | 90516 | 126445.39 | 478395.68 | 162613 | 17W BART LED R7038 | 2033 | 3.5 | Kegel Bart lamp | MAST-LICHT-3.5 M-GEH. CONISCH | 2024 | >40jaar
56578 | Zuidoost | Gaasperdam, Driemond | Reigersbos Midden | Toutenburgstraat | 75033 | 90518 | 126478.49 | 478363.72 | 162616 | 17W BART LED R7038 | 2033 | 3.5 | Kegel Bart lamp | MAST-LICHT-3.5 M-GEH. CONISCH | 2024 | >40jaar
56579 | Zuidoost | Gaasperdam, Driemond | Reigersbos Midden | Toutenburgstraat | 75034 | 90519 | 126463.76 | 478358.77 | 162619 | 17W BART LED R7038 | 2033 | 3.5 | Kegel Bart lamp | MAST-LICHT-3.5 M-GEH. CONISCH | 2024 | >40jaar
56580 | Zuidoost | Gaasperdam, Driemond | Reigersbos Midden | Toutenburgstraat | 75035 | 90520 | 126443.21 | 478351.46 | 162622 | 17W BART LED R7038 | 2033 | 3.5 | Kegel Bart lamp | MAST-LICHT-3.5 M-GEH. CONISCH | 2024 | >40jaar
56581 | Zuidoost | Gaasperdam, Driemond | Reigersbos Midden | Toutenburgstraat | 75036 | 90521 | 126424.05 | 478344.53 | 162624 | 17W BART LED R7038 | 2033 | 3.5 | Kegel Bart lamp | MAST-LICHT-3.5 M-GEH. CONISCH | 2024 | >40jaar
56582 | Zuidoost | Gaasperdam, Driemond | Reigersbos Midden | Toutenburgstraat | 75037 | 90522 | 126404.89 | 478337.47 | 331371 | 14,8W BART LED C7 2000LM R7038 | 2043 | 3.5 | Kegel Bart lamp | MAST-LICHT-3.5 M-GEH. CONISCH | 2024 | >40jaar
56583 | Zuidoost | Gaasperdam, Driemond | Reigersbos Midden | Toutenburgstraat | 75038 | 90523 | 126384.48 | 478329.66 | 162629 | 17W BART LED R7038 | 2033 | 3.5 | Kegel Bart lamp | MAST-LICHT-3.5 M-GEH. CONISCH | 2024 | >40jaar
56584 | Zuidoost | Gaasperdam, Driemond | Reigersbos Midden | Toutenburgstraat | 75039 | 90524 | 126366.83 | 478323.35 | 162631 | 17W BART LED R7038 | 2033 | 3.5 | Kegel Bart lamp | MAST-LICHT-3.5 M-GEH. CONISCH | 2024 | >40jaar
56585 | Zuidoost | Gaasperdam, Driemond | Reigersbos Midden | Toutenburgstraat | 75040 | 90526 | 126378.02 | 478291.34 | 162633 | 17W BART LED R7038 | 2033 | 3.5 | Kegel Bart lamp | MAST-LICHT-3.5 M-GEH. CONISCH | 2024 | >40jaar
56586 | Zuidoost | Gaasperdam, Driemond | Reigersbos Midden | Toutenburgstraat | 75042 | 90530 | 126445.94 | 478316.3 | 162635 | 17W BART LED R7038 | 2033 | 3.5 | Kegel Bart lamp | MAST-LICHT-3.5 M-GEH. CONISCH | 2024 | >40jaar
56587 | Zuidoost | Gaasperdam, Driemond | Reigersbos Midden | Toutenburgstraat | 75043 | 90531 | 126458.82 | 478321.14 | 162637 | 17W BART LED R7038 | 2033 | 3.5 | Kegel Bart lamp | MAST-LICHT-3.5 M-GEH. CONISCH | 2024 | >40jaar
56588 | Zuidoost | Gaasperdam, Driemond | Reigersbos Midden | Toutenburgstraat | 75044 | 90533 | 126474.15 | 478325.97 | 162639 | 17W BART LED R7038 | 2033 | 3.5 | Kegel Bart lamp | MAST-LICHT-3.5 M-GEH. CONISCH | 2024 | >40jaar
56598 | Zuidoost | Gaasperdam, Driemond | Reigersbos Midden | Trichtstraat | 74964 | 90448 | 126387.76 | 478481.7 | 162589 | 17W BART LED R7038 | 2033 | 3.5 | Kegel Bart lamp | MAST-LICHT-3.5 M-GEH. CONISCH | 2023 | >40jaar
56645 | Zuidoost | Gaasperdam, Driemond | Reigersbos Midden | Twellostraat | 74990 | 90474 | 126328.15 | 478467.75 | 162592 | 17W BART LED R7038 | 2033 | 3.5 | Kegel Bart lamp | MAST-LICHT-3.5 M-GEH. CONISCH | 2024 | >40jaar
56662 | Zuidoost | Gaasperdam, Driemond | Gein Noordwest | Varikstraat | 74265 | 89524 | 127409.56 | 479215.78 | 219136 | 14,8W BART LED C7 2000LM R7038 | 2036 | 3.5 | Kegel Bart lamp | MAST-LICHT-3.5 M-GEH. CONISCH | 2023 | >40jaar
56663 | Zuidoost | Gaasperdam, Driemond | Gein Noordwest | Varikstraat | 74266 | 89525 | 127415.4 | 479198.54 | 330931 | 14,8W BART LED C7 2000LM R7038 | 2043 | 3.5 | Kegel Bart lamp | MAST-LICHT-3.5 M-GEH. CONISCH | 2023 | >40jaar
56665 | Zuidoost | Gaasperdam, Driemond | Gein Noordwest | Varikstraat | 74268 | 89527 | 127398.28 | 479162.87 | 219139 | 14,8W BART LED C7 2000LM R7038 | 2036 | 3.5 | Kegel Bart lamp | MAST-LICHT-3.5 M-GEH. CONISCH | 2023 | >40jaar
56666 | Zuidoost | Gaasperdam, Driemond | Gein Noordwest | Varikstraat | 74269 | 89528 | 127427.15 | 479162.96 | 208888 | 14,8W BART LED C7 2000LM R7038 | 2035 | 3.5 | Kegel Bart lamp | MAST-LICHT-3.5 M-GEH. CONISCH | 2023 | >40jaar
56667 | Zuidoost | Gaasperdam, Driemond | Gein Noordwest | Varikstraat | 74270 | 89529 | 127446.67 | 479160.98 | 71829 | 14,8W BART LED C7 2000LM R7038 | 2030 | 3.5 | Kegel Bart lamp | MAST-LICHT-3.5 M-GEH. CONISCH | 2023 | >40jaar
56668 | Zuidoost | Gaasperdam, Driemond | Gein Noordwest | Varikstraat | 74274 | 89533 | 127452.07 | 479238.6 | 208886 | 14,8W BART LED C7 2000LM R7038 | 2035 | 3.5 | Kegel Bart lamp | MAST-LICHT-3.5 M-GEH. CONISCH | 2023 | >40jaar
56669 | Zuidoost | Gaasperdam, Driemond | Gein Noordwest | Varikstraat | 74281 | 89540 | 127374.92 | 479238.82 | 219195 | 14,8W BART LED C7 2000LM R7038 | 2036 | 3.5 | Kegel Bart lamp | MAST-LICHT-3.5 M-GEH. CONISCH | 2023 | >40jaar
56670 | Zuidoost | Gaasperdam, Driemond | Gein Noordwest | Varikstraat | 74283 | 89542 | 127363.64 | 479220.63 | 279473 | 14,8W BART LED C7 2000LM R7038 | 2040 | 3.5 | Kegel Bart lamp | MAST-LICHT-3.5 M-GEH. CONISCH | 2023 | >40jaar
56672 | Zuidoost | Gaasperdam, Driemond | Gein Noordwest | Varikstraat | 74285 | 89544 | 127377.94 | 479160.8 | 208883 | 14,8W BART LED C7 2000LM R7038 | 2035 | 3.5 | Kegel Bart lamp | MAST-LICHT-3.5 M-GEH. CONISCH | 2023 | >40jaar
56673 | Zuidoost | Gaasperdam, Driemond | Gein Noordwest | Varikstraat | 74286 | 89545 | 127363.49 | 479174.35 | 208882 | 14,8W BART LED C7 2000LM R7038 | 2035 | 3.5 | Kegel Bart lamp | MAST-LICHT-3.5 M-GEH. CONISCH | 2023 | >40jaar
56682 | Zuidoost | Gaasperdam, Driemond | Gein Noordwest | Veenendaalplein | 74069 | 89295 | 127539.76 | 479276.23 | 71673 | 14,8W BART LED C7 2000LM R7038 | 2030 | 3.5 | Kegel Bart lamp | MAST-LICHT-3.5 M-GEH. CONISCH | 2022 | >40jaar
56683 | Zuidoost | Gaasperdam, Driemond | Gein Noordwest | Veenendaalplein | 74071 | 89297 | 127570.34 | 479276.08 | 219206 | 14,8W BART LED C7 2000LM R7038 | 2036 | 3.5 | Kegel Bart lamp | MAST-LICHT-3.5 M-GEH. CONISCH | 2022 | >40jaar
56686 | Zuidoost | Gaasperdam, Driemond | Gein Noordwest | Veenendaalplein | 74094 | 89320 | 127479.04 | 479276.08 | 71698 | 14,8W BART LED C7 2000LM R7038 | 2030 | 3.5 | Kegel Bart lamp | MAST-LICHT-3.5 M-GEH. CONISCH | 2022 | >40jaar
56692 | Zuidoost | Gaasperdam, Driemond | Gein Noordwest | Veenendaalplein | 74251 | 89510 | 127322.55 | 479276.28 | 209412 | 14,8W BART LED C7 2000LM R7038 | 2035 | 3.5 | Kegel Bart lamp | MAST-LICHT-3.5 M-GEH. CONISCH | 2023 | >40jaar
56693 | Zuidoost | Gaasperdam, Driemond | Gein Noordwest | Veenendaalplein | 74254 | 89513 | 127342.38 | 479276.36 | 71813 | 14,8W BART LED C7 2000LM R7038 | 2030 | 3.5 | Kegel Bart lamp | MAST-LICHT-3.5 M-GEH. CONISCH | 2023 | >40jaar
56694 | Zuidoost | Gaasperdam, Driemond | Gein Noordwest | Veenendaalplein | 74257 | 89516 | 127373.46 | 479276.19 | 71816 | 14,8W BART LED C7 2000LM R7038 | 2030 | 3.5 | Kegel Bart lamp | MAST-LICHT-3.5 M-GEH. CONISCH | 2023 | >40jaar
56695 | Zuidoost | Gaasperdam, Driemond | Gein Noordwest | Veenendaalplein | 74259 | 89518 | 127392.64 | 479276.05 | 71818 | 14,8W BART LED C7 2000LM R7038 | 2030 | 3.5 | Kegel Bart lamp | MAST-LICHT-3.5 M-GEH. CONISCH | 2023 | >40jaar
56697 | Zuidoost | Gaasperdam, Driemond | Gein Noordwest | Veenendaalplein | 74262 | 89521 | 127414.74 | 479276.22 | 349905 | 14,8W BART LED C7 2000LM R7038 | 2045 | 3.5 | Kegel Bart lamp | MAST-LICHT-3.5 M-GEH. CONISCH | 2023 | >40jaar
56698 | Zuidoost | Gaasperdam, Driemond | Gein Noordwest | Veenendaalplein | 74277 | 89536 | 127440.13 | 479276.2 | 71836 | 14,8W BART LED C7 2000LM R7038 | 2030 | 3.5 | Kegel Bart lamp | MAST-LICHT-3.5 M-GEH. CONISCH | 2022 | >40jaar
56699 | Zuidoost | Gaasperdam, Driemond | Gein Noordwest | Veenendaalplein | 74282 | 89541 | 127355.01 | 479238.65 | 209410 | 14,8W BART LED C7 2000LM R7038 | 2035 | 3.5 | Kegel Bart lamp | MAST-LICHT-3.5 M-GEH. CONISCH | 2023 | >40jaar
56700 | Zuidoost | Gaasperdam, Driemond | Gein Noordwest | Veenendaalplein | 74287 | 89546 | 127344.15 | 479173.8 | 209409 | 14,8W BART LED C7 2000LM R7038 | 2035 | 3.5 | Kegel Bart lamp | MAST-LICHT-3.5 M-GEH. CONISCH | 2023 | >40jaar
56701 | Zuidoost | Gaasperdam, Driemond | Gein Noordwest | Veenendaalplein | 74329 | 89589 | 127228.09 | 479310.65 | 330975 | 14,8W BART LED C7 2000LM R7038 | 2043 | 3.5 | Kegel Bart lamp | MAST-LICHT-3.5 M-GEH. CONISCH | 2023 | >40jaar
56702 | Zuidoost | Gaasperdam, Driemond | Gein Noordwest | Veenendaalplein | 74330 | 89590 | 127228.61 | 479288.33 | 209390 | 14,8W BART LED C7 2000LM R7038 | 2035 | 3.5 | Kegel Bart lamp | MAST-LICHT-3.5 M-GEH. CONISCH | 2023 | >40jaar
56704 | Zuidoost | Gaasperdam, Driemond | Gein Noordwest | Veenendaalplein | 74332 | 89592 | 127237.57 | 479249.36 | 209389 | 14,8W BART LED C7 2000LM R7038 | 2035 | 3.5 | Kegel Bart lamp | MAST-LICHT-3.5 M-GEH. CONISCH | 2023 | >40jaar
56705 | Zuidoost | Gaasperdam, Driemond | Gein Noordwest | Veenendaalplein | 74333 | 89593 | 127246.61 | 479231.34 | 209388 | 14,8W BART LED C7 2000LM R7038 | 2035 | 3.5 | Kegel Bart lamp | MAST-LICHT-3.5 M-GEH. CONISCH | 2023 | >40jaar
56706 | Zuidoost | Gaasperdam, Driemond | Gein Noordwest | Veenendaalplein | 74334 | 89594 | 127256.35 | 479213.66 | 209387 | 14,8W BART LED C7 2000LM R7038 | 2035 | 3.5 | Kegel Bart lamp | MAST-LICHT-3.5 M-GEH. CONISCH | 2023 | >40jaar
56707 | Zuidoost | Gaasperdam, Driemond | Gein Noordwest | Veenendaalplein | 74335 | 89595 | 127266.52 | 479195.22 | 209386 | 14,8W BART LED C7 2000LM R7038 | 2035 | 3.5 | Kegel Bart lamp | MAST-LICHT-3.5 M-GEH. CONISCH | 2023 | >40jaar
56708 | Zuidoost | Gaasperdam, Driemond | Gein Noordwest | Veenendaalplein | 74336 | 89596 | 127276.43 | 479177.55 | 209385 | 14,8W BART LED C7 2000LM R7038 | 2035 | 3.5 | Kegel Bart lamp | MAST-LICHT-3.5 M-GEH. CONISCH | 2023 | >40jaar
56709 | Zuidoost | Gaasperdam, Driemond | Gein Noordwest | Veenendaalplein | 74337 | 89597 | 127284.42 | 479162.5 | 209384 | 14,8W BART LED C7 2000LM R7038 | 2035 | 3.5 | Kegel Bart lamp | MAST-LICHT-3.5 M-GEH. CONISCH | 2023 | >40jaar
56710 | Zuidoost | Gaasperdam, Driemond | Gein Noordwest | Veenendaalplein | 74338 | 89598 | 127299.76 | 479173.88 | 209383 | 14,8W BART LED C7 2000LM R7038 | 2035 | 3.5 | Kegel Bart lamp | MAST-LICHT-3.5 M-GEH. CONISCH | 2023 | >40jaar
56711 | Zuidoost | Gaasperdam, Driemond | Gein Noordwest | Veenendaalplein | 74339 | 89599 | 127322.95 | 479173.97 | 209382 | 14,8W BART LED C7 2000LM R7038 | 2035 | 3.5 | Kegel Bart lamp | MAST-LICHT-3.5 M-GEH. CONISCH | 2023 | >40jaar
56712 | Zuidoost | Gaasperdam, Driemond | Gein Noordwest | Veenendaalplein | 74341 | 89601 | 127248.69 | 479309.19 | 209381 | 14,8W BART LED C7 2000LM R7038 | 2035 | 3.5 | Kegel Bart lamp | MAST-LICHT-3.5 M-GEH. CONISCH | 2023 | >40jaar
56713 | Zuidoost | Gaasperdam, Driemond | Gein Noordwest | Veenendaalplein | 74342 | 89602 | 127266.45 | 479309.62 | 209380 | 14,8W BART LED C7 2000LM R7038 | 2035 | 3.5 | Kegel Bart lamp | MAST-LICHT-3.5 M-GEH. CONISCH | 2023 | >40jaar
56715 | Zuidoost | Gaasperdam, Driemond | Gein Noordwest | Veenendaalplein | 74344 | 89604 | 127281.79 | 479280.48 | 209379 | 14,8W BART LED C7 2000LM R7038 | 2035 | 3.5 | Kegel Bart lamp | MAST-LICHT-3.5 M-GEH. CONISCH | 2023 | >40jaar
56716 | Zuidoost | Gaasperdam, Driemond | Gein Noordwest | Veenendaalplein | 74345 | 89605 | 127281.7 | 479261.78 | 209378 | 14,8W BART LED C7 2000LM R7038 | 2035 | 3.5 | Kegel Bart lamp | MAST-LICHT-3.5 M-GEH. CONISCH | 2023 | >40jaar
56717 | Zuidoost | Gaasperdam, Driemond | Gein Noordwest | Veenendaalplein | 74346 | 89606 | 127288.32 | 479244.09 | 209377 | 14,8W BART LED C7 2000LM R7038 | 2035 | 3.5 | Kegel Bart lamp | MAST-LICHT-3.5 M-GEH. CONISCH | 2023 | >40jaar
56719 | Zuidoost | Gaasperdam, Driemond | Gein Noordwest | Veenendaalplein | 74348 | 89608 | 127303.92 | 479210.22 | 346187 | 14,8W BART LED C7 2000LM R7038 | 2044 | 3.5 | Kegel Bart lamp | MAST-LICHT-3.5 M-GEH. CONISCH | 2023 | >40jaar
56720 | Zuidoost | Gaasperdam, Driemond | Gein Noordwest | Veenendaalplein | 74349 | 89609 | 127318.66 | 479216.08 | 209375 | 14,8W BART LED C7 2000LM R7038 | 2035 | 3.5 | Kegel Bart lamp | MAST-LICHT-3.5 M-GEH. CONISCH | 2023 | >40jaar
56721 | Zuidoost | Gaasperdam, Driemond | Gein Noordwest | Veenendaalplein | 74350 | 89610 | 127318.57 | 479237.89 | 209374 | 14,8W BART LED C7 2000LM R7038 | 2035 | 3.5 | Kegel Bart lamp | MAST-LICHT-3.5 M-GEH. CONISCH | 2023 | >40jaar
56723 | Zuidoost | Gaasperdam, Driemond | Gein Noordwest | Veenendaalplein | 74352 | 89612 | 127300.45 | 479269.13 | 209373 | 14,8W BART LED C7 2000LM R7038 | 2035 | 3.5 | Kegel Bart lamp | MAST-LICHT-3.5 M-GEH. CONISCH | 2023 | >40jaar
56731 | Zuidoost | Gaasperdam, Driemond | Gein Noordwest | Veldhuizenstraat | 74036 | 89261 | 127651.87 | 479308.24 | 208903 | 14,8W BART LED C7 2000LM R7038 | 2035 | 3.5 | Kegel Bart lamp | MAST-LICHT-3.5 M-GEH. CONISCH | 2024 | >40jaar
56732 | Zuidoost | Gaasperdam, Driemond | Gein Noordwest | Veldhuizenstraat | 74037 | 89262 | 127651.87 | 479291.82 | 208902 | 14,8W BART LED C7 2000LM R7038 | 2035 | 3.5 | Kegel Bart lamp | MAST-LICHT-3.5 M-GEH. CONISCH | 2022 | >40jaar
56733 | Zuidoost | Gaasperdam, Driemond | Gein Noordwest | Veldhuizenstraat | 74038 | 89263 | 127651.7 | 479275.16 | 208901 | 14,8W BART LED C7 2000LM R7038 | 2035 | 3.5 | Kegel Bart lamp | MAST-LICHT-3.5 M-GEH. CONISCH | 2022 | >40jaar
56734 | Zuidoost | Gaasperdam, Driemond | Gein Noordwest | Veldhuizenstraat | 74039 | 89264 | 127651.78 | 479259.67 | 208900 | 14,8W BART LED C7 2000LM R7038 | 2035 | 3.5 | Kegel Bart lamp | MAST-LICHT-3.5 M-GEH. CONISCH | 2022 | >40jaar
56735 | Zuidoost | Gaasperdam, Driemond | Gein Noordwest | Veldhuizenstraat | 74040 | 89265 | 127651.68 | 479243.73 | 208899 | 14,8W BART LED C7 2000LM R7038 | 2035 | 3.5 | Kegel Bart lamp | MAST-LICHT-3.5 M-GEH. CONISCH | 2022 | >40jaar
56736 | Zuidoost | Gaasperdam, Driemond | Gein Noordwest | Veldhuizenstraat | 74042 | 89267 | 127651.68 | 479228.5 | 208898 | 14,8W BART LED C7 2000LM R7038 | 2035 | 3.5 | Kegel Bart lamp | MAST-LICHT-3.5 M-GEH. CONISCH | 2022 | >40jaar
56737 | Zuidoost | Gaasperdam, Driemond | Gein Noordwest | Veldhuizenstraat | 74044 | 89269 | 127650.27 | 479203.91 | 208897 | 14,8W BART LED C7 2000LM R7038 | 2035 | 3.5 | Kegel Bart lamp | MAST-LICHT-3.5 M-GEH. CONISCH | 2022 | >40jaar
56738 | Zuidoost | Gaasperdam, Driemond | Gein Noordwest | Veldhuizenstraat | 74045 | 89270 | 127650.27 | 479180.2 | 208896 | 14,8W BART LED C7 2000LM R7038 | 2035 | 3.5 | Kegel Bart lamp | MAST-LICHT-3.5 M-GEH. CONISCH | 2022 | >40jaar
56739 | Zuidoost | Gaasperdam, Driemond | Gein Noordwest | Veldhuizenstraat | 74046 | 89271 | 127653.21 | 479161.77 | 208895 | 14,8W BART LED C7 2000LM R7038 | 2035 | 3.5 | Kegel Bart lamp | MAST-LICHT-3.5 M-GEH. CONISCH | 2022 | >40jaar
56743 | Zuidoost | Gaasperdam, Driemond | Gein Noordwest | Veldhuizenstraat | 74051 | 89276 | 127617.56 | 479293.44 | 71655 | 14,8W BART LED C7 2000LM R7038 | 2030 | 3.5 | Kegel Bart lamp | MAST-LICHT-3.5 M-GEH. CONISCH | 2022 | >40jaar
56744 | Zuidoost | Gaasperdam, Driemond | Gein Noordwest | Veldhuizenstraat | 74052 | 89277 | 127607.89 | 479273.45 | 286323 | 14,8W BART LED C7 2000LM R7038 | 2041 | 3.5 | Kegel Bart lamp | MAST-LICHT-3.5 M-GEH. CONISCH | 2022 | >40jaar
56745 | Zuidoost | Gaasperdam, Driemond | Gein Noordwest | Veldhuizenstraat | 74053 | 89278 | 127617.49 | 479253.59 | 71657 | 14,8W BART LED C7 2000LM R7038 | 2030 | 3.5 | Kegel Bart lamp | MAST-LICHT-3.5 M-GEH. CONISCH | 2022 | >40jaar
56746 | Zuidoost | Gaasperdam, Driemond | Gein Noordwest | Veldhuizenstraat | 74055 | 89280 | 127605.44 | 479238.29 | 71659 | 14,8W BART LED C7 2000LM R7038 | 2030 | 3.5 | Kegel Bart lamp | MAST-LICHT-3.5 M-GEH. CONISCH | 2022 | >40jaar
56747 | Zuidoost | Gaasperdam, Driemond | Gein Noordwest | Veldhuizenstraat | 74056 | 89281 | 127617.56 | 479220.69 | 71660 | 14,8W BART LED C7 2000LM R7038 | 2030 | 3.5 | Kegel Bart lamp | MAST-LICHT-3.5 M-GEH. CONISCH | 2022 | >40jaar
56748 | Zuidoost | Gaasperdam, Driemond | Gein Noordwest | Veldhuizenstraat | 74057 | 89282 | 127605.51 | 479204.45 | 71661 | 14,8W BART LED C7 2000LM R7038 | 2030 | 3.5 | Kegel Bart lamp | MAST-LICHT-3.5 M-GEH. CONISCH | 2022 | >40jaar
56749 | Zuidoost | Gaasperdam, Driemond | Gein Noordwest | Veldhuizenstraat | 74058 | 89283 | 127616.93 | 479187.42 | 71662 | 14,8W BART LED C7 2000LM R7038 | 2030 | 3.5 | Kegel Bart lamp | MAST-LICHT-3.5 M-GEH. CONISCH | 2022 | >40jaar
56750 | Zuidoost | Gaasperdam, Driemond | Gein Noordwest | Veldhuizenstraat | 74059 | 89284 | 127614.6267 | 479157.9203 | 219215 | 14,8W BART LED C7 2000LM R7038 | 2036 | 3.5 | Kegel Bart lamp | MAST-LICHT-3.5 M-GEH. CONISCH | 2022 | >40jaar
56751 | Zuidoost | Gaasperdam, Driemond | Gein Noordwest | Veldhuizenstraat | 74088 | 89314 | 127576.35 | 479240.67 | 208893 | 14,8W BART LED C7 2000LM R7038 | 2035 | 3.5 | Kegel Bart lamp | MAST-LICHT-3.5 M-GEH. CONISCH | 2023 | >40jaar
56752 | Zuidoost | Gaasperdam, Driemond | Gein Noordwest | Veldhuizenstraat | 74090 | 89316 | 127565.96 | 479195.94 | 208891 | 14,8W BART LED C7 2000LM R7038 | 2035 | 3.5 | Kegel Bart lamp | MAST-LICHT-3.5 M-GEH. CONISCH | 2023 | >40jaar
56753 | Zuidoost | Gaasperdam, Driemond | Gein Noordwest | Veldhuizenstraat | 74092 | 89318 | 127571.3 | 479163.25 | 208890 | 14,8W BART LED C7 2000LM R7038 | 2035 | 3.5 | Kegel Bart lamp | MAST-LICHT-3.5 M-GEH. CONISCH | 2023 | >40jaar
56754 | Zuidoost | Gaasperdam, Driemond | Gein Noordwest | Veldhuizenstraat | 74093 | 89319 | 127593.91 | 479161.74 | 208889 | 14,8W BART LED C7 2000LM R7038 | 2035 | 3.5 | Kegel Bart lamp | MAST-LICHT-3.5 M-GEH. CONISCH | 2023 | >40jaar
56771 | Zuidoost | Gaasperdam, Driemond | Gein Noordwest | Vianenstraat | 74087 | 89313 | 127554.49 | 479238.94 | 208894 | 14,8W BART LED C7 2000LM R7038 | 2035 | 3.5 | Kegel Bart lamp | MAST-LICHT-3.5 M-GEH. CONISCH | 2023 | >40jaar
56772 | Zuidoost | Gaasperdam, Driemond | Gein Noordwest | Vianenstraat | 74089 | 89315 | 127555.07 | 479215.57 | 208892 | 14,8W BART LED C7 2000LM R7038 | 2035 | 3.5 | Kegel Bart lamp | MAST-LICHT-3.5 M-GEH. CONISCH | 2023 | >40jaar
56773 | Zuidoost | Gaasperdam, Driemond | Gein Noordwest | Vianenstraat | 74091 | 89317 | 127550.96 | 479168.23 | 219108 | 14,8W BART LED C7 2000LM R7038 | 2036 | 3.5 | Kegel Bart lamp | MAST-LICHT-3.5 M-GEH. CONISCH | 2023 | >40jaar
56774 | Zuidoost | Gaasperdam, Driemond | Gein Noordwest | Vianenstraat | 74271 | 89530 | 127465.12 | 479168.99 | 208887 | 14,8W BART LED C7 2000LM R7038 | 2035 | 3.5 | Kegel Bart lamp | MAST-LICHT-3.5 M-GEH. CONISCH | 2023 | >40jaar
56775 | Zuidoost | Gaasperdam, Driemond | Gein Noordwest | Vianenstraat | 74272 | 89531 | 127460.29 | 479195.35 | 279474 | 14,8W BART LED C7 2000LM R7038 | 2040 | 3.5 | Kegel Bart lamp | MAST-LICHT-3.5 M-GEH. CONISCH | 2023 | >40jaar
56776 | Zuidoost | Gaasperdam, Driemond | Gein Noordwest | Vianenstraat | 74273 | 89532 | 127461.69 | 479218.63 | 71832 | FRISO KRAMER 2000SDN R7038 | 2028 | 3.5 | Kegel Friso Kramer | MAST-LICHT-3.5 M-GEH. CONISCH | 2023 | >40jaar
56777 | Zuidoost | Gaasperdam, Driemond | Gein Noordwest | Vianenstraat | 74275 | 89534 | 127469.91 | 479238.75 | 208885 | 14,8W BART LED C7 2000LM R7038 | 2035 | 3.5 | Kegel Bart lamp | MAST-LICHT-3.5 M-GEH. CONISCH | 2023 | >40jaar
56778 | Zuidoost | Gaasperdam, Driemond | Gein Noordwest | Vianenstraat | 74483 | 89827 | 127515.78 | 479078.32 | 219107 | 14,8W BART LED C7 2000LM R7038 | 2036 | 3.5 | Kegel Bart lamp | MAST-LICHT-3.5 M-GEH. CONISCH | 2023 | >40jaar
56781 | Zuidoost | Gaasperdam, Driemond | Gein Noordwest | Vianenstraat | 74500 | 89844 | 127518.02 | 479010.07 | 72048 | 14,8W BART LED C7 2000LM R7038 | 2030 | 3.5 | Kegel Bart lamp | MAST-LICHT-3.5 M-GEH. CONISCH | 2023 | >40jaar
56784 | Zuidoost | Gaasperdam, Driemond | Gein Noordwest | Vianenstraat | 74503 | 89847 | 127507.68 | 479062.03 | 72051 | 14,8W BART LED C7 2000LM R7038 | 2030 | 3.5 | Kegel Bart lamp | MAST-LICHT-3.5 M-GEH. CONISCH | 2023 | >40jaar
56785 | Zuidoost | Gaasperdam, Driemond | Gein Noordwest | Vianenstraat | 74508 | 89852 | 127445.42 | 478985.71 | 219093 | 14,8W BART LED C7 2000LM R7038 | 2036 | 3.5 | Kegel Bart lamp | MAST-LICHT-3.5 M-GEH. CONISCH | 2023 | >40jaar
56787 | Zuidoost | Gaasperdam, Driemond | Gein Noordwest | Vianenstraat | 74510 | 89854 | 127490.24 | 478985.93 | 208880 | 14,8W BART LED C7 2000LM R7038 | 2035 | 3.5 | Kegel Bart lamp | MAST-LICHT-3.5 M-GEH. CONISCH | 2023 | >40jaar
56788 | Zuidoost | Gaasperdam, Driemond | Gein Noordwest | Vianenstraat | 74511 | 89855 | 127464.76 | 479019.26 | 208879 | 14,8W BART LED C7 2000LM R7038 | 2035 | 3.5 | Kegel Bart lamp | MAST-LICHT-3.5 M-GEH. CONISCH | 2023 | >40jaar
56801 | Zuidoost | Gaasperdam, Driemond | Gein Noordwest | Vleutenstraat | 74447 | 89791 | 127306.61 | 479123.72 | 212382 | FRISO KRAMER 2000SDN R7038 | 2034 | 3.5 | Kegel Friso Kramer | MAST-LICHT-3.5 M-GEH. CONISCH | 2022 | >40jaar
56802 | Zuidoost | Gaasperdam, Driemond | Gein Noordwest | Vleutenstraat | 74448 | 89792 | 127316.33 | 479106.29 | 209661 | 14,8W BART LED C7 2000LM R7038 | 2035 | 3.5 | Kegel Bart lamp | MAST-LICHT-3.5 M-GEH. CONISCH | 2022 | >40jaar
56804 | Zuidoost | Gaasperdam, Driemond | Gein Noordwest | Vleutenstraat | 74450 | 89794 | 127344.17 | 479078.04 | 209660 | 14,8W BART LED C7 2000LM R7038 | 2035 | 3.5 | Kegel Bart lamp | MAST-LICHT-3.5 M-GEH. CONISCH | 2022 | >40jaar
56805 | Zuidoost | Gaasperdam, Driemond | Gein Noordwest | Vleutenstraat | 74451 | 89795 | 127364.22 | 479072.65 | 209659 | 14,8W BART LED C7 2000LM R7038 | 2035 | 3.5 | Kegel Bart lamp | MAST-LICHT-3.5 M-GEH. CONISCH | 2022 | >40jaar
56806 | Zuidoost | Gaasperdam, Driemond | Gein Noordwest | Vleutenstraat | 74452 | 89796 | 127374.54 | 479054.51 | 209658 | 14,8W BART LED C7 2000LM R7038 | 2035 | 3.5 | Kegel Bart lamp | MAST-LICHT-3.5 M-GEH. CONISCH | 2022 | >40jaar
56807 | Zuidoost | Gaasperdam, Driemond | Gein Noordwest | Vleutenstraat | 74453 | 89797 | 127374.62 | 479035.42 | 209657 | 14,8W BART LED C7 2000LM R7038 | 2035 | 3.5 | Kegel Bart lamp | MAST-LICHT-3.5 M-GEH. CONISCH | 2022 | >40jaar
56808 | Zuidoost | Gaasperdam, Driemond | Gein Noordwest | Vleutenstraat | 74454 | 89798 | 127374.47 | 479016.33 | 209656 | 14,8W BART LED C7 2000LM R7038 | 2035 | 3.5 | Kegel Bart lamp | MAST-LICHT-3.5 M-GEH. CONISCH | 2022 | >40jaar
56809 | Zuidoost | Gaasperdam, Driemond | Gein Noordwest | Vleutenstraat | 74455 | 89799 | 127374.47 | 478997.44 | 209655 | 14,8W BART LED C7 2000LM R7038 | 2035 | 3.5 | Kegel Bart lamp | MAST-LICHT-3.5 M-GEH. CONISCH | 2023 | >40jaar
56811 | Zuidoost | Gaasperdam, Driemond | Gein Noordwest | Vleutenstraat | 74457 | 89801 | 127415.88 | 478977.4 | 209654 | 14,8W BART LED C7 2000LM R7038 | 2035 | 3.5 | Kegel Bart lamp | MAST-LICHT-3.5 M-GEH. CONISCH | 2022 | >40jaar
56813 | Zuidoost | Gaasperdam, Driemond | Gein Noordwest | Vleutenstraat | 74459 | 89803 | 127420.95 | 479015.78 | 209653 | 14,8W BART LED C7 2000LM R7038 | 2035 | 3.5 | Kegel Bart lamp | MAST-LICHT-3.5 M-GEH. CONISCH | 2022 | >40jaar
56814 | Zuidoost | Gaasperdam, Driemond | Gein Noordwest | Vleutenstraat | 74460 | 89804 | 127409.7 | 479036.77 | 72012 | 14,8W BART LED C7 2000LM R7038 | 2030 | 3.5 | Kegel Bart lamp | MAST-LICHT-3.5 M-GEH. CONISCH | 2022 | >40jaar
56815 | Zuidoost | Gaasperdam, Driemond | Gein Noordwest | Vleutenstraat | 74461 | 89805 | 127421.03 | 479049.83 | 72013 | 14,8W BART LED C7 2000LM R7038 | 2030 | 3.5 | Kegel Bart lamp | MAST-LICHT-3.5 M-GEH. CONISCH | 2022 | >40jaar
56816 | Zuidoost | Gaasperdam, Driemond | Gein Noordwest | Vleutenstraat | 74462 | 89806 | 127409.86 | 479068.05 | 72014 | 14,8W BART LED C7 2000LM R7038 | 2030 | 3.5 | Kegel Bart lamp | MAST-LICHT-3.5 M-GEH. CONISCH | 2022 | >40jaar
56817 | Zuidoost | Gaasperdam, Driemond | Gein Noordwest | Vleutenstraat | 74463 | 89807 | 127409.46 | 479093.05 | 72015 | 14,8W BART LED C7 2000LM R7038 | 2030 | 3.5 | Kegel Bart lamp | MAST-LICHT-3.5 M-GEH. CONISCH | 2022 | >40jaar
56818 | Zuidoost | Gaasperdam, Driemond | Gein Noordwest | Vleutenstraat | 74464 | 89808 | 127409.46 | 479117.93 | 72016 | 14,8W BART LED C7 2000LM R7038 | 2030 | 3.5 | Kegel Bart lamp | MAST-LICHT-3.5 M-GEH. CONISCH | 2022 | >40jaar
56819 | Zuidoost | Gaasperdam, Driemond | Gein Noordwest | Vleutenstraat | 74465 | 89809 | 127407.5 | 479134.86 | 209652 | 14,8W BART LED C7 2000LM R7038 | 2035 | 3.5 | Kegel Bart lamp | MAST-LICHT-3.5 M-GEH. CONISCH | 2022 | >40jaar
56820 | Zuidoost | Gaasperdam, Driemond | Gein Noordwest | Vleutenstraat | 74466 | 89810 | 127384.95 | 479132.55 | 209651 | 14,8W BART LED C7 2000LM R7038 | 2035 | 3.5 | Kegel Bart lamp | MAST-LICHT-3.5 M-GEH. CONISCH | 2022 | >40jaar
56821 | Zuidoost | Gaasperdam, Driemond | Gein Noordwest | Vleutenstraat | 74467 | 89811 | 127363.4 | 479130.91 | 209650 | 14,8W BART LED C7 2000LM R7038 | 2035 | 3.5 | Kegel Bart lamp | MAST-LICHT-3.5 M-GEH. CONISCH | 2022 | >40jaar
56822 | Zuidoost | Gaasperdam, Driemond | Gein Noordwest | Vleutenstraat | 74468 | 89812 | 127342.81 | 479131.08 | 209649 | 14,8W BART LED C7 2000LM R7038 | 2035 | 3.5 | Kegel Bart lamp | MAST-LICHT-3.5 M-GEH. CONISCH | 2022 | >40jaar
56823 | Zuidoost | Gaasperdam, Driemond | Gein Noordwest | Vleutenstraat | 74469 | 89813 | 127322.9 | 479131.08 | 209648 | 14,8W BART LED C7 2000LM R7038 | 2035 | 3.5 | Kegel Bart lamp | MAST-LICHT-3.5 M-GEH. CONISCH | 2022 | >40jaar
56828 | Zuidoost | Gaasperdam, Driemond | Gein Noordwest | Voorthuizenstraat | 74366 | 89626 | 127649.46 | 479134.9 | 209683 | 14,8W BART LED C7 2000LM R7038 | 2035 | 3.5 | Kegel Bart lamp | MAST-LICHT-3.5 M-GEH. CONISCH | 2023 | >40jaar
56829 | Zuidoost | Gaasperdam, Driemond | Gein Noordwest | Voorthuizenstraat | 74367 | 89627 | 127649.08 | 479114.18 | 209682 | 14,8W BART LED C7 2000LM R7038 | 2035 | 3.5 | Kegel Bart lamp | MAST-LICHT-3.5 M-GEH. CONISCH | 2023 | >40jaar
56830 | Zuidoost | Gaasperdam, Driemond | Gein Noordwest | Voorthuizenstraat | 74368 | 89628 | 127649.3 | 479089.54 | 209681 | 14,8W BART LED C7 2000LM R7038 | 2035 | 3.5 | Kegel Bart lamp | MAST-LICHT-3.5 M-GEH. CONISCH | 2023 | >40jaar
56831 | Zuidoost | Gaasperdam, Driemond | Gein Noordwest | Voorthuizenstraat | 74369 | 89629 | 127649.23 | 479066.57 | 209680 | 14,8W BART LED C7 2000LM R7038 | 2035 | 3.5 | Kegel Bart lamp | MAST-LICHT-3.5 M-GEH. CONISCH | 2023 | >40jaar
56832 | Zuidoost | Gaasperdam, Driemond | Gein Noordwest | Voorthuizenstraat | 74370 | 89630 | 127649.08 | 479041.98 | 209679 | 14,8W BART LED C7 2000LM R7038 | 2035 | 3.5 | Kegel Bart lamp | MAST-LICHT-3.5 M-GEH. CONISCH | 2023 | >40jaar
56833 | Zuidoost | Gaasperdam, Driemond | Gein Noordwest | Voorthuizenstraat | 74371 | 89631 | 127649.23 | 479018.5 | 209678 | 14,8W BART LED C7 2000LM R7038 | 2035 | 3.5 | Kegel Bart lamp | MAST-LICHT-3.5 M-GEH. CONISCH | 2023 | >40jaar
56834 | Zuidoost | Gaasperdam, Driemond | Gein Noordwest | Voorthuizenstraat | 74372 | 89632 | 127649.3 | 478994.33 | 209677 | 14,8W BART LED C7 2000LM R7038 | 2035 | 3.5 | Kegel Bart lamp | MAST-LICHT-3.5 M-GEH. CONISCH | 2023 | >40jaar
56835 | Zuidoost | Gaasperdam, Driemond | Gein Noordwest | Voorthuizenstraat | 74379 | 89639 | 127606.68 | 478968.81 | 209672 | 14,8W BART LED C7 2000LM R7038 | 2035 | 3.5 | Kegel Bart lamp | MAST-LICHT-3.5 M-GEH. CONISCH | 2023 | >40jaar
56836 | Zuidoost | Gaasperdam, Driemond | Gein Noordwest | Voorthuizenstraat | 74380 | 89640 | 127629.41 | 478979.84 | 209671 | 14,8W BART LED C7 2000LM R7038 | 2035 | 3.5 | Kegel Bart lamp | MAST-LICHT-3.5 M-GEH. CONISCH | 2023 | >40jaar
56837 | Zuidoost | Gaasperdam, Driemond | Gein Noordwest | Voorthuizenstraat | 74381 | 89641 | 127617.05 | 478989.18 | 71935 | 14,8W BART LED C7 2000LM R7038 | 2030 | 3.5 | Kegel Bart lamp | MAST-LICHT-3.5 M-GEH. CONISCH | 2023 | >40jaar
56838 | Zuidoost | Gaasperdam, Driemond | Gein Noordwest | Voorthuizenstraat | 74382 | 89642 | 127605.61 | 479008.4195 | 71936 | 14,8W BART LED C7 2000LM R7038 | 2030 | 3.5 | Kegel Bart lamp | MAST-LICHT-3.5 M-GEH. CONISCH | 2023 | >40jaar
56839 | Zuidoost | Gaasperdam, Driemond | Gein Noordwest | Voorthuizenstraat | 74383 | 89643 | 127616.7279 | 479019.1343 | 71937 | 14,8W BART LED C7 2000LM R7038 | 2030 | 3.5 | Kegel Bart lamp | MAST-LICHT-3.5 M-GEH. CONISCH | 2023 | >40jaar
56840 | Zuidoost | Gaasperdam, Driemond | Gein Noordwest | Voorthuizenstraat | 74384 | 89644 | 127605.62 | 479043.2211 | 71938 | 14,8W BART LED C7 2000LM R7038 | 2030 | 3.5 | Kegel Bart lamp | MAST-LICHT-3.5 M-GEH. CONISCH | 2023 | >40jaar
56841 | Zuidoost | Gaasperdam, Driemond | Gein Noordwest | Voorthuizenstraat | 74385 | 89645 | 127616.5916 | 479079.3854 | 71939 | 14,8W BART LED C7 2000LM R7038 | 2030 | 3.5 | Kegel Bart lamp | MAST-LICHT-3.5 M-GEH. CONISCH | 2023 | >40jaar
56842 | Zuidoost | Gaasperdam, Driemond | Gein Noordwest | Voorthuizenstraat | 74386 | 89646 | 127616.9 | 479094.11 | 209670 | 14,8W BART LED C7 2000LM R7038 | 2035 | 3.5 | Kegel Bart lamp | MAST-LICHT-3.5 M-GEH. CONISCH | 2023 | >40jaar
56843 | Zuidoost | Gaasperdam, Driemond | Gein Noordwest | Voorthuizenstraat | 74388 | 89648 | 127616.9 | 479116.85 | 209669 | 14,8W BART LED C7 2000LM R7038 | 2035 | 3.5 | Kegel Bart lamp | MAST-LICHT-3.5 M-GEH. CONISCH | 2023 | >40jaar
56844 | Zuidoost | Gaasperdam, Driemond | Gein Noordwest | Voorthuizenstraat | 74389 | 89649 | 127614.98 | 479135.04 | 209668 | 14,8W BART LED C7 2000LM R7038 | 2035 | 3.5 | Kegel Bart lamp | MAST-LICHT-3.5 M-GEH. CONISCH | 2023 | >40jaar
56845 | Zuidoost | Gaasperdam, Driemond | Gein Noordwest | Voorthuizenstraat | 74390 | 89650 | 127632.65 | 479134.83 | 209667 | 14,8W BART LED C7 2000LM R7038 | 2035 | 3.5 | Kegel Bart lamp | MAST-LICHT-3.5 M-GEH. CONISCH | 2023 | >40jaar
56846 | Zuidoost | Gaasperdam, Driemond | Gein Noordwest | Voorthuizenstraat | 74489 | 89833 | 127562.99 | 479013.35 | 209643 | 14,8W BART LED C7 2000LM R7038 | 2035 | 3.5 | Kegel Bart lamp | MAST-LICHT-3.5 M-GEH. CONISCH | 2023 | >40jaar
56847 | Zuidoost | Gaasperdam, Driemond | Gein Noordwest | Voorthuizenstraat | 74490 | 89834 | 127588.07 | 478968.81 | 209642 | 14,8W BART LED C7 2000LM R7038 | 2035 | 3.5 | Kegel Bart lamp | MAST-LICHT-3.5 M-GEH. CONISCH | 2023 | >40jaar
56848 | Zuidoost | Gaasperdam, Driemond | Gein Noordwest | Voorthuizenstraat | 74491 | 89835 | 127567.33 | 478968.89 | 209641 | 14,8W BART LED C7 2000LM R7038 | 2035 | 3.5 | Kegel Bart lamp | MAST-LICHT-3.5 M-GEH. CONISCH | 2023 | >40jaar
56849 | Zuidoost | Gaasperdam, Driemond | Gein Noordwest | Voorthuizenstraat | 74493 | 89837 | 127544.46 | 478968.74 | 209639 | 14,8W BART LED C7 2000LM R7038 | 2035 | 3.5 | Kegel Bart lamp | MAST-LICHT-3.5 M-GEH. CONISCH | 2023 | >40jaar
56850 | Zuidoost | Gaasperdam, Driemond | Gein Noordwest | Voorthuizenstraat | 74496 | 89840 | 127522.28 | 478971.65 | 209636 | 14,8W BART LED C7 2000LM R7038 | 2035 | 3.5 | Kegel Bart lamp | MAST-LICHT-3.5 M-GEH. CONISCH | 2023 | >40jaar
56855 | Zuidoost | Gaasperdam, Driemond | Gein Noordwest | Vreelandplein | 74391 | 89651 | 127558.82 | 479081.75 | 209666 | 14,8W BART LED C7 2000LM R7038 | 2035 | 3.5 | Kegel Bart lamp | MAST-LICHT-3.5 M-GEH. CONISCH | 2023 | >40jaar
56856 | Zuidoost | Gaasperdam, Driemond | Gein Noordwest | Vreelandplein | 74392 | 89652 | 127577.16 | 479081.58 | 209665 | 14,8W BART LED C7 2000LM R7038 | 2035 | 3.5 | Kegel Bart lamp | MAST-LICHT-3.5 M-GEH. CONISCH | 2023 | >40jaar
56858 | Zuidoost | Gaasperdam, Driemond | Gein Noordwest | Vreelandplein | 74394 | 89654 | 127597.74 | 479081.41 | 209664 | 14,8W BART LED C7 2000LM R7038 | 2035 | 3.5 | Kegel Bart lamp | MAST-LICHT-3.5 M-GEH. CONISCH | 2023 | >40jaar
56859 | Zuidoost | Gaasperdam, Driemond | Gein Noordwest | Vreelandplein | 74471 | 89815 | 127423.58 | 479080.68 | 209647 | 14,8W BART LED C7 2000LM R7038 | 2035 | 3.5 | Kegel Bart lamp | MAST-LICHT-3.5 M-GEH. CONISCH | 2023 | >40jaar
56861 | Zuidoost | Gaasperdam, Driemond | Gein Noordwest | Vreelandplein | 74476 | 89820 | 127465.42 | 479080.68 | 72025 | 14,8W BART LED C7 2000LM R7038 | 2030 | 3.5 | Kegel Bart lamp | MAST-LICHT-3.5 M-GEH. CONISCH | 2023 | >40jaar
56863 | Zuidoost | Gaasperdam, Driemond | Gein Noordwest | Vreelandplein | 74480 | 89824 | 127502.46 | 479080.61 | 209646 | 14,8W BART LED C7 2000LM R7038 | 2035 | 3.5 | Kegel Bart lamp | MAST-LICHT-3.5 M-GEH. CONISCH | 2023 | >40jaar
56865 | Zuidoost | Gaasperdam, Driemond | Gein Noordwest | Vreelandplein | 74484 | 89828 | 127536.17 | 479081.83 | 209645 | 14,8W BART LED C7 2000LM R7038 | 2035 | 3.5 | Kegel Bart lamp | MAST-LICHT-3.5 M-GEH. CONISCH | 2023 | >40jaar
56868 | Zuidoost | Gaasperdam, Driemond | Gein Noordwest | Vreelandplein | 74488 | 89832 | 127564.43 | 479041.44 | 209644 | 14,8W BART LED C7 2000LM R7038 | 2035 | 3.5 | Kegel Bart lamp | MAST-LICHT-3.5 M-GEH. CONISCH | 2023 | >40jaar
56869 | Zuidoost | Gaasperdam, Driemond | Gein Noordwest | Vreelandplein | 74512 | 89856 | 127464.49 | 479050.85 | 209631 | 14,8W BART LED C7 2000LM R7038 | 2035 | 3.5 | Kegel Bart lamp | MAST-LICHT-3.5 M-GEH. CONISCH | 2023 | >40jaar
56871 | Zuidoost | Gaasperdam, Driemond | Gein Noordwest | Vreeswijkpad | 74374 | 89634 | 127659.71 | 478952.87 | 219078 | 14,8W BART LED C7 2000LM R7038 | 2036 | 3.5 | Kegel Bart lamp | MAST-LICHT-3.5 M-GEH. CONISCH | 2023 | >40jaar
56872 | Zuidoost | Gaasperdam, Driemond | Gein Noordwest | Vreeswijkpad | 74375 | 89635 | 127680.57 | 478953.09 | 209676 | 14,8W BART LED C7 2000LM R7038 | 2035 | 3.5 | Kegel Bart lamp | MAST-LICHT-3.5 M-GEH. CONISCH | 2023 | >40jaar
56873 | Zuidoost | Gaasperdam, Driemond | Gein Noordwest | Vreeswijkpad | 74376 | 89636 | 127639.65 | 478952.87 | 209675 | 14,8W BART LED C7 2000LM R7038 | 2035 | 3.5 | Kegel Bart lamp | MAST-LICHT-3.5 M-GEH. CONISCH | 2023 | >40jaar
56874 | Zuidoost | Gaasperdam, Driemond | Gein Noordwest | Vreeswijkpad | 74377 | 89637 | 127620.17 | 478952.7 | 209674 | 14,8W BART LED C7 2000LM R7038 | 2035 | 3.5 | Kegel Bart lamp | MAST-LICHT-3.5 M-GEH. CONISCH | 2023 | >40jaar
56875 | Zuidoost | Gaasperdam, Driemond | Gein Noordwest | Vreeswijkpad | 74378 | 89638 | 127599.05 | 478952.4 | 209673 | 14,8W BART LED C7 2000LM R7038 | 2035 | 3.5 | Kegel Bart lamp | MAST-LICHT-3.5 M-GEH. CONISCH | 2023 | >40jaar
56876 | Zuidoost | Gaasperdam, Driemond | Gein Noordwest | Vreeswijkpad | 74492 | 89836 | 127579.15 | 478952.25 | 209640 | 14,8W BART LED C7 2000LM R7038 | 2035 | 3.5 | Kegel Bart lamp | MAST-LICHT-3.5 M-GEH. CONISCH | 2023 | >40jaar
56877 | Zuidoost | Gaasperdam, Driemond | Gein Noordwest | Vreeswijkpad | 74494 | 89838 | 127557.95 | 478952.09 | 209638 | 14,8W BART LED C7 2000LM R7038 | 2035 | 3.5 | Kegel Bart lamp | MAST-LICHT-3.5 M-GEH. CONISCH | 2023 | >40jaar
56878 | Zuidoost | Gaasperdam, Driemond | Gein Noordwest | Vreeswijkpad | 74495 | 89839 | 127538 | 478951.75 | 209637 | 14,8W BART LED C7 2000LM R7038 | 2035 | 3.5 | Kegel Bart lamp | MAST-LICHT-3.5 M-GEH. CONISCH | 2023 | >40jaar
56879 | Zuidoost | Gaasperdam, Driemond | Gein Noordwest | Vreeswijkpad | 74497 | 89841 | 127519.65 | 478951.71 | 209635 | 14,8W BART LED C7 2000LM R7038 | 2035 | 3.5 | Kegel Bart lamp | MAST-LICHT-3.5 M-GEH. CONISCH | 2023 | >40jaar
56880 | Zuidoost | Gaasperdam, Driemond | Gein Noordwest | Vreeswijkpad | 74504 | 89848 | 127492.47 | 478951.71 | 209634 | 14,8W BART LED C7 2000LM R7038 | 2035 | 3.5 | Kegel Bart lamp | MAST-LICHT-3.5 M-GEH. CONISCH | 2023 | >40jaar
56881 | Zuidoost | Gaasperdam, Driemond | Gein Noordwest | Vreeswijkpad | 74505 | 89849 | 127472.6 | 478954.41 | 335931 | 14,8W BART LED C7 2000LM R7038 | 2043 | 3.5 | Kegel Bart lamp | MAST-LICHT-3.5 M-GEH. CONISCH | 2023 | >40jaar
56882 | Zuidoost | Gaasperdam, Driemond | Gein Noordwest | Vreeswijkpad | 74506 | 89850 | 127455.3 | 478960.23 | 209632 | 14,8W BART LED C7 2000LM R7038 | 2035 | 3.5 | Kegel Bart lamp | MAST-LICHT-3.5 M-GEH. CONISCH | 2023 | >40jaar
56883 | Zuidoost | Gaasperdam, Driemond | Gein Noordwest | Vreeswijkpad | 74507 | 89851 | 127438.25 | 478967.73 | 279477 | 14,8W BART LED C7 2000LM R7038 | 2040 | 3.5 | Kegel Bart lamp | MAST-LICHT-3.5 M-GEH. CONISCH | 2023 | >40jaar
56885 | Zuidoost | Gaasperdam, Driemond | Gein Noordwest | Vreeswijkpad | 74545 | 89974 | 127554.67 | 478907.92 | 219175 | 14,8W BART LED C7 2000LM R7038 | 2036 | 3.5 | Kegel Bart lamp | MAST-LICHT-3.5 M-GEH. CONISCH | 2023 | >40jaar
56887 | Zuidoost | Gaasperdam, Driemond | Gein Noordwest | Vreeswijkpad | 74547 | 89976 | 127554.98 | 478865.82 | 219172 | 14,8W BART LED C7 2000LM R7038 | 2036 | 3.5 | Kegel Bart lamp | MAST-LICHT-3.5 M-GEH. CONISCH | 2023 | >40jaar
56888 | Zuidoost | Gaasperdam, Driemond | Gein Noordwest | Vreeswijkpad | 74548 | 89977 | 127554.9 | 478842.46 | 219171 | 14,8W BART LED C7 2000LM R7038 | 2036 | 3.5 | Kegel Bart lamp | MAST-LICHT-3.5 M-GEH. CONISCH | 2023 | >40jaar
56890 | Zuidoost | Gaasperdam, Driemond | Gein Noordwest | Vreeswijkpad | 74550 | 89979 | 127554.82 | 478796.3 | 219166 | 14,8W BART LED C7 2000LM R7038 | 2036 | 3.5 | Kegel Bart lamp | MAST-LICHT-3.5 M-GEH. CONISCH | 2023 | >40jaar
56893 | Zuidoost | Gaasperdam, Driemond | Gein Noordwest | Wamelplein | 74028 | 89252 | 127701.43 | 479197.28 | 209418 | 14,8W BART LED C7 2000LM R7038 | 2035 | 3.5 | Kegel Bart lamp | MAST-LICHT-3.5 M-GEH. CONISCH | 2022 | >40jaar
56894 | Zuidoost | Gaasperdam, Driemond | Gein Noordwest | Wamelplein | 74029 | 89253 | 127712.75 | 479177.7 | 71633 | 14,8W BART LED C7 2000LM R7038 | 2030 | 3.5 | Kegel Bart lamp | MAST-LICHT-3.5 M-GEH. CONISCH | 2022 | >40jaar
56895 | Zuidoost | Gaasperdam, Driemond | Gein Noordwest | Wamelplein | 74030 | 89254 | 127712.57 | 479153.59 | 71634 | 14,8W BART LED C7 2000LM R7038 | 2030 | 3.5 | Kegel Bart lamp | MAST-LICHT-3.5 M-GEH. CONISCH | 2022 | >40jaar
56896 | Zuidoost | Gaasperdam, Driemond | Gein Noordwest | Wamelplein | 74031 | 89255 | 127670.79 | 479198.33 | 209417 | 14,8W BART LED C7 2000LM R7038 | 2035 | 3.5 | Kegel Bart lamp | MAST-LICHT-3.5 M-GEH. CONISCH | 2023 | >40jaar
56897 | Zuidoost | Gaasperdam, Driemond | Gein Noordwest | Wamelplein | 74032 | 89256 | 127677.15 | 479178.96 | 209416 | 14,8W BART LED C7 2000LM R7038 | 2035 | 3.5 | Kegel Bart lamp | MAST-LICHT-3.5 M-GEH. CONISCH | 2023 | >40jaar
56899 | Zuidoost | Gaasperdam, Driemond | Gein Noordwest | Wamelplein | 74060 | 89285 | 127720.13 | 479197.35 | 209413 | 14,8W BART LED C7 2000LM R7038 | 2035 | 3.5 | Kegel Bart lamp | MAST-LICHT-3.5 M-GEH. CONISCH | 2022 | >40jaar
56904 | Zuidoost | Gaasperdam, Driemond | Gein Noordwest | Wamelplein | 74293 | 89552 | 127806.43 | 479124.12 | 209408 | 14,8W BART LED C7 2000LM R7038 | 2035 | 3.5 | Kegel Bart lamp | MAST-LICHT-3.5 M-GEH. CONISCH | 2023 | >40jaar
56905 | Zuidoost | Gaasperdam, Driemond | Gein Noordwest | Wamelplein | 74294 | 89553 | 127807.23 | 479100.54 | 209407 | 14,8W BART LED C7 2000LM R7038 | 2035 | 3.5 | Kegel Bart lamp | MAST-LICHT-3.5 M-GEH. CONISCH | 2023 | >40jaar
56908 | Zuidoost | Gaasperdam, Driemond | Gein Noordwest | Wamelplein | 74298 | 89557 | 127806.98 | 479077.88 | 209406 | 14,8W BART LED C7 2000LM R7038 | 2035 | 3.5 | Kegel Bart lamp | MAST-LICHT-3.5 M-GEH. CONISCH | 2023 | >40jaar
56910 | Zuidoost | Gaasperdam, Driemond | Gein Noordwest | Wamelplein | 74300 | 89559 | 127807.04 | 479053.31 | 209405 | 14,8W BART LED C7 2000LM R7038 | 2035 | 3.5 | Kegel Bart lamp | MAST-LICHT-3.5 M-GEH. CONISCH | 2023 | >40jaar
56912 | Zuidoost | Gaasperdam, Driemond | Gein Noordwest | Wamelplein | 74302 | 89561 | 127807.04 | 479032.3 | 209404 | 14,8W BART LED C7 2000LM R7038 | 2035 | 3.5 | Kegel Bart lamp | MAST-LICHT-3.5 M-GEH. CONISCH | 2023 | >40jaar
56913 | Zuidoost | Gaasperdam, Driemond | Gein Noordwest | Wamelplein | 74303 | 89562 | 127788.35 | 479124.22 | 209403 | 14,8W BART LED C7 2000LM R7038 | 2035 | 3.5 | Kegel Bart lamp | MAST-LICHT-3.5 M-GEH. CONISCH | 2023 | >40jaar
56914 | Zuidoost | Gaasperdam, Driemond | Gein Noordwest | Wamelplein | 74305 | 89564 | 127761.35 | 479124.03 | 209402 | 14,8W BART LED C7 2000LM R7038 | 2035 | 3.5 | Kegel Bart lamp | MAST-LICHT-3.5 M-GEH. CONISCH | 2023 | >40jaar
56915 | Zuidoost | Gaasperdam, Driemond | Gein Noordwest | Wamelplein | 74307 | 89566 | 127736.92 | 479124.16 | 209401 | 14,8W BART LED C7 2000LM R7038 | 2035 | 3.5 | Kegel Bart lamp | MAST-LICHT-3.5 M-GEH. CONISCH | 2023 | >40jaar
56916 | Zuidoost | Gaasperdam, Driemond | Gein Noordwest | Wamelplein | 74309 | 89569 | 127718.57 | 479132.66 | 71865 | 14,8W BART LED C7 2000LM R7038 | 2030 | 3.5 | Kegel Bart lamp | MAST-LICHT-3.5 M-GEH. CONISCH | 2022 | >40jaar
56917 | Zuidoost | Gaasperdam, Driemond | Gein Noordwest | Wamelplein | 74310 | 89570 | 127712.19 | 479113.12 | 71866 | 14,8W BART LED C7 2000LM R7038 | 2030 | 3.5 | Kegel Bart lamp | MAST-LICHT-3.5 M-GEH. CONISCH | 2022 | >40jaar
56919 | Zuidoost | Gaasperdam, Driemond | Gein Noordwest | Wamelplein | 74313 | 89573 | 127706.32 | 479074.23 | 71869 | FRISO KRAMER 2000SDN R7038 | 2027 | 3.5 | Kegel Friso Kramer | MAST-LICHT-3.5 M-GEH. CONISCH | 2023 | >40jaar
56923 | Zuidoost | Gaasperdam, Driemond | Gein Noordwest | Wamelplein | 74318 | 89578 | 127720.77 | 479007.78 | 209400 | 14,8W BART LED C7 2000LM R7038 | 2035 | 3.5 | Kegel Bart lamp | MAST-LICHT-3.5 M-GEH. CONISCH | 2023 | >40jaar
56924 | Zuidoost | Gaasperdam, Driemond | Gein Noordwest | Wamelplein | 74319 | 89579 | 127745.33 | 479007.85 | 209399 | 14,8W BART LED C7 2000LM R7038 | 2035 | 3.5 | Kegel Bart lamp | MAST-LICHT-3.5 M-GEH. CONISCH | 2023 | >40jaar
56925 | Zuidoost | Gaasperdam, Driemond | Gein Noordwest | Wamelplein | 74320 | 89580 | 127769.26 | 479007.71 | 209398 | 14,8W BART LED C7 2000LM R7038 | 2035 | 3.5 | Kegel Bart lamp | MAST-LICHT-3.5 M-GEH. CONISCH | 2023 | >40jaar
56926 | Zuidoost | Gaasperdam, Driemond | Gein Noordwest | Wamelplein | 74321 | 89581 | 127773.02 | 479038.85 | 329286 | 14,8W BART LED C7 2000LM R7038 | 2042 | 3.5 | Kegel Bart lamp | MAST-LICHT-3.5 M-GEH. CONISCH | 2023 | >40jaar
56927 | Zuidoost | Gaasperdam, Driemond | Gein Noordwest | Wamelplein | 74322 | 89582 | 127767.15 | 479073.68 | 209396 | 14,8W BART LED C7 2000LM R7038 | 2035 | 3.5 | Kegel Bart lamp | MAST-LICHT-3.5 M-GEH. CONISCH | 2023 | >40jaar
56928 | Zuidoost | Gaasperdam, Driemond | Gein Noordwest | Wamelplein | 74323 | 89583 | 127752.2 | 479091.54 | 209395 | 14,8W BART LED C7 2000LM R7038 | 2035 | 3.5 | Kegel Bart lamp | MAST-LICHT-3.5 M-GEH. CONISCH | 2023 | >40jaar
56929 | Zuidoost | Gaasperdam, Driemond | Gein Noordwest | Wamelplein | 74324 | 89584 | 127777.5 | 479091.48 | 209394 | 14,8W BART LED C7 2000LM R7038 | 2035 | 3.5 | Kegel Bart lamp | MAST-LICHT-3.5 M-GEH. CONISCH | 2023 | >40jaar
56930 | Zuidoost | Gaasperdam, Driemond | Gein Noordwest | Wamelplein | 74325 | 89585 | 127793.54 | 479007.71 | 209393 | 14,8W BART LED C7 2000LM R7038 | 2035 | 3.5 | Kegel Bart lamp | MAST-LICHT-3.5 M-GEH. CONISCH | 2023 | >40jaar
56931 | Zuidoost | Gaasperdam, Driemond | Gein Noordwest | Wamelplein | 74326 | 89586 | 127817.2 | 479007.67 | 209392 | 14,8W BART LED C7 2000LM R7038 | 2035 | 3.5 | Kegel Bart lamp | MAST-LICHT-3.5 M-GEH. CONISCH | 2023 | >40jaar
56932 | Zuidoost | Gaasperdam, Driemond | Gein Noordwest | Wamelplein | 74327 | 89587 | 127835.51 | 479007.55 | 209391 | 14,8W BART LED C7 2000LM R7038 | 2035 | 3.5 | Kegel Bart lamp | MAST-LICHT-3.5 M-GEH. CONISCH | 2023 | >40jaar
56933 | Zuidoost | Gaasperdam, Driemond | Gein Noordwest | Wamelplein | 74358 | 89618 | 127700.18 | 479003.85 | 209372 | 14,8W BART LED C7 2000LM R7038 | 2035 | 3.5 | Kegel Bart lamp | MAST-LICHT-3.5 M-GEH. CONISCH | 2023 | >40jaar
56934 | Zuidoost | Gaasperdam, Driemond | Gein Noordwest | Wamelplein | 74359 | 89619 | 127679.18 | 479004.21 | 209371 | 14,8W BART LED C7 2000LM R7038 | 2035 | 3.5 | Kegel Bart lamp | MAST-LICHT-3.5 M-GEH. CONISCH | 2023 | >40jaar
56936 | Zuidoost | Gaasperdam, Driemond | Gein Noordwest | Wamelplein | 74361 | 89621 | 127668.2 | 479041.32 | 209369 | 14,8W BART LED C7 2000LM R7038 | 2035 | 3.5 | Kegel Bart lamp | MAST-LICHT-3.5 M-GEH. CONISCH | 2023 | >40jaar
56937 | Zuidoost | Gaasperdam, Driemond | Gein Noordwest | Wamelplein | 74362 | 89622 | 127668.42 | 479060.75 | 289726 | 14,8W BART LED C7 2000LM R7038 | 2041 | 3.5 | Kegel Bart lamp | MAST-LICHT-3.5 M-GEH. CONISCH | 2023 | >40jaar
56938 | Zuidoost | Gaasperdam, Driemond | Gein Noordwest | Wamelplein | 74363 | 89623 | 127668.27 | 479080.74 | 209367 | 14,8W BART LED C7 2000LM R7038 | 2035 | 3.5 | Kegel Bart lamp | MAST-LICHT-3.5 M-GEH. CONISCH | 2023 | >40jaar
56939 | Zuidoost | Gaasperdam, Driemond | Gein Noordwest | Wamelplein | 74364 | 89624 | 127676.19 | 479096.44 | 209366 | 14,8W BART LED C7 2000LM R7038 | 2035 | 3.5 | Kegel Bart lamp | MAST-LICHT-3.5 M-GEH. CONISCH | 2023 | >40jaar
56940 | Zuidoost | Gaasperdam, Driemond | Gein Noordwest | Wamelplein | 74365 | 89625 | 127676.92 | 479116.58 | 343202 | 14,8W BART LED C7 2000LM R7038 | 2044 | 3.5 | Kegel Bart lamp | MAST-LICHT-3.5 M-GEH. CONISCH | 2023 | >40jaar
56941 | Zuidoost | Gaasperdam, Driemond | Gein Noordwest | Wamelplein | 74410 | 89748 | 127676.93 | 479137.31 | 209364 | 14,8W BART LED C7 2000LM R7038 | 2035 | 3.5 | Kegel Bart lamp | MAST-LICHT-3.5 M-GEH. CONISCH | 2023 | >40jaar
56957 | Zuidoost | Gaasperdam, Driemond | Gein Noordwest | Wamelstraat | 73989 | 89213 | 127794.73 | 479198.33 | 209438 | 14,8W BART LED C7 2000LM R7038 | 2035 | 3.5 | Kegel Bart lamp | MAST-LICHT-3.5 M-GEH. CONISCH | 2022 | >40jaar
56958 | Zuidoost | Gaasperdam, Driemond | Gein Noordwest | Wamelstraat | 73990 | 89214 | 127794.58 | 479218.82 | 209437 | 14,8W BART LED C7 2000LM R7038 | 2035 | 3.5 | Kegel Bart lamp | MAST-LICHT-3.5 M-GEH. CONISCH | 2022 | >40jaar
56959 | Zuidoost | Gaasperdam, Driemond | Gein Noordwest | Wamelstraat | 73991 | 89215 | 127794.56 | 479240.27 | 209436 | 14,8W BART LED C7 2000LM R7038 | 2035 | 3.5 | Kegel Bart lamp | MAST-LICHT-3.5 M-GEH. CONISCH | 2022 | >40jaar
56961 | Zuidoost | Gaasperdam, Driemond | Gein Noordwest | Wamelstraat | 73993 | 89217 | 127794.83 | 479282.33 | 214777 | 14,8W BART LED C7 2000LM R7038 | 2036 | 3.5 | Kegel Bart lamp | MAST-LICHT-3.5 M-GEH. CONISCH | 2022 | >40jaar
56962 | Zuidoost | Gaasperdam, Driemond | Gein Noordwest | Wamelstraat | 73994 | 89218 | 127794.57 | 479304.33 | 324085 | 14,8W BART LED C7 2000LM R7038 | 2042 | 3.5 | Kegel Bart lamp | MAST-LICHT-3.5 M-GEH. CONISCH | 2022 | >40jaar
56963 | Zuidoost | Gaasperdam, Driemond | Gein Noordwest | Wamelstraat | 73995 | 89219 | 127774.82 | 479313.3 | 71601 | 14,8W BART LED C7 2000LM R7038 | 2030 | 3.5 | Kegel Bart lamp | MAST-LICHT-3.5 M-GEH. CONISCH | 2022 | >40jaar
56964 | Zuidoost | Gaasperdam, Driemond | Gein Noordwest | Wamelstraat | 73996 | 89220 | 127751.3 | 479313.3 | 209434 | 14,8W BART LED C7 2000LM R7038 | 2035 | 3.5 | Kegel Bart lamp | MAST-LICHT-3.5 M-GEH. CONISCH | 2022 | >40jaar
56966 | Zuidoost | Gaasperdam, Driemond | Gein Noordwest | Wamelstraat | 74004 | 89228 | 127777.4 | 479197.2 | 209433 | 14,8W BART LED C7 2000LM R7038 | 2035 | 3.5 | Kegel Bart lamp | MAST-LICHT-3.5 M-GEH. CONISCH | 2022 | >40jaar
56967 | Zuidoost | Gaasperdam, Driemond | Gein Noordwest | Wamelstraat | 74005 | 89229 | 127760.05 | 479197.2 | 71609 | FRISO KRAMER 2000SDN R7038 | 2027 | 3.5 | Kegel Friso Kramer | MAST-LICHT-3.5 M-GEH. CONISCH | 2022 | >40jaar
56968 | Zuidoost | Gaasperdam, Driemond | Gein Noordwest | Wamelstraat | 74006 | 89230 | 127739.94 | 479197.43 | 209432 | 14,8W BART LED C7 2000LM R7038 | 2035 | 3.5 | Kegel Bart lamp | MAST-LICHT-3.5 M-GEH. CONISCH | 2022 | >40jaar
56969 | Zuidoost | Gaasperdam, Driemond | Gein Noordwest | Wamelstraat | 74007 | 89231 | 127761.55 | 479230.08 | 209431 | 14,8W BART LED C7 2000LM R7038 | 2035 | 3.5 | Kegel Bart lamp | MAST-LICHT-3.5 M-GEH. CONISCH | 2022 | >40jaar
56970 | Zuidoost | Gaasperdam, Driemond | Gein Noordwest | Wamelstraat | 74008 | 89232 | 127740.91 | 479248.24 | 209430 | 14,8W BART LED C7 2000LM R7038 | 2035 | 3.5 | Kegel Bart lamp | MAST-LICHT-3.5 M-GEH. CONISCH | 2022 | >40jaar
56971 | Zuidoost | Gaasperdam, Driemond | Gein Noordwest | Wamelstraat | 74009 | 89233 | 127740.3 | 479280.98 | 209429 | 14,8W BART LED C7 2000LM R7038 | 2035 | 3.5 | Kegel Bart lamp | MAST-LICHT-3.5 M-GEH. CONISCH | 2022 | >40jaar
56972 | Zuidoost | Gaasperdam, Driemond | Gein Noordwest | Wamelstraat | 74010 | 89234 | 127762.89 | 479280.98 | 209428 | 14,8W BART LED C7 2000LM R7038 | 2035 | 3.5 | Kegel Bart lamp | MAST-LICHT-3.5 M-GEH. CONISCH | 2022 | >40jaar
56973 | Zuidoost | Gaasperdam, Driemond | Gein Noordwest | Wamelstraat | 74012 | 89236 | 127718.1 | 479313.3 | 209427 | 14,8W BART LED C7 2000LM R7038 | 2035 | 3.5 | Kegel Bart lamp | MAST-LICHT-3.5 M-GEH. CONISCH | 2022 | >40jaar
56978 | Zuidoost | Gaasperdam, Driemond | Gein Noordwest | Wamelstraat | 74017 | 89241 | 127693.82 | 479293.58 | 213532 | 14,8W BART LED C7 2000LM R7038 | 2036 | 3.5 | Kegel Bart lamp | MAST-LICHT-3.5 M-GEH. CONISCH | 2022 | >40jaar
56979 | Zuidoost | Gaasperdam, Driemond | Gein Noordwest | Wamelstraat | 74018 | 89242 | 127709.55 | 479288 | 209425 | 14,8W BART LED C7 2000LM R7038 | 2035 | 3.5 | Kegel Bart lamp | MAST-LICHT-3.5 M-GEH. CONISCH | 2022 | >40jaar
56980 | Zuidoost | Gaasperdam, Driemond | Gein Noordwest | Wamelstraat | 74019 | 89243 | 127694.07 | 479273.45 | 209424 | 14,8W BART LED C7 2000LM R7038 | 2035 | 3.5 | Kegel Bart lamp | MAST-LICHT-3.5 M-GEH. CONISCH | 2022 | >40jaar
56981 | Zuidoost | Gaasperdam, Driemond | Gein Noordwest | Wamelstraat | 74020 | 89244 | 127709.13 | 479272.09 | 209423 | 14,8W BART LED C7 2000LM R7038 | 2035 | 3.5 | Kegel Bart lamp | MAST-LICHT-3.5 M-GEH. CONISCH | 2022 | >40jaar
56982 | Zuidoost | Gaasperdam, Driemond | Gein Noordwest | Wamelstraat | 74022 | 89246 | 127694.15 | 479248.31 | 209422 | 14,8W BART LED C7 2000LM R7038 | 2035 | 3.5 | Kegel Bart lamp | MAST-LICHT-3.5 M-GEH. CONISCH | 2022 | >40jaar
56983 | Zuidoost | Gaasperdam, Driemond | Gein Noordwest | Wamelstraat | 74023 | 89247 | 127705.71 | 479247.41 | 209421 | 14,8W BART LED C7 2000LM R7038 | 2035 | 3.5 | Kegel Bart lamp | MAST-LICHT-3.5 M-GEH. CONISCH | 2022 | >40jaar
56984 | Zuidoost | Gaasperdam, Driemond | Gein Noordwest | Wamelstraat | 74025 | 89249 | 127691.9 | 479235.48 | 330821 | 14,8W BART LED C7 2000LM R7038 | 2043 | 3.5 | Kegel Bart lamp | MAST-LICHT-3.5 M-GEH. CONISCH | 2022 | >40jaar
56986 | Zuidoost | Gaasperdam, Driemond | Gein Noordwest | Wamelstraat | 74043 | 89268 | 127660.17 | 479210.59 | 209414 | 14,8W BART LED C7 2000LM R7038 | 2035 | 3.5 | Kegel Bart lamp | MAST-LICHT-3.5 M-GEH. CONISCH | 2022 | >40jaar
57002 | Zuidoost | Gaasperdam, Driemond | Gein Zuidwest | Werkhovenstraat | 74404 | 89726 | 127406 | 478654.08 | 219163 | 14,8W BART LED C7 2000LM R7038 | 2036 | 3.5 | Kegel Bart lamp | MAST-LICHT-3.5 M-GEH. CONISCH | 2024 | >40jaar
57003 | Zuidoost | Gaasperdam, Driemond | Gein Zuidwest | Werkhovenstraat | 74405 | 89727 | 127395.46 | 478676.26 | 219165 | 14,8W BART LED C7 2000LM R7038 | 2036 | 3.5 | Kegel Bart lamp | MAST-LICHT-3.5 M-GEH. CONISCH | 2024 | >40jaar
57004 | Zuidoost | Gaasperdam, Driemond | Gein Zuidwest | Werkhovenstraat | 74406 | 89728 | 127384.67 | 478698.93 | 319870 | 14,8W BART LED C7 2000LM R7038 | 2042 | 3.5 | Kegel Bart lamp | MAST-LICHT-3.5 M-GEH. CONISCH | 2024 | >40jaar
57005 | Zuidoost | Gaasperdam, Driemond | Gein Zuidwest | Werkhovenstraat | 74407 | 89729 | 127401.57 | 478710.73 | 209662 | 14,8W BART LED C7 2000LM R7038 | 2035 | 3.5 | Kegel Bart lamp | MAST-LICHT-3.5 M-GEH. CONISCH | 2023 | >40jaar
57006 | Zuidoost | Gaasperdam, Driemond | Gein Zuidwest | Werkhovenstraat | 74528 | 89922 | 127417.63 | 478606.04 | 209630 | 14,8W BART LED C7 2000LM R7038 | 2035 | 3.5 | Kegel Bart lamp | MAST-LICHT-3.5 M-GEH. CONISCH | 2023 | >40jaar
57025 | Zuidoost | Gaasperdam, Driemond | Gein Zuidwest | Westbroekstraat | 74400 | 89693 | 127370.23 | 478770.29 | 219167 | 14,8W BART LED C7 2000LM R7038 | 2036 | 3.5 | Kegel Bart lamp | MAST-LICHT-3.5 M-GEH. CONISCH | 2024 | >40jaar
57026 | Zuidoost | Gaasperdam, Driemond | Gein Zuidwest | Westbroekstraat | 74408 | 89731 | 127371.79 | 478720.27 | 219174 | 14,8W BART LED C7 2000LM R7038 | 2036 | 3.5 | Kegel Bart lamp | MAST-LICHT-3.5 M-GEH. CONISCH | 2024 | >40jaar
57027 | Zuidoost | Gaasperdam, Driemond | Gein Zuidwest | Westbroekstraat | 74409 | 89732 | 127370.37 | 478745.11 | 219261 | 14,8W BART LED C7 2000LM R7038 | 2036 | 3.5 | Kegel Bart lamp | MAST-LICHT-3.5 M-GEH. CONISCH | 2024 | >40jaar
57171 | Zuidoost | Gaasperdam, Driemond | Gein Zuidoost | Wethouder De Roosplein | 76317 | 91942 | 127878.02 | 478604.33 | 158460 | 14,8W BART LED C7 2000LM R7038 | 2032 | 3.5 | Kegel Bart lamp | MAST-LICHT-3.5 M-GEH. CONISCH | 2024 | >40jaar
57172 | Zuidoost | Gaasperdam, Driemond | Gein Zuidoost | Wethouder De Roosplein | 76318 | 91943 | 127897.9 | 478604.33 | 158463 | 14,8W BART LED C7 2000LM R7038 | 2032 | 3.5 | Kegel Bart lamp | MAST-LICHT-3.5 M-GEH. CONISCH | 2025 | >40jaar
57173 | Zuidoost | Gaasperdam, Driemond | Gein Zuidoost | Wethouder De Roosplein | 76319 | 91944 | 127921.58 | 478605.11 | 158466 | 14,8W BART LED C7 2000LM R7038 | 2032 | 3.5 | Kegel Bart lamp | MAST-LICHT-3.5 M-GEH. CONISCH | 2024 | >40jaar
57174 | Zuidoost | Gaasperdam, Driemond | Gein Zuidoost | Wethouder De Roosplein | 76320 | 91945 | 127919.13 | 478628.19 | 158471 | 14,8W BART LED C7 2000LM R7038 | 2032 | 3.5 | Kegel Bart lamp | MAST-LICHT-3.5 M-GEH. CONISCH | 2024 | >40jaar
57176 | Zuidoost | Gaasperdam, Driemond | Gein Zuidoost | Wethouder De Roosplein | 76322 | 91947 | 127919.28 | 478673.81 | 158481 | 14,8W BART LED C7 2000LM R7038 | 2032 | 3.5 | Kegel Bart lamp | MAST-LICHT-3.5 M-GEH. CONISCH | 2024 | >40jaar
57177 | Zuidoost | Gaasperdam, Driemond | Gein Zuidoost | Wethouder De Roosplein | 76323 | 91948 | 127946.61 | 478673.96 | 158486 | 14,8W BART LED C7 2000LM R7038 | 2032 | 3.5 | Kegel Bart lamp | MAST-LICHT-3.5 M-GEH. CONISCH | 2024 | >40jaar
57179 | Zuidoost | Gaasperdam, Driemond | Gein Zuidoost | Wethouder De Roosplein | 76388 | 92017 | 127997.7 | 478730.86 | 158521 | 14,8W BART LED C7 2000LM R7038 | 2032 | 3.5 | Kegel Bart lamp | MAST-LICHT-3.5 M-GEH. CONISCH | 2024 | >40jaar
57180 | Zuidoost | Gaasperdam, Driemond | Gein Zuidoost | Wethouder De Roosplein | 76389 | 92018 | 127980.61 | 478709.07 | 158523 | 14,8W BART LED C7 2000LM R7038 | 2032 | 3.5 | Kegel Bart lamp | MAST-LICHT-3.5 M-GEH. CONISCH | 2024 | >40jaar
57181 | Zuidoost | Gaasperdam, Driemond | Gein Zuidoost | Wethouder De Roosplein | 76390 | 92019 | 127997.7 | 478709.3 | 158525 | 14,8W BART LED C7 2000LM R7038 | 2032 | 3.5 | Kegel Bart lamp | MAST-LICHT-3.5 M-GEH. CONISCH | 2024 | >40jaar
57182 | Zuidoost | Gaasperdam, Driemond | Gein Zuidoost | Wethouder De Roosplein | 76391 | 92020 | 127980.63 | 478688.28 | 158527 | 14,8W BART LED C7 2000LM R7038 | 2032 | 3.5 | Kegel Bart lamp | MAST-LICHT-3.5 M-GEH. CONISCH | 2024 | >40jaar
57183 | Zuidoost | Gaasperdam, Driemond | Gein Zuidoost | Wethouder De Roosplein | 76392 | 92021 | 127997.78 | 478688.59 | 213579 | 14,8W BART LED C7 2000LM R7038 | 2035 | 3.5 | Kegel Bart lamp | MAST-LICHT-3.5 M-GEH. CONISCH | 2024 | >40jaar
57184 | Zuidoost | Gaasperdam, Driemond | Gein Zuidoost | Wethouder De Roosplein | 76393 | 92022 | 127980.86 | 478667.88 | 158547 | 14,8W BART LED C7 2000LM R7038 | 2032 | 3.5 | Kegel Bart lamp | MAST-LICHT-3.5 M-GEH. CONISCH | 2024 | >40jaar
57185 | Zuidoost | Gaasperdam, Driemond | Gein Zuidoost | Wethouder De Roosplein | 76394 | 92023 | 127997.78 | 478668.19 | 158549 | 14,8W BART LED C7 2000LM R7038 | 2032 | 3.5 | Kegel Bart lamp | MAST-LICHT-3.5 M-GEH. CONISCH | 2024 | >40jaar
57186 | Zuidoost | Gaasperdam, Driemond | Gein Zuidoost | Wethouder De Roosplein | 76395 | 92024 | 127997.5912 | 478646.2733 | 158551 | 14,8W BART LED C7 2000LM R7038 | 2032 | 3.5 | Kegel Bart lamp | MAST-LICHT-3.5 M-GEH. CONISCH | 2024 | >40jaar
57187 | Zuidoost | Gaasperdam, Driemond | Gein Zuidoost | Wethouder De Roosplein | 76396 | 92025 | 127980.799 | 478646.181 | 158553 | 14,8W BART LED C7 2000LM R7038 | 2032 | 3.5 | Kegel Bart lamp | MAST-LICHT-3.5 M-GEH. CONISCH | 2024 | >40jaar
57190 | Zuidoost | Gaasperdam, Driemond | Gein Zuidoost | Wethouder De Roosplein | 76401 | 92030 | 127952.63 | 478711.23 | 338806 | 14,8W BART LED C7 2000LM R7038 | 2043 | 3.5 | Kegel Bart lamp | MAST-LICHT-3.5 M-GEH. CONISCH | 2024 | >40jaar
57194 | Zuidoost | Gaasperdam, Driemond | Gein Zuidoost | Wethouder De Roosplein | 76405 | 92034 | 127919.68 | 478711.16 | 158557 | 14,8W BART LED C7 2000LM R7038 | 2032 | 3.5 | Kegel Bart lamp | MAST-LICHT-3.5 M-GEH. CONISCH | 2024 | >40jaar
57200 | Zuidoost | Gaasperdam, Driemond | Gein Zuidoost | Wethouder De Roosplein | 76411 | 92040 | 127892.27 | 478711.39 | 158559 | 14,8W BART LED C7 2000LM R7038 | 2032 | 3.5 | Kegel Bart lamp | MAST-LICHT-3.5 M-GEH. CONISCH | 2024 | >40jaar
57206 | Zuidoost | Gaasperdam, Driemond | Gein Zuidoost | Wethouder De Roosplein | 76427 | 92056 | 127946.84 | 478650.71 | 158566 | 14,8W BART LED C7 2000LM R7038 | 2032 | 3.5 | Kegel Bart lamp | MAST-LICHT-3.5 M-GEH. CONISCH | 2024 | >40jaar
57207 | Zuidoost | Gaasperdam, Driemond | Gein Zuidoost | Wethouder De Roosplein | 76428 | 92057 | 127946.9 | 478628.06 | 158568 | 14,8W BART LED C7 2000LM R7038 | 2032 | 3.5 | Kegel Bart lamp | MAST-LICHT-3.5 M-GEH. CONISCH | 2024 | >40jaar
57208 | Zuidoost | Gaasperdam, Driemond | Gein Zuidoost | Wethouder De Roosplein | 76429 | 92058 | 127944.8 | 478605.08 | 158570 | 14,8W BART LED C7 2000LM R7038 | 2032 | 3.5 | Kegel Bart lamp | MAST-LICHT-3.5 M-GEH. CONISCH | 2025 | >40jaar
57209 | Zuidoost | Gaasperdam, Driemond | Gein Zuidoost | Wethouder De Roosplein | 76430 | 92059 | 127969.92 | 478604.75 | 158572 | 14,8W BART LED C7 2000LM R7038 | 2032 | 3.5 | Kegel Bart lamp | MAST-LICHT-3.5 M-GEH. CONISCH | 2025 | >40jaar
57210 | Zuidoost | Gaasperdam, Driemond | Gein Zuidoost | Wethouder De Roosplein | 76431 | 92060 | 127991.74 | 478604.33 | 158574 | 14,8W BART LED C7 2000LM R7038 | 2032 | 3.5 | Kegel Bart lamp | MAST-LICHT-3.5 M-GEH. CONISCH | 2025 | >40jaar
57211 | Zuidoost | Gaasperdam, Driemond | Gein Zuidoost | Wethouder De Roosplein | 76432 | 92061 | 128016.43 | 478604.16 | 158576 | 14,8W BART LED C7 2000LM R7038 | 2032 | 3.5 | Kegel Bart lamp | MAST-LICHT-3.5 M-GEH. CONISCH | 2025 | >40jaar
57233 | Zuidoost | Gaasperdam, Driemond | Gein Zuidoost | Wethouder De Vriesplantsoen | 76271 | 91896 | 127993.78 | 478558.53 | 214184 | 14,8W BART LED C7 2000LM R7038 | 2036 | 3.5 | Kegel Bart lamp | MAST-LICHT-3.5 M-GEH. CONISCH | 2024 | >40jaar
57234 | Zuidoost | Gaasperdam, Driemond | Gein Zuidoost | Wethouder De Vriesplantsoen | 76272 | 91897 | 127970.3 | 478556.75 | 214183 | 14,8W BART LED C7 2000LM R7038 | 2036 | 3.5 | Kegel Bart lamp | MAST-LICHT-3.5 M-GEH. CONISCH | 2024 | >40jaar
57235 | Zuidoost | Gaasperdam, Driemond | Gein Zuidoost | Wethouder De Vriesplantsoen | 76273 | 91898 | 127946.33 | 478556.77 | 219265 | 14,8W BART LED C7 2000LM R7038 | 2036 | 3.5 | Kegel Bart lamp | MAST-LICHT-3.5 M-GEH. CONISCH | 2024 | >40jaar
57236 | Zuidoost | Gaasperdam, Driemond | Gein Zuidoost | Wethouder De Vriesplantsoen | 76276 | 91901 | 127921.72 | 478556.85 | 214182 | 14,8W BART LED C7 2000LM R7038 | 2036 | 3.5 | Kegel Bart lamp | MAST-LICHT-3.5 M-GEH. CONISCH | 2024 | >40jaar
57237 | Zuidoost | Gaasperdam, Driemond | Gein Zuidoost | Wethouder De Vriesplantsoen | 76277 | 91902 | 127899.82 | 478557.02 | 214181 | 14,8W BART LED C7 2000LM R7038 | 2036 | 3.5 | Kegel Bart lamp | MAST-LICHT-3.5 M-GEH. CONISCH | 2024 | >40jaar
57238 | Zuidoost | Gaasperdam, Driemond | Gein Zuidoost | Wethouder De Vriesplantsoen | 76285 | 91910 | 127864.77 | 478567.49 | 214180 | 14,8W BART LED C7 2000LM R7038 | 2036 | 3.5 | Kegel Bart lamp | MAST-LICHT-3.5 M-GEH. CONISCH | 2024 | >40jaar
57239 | Zuidoost | Gaasperdam, Driemond | Gein Zuidoost | Wethouder De Vriesplantsoen | 76286 | 91911 | 127850.48 | 478588.95 | 214179 | 14,8W BART LED C7 2000LM R7038 | 2036 | 3.5 | Kegel Bart lamp | MAST-LICHT-3.5 M-GEH. CONISCH | 2024 | >40jaar
57242 | Zuidoost | Gaasperdam, Driemond | Gein Zuidoost | Wethouder De Vriesplantsoen | 76289 | 91914 | 127920.71 | 478578.02 | 214176 | 14,8W BART LED C7 2000LM R7038 | 2036 | 3.5 | Kegel Bart lamp | MAST-LICHT-3.5 M-GEH. CONISCH | 2024 | >40jaar
57243 | Zuidoost | Gaasperdam, Driemond | Gein Zuidoost | Wethouder De Vriesplantsoen | 76290 | 91915 | 127945.99 | 478578.1 | 214175 | 14,8W BART LED C7 2000LM R7038 | 2036 | 3.5 | Kegel Bart lamp | MAST-LICHT-3.5 M-GEH. CONISCH | 2024 | >40jaar
57244 | Zuidoost | Gaasperdam, Driemond | Gein Zuidoost | Wethouder De Vriesplantsoen | 76291 | 91916 | 127969.92 | 478578.11 | 214174 | 14,8W BART LED C7 2000LM R7038 | 2036 | 3.5 | Kegel Bart lamp | MAST-LICHT-3.5 M-GEH. CONISCH | 2024 | >40jaar
57245 | Zuidoost | Gaasperdam, Driemond | Gein Zuidoost | Wethouder De Vriesplantsoen | 76292 | 91917 | 127992.67 | 478578.19 | 214173 | 14,8W BART LED C7 2000LM R7038 | 2036 | 3.5 | Kegel Bart lamp | MAST-LICHT-3.5 M-GEH. CONISCH | 2024 | >40jaar
57246 | Zuidoost | Gaasperdam, Driemond | Gein Zuidoost | Wethouder De Vriesplantsoen | 76293 | 91918 | 128016.35 | 478577.94 | 214172 | 14,8W BART LED C7 2000LM R7038 | 2036 | 3.5 | Kegel Bart lamp | MAST-LICHT-3.5 M-GEH. CONISCH | 2024 | >40jaar
57359 | Zuidoost | Gaasperdam, Driemond | Gein Zuidoost | Wethouder Ed. Polakstraat | 75959 | 91584 | 127846.54 | 478374.9 | 158252 | 14,8W BART LED C7 2000LM R7038 | 2032 | 3.5 | Kegel Bart lamp | MAST-LICHT-3.5 M-GEH. CONISCH | 2025 | >40jaar
57360 | Zuidoost | Gaasperdam, Driemond | Gein Zuidoost | Wethouder Ed. Polakstraat | 75960 | 91585 | 127832.11 | 478349.85 | 158254 | 14,8W BART LED C7 2000LM R7038 | 2032 | 3.5 | Kegel Bart lamp | MAST-LICHT-3.5 M-GEH. CONISCH | 2025 | >40jaar
57368 | Zuidoost | Gaasperdam, Driemond | Gein Zuidoost | Wethouder Ed. Polakstraat | 76048 | 91673 | 127837.19 | 478420.4 | 158296 | 14,8W BART LED C7 2000LM R7038 | 2032 | 3.5 | Kegel Bart lamp | MAST-LICHT-3.5 M-GEH. CONISCH | 2025 | >40jaar
57369 | Zuidoost | Gaasperdam, Driemond | Gein Zuidoost | Wethouder Ed. Polakstraat | 76049 | 91674 | 127833.58 | 478398.22 | 158298 | 14,8W BART LED C7 2000LM R7038 | 2032 | 3.5 | Kegel Bart lamp | MAST-LICHT-3.5 M-GEH. CONISCH | 2025 | >40jaar
57370 | Zuidoost | Gaasperdam, Driemond | Gein Zuidoost | Wethouder Ed. Polakstraat | 76050 | 91675 | 127829.37 | 478373.72 | 158300 | 14,8W BART LED C7 2000LM R7038 | 2032 | 3.5 | Kegel Bart lamp | MAST-LICHT-3.5 M-GEH. CONISCH | 2025 | >40jaar
57371 | Zuidoost | Gaasperdam, Driemond | Gein Zuidoost | Wethouder Ed. Polakstraat | 76051 | 91676 | 127809.54 | 478355.98 | 158302 | 14,8W BART LED C7 2000LM R7038 | 2032 | 3.5 | Kegel Bart lamp | MAST-LICHT-3.5 M-GEH. CONISCH | 2025 | >40jaar
57372 | Zuidoost | Gaasperdam, Driemond | Gein Zuidoost | Wethouder Ed. Polakstraat | 76052 | 91677 | 127800.1 | 478342.39 | 158304 | 14,8W BART LED C7 2000LM R7038 | 2032 | 3.5 | Kegel Bart lamp | MAST-LICHT-3.5 M-GEH. CONISCH | 2025 | >40jaar
57373 | Zuidoost | Gaasperdam, Driemond | Gein Zuidoost | Wethouder Ed. Polakstraat | 76053 | 91678 | 127791.52 | 478359.17 | 158322 | 14,8W BART LED C7 2000LM R7038 | 2032 | 3.5 | Kegel Bart lamp | MAST-LICHT-3.5 M-GEH. CONISCH | 2025 | >40jaar
57374 | Zuidoost | Gaasperdam, Driemond | Gein Zuidoost | Wethouder Ed. Polakstraat | 76054 | 91679 | 127768.37 | 478363.39 | 158315 | 14,8W BART LED C7 2000LM R7038 | 2032 | 3.5 | Kegel Bart lamp | MAST-LICHT-3.5 M-GEH. CONISCH | 2025 | >40jaar
57375 | Zuidoost | Gaasperdam, Driemond | Gein Zuidoost | Wethouder Ed. Polakstraat | 76180 | 91805 | 127814.81 | 478371.13 | 158355 | 14,8W BART LED C7 2000LM R7038 | 2032 | 3.5 | Kegel Bart lamp | MAST-LICHT-3.5 M-GEH. CONISCH | 2025 | >40jaar
57383 | Zuidoost | Gaasperdam, Driemond | Gein Zuidoost | Wethouder In 't Veldstraat | 76187 | 91812 | 127900.8 | 478468.41 | 326434 | 14,8W BART LED C7 2000LM R7038 | 2042 | 3.5 | Kegel Bart lamp | MAST-LICHT-3.5 M-GEH. CONISCH | 2024 | >40jaar
57386 | Zuidoost | Gaasperdam, Driemond | Gein Zuidoost | Wethouder In 't Veldstraat | 76190 | 91815 | 127930.7 | 478463.49 | 158359 | 14,8W BART LED C7 2000LM R7038 | 2032 | 3.5 | Kegel Bart lamp | MAST-LICHT-3.5 M-GEH. CONISCH | 2024 | >40jaar
57389 | Zuidoost | Gaasperdam, Driemond | Gein Zuidoost | Wethouder In 't Veldstraat | 76193 | 91818 | 127954.18 | 478459.54 | 158361 | 14,8W BART LED C7 2000LM R7038 | 2032 | 3.5 | Kegel Bart lamp | MAST-LICHT-3.5 M-GEH. CONISCH | 2024 | >40jaar
57393 | Zuidoost | Gaasperdam, Driemond | Gein Zuidoost | Wethouder In 't Veldstraat | 76197 | 91822 | 127978.08 | 478455.67 | 158363 | 14,8W BART LED C7 2000LM R7038 | 2032 | 3.5 | Kegel Bart lamp | MAST-LICHT-3.5 M-GEH. CONISCH | 2024 | >40jaar
57449 | Zuidoost | Gaasperdam, Driemond | Gein Zuidoost | Wethouder In 't Veldstraat | 76269 | 91894 | 128000.44 | 478510.24 | 158367 | 14,8W BART LED C7 2000LM R7038 | 2032 | 3.5 | Kegel Bart lamp | MAST-LICHT-3.5 M-GEH. CONISCH | 2024 | >40jaar
57450 | Zuidoost | Gaasperdam, Driemond | Gein Zuidoost | Wethouder In 't Veldstraat | 76270 | 91895 | 128000.53 | 478487.1 | 349135 | 14,8W BART LED C8 R7038 SYM | 2044 | 3.5 | Kegel Bart lamp | MAST-LICHT-3.5 M-GEH. CONISCH | 2024 | >40jaar
57451 | Zuidoost | Gaasperdam, Driemond | Gein Zuidoost | Wethouder In 't Veldstraat | 175953 | 91899 | 127935.02 | 478540.04 | 347872 | 14,8W BART LED C7 2000LM R7038 | 2032 | 3.5 | Kegel Bart lamp | MAST-LICHT-3.5 M-GEH. CONISCH | 2024 | >40jaar
57452 | Zuidoost | Gaasperdam, Driemond | Gein Zuidoost | Wethouder In 't Veldstraat | 76275 | 91900 | 127940.67 | 478512.62 | 158373 | 14,8W BART LED C7 2000LM R7038 | 2032 | 3.5 | Kegel Bart lamp | MAST-LICHT-3.5 M-GEH. CONISCH | 2024 | >40jaar
57453 | Zuidoost | Gaasperdam, Driemond | Gein Zuidoost | Wethouder In 't Veldstraat | 76278 | 91903 | 127882.45 | 478543.61 | 158375 | 14,8W BART LED C7 2000LM R7038 | 2032 | 3.5 | Kegel Bart lamp | MAST-LICHT-3.5 M-GEH. CONISCH | 2024 | >40jaar
57454 | Zuidoost | Gaasperdam, Driemond | Gein Zuidoost | Wethouder In 't Veldstraat | 76279 | 91904 | 127882.62 | 478521.16 | 158420 | 14,8W BART LED C7 2000LM R7038 | 2032 | 3.5 | Kegel Bart lamp | MAST-LICHT-3.5 M-GEH. CONISCH | 2024 | >40jaar
57455 | Zuidoost | Gaasperdam, Driemond | Gein Zuidoost | Wethouder In 't Veldstraat | 76280 | 91905 | 127882.62 | 478497.5 | 158423 | 14,8W BART LED C7 2000LM R7038 | 2032 | 3.5 | Kegel Bart lamp | MAST-LICHT-3.5 M-GEH. CONISCH | 2024 | >40jaar
57457 | Zuidoost | Gaasperdam, Driemond | Gein Zuidoost | Wethouder In 't Veldstraat | 76282 | 91907 | 127845.65 | 478525.03 | 158425 | 14,8W BART LED C7 2000LM R7038 | 2032 | 3.5 | Kegel Bart lamp | MAST-LICHT-3.5 M-GEH. CONISCH | 2024 | >40jaar
57465 | Zuidoost | Gaasperdam, Driemond | Gein Zuidoost | Wethouder Insingerstraat | 75972 | 91597 | 127633.42 | 478332.22 | 214197 | 14,8W BART LED C7 2000LM R7038 | 2036 | 3.5 | Kegel Bart lamp | MAST-LICHT-3.5 M-GEH. CONISCH | 2025 | >40jaar
57466 | Zuidoost | Gaasperdam, Driemond | Gein Zuidoost | Wethouder Insingerstraat | 75973 | 91598 | 127633.5384 | 478308.9268 | 335913 | 14,8W BART LED C7 2000LM R7038 | 2043 | 3.5 | Kegel Bart lamp | MAST-LICHT-3.5 M-GEH. CONISCH | 2025 | >40jaar
57468 | Zuidoost | Gaasperdam, Driemond | Gein Zuidoost | Wethouder Insingerstraat | 75988 | 91613 | 127433.38 | 478342.75 | 214195 | 14,8W BART LED C7 2000LM R7038 | 2036 | 3.5 | Kegel Bart lamp | MAST-LICHT-3.5 M-GEH. CONISCH | 2025 | >40jaar
57470 | Zuidoost | Gaasperdam, Driemond | Gein Zuidoost | Wethouder Insingerstraat | 75990 | 91615 | 127454.64 | 478343.8 | 214194 | 14,8W BART LED C7 2000LM R7038 | 2036 | 3.5 | Kegel Bart lamp | MAST-LICHT-3.5 M-GEH. CONISCH | 2025 | >40jaar
57472 | Zuidoost | Gaasperdam, Driemond | Gein Zuidoost | Wethouder Insingerstraat | 75992 | 91617 | 127465.84 | 478332.28 | 214193 | 14,8W BART LED C7 2000LM R7038 | 2036 | 3.5 | Kegel Bart lamp | MAST-LICHT-3.5 M-GEH. CONISCH | 2025 | >40jaar
57473 | Zuidoost | Gaasperdam, Driemond | Gein Zuidoost | Wethouder Insingerstraat | 75993 | 91618 | 127484.05 | 478330.27 | 214192 | 14,8W BART LED C7 2000LM R7038 | 2036 | 3.5 | Kegel Bart lamp | MAST-LICHT-3.5 M-GEH. CONISCH | 2025 | >40jaar
57475 | Zuidoost | Gaasperdam, Driemond | Gein Zuidoost | Wethouder Insingerstraat | 75995 | 91620 | 127504.69 | 478331.39 | 214191 | 14,8W BART LED C7 2000LM R7038 | 2036 | 3.5 | Kegel Bart lamp | MAST-LICHT-3.5 M-GEH. CONISCH | 2025 | >40jaar
57477 | Zuidoost | Gaasperdam, Driemond | Gein Zuidoost | Wethouder Insingerstraat | 75997 | 91622 | 127522.57 | 478339.29 | 214190 | 14,8W BART LED C7 2000LM R7038 | 2036 | 3.5 | Kegel Bart lamp | MAST-LICHT-3.5 M-GEH. CONISCH | 2025 | >40jaar
57479 | Zuidoost | Gaasperdam, Driemond | Gein Zuidoost | Wethouder Insingerstraat | 75999 | 91624 | 127532.3518 | 478347.4703 | 214189 | 14,8W BART LED C7 2000LM R7038 | 2036 | 3.5 | Kegel Bart lamp | MAST-LICHT-3.5 M-GEH. CONISCH | 2025 | >40jaar
57481 | Zuidoost | Gaasperdam, Driemond | Gein Zuidoost | Wethouder Insingerstraat | 76001 | 91626 | 127565.5242 | 478349.1938 | 214188 | 14,8W BART LED C7 2000LM R7038 | 2036 | 3.5 | Kegel Bart lamp | MAST-LICHT-3.5 M-GEH. CONISCH | 2025 | >40jaar
57489 | Zuidoost | Gaasperdam, Driemond | Gein Zuidoost | Wethouder Insingerstraat | 76009 | 91634 | 127644.59 | 478353.25 | 214187 | 14,8W BART LED C7 2000LM R7038 | 2036 | 3.5 | Kegel Bart lamp | MAST-LICHT-3.5 M-GEH. CONISCH | 2025 | >40jaar
57490 | Zuidoost | Gaasperdam, Driemond | Gein Zuidoost | Wethouder Insingerstraat | 76010 | 91635 | 127604.04 | 478374.28 | 214186 | 14,8W BART LED C7 2000LM R7038 | 2036 | 3.5 | Kegel Bart lamp | MAST-LICHT-3.5 M-GEH. CONISCH | 2025 | >40jaar
57494 | Zuidoost | Gaasperdam, Driemond | Gein Zuidoost | Wethouder Ramstraat | 76079 | 91704 | 127995.48 | 478311.76 | 158324 | 14,8W BART LED C7 2000LM R7038 | 2032 | 3.5 | Kegel Bart lamp | MAST-LICHT-3.5 M-GEH. CONISCH | 2024 | >40jaar
57496 | Zuidoost | Gaasperdam, Driemond | Gein Zuidoost | Wethouder Ramstraat | 76081 | 91706 | 127945.79 | 478320.28 | 158328 | 14,8W BART LED C7 2000LM R7038 | 2032 | 3.5 | Kegel Bart lamp | MAST-LICHT-3.5 M-GEH. CONISCH | 2024 | >40jaar
57497 | Zuidoost | Gaasperdam, Driemond | Gein Zuidoost | Wethouder Ramstraat | 76085 | 91710 | 127912.65 | 478340 | 158334 | 14,8W BART LED C7 2000LM R7038 | 2032 | 3.5 | Kegel Bart lamp | MAST-LICHT-3.5 M-GEH. CONISCH | 2024 | >40jaar
57498 | Zuidoost | Gaasperdam, Driemond | Gein Zuidoost | Wethouder Ramstraat | 76086 | 91711 | 127917.28 | 478370.58 | 158336 | 14,8W BART LED C7 2000LM R7038 | 2032 | 3.5 | Kegel Bart lamp | MAST-LICHT-3.5 M-GEH. CONISCH | 2024 | >40jaar
57499 | Zuidoost | Gaasperdam, Driemond | Gein Zuidoost | Wethouder Ramstraat | 76087 | 91712 | 127921.45 | 478394.87 | 158339 | 14,8W BART LED C7 2000LM R7038 | 2032 | 3.5 | Kegel Bart lamp | MAST-LICHT-3.5 M-GEH. CONISCH | 2024 | >40jaar
57500 | Zuidoost | Gaasperdam, Driemond | Gein Zuidoost | Wethouder Ramstraat | 76089 | 91714 | 127924.87 | 478415.4 | 158343 | 14,8W BART LED C7 2000LM R7038 | 2032 | 3.5 | Kegel Bart lamp | MAST-LICHT-3.5 M-GEH. CONISCH | 2024 | >40jaar
57501 | Zuidoost | Gaasperdam, Driemond | Gein Zuidoost | Wethouder Ramstraat | 76090 | 91715 | 127928.98 | 478439.32 | 158345 | 14,8W BART LED C7 2000LM R7038 | 2032 | 3.5 | Kegel Bart lamp | MAST-LICHT-3.5 M-GEH. CONISCH | 2024 | >40jaar
57504 | Zuidoost | Gaasperdam, Driemond | Gein Zuidoost | Wethouder Ramstraat | 76093 | 91718 | 128002.7 | 478393.35 | 158347 | 14,8W BART LED C7 2000LM R7038 | 2032 | 3.5 | Kegel Bart lamp | MAST-LICHT-3.5 M-GEH. CONISCH | 2024 | >40jaar
57507 | Zuidoost | Gaasperdam, Driemond | Gein Zuidoost | Wethouder Ramstraat | 76096 | 91721 | 127984.03 | 478345.2 | 158349 | 14,8W BART LED C7 2000LM R7038 | 2032 | 3.5 | Kegel Bart lamp | MAST-LICHT-3.5 M-GEH. CONISCH | 2024 | >40jaar
57512 | Zuidoost | Gaasperdam, Driemond | Gein Zuidoost | Wethouder Ramstraat | 76101 | 91726 | 127949.78 | 478389.23 | 158353 | 14,8W BART LED C7 2000LM R7038 | 2032 | 3.5 | Kegel Bart lamp | MAST-LICHT-3.5 M-GEH. CONISCH | 2024 | >40jaar
57533 | Zuidoost | Gaasperdam, Driemond | Gein Zuidoost | Wethouder Serrurierstraat | 76011 | 91636 | 127664.97 | 478381.12 | 158257 | 14,8W BART LED C7 2000LM R7038 | 2032 | 3.5 | Kegel Bart lamp | MAST-LICHT-3.5 M-GEH. CONISCH | 2025 | >40jaar
57534 | Zuidoost | Gaasperdam, Driemond | Gein Zuidoost | Wethouder Serrurierstraat | 76012 | 91637 | 127666.2 | 478359.93 | 255572 | 14,8W BART LED C7 2000LM R7038 | 2039 | 3.5 | Kegel Bart lamp | MAST-LICHT-3.5 M-GEH. CONISCH | 2025 | >40jaar
57535 | Zuidoost | Gaasperdam, Driemond | Gein Zuidoost | Wethouder Serrurierstraat | 76013 | 91638 | 127689.63 | 478351.38 | 158263 | 14,8W BART LED C7 2000LM R7038 | 2032 | 3.5 | Kegel Bart lamp | MAST-LICHT-3.5 M-GEH. CONISCH | 2025 | >40jaar
57536 | Zuidoost | Gaasperdam, Driemond | Gein Zuidoost | Wethouder Serrurierstraat | 76014 | 91639 | 127708.48 | 478349.55 | 158265 | 14,8W BART LED C7 2000LM R7038 | 2032 | 3.5 | Kegel Bart lamp | MAST-LICHT-3.5 M-GEH. CONISCH | 2025 | >40jaar
57539 | Zuidoost | Gaasperdam, Driemond | Gein Zuidoost | Wethouder Serrurierstraat | 76017 | 91642 | 127700.05 | 478330.69 | 158267 | 14,8W BART LED C7 2000LM R7038 | 2032 | 3.5 | Kegel Bart lamp | MAST-LICHT-3.5 M-GEH. CONISCH | 2025 | >40jaar
57540 | Zuidoost | Gaasperdam, Driemond | Gein Zuidoost | Wethouder Serrurierstraat | 76018 | 91643 | 127722.15 | 478327.09 | 158269 | 14,8W BART LED C7 2000LM R7038 | 2032 | 3.5 | Kegel Bart lamp | MAST-LICHT-3.5 M-GEH. CONISCH | 2025 | >40jaar
57541 | Zuidoost | Gaasperdam, Driemond | Gein Zuidoost | Wethouder Serrurierstraat | 76022 | 91647 | 127747.56 | 478322.89 | 158271 | 14,8W BART LED C7 2000LM R7038 | 2032 | 3.5 | Kegel Bart lamp | MAST-LICHT-3.5 M-GEH. CONISCH | 2025 | >40jaar
57543 | Zuidoost | Gaasperdam, Driemond | Gein Zuidoost | Wethouder Serrurierstraat | 76024 | 91649 | 127766.61 | 478319.86 | 158273 | 14,8W BART LED C7 2000LM R7038 | 2032 | 3.5 | Kegel Bart lamp | MAST-LICHT-3.5 M-GEH. CONISCH | 2025 | >40jaar
57545 | Zuidoost | Gaasperdam, Driemond | Gein Zuidoost | Wethouder Serrurierstraat | 76026 | 91651 | 127788.83 | 478315.94 | 158276 | 14,8W BART LED C7 2000LM R7038 | 2032 | 3.5 | Kegel Bart lamp | MAST-LICHT-3.5 M-GEH. CONISCH | 2025 | >40jaar
57547 | Zuidoost | Gaasperdam, Driemond | Gein Zuidoost | Wethouder Serrurierstraat | 76028 | 91653 | 127813.11 | 478311.9 | 158279 | 14,8W BART LED C7 2000LM R7038 | 2032 | 3.5 | Kegel Bart lamp | MAST-LICHT-3.5 M-GEH. CONISCH | 2025 | >40jaar
57549 | Zuidoost | Gaasperdam, Driemond | Gein Zuidoost | Wethouder Serrurierstraat | 76030 | 91655 | 127839.41 | 478307.29 | 158281 | 14,8W BART LED C7 2000LM R7038 | 2032 | 3.5 | Kegel Bart lamp | MAST-LICHT-3.5 M-GEH. CONISCH | 2025 | >40jaar
57556 | Zuidoost | Gaasperdam, Driemond | Gein Zuidoost | Wethouder Serrurierstraat | 76038 | 91663 | 127860.2 | 478339.71 | 158283 | 14,8W BART LED C7 2000LM R7038 | 2032 | 3.5 | Kegel Bart lamp | MAST-LICHT-3.5 M-GEH. CONISCH | 2024 | >40jaar
57557 | Zuidoost | Gaasperdam, Driemond | Gein Zuidoost | Wethouder Serrurierstraat | 76039 | 91664 | 127863.51 | 478359.27 | 158285 | 14,8W BART LED C7 2000LM R7038 | 2032 | 3.5 | Kegel Bart lamp | MAST-LICHT-3.5 M-GEH. CONISCH | 2024 | >40jaar
57559 | Zuidoost | Gaasperdam, Driemond | Gein Zuidoost | Wethouder Serrurierstraat | 76041 | 91666 | 127871.84 | 478408.81 | 158290 | 14,8W BART LED C7 2000LM R7038 | 2032 | 3.5 | Kegel Bart lamp | MAST-LICHT-3.5 M-GEH. CONISCH | 2024 | >40jaar
57560 | Zuidoost | Gaasperdam, Driemond | Gein Zuidoost | Wethouder Serrurierstraat | 76042 | 91667 | 127875.66 | 478429.86 | 158292 | 14,8W BART LED C7 2000LM R7038 | 2032 | 3.5 | Kegel Bart lamp | MAST-LICHT-3.5 M-GEH. CONISCH | 2024 | >40jaar
57562 | Zuidoost | Gaasperdam, Driemond | Gein Zuidoost | Wethouder Serrurierstraat | 76055 | 91680 | 127667.44 | 478335.53 | 158317 | 14,8W BART LED C7 2000LM R7038 | 2032 | 3.5 | Kegel Bart lamp | MAST-LICHT-3.5 M-GEH. CONISCH | 2025 | >40jaar
57563 | Zuidoost | Gaasperdam, Driemond | Gein Zuidoost | Wethouder Serrurierstraat | 76074 | 91699 | 127911.58 | 478277.07 | 158319 | 14,8W BART LED C7 2000LM R7038 | 2032 | 3.5 | Kegel Bart lamp | MAST-LICHT-3.5 M-GEH. CONISCH | 2024 | >40jaar
57564 | Zuidoost | Gaasperdam, Driemond | Gein Zuidoost | Wethouder Serrurierstraat | 76083 | 91708 | 127916.4996 | 478300.4069 | 158330 | 14,8W BART LED C7 2000LM R7038 | 2032 | 3.5 | Kegel Bart lamp | MAST-LICHT-3.5 M-GEH. CONISCH | 2024 | >40jaar
57565 | Zuidoost | Gaasperdam, Driemond | Gein Zuidoost | Wethouder Serrurierstraat | 76084 | 91709 | 127920.2467 | 478324.1644 | 158332 | 14,8W BART LED C7 2000LM R7038 | 2032 | 3.5 | Kegel Bart lamp | MAST-LICHT-3.5 M-GEH. CONISCH | 2024 | >40jaar
57566 | Zuidoost | Gaasperdam, Driemond | Gein Zuidoost | Wethouder Serrurierstraat | 76088 | 91713 | 127895.2496 | 478396.3631 | 158341 | 14,8W BART LED C7 2000LM R7038 | 2032 | 3.5 | Kegel Bart lamp | MAST-LICHT-3.5 M-GEH. CONISCH | 2024 | >40jaar
57577 | Zuidoost | Gaasperdam, Driemond | Gein Zuidoost | Wethouder Steinmetzstraat | 76353 | 91982 | 128193.71 | 478646.06 | 158491 | 14,8W BART LED C7 2000LM R7038 | 2032 | 3.5 | Kegel Bart lamp | MAST-LICHT-3.5 M-GEH. CONISCH | 2025 | >40jaar
57579 | Zuidoost | Gaasperdam, Driemond | Gein Zuidoost | Wethouder Steinmetzstraat | 76355 | 91984 | 128193.67 | 478667.78 | 158495 | 14,8W BART LED C7 2000LM R7038 | 2032 | 3.5 | Kegel Bart lamp | MAST-LICHT-3.5 M-GEH. CONISCH | 2025 | >40jaar
57580 | Zuidoost | Gaasperdam, Driemond | Gein Zuidoost | Wethouder Steinmetzstraat | 76356 | 91985 | 128193.68 | 478689.58 | 158497 | 14,8W BART LED C7 2000LM R7038 | 2032 | 3.5 | Kegel Bart lamp | MAST-LICHT-3.5 M-GEH. CONISCH | 2025 | >40jaar
57581 | Zuidoost | Gaasperdam, Driemond | Gein Zuidoost | Wethouder Steinmetzstraat | 76357 | 91986 | 128193.68 | 478711.13 | 158499 | 14,8W BART LED C7 2000LM R7038 | 2032 | 3.5 | Kegel Bart lamp | MAST-LICHT-3.5 M-GEH. CONISCH | 2025 | >40jaar
57582 | Zuidoost | Gaasperdam, Driemond | Gein Zuidoost | Wethouder Steinmetzstraat | 76358 | 91987 | 128193.591 | 478734.943 | 158501 | 14,8W BART LED C7 2000LM R7038 | 2032 | 3.5 | Kegel Bart lamp | MAST-LICHT-3.5 M-GEH. CONISCH | 2025 | >40jaar
57592 | Zuidoost | Gaasperdam, Driemond | Gein Zuidoost | Wethouder Steinmetzstraat | 76418 | 92047 | 128255.98 | 478633.1 | 158561 | 14,8W BART LED C7 2000LM R7038 | 2032 | 3.5 | Kegel Bart lamp | MAST-LICHT-3.5 M-GEH. CONISCH | 2025 | >40jaar
57593 | Zuidoost | Gaasperdam, Driemond | Gein Zuidoost | Wethouder Steinmetzstraat | 76439 | 92068 | 128207.11 | 478603.9 | 158649 | 14,8W BART LED C7 2000LM R7038 | 2032 | 3.5 | Kegel Bart lamp | MAST-LICHT-3.5 M-GEH. CONISCH | 2025 | >40jaar
57594 | Zuidoost | Gaasperdam, Driemond | Gein Zuidoost | Wethouder Steinmetzstraat | 76440 | 92069 | 128229.77 | 478603.86 | 158651 | 14,8W BART LED C7 2000LM R7038 | 2032 | 3.5 | Kegel Bart lamp | MAST-LICHT-3.5 M-GEH. CONISCH | 2025 | >40jaar
57595 | Zuidoost | Gaasperdam, Driemond | Gein Zuidoost | Wethouder Steinmetzstraat | 76441 | 92070 | 128253.69 | 478603.86 | 158653 | 14,8W BART LED C7 2000LM R7038 | 2032 | 3.5 | Kegel Bart lamp | MAST-LICHT-3.5 M-GEH. CONISCH | 2025 | >40jaar
57596 | Zuidoost | Gaasperdam, Driemond | Gein Zuidoost | Wethouder Steinmetzstraat | 76442 | 92071 | 128277.91 | 478603.82 | 158656 | 14,8W BART LED C7 2000LM R7038 | 2032 | 3.5 | Kegel Bart lamp | MAST-LICHT-3.5 M-GEH. CONISCH | 2025 | >40jaar
57597 | Zuidoost | Gaasperdam, Driemond | Gein Zuidoost | Wethouder Steinmetzstraat | 76443 | 92072 | 128287.78 | 478624.55 | 158658 | 14,8W BART LED C7 2000LM R7038 | 2032 | 3.5 | Kegel Bart lamp | MAST-LICHT-3.5 M-GEH. CONISCH | 2025 | >40jaar
57598 | Zuidoost | Gaasperdam, Driemond | Gein Zuidoost | Wethouder Steinmetzstraat | 76444 | 92073 | 128287.96 | 478648.32 | 158660 | 14,8W BART LED C7 2000LM R7038 | 2032 | 3.5 | Kegel Bart lamp | MAST-LICHT-3.5 M-GEH. CONISCH | 2025 | >40jaar
57599 | Zuidoost | Gaasperdam, Driemond | Gein Zuidoost | Wethouder Steinmetzstraat | 76445 | 92074 | 128287.87 | 478671.05 | 158662 | 14,8W BART LED C7 2000LM R7038 | 2032 | 3.5 | Kegel Bart lamp | MAST-LICHT-3.5 M-GEH. CONISCH | 2025 | >40jaar
57600 | Zuidoost | Gaasperdam, Driemond | Gein Zuidoost | Wethouder Steinmetzstraat | 76446 | 92075 | 128287.82 | 478692.62 | 158664 | 14,8W BART LED C7 2000LM R7038 | 2032 | 3.5 | Kegel Bart lamp | MAST-LICHT-3.5 M-GEH. CONISCH | 2025 | >40jaar
57601 | Zuidoost | Gaasperdam, Driemond | Gein Zuidoost | Wethouder Steinmetzstraat | 76447 | 92076 | 128287.91 | 478716.19 | 158666 | 14,8W BART LED C7 2000LM R7038 | 2032 | 3.5 | Kegel Bart lamp | MAST-LICHT-3.5 M-GEH. CONISCH | 2025 | >40jaar
57602 | Zuidoost | Gaasperdam, Driemond | Gein Zuidoost | Wethouder Steinmetzstraat | 76448 | 92077 | 128287.87 | 478739.19 | 341043 | 14,8W BART LED C7 2000LM R7038 | 2044 | 3.5 | Kegel Bart lamp | MAST-LICHT-3.5 M-GEH. CONISCH | 2025 | >40jaar
57603 | Zuidoost | Gaasperdam, Driemond | Gein Zuidoost | Wethouder Steinmetzstraat | 76449 | 92078 | 128299.29 | 478751.41 | 158670 | 14,8W BART LED C7 2000LM R7038 | 2032 | 3.5 | Kegel Bart lamp | MAST-LICHT-3.5 M-GEH. CONISCH | 2025 | >40jaar
57604 | Zuidoost | Gaasperdam, Driemond | Gein Zuidoost | Wethouder Steinmetzstraat | 76450 | 92079 | 128274.02 | 478751.46 | 158673 | 14,8W BART LED C7 2000LM R7038 | 2032 | 3.5 | Kegel Bart lamp | MAST-LICHT-3.5 M-GEH. CONISCH | 2025 | >40jaar
57644 | Zuidoost | Gaasperdam, Driemond | Gein Zuidoost | Wethouder Van Wijckstraat | 76310 | 91935 | 128039.06 | 478606.38 | 158428 | 14,8W BART LED C7 2000LM R7038 | 2032 | 3.5 | Kegel Bart lamp | MAST-LICHT-3.5 M-GEH. CONISCH | 2025 | >40jaar
57645 | Zuidoost | Gaasperdam, Driemond | Gein Zuidoost | Wethouder Van Wijckstraat | 76311 | 91936 | 128039.12 | 478629.57 | 318670 | 14,8W BART LED C7 2000LM R7038 | 2042 | 3.5 | Kegel Bart lamp | MAST-LICHT-3.5 M-GEH. CONISCH | 2025 | >40jaar
57646 | Zuidoost | Gaasperdam, Driemond | Gein Zuidoost | Wethouder Van Wijckstraat | 76312 | 91937 | 128038.85 | 478652.49 | 158434 | 14,8W BART LED C7 2000LM R7038 | 2032 | 3.5 | Kegel Bart lamp | MAST-LICHT-3.5 M-GEH. CONISCH | 2025 | >40jaar
57647 | Zuidoost | Gaasperdam, Driemond | Gein Zuidoost | Wethouder Van Wijckstraat | 76313 | 91938 | 128038.85 | 478674.12 | 158438 | 14,8W BART LED C7 2000LM R7038 | 2032 | 3.5 | Kegel Bart lamp | MAST-LICHT-3.5 M-GEH. CONISCH | 2025 | >40jaar
57648 | Zuidoost | Gaasperdam, Driemond | Gein Zuidoost | Wethouder Van Wijckstraat | 76314 | 91939 | 128038.85 | 478695.35 | 158440 | 14,8W BART LED C7 2000LM R7038 | 2032 | 3.5 | Kegel Bart lamp | MAST-LICHT-3.5 M-GEH. CONISCH | 2025 | >40jaar
57649 | Zuidoost | Gaasperdam, Driemond | Gein Zuidoost | Wethouder Van Wijckstraat | 76315 | 91940 | 128038.78 | 478714.61 | 158444 | 14,8W BART LED C7 2000LM R7038 | 2032 | 3.5 | Kegel Bart lamp | MAST-LICHT-3.5 M-GEH. CONISCH | 2025 | >40jaar
57650 | Zuidoost | Gaasperdam, Driemond | Gein Zuidoost | Wethouder Van Wijckstraat | 76316 | 91941 | 128039.53 | 478736.31 | 158448 | 14,8W BART LED C7 2000LM R7038 | 2032 | 3.5 | Kegel Bart lamp | MAST-LICHT-3.5 M-GEH. CONISCH | 2025 | >40jaar
57651 | Zuidoost | Gaasperdam, Driemond | Gein Zuidoost | Wethouder Van Wijckstraat | 76363 | 91992 | 128145.06 | 478732.11 | 158453 | 14,8W BART LED C7 2000LM R7038 | 2032 | 3.5 | Kegel Bart lamp | MAST-LICHT-3.5 M-GEH. CONISCH | 2025 | >40jaar
57652 | Zuidoost | Gaasperdam, Driemond | Gein Zuidoost | Wethouder Van Wijckstraat | 76364 | 91993 | 128145.19 | 478711.15 | 158503 | 14,8W BART LED C7 2000LM R7038 | 2032 | 3.5 | Kegel Bart lamp | MAST-LICHT-3.5 M-GEH. CONISCH | 2025 | >40jaar
57653 | Zuidoost | Gaasperdam, Driemond | Gein Zuidoost | Wethouder Van Wijckstraat | 76365 | 91994 | 128145.1 | 478689.5 | 158505 | 14,8W BART LED C7 2000LM R7038 | 2032 | 3.5 | Kegel Bart lamp | MAST-LICHT-3.5 M-GEH. CONISCH | 2025 | >40jaar
57654 | Zuidoost | Gaasperdam, Driemond | Gein Zuidoost | Wethouder Van Wijckstraat | 76366 | 91995 | 128145.07 | 478667.77 | 158507 | 14,8W BART LED C7 2000LM R7038 | 2032 | 3.5 | Kegel Bart lamp | MAST-LICHT-3.5 M-GEH. CONISCH | 2025 | >40jaar
57655 | Zuidoost | Gaasperdam, Driemond | Gein Zuidoost | Wethouder Van Wijckstraat | 76367 | 91996 | 128144.98 | 478645.85 | 158509 | 14,8W BART LED C7 2000LM R7038 | 2032 | 3.5 | Kegel Bart lamp | MAST-LICHT-3.5 M-GEH. CONISCH | 2025 | >40jaar
57656 | Zuidoost | Gaasperdam, Driemond | Gein Zuidoost | Wethouder Van Wijckstraat | 76368 | 91997 | 128158.67 | 478642.62 | 158511 | 14,8W BART LED C7 2000LM R7038 | 2032 | 3.5 | Kegel Bart lamp | MAST-LICHT-3.5 M-GEH. CONISCH | 2025 | >40jaar
57657 | Zuidoost | Gaasperdam, Driemond | Gein Zuidoost | Wethouder Van Wijckstraat | 76369 | 91998 | 128180.96 | 478642.65 | 158513 | 14,8W BART LED C7 2000LM R7038 | 2032 | 3.5 | Kegel Bart lamp | MAST-LICHT-3.5 M-GEH. CONISCH | 2025 | >40jaar
57658 | Zuidoost | Gaasperdam, Driemond | Gein Zuidoost | Wethouder Van Wijckstraat | 76370 | 91999 | 128144.98 | 478624.64 | 158515 | 14,8W BART LED C7 2000LM R7038 | 2032 | 3.5 | Kegel Bart lamp | MAST-LICHT-3.5 M-GEH. CONISCH | 2025 | >40jaar
57664 | Zuidoost | Gaasperdam, Driemond | Gein Zuidoost | Wethouder Van Wijckstraat | 76376 | 92005 | 128082.99 | 478631.4 | 158517 | 14,8W BART LED C7 2000LM R7038 | 2032 | 3.5 | Kegel Bart lamp | MAST-LICHT-3.5 M-GEH. CONISCH | 2025 | >40jaar
57665 | Zuidoost | Gaasperdam, Driemond | Gein Zuidoost | Wethouder Van Wijckstraat | 76377 | 92006 | 128063.67 | 478634.32 | 158519 | 14,8W BART LED C7 2000LM R7038 | 2032 | 3.5 | Kegel Bart lamp | MAST-LICHT-3.5 M-GEH. CONISCH | 2025 | >40jaar
57670 | Zuidoost | Gaasperdam, Driemond | Gein Zuidoost | Wethouder Van Wijckstraat | 76433 | 92062 | 128062.51 | 478603.94 | 158578 | 14,8W BART LED C7 2000LM R7038 | 2032 | 3.5 | Kegel Bart lamp | MAST-LICHT-3.5 M-GEH. CONISCH | 2025 | >40jaar
57671 | Zuidoost | Gaasperdam, Driemond | Gein Zuidoost | Wethouder Van Wijckstraat | 76434 | 92063 | 128087.53 | 478603.94 | 158580 | 14,8W BART LED C7 2000LM R7038 | 2032 | 3.5 | Kegel Bart lamp | MAST-LICHT-3.5 M-GEH. CONISCH | 2025 | >40jaar
57672 | Zuidoost | Gaasperdam, Driemond | Gein Zuidoost | Wethouder Van Wijckstraat | 76435 | 92064 | 128110.89 | 478603.85 | 158585 | 14,8W BART LED C7 2000LM R7038 | 2032 | 3.5 | Kegel Bart lamp | MAST-LICHT-3.5 M-GEH. CONISCH | 2025 | >40jaar
57673 | Zuidoost | Gaasperdam, Driemond | Gein Zuidoost | Wethouder Van Wijckstraat | 76436 | 92065 | 128133.2 | 478603.79 | 158595 | 14,8W BART LED C7 2000LM R7038 | 2032 | 3.5 | Kegel Bart lamp | MAST-LICHT-3.5 M-GEH. CONISCH | 2025 | >40jaar
57674 | Zuidoost | Gaasperdam, Driemond | Gein Zuidoost | Wethouder Van Wijckstraat | 76437 | 92066 | 128158.58 | 478611.35 | 158627 | 14,8W BART LED C7 2000LM R7038 | 2032 | 3.5 | Kegel Bart lamp | MAST-LICHT-3.5 M-GEH. CONISCH | 2025 | >40jaar
57675 | Zuidoost | Gaasperdam, Driemond | Gein Zuidoost | Wethouder Van Wijckstraat | 76438 | 92067 | 128181.23 | 478611.46 | 158640 | 14,8W BART LED C7 2000LM R7038 | 2032 | 3.5 | Kegel Bart lamp | MAST-LICHT-3.5 M-GEH. CONISCH | 2025 | >40jaar
57774 | Zuidoost | Gaasperdam, Driemond | Gein Noordoost | Willem Gertenbachstraat | 76793 | 92481 | 128039.01 | 479313.49 | 147955 | 14,8W BART LED C7 2000LM R7038 | 2030 | 3.5 | Kegel Bart lamp | MAST-LICHT-3.5 M-GEH. CONISCH | 2025 | >40jaar
57775 | Zuidoost | Gaasperdam, Driemond | Gein Noordoost | Willem Gertenbachstraat | 76794 | 92482 | 128038.84 | 479336.94 | 225817 | 14,8W BART LED C7 2000LM R7038 | 2037 | 3.5 | Kegel Bart lamp | MAST-LICHT-3.5 M-GEH. CONISCH | 2025 | >40jaar
57776 | Zuidoost | Gaasperdam, Driemond | Gein Noordoost | Willem Gertenbachstraat | 76822 | 92510 | 128019.93 | 479315.2 | 147984 | 14,8W BART LED C7 2000LM R7038 | 2030 | 3.5 | Kegel Bart lamp | MAST-LICHT-3.5 M-GEH. CONISCH | 2025 | >40jaar
57777 | Zuidoost | Gaasperdam, Driemond | Gein Noordoost | Willem Gertenbachstraat | 76823 | 92511 | 127992.88 | 479315.37 | 147985 | 14,8W BART LED C7 2000LM R7038 | 2030 | 3.5 | Kegel Bart lamp | MAST-LICHT-3.5 M-GEH. CONISCH | 2025 | >40jaar
57781 | Zuidoost | Gaasperdam, Driemond | Gein Noordoost | Willem Gertenbachstraat | 76828 | 92516 | 127895.4 | 479303.17 | 147986 | 14,8W BART LED C7 2000LM R7038 | 2030 | 3.5 | Kegel Bart lamp | MAST-LICHT-3.5 M-GEH. CONISCH | 2025 | >40jaar
57783 | Zuidoost | Gaasperdam, Driemond | Gein Noordoost | Willem Gertenbachstraat | 76830 | 92518 | 127895.25 | 479278.02 | 147987 | 14,8W BART LED C7 2000LM R7038 | 2030 | 3.5 | Kegel Bart lamp | MAST-LICHT-3.5 M-GEH. CONISCH | 2025 | >40jaar
57785 | Zuidoost | Gaasperdam, Driemond | Gein Noordoost | Willem Gertenbachstraat | 76832 | 92520 | 127895.35 | 479250.39 | 147988 | 14,8W BART LED C7 2000LM R7038 | 2030 | 3.5 | Kegel Bart lamp | MAST-LICHT-3.5 M-GEH. CONISCH | 2025 | >40jaar
57787 | Zuidoost | Gaasperdam, Driemond | Gein Noordoost | Willem Gertenbachstraat | 76834 | 92522 | 127895.2 | 479224.12 | 147989 | 14,8W BART LED C7 2000LM R7038 | 2030 | 3.5 | Kegel Bart lamp | MAST-LICHT-3.5 M-GEH. CONISCH | 2025 | >40jaar
57790 | Zuidoost | Gaasperdam, Driemond | Gein Noordoost | Willem Gertenbachstraat | 76849 | 92537 | 127906.79 | 479263.69 | 147991 | 14,8W BART LED C7 2000LM R7038 | 2030 | 3.5 | Kegel Bart lamp | MAST-LICHT-3.5 M-GEH. CONISCH | 2025 | >40jaar
57791 | Zuidoost | Gaasperdam, Driemond | Gein Noordoost | Willem Gertenbachstraat | 76851 | 92539 | 127906.81 | 479292.28 | 147993 | 14,8W BART LED C7 2000LM R7038 | 2030 | 3.5 | Kegel Bart lamp | MAST-LICHT-3.5 M-GEH. CONISCH | 2025 | >40jaar
57871 | Zuidoost | Gaasperdam, Driemond | Gein Noordwest | Wisseloord | 74606 | 90036 | 127721.09 | 478985.15 | 219266 | 14,8W BART LED C7 2000LM R7038 | 2036 | 3.5 | Kegel Bart lamp | MAST-LICHT-3.5 M-GEH. CONISCH | 2025 | >40jaar
57872 | Zuidoost | Gaasperdam, Driemond | Gein Noordwest | Wisseloord | 74608 | 90038 | 127714.8333 | 478966.1476 | 219267 | 14,8W BART LED C7 2000LM R7038 | 2036 | 3.5 | Kegel Bart lamp | MAST-LICHT-3.5 M-GEH. CONISCH | 2025 | >40jaar
57873 | Zuidoost | Gaasperdam, Driemond | Gein Noordwest | Wisseloord | 74609 | 90039 | 127722.8866 | 478947.5461 | 333260 | 14,8W BART LED C7 2000LM R7038 | 2043 | 3.5 | Kegel Bart lamp | MAST-LICHT-3.5 M-GEH. CONISCH | 2025 | >40jaar
57892 | Zuidoost | Gaasperdam, Driemond | Gein Noordwest | Wisseloordplein | 76655 | 92306 | 127761.76 | 478982.7 | 219256 | 14,8W BART LED C7 2000LM R7038 | 2036 | 3.5 | Kegel Bart lamp | MAST-LICHT-3.5 M-GEH. CONISCH | 2025 | >40jaar
57893 | Zuidoost | Gaasperdam, Driemond | Gein Noordwest | Wisseloordplein | 76656 | 92307 | 127785.91 | 478982.63 | 219075 | 14,8W BART LED C7 2000LM R7038 | 2036 | 3.5 | Kegel Bart lamp | MAST-LICHT-3.5 M-GEH. CONISCH | 2025 | >40jaar
57895 | Zuidoost | Gaasperdam, Driemond | Gein Noordwest | Wisseloordplein | 76658 | 92309 | 127829.08 | 478982 | 219077 | 14,8W BART LED C7 2000LM R7038 | 2036 | 3.5 | Kegel Bart lamp | MAST-LICHT-3.5 M-GEH. CONISCH | 2025 | >40jaar
321 | Centrum | Centrum-West | Haarlemmerbuurt West | Haarlemmer Houttuinen | 54129 | 63865 | 121104.18 | 488432.48 | 231861 | 14,8W BART LED C7 2000LM R7038 | 2037 | 4 | Kegel Bart lamp | MAST-LICHT-4 M-GEHEEL CONISCH | 2025 | >40jaar
499 | Centrum | Centrum-Oost | Kadijken | Laagte Kadijk | 59648 | 70452 | 123014.11 | 486801.52 | 210160 | 14,8W BART LED C7 2000LM R7038 | 2035 | 4 | Kegel Bart lamp | MAST-LICHT-4 M-GEHEEL CONISCH | 2025 | >40jaar
500 | Centrum | Centrum-Oost | Kadijken | Laagte Kadijk | 59649 | 70453 | 123026.03 | 486786.68 | 210159 | 14,8W BART LED C7 2000LM R7038 | 2035 | 4 | Kegel Bart lamp | MAST-LICHT-4 M-GEHEEL CONISCH | 2025 | >40jaar
501 | Centrum | Centrum-Oost | Kadijken | Laagte Kadijk | 59650 | 70454 | 123041.34 | 486769.78 | 210158 | 14,8W BART LED C7 2000LM R7038 | 2035 | 4 | Kegel Bart lamp | MAST-LICHT-4 M-GEHEEL CONISCH | 2025 | >40jaar
502 | Centrum | Centrum-Oost | Kadijken | Laagte Kadijk | 59651 | 70455 | 123045.61 | 486794.05 | 210157 | 14,8W BART LED C7 2000LM R7038 | 2034 | 4 | Kegel Bart lamp | MAST-LICHT-4 M-GEHEEL CONISCH | 2025 | >40jaar
503 | Centrum | Centrum-Oost | Kadijken | Laagte Kadijk | 59652 | 70456 | 123062.87 | 486785.97 | 210156 | 14,8W BART LED C7 2000LM R7038 | 2035 | 4 | Kegel Bart lamp | MAST-LICHT-4 M-GEHEEL CONISCH | 2024 | >40jaar
504 | Centrum | Centrum-Oost | Kadijken | Laagte Kadijk | 59653 | 70457 | 123071.22 | 486777.24 | 210155 | 14,8W BART LED C7 2000LM R7038 | 2035 | 4 | Kegel Bart lamp | MAST-LICHT-4 M-GEHEEL CONISCH | 2024 | >40jaar
505 | Centrum | Centrum-Oost | Kadijken | Laagte Kadijk | 59654 | 70458 | 123061.16 | 486762.17 | 210154 | 14,8W BART LED C7 2000LM R7038 | 2035 | 4 | Kegel Bart lamp | MAST-LICHT-4 M-GEHEEL CONISCH | 2024 | >40jaar
507 | Centrum | Centrum-Oost | Kadijken | Laagte Kadijk | 59667 | 70472 | 122978.51 | 486822 | 210151 | 14,8W BART LED C7 2000LM R7038 | 2035 | 4 | Kegel Bart lamp | MAST-LICHT-4 M-GEHEEL CONISCH | 2024 | >40jaar
509 | Centrum | Centrum-Oost | Kadijken | Laagte Kadijk | 59669 | 70474 | 122940.05 | 486844.44 | 210150 | 14,8W BART LED C7 2000LM R7038 | 2035 | 4 | Kegel Bart lamp | MAST-LICHT-4 M-GEHEEL CONISCH | 2024 | >40jaar
510 | Centrum | Centrum-Oost | Kadijken | Laagte Kadijk | 59670 | 70475 | 122918.42 | 486851.48 | 210149 | 14,8W BART LED C7 2000LM R7038 | 2035 | 4 | Kegel Bart lamp | MAST-LICHT-4 M-GEHEEL CONISCH | 2024 | >40jaar
627 | Centrum | Centrum-Oost | Nieuwmarkt | Nieuwmarkt | 154832 | 33761 | 121872.18 | 487244.693 | 257812 | FRISO KRAMER 2000SDN R9005 | 2024 | 4 | Kegel Friso Kramer | MAST-LICHT-4 M-GEHEEL CONISCH | 2020 | >40jaar
1760 | Nieuw-West | Geuzenveld, Slotermeer, Sloterdijken | Sloterdijk III West | Australi?havenweg | 59555 | 70261 | 114632.2997 | 489609.7378 | 299905 | 10W IRIDIUM BGP381 GRN11/830 WSO 7038 CLO SR-ZHAGA | 2041 | 4 | koffer-LED | MAST-LICHT-4 M-GEHEEL CONISCH | 2024 | >40jaar
1761 | Nieuw-West | Geuzenveld, Slotermeer, Sloterdijken | Sloterdijk III West | Australi?havenweg | 59556 | 70263 | 114632.4377 | 489587.3142 | 299906 | 10W IRIDIUM BGP381 GRN11/830 WSO 7038 CLO SR-ZHAGA | 2041 | 4 | koffer-LED | MAST-LICHT-4 M-GEHEEL CONISCH | 2024 | >40jaar
1762 | Nieuw-West | Geuzenveld, Slotermeer, Sloterdijken | Sloterdijk III West | Australi?havenweg | 59557 | 70265 | 114631.52 | 489552.42 | 299907 | 10W IRIDIUM BGP381 GRN11/830 WSO 7038 CLO SR-ZHAGA | 2041 | 4 | koffer-LED | MAST-LICHT-4 M-GEHEEL CONISCH | 2024 | >40jaar
1763 | Nieuw-West | Geuzenveld, Slotermeer, Sloterdijken | Sloterdijk III West | Australi?havenweg | 59558 | 70267 | 114632.04 | 489518.1 | 299908 | 10W IRIDIUM BGP381 GRN11/830 WSO 7038 CLO SR-ZHAGA | 2041 | 4 | koffer-LED | MAST-LICHT-4 M-GEHEEL CONISCH | 2024 | >40jaar
1764 | Nieuw-West | Geuzenveld, Slotermeer, Sloterdijken | Sloterdijk III West | Australi?havenweg | 59559 | 70269 | 114631.86 | 489484.01 | 299909 | 10W IRIDIUM BGP381 GRN11/830 WSO 7038 CLO SR-ZHAGA | 2041 | 4 | koffer-LED | MAST-LICHT-4 M-GEHEEL CONISCH | 2024 | >40jaar
1766 | Nieuw-West | Geuzenveld, Slotermeer, Sloterdijken | Sloterdijk III West | Australi?havenweg | 59561 | 70273 | 114631.3 | 489415.4 | 299911 | 10W IRIDIUM BGP381 GRN11/830 WSO 7038 CLO SR-ZHAGA | 2041 | 4 | koffer-LED | MAST-LICHT-4 M-GEHEEL CONISCH | 2024 | >40jaar
1767 | Nieuw-West | Geuzenveld, Slotermeer, Sloterdijken | Sloterdijk III West | Australi?havenweg | 59562 | 70275 | 114630.93 | 489380.81 | 299912 | 10W IRIDIUM BGP381 GRN11/830 WSO 7038 CLO SR-ZHAGA | 2041 | 4 | koffer-LED | MAST-LICHT-4 M-GEHEEL CONISCH | 2024 | >40jaar
1768 | Nieuw-West | Geuzenveld, Slotermeer, Sloterdijken | Sloterdijk III West | Australi?havenweg | 59566 | 70281 | 114630.58 | 489279.56 | 299913 | 10W IRIDIUM BGP381 GRN11/830 WSO 7038 CLO SR-ZHAGA | 2041 | 4 | koffer-LED | MAST-LICHT-4 M-GEHEEL CONISCH | 2024 | >40jaar
1770 | Nieuw-West | Geuzenveld, Slotermeer, Sloterdijken | Bretten West | Australi?havenweg | 59570 | 70287 | 114633.96 | 489177.84 | 299915 | 10W IRIDIUM BGP381 GRN11/830 WSO 7038 CLO SR-ZHAGA | 2041 | 4 | koffer-LED | MAST-LICHT-4 M-GEHEEL CONISCH | 2024 | >40jaar
1771 | Nieuw-West | Geuzenveld, Slotermeer, Sloterdijken | Bretten West | Australi?havenweg | 59571 | 70288 | 114695.75 | 489166.56 | 299916 | 10W IRIDIUM BGP381 GRN11/830 WSO 7038 CLO SR-ZHAGA | 2041 | 4 | koffer-LED | MAST-LICHT-4 M-GEHEEL CONISCH | 2024 | >40jaar
1772 | Nieuw-West | Geuzenveld, Slotermeer, Sloterdijken | Bretten West | Australi?havenweg | 59573 | 70290 | 114695.54 | 489134.87 | 299917 | 10W IRIDIUM BGP381 GRN11/830 WSO 7038 CLO SR-ZHAGA | 2041 | 4 | koffer-LED | MAST-LICHT-4 M-GEHEEL CONISCH | 2024 | >40jaar
1773 | Nieuw-West | Geuzenveld, Slotermeer, Sloterdijken | Bretten West | Australi?havenweg | 59574 | 70291 | 114695.3 | 489103.39 | 299918 | 10W IRIDIUM BGP381 GRN11/830 WSO 7038 CLO SR-ZHAGA | 2041 | 4 | koffer-LED | MAST-LICHT-4 M-GEHEEL CONISCH | 2024 | >40jaar
1774 | Nieuw-West | Geuzenveld, Slotermeer, Sloterdijken | Bretten West | Australi?havenweg | 59575 | 70292 | 114702.86 | 489073.32 | 299919 | 10W IRIDIUM BGP381 GRN11/830 WSO 7038 CLO SR-ZHAGA | 2041 | 4 | koffer-LED | MAST-LICHT-4 M-GEHEEL CONISCH | 2024 | >40jaar
1775 | Nieuw-West | Geuzenveld, Slotermeer, Sloterdijken | Bretten West | Australi?havenweg | 59576 | 70293 | 114722.68 | 489049.78 | 299920 | 10W IRIDIUM BGP381 GRN11/830 WSO 7038 CLO SR-ZHAGA | 2041 | 4 | koffer-LED | MAST-LICHT-4 M-GEHEEL CONISCH | 2024 | >40jaar
1776 | Nieuw-West | Geuzenveld, Slotermeer, Sloterdijken | Bretten West | Australi?havenweg | 59577 | 70294 | 114750.87 | 489036.63 | 299921 | 10W IRIDIUM BGP381 GRN11/830 WSO 7038 CLO SR-ZHAGA | 2041 | 4 | koffer-LED | MAST-LICHT-4 M-GEHEEL CONISCH | 2024 | >40jaar
1777 | Nieuw-West | Geuzenveld, Slotermeer, Sloterdijken | Bretten West | Australi?havenweg | 59578 | 70295 | 114780.39 | 489027.34 | 299922 | 10W IRIDIUM BGP381 GRN11/830 WSO 7038 CLO SR-ZHAGA | 2041 | 4 | koffer-LED | MAST-LICHT-4 M-GEHEEL CONISCH | 2024 | >40jaar
4365 | Nieuw-West | Slotervaart | Jacob Geelbuurt | Cornelis Lelylaan | 46041 | 53754 | 117274.48 | 485733.87 | 204122 | 14,8W BART LED C7 2000LM R7038 | 2035 | 4 | Kegel Bart lamp | MAST-LICHT-4 M-GEHEEL CONISCH | 2023 | >40jaar
6434 | Nieuw-West | De Aker, Sloten, Nieuw-Sloten | Dorp Sloten | Gerrit van der Puijstraat | 906 | 1165 | 114598.66 | 483847.75 | 205568 | 14,8W BART LED C7 2000LM R7038 | 2035 | 4 | Kegel Bart lamp | MAST-LICHT-4 M-GEHEEL CONISCH | 2004 | >40jaar
7096 | Nieuw-West | Geuzenveld, Slotermeer, Sloterdijken | Teleport | Hatostraat | 43524 | 50742 | 117397.57 | 489219.77 | 300144 | 10W IRIDIUM BGP381 GRN11/830 WSO 7038 CLO SR-ZHAGA | 2041 | 4 | koffer-LED | MAST-LICHT-4 M-GEHEEL CONISCH | 2023 | >40jaar
7097 | Nieuw-West | Geuzenveld, Slotermeer, Sloterdijken | Teleport | Hatostraat | 43525 | 50743 | 117427.42 | 489216.54 | 300145 | 10W IRIDIUM BGP381 GRN11/830 WSO 7038 CLO SR-ZHAGA | 2041 | 4 | koffer-LED | MAST-LICHT-4 M-GEHEEL CONISCH | 2023 | >40jaar
7098 | Nieuw-West | Geuzenveld, Slotermeer, Sloterdijken | Teleport | Hatostraat | 43526 | 50745 | 117488.3 | 489213.62 | 300146 | 10W IRIDIUM BGP381 GRN11/830 WSO 7038 CLO SR-ZHAGA | 2041 | 4 | koffer-LED | MAST-LICHT-4 M-GEHEEL CONISCH | 2023 | >40jaar
7099 | Nieuw-West | Geuzenveld, Slotermeer, Sloterdijken | Teleport | Hatostraat | 59483 | 70163 | 117516.63 | 489213.54 | 297761 | 15W IRIDIUM BGP381 GRN19/830 WSO 7038 CLO SR-ZHAGA | 2041 | 4 | koffer-LED | MAST-LICHT-4 M-GEHEEL CONISCH | 2025 | >40jaar
13309 | Nieuw-West | Osdorp | Bedrijvenpark Lutkemeer | Ookmeerweg | 48428 | 56511 | 113650.13 | 485987.78 | 205606 | 14,8W BART LED C7 2000LM R7038 | 2035 | 4 | Kegel Bart lamp | MAST-LICHT-4 M-GEHEEL CONISCH | 2016 | >40jaar
13310 | Nieuw-West | Osdorp | Bedrijvenpark Lutkemeer | Ookmeerweg | 48429 | 56512 | 113672.48 | 485975.75 | 205607 | 14,8W BART LED C7 2000LM R7038 | 2035 | 4 | Kegel Bart lamp | MAST-LICHT-4 M-GEHEEL CONISCH | 2016 | >40jaar
13311 | Nieuw-West | Osdorp | Bedrijvenpark Lutkemeer | Ookmeerweg | 48430 | 56513 | 113687.56 | 485996.33 | 205608 | 14,8W BART LED C7 2000LM R7038 | 2035 | 4 | Kegel Bart lamp | MAST-LICHT-4 M-GEHEEL CONISCH | 2016 | >40jaar
13312 | Nieuw-West | Osdorp | Bedrijvenpark Lutkemeer | Ookmeerweg | 48431 | 56514 | 113724.32 | 486008.8 | 205609 | 14,8W BART LED C7 2000LM R7038 | 2035 | 4 | Kegel Bart lamp | MAST-LICHT-4 M-GEHEEL CONISCH | 2016 | >40jaar
13313 | Nieuw-West | Osdorp | Bedrijvenpark Lutkemeer | Ookmeerweg | 48432 | 56515 | 113702.24 | 486015.01 | 205610 | 14,8W BART LED C7 2000LM R7038 | 2035 | 4 | Kegel Bart lamp | MAST-LICHT-4 M-GEHEEL CONISCH | 2016 | >40jaar
13314 | Nieuw-West | Osdorp | Bedrijvenpark Lutkemeer | Ookmeerweg | 48433 | 56516 | 113691.8 | 486040.55 | 205611 | 14,8W BART LED C7 2000LM R7038 | 2035 | 4 | Kegel Bart lamp | MAST-LICHT-4 M-GEHEEL CONISCH | 2016 | >40jaar
13315 | Nieuw-West | Osdorp | Bedrijvenpark Lutkemeer | Ookmeerweg | 48434 | 56517 | 113665.24 | 486043.37 | 205612 | 14,8W BART LED C7 2000LM R7038 | 2035 | 4 | Kegel Bart lamp | MAST-LICHT-4 M-GEHEEL CONISCH | 2016 | >40jaar
13316 | Nieuw-West | Osdorp | Bedrijvenpark Lutkemeer | Ookmeerweg | 48435 | 56518 | 113642.3 | 486030.41 | 205613 | 14,8W BART LED C7 2000LM R7038 | 2035 | 4 | Kegel Bart lamp | MAST-LICHT-4 M-GEHEEL CONISCH | 2016 | >40jaar
13317 | Nieuw-West | Osdorp | Bedrijvenpark Lutkemeer | Ookmeerweg | 48470 | 56567 | 113635.26 | 486005.05 | 205614 | 14,8W BART LED C7 2000LM R7038 | 2035 | 4 | Kegel Bart lamp | MAST-LICHT-4 M-GEHEEL CONISCH | 2016 | >40jaar
13318 | Nieuw-West | Osdorp | Bedrijvenpark Lutkemeer | Ookmeerweg | 48471 | 56568 | 113613.39 | 485991.59 | 205615 | 14,8W BART LED C7 2000LM R7038 | 2035 | 4 | Kegel Bart lamp | MAST-LICHT-4 M-GEHEEL CONISCH | 2016 | >40jaar
13320 | Nieuw-West | Osdorp | Bedrijvenpark Lutkemeer | Ookmeerweg | 48554 | 56686 | 113654.63 | 485940.41 | 205617 | 14,8W BART LED C7 2000LM R7038 | 2035 | 4 | Kegel Bart lamp | MAST-LICHT-4 M-GEHEEL CONISCH | 2011 | >40jaar
13324 | Nieuw-West | Osdorp | Bedrijvenpark Lutkemeer | Ookmeerweg | 52761 | 62119 | 113635.71 | 485953.8 | 205619 | 14,8W BART LED C7 2000LM R7038 | 2035 | 4 | Kegel Bart lamp | MAST-LICHT-4 M-GEHEEL CONISCH | 2011 | >40jaar
13326 | Nieuw-West | Osdorp | Bedrijvenpark Lutkemeer | Ookmeerweg | 52763 | 62121 | 113638.61 | 485910.07 | 205621 | 14,8W BART LED C7 2000LM R7038 | 2035 | 4 | Kegel Bart lamp | MAST-LICHT-4 M-GEHEEL CONISCH | 2011 | >40jaar
13327 | Nieuw-West | Osdorp | Bedrijvenpark Lutkemeer | Ookmeerweg | 52764 | 62122 | 113615.8 | 485927.16 | 205622 | 14,8W BART LED C7 2000LM R7038 | 2035 | 4 | Kegel Bart lamp | MAST-LICHT-4 M-GEHEEL CONISCH | 2011 | >40jaar
13328 | Nieuw-West | Osdorp | Bedrijvenpark Lutkemeer | Ookmeerweg | 52765 | 62123 | 113596.3 | 485941.77 | 205623 | 14,8W BART LED C7 2000LM R7038 | 2035 | 4 | Kegel Bart lamp | MAST-LICHT-4 M-GEHEEL CONISCH | 2011 | >40jaar
13329 | Nieuw-West | Osdorp | Bedrijvenpark Lutkemeer | Ookmeerweg | 52766 | 62124 | 113569.71 | 485929.93 | 205624 | 14,8W BART LED C7 2000LM R7038 | 2035 | 4 | Kegel Bart lamp | MAST-LICHT-4 M-GEHEEL CONISCH | 2011 | >40jaar
13330 | Nieuw-West | Osdorp | Bedrijvenpark Lutkemeer | Ookmeerweg | 52767 | 62125 | 113548.63 | 485901.86 | 205625 | 14,8W BART LED C7 2000LM R7038 | 2035 | 4 | Kegel Bart lamp | MAST-LICHT-4 M-GEHEEL CONISCH | 2011 | >40jaar
14081 | Nieuw-West | Slotervaart | Riekerhaven | Overschiestraat | 56042 | 66290 | 117511.71 | 484318.93 | 255138 | 14,8W BART LED C7 2000LM R7038 | 2039 | 4 | Kegel Bart lamp | MAST-LICHT-4 M-GEHEEL CONISCH | 2025 | >40jaar
14087 | Nieuw-West | Slotervaart | Riekerhaven | Overschiestraat | 62897 | 74121 | 117511.42 | 484202.28 | 254917 | 14,8W BART LED C7 2000LM R7038 | 2039 | 4 | Kegel Bart lamp | MAST-LICHT-4 M-GEHEEL CONISCH | 2025 | >40jaar
14088 | Nieuw-West | Slotervaart | Riekerhaven | Overschiestraat | 62898 | 74122 | 117511.51 | 484232.15 | 61416 | FRISO KRAMER 2000SDN R7038 | 2027 | 4 | Kegel Friso Kramer | MAST-LICHT-4 M-GEHEEL CONISCH | 2025 | >40jaar
14089 | Nieuw-West | Slotervaart | Riekerhaven | Overschiestraat | 62899 | 74123 | 117511.53 | 484261.18 | 254916 | 14,8W BART LED C7 2000LM R7038 | 2039 | 4 | Kegel Bart lamp | MAST-LICHT-4 M-GEHEEL CONISCH | 2025 | >40jaar
14090 | Nieuw-West | Slotervaart | Riekerhaven | Overschiestraat | 62900 | 74124 | 117511.6 | 484290.1 | 254915 | 14,8W BART LED C7 2000LM R7038 | 2039 | 4 | Kegel Bart lamp | MAST-LICHT-4 M-GEHEEL CONISCH | 2025 | >40jaar
14542 | Nieuw-West | Osdorp | Osdorp Zuidoost | Pieter Calandlaan | 62999 | 74260 | 115737.125 | 485328.943 | 255044 | 14,8W BART LED C7 2000LM R7038 | 2039 | 4 | Kegel Bart lamp | MAST-LICHT-4 M-GEHEEL CONISCH | 2025 | >40jaar
17411 | Nieuw-West | Geuzenveld, Slotermeer, Sloterdijken | Buurt 5 Zuid | Thomas ? Kempisstraat | 86351 | 104584 | 115625.23 | 487620.97 | 84005 | FRISO KRAMER 2000SDN R7038 | 2030 | 4 | Kegel Friso Kramer | MAST-LICHT-4 M-GEHEEL CONISCH | 2016 | >40jaar
19435 | Nieuw-West | Osdorp | Zuidwestkwadrant Osdorp Zuid | Wolbrantskerkweg | 41344 | 48166 | 114904.4 | 485314.81 | 205567 | 14,8W BART LED C7 2000LM R7038 | 2035 | 4 | Kegel Bart lamp | MAST-LICHT-4M-RAL9005/POEDER | 2024 | >40jaar
19848 | Noord | Oud-Noord | Vogelbuurt Zuid | Adelaarsweg | 2317 | 2900 | 122975.43 | 488916.6 | 337566 | 14,8W BART LED C7 2000LM R7038 | 2043 | 4 | Kegel Bart lamp | MAST-LICHT-4 M-GEHEEL CONISCH | 2008 | >40jaar
19858 | Noord | Oud-Noord | Vogelbuurt Zuid | Adelaarsweg | 10336 | 12222 | 122900.84 | 488863.16 | 207603 | 14,8W BART LED C7 2000LM R7038 | 2035 | 4 | Kegel Bart lamp | MAST-LICHT-4 M-GEHEEL CONISCH | 2008 | >40jaar
19892 | Noord | Oud-Noord | Vogelbuurt Zuid | Adelaarsweg | 47961 | 56000 | 122581.59 | 488540.48 | 217785 | 14,8W BART LED C7 2000LM R7038 | 2036 | 4 | Kegel Bart lamp | MAST-LICHT-4 M-GEHEEL CONISCH | 2007 | >40jaar
19898 | Noord | Oud-Noord | Vogelbuurt Zuid | Adelaarsweg | 49951 | 58290 | 122627.04 | 488615.23 | 207585 | 14,8W BART LED C7 2000LM R7038 | 2035 | 4 | Kegel Bart lamp | MAST-LICHT-4 M-GEHEEL CONISCH | 2008 | >40jaar
19984 | Noord | Oost | Werengouw Midden | Alkmaarstraat | 29424 | 33860 | 125450.83 | 489671.85 | 207082 | 14,8W BART LED C7 2000LM R7038 | 2035 | 4 | Kegel Bart lamp | MAST-LICHT-4 M-GEHEEL CONISCH | 2021 | >40jaar
20152 | Noord | West | Banne Zuidoost | Ankerplaats | 2693 | 3367 | 123072.74 | 491071.31 | 2919 | 14,8W BART LED C7 2000LM R7038 | 2030 | 4 | Kegel Bart lamp | MAST-LICHT-4 M-GEHEEL CONISCH | 2024 | >40jaar
20154 | Noord | West | Banne Zuidoost | Ankerplaats | 57167 | 67584 | 122948.55 | 491093.85 | 56245 | 14,8W BART LED C7 2000LM R7038 | 2030 | 4 | Kegel Bart lamp | MAST-LICHT-4 M-GEHEEL CONISCH | 2017 | >40jaar
20156 | Noord | West | Banne Zuidoost | Ankerplaats | 57169 | 67586 | 122979.15 | 491143.87 | 56247 | 14,8W BART LED C7 2000LM R7038 | 2030 | 4 | Kegel Bart lamp | MAST-LICHT-4 M-GEHEEL CONISCH | 2017 | >40jaar
20157 | Noord | West | Banne Zuidoost | Ankerplaats | 59430 | 70110 | 123027.81 | 491151.24 | 58307 | 14,8W BART LED C7 2000LM R7038 | 2030 | 4 | Kegel Bart lamp | MAST-LICHT-4 M-GEHEEL CONISCH | 2024 | >40jaar
20159 | Noord | West | Banne Zuidoost | Ankerplaats | 59432 | 70112 | 123016.63 | 491136.2 | 58309 | 14,8W BART LED C7 2000LM R7038 | 2030 | 4 | Kegel Bart lamp | MAST-LICHT-4 M-GEHEEL CONISCH | 2024 | >40jaar
20160 | Noord | West | Banne Zuidoost | Ankerplaats | 59436 | 70116 | 123078.95 | 491087.67 | 58313 | 14,8W BART LED C7 2000LM R7038 | 2030 | 4 | Kegel Bart lamp | MAST-LICHT-4 M-GEHEEL CONISCH | 2024 | >40jaar
20161 | Noord | West | Banne Zuidoost | Ankerplaats | 59437 | 70117 | 123090.89 | 491063.79 | 58314 | 14,8W BART LED C7 2000LM R7038 | 2030 | 4 | Kegel Bart lamp | MAST-LICHT-4 M-GEHEEL CONISCH | 2024 | >40jaar
20162 | Noord | West | Banne Zuidoost | Ankerplaats | 59440 | 70120 | 123010.97 | 491128.63 | 58317 | 14,8W BART LED C7 2000LM R7038 | 2030 | 4 | Kegel Bart lamp | MAST-LICHT-4 M-GEHEEL CONISCH | 2024 | >40jaar
20164 | Noord | West | Banne Zuidoost | Ankerplaats | 139679 | 70122 | 122994.88 | 491161.36 | 194334 | 14,8W BART LED C7 2000LM R7038 | 2030 | 4 | Kegel Bart lamp | MAST-LICHT-4 M-GEHEEL CONISCH | 2024 | >40jaar
20369 | Noord | Oud-Noord | IJplein e.o. | Bankwerkerij | 59598 | 70316 | 123031.03 | 488395.82 | 207491 | 14,8W BART LED C7 2000LM R7038 | 2035 | 4 | Kegel Bart lamp | MAST-LICHT-4 M-GEHEEL CONISCH | 2024 | >40jaar
20370 | Noord | Oud-Noord | IJplein e.o. | Bankwerkerij | 59599 | 70317 | 123026.53 | 488377.31 | 207490 | 14,8W BART LED C7 2000LM R7038 | 2035 | 4 | Kegel Bart lamp | MAST-LICHT-4 M-GEHEEL CONISCH | 2024 | >40jaar
20371 | Noord | Oud-Noord | IJplein e.o. | Bankwerkerij | 59600 | 70318 | 123038.57 | 488358.75 | 207489 | 14,8W BART LED C7 2000LM R7038 | 2035 | 4 | Kegel Bart lamp | MAST-LICHT-4 M-GEHEEL CONISCH | 2024 | >40jaar
20372 | Noord | Oud-Noord | IJplein e.o. | Bankwerkerij | 59601 | 70319 | 123034.07 | 488339.48 | 207488 | 14,8W BART LED C7 2000LM R7038 | 2035 | 4 | Kegel Bart lamp | MAST-LICHT-4 M-GEHEEL CONISCH | 2024 | >40jaar
20373 | Noord | Oud-Noord | IJplein e.o. | Bankwerkerij | 59602 | 70320 | 123044.88 | 488325.13 | 207487 | 14,8W BART LED C7 2000LM R7038 | 2035 | 4 | Kegel Bart lamp | MAST-LICHT-4 M-GEHEEL CONISCH | 2024 | >40jaar
20390 | Noord | West | Banne Zuidoost | Banne Buikslootlaan | 59472 | 70152 | 122796.33 | 491213.82 | 206857 | 14,8W BART LED C7 2000LM R7038 | 2035 | 4 | Kegel Bart lamp | MAST-LICHT-4 M-GEHEEL CONISCH | 2024 | >40jaar
20391 | Noord | West | Banne Zuidoost | Banne Buikslootlaan | 59473 | 70153 | 122783.75 | 491196.9 | 206856 | 14,8W BART LED C7 2000LM R7038 | 2035 | 4 | Kegel Bart lamp | MAST-LICHT-4 M-GEHEEL CONISCH | 2024 | >40jaar
20392 | Noord | West | Banne Zuidoost | Banne Buikslootlaan | 59474 | 70154 | 122776.65 | 491182.78 | 206855 | 14,8W BART LED C7 2000LM R7038 | 2035 | 4 | Kegel Bart lamp | MAST-LICHT-4 M-GEHEEL CONISCH | 2024 | >40jaar
20430 | Noord | West | Banne Zuidoost | Banneplein | 157806 | 70099 | 123111.7196 | 491116.5986 | 276384 | 14,8W BART LED C7 2000LM R7038 | 2030 | 4 | Kegel Bart lamp | MAST-LICHT-4 M-GEHEEL CONISCH | 2024 | >40jaar
20431 | Noord | West | Banne Zuidoost | Banneplein | 157807 | 70102 | 123094.8754 | 491129.072 | 276385 | 14,8W BART LED C7 2000LM R7038 | 2030 | 4 | Kegel Bart lamp | MAST-LICHT-4 M-GEHEEL CONISCH | 2024 | >40jaar
20432 | Noord | West | Banne Zuidoost | Banneplein | 157808 | 70104 | 123080.1311 | 491140.1574 | 276386 | 14,8W BART LED C7 2000LM R7038 | 2030 | 4 | Kegel Bart lamp | MAST-LICHT-4 M-GEHEEL CONISCH | 2024 | >40jaar
20433 | Noord | West | Banne Zuidoost | Banneplein | 157809 | 70106 | 123065.1087 | 491151.4958 | 276387 | 14,8W BART LED C7 2000LM R7038 | 2030 | 4 | Kegel Bart lamp | MAST-LICHT-4 M-GEHEEL CONISCH | 2024 | >40jaar
20434 | Noord | West | Banne Zuidoost | Banneplein | 59428 | 70108 | 123040.4 | 491167.78 | 58305 | 14,8W BART LED C7 2000LM R7038 | 2030 | 4 | Kegel Bart lamp | MAST-LICHT-4 M-GEHEEL CONISCH | 2024 | >40jaar
20649 | Noord | West | Banne Zuidoost | Bezaanjachtplein | 55719 | 65849 | 122898.83 | 491159.47 | 54860 | 14,8W BART LED C7 2000LM R7038 | 2030 | 4 | Kegel Bart lamp | MAST-LICHT-4 M-GEHEEL CONISCH | 2025 | >40jaar
20650 | Noord | West | Banne Zuidoost | Bezaanjachtplein | 174051 | 65851 | 122895.31 | 491140.89 | 343147 | 14,8W BART LED C7 2000LM R7038 | 2036 | 4 | Kegel Bart lamp | MAST-LICHT-4 M-GEHEEL CONISCH | 2025 | >40jaar
20651 | Noord | West | Banne Zuidoost | Bezaanjachtplein | 174052 | 65852 | 122878.54 | 491118.38 | 343148 | 14,8W BART LED C7 2000LM R7038 | 2036 | 4 | Kegel Bart lamp | MAST-LICHT-4 M-GEHEEL CONISCH | 2025 | >40jaar
20652 | Noord | West | Banne Zuidoost | Bezaanjachtplein | 174050 | 65853 | 122912.48 | 491137.91 | 343146 | 14,8W BART LED C7 2000LM R7038 | 2030 | 4 | Kegel Bart lamp | MAST-LICHT-4 M-GEHEEL CONISCH | 2025 | >40jaar
20654 | Noord | West | Banne Zuidoost | Bezaanjachtplein | 59446 | 70126 | 122963.2 | 491140.38 | 58323 | 14,8W BART LED C7 2000LM R7038 | 2030 | 4 | Kegel Bart lamp | MAST-LICHT-4 M-GEHEEL CONISCH | 2025 | >40jaar
20655 | Noord | West | Banne Zuidoost | Bezaanjachtplein | 59450 | 70130 | 122919.81 | 491208.57 | 58327 | 14,8W BART LED C7 2000LM R7038 | 2030 | 4 | Kegel Bart lamp | MAST-LICHT-4 M-GEHEEL CONISCH | 2025 | >40jaar
20656 | Noord | West | Banne Zuidoost | Bezaanjachtplein | 59451 | 70131 | 122909.13 | 491195.17 | 58328 | 14,8W BART LED C7 2000LM R7038 | 2030 | 4 | Kegel Bart lamp | MAST-LICHT-4 M-GEHEEL CONISCH | 2025 | >40jaar
20657 | Noord | West | Banne Zuidoost | Bezaanjachtplein | 59452 | 70132 | 122911.77 | 491179.2 | 58329 | 14,8W BART LED C7 2000LM R7038 | 2030 | 4 | Kegel Bart lamp | MAST-LICHT-4 M-GEHEEL CONISCH | 2025 | >40jaar
20658 | Noord | West | Banne Zuidoost | Bezaanjachtplein | 59453 | 70133 | 122917.93 | 491161.78 | 58330 | 14,8W BART LED C7 2000LM R7038 | 2030 | 4 | Kegel Bart lamp | MAST-LICHT-4 M-GEHEEL CONISCH | 2025 | >40jaar
20662 | Noord | West | Banne Zuidoost | Bezaanjachtplein | 139684 | 70142 | 122883.15 | 491204.35 | 194341 | 14,8W BART LED C7 2000LM R7038 | 2030 | 4 | Kegel Bart lamp | MAST-LICHT-4 M-GEHEEL CONISCH | 2024 | >40jaar
20663 | Noord | West | Banne Zuidoost | Bezaanjachtplein | 59463 | 70143 | 122862.05 | 491203.56 | 58339 | 14,8W BART LED C7 2000LM R7038 | 2030 | 4 | Kegel Bart lamp | MAST-LICHT-4 M-GEHEEL CONISCH | 2025 | >40jaar
20664 | Noord | West | Banne Zuidoost | Bezaanjachtplein | 59464 | 70144 | 122851.48 | 491189.6 | 58340 | 14,8W BART LED C7 2000LM R7038 | 2030 | 4 | Kegel Bart lamp | MAST-LICHT-4 M-GEHEEL CONISCH | 2025 | >40jaar
20667 | Noord | West | Banne Zuidoost | Bezaanjachtplein | 59467 | 70147 | 122843.3 | 491153.32 | 58343 | 14,8W BART LED C7 2000LM R7038 | 2030 | 4 | Kegel Bart lamp | MAST-LICHT-4 M-GEHEEL CONISCH | 2025 | >40jaar
20669 | Noord | West | Banne Zuidoost | Bezaanjachtplein | 59469 | 70149 | 122831.1 | 491214.92 | 58345 | 14,8W BART LED C7 2000LM R7038 | 2030 | 4 | Kegel Bart lamp | MAST-LICHT-4 M-GEHEEL CONISCH | 2025 | >40jaar
20670 | Noord | West | Banne Zuidoost | Bezaanjachtplein | 59470 | 70150 | 122813.07 | 491229.28 | 58346 | 14,8W BART LED C7 2000LM R7038 | 2030 | 4 | Kegel Bart lamp | MAST-LICHT-4 M-GEHEEL CONISCH | 2025 | >40jaar
20671 | Noord | West | Banne Zuidoost | Bezaanjachtplein | 59475 | 70155 | 122793.57 | 491169.95 | 58351 | 14,8W BART LED C7 2000LM R7038 | 2030 | 4 | Kegel Bart lamp | MAST-LICHT-4 M-GEHEEL CONISCH | 2025 | >40jaar
20682 | Noord | Oud-Noord | IJplein e.o. | Binnendraaierij | 63514 | 74843 | 122908 | 488413.11 | 211146 | 14,8W BART LED C7 2000LM R7038 | 2035 | 4 | Kegel Bart lamp | MAST-LICHT-4 M-GEHEEL CONISCH | 2025 | >40jaar
20683 | Noord | Oud-Noord | IJplein e.o. | Binnendraaierij | 63515 | 74844 | 122910.12 | 488435.05 | 211145 | 14,8W BART LED C7 2000LM R7038 | 2035 | 4 | Kegel Bart lamp | MAST-LICHT-4 M-GEHEEL CONISCH | 2025 | >40jaar
20684 | Noord | Oud-Noord | IJplein e.o. | Binnendraaierij | 63516 | 74845 | 122900.1 | 488454.99 | 211144 | 14,8W BART LED C7 2000LM R7038 | 2035 | 4 | Kegel Bart lamp | MAST-LICHT-4 M-GEHEEL CONISCH | 2025 | >40jaar
20685 | Noord | Oud-Noord | IJplein e.o. | Binnendraaierij | 63517 | 74846 | 122902.46 | 488474.15 | 211143 | 14,8W BART LED C7 2000LM R7038 | 2035 | 4 | Kegel Bart lamp | MAST-LICHT-4 M-GEHEEL CONISCH | 2025 | >40jaar
21074 | Noord | Oost | Plan van Gool | Breedveld | 14793 | 17222 | 124277.18 | 490029.59 | 14539 | 14,8W BART LED C7 2000LM R7038 | 2030 | 4 | Kegel Bart lamp | MAST-LICHT-4 M-GEHEEL CONISCH | 2020 | >40jaar
21075 | Noord | Oost | Plan van Gool | Breedveld | 14794 | 17223 | 124290.77 | 490050.08 | 14540 | 14,8W BART LED C7 2000LM R7038 | 2030 | 4 | Kegel Bart lamp | MAST-LICHT-4 M-GEHEEL CONISCH | 2020 | >40jaar
21077 | Noord | Oost | Plan van Gool | Breedveld | 14844 | 17279 | 124316.76 | 490087.03 | 14577 | 14,8W BART LED C7 2000LM R7038 | 2030 | 4 | Kegel Bart lamp | MAST-LICHT-4 M-GEHEEL CONISCH | 2020 | >40jaar
21078 | Noord | Oost | Plan van Gool | Breedveld | 49647 | 57945 | 124270.71 | 489843.84 | 334925 | 14,8W BART LED C7 2000LM R7038 | 2043 | 4 | Kegel Bart lamp | MAST-LICHT-4 M-GEHEEL CONISCH | 2009 | >40jaar
21079 | Noord | Oost | Plan van Gool | Breedveld | 49648 | 57946 | 124291.34 | 489875.04 | 48898 | 14,8W BART LED C7 2000LM R7038 | 2030 | 4 | Kegel Bart lamp | MAST-LICHT-4 M-GEHEEL CONISCH | 2009 | >40jaar
21080 | Noord | Oost | Plan van Gool | Breedveld | 49649 | 57947 | 124309.4 | 489902.21 | 48899 | 14,8W BART LED C7 2000LM R7038 | 2030 | 4 | Kegel Bart lamp | MAST-LICHT-4 M-GEHEEL CONISCH | 2009 | >40jaar
21082 | Noord | Oost | Plan van Gool | Breedveld | 49651 | 57949 | 124298.4 | 489946.82 | 48901 | 14,8W BART LED C7 2000LM R7038 | 2030 | 4 | Kegel Bart lamp | MAST-LICHT-4 M-GEHEEL CONISCH | 2009 | >40jaar
21083 | Noord | Oost | Plan van Gool | Breedveld | 49652 | 57950 | 124270.06 | 489964.45 | 48902 | 14,8W BART LED C7 2000LM R7038 | 2030 | 4 | Kegel Bart lamp | MAST-LICHT-4 M-GEHEEL CONISCH | 2009 | >40jaar
21089 | Noord | Oost | Plan van Gool | Breedveld | 49658 | 57956 | 124198.25 | 489880.22 | 48908 | 14,8W BART LED C7 2000LM R7038 | 2030 | 4 | Kegel Bart lamp | MAST-LICHT-4 M-GEHEEL CONISCH | 2009 | >40jaar
21093 | Noord | Oost | Plan van Gool | Breedveld | 49663 | 57961 | 124217.18 | 489966.95 | 48913 | 14,8W BART LED C7 2000LM R7038 | 2030 | 4 | Kegel Bart lamp | MAST-LICHT-4 M-GEHEEL CONISCH | 2011 | >40jaar
21100 | Noord | Oost | Plan van Gool | Breedveld | 49670 | 57968 | 124294.45 | 489988.84 | 48920 | 14,8W BART LED C7 2000LM R7038 | 2030 | 4 | Kegel Bart lamp | MAST-LICHT-4 M-GEHEEL CONISCH | 2012 | >40jaar
21105 | Noord | Oost | Plan van Gool | Breedveld | 55483 | 65519 | 124283.28 | 489932.3 | 54616 | 14,8W BART LED C7 2000LM R7038 | 2030 | 4 | Kegel Bart lamp | MAST-LICHT-4 M-GEHEEL CONISCH | 2013 | >40jaar
21519 | Noord | Oost | Buikslotermeerplein | Buikslotermeerplein | 40496 | 46923 | 124475.5359 | 490115.7349 | 39328 | FRISO KRAMER 2000SDN R7038 | 2030 | 4 | Kegel Friso Kramer | MAST-LICHT-4 M-GEHEEL CONISCH | 2021 | >40jaar
21520 | Noord | Oost | Buikslotermeerplein | Buikslotermeerplein | 45982 | 53691 | 124210.61 | 490310.14 | 299833 | 10W IRIDIUM BGP381 GRN11/830 WSO 7038 CLO SR-ZHAGA | 2041 | 4 | koffer-LED | MAST-LICHT-4 M-GEHEEL CONISCH | 2023 | >40jaar
21521 | Noord | Oost | Buikslotermeerplein | Buikslotermeerplein | 45983 | 53692 | 124219.39 | 490305.12 | 299834 | 10W IRIDIUM BGP381 GRN11/830 WSO 7038 CLO SR-ZHAGA | 2041 | 4 | koffer-LED | MAST-LICHT-4 M-GEHEEL CONISCH | 2023 | >40jaar
21622 | Noord | Oud-Noord | Van der Pekbuurt | Buiksloterweg | 452 | 632 | 122280.58 | 488528.29 | 211137 | 14,8W BART LED C7 2000LM R7038 | 2035 | 4 | Kegel Bart lamp | MAST-LICHT-4 M-GEHEEL CONISCH | 1965 | >40jaar
21623 | Noord | Oud-Noord | Van der Pekbuurt | Buiksloterweg | 453 | 633 | 122295.78 | 488539.27 | 211136 | 14,8W BART LED C7 2000LM R7038 | 2035 | 4 | Kegel Bart lamp | MAST-LICHT-4 M-GEHEEL CONISCH | 1965 | >40jaar
21628 | Noord | Oud-Noord | Van der Pekbuurt | Buiksloterweg | 7526 | 9049 | 122326.84 | 488561.68 | 330282 | 14,8W BART LED C7 2000LM R7038 | 2042 | 4 | Kegel Bart lamp | MAST-LICHT-4 M-GEHEEL CONISCH | 1965 | >40jaar
21755 | Noord | Oost | Werengouw Zuid | Bussumstraat | 44847 | 52333 | 125757.15 | 489188.47 | 44052 | 14,8W BART LED C7 2000LM R7038 | 2030 | 4 | Kegel Bart lamp | MAST-LICHT-4 M-GEHEEL CONISCH | 2005 | >40jaar
21756 | Noord | Oost | Werengouw Zuid | Bussumstraat | 44848 | 52334 | 125741.35 | 489208.45 | 325170 | 14,8W BART LED C7 2000LM R7038 | 2042 | 4 | Kegel Bart lamp | MAST-LICHT-4 M-GEHEEL CONISCH | 2005 | >40jaar
21757 | Noord | Oost | Werengouw Zuid | Bussumstraat | 44849 | 52335 | 125731.39 | 489231.26 | 44054 | 14,8W BART LED C7 2000LM R7038 | 2030 | 4 | Kegel Bart lamp | MAST-LICHT-4 M-GEHEEL CONISCH | 2005 | >40jaar
21758 | Noord | Oost | Werengouw Zuid | Bussumstraat | 44850 | 52336 | 125722.14 | 489252.03 | 44055 | 14,8W BART LED C7 2000LM R7038 | 2030 | 4 | Kegel Bart lamp | MAST-LICHT-4 M-GEHEEL CONISCH | 2005 | >40jaar
21759 | Noord | Oost | Werengouw Zuid | Bussumstraat | 44851 | 52337 | 125712.53 | 489274.25 | 44056 | 14,8W BART LED C7 2000LM R7038 | 2030 | 4 | Kegel Bart lamp | MAST-LICHT-4 M-GEHEEL CONISCH | 2005 | >40jaar
21760 | Noord | Oost | Werengouw Zuid | Bussumstraat | 44852 | 52338 | 125702.88 | 489295.91 | 44057 | 14,8W BART LED C7 2000LM R7038 | 2030 | 4 | Kegel Bart lamp | MAST-LICHT-4 M-GEHEEL CONISCH | 2005 | >40jaar
21761 | Noord | Oost | Werengouw Zuid | Bussumstraat | 44853 | 52339 | 125703.56 | 489315.54 | 44058 | 14,8W BART LED C7 2000LM R7038 | 2030 | 4 | Kegel Bart lamp | MAST-LICHT-4 M-GEHEEL CONISCH | 2003 | >40jaar
22100 | Noord | West | Kadoelen | Cosmariumstraat | 944 | 1220 | 121965.66 | 492589.6 | 1162 | 14,8W BART LED C7 2000LM R7038 | 2030 | 4 | Kegel Bart lamp | MAST-LICHT-4 M-GEHEEL CONISCH | 2014 | >40jaar
22101 | Noord | West | Kadoelen | Cosmariumstraat | 980 | 1271 | 121932.42 | 492606.55 | 1196 | 14,8W BART LED C7 2000LM R7038 | 2030 | 4 | Kegel Bart lamp | MAST-LICHT-4 M-GEHEEL CONISCH | 2014 | >40jaar
22105 | Noord | West | Kadoelen | Cosmariumstraat | 49505 | 57783 | 121965.49 | 492569.64 | 48753 | 14,8W BART LED C7 2000LM R7038 | 2030 | 4 | Kegel Bart lamp | MAST-LICHT-4 M-GEHEEL CONISCH | 2016 | >40jaar
22107 | Noord | West | Kadoelen | Cosmariumstraat | 56407 | 66713 | 121824.11 | 492624.65 | 55494 | 14,8W BART LED C7 2000LM R7038 | 2030 | 4 | Kegel Bart lamp | MAST-LICHT-4 M-GEHEEL CONISCH | 2017 | >40jaar
22109 | Noord | West | Kadoelen | Cosmariumstraat | 56409 | 66715 | 121923.87 | 492625.16 | 55496 | 14,8W BART LED C7 2000LM R7038 | 2030 | 4 | Kegel Bart lamp | MAST-LICHT-4 M-GEHEEL CONISCH | 2017 | >40jaar
22112 | Noord | West | Kadoelen | Cosmariumstraat | 56528 | 66843 | 121880.94 | 492616.62 | 55615 | 14,8W BART LED C7 2000LM R7038 | 2030 | 4 | Kegel Bart lamp | MAST-LICHT-4 M-GEHEEL CONISCH | 2017 | >40jaar
22249 | Noord | Oost | Markengouw Midden | Den Burgstraat | 43972 | 51275 | 126021.33 | 489618.78 | 43178 | 14,8W BART LED C7 2000LM R7038 | 2030 | 4 | Kegel Bart lamp | MAST-LICHT-4 M-GEHEEL CONISCH | 2007 | >40jaar
22251 | Noord | Oost | Markengouw Midden | Den Burgstraat | 43974 | 51277 | 125974.11 | 489598.8 | 43180 | 14,8W BART LED C7 2000LM R7038 | 2030 | 4 | Kegel Bart lamp | MAST-LICHT-4 M-GEHEEL CONISCH | 2007 | >40jaar
22252 | Noord | Oost | Markengouw Midden | Den Burgstraat | 43975 | 51278 | 125958.34 | 489614.98 | 43181 | 14,8W BART LED C7 2000LM R7038 | 2030 | 4 | Kegel Bart lamp | MAST-LICHT-4 M-GEHEEL CONISCH | 2007 | >40jaar
22253 | Noord | Oost | Markengouw Midden | Den Burgstraat | 43976 | 51279 | 125947.67 | 489639.11 | 43182 | 14,8W BART LED C7 2000LM R7038 | 2030 | 4 | Kegel Bart lamp | MAST-LICHT-4 M-GEHEEL CONISCH | 2007 | >40jaar
22255 | Noord | Oost | Markengouw Midden | Den Burgstraat | 43978 | 51281 | 125919.74 | 489651.42 | 43184 | 14,8W BART LED C7 2000LM R7038 | 2030 | 4 | Kegel Bart lamp | MAST-LICHT-4 M-GEHEEL CONISCH | 2007 | >40jaar
22270 | Noord | West | Kadoelen | Diatomastraat | 56183 | 66457 | 121777.98 | 492560.53 | 55257 | 14,8W BART LED C7 2000LM R7038 | 2030 | 4 | Kegel Bart lamp | MAST-LICHT-4 M-GEHEEL CONISCH | 2017 | >40jaar
22271 | Noord | West | Kadoelen | Diatomastraat | 56184 | 66458 | 121779.34 | 492604.29 | 55258 | 14,8W BART LED C7 2000LM R7038 | 2030 | 4 | Kegel Bart lamp | MAST-LICHT-4 M-GEHEEL CONISCH | 2017 | >40jaar
22272 | Noord | West | Kadoelen | Diatomastraat | 56185 | 66459 | 121780.47 | 492623.41 | 55259 | 14,8W BART LED C7 2000LM R7038 | 2030 | 4 | Kegel Bart lamp | MAST-LICHT-4 M-GEHEEL CONISCH | 2017 | >40jaar
23249 | Noord | Oud-Noord | IJplein e.o. | Gedempte Insteekhaven | 63511 | 74840 | 122855.54 | 488437.33 | 211148 | 14,8W BART LED C7 2000LM R7038 | 2035 | 4 | Kegel Bart lamp | MAST-LICHT-4 M-GEHEEL CONISCH | 2025 | >40jaar
23250 | Noord | Oud-Noord | IJplein e.o. | Gedempte Insteekhaven | 63512 | 74841 | 122870.82 | 488455.13 | 211147 | 14,8W BART LED C7 2000LM R7038 | 2035 | 4 | Kegel Bart lamp | MAST-LICHT-4 M-GEHEEL CONISCH | 2025 | >40jaar
23251 | Noord | Oud-Noord | IJplein e.o. | Gedempte Insteekhaven | 63513 | 74842 | 122886.26 | 488472.95 | 61998 | FRISO KRAMER 2000SDN R7038 | 2027 | 4 | Kegel Friso Kramer | MAST-LICHT-4 M-GEHEEL CONISCH | 2025 | >40jaar
23252 | Noord | Oud-Noord | IJplein e.o. | Gedempte Insteekhaven | 63518 | 74847 | 122901.23 | 488490.47 | 211142 | 14,8W BART LED C7 2000LM R7038 | 2035 | 4 | Kegel Bart lamp | MAST-LICHT-4 M-GEHEEL CONISCH | 2025 | >40jaar
23280 | Noord | Oud-Noord | IJplein e.o. | Gieterij | 63483 | 74812 | 122766.5 | 488295.82 | 211164 | 14,8W BART LED C7 2000LM R7038 | 2035 | 4 | Kegel Bart lamp | MAST-LICHT-4 M-GEHEEL CONISCH | 2025 | >40jaar
23281 | Noord | Oud-Noord | IJplein e.o. | Gieterij | 63484 | 74813 | 122764.89 | 488272.34 | 211163 | 14,8W BART LED C7 2000LM R7038 | 2035 | 4 | Kegel Bart lamp | MAST-LICHT-4 M-GEHEEL CONISCH | 2025 | >40jaar
23579 | Noord | West | Kadoelen | Halteriastraat | 56410 | 66716 | 121836.27 | 492593.5 | 55497 | 14,8W BART LED C7 2000LM R7038 | 2030 | 4 | Kegel Bart lamp | MAST-LICHT-4 M-GEHEEL CONISCH | 2017 | >40jaar
23580 | Noord | West | Kadoelen | Halteriastraat | 56411 | 66717 | 121840.61 | 492569.07 | 55498 | 14,8W BART LED C7 2000LM R7038 | 2030 | 4 | Kegel Bart lamp | MAST-LICHT-4 M-GEHEEL CONISCH | 2017 | >40jaar
23581 | Noord | West | Kadoelen | Halteriastraat | 56412 | 66718 | 121835.12 | 492550.37 | 55499 | 14,8W BART LED C7 2000LM R7038 | 2030 | 4 | Kegel Bart lamp | MAST-LICHT-4 M-GEHEEL CONISCH | 2016 | >40jaar
23599 | Noord | West | Molenwijk | Handmolen | 24364 | 28030 | 121192.35 | 492706.16 | 207140 | 14,8W BART LED C7 2000LM R7038 | 2035 | 4 | Kegel Bart lamp | MAST-LICHT-4 M-GEHEEL CONISCH | 2016 | >40jaar
23601 | Noord | West | Molenwijk | Handmolen | 49092 | 57306 | 121114.75 | 492720.09 | 207129 | 14,8W BART LED C7 2000LM R7038 | 2035 | 4 | Kegel Bart lamp | MAST-LICHT-4 M-GEHEEL CONISCH | 2009 | >40jaar
23603 | Noord | West | Molenwijk | Handmolen | 49094 | 57308 | 121146.33 | 492671.91 | 207128 | 14,8W BART LED C7 2000LM R7038 | 2035 | 4 | Kegel Bart lamp | MAST-LICHT-4 M-GEHEEL CONISCH | 2009 | >40jaar
23604 | Noord | West | Molenwijk | Handmolen | 49095 | 57309 | 121147.1 | 492652.35 | 207127 | 14,8W BART LED C7 2000LM R7038 | 2035 | 4 | Kegel Bart lamp | MAST-LICHT-4 M-GEHEEL CONISCH | 2009 | >40jaar
23616 | Noord | West | Molenwijk | Handmolen | 51593 | 60641 | 121157.69 | 492612.25 | 207123 | 14,8W BART LED C7 2000LM R7038 | 2035 | 4 | Kegel Bart lamp | MAST-LICHT-4 M-GEHEEL CONISCH | 2010 | >40jaar
23617 | Noord | West | Molenwijk | Handmolen | 51594 | 60642 | 121208.74 | 492613.68 | 207122 | 14,8W BART LED C7 2000LM R7038 | 2035 | 4 | Kegel Bart lamp | MAST-LICHT-4 M-GEHEEL CONISCH | 2010 | >40jaar
23618 | Noord | West | Molenwijk | Handmolen | 51595 | 60643 | 121233.4 | 492614.33 | 207121 | 14,8W BART LED C7 2000LM R7038 | 2035 | 4 | Kegel Bart lamp | MAST-LICHT-4 M-GEHEEL CONISCH | 2010 | >40jaar
23896 | Noord | Oud-Noord | IJplein e.o. | Het Dok | 59622 | 70340 | 122883.12 | 488354.51 | 207486 | 14,8W BART LED C7 2000LM R7038 | 2035 | 4 | Kegel Bart lamp | MAST-LICHT-4 M-GEHEEL CONISCH | 2024 | >40jaar
23897 | Noord | Oud-Noord | IJplein e.o. | Het Dok | 59623 | 70341 | 122908.45 | 488364.37 | 207485 | 14,8W BART LED C7 2000LM R7038 | 2035 | 4 | Kegel Bart lamp | MAST-LICHT-4 M-GEHEEL CONISCH | 2024 | >40jaar
23898 | Noord | Oud-Noord | IJplein e.o. | Het Dok | 59624 | 70342 | 122934.9 | 488374.56 | 207484 | 14,8W BART LED C7 2000LM R7038 | 2035 | 4 | Kegel Bart lamp | MAST-LICHT-4 M-GEHEEL CONISCH | 2024 | >40jaar
23899 | Noord | Oud-Noord | IJplein e.o. | Het Dok | 59625 | 70343 | 122961.02 | 488384.63 | 207483 | 14,8W BART LED C7 2000LM R7038 | 2035 | 4 | Kegel Bart lamp | MAST-LICHT-4 M-GEHEEL CONISCH | 2024 | >40jaar
23900 | Noord | Oud-Noord | IJplein e.o. | Het Dok | 59626 | 70344 | 122988.15 | 488395.05 | 207482 | 14,8W BART LED C7 2000LM R7038 | 2035 | 4 | Kegel Bart lamp | MAST-LICHT-4 M-GEHEEL CONISCH | 2024 | >40jaar
23901 | Noord | Oud-Noord | IJplein e.o. | Het Dok | 59627 | 70345 | 123007.28 | 488402.72 | 207481 | 14,8W BART LED C7 2000LM R7038 | 2035 | 4 | Kegel Bart lamp | MAST-LICHT-4 M-GEHEEL CONISCH | 2024 | >40jaar
23909 | Noord | Oud-Noord | IJplein e.o. | Het Dok | 63528 | 74857 | 122905.86 | 488381.46 | 207448 | 14,8W BART LED C7 2000LM R7038 | 2035 | 4 | Kegel Bart lamp | MAST-LICHT-4 M-GEHEEL CONISCH | 2025 | >40jaar
23910 | Noord | Oud-Noord | IJplein e.o. | Het Dok | 63529 | 74858 | 122924.43 | 488402.82 | 207447 | 14,8W BART LED C7 2000LM R7038 | 2035 | 4 | Kegel Bart lamp | MAST-LICHT-4 M-GEHEEL CONISCH | 2025 | >40jaar
23911 | Noord | Oud-Noord | IJplein e.o. | Het Dok | 63530 | 74859 | 122941.08 | 488421.58 | 207446 | 14,8W BART LED C7 2000LM R7038 | 2035 | 4 | Kegel Bart lamp | MAST-LICHT-4 M-GEHEEL CONISCH | 2025 | >40jaar
23912 | Noord | Oud-Noord | IJplein e.o. | Het Dok | 63531 | 74860 | 122958.07 | 488443.82 | 207445 | 14,8W BART LED C7 2000LM R7038 | 2035 | 4 | Kegel Bart lamp | MAST-LICHT-4 M-GEHEEL CONISCH | 2025 | >40jaar
24819 | Noord | West | Kadoelen | Kadoelenpad | 14963 | 17416 | 122460.65 | 491922.13 | 336963 | 16W IRIDIUM BGP501 LED20/830 DW50 7038 CLO SR-ZHAGA | 2043 | 4 | koffer-LED | MAST-LICHT-4 M-GEHEEL CONISCH | 2024 | >40jaar
24822 | Noord | West | Kadoelen | Kadoelenpad | 15593 | 18151 | 122483.31 | 491908.2 | 336962 | 16W IRIDIUM BGP501 LED20/830 DW50 7038 CLO SR-ZHAGA | 2043 | 4 | koffer-LED | MAST-LICHT-4 M-GEHEEL CONISCH | 2024 | >40jaar
24825 | Noord | West | Kadoelen | Kadoelenpad | 16154 | 18789 | 122534.14 | 491887.86 | 336960 | 16W IRIDIUM BGP501 LED20/830 DW50 7038 CLO SR-ZHAGA | 2043 | 4 | koffer-LED | MAST-LICHT-4 M-GEHEEL CONISCH | 2024 | >40jaar
24829 | Noord | West | Kadoelen | Kadoelenpad | 17155 | 19905 | 122419.56 | 491996.91 | 336967 | 16W IRIDIUM BGP501 LED20/830 DW50 7038 CLO SR-ZHAGA | 2043 | 4 | koffer-LED | MAST-LICHT-4 M-GEHEEL CONISCH | 2024 | >40jaar
24830 | Noord | West | Kadoelen | Kadoelenpad | 17428 | 20215 | 122440.51 | 491979.58 | 336966 | 16W IRIDIUM BGP501 LED20/830 DW50 7038 CLO SR-ZHAGA | 2043 | 4 | koffer-LED | MAST-LICHT-4 M-GEHEEL CONISCH | 2024 | >40jaar
24831 | Noord | West | Kadoelen | Kadoelenpad | 17468 | 20259 | 122560.83 | 491877.38 | 336959 | 16W IRIDIUM BGP501 LED20/830 DW50 7038 CLO SR-ZHAGA | 2043 | 4 | koffer-LED | MAST-LICHT-4 M-GEHEEL CONISCH | 2024 | >40jaar
24832 | Noord | West | Kadoelen | Kadoelenpad | 17627 | 20461 | 122464.54 | 491967.72 | 336965 | 16W IRIDIUM BGP501 LED20/830 DW50 7038 CLO SR-ZHAGA | 2043 | 4 | koffer-LED | MAST-LICHT-4 M-GEHEEL CONISCH | 2024 | >40jaar
24833 | Noord | West | Kadoelen | Kadoelenpad | 17628 | 20462 | 122589.38 | 491867.5 | 336958 | 16W IRIDIUM BGP501 LED20/830 DW50 7038 CLO SR-ZHAGA | 2043 | 4 | koffer-LED | MAST-LICHT-4 M-GEHEEL CONISCH | 2024 | >40jaar
24834 | Noord | West | Kadoelen | Kadoelenpad | 18341 | 21227 | 122695.39 | 491844.26 | 336952 | 16W IRIDIUM BGP501 LED20/830 DW50 7038 CLO SR-ZHAGA | 2043 | 4 | koffer-LED | MAST-LICHT-4 M-GEHEEL CONISCH | 2024 | >40jaar
24835 | Noord | West | Kadoelen | Kadoelenpad | 18646 | 21569 | 122460.56 | 491947.3 | 336964 | 16W IRIDIUM BGP501 LED20/830 DW50 7038 CLO SR-ZHAGA | 2043 | 4 | koffer-LED | MAST-LICHT-4 M-GEHEEL CONISCH | 2024 | >40jaar
25043 | Noord | West | Kadoelen | Keratellastraat | 56414 | 66720 | 121897.2 | 492591.53 | 55501 | 14,8W BART LED C7 2000LM R7038 | 2030 | 4 | Kegel Bart lamp | MAST-LICHT-4 M-GEHEEL CONISCH | 2016 | >40jaar
25044 | Noord | West | Kadoelen | Keratellastraat | 56415 | 66721 | 121903.43 | 492571.21 | 55502 | 14,8W BART LED C7 2000LM R7038 | 2030 | 4 | Kegel Bart lamp | MAST-LICHT-4 M-GEHEEL CONISCH | 2016 | >40jaar
25306 | Noord | Oud-Noord | IJplein e.o. | Koperslagerij | 59619 | 70337 | 122872.4 | 488293.85 | 211185 | 14,8W BART LED C7 2000LM R7038 | 2035 | 4 | Kegel Bart lamp | MAST-LICHT-4 M-GEHEEL CONISCH | 2025 | >40jaar
25307 | Noord | Oud-Noord | IJplein e.o. | Koperslagerij | 59620 | 70338 | 122876.8 | 488315.17 | 211184 | 14,8W BART LED C7 2000LM R7038 | 2035 | 4 | Kegel Bart lamp | MAST-LICHT-4 M-GEHEEL CONISCH | 2023 | >40jaar
25308 | Noord | Oud-Noord | IJplein e.o. | Koperslagerij | 59621 | 70339 | 122864.5 | 488334.81 | 211183 | 14,8W BART LED C7 2000LM R7038 | 2035 | 4 | Kegel Bart lamp | MAST-LICHT-4 M-GEHEEL CONISCH | 2025 | >40jaar
25309 | Noord | Oud-Noord | IJplein e.o. | Koperslagerij | 63481 | 74810 | 122849.22 | 488356.56 | 211166 | 14,8W BART LED C7 2000LM R7038 | 2035 | 4 | Kegel Bart lamp | MAST-LICHT-4 M-GEHEEL CONISCH | 2025 | >40jaar
25310 | Noord | Oud-Noord | IJplein e.o. | Koperslagerij | 63490 | 74819 | 122856.49 | 488378.67 | 211158 | 14,8W BART LED C7 2000LM R7038 | 2035 | 4 | Kegel Bart lamp | MAST-LICHT-4 M-GEHEEL CONISCH | 2025 | >40jaar
25311 | Noord | Oud-Noord | IJplein e.o. | Koperslagerij | 63491 | 74820 | 122848.66 | 488419.98 | 211157 | 14,8W BART LED C7 2000LM R7038 | 2035 | 4 | Kegel Bart lamp | MAST-LICHT-4 M-GEHEEL CONISCH | 2025 | >40jaar
25313 | Noord | Oud-Noord | IJplein e.o. | Koperslagerij | 63510 | 74839 | 122860.07 | 488403.84 | 211149 | 14,8W BART LED C7 2000LM R7038 | 2035 | 4 | Kegel Bart lamp | MAST-LICHT-4 M-GEHEEL CONISCH | 2025 | >40jaar
25795 | Noord | Oost | Loenermark | Loenermark | 22993 | 26397 | 124063.146 | 490343.595 | 252468 | 14,8W BART LED C7 2000LM R7038 | 2039 | 4 | Kegel Bart lamp | MAST-LICHT-4 M-GEHEEL CONISCH | 2023 | >40jaar
25823 | Noord | Oost | Loenermark | Loenermark | 54737 | 64574 | 123922.12 | 490249.08 | 242108 | 14,8W BART LED C7 2000LM R7038 | 2038 | 4 | Kegel Bart lamp | MAST-LICHT-4 M-RAL7038/ POEDER | 2015 | >40jaar
26110 | Noord | Oost | Markengouw Midden | Markengouw | 63039 | 74302 | 125733.01 | 490115.3 | 288146 | 14,8W BART LED C7 2000LM R7038 | 2026 | 4 | Kegel Bart lamp | MAST-LICHT-4 M-RAL7038/ POEDER | 2025 | >40jaar
26226 | Noord | Oud-Noord | Vogelbuurt Noord | Meeuwenlaan | 10160 | 12019 | 123512.62 | 489106.47 | 253370 | 14,8W BART LED C7 2000LM R7038 | 2039 | 4 | Kegel Bart lamp | MAST-LICHT-4 M-GEHEEL CONISCH | 2024 | >40jaar
26227 | Noord | Oud-Noord | Vogelbuurt Noord | Meeuwenlaan | 10161 | 12020 | 123517.13 | 489131.3 | 253369 | 14,8W BART LED C7 2000LM R7038 | 2039 | 4 | Kegel Bart lamp | MAST-LICHT-4 M-GEHEEL CONISCH | 2024 | >40jaar
26228 | Noord | Oud-Noord | Vogelbuurt Noord | Meeuwenlaan | 11016 | 12972 | 123518.96 | 489180.64 | 253368 | 14,8W BART LED C7 2000LM R7038 | 2039 | 4 | Kegel Bart lamp | MAST-LICHT-4 M-GEHEEL CONISCH | 2024 | >40jaar
26229 | Noord | Oud-Noord | Vogelbuurt Noord | Meeuwenlaan | 11017 | 12973 | 123471.43 | 489010.13 | 253972 | 14,8W BART LED C7 2000LM R7038 | 2039 | 4 | Kegel Bart lamp | MAST-LICHT-4 M-GEHEEL CONISCH | 2024 | >40jaar
26230 | Noord | Oud-Noord | Vogelbuurt Noord | Meeuwenlaan | 11160 | 13141 | 123485.37 | 489033.79 | 253971 | 14,8W BART LED C7 2000LM R7038 | 2039 | 4 | Kegel Bart lamp | MAST-LICHT-4 M-GEHEEL CONISCH | 2024 | >40jaar
26240 | Noord | Oud-Noord | Vogelbuurt Noord | Meeuwenlaan | 25116 | 28893 | 123519.83 | 489154.09 | 253367 | 14,8W BART LED C7 2000LM R7038 | 2039 | 4 | Kegel Bart lamp | MAST-LICHT-4 M-GEHEEL CONISCH | 2024 | >40jaar
26241 | Noord | Oud-Noord | Vogelbuurt Noord | Meeuwenlaan | 25122 | 28907 | 123516.97 | 489206.67 | 253366 | 14,8W BART LED C7 2000LM R7038 | 2039 | 4 | Kegel Bart lamp | MAST-LICHT-4 M-GEHEEL CONISCH | 2024 | >40jaar
26242 | Noord | Oud-Noord | Vogelbuurt Noord | Meeuwenlaan | 25124 | 28909 | 123509.22 | 489256.47 | 253365 | 14,8W BART LED C7 2000LM R7038 | 2039 | 4 | Kegel Bart lamp | MAST-LICHT-4 M-GEHEEL CONISCH | 2024 | >40jaar
26422 | Noord | Oost | Zunderdorp | Middenlaan Zunderdorp | 129271 | 155757 | 126270.3437 | 491414.7746 | 155164 | 17W BART LED R7038 | 2035 | 4 | Kegel Bart lamp | 4,0M CONISCH T60 1D 7038 | 2025 | >40jaar
26423 | Noord | Oost | Zunderdorp | Middenlaan Zunderdorp | 129272 | 155758 | 126270.6973 | 491388.4753 | 207417 | 14,8W BART LED C7 2000LM R7038 | 2035 | 4 | Kegel Bart lamp | MAST-LICHT-4 M-GEHEEL CONISCH | 2025 | >40jaar
26424 | Noord | Oost | Zunderdorp | Middenlaan Zunderdorp | 129273 | 155759 | 126271.1203 | 491357.1377 | 207416 | 14,8W BART LED C7 2000LM R7038 | 2035 | 4 | Kegel Bart lamp | 4,0M CONISCH T60 1D 7038 | 2025 | >40jaar
26425 | Noord | Oost | Zunderdorp | Middenlaan Zunderdorp | 129274 | 155760 | 126271.6977 | 491330.6071 | 207415 | 14,8W BART LED C7 2000LM R7038 | 2035 | 4 | Kegel Bart lamp | 4,0M CONISCH T60 1D 7038 | 2025 | >40jaar
26426 | Noord | Oost | Zunderdorp | Middenlaan Zunderdorp | 129275 | 155761 | 126271.7636 | 491299.1716 | 207414 | 14,8W BART LED C7 2000LM R7038 | 2035 | 4 | Kegel Bart lamp | MAST-LICHT-4 M-GEHEEL CONISCH | 2025 | >40jaar
26427 | Noord | Oost | Zunderdorp | Middenlaan Zunderdorp | 129276 | 155762 | 126272.6723 | 491267.4092 | 207413 | 14,8W BART LED C7 2000LM R7038 | 2035 | 4 | Kegel Bart lamp | MAST-LICHT-4 M-GEHEEL CONISCH | 2025 | >40jaar
26428 | Noord | Oost | Zunderdorp | Middenlaan Zunderdorp | 129277 | 155763 | 126272.9721 | 491238.416 | 207412 | 14,8W BART LED C7 2000LM R7038 | 2035 | 4 | Kegel Bart lamp | 4,0M CONISCH T60 1D 7038 | 2025 | >40jaar
26504 | Noord | West | Walvisbuurt | Molenaarsweg | 63172 | 74450 | 120556.33 | 492649.71 | 291407 | 10W IRIDIUM BGP381 GRN11/830 WSO 7038 CLO | 2041 | 4 | koffer-LED | MAST-LICHT-4 M-GEHEEL CONISCH | 2024 | >40jaar
26505 | Noord | West | Walvisbuurt | Molenaarsweg | 63173 | 74451 | 120581.7 | 492660.95 | 291406 | 10W IRIDIUM BGP381 GRN11/830 WSO 7038 CLO | 2041 | 4 | koffer-LED | MAST-LICHT-4 M-GEHEEL CONISCH | 2024 | >40jaar
26506 | Noord | West | Walvisbuurt | Molenaarsweg | 63174 | 74452 | 120607.52 | 492672.49 | 291405 | 10W IRIDIUM BGP381 GRN11/830 WSO 7038 CLO | 2041 | 4 | koffer-LED | MAST-LICHT-4 M-GEHEEL CONISCH | 2024 | >40jaar
26508 | Noord | West | Walvisbuurt | Molenaarsweg | 63176 | 74454 | 120658.73 | 492695.63 | 291404 | 10W IRIDIUM BGP381 GRN11/830 WSO 7038 CLO | 2041 | 4 | koffer-LED | MAST-LICHT-4 M-GEHEEL CONISCH | 2024 | >40jaar
26509 | Noord | West | Walvisbuurt | Molenaarsweg | 63177 | 74455 | 120684.56 | 492707.15 | 269400 | 10W IRIDIUM BGP501 LED12/830 DW50 7038 CLO SR-ZHAGA | 2040 | 4 | koffer-LED | MAST-LICHT-4 M-GEHEEL CONISCH | 2024 | >40jaar
26510 | Noord | West | Walvisbuurt | Molenaarsweg | 63178 | 74456 | 120713.63 | 492714 | 291566 | 10W IRIDIUM BGP381 GRN11/830 WSO 7038 CLO | 2041 | 4 | koffer-LED | MAST-LICHT-4 M-GEHEEL CONISCH | 2024 | >40jaar
26512 | Noord | West | Walvisbuurt | Molenaarsweg | 63181 | 74459 | 120804.62 | 492745.48 | 61688 | 14,8W BART LED C7 2000LM R7038 | 2031 | 4 | Kegel Bart lamp | MAST-LICHT-4 M-GEHEEL CONISCH | 2024 | >40jaar
26513 | Noord | West | Walvisbuurt | Molenaarsweg | 63182 | 74460 | 120826.85 | 492750.83 | 61689 | 14,8W BART LED C7 2000LM R7038 | 2031 | 4 | Kegel Bart lamp | MAST-LICHT-4 M-GEHEEL CONISCH | 2024 | >40jaar
26625 | Noord | Oud-Noord | IJplein e.o. | Motorwal | 59584 | 70301 | 123107.87 | 488415.64 | 207499 | 14,8W BART LED C7 2000LM R7038 | 2035 | 4 | Kegel Bart lamp | MAST-LICHT-4 M-GEHEEL CONISCH | 2024 | >40jaar
26626 | Noord | Oud-Noord | IJplein e.o. | Motorwal | 59586 | 70303 | 123112.82 | 488389.13 | 58456 | FRISO KRAMER 2000SDN R7038 | 2025 | 4 | Kegel Friso Kramer | MAST-LICHT-4 M-GEHEEL CONISCH | 2024 | >40jaar
26627 | Noord | Oud-Noord | IJplein e.o. | Motorwal | 59588 | 70305 | 123120.48 | 488350.18 | 207498 | 14,8W BART LED C7 2000LM R7038 | 2035 | 4 | Kegel Bart lamp | MAST-LICHT-4 M-GEHEEL CONISCH | 2024 | >40jaar
27252 | Noord | Oud-Noord | IJplein e.o. | Noordwal | 59591 | 70309 | 123102.13 | 488323.68 | 146387 | FRISO KRAMER 2000SDN R7038 | 2030 | 4 | Kegel Friso Kramer | MAST-LICHT-4 M-GEHEEL CONISCH | 2024 | >40jaar
27253 | Noord | Oud-Noord | IJplein e.o. | Noordwal | 59603 | 70321 | 123060.3 | 488315.82 | 206943 | 14,8W BART LED C7 2000LM R7038 | 2035 | 4 | Kegel Bart lamp | MAST-LICHT-4 M-GEHEEL CONISCH | 2024 | >40jaar
27254 | Noord | Oud-Noord | IJplein e.o. | Noordwal | 59604 | 70322 | 123084.39 | 488320.31 | 206942 | 14,8W BART LED C7 2000LM R7038 | 2035 | 4 | Kegel Bart lamp | MAST-LICHT-4 M-GEHEEL CONISCH | 2024 | >40jaar
27257 | Noord | Oud-Noord | IJplein e.o. | Noordwal | 59607 | 70325 | 123026.04 | 488309.35 | 206939 | 14,8W BART LED C7 2000LM R7038 | 2035 | 4 | Kegel Bart lamp | MAST-LICHT-4 M-GEHEEL CONISCH | 2024 | >40jaar
27259 | Noord | Oud-Noord | IJplein e.o. | Noordwal | 59609 | 70327 | 123004.09 | 488304.98 | 206937 | 14,8W BART LED C7 2000LM R7038 | 2035 | 4 | Kegel Bart lamp | MAST-LICHT-4 M-GEHEEL CONISCH | 2024 | >40jaar
27263 | Noord | Oud-Noord | IJplein e.o. | Noordwal | 59613 | 70331 | 122950.08 | 488294.8 | 206934 | 14,8W BART LED C7 2000LM R7038 | 2035 | 4 | Kegel Bart lamp | MAST-LICHT-4 M-GEHEEL CONISCH | 2024 | >40jaar
27265 | Noord | Oud-Noord | IJplein e.o. | Noordwal | 59615 | 70333 | 122918.45 | 488288.88 | 206932 | 14,8W BART LED C7 2000LM R7038 | 2035 | 4 | Kegel Bart lamp | MAST-LICHT-4 M-GEHEEL CONISCH | 2024 | >40jaar
27267 | Noord | Oud-Noord | IJplein e.o. | Noordwal | 59617 | 70335 | 122896.28 | 488284.61 | 206930 | 14,8W BART LED C7 2000LM R7038 | 2035 | 4 | Kegel Bart lamp | MAST-LICHT-4 M-GEHEEL CONISCH | 2024 | >40jaar
27281 | Noord | Oud-Noord | IJplein e.o. | Noordwal | 63508 | 74837 | 122864.59 | 488278.46 | 206911 | 14,8W BART LED C7 2000LM R7038 | 2035 | 4 | Kegel Bart lamp | MAST-LICHT-4 M-GEHEEL CONISCH | 2025 | >40jaar
27517 | Noord | West | Banne Noordwest | Overslag | 63051 | 74314 | 123161.52 | 491519.58 | 61560 | 14,8W BART LED C7 2000LM R7038 | 2029 | 4 | Kegel Bart lamp | MAST-LICHT-4 M-GEHEEL CONISCH | 2025 | >40jaar
27518 | Noord | West | Banne Noordwest | Overslag | 63052 | 74315 | 123147.82 | 491501.06 | 61561 | 14,8W BART LED C7 2000LM R7038 | 2029 | 4 | Kegel Bart lamp | MAST-LICHT-4 M-GEHEEL CONISCH | 2025 | >40jaar
27519 | Noord | West | Banne Noordwest | Overslag | 63053 | 74316 | 123177.99 | 491479.86 | 61562 | 14,8W BART LED C7 2000LM R7038 | 2029 | 4 | Kegel Bart lamp | MAST-LICHT-4 M-GEHEEL CONISCH | 2025 | >40jaar
27520 | Noord | West | Banne Noordwest | Overslag | 63054 | 74317 | 123190.88 | 491497.28 | 61563 | 14,8W BART LED C7 2000LM R7038 | 2029 | 4 | Kegel Bart lamp | MAST-LICHT-4 M-GEHEEL CONISCH | 2025 | >40jaar
27991 | Noord | Oud-Noord | Tuindorp Nieuwendam Oost | Purmerweg | 12755 | 14964 | 124727.7 | 489415.18 | 207262 | 14,8W BART LED C7 2000LM R7038 | 2035 | 4 | Kegel Bart lamp | MAST-LICHT-4 M-GEHEEL CONISCH | 1997 | >40jaar
28661 | Noord | Oud-Noord | IJplein e.o. | Smederij | 63486 | 74815 | 122813.06 | 488343.9 | 211162 | 14,8W BART LED C7 2000LM R7038 | 2035 | 4 | Kegel Bart lamp | MAST-LICHT-4 M-GEHEEL CONISCH | 2025 | >40jaar
28663 | Noord | Oud-Noord | IJplein e.o. | Smederij | 63488 | 74817 | 122820.83 | 488303.79 | 211160 | 14,8W BART LED C7 2000LM R7038 | 2035 | 4 | Kegel Bart lamp | MAST-LICHT-4 M-GEHEEL CONISCH | 2025 | >40jaar
28664 | Noord | Oud-Noord | IJplein e.o. | Smederij | 63489 | 74818 | 122819.14 | 488280.94 | 211159 | 14,8W BART LED C7 2000LM R7038 | 2035 | 4 | Kegel Bart lamp | MAST-LICHT-4 M-GEHEEL CONISCH | 2025 | >40jaar
28908 | Noord | West | Banne Zuidoost | Statenjachtstraat | 46721 | 54570 | 123094.12 | 491037.63 | 188400 | 17W BART LED R7038 | 2034 | 4 | Kegel Bart lamp | MAST-LICHT-4 M-GEHEEL CONISCH | 2025 | >40jaar
28928 | Noord | West | Banne Zuidoost | Statenjachtstraat | 59444 | 70124 | 122937.23 | 491078.4 | 217745 | 14,8W BART LED C7 2000LM R7038 | 2036 | 4 | Kegel Bart lamp | MAST-LICHT-4 M-GEHEEL CONISCH | 2024 | >40jaar
28986 | Noord | West | Molenwijk | Stellingweg | 53945 | 63623 | 121399.923 | 492217.1601 | 207096 | 14,8W BART LED C7 2000LM R7038 | 2035 | 4 | Kegel Bart lamp | MAST-LICHT-4 M-GEHEEL CONISCH | 2009 | >40jaar
28987 | Noord | West | Molenwijk | Stellingweg | 53946 | 63624 | 121376.65 | 492212.6 | 207116 | 14,8W BART LED C7 2000LM R7038 | 2035 | 4 | Kegel Bart lamp | MAST-LICHT-4 M-GEHEEL CONISCH | 2009 | >40jaar
28988 | Noord | West | Molenwijk | Stellingweg | 53947 | 63625 | 121353.69 | 492311.41 | 207115 | 14,8W BART LED C7 2000LM R7038 | 2035 | 4 | Kegel Bart lamp | MAST-LICHT-4 M-GEHEEL CONISCH | 2009 | >40jaar
29115 | Noord | Oost | Zunderdorp | 't Nopeind | 129270 | 155724 | 126062.167 | 491434.542 | 217591 | 14,8W BART LED C7 2000LM R7038 | 2036 | 4 | Kegel Bart lamp | MAST-LICHT-4 M-GEHEEL CONISCH | 1990 | >40jaar
29175 | Noord | Oost | Zunderdorp | Termietergouw | 129307 | 156004 | 126031.7296 | 491389.7212 | 291548 | 10W IRIDIUM BGP381 GRN11/830 WSO 7038 CLO | 2041 | 4 | koffer-LED | MAST-LICHT-4 M-GEHEEL CONISCH | 2025 | >40jaar
29176 | Noord | Oost | Zunderdorp | Termietergouw | 129308 | 156005 | 126031.1 | 491411.891 | 207411 | 14,8W BART LED C7 2000LM R7038 | 2035 | 4 | Kegel Bart lamp | MAST-LICHT-4 M-GEHEEL CONISCH | 2025 | >40jaar
29177 | Noord | Oost | Zunderdorp | Termietergouw | 129309 | 156006 | 126030.986 | 491440.019 | 207410 | 14,8W BART LED C7 2000LM R7038 | 2035 | 4 | Kegel Bart lamp | MAST-LICHT-4 M-GEHEEL CONISCH | 2025 | >40jaar
29930 | Noord | West | Molenwijk | Watermolen | 49258 | 57473 | 121262.52 | 492617.59 | 213906 | 14,8W BART LED C7 2000LM R7038 | 2036 | 4 | Kegel Bart lamp | MAST-LICHT-4 M-GEHEEL CONISCH | 2008 | >40jaar
29931 | Noord | West | Molenwijk | Watermolen | 49259 | 57474 | 121263.87 | 492599.57 | 213905 | 14,8W BART LED C7 2000LM R7038 | 2036 | 4 | Kegel Bart lamp | MAST-LICHT-4 M-GEHEEL CONISCH | 2008 | >40jaar
29932 | Noord | West | Molenwijk | Watermolen | 49260 | 57475 | 121265.95 | 492577.8 | 213904 | 14,8W BART LED C7 2000LM R7038 | 2036 | 4 | Kegel Bart lamp | MAST-LICHT-4 M-GEHEEL CONISCH | 2008 | >40jaar
29942 | Noord | West | Molenwijk | Watermolen | 53331 | 62857 | 121225.34 | 492566.53 | 213903 | 14,8W BART LED C7 2000LM R7038 | 2036 | 4 | Kegel Bart lamp | MAST-LICHT-4 M-GEHEEL CONISCH | 2012 | >40jaar
29943 | Noord | West | Molenwijk | Watermolen | 53332 | 62858 | 121231.17 | 492589.89 | 213902 | 14,8W BART LED C7 2000LM R7038 | 2036 | 4 | Kegel Bart lamp | MAST-LICHT-4 M-GEHEEL CONISCH | 2012 | >40jaar
30383 | Noord | West | Walvisbuurt | Zuideinde | 52129 | 61284 | 121041.62 | 493168.25 | 207120 | 14,8W BART LED C7 2000LM R7038 | 2035 | 4 | Kegel Bart lamp | MAST-LICHT-4 M-GEHEEL CONISCH | 2024 | >40jaar
30384 | Noord | West | Walvisbuurt | Zuideinde | 52130 | 61285 | 121055.84 | 493146.47 | 207119 | 14,8W BART LED C7 2000LM R7038 | 2035 | 4 | Kegel Bart lamp | MAST-LICHT-4 M-GEHEEL CONISCH | 2024 | >40jaar
30385 | Noord | West | Walvisbuurt | Zuideinde | 52131 | 61286 | 121067.09 | 493125.47 | 207118 | 14,8W BART LED C7 2000LM R7038 | 2035 | 4 | Kegel Bart lamp | MAST-LICHT-4 M-GEHEEL CONISCH | 2024 | >40jaar
31179 | Oost | IJburg, Zeeburgereiland | Nieuwe Diep/Diemerpark | Buitenkerkerweg | 29668 | 34130 | 126823.1363 | 485577.6492 | 314703 | 16W IRIDIUM BGP381 GRN19/830 WSO 7038 CLO | 2039 | 4 | koffer-LED | MAST-LICHT-4 M-GEHEEL CONISCH | 2020 | >40jaar
31180 | Oost | IJburg, Zeeburgereiland | Nieuwe Diep/Diemerpark | Buitenkerkerweg | 29670 | 34132 | 126805.853 | 485554.349 | 314702 | 16W IRIDIUM BGP381 GRN19/830 WSO 7038 CLO | 2039 | 4 | koffer-LED | MAST-LICHT-4 M-GEHEEL CONISCH | 2020 | >40jaar
31181 | Oost | IJburg, Zeeburgereiland | Nieuwe Diep/Diemerpark | Buitenkerkerweg | 29672 | 34134 | 126794.7 | 485526.92 | 314704 | 16W IRIDIUM BGP381 GRN19/830 WSO 7038 CLO | 2039 | 4 | koffer-LED | MAST-LICHT-4 M-GEHEEL CONISCH | 2020 | >40jaar
32537 | Oost | Watergraafsmeer | Tuindorp Frankendael | Hugo de Vrieslaan | 25622 | 29496 | 124084.67 | 484746.78 | 274378 | 14,8W BART LED C7 2000LM R7038 | 2040 | 4 | Kegel Bart lamp | MAST-LICHT-4 M-GEHEEL CONISCH | 2008 | >40jaar
32755 | Oost | Watergraafsmeer | De Eenhoorn | James Wattstraat | 152379 | 78173 | 123257.6007 | 484740.698 | 290807 | 14,8W BART LED C7 2000LM R7038 | 2041 | 4 | Kegel Bart lamp | 4,0M CONISCH T60 1D 7038 | 2018 | >40jaar
33208 | Oost | Watergraafsmeer | De Wetbuurt | Kruislaan | 51817 | 60943 | 123735.93 | 483736.44 | 207829 | 14,8W BART LED C7 2000LM R7038 | 2035 | 4 | Kegel Bart lamp | MAST-LICHT-4 M-GEHEEL CONISCH | 2010 | >40jaar
33607 | Oost | Oud-Oost | Oosterparkbuurt Noordwest | Mauritskade | 40790 | 47377 | 122612.82 | 486021.2 | 213992 | 14,8W BART LED C7 2000LM R7038 | 2036 | 4 | Kegel Bart lamp | MAST-LICHT-4 M-GEHEEL CONISCH | 2017 | >40jaar
33653 | Oost | Indische Buurt, Oostelijk Havengebied | Noordoostkwadrant Indische buurt | Menadostraat | 21588 | 24811 | 124624.23 | 486469.17 | 214012 | 14,8W BART LED C7 2000LM R7038 | 2036 | 4 | Kegel Bart lamp | MAST-LICHT-4 M-GEHEEL CONISCH | 2022 | >40jaar
33681 | Oost | Watergraafsmeer | Sportpark Middenmeer Noord | Middenmeerpad | 43512 | 50728 | 125043.11 | 484964.92 | 42758 | FRISO KRAMER 2000SDN R7038 | 2027 | 4 | Kegel Friso Kramer | MAST-LICHT-4 M-GEHEEL CONISCH | 2022 | >40jaar
33692 | Oost | Watergraafsmeer | Sportpark Middenmeer Noord | Middenmeerpad | 177074 | 56086 | 125212.14 | 484766.06 | 350269 | 14,8W BART LED C7 2000LM R7038 | 2035 | 4 | Kegel Bart lamp | MAST-LICHT-4 M-GEHEEL CONISCH | 2022 | >40jaar
33693 | Oost | Watergraafsmeer | Sportpark Middenmeer Noord | Middenmeerpad | 48040 | 56087 | 125238.11 | 484736.19 | 325664 | 14,8W BART LED C7 2000LM R7038 | 2042 | 4 | Kegel Bart lamp | MAST-LICHT-4 M-GEHEEL CONISCH | 2022 | >40jaar
33694 | Oost | Watergraafsmeer | Sportpark Middenmeer Noord | Middenmeerpad | 48041 | 56088 | 125263.57 | 484709.88 | 47243 | FRISO KRAMER 2000SDN R7038 | 2025 | 4 | Kegel Friso Kramer | MAST-LICHT-4 M-GEHEEL CONISCH | 2022 | >40jaar
33700 | Oost | Watergraafsmeer | Sportpark Voorland | Middenmeerpad | 48047 | 56094 | 125337.86 | 484549.9 | 208337 | 14,8W BART LED C7 2000LM R7038 | 2035 | 4 | Kegel Bart lamp | MAST-LICHT-4 M-GEHEEL CONISCH | 2022 | >40jaar
33701 | Oost | Watergraafsmeer | Sportpark Voorland | Middenmeerpad | 48048 | 56095 | 125312.71 | 484525.53 | 47250 | FRISO KRAMER 2000SDN R7038 | 2030 | 4 | Kegel Friso Kramer | MAST-LICHT-4 M-GEHEEL CONISCH | 2022 | >40jaar
33702 | Oost | Watergraafsmeer | Sportpark Voorland | Middenmeerpad | 48049 | 56096 | 125287.69 | 484501.13 | 208336 | 14,8W BART LED C7 2000LM R7038 | 2035 | 4 | Kegel Bart lamp | MAST-LICHT-4 M-GEHEEL CONISCH | 2022 | >40jaar
33703 | Oost | Watergraafsmeer | Sportpark Voorland | Middenmeerpad | 48050 | 56097 | 125262.39 | 484476.71 | 213659 | FRISO KRAMER 2000SDN R7038 | 2036 | 4 | Kegel Friso Kramer | MAST-LICHT-4 M-GEHEEL CONISCH | 2022 | >40jaar
33704 | Oost | Watergraafsmeer | Sportpark Voorland | Middenmeerpad | 48051 | 56098 | 125237.57 | 484452.12 | 208335 | 14,8W BART LED C7 2000LM R7038 | 2035 | 4 | Kegel Bart lamp | MAST-LICHT-4 M-GEHEEL CONISCH | 2022 | >40jaar
33705 | Oost | Watergraafsmeer | Sportpark Middenmeer Zuid | Middenmeerpad | 48052 | 56099 | 125177.63 | 484399.14 | 208334 | 14,8W BART LED C7 2000LM R7038 | 2035 | 4 | Kegel Bart lamp | MAST-LICHT-4 M-GEHEEL CONISCH | 2022 | >40jaar
33706 | Oost | Watergraafsmeer | Sportpark Middenmeer Zuid | Middenmeerpad | 48053 | 56100 | 125158.81 | 484381.19 | 208333 | 14,8W BART LED C7 2000LM R7038 | 2035 | 4 | Kegel Bart lamp | MAST-LICHT-4 M-GEHEEL CONISCH | 2022 | >40jaar
33708 | Oost | Watergraafsmeer | Sportpark Middenmeer Zuid | Middenmeerpad | 48055 | 56102 | 125107.9 | 484332.71 | 208331 | 14,8W BART LED C7 2000LM R7038 | 2035 | 4 | Kegel Bart lamp | MAST-LICHT-4 M-GEHEEL CONISCH | 2022 | >40jaar
33709 | Oost | Watergraafsmeer | Sportpark Middenmeer Zuid | Middenmeerpad | 48056 | 56103 | 125082.86 | 484308.27 | 47258 | FRISO KRAMER 2000SDN R7038 | 2030 | 4 | Kegel Friso Kramer | MAST-LICHT-4 M-GEHEEL CONISCH | 2022 | >40jaar
33710 | Oost | Watergraafsmeer | Sportpark Middenmeer Zuid | Middenmeerpad | 48057 | 56104 | 125057.96 | 484283.9 | 208330 | 14,8W BART LED C7 2000LM R7038 | 2035 | 4 | Kegel Bart lamp | MAST-LICHT-4 M-GEHEEL CONISCH | 2022 | >40jaar
33711 | Oost | Watergraafsmeer | Sportpark Middenmeer Zuid | Middenmeerpad | 48058 | 56105 | 125032.77 | 484259.62 | 339837 | 14,8W BART LED C7 2000LM R7038 | 2043 | 4 | Kegel Bart lamp | MAST-LICHT-4 M-GEHEEL CONISCH | 2022 | >40jaar
33713 | Oost | Watergraafsmeer | Sportpark Middenmeer Zuid | Middenmeerpad | 48060 | 56107 | 124982.68 | 484211.37 | 208329 | 14,8W BART LED C7 2000LM R7038 | 2035 | 4 | Kegel Bart lamp | MAST-LICHT-4 M-GEHEEL CONISCH | 2022 | >40jaar
33715 | Oost | Watergraafsmeer | Sportpark Middenmeer Zuid | Middenmeerpad | 48062 | 56109 | 124932.69 | 484162.66 | 47264 | FRISO KRAMER 2000SDN R7038 | 2030 | 4 | Kegel Friso Kramer | MAST-LICHT-4 M-GEHEEL CONISCH | 2022 | >40jaar
33716 | Oost | Watergraafsmeer | Sportpark Middenmeer Noord | Middenmeerpad | 48088 | 56140 | 125315.46 | 484715.64 | 208327 | 14,8W BART LED C7 2000LM R7038 | 2035 | 4 | Kegel Bart lamp | MAST-LICHT-4 M-GEHEEL CONISCH | 2022 | >40jaar
33717 | Oost | Watergraafsmeer | Sportpark Middenmeer Noord | Middenmeerpad | 48089 | 56141 | 125340.95 | 484740.22 | 208326 | 14,8W BART LED C7 2000LM R7038 | 2035 | 4 | Kegel Bart lamp | MAST-LICHT-4 M-GEHEEL CONISCH | 2022 | >40jaar
33718 | Oost | Watergraafsmeer | Sportpark Middenmeer Noord | Middenmeerpad | 48090 | 56142 | 125365.32 | 484764.19 | 208325 | 14,8W BART LED C7 2000LM R7038 | 2035 | 4 | Kegel Bart lamp | MAST-LICHT-4 M-GEHEEL CONISCH | 2022 | >40jaar
33719 | Oost | Watergraafsmeer | Sportpark Middenmeer Noord | Middenmeerpad | 48091 | 56143 | 125390.31 | 484787.6 | 208324 | 14,8W BART LED C7 2000LM R7038 | 2035 | 4 | Kegel Bart lamp | MAST-LICHT-4 M-GEHEEL CONISCH | 2022 | >40jaar
33727 | Oost | Watergraafsmeer | Frankendael | Middenweg | 25111 | 28887 | 123903.14 | 485157.89 | 24049 | FRISO KRAMER 2000SDN R9005 | 2029 | 4 | Kegel Friso Kramer | MAST-LICHT-4 M-GEHEEL CONISCH | 2023 | >40jaar
33728 | Oost | Watergraafsmeer | Frankendael | Middenweg | 25112 | 28888 | 123922.35 | 485135.37 | 24050 | FRISO KRAMER 2000SDN R9005 | 2029 | 4 | Kegel Friso Kramer | MAST-LICHT-4 M-GEHEEL CONISCH | 2023 | >40jaar
33729 | Oost | Watergraafsmeer | Frankendael | Middenweg | 25129 | 28915 | 123938.22 | 485117.09 | 24070 | FRISO KRAMER 2000SDN R9005 | 2029 | 4 | Kegel Friso Kramer | MAST-LICHT-4 M-GEHEEL CONISCH | 2023 | >40jaar
33730 | Oost | Watergraafsmeer | Frankendael | Middenweg | 25154 | 28948 | 123956.44 | 485095.57 | 291007 | 14,8W BART LED C7 2000LM R7038 | 2041 | 4 | Kegel Bart lamp | MAST-LICHT-4 M-GEHEEL CONISCH | 2023 | >40jaar
33731 | Oost | Watergraafsmeer | Frankendael | Middenweg | 25325 | 29144 | 123993.1389 | 485058.0207 | 24269 | FRISO KRAMER 2000SDN R9005 | 2029 | 4 | Kegel Friso Kramer | MAST-LICHT-4 M-GEHEEL CONISCH | 2023 | >40jaar
33992 | Oost | Oud-Oost | Dapperbuurt Zuid | Oetewalerpad | 34685 | 39842 | 123669.04 | 485708.18 | 208563 | 14,8W BART LED C7 2000LM R7038 | 2035 | 4 | Kegel Bart lamp | MAST-LICHT-4 M-GEHEEL CONISCH | 2008 | >40jaar
34239 | Oost | Watergraafsmeer | Overamstel | Ouderkerkerdijk | 39941 | 46209 | 121794.01 | 482725.63 | 291433 | 10W IRIDIUM BGP381 GRN11/830 WSO 7038 CLO | 2041 | 4 | koffer-LED | MAST-LICHT-4 M-GEHEEL CONISCH | 2021 | >40jaar
34241 | Oost | Watergraafsmeer | Overamstel | Ouderkerkerdijk | 39943 | 46211 | 121817.93 | 482698.13 | 291432 | 10W IRIDIUM BGP381 GRN11/830 WSO 7038 CLO | 2041 | 4 | koffer-LED | MAST-LICHT-4 M-GEHEEL CONISCH | 2021 | >40jaar
34242 | Oost | Watergraafsmeer | Overamstel | Ouderkerkerdijk | 39944 | 46212 | 121848.26 | 482672.34 | 291431 | 10W IRIDIUM BGP381 GRN11/830 WSO 7038 CLO | 2041 | 4 | koffer-LED | MAST-LICHT-4 M-GEHEEL CONISCH | 2021 | >40jaar
34244 | Oost | Watergraafsmeer | Overamstel | Ouderkerkerdijk | 39946 | 46214 | 121902.6 | 482625.16 | 291430 | 10W IRIDIUM BGP381 GRN11/830 WSO 7038 CLO | 2041 | 4 | koffer-LED | MAST-LICHT-4 M-GEHEEL CONISCH | 2021 | >40jaar
34245 | Oost | Watergraafsmeer | Overamstel | Ouderkerkerdijk | 39947 | 46215 | 121929.45 | 482601.71 | 291429 | 10W IRIDIUM BGP381 GRN11/830 WSO 7038 CLO | 2041 | 4 | koffer-LED | MAST-LICHT-4 M-GEHEEL CONISCH | 2021 | >40jaar
34246 | Oost | Watergraafsmeer | Overamstel | Ouderkerkerdijk | 39948 | 46216 | 121955.71 | 482578.61 | 291428 | 10W IRIDIUM BGP381 GRN11/830 WSO 7038 CLO | 2041 | 4 | koffer-LED | MAST-LICHT-4 M-GEHEEL CONISCH | 2021 | >40jaar
34247 | Oost | Watergraafsmeer | Overamstel | Ouderkerkerdijk | 39949 | 46217 | 121982.03 | 482555.74 | 291427 | 10W IRIDIUM BGP381 GRN11/830 WSO 7038 CLO | 2041 | 4 | koffer-LED | MAST-LICHT-4 M-GEHEEL CONISCH | 2021 | >40jaar
34248 | Oost | Watergraafsmeer | Overamstel | Ouderkerkerdijk | 39950 | 46218 | 122008.1 | 482533 | 291426 | 10W IRIDIUM BGP381 GRN11/830 WSO 7038 CLO | 2041 | 4 | koffer-LED | MAST-LICHT-4 M-GEHEEL CONISCH | 2021 | >40jaar
34249 | Oost | Watergraafsmeer | Overamstel | Ouderkerkerdijk | 39951 | 46219 | 122032.78 | 482507.72 | 291425 | 10W IRIDIUM BGP381 GRN11/830 WSO 7038 CLO | 2041 | 4 | koffer-LED | MAST-LICHT-4 M-GEHEEL CONISCH | 2021 | >40jaar
34783 | Oost | Watergraafsmeer | Sportpark Middenmeer Noord | Radioweg | 48063 | 56110 | 125036.0918 | 484592.5366 | 147459 | FRISO KRAMER 2000SDN R9005 | 2030 | 4 | Kegel Friso Kramer | MAST-LICHT-4 M-RAL7038/ POEDER | 2020 | >40jaar
34785 | Oost | Watergraafsmeer | Sportpark Middenmeer Zuid | Radioweg | 48065 | 56114 | 125132.386 | 484470.411 | 147461 | FRISO KRAMER 2000SDN R9005 | 2030 | 4 | Kegel Friso Kramer | MAST-LICHT-4 M-RAL7038/ POEDER | 2007 | >40jaar
34789 | Oost | Watergraafsmeer | Park de Meer | Radioweg | 48069 | 56118 | 125258.55 | 484379.43 | 208706 | 14,8W BART LED C7 2000LM R7038 | 2035 | 4 | Kegel Bart lamp | MAST-LICHT-4 M-GEHEEL CONISCH | 2022 | >40jaar
34790 | Oost | Watergraafsmeer | Park de Meer | Radioweg | 48070 | 56119 | 125282.45 | 484354.55 | 208705 | 14,8W BART LED C7 2000LM R7038 | 2035 | 4 | Kegel Bart lamp | MAST-LICHT-4 M-GEHEEL CONISCH | 2022 | >40jaar
34791 | Oost | Watergraafsmeer | Park de Meer | Radioweg | 48071 | 56120 | 125314.96 | 484320.43 | 208704 | 14,8W BART LED C7 2000LM R7038 | 2035 | 4 | Kegel Bart lamp | MAST-LICHT-4 M-GEHEEL CONISCH | 2022 | >40jaar
34792 | Oost | Watergraafsmeer | Park de Meer | Radioweg | 48072 | 56121 | 125330.88 | 484303.97 | 208703 | 14,8W BART LED C7 2000LM R7038 | 2035 | 4 | Kegel Bart lamp | MAST-LICHT-4 M-GEHEEL CONISCH | 2022 | >40jaar
34793 | Oost | Watergraafsmeer | Park de Meer | Radioweg | 48073 | 56122 | 125357.78 | 484276.05 | 208702 | 14,8W BART LED C7 2000LM R7038 | 2035 | 4 | Kegel Bart lamp | MAST-LICHT-4 M-GEHEEL CONISCH | 2022 | >40jaar
34794 | Oost | Watergraafsmeer | Park de Meer | Radioweg | 48074 | 56123 | 125379.78 | 484253.45 | 208701 | 14,8W BART LED C7 2000LM R7038 | 2035 | 4 | Kegel Bart lamp | MAST-LICHT-4 M-GEHEEL CONISCH | 2022 | >40jaar
35179 | Oost | Oud-Oost | Weesperzijde Midden/Zuid | Schollenbrugstraat | 172146 | 25098 | 122779.55 | 484701.35 | 336387 | 14,8W BART LED C7 2000LM R7038 | 2035 | 4 | Kegel Bart lamp | MAST-LICHT-4 M-GEHEEL CONISCH | 2024 | >40jaar
35265 | Oost | Watergraafsmeer | Amstelkwartier Noord | Spaklerweg | 141201 | 160707 | 122698.73 | 483555.89 | 255790 | 14,8W BART LED C7 2000LM R7038 | 2039 | 4 | Kegel Bart lamp | 4,0M CONISCH T60 1D 7038 | 2016 | >40jaar
35266 | Oost | Watergraafsmeer | Amstelkwartier Noord | Spaklerweg | 141202 | 160708 | 122692.81 | 483536.65 | 255789 | 14,8W BART LED C7 2000LM R7038 | 2039 | 4 | Kegel Bart lamp | 4,0M CONISCH T60 1D 7038 | 2016 | >40jaar
35807 | Oost | Watergraafsmeer | Drieburg | Weesperzijde | 11781 | 13863 | 123835.36 | 483556.87 | 150736 | 14,8W BART LED C7 2000LM R7038 | 2031 | 4 | Kegel Bart lamp | MAST-LICHT-4 M-GEHEEL CONISCH | 1979 | >40jaar
35809 | Oost | Watergraafsmeer | Drieburg | Weesperzijde | 11783 | 13865 | 123928.16 | 483528.6 | 150738 | 14,8W BART LED C7 2000LM R7038 | 2031 | 4 | Kegel Bart lamp | MAST-LICHT-4 M-GEHEEL CONISCH | 1979 | >40jaar
35810 | Oost | Watergraafsmeer | Drieburg | Weesperzijde | 11784 | 13866 | 123975.02 | 483514.06 | 150739 | 14,8W BART LED C7 2000LM R7038 | 2031 | 4 | Kegel Bart lamp | MAST-LICHT-4 M-GEHEEL CONISCH | 1979 | >40jaar
35811 | Oost | Watergraafsmeer | Drieburg | Weesperzijde | 11785 | 13867 | 124022.5 | 483499.44 | 150741 | 14,8W BART LED C7 2000LM R7038 | 2031 | 4 | Kegel Bart lamp | MAST-LICHT-4 M-GEHEEL CONISCH | 1979 | >40jaar
35846 | Oost | Watergraafsmeer | Drieburg | Weesperzijde | 22883 | 26264 | 123811.6 | 483564.38 | 150775 | 14,8W BART LED C7 2000LM R7038 | 2031 | 4 | Kegel Bart lamp | MAST-LICHT-4 M-GEHEEL CONISCH | 1979 | >40jaar
35847 | Oost | Watergraafsmeer | Drieburg | Weesperzijde | 22884 | 26265 | 123858.88 | 483549.99 | 150776 | 14,8W BART LED C7 2000LM R7038 | 2031 | 4 | Kegel Bart lamp | MAST-LICHT-4 M-GEHEEL CONISCH | 1979 | >40jaar
35848 | Oost | Watergraafsmeer | Drieburg | Weesperzijde | 22885 | 26266 | 123904.29 | 483535.74 | 150777 | 14,8W BART LED C7 2000LM R7038 | 2031 | 4 | Kegel Bart lamp | MAST-LICHT-4 M-GEHEEL CONISCH | 1979 | >40jaar
35849 | Oost | Watergraafsmeer | Drieburg | Weesperzijde | 22886 | 26267 | 123951.86 | 483521.38 | 150778 | 14,8W BART LED C7 2000LM R7038 | 2031 | 4 | Kegel Bart lamp | MAST-LICHT-4 M-GEHEEL CONISCH | 1979 | >40jaar
35850 | Oost | Watergraafsmeer | Drieburg | Weesperzijde | 22887 | 26268 | 123998.89 | 483507.01 | 150779 | 14,8W BART LED C7 2000LM R7038 | 2031 | 4 | Kegel Bart lamp | MAST-LICHT-4 M-GEHEEL CONISCH | 1979 | >40jaar
36363 | Overig - Amstelveen | Overig - Amstelveen | Overig - Amstelveen | Amsterdamse Bos | 40884 | 47533 | 118677.22 | 481654.98 | 300169 | 10W IRIDIUM BGP381 GRN11/830 WSO 7038 CLO SR-ZHAGA | 2041 | 4 | koffer-LED | MAST-LICHT-4 M-GEHEEL CONISCH | 2022 | >40jaar
36365 | Overig - Amstelveen | Overig - Amstelveen | Overig - Amstelveen | Amsterdamse Bos | 40886 | 47535 | 118640.31 | 481727.19 | 300170 | 10W IRIDIUM BGP381 GRN11/830 WSO 7038 CLO SR-ZHAGA | 2041 | 4 | koffer-LED | MAST-LICHT-4 M-GEHEEL CONISCH | 2022 | >40jaar
36366 | Overig - Amstelveen | Overig - Amstelveen | Overig - Amstelveen | Amsterdamse Bos | 40887 | 47536 | 118624.99 | 481762.78 | 300171 | 10W IRIDIUM BGP381 GRN11/830 WSO 7038 CLO SR-ZHAGA | 2041 | 4 | koffer-LED | MAST-LICHT-4 M-GEHEEL CONISCH | 2022 | >40jaar
36368 | Overig - Amstelveen | Overig - Amstelveen | Overig - Amstelveen | Amsterdamse Bos | 40889 | 47538 | 118643.38 | 481837.55 | 300173 | 10W IRIDIUM BGP381 GRN11/830 WSO 7038 CLO SR-ZHAGA | 2041 | 4 | koffer-LED | MAST-LICHT-4 M-GEHEEL CONISCH | 2022 | >40jaar
36369 | Overig - Amstelveen | Overig - Amstelveen | Overig - Amstelveen | Amsterdamse Bos | 40890 | 47539 | 118645.37 | 481873.73 | 300174 | 10W IRIDIUM BGP381 GRN11/830 WSO 7038 CLO SR-ZHAGA | 2041 | 4 | koffer-LED | MAST-LICHT-4 M-GEHEEL CONISCH | 2022 | >40jaar
36370 | Overig - Amstelveen | Overig - Amstelveen | Overig - Amstelveen | Amsterdamse Bos | 40891 | 47540 | 118647.16 | 481916.73 | 300175 | 10W IRIDIUM BGP381 GRN11/830 WSO 7038 CLO SR-ZHAGA | 2041 | 4 | koffer-LED | MAST-LICHT-4 M-GEHEEL CONISCH | 2022 | >40jaar
36371 | Overig - Amstelveen | Overig - Amstelveen | Overig - Amstelveen | Amsterdamse Bos | 40892 | 47541 | 118648.72 | 481948.15 | 300176 | 10W IRIDIUM BGP381 GRN11/830 WSO 7038 CLO SR-ZHAGA | 2041 | 4 | koffer-LED | MAST-LICHT-4 M-GEHEEL CONISCH | 2022 | >40jaar
36372 | Overig - Amstelveen | Overig - Amstelveen | Overig - Amstelveen | Amsterdamse Bos | 40893 | 47542 | 118654.1 | 481998.23 | 300177 | 10W IRIDIUM BGP381 GRN11/830 WSO 7038 CLO SR-ZHAGA | 2041 | 4 | koffer-LED | MAST-LICHT-4 M-GEHEEL CONISCH | 2022 | >40jaar
36373 | Overig - Amstelveen | Overig - Amstelveen | Overig - Amstelveen | Amsterdamse Bos | 40894 | 47543 | 118661.65 | 482030.31 | 300178 | 10W IRIDIUM BGP381 GRN11/830 WSO 7038 CLO SR-ZHAGA | 2041 | 4 | koffer-LED | MAST-LICHT-4 M-GEHEEL CONISCH | 2022 | >40jaar
36374 | Overig - Amstelveen | Overig - Amstelveen | Overig - Amstelveen | Amsterdamse Bos | 40895 | 47544 | 118675.27 | 482066.64 | 300179 | 10W IRIDIUM BGP381 GRN11/830 WSO 7038 CLO SR-ZHAGA | 2041 | 4 | koffer-LED | MAST-LICHT-4 M-GEHEEL CONISCH | 2022 | >40jaar
36375 | Overig - Amstelveen | Overig - Amstelveen | Overig - Amstelveen | Amsterdamse Bos | 40896 | 47545 | 118693.78 | 482112 | 300180 | 10W IRIDIUM BGP381 GRN11/830 WSO 7038 CLO SR-ZHAGA | 2041 | 4 | koffer-LED | MAST-LICHT-4 M-GEHEEL CONISCH | 2022 | >40jaar
36376 | Overig - Amstelveen | Overig - Amstelveen | Overig - Amstelveen | Amsterdamse Bos | 40897 | 47546 | 118668.64 | 482141.28 | 300181 | 10W IRIDIUM BGP381 GRN11/830 WSO 7038 CLO SR-ZHAGA | 2041 | 4 | koffer-LED | MAST-LICHT-4 M-GEHEEL CONISCH | 2022 | >40jaar
36377 | Overig - Amstelveen | Overig - Amstelveen | Overig - Amstelveen | Amsterdamse Bos | 40898 | 47547 | 118684.26 | 482173.66 | 300182 | 10W IRIDIUM BGP381 GRN11/830 WSO 7038 CLO SR-ZHAGA | 2041 | 4 | koffer-LED | MAST-LICHT-4 M-GEHEEL CONISCH | 2022 | >40jaar
36378 | Overig - Amstelveen | Overig - Amstelveen | Overig - Amstelveen | Amsterdamse Bos | 40899 | 47549 | 118702.01 | 482210.04 | 300183 | 10W IRIDIUM BGP381 GRN11/830 WSO 7038 CLO SR-ZHAGA | 2041 | 4 | koffer-LED | MAST-LICHT-4 M-GEHEEL CONISCH | 2022 | >40jaar
36656 | Overig - Diemen | Overig - Diemen | Overig - Diemen | Gooiseweg (Diemen) | 68099 | 80183 | 125385.66 | 482383.39 | 294382 | 38W IRIDIUM BGP382 GRN50/830 DM 7038 CLO SP SR-ZHAGA | 2041 | 4 | koffer-LED | MAST-LICHT-4 M-GEHEEL CONISCH | 2025 | >40jaar
36657 | Overig - Diemen | Overig - Diemen | Overig - Diemen | Gooiseweg (Diemen) | 68100 | 80184 | 125391.42 | 482373.41 | 294383 | 38W IRIDIUM BGP382 GRN50/830 DM 7038 CLO SP SR-ZHAGA | 2041 | 4 | koffer-LED | MAST-LICHT-4 M-GEHEEL CONISCH | 2025 | >40jaar
36658 | Overig - Diemen | Overig - Diemen | Overig - Diemen | Gooiseweg (Diemen) | 68148 | 80260 | 125387.8 | 482384.58 | 294384 | 38W IRIDIUM BGP382 GRN50/830 DM 7038 CLO SP SR-ZHAGA | 2041 | 4 | koffer-LED | MAST-LICHT-4 M-GEHEEL CONISCH | 2025 | >40jaar
36659 | Overig - Diemen | Overig - Diemen | Overig - Diemen | Gooiseweg (Diemen) | 68149 | 80261 | 125393.66 | 482374.64 | 294385 | 38W IRIDIUM BGP382 GRN50/830 DM 7038 CLO SP SR-ZHAGA | 2041 | 4 | koffer-LED | MAST-LICHT-4 M-GEHEEL CONISCH | 2025 | >40jaar
36906 | Overig - Ouder-Amstel | Overig - Ouder-Amstel | Overig - Ouder-Amstel | Joop Geesinkweg | 64122 | 75579 | 124036.6 | 482943.63 | 208138 | 14,8W BART LED C7 2000LM R7038 | 2035 | 4 | Kegel Bart lamp | MAST-LICHT-4 M-GEHEEL CONISCH | 2017 | >40jaar
36907 | Overig - Ouder-Amstel | Overig - Ouder-Amstel | Overig - Ouder-Amstel | Joop Geesinkweg | 64123 | 75580 | 124048.06 | 482922.5 | 208139 | 14,8W BART LED C7 2000LM R7038 | 2035 | 4 | Kegel Bart lamp | MAST-LICHT-4 M-GEHEEL CONISCH | 2017 | >40jaar
37476 | West | Westerpark | Spaarndammerbuurt Noordoost | Aert van Nesstraat | 991 | 1285 | 120465.69 | 489350.86 | 211859 | 14,8W BART LED C7 2000LM R7038 | 2035 | 4 | Kegel Bart lamp | MAST-LICHT-4 M-GEHEEL CONISCH | 2023 | >40jaar
37477 | West | Westerpark | Spaarndammerbuurt Noordoost | Aert van Nesstraat | 26369 | 30337 | 120472.18 | 489380.28 | 211858 | 14,8W BART LED C7 2000LM R7038 | 2035 | 4 | Kegel Bart lamp | MAST-LICHT-4 M-GEHEEL CONISCH | 2023 | >40jaar
37649 | West | Bos en Lommer | Kolenkitbuurt Zuid | Bos en Lommerplein | 165768 | 38942 | 117955.5832 | 487901.1527 | 320968 | 14,8W BART LED C7 2000LM R7038 | 2035 | 4 | Kegel Bart lamp | MAST-LICHT-4 M-GEHEEL CONISCH | 2004 | >40jaar
37650 | West | Bos en Lommer | Kolenkitbuurt Zuid | Bos en Lommerplein | 165769 | 38943 | 117955.9064 | 487889.4895 | 320969 | 14,8W BART LED C7 2000LM R7038 | 2035 | 4 | Kegel Bart lamp | MAST-LICHT-4 M-GEHEEL CONISCH | 2004 | >40jaar
37744 | West | Bos en Lommer | Bedrijventerrein Sloterdijk I | Contactweg | 23237 | 26675 | 118825.8 | 489207.87 | 300245 | 10W IRIDIUM BGP381 GRN11/830 WSO 7038 CLO SR-ZHAGA | 2041 | 4 | koffer-LED | MAST-LICHT-4 M-GEHEEL CONISCH | 2022 | >40jaar
37745 | West | Bos en Lommer | Bedrijventerrein Sloterdijk I | Contactweg | 23256 | 26694 | 118821.86 | 489177.4 | 300140 | 10W IRIDIUM BGP381 GRN11/830 WSO 7038 CLO SR-ZHAGA | 2041 | 4 | koffer-LED | MAST-LICHT-4 M-GEHEEL CONISCH | 2022 | >40jaar
37746 | West | Bos en Lommer | Bedrijventerrein Sloterdijk I | Contactweg | 25808 | 29707 | 118791.13 | 489172.91 | 300141 | 10W IRIDIUM BGP381 GRN11/830 WSO 7038 CLO SR-ZHAGA | 2041 | 4 | koffer-LED | MAST-LICHT-4 M-GEHEEL CONISCH | 2022 | >40jaar
38174 | West | Oud-West, De Baarsjes | Borgerbuurt | Jacob van Lennepstraat | 63558 | 74891 | 119609.65 | 486446.33 | 255861 | 14,8W BART LED C7 2000LM R7038 | 2039 | 4 | Kegel Bart lamp | MAST-LICHT-4 M-GEHEEL CONISCH | 2024 | >40jaar
38175 | West | Oud-West, De Baarsjes | Borgerbuurt | Jacob van Lennepstraat | 63559 | 74892 | 119619.78 | 486450.53 | 255860 | 14,8W BART LED C7 2000LM R7038 | 2039 | 4 | Kegel Bart lamp | MAST-LICHT-4 M-GEHEEL CONISCH | 2024 | >40jaar
38353 | West | Bos en Lommer | Bedrijventerrein Sloterdijk I | Kabelweg | 133659 | 74367 | 118218.239 | 489805.959 | 291676 | 10W IRIDIUM BGP381 GRN11/830 WSO 7038 CLO | 2041 | 4 | koffer-LED | MAST-LICHT-4 M-GEHEEL CONISCH | 2024 | >40jaar
38354 | West | Bos en Lommer | Bedrijventerrein Sloterdijk I | Kabelweg | 63094 | 74368 | 118216.75 | 489855.48 | 300165 | 10W IRIDIUM BGP381 GRN11/830 WSO 7038 CLO SR-ZHAGA | 2041 | 4 | koffer-LED | MAST-LICHT-4 M-GEHEEL CONISCH | 2024 | >40jaar
38586 | West | Bos en Lommer | Woon- en Groengebied Sloterdijk | Molenwerf | 141957 | 65686 | 118082.11 | 488845.94 | 201361 | INDUSTRIA IRIS-2550 R7038 | 2021 | 4 | koffer | MAST-LICHT-4 M-GEHEEL CONISCH | 2025 | >40jaar
38757 | West | Westerpark | Overbraker Binnenpolder | Overbrakerpad | 45631 | 53256 | 119426.1 | 489536.22 | 255866 | 14,8W BART LED C7 2000LM R7038 | 2039 | 4 | Kegel Bart lamp | MAST-LICHT-4 M-GEHEEL CONISCH | 2023 | >40jaar
38758 | West | Westerpark | Overbraker Binnenpolder | Overbrakerpad | 45632 | 53257 | 119423.02 | 489512.72 | 298442 | 15W IRIDIUM BGP381 GRN19/830 WSO 7038 CLO SR-ZHAGA | 2041 | 4 | koffer-LED | MAST-LICHT-4 M-GEHEEL CONISCH | 2023 | >40jaar
38759 | West | Westerpark | Overbraker Binnenpolder | Overbrakerpad | 45633 | 53258 | 119360.15 | 489522.63 | 238045 | 14,8W BART LED C7 2000LM R7038 | 2037 | 4 | Kegel Bart lamp | MAST-LICHT-4 M-GEHEEL CONISCH | 2023 | >40jaar
38760 | West | Westerpark | Overbraker Binnenpolder | Overbrakerpad | 45634 | 53259 | 119384.93 | 489508.41 | 298443 | 15W IRIDIUM BGP381 GRN19/830 WSO 7038 CLO SR-ZHAGA | 2041 | 4 | koffer-LED | MAST-LICHT-4 M-GEHEEL CONISCH | 2023 | >40jaar
38761 | West | Westerpark | Overbraker Binnenpolder | Overbrakerpad | 45635 | 53260 | 119411.76 | 489493.98 | 298444 | 15W IRIDIUM BGP381 GRN19/830 WSO 7038 CLO SR-ZHAGA | 2041 | 4 | koffer-LED | MAST-LICHT-4 M-GEHEEL CONISCH | 2023 | >40jaar
38764 | West | Westerpark | Overbraker Binnenpolder | Overbrakerpad | 55375 | 65391 | 119445.04 | 489434.17 | 210293 | 14,8W BART LED C7 2000LM R7038 | 2035 | 4 | Kegel Bart lamp | MAST-LICHT-4 M-GEHEEL CONISCH | 2022 | >40jaar
38767 | West | Westerpark | Overbraker Binnenpolder | Overbrakerpad | 55404 | 65430 | 119460.16 | 489363.16 | 210291 | 14,8W BART LED C7 2000LM R7038 | 2035 | 4 | Kegel Bart lamp | MAST-LICHT-4 M-GEHEEL CONISCH | 2022 | >40jaar
38768 | West | Westerpark | Overbraker Binnenpolder | Overbrakerpad | 55405 | 65432 | 119465.24 | 489339.6 | 210290 | 14,8W BART LED C7 2000LM R7038 | 2035 | 4 | Kegel Bart lamp | MAST-LICHT-4 M-GEHEEL CONISCH | 2022 | >40jaar
38769 | West | Westerpark | Overbraker Binnenpolder | Overbrakerpad | 55438 | 65470 | 119470.65 | 489315.51 | 210289 | 14,8W BART LED C7 2000LM R7038 | 2035 | 4 | Kegel Bart lamp | MAST-LICHT-4 M-GEHEEL CONISCH | 2022 | >40jaar
38773 | West | Westerpark | Overbraker Binnenpolder | Overbrakerpad | 55442 | 65474 | 119478.59 | 489217.82 | 174484 | 17W BART LED R7038 | 2033 | 4 | Kegel Bart lamp | MAST-LICHT-4 M-GEHEEL CONISCH | 2022 | >40jaar
38919 | West | Bos en Lommer | Woon- en Groengebied Sloterdijk | Sloterdijkerweg | 44542 | 51993 | 118172.24 | 489123.95 | 300197 | 10W IRIDIUM BGP381 GRN11/830 WSO 7038 CLO SR-ZHAGA | 2041 | 4 | koffer-LED | MAST-LICHT-4 M-GEHEEL CONISCH | 2023 | >40jaar
38920 | West | Bos en Lommer | Woon- en Groengebied Sloterdijk | Sloterdijkerweg | 44543 | 51994 | 118204.25 | 489122.72 | 322378 | 10W IRIDIUM BGP381 GRN11/830 WSO 7038 CLO SR-ZHAGA | 2042 | 4 | koffer-LED | MAST-LICHT-4 M-GEHEEL CONISCH | 2023 | >40jaar
38921 | West | Bos en Lommer | Woon- en Groengebied Sloterdijk | Sloterdijkerweg | 45064 | 52586 | 118281.49 | 489094.27 | 300199 | 10W IRIDIUM BGP381 GRN11/830 WSO 7038 CLO SR-ZHAGA | 2041 | 4 | koffer-LED | MAST-LICHT-4 M-GEHEEL CONISCH | 2022 | >40jaar
38922 | West | Bos en Lommer | Woon- en Groengebied Sloterdijk | Sloterdijkerweg | 45065 | 52587 | 118311.33 | 489096.07 | 300200 | 10W IRIDIUM BGP381 GRN11/830 WSO 7038 CLO SR-ZHAGA | 2041 | 4 | koffer-LED | MAST-LICHT-4 M-GEHEEL CONISCH | 2022 | >40jaar
38923 | West | Bos en Lommer | Woon- en Groengebied Sloterdijk | Sloterdijkerweg | 45118 | 52645 | 118341.21 | 489097.77 | 300201 | 10W IRIDIUM BGP381 GRN11/830 WSO 7038 CLO SR-ZHAGA | 2041 | 4 | koffer-LED | MAST-LICHT-4 M-GEHEEL CONISCH | 2022 | >40jaar
38924 | West | Bos en Lommer | Woon- en Groengebied Sloterdijk | Sloterdijkerweg | 45165 | 52701 | 118370.89 | 489099.54 | 300202 | 10W IRIDIUM BGP381 GRN11/830 WSO 7038 CLO SR-ZHAGA | 2041 | 4 | koffer-LED | MAST-LICHT-4 M-GEHEEL CONISCH | 2022 | >40jaar
38925 | West | Bos en Lommer | Woon- en Groengebied Sloterdijk | Sloterdijkerweg | 45241 | 52788 | 118400.69 | 489101.4 | 300203 | 10W IRIDIUM BGP381 GRN11/830 WSO 7038 CLO SR-ZHAGA | 2041 | 4 | koffer-LED | MAST-LICHT-4 M-GEHEEL CONISCH | 2022 | >40jaar
38926 | West | Bos en Lommer | Woon- en Groengebied Sloterdijk | Sloterdijkerweg | 45242 | 52789 | 118430.49 | 489102.98 | 300204 | 10W IRIDIUM BGP381 GRN11/830 WSO 7038 CLO SR-ZHAGA | 2041 | 4 | koffer-LED | MAST-LICHT-4 M-GEHEEL CONISCH | 2022 | >40jaar
38969 | West | Bos en Lommer | Woon- en Groengebied Sloterdijk | Spaarndammerdijk | 31995 | 36781 | 118250.38 | 489017.5 | 174476 | 17W BART LED R7038 | 2033 | 4 | Kegel Bart lamp | MAST-LICHT-4 M-GEHEEL CONISCH | 2021 | >40jaar
38977 | West | Bos en Lommer | Woon- en Groengebied Sloterdijk | Spaarndammerdijk | 62680 | 73893 | 118240.76 | 488952.46 | 255160 | 14,8W BART LED C7 2000LM R7038 | 2039 | 4 | Kegel Bart lamp | MAST-LICHT-4 M-GEHEEL CONISCH | 2021 | >40jaar
39083 | West | Westerpark | Overbraker Binnenpolder | Transformatorweg | 45063 | 52585 | 119363.99 | 489566.34 | 255656 | 14,8W BART LED C7 2000LM R7038 | 2039 | 4 | Kegel Bart lamp | MAST-LICHT-4 M-GEHEEL CONISCH | 2022 | >40jaar
39088 | West | Westerpark | Overbraker Binnenpolder | Transformatorweg | 45629 | 53254 | 119373.08 | 489594.86 | 255655 | 14,8W BART LED C7 2000LM R7038 | 2039 | 4 | Kegel Bart lamp | MAST-LICHT-4 M-GEHEEL CONISCH | 2023 | >40jaar
39089 | West | Westerpark | Overbraker Binnenpolder | Transformatorweg | 45630 | 53255 | 119392.79 | 489578.68 | 255654 | 14,8W BART LED C7 2000LM R7038 | 2039 | 4 | Kegel Bart lamp | MAST-LICHT-4 M-GEHEEL CONISCH | 2023 | >40jaar
39714 | Westpoort | Westpoort | Westhaven Zuid | Basisweg | 1506 | 1922 | 117423.0888 | 489518.2162 | 210392 | 14,8W BART LED C7 2000LM R7038 | 2035 | 4 | Kegel Bart lamp | MAST-LICHT-4 M-GEHEEL CONISCH | 2018 | >40jaar
39715 | Westpoort | Westpoort | Westhaven Zuid | Basisweg | 1507 | 1923 | 117407.52 | 489513.39 | 210391 | 14,8W BART LED C7 2000LM R7038 | 2035 | 4 | Kegel Bart lamp | MAST-LICHT-4 M-GEHEEL CONISCH | 2018 | >40jaar
39716 | Westpoort | Westpoort | Westhaven Zuid | Basisweg | 1513 | 1930 | 117377.33 | 489509.03 | 210390 | 14,8W BART LED C7 2000LM R7038 | 2035 | 4 | Kegel Bart lamp | MAST-LICHT-4 M-GEHEEL CONISCH | 2018 | >40jaar
39717 | Westpoort | Westpoort | Westhaven Zuid | Basisweg | 1524 | 1942 | 117348.83 | 489508.74 | 210389 | 14,8W BART LED C7 2000LM R7038 | 2035 | 4 | Kegel Bart lamp | MAST-LICHT-4 M-GEHEEL CONISCH | 2018 | >40jaar
39718 | Westpoort | Westpoort | Westhaven Zuid | Basisweg | 1525 | 1943 | 117323.14 | 489508.9 | 210388 | 14,8W BART LED C7 2000LM R7038 | 2035 | 4 | Kegel Bart lamp | MAST-LICHT-4 M-GEHEEL CONISCH | 2018 | >40jaar
39719 | Westpoort | Westpoort | Westhaven Zuid | Basisweg | 1534 | 1952 | 117297.38 | 489509.14 | 210387 | 14,8W BART LED C7 2000LM R7038 | 2035 | 4 | Kegel Bart lamp | MAST-LICHT-4 M-GEHEEL CONISCH | 2018 | >40jaar
39938 | Westpoort | Westpoort | Alfa-driehoek | Kabelweg | 63097 | 74372 | 118216.63 | 489890.15 | 300166 | 10W IRIDIUM BGP381 GRN11/830 WSO 7038 CLO SR-ZHAGA | 2041 | 4 | koffer-LED | MAST-LICHT-4 M-GEHEEL CONISCH | 2024 | >40jaar
39939 | Westpoort | Westpoort | Alfa-driehoek | Kabelweg | 63098 | 74373 | 118217.02 | 489914.01 | 300167 | 10W IRIDIUM BGP381 GRN11/830 WSO 7038 CLO SR-ZHAGA | 2041 | 4 | koffer-LED | MAST-LICHT-4 M-GEHEEL CONISCH | 2024 | >40jaar
40002 | Westpoort | Westpoort | Coenhaven/Mercuriushaven | Nieuwe Hemweg | 62645 | 73834 | 119511.0821 | 489645.9298 | 300164 | 10W IRIDIUM BGP381 GRN11/830 WSO 7038 CLO SR-ZHAGA | 2041 | 4 | koffer-LED | MAST-LICHT-4 M-GEHEEL CONISCH | 2025 | >40jaar
40597 | Zuid | Buitenveldert, Zuidas | Amstelpark | Amstelpark | 39441 | 45428 | 121152.14 | 482979.61 | 37970 | INDUSTRIA IRIS-2550 R7038 | 2022 | 4 | koffer | MAST-LICHT-4 M-GEHEEL CONISCH | 2021 | >40jaar
40598 | Zuid | Buitenveldert, Zuidas | Amstelpark | Amstelpark | 39454 | 45441 | 121183.6 | 482980.82 | 37983 | INDUSTRIA IRIS-2550 R7038 | 2022 | 4 | koffer | MAST-LICHT-4 M-GEHEEL CONISCH | 2021 | >40jaar
40599 | Zuid | Buitenveldert, Zuidas | Amstelpark | Amstelpark | 39547 | 45574 | 121218.57 | 482978.87 | 38060 | INDUSTRIA IRIS-2550 R7038 | 2022 | 4 | koffer | MAST-LICHT-4 M-GEHEEL CONISCH | 2021 | >40jaar
40600 | Zuid | Buitenveldert, Zuidas | Amstelpark | Amstelpark | 39562 | 45589 | 121253.61 | 482976.38 | 38075 | INDUSTRIA IRIS-2550 R7038 | 2022 | 4 | koffer | MAST-LICHT-4 M-GEHEEL CONISCH | 2021 | >40jaar
40601 | Zuid | Buitenveldert, Zuidas | Amstelpark | Amstelpark | 39634 | 45676 | 121289.11 | 482976.95 | 38167 | INDUSTRIA IRIS-2550 R7038 | 2022 | 4 | koffer | MAST-LICHT-4 M-GEHEEL CONISCH | 2021 | >40jaar
40602 | Zuid | Buitenveldert, Zuidas | Amstelpark | Amstelpark | 39635 | 45677 | 121322.53 | 482987.74 | 38168 | INDUSTRIA IRIS-2550 R7038 | 2022 | 4 | koffer | MAST-LICHT-4 M-GEHEEL CONISCH | 2021 | >40jaar
40604 | Zuid | Buitenveldert, Zuidas | Amstelpark | Amstelpark | 39637 | 45679 | 121386.54 | 483011.55 | 38170 | INDUSTRIA IRIS-2550 R7038 | 2022 | 4 | koffer | MAST-LICHT-4 M-GEHEEL CONISCH | 2021 | >40jaar
40605 | Zuid | Buitenveldert, Zuidas | Amstelpark | Amstelpark | 39697 | 45741 | 121420.69 | 483007.02 | 38235 | INDUSTRIA IRIS-2550 R7038 | 2022 | 4 | koffer | MAST-LICHT-4 M-GEHEEL CONISCH | 2021 | >40jaar
41128 | Zuid | Buitenveldert, Zuidas | Buitenveldert Zuidwest | Bolestein | 42298 | 49351 | 118987.94 | 482205.6 | 184928 | 17W BART LED R7038 | 2034 | 4 | Kegel Bart lamp | MAST-LICHT-4 M-GEHEEL CONISCH | 2018 | >40jaar
41129 | Zuid | Buitenveldert, Zuidas | Buitenveldert Zuidwest | Bolestein | 42299 | 49352 | 118963.73 | 482205.73 | 184929 | 17W BART LED R7038 | 2034 | 4 | Kegel Bart lamp | MAST-LICHT-4 M-GEHEEL CONISCH | 2018 | >40jaar
41142 | Zuid | Buitenveldert, Zuidas | Buitenveldert Zuidwest | Bolestein | 50435 | 59082 | 118989.17 | 482236.25 | 184947 | 17W BART LED R7038 | 2034 | 4 | Kegel Bart lamp | MAST-LICHT-4 M-GEHEEL CONISCH | 2018 | >40jaar
43352 | Zuid | De Pijp, Rivierenbuurt | Van der Helstpleinbuurt | Pieter Aertszstraat | 53665 | 63278 | 121699.48 | 485022.66 | 222399 | 14,8W BART LED C7 2000LM R7038 | 2036 | 4 | Kegel Bart lamp | MAST-LICHT-4 M-GEHEEL CONISCH | 2012 | >40jaar
43391 | Zuid | De Pijp, Rivierenbuurt | Rijnbuurt Midden | President Kennedylaan | 21622 | 24845 | 122210.69 | 483715.96 | 323747 | 14,8W BART LED C7 2000LM R7038 | 2042 | 4 | Kegel Bart lamp | MAST-LICHT-4 M-GEHEEL CONISCH | 2021 | >40jaar
44396 | Zuid | Oud-Zuid | Vondelpark Oost | Vondelpark | 2868 | 3571 | 120162.49 | 485946.81 | 220777 | 14,8W BART LED C7 2000LM R7038 | 2036 | 4 | Kegel Bart lamp | MAST-LICHT-4 M-GEHEEL CONISCH | 2020 | >40jaar
44397 | Zuid | Oud-Zuid | Vondelpark Oost | Vondelpark | 10855 | 12790 | 120115.2863 | 485871.9958 | 220755 | 14,8W BART LED C7 2000LM R7038 | 2036 | 4 | Kegel Bart lamp | MAST-LICHT-4 M-GEHEEL CONISCH | 2020 | >40jaar
44399 | Zuid | Oud-Zuid | Vondelpark Oost | Vondelpark | 10858 | 12793 | 120051.12 | 485999.65 | 220753 | 14,8W BART LED C7 2000LM R7038 | 2036 | 4 | Kegel Bart lamp | MAST-LICHT-4 M-GEHEEL CONISCH | 2020 | >40jaar
44401 | Zuid | Oud-Zuid | Vondelpark Oost | Vondelpark | 19555 | 22591 | 119491.91 | 485788.83 | 220741 | 14,8W BART LED C7 2000LM R7038 | 2036 | 4 | Kegel Bart lamp | MAST-LICHT-4 M-GEHEEL CONISCH | 2020 | >40jaar
44402 | Zuid | Oud-Zuid | Vondelpark Oost | Vondelpark | 19556 | 22592 | 119509.4 | 485813.87 | 220740 | 14,8W BART LED C7 2000LM R7038 | 2036 | 4 | Kegel Bart lamp | MAST-LICHT-4 M-GEHEEL CONISCH | 2020 | >40jaar
44403 | Zuid | Oud-Zuid | Vondelpark Oost | Vondelpark | 19557 | 22593 | 119533.92 | 485824.86 | 220739 | 14,8W BART LED C7 2000LM R7038 | 2036 | 4 | Kegel Bart lamp | MAST-LICHT-4 M-GEHEEL CONISCH | 2020 | >40jaar
44406 | Zuid | Oud-Zuid | Vondelpark Oost | Vondelpark | 19561 | 22597 | 119653.3975 | 485853.8235 | 220737 | 14,8W BART LED C7 2000LM R7038 | 2036 | 4 | Kegel Bart lamp | MAST-LICHT-4 M-GEHEEL CONISCH | 2020 | >40jaar
44407 | Zuid | Oud-Zuid | Vondelpark Oost | Vondelpark | 19562 | 22598 | 119671.5432 | 485870.005 | 220876 | 14,8W BART LED C7 2000LM R7038 | 2036 | 4 | Kegel Bart lamp | MAST-LICHT-4 M-GEHEEL CONISCH | 2020 | >40jaar
44418 | Zuid | Oud-Zuid | Vondelpark Oost | Vondelpark | 47963 | 56003 | 120523.09 | 486074.77 | 220886 | 14,8W BART LED C7 2000LM R7038 | 2036 | 4 | Kegel Bart lamp | MAST-LICHT-4 M-GEHEEL CONISCH | 2020 | >40jaar
44419 | Zuid | Oud-Zuid | Vondelpark Oost | Vondelpark | 48630 | 56804 | 120252.79 | 485990.66 | 288909 | 14,8W BART LED C7 2000LM R7038 | 2041 | 4 | Kegel Bart lamp | MAST-LICHT-4 M-GEHEEL CONISCH | 2020 | >40jaar
44430 | Zuid | Oud-Zuid | Vondelpark Oost | Vondelpark | 124277 | 154127 | 119841.1823 | 485719.3561 | 220798 | 14,8W BART LED C7 2000LM R7038 | 2036 | 4 | Kegel Bart lamp | MAST-LICHT-4 M-GEHEEL CONISCH | 2011 | >40jaar
44625 | Zuid | Buitenveldert, Zuidas | RAI | Wielingenstraat | 51583 | 60629 | 120843.59 | 484154.34 | 50811 | 36W INDUSTRIA 2000 SDN-MET KABEL- PLL36W MGRIJS | 2027 | 4 | Kegel Friso Kramer | MAST-LICHT-4 M-GEHEEL CONISCH | 2009 | >40jaar
44626 | Zuid | Buitenveldert, Zuidas | RAI | Wielingenstraat | 51584 | 60630 | 120839.6 | 484108.41 | 50812 | 36W INDUSTRIA 2000 SDN-MET KABEL- PLL36W MGRIJS | 2027 | 4 | Kegel Friso Kramer | MAST-LICHT-4 M-GEHEEL CONISCH | 2012 | >40jaar
44627 | Zuid | Buitenveldert, Zuidas | RAI | Wielingenstraat | 51585 | 60631 | 120837.18 | 484082.38 | 50813 | 36W INDUSTRIA 2000 SDN-MET KABEL- PLL36W MGRIJS | 2027 | 4 | Kegel Friso Kramer | MAST-LICHT-4 M-GEHEEL CONISCH | 2012 | >40jaar
44628 | Zuid | Buitenveldert, Zuidas | RAI | Wielingenstraat | 51586 | 60632 | 120835.12 | 484059.13 | 276006 | 14,8W BART LED C7 2000LM R7038 | 2040 | 4 | Kegel Bart lamp | MAST-LICHT-4 M-GEHEEL CONISCH | 2012 | >40jaar
44629 | Zuid | Buitenveldert, Zuidas | RAI | Wielingenstraat | 51587 | 60633 | 120833.06 | 484036.21 | 276007 | 14,8W BART LED C7 2000LM R7038 | 2040 | 4 | Kegel Bart lamp | MAST-LICHT-4 M-GEHEEL CONISCH | 2012 | >40jaar
44630 | Zuid | Buitenveldert, Zuidas | RAI | Wielingenstraat | 51588 | 60634 | 120831 | 484012.35 | 50816 | 36W INDUSTRIA 2000 SDN-MET KABEL- PLL36W MGRIJS | 2027 | 4 | Kegel Friso Kramer | MAST-LICHT-4 M-GEHEEL CONISCH | 2012 | >40jaar
44631 | Zuid | Buitenveldert, Zuidas | RAI | Wielingenstraat | 51589 | 60635 | 120828.85 | 483986.82 | 278656 | 14,8W BART LED C7 2000LM R7038 | 2041 | 4 | Kegel Bart lamp | MAST-LICHT-4 M-GEHEEL CONISCH | 2012 | >40jaar
44632 | Zuid | Buitenveldert, Zuidas | RAI | Wielingenstraat | 51591 | 60638 | 120847.55 | 483930.74 | 50819 | 36W INDUSTRIA 2000 SDN-MET KABEL- PLL36W MGRIJS | 2027 | 4 | Kegel Friso Kramer | MAST-LICHT-4 M-GEHEEL CONISCH | 2011 | >40jaar
44633 | Zuid | Buitenveldert, Zuidas | RAI | Wielingenstraat | 51592 | 60639 | 120872.51 | 483928.48 | 50820 | 36W INDUSTRIA 2000 SDN-MET KABEL- PLL36W MGRIJS | 2027 | 4 | Kegel Friso Kramer | MAST-LICHT-4 M-GEHEEL CONISCH | 2009 | >40jaar
44634 | Zuid | Buitenveldert, Zuidas | RAI | Wielingenstraat | 52210 | 61367 | 120841.53 | 484131.21 | 51376 | 36W INDUSTRIA 2000 SDN-MET KABEL- PLL36W MGRIJS | 2027 | 4 | Kegel Friso Kramer | MAST-LICHT-4 M-GEHEEL CONISCH | 2012 | >40jaar
44635 | Zuid | Buitenveldert, Zuidas | RAI | Wielingenstraat | 52211 | 61368 | 120826.93 | 483963.53 | 51377 | 36W INDUSTRIA 2000 SDN-MET KABEL- PLL36W MGRIJS | 2027 | 4 | Kegel Friso Kramer | MAST-LICHT-4 M-GEHEEL CONISCH | 2012 | >40jaar
44636 | Zuid | Buitenveldert, Zuidas | RAI | Wielingenstraat | 170698 | 61369 | 120833.68 | 483952.59 | 329750 | 36W INDUSTRIA 2000 SDN-MET KABEL- PLL36W MGRIJS | 2027 | 4 | Kegel Friso Kramer | MAST-LICHT-4 M-GEHEEL CONISCH | 2011 | >40jaar
44637 | Zuid | Buitenveldert, Zuidas | RAI | Wielingenstraat | 170699 | 61370 | 120827.17 | 483928.78 | 329751 | 14,8W BART LED C7 2000LM R7038 | 2036 | 4 | Kegel Bart lamp | MAST-LICHT-4 M-GEHEEL CONISCH | 2011 | >40jaar
44638 | Zuid | Buitenveldert, Zuidas | RAI | Wielingenstraat | 52233 | 61404 | 120837.14 | 483961.72 | 51398 | 36W INDUSTRIA 2000 SDN-MET KABEL- PLL36W MGRIJS | 2027 | 4 | Kegel Friso Kramer | MAST-LICHT-4 M-GEHEEL CONISCH | 2012 | >40jaar
44883 | Zuidoost | Bijlmer-Centrum, Amstel III | Hoptille | Abcouderpad | 68145 | 80257 | 125369.84 | 480565.233 | 209150 | 14,8W BART LED C7 2000LM R7038 | 2035 | 4 | Kegel Bart lamp | MAST-LICHT-4 M-GEHEEL CONISCH | 2010 | >40jaar
45284 | Zuidoost | Bijlmer-Centrum, Amstel III | Amsterdamse Poort | Anton de Komplein | 175151 | 91045 | 125771.63 | 481042.39 | 345760 | 14,8W BART LED C7 2000LM R7038 | 2039 | 4 | Kegel Bart lamp | MAST-LICHT-4 M-GEHEEL CONISCH | 2023 | >40jaar
45285 | Zuidoost | Bijlmer-Oost | Bijlmermuseum Zuid | Ar?npalmstraat | 148729 | 82775 | 127121.39 | 481243.42 | 256148 | 14,8W BART LED C7 2000LM R7038 | 2039 | 4 | Kegel Bart lamp | MAST-LICHT-4 M-GEHEEL CONISCH | 2014 | >40jaar
45417 | Zuidoost | Bijlmer-Centrum, Amstel III | Bijlmerpark West | Bijlmerpark | 68766 | 81376 | 125902.94 | 480392.45 | 214156 | 14,8W BART LED C7 2000LM R7038 | 2036 | 4 | Kegel Bart lamp | MAST-LICHT-4 M-GEHEEL CONISCH | 2010 | >40jaar
45418 | Zuidoost | Bijlmer-Centrum, Amstel III | Bijlmerpark West | Bijlmerpark | 68767 | 81377 | 125930.82 | 480408.02 | 214157 | 14,8W BART LED C7 2000LM R7038 | 2036 | 4 | Kegel Bart lamp | MAST-LICHT-4 M-GEHEEL CONISCH | 2010 | >40jaar
45425 | Zuidoost | Bijlmer-Oost | Bijlmerpark Oost | Bijlmerpark | 123263 | 86079 | 126536.7179 | 480359.8664 | 218238 | 14,8W BART LED C7 2000LM R7038 | 2036 | 4 | Kegel Bart lamp | MAST-LICHT-4 M-GEHEEL CONISCH | 2019 | >40jaar
45426 | Zuidoost | Bijlmer-Oost | Bijlmerpark Oost | Bijlmerpark | 123264 | 86080 | 126570.3614 | 480378.9595 | 218239 | 14,8W BART LED C7 2000LM R7038 | 2036 | 4 | Kegel Bart lamp | MAST-LICHT-4 M-GEHEEL CONISCH | 2019 | >40jaar
45427 | Zuidoost | Bijlmer-Oost | Bijlmerpark Oost | Bijlmerpark | 71822 | 86131 | 126588.37 | 480386.21 | 219325 | 14,8W BART LED C7 2000LM R7038 | 2036 | 4 | Kegel Bart lamp | MAST-LICHT-4 M-GEHEEL CONISCH | 2019 | >40jaar
45600 | Zuidoost | Bijlmer-Oost | Kantershof | Bijlmerweide | 68891 | 81681 | 128026.21 | 481274.55 | 323407 | 14,8W BART LED C7 2000LM R7038 | 2042 | 4 | Kegel Bart lamp | MAST-LICHT-4 M-GEHEEL CONISCH | 2019 | >40jaar
45601 | Zuidoost | Bijlmer-Oost | Kantershof | Bijlmerweide | 68988 | 81853 | 128050.8 | 481282.13 | 209151 | 14,8W BART LED C7 2000LM R7038 | 2035 | 4 | Kegel Bart lamp | MAST-LICHT-4 M-GEHEEL CONISCH | 2019 | >40jaar
45602 | Zuidoost | Bijlmer-Oost | Kantershof | Bijlmerweide | 68989 | 81854 | 128076.24 | 481283.77 | 209152 | 14,8W BART LED C7 2000LM R7038 | 2035 | 4 | Kegel Bart lamp | MAST-LICHT-4 M-GEHEEL CONISCH | 2019 | >40jaar
45603 | Zuidoost | Bijlmer-Oost | Kantershof | Bijlmerweide | 68990 | 81855 | 128103.83 | 481280.9 | 209153 | 14,8W BART LED C7 2000LM R7038 | 2035 | 4 | Kegel Bart lamp | MAST-LICHT-4 M-GEHEEL CONISCH | 2019 | >40jaar
45606 | Zuidoost | Bijlmer-Oost | Kantershof | Bijlmerweide | 68993 | 81858 | 128184.49 | 481272.19 | 209154 | 14,8W BART LED C7 2000LM R7038 | 2035 | 4 | Kegel Bart lamp | MAST-LICHT-4 M-GEHEEL CONISCH | 2019 | >40jaar
45607 | Zuidoost | Bijlmer-Oost | Kantershof | Bijlmerweide | 68994 | 81859 | 128210.86 | 481268.56 | 209155 | 14,8W BART LED C7 2000LM R7038 | 2035 | 4 | Kegel Bart lamp | MAST-LICHT-4 M-GEHEEL CONISCH | 2019 | >40jaar
45608 | Zuidoost | Bijlmer-Oost | Kantershof | Bijlmerweide | 68995 | 81860 | 128236.65 | 481280.48 | 209156 | 14,8W BART LED C7 2000LM R7038 | 2035 | 4 | Kegel Bart lamp | MAST-LICHT-4 M-GEHEEL CONISCH | 2019 | >40jaar
45613 | Zuidoost | Bijlmer-Oost | G-buurt Oost | Bijlmerweide | 69719 | 83148 | 127469.94 | 481663.92 | 209159 | 14,8W BART LED C7 2000LM R7038 | 2035 | 4 | Kegel Bart lamp | MAST-LICHT-4 M-GEHEEL CONISCH | 2013 | >40jaar
45614 | Zuidoost | Bijlmer-Oost | G-buurt Oost | Bijlmerweide | 69720 | 83149 | 127499.44 | 481678.99 | 209160 | 14,8W BART LED C7 2000LM R7038 | 2035 | 4 | Kegel Bart lamp | MAST-LICHT-4 M-GEHEEL CONISCH | 2013 | >40jaar
45618 | Zuidoost | Bijlmer-Oost | G-buurt Oost | Bijlmerweide | 71307 | 85412 | 127585.18 | 481748.58 | 209166 | 14,8W BART LED C7 2000LM R7038 | 2035 | 4 | Kegel Bart lamp | MAST-LICHT-4 M-GEHEEL CONISCH | 2016 | >40jaar
45624 | Zuidoost | Bijlmer-Oost | Kantershof | Bijlmerweide | 71313 | 85418 | 127665.84 | 481587.45 | 209172 | 14,8W BART LED C7 2000LM R7038 | 2035 | 4 | Kegel Bart lamp | MAST-LICHT-4 M-GEHEEL CONISCH | 2016 | >40jaar
45762 | Zuidoost | Bijlmer-Centrum, Amstel III | Hakfort/Huigenbos | Bullewijkpad | 70560 | 84420 | 125443.45 | 479892.4 | 219316 | 14,8W BART LED C7 2000LM R7038 | 2036 | 4 | Kegel Bart lamp | MAST-LICHT-4 M-GEHEEL CONISCH | 2017 | >40jaar
45763 | Zuidoost | Bijlmer-Centrum, Amstel III | Hakfort/Huigenbos | Bullewijkpad | 70561 | 84421 | 125424.73 | 479882.16 | 219315 | 14,8W BART LED C7 2000LM R7038 | 2036 | 4 | Kegel Bart lamp | MAST-LICHT-4 M-GEHEEL CONISCH | 2017 | >40jaar
45767 | Zuidoost | Bijlmer-Centrum, Amstel III | Amstel III deel A/B Noord | Bullewijkpad | 164048 | 92390 | 125110.85 | 479708.96 | 292898 | 14,8W BART LED C7 2000LM R7038 | 2035 | 4 | Kegel Bart lamp | MAST-LICHT-4 M-GEHEEL CONISCH | 2025 | >40jaar
45768 | Zuidoost | Bijlmer-Centrum, Amstel III | Amstel III deel A/B Noord | Bullewijkpad | 76703 | 92391 | 125156.99 | 479734.1 | 208804 | 14,8W BART LED C7 2000LM R7038 | 2035 | 4 | Kegel Bart lamp | MAST-LICHT-4 M-GEHEEL CONISCH | 2025 | >40jaar
45769 | Zuidoost | Bijlmer-Centrum, Amstel III | Amstel III deel A/B Noord | Bullewijkpad | 156735 | 92392 | 125178.82 | 479747 | 269862 | 14,8W BART LED C7 2000LM R7038 | 2035 | 4 | Kegel Bart lamp | MAST-LICHT-4 M-GEHEEL CONISCH | 2025 | >40jaar
45835 | Zuidoost | Gaasperdam, Driemond | Dorp Driemond | Burgemeester Kasteleinstraat | 81383 | 98059 | 129805.52 | 479836.76 | 242552 | 14,8W BART LED C7 2000LM R7038 | 2038 | 4 | Kegel Bart lamp | MAST-LICHT-4 M-GEHEEL CONISCH | 2014 | >40jaar
46120 | Zuidoost | Bijlmer-Centrum, Amstel III | D-buurt | Daalwijk | 68663 | 81125 | 125262.058 | 481109.675 | 208759 | 14,8W BART LED C7 2000LM R7038 | 2035 | 4 | Kegel Bart lamp | MAST-LICHT-4 M-GEHEEL CONISCH | 2010 | >40jaar
46121 | Zuidoost | Bijlmer-Centrum, Amstel III | D-buurt | Daalwijk | 68664 | 81126 | 125262.338 | 481152.869 | 331723 | 14,8W BART LED C7 2000LM R7038 | 2043 | 4 | Kegel Bart lamp | MAST-LICHT-4 M-GEHEEL CONISCH | 2010 | >40jaar
46126 | Zuidoost | Bijlmer-Centrum, Amstel III | D-buurt | Daalwijk | 69479 | 82749 | 125221.73 | 481187.15 | 327677 | 14,8W BART LED C7 2000LM R7038 | 2042 | 4 | Kegel Bart lamp | MAST-LICHT-4 M-GEHEEL CONISCH | 2012 | >40jaar
46129 | Zuidoost | Bijlmer-Centrum, Amstel III | D-buurt | Daalwijk | 69482 | 82752 | 125180.9 | 481268.06 | 331730 | 14,8W BART LED C7 2000LM R7038 | 2043 | 4 | Kegel Bart lamp | MAST-LICHT-4 M-GEHEEL CONISCH | 2012 | >40jaar
46130 | Zuidoost | Bijlmer-Centrum, Amstel III | D-buurt | Daalwijk | 69483 | 82753 | 125168.45 | 481290.72 | 330589 | 14,8W BART LED C7 2000LM R7038 | 2043 | 4 | Kegel Bart lamp | MAST-LICHT-4 M-GEHEEL CONISCH | 2012 | >40jaar
46131 | Zuidoost | Bijlmer-Centrum, Amstel III | D-buurt | Daalwijk | 69484 | 82754 | 125159.31 | 481311.94 | 208777 | 14,8W BART LED C7 2000LM R7038 | 2035 | 4 | Kegel Bart lamp | MAST-LICHT-4 M-GEHEEL CONISCH | 2012 | >40jaar
46132 | Zuidoost | Bijlmer-Centrum, Amstel III | D-buurt | Daalwijk | 69485 | 82755 | 125149.82 | 481336.6 | 208778 | 14,8W BART LED C7 2000LM R7038 | 2035 | 4 | Kegel Bart lamp | MAST-LICHT-4 M-GEHEEL CONISCH | 2012 | >40jaar
46134 | Zuidoost | Bijlmer-Centrum, Amstel III | D-buurt | Daalwijk | 70544 | 84377 | 125298.65 | 481334.77 | 208786 | 14,8W BART LED C7 2000LM R7038 | 2035 | 4 | Kegel Bart lamp | MAST-LICHT-4 M-GEHEEL CONISCH | 2015 | >40jaar
46135 | Zuidoost | Bijlmer-Centrum, Amstel III | D-buurt | Daalwijk | 70545 | 84378 | 125277.76 | 481356.07 | 130805 | FRISO KRAMER 2000SDN R7038 | 2028 | 4 | Kegel Friso Kramer | MAST-LICHT-4 M-GEHEEL CONISCH | 2015 | >40jaar
46137 | Zuidoost | Bijlmer-Centrum, Amstel III | D-buurt | Daalwijk | 70547 | 84380 | 125295.12 | 481392.37 | 276041 | 14,8W BART LED C7 2000LM R7038 | 2040 | 4 | Kegel Bart lamp | MAST-LICHT-4 M-GEHEEL CONISCH | 2015 | >40jaar
46140 | Zuidoost | Bijlmer-Centrum, Amstel III | D-buurt | Daalwijk | 71360 | 85510 | 125123.26 | 481493.68 | 208789 | 14,8W BART LED C7 2000LM R7038 | 2035 | 4 | Kegel Bart lamp | MAST-LICHT-4 M-GEHEEL CONISCH | 2023 | >40jaar
46380 | Zuidoost | Bijlmer-Centrum, Amstel III | D-buurt | Dennenrodepad | 69953 | 83567 | 125636.33 | 481597.68 | 350936 | 14,8W BART LED C7 2000LM R7038 | 2045 | 4 | Kegel Bart lamp | MAST-LICHT-4 M-GEHEEL CONISCH | 2013 | >40jaar
46410 | Zuidoost | Bijlmer-Centrum, Amstel III | D-buurt | Develstein | 69943 | 83556 | 125589 | 481535.42 | 212761 | 17W BART LED R7038 | 2034 | 4 | Kegel Bart lamp | MAST-LICHT-4 M-GEHEEL CONISCH | 2013 | >40jaar
46411 | Zuidoost | Bijlmer-Centrum, Amstel III | D-buurt | Develstein | 69944 | 83557 | 125605.9 | 481545.92 | 219309 | 14,8W BART LED C7 2000LM R7038 | 2036 | 4 | Kegel Bart lamp | MAST-LICHT-4 M-GEHEEL CONISCH | 2013 | >40jaar
46412 | Zuidoost | Bijlmer-Centrum, Amstel III | D-buurt | Develstein | 69947 | 83561 | 125706.779 | 481557.71 | 208780 | 14,8W BART LED C7 2000LM R7038 | 2035 | 4 | Kegel Bart lamp | MAST-LICHT-4 M-GEHEEL CONISCH | 2013 | >40jaar
46413 | Zuidoost | Bijlmer-Centrum, Amstel III | D-buurt | Develstein | 69948 | 83562 | 125730.025 | 481554.865 | 208781 | 14,8W BART LED C7 2000LM R7038 | 2035 | 4 | Kegel Bart lamp | MAST-LICHT-4 M-GEHEEL CONISCH | 2013 | >40jaar
46414 | Zuidoost | Bijlmer-Centrum, Amstel III | D-buurt | Develstein | 69949 | 83563 | 125775.999 | 481552.837 | 208782 | 14,8W BART LED C7 2000LM R7038 | 2035 | 4 | Kegel Bart lamp | MAST-LICHT-4 M-GEHEEL CONISCH | 2013 | >40jaar
46415 | Zuidoost | Bijlmer-Centrum, Amstel III | D-buurt | Develstein | 69972 | 83595 | 125553.558 | 481516.012 | 208785 | 14,8W BART LED C7 2000LM R7038 | 2035 | 4 | Kegel Bart lamp | MAST-LICHT-4 M-GEHEEL CONISCH | 2013 | >40jaar
46552 | Zuidoost | Bijlmer-Centrum, Amstel III | Venserpolder Oost | Drostenburg | 72086 | 86469 | 125082.13 | 481597.59 | 214148 | 14,8W BART LED C7 2000LM R7038 | 2036 | 4 | Kegel Bart lamp | MAST-LICHT-4 M-GEHEEL CONISCH | 2018 | >40jaar
46553 | Zuidoost | Bijlmer-Centrum, Amstel III | Venserpolder Oost | Drostenburg | 72087 | 86470 | 125110.02 | 481611.79 | 214149 | 14,8W BART LED C7 2000LM R7038 | 2036 | 4 | Kegel Bart lamp | MAST-LICHT-4 M-GEHEEL CONISCH | 2018 | >40jaar
47098 | Zuidoost | Gaasperdam, Driemond | Gaasperpark | Gaasperpark | 68209 | 80348 | 127624.87 | 480363.67 | 195328 | 17W BART LED R7038 | 2034 | 4 | Kegel Bart lamp | MAST-LICHT-4 M-GEHEEL CONISCH | 2022 | >40jaar | batch 1
47100 | Zuidoost | Gaasperdam, Driemond | Gaasperpark | Gaasperpark | 68546 | 80927 | 127636.5 | 480393.33 | 195330 | 17W BART LED R7038 | 2034 | 4 | Kegel Bart lamp | MAST-LICHT-4 M-GEHEEL CONISCH | 2022 | >40jaar | batch 1
47129 | Zuidoost | Gaasperdam, Driemond | Gaasperpark | Gaasperpark | 73125 | 87937 | 127671.8 | 480414.39 | 195349 | 17W BART LED R7038 | 2034 | 4 | Kegel Bart lamp | MAST-LICHT-4 M-GEHEEL CONISCH | 2022 | >40jaar | batch 1
47130 | Zuidoost | Gaasperdam, Driemond | Gaasperpark | Gaasperpark | 73126 | 87938 | 127692.59 | 480430.45 | 195350 | 17W BART LED R7038 | 2034 | 4 | Kegel Bart lamp | MAST-LICHT-4 M-GEHEEL CONISCH | 2022 | >40jaar | batch 1
47131 | Zuidoost | Gaasperdam, Driemond | Gaasperpark | Gaasperpark | 73127 | 87939 | 127703.65 | 480450.9 | 195351 | 17W BART LED R7038 | 2034 | 4 | Kegel Bart lamp | MAST-LICHT-4 M-GEHEEL CONISCH | 2022 | >40jaar | batch 1
47132 | Zuidoost | Gaasperdam, Driemond | Gaasperpark | Gaasperpark | 73128 | 87940 | 127725.66 | 480463.85 | 195352 | 17W BART LED R7038 | 2034 | 4 | Kegel Bart lamp | MAST-LICHT-4 M-GEHEEL CONISCH | 2022 | >40jaar | batch 1
47133 | Zuidoost | Gaasperdam, Driemond | Gaasperpark | Gaasperpark | 73129 | 87941 | 127747.83 | 480476.43 | 195353 | 17W BART LED R7038 | 2034 | 4 | Kegel Bart lamp | MAST-LICHT-4 M-GEHEEL CONISCH | 2022 | >40jaar | batch 1
47134 | Zuidoost | Gaasperdam, Driemond | Gaasperpark | Gaasperpark | 73130 | 87942 | 127770.95 | 480489.03 | 195354 | 17W BART LED R7038 | 2034 | 4 | Kegel Bart lamp | MAST-LICHT-4 M-GEHEEL CONISCH | 2022 | >40jaar | batch 1
47135 | Zuidoost | Gaasperdam, Driemond | Gaasperpark | Gaasperpark | 73131 | 87943 | 127791.5 | 480495.14 | 195355 | 17W BART LED R7038 | 2034 | 4 | Kegel Bart lamp | MAST-LICHT-4 M-GEHEEL CONISCH | 2022 | >40jaar | batch 1
47137 | Zuidoost | Gaasperdam, Driemond | Gaasperpark | Gaasperpark | 73133 | 87945 | 127837.77 | 480488.93 | 329252 | 14,8W BART LED C7 2000LM R7038 | 2042 | 4 | Kegel Bart lamp | MAST-LICHT-4 M-GEHEEL CONISCH | 2022 | >40jaar | batch 1
47138 | Zuidoost | Gaasperdam, Driemond | Gaasperpark | Gaasperpark | 73134 | 87946 | 127860.77 | 480477.31 | 195358 | 17W BART LED R7038 | 2034 | 4 | Kegel Bart lamp | MAST-LICHT-4 M-GEHEEL CONISCH | 2022 | >40jaar | batch 1
47139 | Zuidoost | Gaasperdam, Driemond | Gaasperpark | Gaasperpark | 73135 | 87947 | 127882.4 | 480471.05 | 195359 | 17W BART LED R7038 | 2034 | 4 | Kegel Bart lamp | MAST-LICHT-4 M-GEHEEL CONISCH | 2022 | >40jaar | batch 1
47140 | Zuidoost | Gaasperdam, Driemond | Gaasperpark | Gaasperpark | 73136 | 87948 | 127906.37 | 480461.72 | 195360 | 17W BART LED R7038 | 2034 | 4 | Kegel Bart lamp | MAST-LICHT-4 M-GEHEEL CONISCH | 2022 | >40jaar | batch 1
47141 | Zuidoost | Gaasperdam, Driemond | Gaasperpark | Gaasperpark | 73137 | 87949 | 127930.27 | 480449.95 | 195361 | 17W BART LED R7038 | 2034 | 4 | Kegel Bart lamp | MAST-LICHT-4 M-GEHEEL CONISCH | 2022 | >40jaar | batch 1
47143 | Zuidoost | Gaasperdam, Driemond | Gaasperpark | Gaasperpark | 73139 | 87951 | 127970.84 | 480420.27 | 195363 | 17W BART LED R7038 | 2034 | 4 | Kegel Bart lamp | MAST-LICHT-4 M-GEHEEL CONISCH | 2022 | >40jaar | batch 1
47144 | Zuidoost | Gaasperdam, Driemond | Gaasperpark | Gaasperpark | 73140 | 87952 | 127983.69 | 480400.63 | 195364 | 17W BART LED R7038 | 2034 | 4 | Kegel Bart lamp | MAST-LICHT-4 M-GEHEEL CONISCH | 2022 | >40jaar | batch 1
47145 | Zuidoost | Gaasperdam, Driemond | Gaasperpark | Gaasperpark | 73141 | 87953 | 127996.99 | 480380.11 | 195365 | 17W BART LED R7038 | 2034 | 4 | Kegel Bart lamp | MAST-LICHT-4 M-GEHEEL CONISCH | 2022 | >40jaar | batch 1
47146 | Zuidoost | Gaasperdam, Driemond | Gaasperpark | Gaasperpark | 73142 | 87954 | 128022.37 | 480363.49 | 195366 | 17W BART LED R7038 | 2034 | 4 | Kegel Bart lamp | MAST-LICHT-4 M-GEHEEL CONISCH | 2022 | >40jaar | batch 1
47162 | Zuidoost | Gaasperdam, Driemond | L-buurt | Gaasperpark | 73159 | 87971 | 127651.56 | 480051.96 | 195382 | 17W BART LED R7038 | 2034 | 4 | Kegel Bart lamp | MAST-LICHT-4 M-GEHEEL CONISCH | 2022 | >40jaar | batch 1
47163 | Zuidoost | Gaasperdam, Driemond | L-buurt | Gaasperpark | 73160 | 87972 | 127673.71 | 480041.89 | 195383 | 17W BART LED R7038 | 2034 | 4 | Kegel Bart lamp | MAST-LICHT-4 M-GEHEEL CONISCH | 2022 | >40jaar | batch 1
47165 | Zuidoost | Gaasperdam, Driemond | Gaasperpark | Gaasperpark | 73163 | 87975 | 127768.88 | 480032.9 | 195385 | 17W BART LED R7038 | 2034 | 4 | Kegel Bart lamp | MAST-LICHT-4 M-GEHEEL CONISCH | 2023 | >40jaar | batch 1
47167 | Zuidoost | Gaasperdam, Driemond | Gaasperpark | Gaasperpark | 73165 | 87977 | 127795.03 | 480011.55 | 195387 | 17W BART LED R7038 | 2034 | 4 | Kegel Bart lamp | MAST-LICHT-4 M-GEHEEL CONISCH | 2022 | >40jaar | batch 1
47168 | Zuidoost | Gaasperdam, Driemond | Gaasperpark | Gaasperpark | 73166 | 87978 | 127822.87 | 480027.29 | 195388 | 17W BART LED R7038 | 2034 | 4 | Kegel Bart lamp | MAST-LICHT-4 M-GEHEEL CONISCH | 2022 | >40jaar | batch 1
47171 | Zuidoost | Gaasperdam, Driemond | Gaasperpark | Gaasperpark | 73169 | 87981 | 127883.47 | 480073.27 | 195391 | 17W BART LED R7038 | 2034 | 4 | Kegel Bart lamp | MAST-LICHT-4 M-GEHEEL CONISCH | 2022 | >40jaar | batch 1
47172 | Zuidoost | Gaasperdam, Driemond | Gaasperpark | Gaasperpark | 73170 | 87982 | 127908.5 | 480082.41 | 195392 | 17W BART LED R7038 | 2034 | 4 | Kegel Bart lamp | MAST-LICHT-4 M-GEHEEL CONISCH | 2022 | >40jaar | batch 1
47173 | Zuidoost | Gaasperdam, Driemond | Gaasperpark | Gaasperpark | 73171 | 87983 | 127933.69 | 480092.19 | 195393 | 17W BART LED R7038 | 2034 | 4 | Kegel Bart lamp | MAST-LICHT-4 M-GEHEEL CONISCH | 2022 | >40jaar | batch 1
47175 | Zuidoost | Gaasperdam, Driemond | Gaasperpark | Gaasperpark | 73173 | 87985 | 127969.38 | 480123.8 | 195395 | 17W BART LED R7038 | 2034 | 4 | Kegel Bart lamp | MAST-LICHT-4 M-GEHEEL CONISCH | 2022 | >40jaar | batch 1
47176 | Zuidoost | Gaasperdam, Driemond | Gaasperpark | Gaasperpark | 73174 | 87986 | 127991.92 | 480141.04 | 195396 | 17W BART LED R7038 | 2034 | 4 | Kegel Bart lamp | MAST-LICHT-4 M-GEHEEL CONISCH | 2022 | >40jaar | batch 1
47177 | Zuidoost | Gaasperdam, Driemond | Gaasperpark | Gaasperpark | 73175 | 87987 | 128018.15 | 480147.04 | 195397 | 17W BART LED R7038 | 2034 | 4 | Kegel Bart lamp | MAST-LICHT-4 M-GEHEEL CONISCH | 2022 | >40jaar | batch 1
47178 | Zuidoost | Gaasperdam, Driemond | Gaasperpark | Gaasperpark | 73176 | 87988 | 128046.22 | 480149.36 | 195398 | 17W BART LED R7038 | 2034 | 4 | Kegel Bart lamp | MAST-LICHT-4 M-GEHEEL CONISCH | 2022 | >40jaar | batch 1
47179 | Zuidoost | Gaasperdam, Driemond | Gaasperpark | Gaasperpark | 73177 | 87989 | 128072.95 | 480150.69 | 195399 | 17W BART LED R7038 | 2034 | 4 | Kegel Bart lamp | MAST-LICHT-4 M-GEHEEL CONISCH | 2022 | >40jaar | batch 1
47181 | Zuidoost | Gaasperdam, Driemond | Gaasperpark | Gaasperpark | 73179 | 87991 | 128123.87 | 480165.31 | 195400 | 17W BART LED R7038 | 2034 | 4 | Kegel Bart lamp | MAST-LICHT-4 M-GEHEEL CONISCH | 2022 | >40jaar | batch 1
47182 | Zuidoost | Gaasperdam, Driemond | Gaasperpark | Gaasperpark | 73180 | 87992 | 128145.58 | 480177.19 | 195401 | 17W BART LED R7038 | 2034 | 4 | Kegel Bart lamp | MAST-LICHT-4 M-GEHEEL CONISCH | 2023 | >40jaar | batch 1
47183 | Zuidoost | Gaasperdam, Driemond | Gaasperpark | Gaasperpark | 73181 | 87993 | 128168.15 | 480187.48 | 195402 | 17W BART LED R7038 | 2034 | 4 | Kegel Bart lamp | MAST-LICHT-4 M-GEHEEL CONISCH | 2023 | >40jaar | batch 1
47187 | Zuidoost | Gaasperdam, Driemond | Gaasperpark | Gaasperpark | 73185 | 87997 | 128250.78 | 480240.57 | 195406 | 17W BART LED R7038 | 2034 | 4 | Kegel Bart lamp | MAST-LICHT-4 M-GEHEEL CONISCH | 2023 | >40jaar | batch 1
47189 | Zuidoost | Gaasperdam, Driemond | Gaasperpark | Gaasperpark | 73187 | 87999 | 127781.41 | 480159.84 | 195408 | 17W BART LED R7038 | 2034 | 4 | Kegel Bart lamp | MAST-LICHT-4 M-GEHEEL CONISCH | 2022 | >40jaar | batch 1
47190 | Zuidoost | Gaasperdam, Driemond | Gaasperpark | Gaasperpark | 73188 | 88000 | 127790.37 | 480168.82 | 195409 | 17W BART LED R7038 | 2034 | 4 | Kegel Bart lamp | MAST-LICHT-4 M-GEHEEL CONISCH | 2022 | >40jaar | batch 1
47191 | Zuidoost | Gaasperdam, Driemond | Gaasperpark | Gaasperpark | 73189 | 88001 | 127814.91 | 480174.76 | 195410 | 17W BART LED R7038 | 2034 | 4 | Kegel Bart lamp | MAST-LICHT-4 M-GEHEEL CONISCH | 2022 | >40jaar | batch 1
47192 | Zuidoost | Gaasperdam, Driemond | Gaasperpark | Gaasperpark | 73190 | 88002 | 127841.71 | 480182.55 | 195411 | 17W BART LED R7038 | 2034 | 4 | Kegel Bart lamp | MAST-LICHT-4 M-GEHEEL CONISCH | 2022 | >40jaar | batch 1
47193 | Zuidoost | Gaasperdam, Driemond | Gaasperpark | Gaasperpark | 73191 | 88003 | 127861.97 | 480196.46 | 195412 | 17W BART LED R7038 | 2034 | 4 | Kegel Bart lamp | MAST-LICHT-4 M-GEHEEL CONISCH | 2022 | >40jaar | batch 1
47194 | Zuidoost | Gaasperdam, Driemond | Gaasperpark | Gaasperpark | 73192 | 88004 | 127877.85 | 480215.94 | 195413 | 17W BART LED R7038 | 2034 | 4 | Kegel Bart lamp | MAST-LICHT-4 M-GEHEEL CONISCH | 2022 | >40jaar | batch 1
47195 | Zuidoost | Gaasperdam, Driemond | Gaasperpark | Gaasperpark | 73193 | 88005 | 127888.31 | 480240.91 | 195414 | 17W BART LED R7038 | 2034 | 4 | Kegel Bart lamp | MAST-LICHT-4 M-GEHEEL CONISCH | 2022 | >40jaar | batch 1
47196 | Zuidoost | Gaasperdam, Driemond | Gaasperpark | Gaasperpark | 73194 | 88006 | 127896.66 | 480262.39 | 195415 | 17W BART LED R7038 | 2034 | 4 | Kegel Bart lamp | MAST-LICHT-4 M-GEHEEL CONISCH | 2022 | >40jaar | batch 1
47197 | Zuidoost | Gaasperdam, Driemond | Gaasperpark | Gaasperpark | 73195 | 88007 | 127920.4 | 480272.92 | 195416 | 17W BART LED R7038 | 2034 | 4 | Kegel Bart lamp | MAST-LICHT-4 M-GEHEEL CONISCH | 2022 | >40jaar | batch 1
47198 | Zuidoost | Gaasperdam, Driemond | Gaasperpark | Gaasperpark | 73196 | 88008 | 127943.91 | 480277.21 | 195417 | 17W BART LED R7038 | 2034 | 4 | Kegel Bart lamp | MAST-LICHT-4 M-GEHEEL CONISCH | 2022 | >40jaar | batch 1
47199 | Zuidoost | Gaasperdam, Driemond | Gaasperpark | Gaasperpark | 73197 | 88009 | 127966.39 | 480288.19 | 195418 | 17W BART LED R7038 | 2034 | 4 | Kegel Bart lamp | MAST-LICHT-4 M-GEHEEL CONISCH | 2022 | >40jaar | batch 1
47200 | Zuidoost | Gaasperdam, Driemond | Gaasperpark | Gaasperpark | 73198 | 88010 | 127986.27 | 480302.19 | 195419 | 17W BART LED R7038 | 2034 | 4 | Kegel Bart lamp | MAST-LICHT-4 M-GEHEEL CONISCH | 2022 | >40jaar | batch 1
47201 | Zuidoost | Gaasperdam, Driemond | Gaasperpark | Gaasperpark | 73199 | 88011 | 128004.36 | 480320.02 | 195420 | 17W BART LED R7038 | 2034 | 4 | Kegel Bart lamp | MAST-LICHT-4 M-GEHEEL CONISCH | 2022 | >40jaar | batch 1
47202 | Zuidoost | Gaasperdam, Driemond | Gaasperpark | Gaasperpark | 73200 | 88012 | 128019.06 | 480340.43 | 195421 | 17W BART LED R7038 | 2034 | 4 | Kegel Bart lamp | MAST-LICHT-4 M-GEHEEL CONISCH | 2022 | >40jaar | batch 1
47203 | Zuidoost | Gaasperdam, Driemond | Gaasperpark | Gaasperpark | 73201 | 88013 | 128033.01 | 480331.52 | 195422 | 17W BART LED R7038 | 2034 | 4 | Kegel Bart lamp | MAST-LICHT-4 M-GEHEEL CONISCH | 2022 | >40jaar | batch 1
47204 | Zuidoost | Gaasperdam, Driemond | Gaasperpark | Gaasperpark | 73202 | 88014 | 128050.58 | 480313.84 | 195423 | 17W BART LED R7038 | 2034 | 4 | Kegel Bart lamp | MAST-LICHT-4 M-GEHEEL CONISCH | 2022 | >40jaar | batch 1
47205 | Zuidoost | Gaasperdam, Driemond | Gaasperpark | Gaasperpark | 73203 | 88015 | 128076.62 | 480286.17 | 195424 | 17W BART LED R7038 | 2034 | 4 | Kegel Bart lamp | MAST-LICHT-4 M-GEHEEL CONISCH | 2022 | >40jaar | batch 1
47206 | Zuidoost | Gaasperdam, Driemond | Gaasperpark | Gaasperpark | 73204 | 88016 | 128093.65 | 480282.99 | 195425 | 17W BART LED R7038 | 2034 | 4 | Kegel Bart lamp | MAST-LICHT-4 M-GEHEEL CONISCH | 2022 | >40jaar | batch 1
47207 | Zuidoost | Gaasperdam, Driemond | Gaasperpark | Gaasperpark | 73205 | 88017 | 128122.74 | 480273.03 | 195426 | 17W BART LED R7038 | 2034 | 4 | Kegel Bart lamp | MAST-LICHT-4 M-GEHEEL CONISCH | 2022 | >40jaar | batch 1
47208 | Zuidoost | Gaasperdam, Driemond | Gaasperpark | Gaasperpark | 73206 | 88018 | 128147.34 | 480270.97 | 195427 | 17W BART LED R7038 | 2034 | 4 | Kegel Bart lamp | MAST-LICHT-4 M-GEHEEL CONISCH | 2022 | >40jaar | batch 1
47209 | Zuidoost | Gaasperdam, Driemond | Gaasperpark | Gaasperpark | 73207 | 88019 | 128172.08 | 480276.87 | 195428 | 17W BART LED R7038 | 2034 | 4 | Kegel Bart lamp | MAST-LICHT-4 M-GEHEEL CONISCH | 2022 | >40jaar | batch 1
47210 | Zuidoost | Gaasperdam, Driemond | Gaasperpark | Gaasperpark | 73208 | 88020 | 128198.89 | 480283.2 | 324646 | 14,8W BART LED C7 2000LM R7038 | 2042 | 4 | Kegel Bart lamp | MAST-LICHT-4 M-GEHEEL CONISCH | 2022 | >40jaar | batch 1
47211 | Zuidoost | Gaasperdam, Driemond | Gaasperpark | Gaasperpark | 73209 | 88021 | 128225.51 | 480282.12 | 195430 | 17W BART LED R7038 | 2034 | 4 | Kegel Bart lamp | MAST-LICHT-4 M-GEHEEL CONISCH | 2022 | >40jaar | batch 1
47212 | Zuidoost | Gaasperdam, Driemond | Gaasperpark | Gaasperpark | 73210 | 88022 | 128251.87 | 480276.56 | 195431 | 17W BART LED R7038 | 2034 | 4 | Kegel Bart lamp | MAST-LICHT-4 M-GEHEEL CONISCH | 2022 | >40jaar | batch 1
47213 | Zuidoost | Gaasperdam, Driemond | Gaasperpark | Gaasperpark | 73211 | 88023 | 128279.39 | 480271.55 | 195432 | 17W BART LED R7038 | 2034 | 4 | Kegel Bart lamp | MAST-LICHT-4 M-GEHEEL CONISCH | 2022 | >40jaar | batch 1
47215 | Zuidoost | Gaasperdam, Driemond | Gaasperpark | Gaasperpark | 73213 | 88025 | 128324.06 | 480282.51 | 195434 | 17W BART LED R7038 | 2034 | 4 | Kegel Bart lamp | MAST-LICHT-4 M-GEHEEL CONISCH | 2023 | >40jaar | batch 1
47219 | Zuidoost | Gaasperdam, Driemond | Gaasperpark | Gaasperpark | 73217 | 88029 | 128420.77 | 480296.95 | 195438 | 17W BART LED R7038 | 2034 | 4 | Kegel Bart lamp | MAST-LICHT-4 M-GEHEEL CONISCH | 2022 | >40jaar | batch 1
47221 | Zuidoost | Gaasperdam, Driemond | Gaasperpark | Gaasperpark | 73219 | 88031 | 128466.09 | 480272.27 | 195440 | 17W BART LED R7038 | 2034 | 4 | Kegel Bart lamp | MAST-LICHT-4 M-GEHEEL CONISCH | 2022 | >40jaar | batch 1
47222 | Zuidoost | Gaasperdam, Driemond | Gaasperpark | Gaasperpark | 73220 | 88032 | 128492.65 | 480263.48 | 195441 | 17W BART LED R7038 | 2034 | 4 | Kegel Bart lamp | MAST-LICHT-4 M-GEHEEL CONISCH | 2022 | >40jaar | batch 1
47223 | Zuidoost | Gaasperdam, Driemond | Gaasperpark | Gaasperpark | 73221 | 88033 | 128514.54 | 480258.86 | 195442 | 17W BART LED R7038 | 2034 | 4 | Kegel Bart lamp | MAST-LICHT-4 M-GEHEEL CONISCH | 2022 | >40jaar | batch 1
47224 | Zuidoost | Gaasperdam, Driemond | Gaasperpark | Gaasperpark | 73222 | 88034 | 128533.31 | 480265.29 | 195443 | 17W BART LED R7038 | 2034 | 4 | Kegel Bart lamp | MAST-LICHT-4 M-GEHEEL CONISCH | 2022 | >40jaar | batch 1
47225 | Zuidoost | Gaasperdam, Driemond | Gaasperpark | Gaasperpark | 73223 | 88035 | 128547.65 | 480285.1 | 195444 | 17W BART LED R7038 | 2034 | 4 | Kegel Bart lamp | MAST-LICHT-4 M-GEHEEL CONISCH | 2022 | >40jaar | batch 1
47226 | Zuidoost | Gaasperdam, Driemond | Gaasperpark | Gaasperpark | 73224 | 88036 | 128562.96 | 480305.91 | 195445 | 17W BART LED R7038 | 2034 | 4 | Kegel Bart lamp | MAST-LICHT-4 M-GEHEEL CONISCH | 2022 | >40jaar | batch 1
47228 | Zuidoost | Gaasperdam, Driemond | Gaasperpark | Gaasperpark | 73226 | 88038 | 128602.83 | 480331.74 | 195447 | 17W BART LED R7038 | 2034 | 4 | Kegel Bart lamp | MAST-LICHT-4 M-GEHEEL CONISCH | 2022 | >40jaar | batch 1
47229 | Zuidoost | Gaasperdam, Driemond | Gaasperpark | Gaasperpark | 73227 | 88039 | 128627.51 | 480331.88 | 195448 | 17W BART LED R7038 | 2034 | 4 | Kegel Bart lamp | MAST-LICHT-4 M-GEHEEL CONISCH | 2022 | >40jaar | batch 1
47230 | Zuidoost | Gaasperdam, Driemond | Gaasperpark | Gaasperpark | 73232 | 88044 | 128035.06 | 480375.51 | 195449 | 17W BART LED R7038 | 2034 | 4 | Kegel Bart lamp | MAST-LICHT-4 M-GEHEEL CONISCH | 2022 | >40jaar | batch 1
47231 | Zuidoost | Gaasperdam, Driemond | Gaasperpark | Gaasperpark | 73233 | 88045 | 128056.02 | 480393.13 | 195450 | 17W BART LED R7038 | 2034 | 4 | Kegel Bart lamp | MAST-LICHT-4 M-GEHEEL CONISCH | 2023 | >40jaar | batch 1
47232 | Zuidoost | Gaasperdam, Driemond | Gaasperpark | Gaasperpark | 73234 | 88046 | 128076.73 | 480409.9 | 195451 | 17W BART LED R7038 | 2034 | 4 | Kegel Bart lamp | MAST-LICHT-4 M-GEHEEL CONISCH | 2023 | >40jaar | batch 1
47233 | Zuidoost | Gaasperdam, Driemond | Gaasperpark | Gaasperpark | 73235 | 88047 | 128096.16 | 480426.14 | 195452 | 17W BART LED R7038 | 2034 | 4 | Kegel Bart lamp | MAST-LICHT-4 M-GEHEEL CONISCH | 2023 | >40jaar | batch 1
47234 | Zuidoost | Gaasperdam, Driemond | Gaasperpark | Gaasperpark | 73236 | 88048 | 128108.98 | 480444.9 | 340270 | 14,8W BART LED C7 2000LM R7038 | 2044 | 4 | Kegel Bart lamp | MAST-LICHT-4 M-GEHEEL CONISCH | 2023 | >40jaar | batch 1
47235 | Zuidoost | Gaasperdam, Driemond | Gaasperpark | Gaasperpark | 73237 | 88049 | 128126.32 | 480467.06 | 195454 | 17W BART LED R7038 | 2034 | 4 | Kegel Bart lamp | MAST-LICHT-4 M-GEHEEL CONISCH | 2022 | >40jaar | batch 1
47236 | Zuidoost | Gaasperdam, Driemond | Gaasperpark | Gaasperpark | 73238 | 88050 | 128151.06 | 480478.88 | 195455 | 17W BART LED R7038 | 2034 | 4 | Kegel Bart lamp | MAST-LICHT-4 M-GEHEEL CONISCH | 2022 | >40jaar | batch 1
47238 | Zuidoost | Gaasperdam, Driemond | Gaasperpark | Gaasperpark | 73240 | 88052 | 128200.67 | 480501.93 | 195457 | 17W BART LED R7038 | 2034 | 4 | Kegel Bart lamp | MAST-LICHT-4 M-GEHEEL CONISCH | 2022 | >40jaar | batch 1
47239 | Zuidoost | Gaasperdam, Driemond | Gaasperpark | Gaasperpark | 73241 | 88053 | 128209.23 | 480524.83 | 195458 | 17W BART LED R7038 | 2034 | 4 | Kegel Bart lamp | MAST-LICHT-4 M-GEHEEL CONISCH | 2022 | >40jaar | batch 1
47240 | Zuidoost | Gaasperdam, Driemond | Gaasperpark | Gaasperpark | 73242 | 88054 | 128209.73 | 480552 | 195459 | 17W BART LED R7038 | 2034 | 4 | Kegel Bart lamp | MAST-LICHT-4 M-GEHEEL CONISCH | 2022 | >40jaar | batch 1
47241 | Zuidoost | Gaasperdam, Driemond | Gaasperpark | Gaasperpark | 73243 | 88055 | 128210.15 | 480578.15 | 195460 | 17W BART LED R7038 | 2034 | 4 | Kegel Bart lamp | MAST-LICHT-4 M-GEHEEL CONISCH | 2022 | >40jaar | batch 1
47242 | Zuidoost | Gaasperdam, Driemond | Gaasperpark | Gaasperpark | 73244 | 88056 | 128210.62 | 480605.66 | 195461 | 17W BART LED R7038 | 2034 | 4 | Kegel Bart lamp | MAST-LICHT-4 M-GEHEEL CONISCH | 2022 | >40jaar | batch 1
47243 | Zuidoost | Gaasperdam, Driemond | Gaasperpark | Gaasperpark | 73245 | 88057 | 128207.11 | 480631.43 | 195462 | 17W BART LED R7038 | 2034 | 4 | Kegel Bart lamp | MAST-LICHT-4 M-GEHEEL CONISCH | 2022 | >40jaar | batch 1
47244 | Zuidoost | Gaasperdam, Driemond | Gaasperpark | Gaasperpark | 73246 | 88058 | 128192.91 | 480655.55 | 195463 | 17W BART LED R7038 | 2034 | 4 | Kegel Bart lamp | MAST-LICHT-4 M-GEHEEL CONISCH | 2022 | >40jaar | batch 1
47249 | Zuidoost | Gaasperdam, Driemond | Gaasperpark | Gaasperpark | 73842 | 89007 | 127746.28 | 480100.33 | 195468 | 17W BART LED R7038 | 2034 | 4 | Kegel Bart lamp | MAST-LICHT-4 M-GEHEEL CONISCH | 2022 | >40jaar | batch 1
47251 | Zuidoost | Gaasperdam, Driemond | L-buurt | Gaasperpark | 73844 | 89010 | 127693.59 | 480020.99 | 195470 | 17W BART LED R7038 | 2034 | 4 | Kegel Bart lamp | MAST-LICHT-4 M-GEHEEL CONISCH | 2022 | >40jaar | batch 1
47253 | Zuidoost | Gaasperdam, Driemond | Gaasperpark | Gaasperpark | 73846 | 89012 | 127723.65 | 480013.08 | 195472 | 17W BART LED R7038 | 2034 | 4 | Kegel Bart lamp | MAST-LICHT-4 M-GEHEEL CONISCH | 2022 | >40jaar | batch 1
47255 | Zuidoost | Gaasperdam, Driemond | Gaasperpark | Gaasperpark | 73848 | 89014 | 127753.24 | 480021.89 | 195474 | 17W BART LED R7038 | 2034 | 4 | Kegel Bart lamp | MAST-LICHT-4 M-GEHEEL CONISCH | 2022 | >40jaar | batch 1
47259 | Zuidoost | Gaasperdam, Driemond | Gaasperpark | Gaasperpark | 74411 | 89754 | 127742.68 | 480075.31 | 195478 | 17W BART LED R7038 | 2034 | 4 | Kegel Bart lamp | MAST-LICHT-4 M-GEHEEL CONISCH | 2023 | >40jaar | batch 1
47334 | Zuidoost | Bijlmer-Oost | G-buurt Oost | Gaasperparkpad | 68985 | 81841 | 126912.81 | 482176.48 | 145801 | 14,8W BART LED C7 2000LM R7038 | 2030 | 4 | Kegel Bart lamp | MAST-LICHT-4 M-GEHEEL CONISCH | 2010 | >40jaar
47339 | Zuidoost | Bijlmer-Oost | K-buurt Midden | Gaasperparkpad | 69412 | 82629 | 127471.0436 | 481181.6616 | 220348 | 14,8W BART LED C7 2000LM R7038 | 2036 | 4 | Kegel Bart lamp | MAST-LICHT-4 M-GEHEEL CONISCH | 2021 | >40jaar
47343 | Zuidoost | Bijlmer-Oost | G-buurt Oost | Gaasperparkpad | 70804 | 84744 | 126997.47 | 481989.25 | 145820 | 14,8W BART LED C7 2000LM R7038 | 2030 | 4 | Kegel Bart lamp | MAST-LICHT-4 M-GEHEEL CONISCH | 2010 | >40jaar
47344 | Zuidoost | Bijlmer-Oost | G-buurt Oost | Gaasperparkpad | 70805 | 84745 | 126977.23 | 482012.55 | 145821 | 14,8W BART LED C7 2000LM R7038 | 2030 | 4 | Kegel Bart lamp | MAST-LICHT-4 M-GEHEEL CONISCH | 2010 | >40jaar
47345 | Zuidoost | Bijlmer-Oost | G-buurt Oost | Gaasperparkpad | 70806 | 84746 | 126955.22 | 482033.86 | 331369 | 14,8W BART LED C7 2000LM R7038 | 2043 | 4 | Kegel Bart lamp | MAST-LICHT-4 M-GEHEEL CONISCH | 2010 | >40jaar
47346 | Zuidoost | Bijlmer-Oost | G-buurt Oost | Gaasperparkpad | 70807 | 84747 | 126934.64 | 482053.28 | 145823 | 14,8W BART LED C7 2000LM R7038 | 2030 | 4 | Kegel Bart lamp | MAST-LICHT-4 M-GEHEEL CONISCH | 2010 | >40jaar
47347 | Zuidoost | Bijlmer-Oost | G-buurt Oost | Gaasperparkpad | 70808 | 84748 | 126915.54 | 482073.83 | 350052 | 14,8W BART LED C7 2000LM R7038 | 2045 | 4 | Kegel Bart lamp | MAST-LICHT-4 M-GEHEEL CONISCH | 2010 | >40jaar
47348 | Zuidoost | Bijlmer-Oost | G-buurt Oost | Gaasperparkpad | 70809 | 84749 | 126904.96 | 482100.89 | 145825 | 14,8W BART LED C7 2000LM R7038 | 2030 | 4 | Kegel Bart lamp | MAST-LICHT-4 M-GEHEEL CONISCH | 2010 | >40jaar
47349 | Zuidoost | Bijlmer-Oost | G-buurt Oost | Gaasperparkpad | 70810 | 84750 | 126915.77 | 482127.95 | 145826 | 14,8W BART LED C7 2000LM R7038 | 2030 | 4 | Kegel Bart lamp | MAST-LICHT-4 M-GEHEEL CONISCH | 2010 | >40jaar
47350 | Zuidoost | Bijlmer-Oost | G-buurt Oost | Gaasperparkpad | 137445 | 84782 | 127038.14 | 481909.66 | 218020 | 14,8W BART LED C7 2000LM R7038 | 2036 | 4 | Kegel Bart lamp | MAST-LICHT-4 M-GEHEEL CONISCH | 2010 | >40jaar
47352 | Zuidoost | Bijlmer-Oost | K-buurt Midden | Gaasperparkpad | 71435 | 85596 | 127489.76 | 481101.13 | 292496 | 14,8W BART LED C7 2000LM R7038 | 2041 | 4 | Kegel Bart lamp | MAST-LICHT-4 M-GEHEEL CONISCH | 2025 | >40jaar
47353 | Zuidoost | Bijlmer-Oost | K-buurt Midden | Gaasperparkpad | 71438 | 85599 | 127485.16 | 481055.84 | 208791 | 14,8W BART LED C7 2000LM R7038 | 2035 | 4 | Kegel Bart lamp | MAST-LICHT-4 M-GEHEEL CONISCH | 2025 | >40jaar
47384 | Zuidoost | Bijlmer-Oost | G-buurt Oost | Ganzenhoefpad | 68262 | 80420 | 127156.45 | 482042.97 | 145708 | 14,8W BART LED C7 2000LM R7038 | 2030 | 4 | Kegel Bart lamp | MAST-LICHT-4 M-GEHEEL CONISCH | 2020 | >40jaar
47385 | Zuidoost | Bijlmer-Oost | G-buurt Oost | Ganzenhoefpad | 68263 | 80421 | 127182.39 | 482061.54 | 145709 | 14,8W BART LED C7 2000LM R7038 | 2030 | 4 | Kegel Bart lamp | MAST-LICHT-4 M-GEHEEL CONISCH | 2020 | >40jaar
47386 | Zuidoost | Bijlmer-Oost | G-buurt Oost | Ganzenhoefpad | 68264 | 80423 | 127199.97 | 482074.34 | 145710 | 14,8W BART LED C7 2000LM R7038 | 2030 | 4 | Kegel Bart lamp | MAST-LICHT-4 M-GEHEEL CONISCH | 2020 | >40jaar
47387 | Zuidoost | Bijlmer-Oost | G-buurt Oost | Ganzenhoefpad | 68265 | 80424 | 127221.57 | 482090.25 | 145711 | 14,8W BART LED C7 2000LM R7038 | 2030 | 4 | Kegel Bart lamp | MAST-LICHT-4 M-GEHEEL CONISCH | 2020 | >40jaar
47388 | Zuidoost | Bijlmer-Oost | G-buurt Oost | Ganzenhoefpad | 68266 | 80425 | 127243.36 | 482106.1 | 145712 | 14,8W BART LED C7 2000LM R7038 | 2030 | 4 | Kegel Bart lamp | MAST-LICHT-4 M-GEHEEL CONISCH | 2020 | >40jaar
47405 | Zuidoost | Bijlmer-Oost | G-buurt Oost | Ganzenhoefpad | 70528 | 84345 | 126840.108 | 481850.0791 | 145817 | 14,8W BART LED C7 2000LM R7038 | 2030 | 4 | Kegel Bart lamp | MAST-LICHT-4 M-GEHEEL CONISCH | 2017 | >40jaar
47407 | Zuidoost | Bijlmer-Oost | G-buurt Oost | Ganzenhoefpad | 70530 | 84347 | 126816.92 | 481836.72 | 145819 | 14,8W BART LED C7 2000LM R7038 | 2030 | 4 | Kegel Bart lamp | MAST-LICHT-4 M-GEHEEL CONISCH | 2017 | >40jaar
47408 | Zuidoost | Bijlmer-Oost | G-buurt Oost | Ganzenhoefpad | 137358 | 84751 | 126892.9288 | 481878.6482 | 186689 | 14,8W BART LED C7 2000LM R7038 | 2030 | 4 | Kegel Bart lamp | MAST-LICHT-4 M-GEHEEL CONISCH | 2016 | >40jaar
47409 | Zuidoost | Bijlmer-Oost | G-buurt Oost | Ganzenhoefpad | 137444 | 84752 | 126916.39 | 481895.42 | 186886 | 14,8W BART LED C7 2000LM R7038 | 2030 | 4 | Kegel Bart lamp | MAST-LICHT-4 M-GEHEEL CONISCH | 2016 | >40jaar
47412 | Zuidoost | Bijlmer-Oost | G-buurt Oost | Ganzenhoefpad | 70815 | 84755 | 126991.73 | 481946.5 | 145831 | 14,8W BART LED C7 2000LM R7038 | 2030 | 4 | Kegel Bart lamp | MAST-LICHT-4 M-GEHEEL CONISCH | 2016 | >40jaar
47413 | Zuidoost | Bijlmer-Oost | G-buurt Oost | Ganzenhoefpad | 70816 | 84756 | 127016.71 | 481962.36 | 145832 | 14,8W BART LED C7 2000LM R7038 | 2030 | 4 | Kegel Bart lamp | MAST-LICHT-4 M-GEHEEL CONISCH | 2016 | >40jaar
47414 | Zuidoost | Bijlmer-Oost | G-buurt Oost | Ganzenhoefpad | 70817 | 84757 | 127039.21 | 481971.47 | 145833 | 14,8W BART LED C7 2000LM R7038 | 2030 | 4 | Kegel Bart lamp | MAST-LICHT-4 M-GEHEEL CONISCH | 2016 | >40jaar
47415 | Zuidoost | Bijlmer-Oost | G-buurt Oost | Ganzenhoefpad | 137404 | 84758 | 127073.1324 | 481985.6743 | 186780 | 14,8W BART LED C7 2000LM R7038 | 2030 | 4 | Kegel Bart lamp | MAST-LICHT-4 M-GEHEEL CONISCH | 2016 | >40jaar
47416 | Zuidoost | Bijlmer-Oost | G-buurt Oost | Ganzenhoefpad | 137397 | 84759 | 127088.02 | 481993.51 | 218021 | 14,8W BART LED C7 2000LM R7038 | 2036 | 4 | Kegel Bart lamp | MAST-LICHT-4 M-GEHEEL CONISCH | 2016 | >40jaar
47417 | Zuidoost | Bijlmer-Oost | G-buurt Oost | Ganzenhoefpad | 137396 | 84760 | 127111.91 | 482009.43 | 238044 | 14,8W BART LED C7 2000LM R7038 | 2037 | 4 | Kegel Bart lamp | MAST-LICHT-4 M-GEHEEL CONISCH | 2016 | >40jaar
47418 | Zuidoost | Bijlmer-Oost | G-buurt Oost | Ganzenhoefpad | 70821 | 84761 | 127135.05 | 482026.99 | 145836 | 14,8W BART LED C7 2000LM R7038 | 2030 | 4 | Kegel Bart lamp | MAST-LICHT-4 M-GEHEEL CONISCH | 2016 | >40jaar
47435 | Zuidoost | Bijlmer-Oost | G-buurt Oost | Ganzenhoefpad | 85227 | 102836 | 127265.78 | 482122.18 | 145701 | 14,8W BART LED C7 2000LM R7038 | 2030 | 4 | Kegel Bart lamp | MAST-LICHT-4 M-GEHEEL CONISCH | 2020 | >40jaar
47470 | Zuidoost | Bijlmer-Oost | G-buurt Oost | Garstkamp | 68825 | 81583 | 127324.53 | 482011.46 | 67393 | 14,8W BART LED C7 2000LM R7038 | 2030 | 4 | Kegel Bart lamp | MAST-LICHT-4 M-GEHEEL CONISCH | 2016 | >40jaar
47471 | Zuidoost | Bijlmer-Oost | G-buurt Oost | Garstkamp | 68826 | 81584 | 127342.96 | 482032.36 | 67394 | 14,8W BART LED C7 2000LM R7038 | 2030 | 4 | Kegel Bart lamp | MAST-LICHT-4 M-GEHEEL CONISCH | 2016 | >40jaar
47472 | Zuidoost | Bijlmer-Oost | G-buurt Oost | Garstkamp | 68827 | 81585 | 127321.21 | 482036.69 | 266644 | 14,8W BART LED C7 2000LM R7038 | 2040 | 4 | Kegel Bart lamp | MAST-LICHT-4 M-GEHEEL CONISCH | 2016 | >40jaar
47473 | Zuidoost | Bijlmer-Oost | G-buurt Oost | Garstkamp | 68829 | 81588 | 127293.22 | 482088.72 | 67397 | 14,8W BART LED C7 2000LM R7038 | 2030 | 4 | Kegel Bart lamp | MAST-LICHT-4 M-GEHEEL CONISCH | 2016 | >40jaar
47476 | Zuidoost | Bijlmer-Oost | G-buurt Oost | Garstkamp | 68832 | 81591 | 127258.06 | 482073.3 | 67400 | 14,8W BART LED C7 2000LM R7038 | 2030 | 4 | Kegel Bart lamp | MAST-LICHT-4 M-GEHEEL CONISCH | 2016 | >40jaar
47477 | Zuidoost | Bijlmer-Oost | G-buurt Oost | Garstkamp | 68833 | 81592 | 127254.74 | 482042.27 | 67401 | 14,8W BART LED C7 2000LM R7038 | 2030 | 4 | Kegel Bart lamp | MAST-LICHT-4 M-GEHEEL CONISCH | 2016 | >40jaar
47478 | Zuidoost | Bijlmer-Oost | G-buurt Oost | Garstkamp | 68834 | 81593 | 127249 | 482021.71 | 67402 | 14,8W BART LED C7 2000LM R7038 | 2030 | 4 | Kegel Bart lamp | MAST-LICHT-4 M-GEHEEL CONISCH | 2016 | >40jaar
47479 | Zuidoost | Bijlmer-Oost | G-buurt Oost | Garstkamp | 68835 | 81594 | 127229.42 | 482072.86 | 67403 | 14,8W BART LED C7 2000LM R7038 | 2030 | 4 | Kegel Bart lamp | MAST-LICHT-4 M-GEHEEL CONISCH | 2016 | >40jaar
47480 | Zuidoost | Bijlmer-Oost | G-buurt Oost | Garstkamp | 68836 | 81595 | 127219.66 | 482056.4 | 67404 | 14,8W BART LED C7 2000LM R7038 | 2030 | 4 | Kegel Bart lamp | MAST-LICHT-4 M-GEHEEL CONISCH | 2016 | >40jaar
47481 | Zuidoost | Bijlmer-Oost | G-buurt Oost | Garstkamp | 68837 | 81596 | 127204.34 | 482054.41 | 67405 | 14,8W BART LED C7 2000LM R7038 | 2030 | 4 | Kegel Bart lamp | MAST-LICHT-4 M-GEHEEL CONISCH | 2016 | >40jaar
47482 | Zuidoost | Bijlmer-Oost | G-buurt Oost | Garstkamp | 68838 | 81597 | 127181.06 | 482034.7 | 67406 | 14,8W BART LED C7 2000LM R7038 | 2030 | 4 | Kegel Bart lamp | MAST-LICHT-4 M-GEHEEL CONISCH | 2016 | >40jaar
47483 | Zuidoost | Bijlmer-Oost | G-buurt Oost | Garstkamp | 68839 | 81598 | 127179.82 | 482005.55 | 132669 | 14,8W BART LED C7 2000LM R7038 | 2030 | 4 | Kegel Bart lamp | MAST-LICHT-4 M-GEHEEL CONISCH | 2016 | >40jaar
47484 | Zuidoost | Bijlmer-Oost | G-buurt Oost | Garstkamp | 68840 | 81599 | 127201.88 | 482003.78 | 67407 | 14,8W BART LED C7 2000LM R7038 | 2030 | 4 | Kegel Bart lamp | MAST-LICHT-4 M-GEHEEL CONISCH | 2016 | >40jaar
47485 | Zuidoost | Bijlmer-Oost | G-buurt Oost | Garstkamp | 68841 | 81600 | 127192.17 | 481984.87 | 67408 | 14,8W BART LED C7 2000LM R7038 | 2030 | 4 | Kegel Bart lamp | MAST-LICHT-4 M-GEHEEL CONISCH | 2016 | >40jaar
47486 | Zuidoost | Bijlmer-Oost | G-buurt Oost | Garstkamp | 68842 | 81601 | 127200.64 | 481957.67 | 67409 | 14,8W BART LED C7 2000LM R7038 | 2030 | 4 | Kegel Bart lamp | MAST-LICHT-4 M-GEHEEL CONISCH | 2016 | >40jaar
47487 | Zuidoost | Bijlmer-Oost | G-buurt Oost | Garstkamp | 68843 | 81602 | 127212.19 | 481936.02 | 67410 | 14,8W BART LED C7 2000LM R7038 | 2030 | 4 | Kegel Bart lamp | MAST-LICHT-4 M-GEHEEL CONISCH | 2016 | >40jaar
47488 | Zuidoost | Bijlmer-Oost | G-buurt Oost | Garstkamp | 68844 | 81603 | 127231.04 | 481931.11 | 67411 | 14,8W BART LED C7 2000LM R7038 | 2030 | 4 | Kegel Bart lamp | MAST-LICHT-4 M-GEHEEL CONISCH | 2016 | >40jaar
47489 | Zuidoost | Bijlmer-Oost | G-buurt Oost | Garstkamp | 68845 | 81604 | 127251.61 | 481935.8 | 67412 | 14,8W BART LED C7 2000LM R7038 | 2030 | 4 | Kegel Bart lamp | MAST-LICHT-4 M-GEHEEL CONISCH | 2016 | >40jaar
47490 | Zuidoost | Bijlmer-Oost | G-buurt Oost | Garstkamp | 68846 | 81605 | 127276.34 | 481942.78 | 67413 | 14,8W BART LED C7 2000LM R7038 | 2030 | 4 | Kegel Bart lamp | MAST-LICHT-4 M-GEHEEL CONISCH | 2016 | >40jaar
47491 | Zuidoost | Bijlmer-Oost | G-buurt Oost | Garstkamp | 68847 | 81606 | 127292.32 | 481964.96 | 67414 | 14,8W BART LED C7 2000LM R7038 | 2030 | 4 | Kegel Bart lamp | MAST-LICHT-4 M-GEHEEL CONISCH | 2016 | >40jaar
47492 | Zuidoost | Bijlmer-Oost | G-buurt Oost | Garstkamp | 68848 | 81607 | 127258.96 | 481965.8 | 67415 | 14,8W BART LED C7 2000LM R7038 | 2030 | 4 | Kegel Bart lamp | MAST-LICHT-4 M-GEHEEL CONISCH | 2016 | >40jaar
47493 | Zuidoost | Bijlmer-Oost | G-buurt Oost | Garstkamp | 68849 | 81608 | 127279.32 | 481974.05 | 67416 | 14,8W BART LED C7 2000LM R7038 | 2030 | 4 | Kegel Bart lamp | MAST-LICHT-4 M-GEHEEL CONISCH | 2016 | >40jaar
47494 | Zuidoost | Bijlmer-Oost | G-buurt Oost | Garstkamp | 68850 | 81609 | 127286.46 | 481997.13 | 350020 | 14,8W BART LED C7 2000LM R7038 | 2045 | 4 | Kegel Bart lamp | MAST-LICHT-4 M-GEHEEL CONISCH | 2016 | >40jaar
47495 | Zuidoost | Bijlmer-Oost | G-buurt Oost | Garstkamp | 69694 | 83118 | 127354.44 | 482004.26 | 68109 | 14,8W BART LED C7 2000LM R7038 | 2030 | 4 | Kegel Bart lamp | MAST-LICHT-4 M-GEHEEL CONISCH | 2016 | >40jaar
47496 | Zuidoost | Bijlmer-Oost | G-buurt Oost | Garstkamp | 69695 | 83119 | 127335.5 | 481986.99 | 68110 | 14,8W BART LED C7 2000LM R7038 | 2030 | 4 | Kegel Bart lamp | MAST-LICHT-4 M-GEHEEL CONISCH | 2016 | >40jaar
47497 | Zuidoost | Bijlmer-Oost | G-buurt Oost | Garstkamp | 69696 | 83120 | 127317.11 | 481968.53 | 68111 | 14,8W BART LED C7 2000LM R7038 | 2030 | 4 | Kegel Bart lamp | MAST-LICHT-4 M-GEHEEL CONISCH | 2016 | >40jaar
47499 | Zuidoost | Bijlmer-Oost | G-buurt Oost | Garstkamp | 69698 | 83122 | 127281.78 | 481925.11 | 68113 | 14,8W BART LED C7 2000LM R7038 | 2030 | 4 | Kegel Bart lamp | MAST-LICHT-4 M-GEHEEL CONISCH | 2016 | >40jaar
47500 | Zuidoost | Bijlmer-Oost | G-buurt Oost | Garstkamp | 69699 | 83123 | 127264.1 | 481902.45 | 68114 | 14,8W BART LED C7 2000LM R7038 | 2030 | 4 | Kegel Bart lamp | MAST-LICHT-4 M-GEHEEL CONISCH | 2016 | >40jaar
47501 | Zuidoost | Bijlmer-Oost | G-buurt Oost | Garstkamp | 69700 | 83124 | 127244.23 | 481882.83 | 68115 | 14,8W BART LED C7 2000LM R7038 | 2030 | 4 | Kegel Bart lamp | MAST-LICHT-4 M-GEHEEL CONISCH | 2016 | >40jaar
47502 | Zuidoost | Bijlmer-Oost | G-buurt Oost | Garstkamp | 72088 | 86471 | 127147.88 | 482010.47 | 69949 | 14,8W BART LED C7 2000LM R7038 | 2030 | 4 | Kegel Bart lamp | MAST-LICHT-4 M-GEHEEL CONISCH | 2018 | >40jaar
47503 | Zuidoost | Bijlmer-Oost | G-buurt Oost | Garstkamp | 72089 | 86472 | 127159.47 | 481992.04 | 69950 | 14,8W BART LED C7 2000LM R7038 | 2030 | 4 | Kegel Bart lamp | MAST-LICHT-4 M-GEHEEL CONISCH | 2018 | >40jaar
47504 | Zuidoost | Bijlmer-Oost | G-buurt Oost | Garstkamp | 72090 | 86473 | 127170.43 | 481974.2 | 69951 | 14,8W BART LED C7 2000LM R7038 | 2030 | 4 | Kegel Bart lamp | MAST-LICHT-4 M-GEHEEL CONISCH | 2018 | >40jaar
47505 | Zuidoost | Bijlmer-Oost | G-buurt Oost | Garstkamp | 72091 | 86474 | 127151.89 | 481964.77 | 69952 | 14,8W BART LED C7 2000LM R7038 | 2030 | 4 | Kegel Bart lamp | MAST-LICHT-4 M-GEHEEL CONISCH | 2018 | >40jaar
47506 | Zuidoost | Bijlmer-Oost | G-buurt Oost | Garstkamp | 72092 | 86475 | 127184.71 | 481952.28 | 69953 | 14,8W BART LED C7 2000LM R7038 | 2030 | 4 | Kegel Bart lamp | MAST-LICHT-4 M-GEHEEL CONISCH | 2018 | >40jaar
47507 | Zuidoost | Bijlmer-Oost | G-buurt Oost | Garstkamp | 72093 | 86476 | 127197.87 | 481930.95 | 219276 | 14,8W BART LED C7 2000LM R7038 | 2036 | 4 | Kegel Bart lamp | MAST-LICHT-4 M-GEHEEL CONISCH | 2018 | >40jaar
47508 | Zuidoost | Bijlmer-Oost | G-buurt Oost | Garstkamp | 72094 | 86477 | 127210.44 | 481911.06 | 219277 | 14,8W BART LED C7 2000LM R7038 | 2036 | 4 | Kegel Bart lamp | MAST-LICHT-4 M-GEHEEL CONISCH | 2018 | >40jaar
47509 | Zuidoost | Bijlmer-Oost | G-buurt Oost | Garstkamp | 72095 | 86478 | 127224.42 | 481891.2 | 219278 | 14,8W BART LED C7 2000LM R7038 | 2036 | 4 | Kegel Bart lamp | MAST-LICHT-4 M-GEHEEL CONISCH | 2018 | >40jaar
47522 | Zuidoost | Bijlmer-Oost | G-buurt Oost | Geerdinkhof | 68328 | 80516 | 127420.92 | 481654.67 | 66964 | 14,8W BART LED C7 2000LM R7038 | 2030 | 4 | Kegel Bart lamp | MAST-LICHT-4 M-GEHEEL CONISCH | 2023 | >40jaar
47546 | Zuidoost | Bijlmer-Oost | G-buurt Oost | Geerdinkhof | 70606 | 84500 | 127484.28 | 481954.82 | 68983 | 14,8W BART LED C7 2000LM R7038 | 2030 | 4 | Kegel Bart lamp | MAST-LICHT-4 M-GEHEEL CONISCH | 2019 | >40jaar
47548 | Zuidoost | Bijlmer-Oost | G-buurt Oost | Geerdinkhof | 70608 | 84502 | 127485.04 | 481972.65 | 68985 | 14,8W BART LED C7 2000LM R7038 | 2030 | 4 | Kegel Bart lamp | MAST-LICHT-4 M-GEHEEL CONISCH | 2019 | >40jaar
47549 | Zuidoost | Bijlmer-Oost | G-buurt Oost | Geerdinkhof | 70609 | 84503 | 127489.3 | 481988.09 | 68986 | 14,8W BART LED C7 2000LM R7038 | 2030 | 4 | Kegel Bart lamp | MAST-LICHT-4 M-GEHEEL CONISCH | 2019 | >40jaar
47550 | Zuidoost | Bijlmer-Oost | G-buurt Oost | Geerdinkhof | 70610 | 84504 | 127532.6 | 482006.76 | 68987 | 14,8W BART LED C7 2000LM R7038 | 2030 | 4 | Kegel Bart lamp | MAST-LICHT-4 M-GEHEEL CONISCH | 2019 | >40jaar
47551 | Zuidoost | Bijlmer-Oost | G-buurt Oost | Geerdinkhof | 70611 | 84505 | 127535.71 | 482025.91 | 68988 | 14,8W BART LED C7 2000LM R7038 | 2030 | 4 | Kegel Bart lamp | MAST-LICHT-4 M-GEHEEL CONISCH | 2019 | >40jaar
47553 | Zuidoost | Bijlmer-Oost | G-buurt Oost | Geerdinkhof | 70613 | 84507 | 127541.97 | 481992.13 | 68990 | 14,8W BART LED C7 2000LM R7038 | 2030 | 4 | Kegel Bart lamp | MAST-LICHT-4 M-GEHEEL CONISCH | 2019 | >40jaar
47554 | Zuidoost | Bijlmer-Oost | G-buurt Oost | Geerdinkhof | 70614 | 84508 | 127574.95 | 482010.51 | 68991 | 14,8W BART LED C7 2000LM R7038 | 2030 | 4 | Kegel Bart lamp | MAST-LICHT-4 M-GEHEEL CONISCH | 2019 | >40jaar
47555 | Zuidoost | Bijlmer-Oost | G-buurt Oost | Geerdinkhof | 70615 | 84509 | 127541.32 | 482051.58 | 68992 | 14,8W BART LED C7 2000LM R7038 | 2030 | 4 | Kegel Bart lamp | MAST-LICHT-4 M-GEHEEL CONISCH | 2019 | >40jaar
47556 | Zuidoost | Bijlmer-Oost | G-buurt Oost | Geerdinkhof | 70616 | 84510 | 127532.49 | 482074.1 | 68993 | 14,8W BART LED C7 2000LM R7038 | 2030 | 4 | Kegel Bart lamp | MAST-LICHT-4 M-GEHEEL CONISCH | 2018 | >40jaar
47557 | Zuidoost | Bijlmer-Oost | G-buurt Oost | Geerdinkhof | 70617 | 84511 | 127514.84 | 482091.03 | 68994 | 14,8W BART LED C7 2000LM R7038 | 2030 | 4 | Kegel Bart lamp | MAST-LICHT-4 M-GEHEEL CONISCH | 2018 | >40jaar
47558 | Zuidoost | Bijlmer-Oost | G-buurt Oost | Geerdinkhof | 70618 | 84512 | 127556.56 | 482063.99 | 68995 | 14,8W BART LED C7 2000LM R7038 | 2030 | 4 | Kegel Bart lamp | MAST-LICHT-4 M-GEHEEL CONISCH | 2018 | >40jaar
47559 | Zuidoost | Bijlmer-Oost | G-buurt Oost | Geerdinkhof | 70619 | 84513 | 127454.63 | 482002.1 | 68996 | 14,8W BART LED C7 2000LM R7038 | 2030 | 4 | Kegel Bart lamp | MAST-LICHT-4 M-GEHEEL CONISCH | 2018 | >40jaar
47561 | Zuidoost | Bijlmer-Oost | G-buurt Oost | Geerdinkhof | 70621 | 84515 | 127421.52 | 481999.24 | 349981 | 14,8W BART LED C7 2000LM R7038 | 2045 | 4 | Kegel Bart lamp | MAST-LICHT-4 M-GEHEEL CONISCH | 2020 | >40jaar
47563 | Zuidoost | Bijlmer-Oost | G-buurt Oost | Geerdinkhof | 70623 | 84517 | 127449.77 | 482049.46 | 69000 | 14,8W BART LED C7 2000LM R7038 | 2030 | 4 | Kegel Bart lamp | MAST-LICHT-4 M-GEHEEL CONISCH | 2020 | >40jaar
47564 | Zuidoost | Bijlmer-Oost | G-buurt Oost | Geerdinkhof | 70624 | 84518 | 127464.06 | 482013.28 | 69001 | 14,8W BART LED C7 2000LM R7038 | 2030 | 4 | Kegel Bart lamp | MAST-LICHT-4 M-GEHEEL CONISCH | 2018 | >40jaar
47565 | Zuidoost | Bijlmer-Oost | G-buurt Oost | Geerdinkhof | 70625 | 84519 | 127500.36 | 482039.03 | 69002 | 14,8W BART LED C7 2000LM R7038 | 2030 | 4 | Kegel Bart lamp | MAST-LICHT-4 M-GEHEEL CONISCH | 2018 | >40jaar
47566 | Zuidoost | Bijlmer-Oost | G-buurt Oost | Geerdinkhof | 70626 | 84520 | 127522.47 | 482025.37 | 69003 | 14,8W BART LED C7 2000LM R7038 | 2030 | 4 | Kegel Bart lamp | MAST-LICHT-4 M-GEHEEL CONISCH | 2020 | >40jaar
47567 | Zuidoost | Bijlmer-Oost | G-buurt Oost | Geerdinkhof | 70627 | 84521 | 127511.89 | 482040.05 | 69004 | 14,8W BART LED C7 2000LM R7038 | 2030 | 4 | Kegel Bart lamp | MAST-LICHT-4 M-GEHEEL CONISCH | 2020 | >40jaar
47568 | Zuidoost | Bijlmer-Oost | G-buurt Oost | Geerdinkhof | 70628 | 84522 | 127502.82 | 482069.69 | 69005 | 14,8W BART LED C7 2000LM R7038 | 2030 | 4 | Kegel Bart lamp | MAST-LICHT-4 M-GEHEEL CONISCH | 2020 | >40jaar
47569 | Zuidoost | Bijlmer-Oost | G-buurt Oost | Geerdinkhof | 70629 | 84523 | 127480.87 | 482070.71 | 69006 | 14,8W BART LED C7 2000LM R7038 | 2030 | 4 | Kegel Bart lamp | MAST-LICHT-4 M-GEHEEL CONISCH | 2020 | >40jaar
47570 | Zuidoost | Bijlmer-Oost | G-buurt Oost | Geerdinkhof | 70630 | 84524 | 127476.21 | 482047.95 | 69007 | 14,8W BART LED C7 2000LM R7038 | 2030 | 4 | Kegel Bart lamp | MAST-LICHT-4 M-GEHEEL CONISCH | 2020 | >40jaar
47571 | Zuidoost | Bijlmer-Oost | G-buurt Oost | Geerdinkhof | 70631 | 84525 | 127468.77 | 482060.43 | 69008 | 14,8W BART LED C7 2000LM R7038 | 2030 | 4 | Kegel Bart lamp | MAST-LICHT-4 M-GEHEEL CONISCH | 2020 | >40jaar
47572 | Zuidoost | Bijlmer-Oost | G-buurt Oost | Geerdinkhof | 70633 | 84530 | 127541.36 | 482119.34 | 69010 | 14,8W BART LED C7 2000LM R7038 | 2030 | 4 | Kegel Bart lamp | MAST-LICHT-4 M-GEHEEL CONISCH | 2023 | >40jaar
47573 | Zuidoost | Bijlmer-Oost | G-buurt Oost | Geerdinkhof | 70634 | 84531 | 127518.02 | 482148.53 | 69011 | 14,8W BART LED C7 2000LM R7038 | 2030 | 4 | Kegel Bart lamp | MAST-LICHT-4 M-GEHEEL CONISCH | 2023 | >40jaar
47574 | Zuidoost | Bijlmer-Oost | G-buurt Oost | Geerdinkhof | 70638 | 84538 | 127436.44 | 482071.52 | 69015 | 14,8W BART LED C7 2000LM R7038 | 2030 | 4 | Kegel Bart lamp | MAST-LICHT-4 M-GEHEEL CONISCH | 2023 | >40jaar
47575 | Zuidoost | Bijlmer-Oost | G-buurt Oost | Geerdinkhof | 70639 | 84539 | 127456.17 | 482080.09 | 69016 | 14,8W BART LED C7 2000LM R7038 | 2030 | 4 | Kegel Bart lamp | MAST-LICHT-4 M-GEHEEL CONISCH | 2023 | >40jaar
47576 | Zuidoost | Bijlmer-Oost | G-buurt Oost | Geerdinkhof | 70640 | 84540 | 127470.01 | 482094.88 | 69017 | 14,8W BART LED C7 2000LM R7038 | 2030 | 4 | Kegel Bart lamp | MAST-LICHT-4 M-GEHEEL CONISCH | 2023 | >40jaar
47577 | Zuidoost | Bijlmer-Oost | G-buurt Oost | Geerdinkhof | 70641 | 84541 | 127492.29 | 482108.46 | 69018 | 14,8W BART LED C7 2000LM R7038 | 2030 | 4 | Kegel Bart lamp | MAST-LICHT-4 M-GEHEEL CONISCH | 2023 | >40jaar
47579 | Zuidoost | Bijlmer-Oost | G-buurt Oost | Geerdinkhof | 70643 | 84543 | 127356.26 | 482065.02 | 69020 | 14,8W BART LED C7 2000LM R7038 | 2030 | 4 | Kegel Bart lamp | MAST-LICHT-4 M-GEHEEL CONISCH | 2023 | >40jaar
47581 | Zuidoost | Bijlmer-Oost | G-buurt Oost | Geerdinkhof | 70645 | 84545 | 127407.95 | 482104.79 | 69022 | 14,8W BART LED C7 2000LM R7038 | 2030 | 4 | Kegel Bart lamp | MAST-LICHT-4 M-GEHEEL CONISCH | 2023 | >40jaar
47583 | Zuidoost | Bijlmer-Oost | G-buurt Oost | Geerdinkhof | 70647 | 84547 | 127434.58 | 482112.7 | 69024 | 14,8W BART LED C7 2000LM R7038 | 2030 | 4 | Kegel Bart lamp | MAST-LICHT-4 M-GEHEEL CONISCH | 2023 | >40jaar
47601 | Zuidoost | Bijlmer-Oost | G-buurt Oost | Geerdinkhof | 70664 | 84565 | 127477.64 | 482184.6 | 69041 | 14,8W BART LED C7 2000LM R7038 | 2030 | 4 | Kegel Bart lamp | MAST-LICHT-4 M-GEHEEL CONISCH | 2023 | >40jaar
47605 | Zuidoost | Bijlmer-Oost | G-buurt Oost | Geerdinkhof | 70668 | 84569 | 127333.06 | 482169.87 | 69045 | 14,8W BART LED C7 2000LM R7038 | 2030 | 4 | Kegel Bart lamp | MAST-LICHT-4 M-GEHEEL CONISCH | 2020 | >40jaar
47647 | Zuidoost | Bijlmer-Oost | G-buurt Oost | Geerdinkhof | 70712 | 84624 | 127242.61 | 482308.38 | 69088 | 14,8W BART LED C7 2000LM R7038 | 2030 | 4 | Kegel Bart lamp | MAST-LICHT-4 M-GEHEEL CONISCH | 2020 | >40jaar
47685 | Zuidoost | Bijlmer-Oost | G-buurt Oost | Geerdinkhof | 70770 | 84704 | 127104.79 | 482279.9 | 69146 | 14,8W BART LED C7 2000LM R7038 | 2030 | 4 | Kegel Bart lamp | MAST-LICHT-4 M-GEHEEL CONISCH | 2020 | >40jaar
47686 | Zuidoost | Bijlmer-Oost | G-buurt Oost | Geerdinkhof | 70771 | 84705 | 127083.09 | 482264.69 | 69147 | 14,8W BART LED C7 2000LM R7038 | 2030 | 4 | Kegel Bart lamp | MAST-LICHT-4 M-GEHEEL CONISCH | 2020 | >40jaar
47687 | Zuidoost | Bijlmer-Oost | G-buurt Oost | Geerdinkhof | 70772 | 84706 | 127137.93 | 482332.54 | 69148 | 14,8W BART LED C7 2000LM R7038 | 2030 | 4 | Kegel Bart lamp | MAST-LICHT-4 M-GEHEEL CONISCH | 2020 | >40jaar
47688 | Zuidoost | Bijlmer-Oost | G-buurt Oost | Geerdinkhof | 70773 | 84707 | 127121.72 | 482322.66 | 260713 | 14,8W BART LED C7 2000LM R7038 | 2040 | 4 | Kegel Bart lamp | MAST-LICHT-4 M-GEHEEL CONISCH | 2020 | >40jaar
47689 | Zuidoost | Bijlmer-Oost | G-buurt Oost | Geerdinkhof | 70774 | 84708 | 127069.38 | 482284.88 | 69150 | 14,8W BART LED C7 2000LM R7038 | 2030 | 4 | Kegel Bart lamp | MAST-LICHT-4 M-GEHEEL CONISCH | 2020 | >40jaar
47690 | Zuidoost | Bijlmer-Oost | G-buurt Oost | Geerdinkhof | 70775 | 84709 | 127053.21 | 482274.73 | 69151 | 14,8W BART LED C7 2000LM R7038 | 2030 | 4 | Kegel Bart lamp | MAST-LICHT-4 M-GEHEEL CONISCH | 2020 | >40jaar
47691 | Zuidoost | Bijlmer-Oost | G-buurt Oost | Geerdinkhof | 70776 | 84710 | 127019.5 | 482247.2 | 69152 | 14,8W BART LED C7 2000LM R7038 | 2030 | 4 | Kegel Bart lamp | MAST-LICHT-4 M-GEHEEL CONISCH | 2020 | >40jaar
47692 | Zuidoost | Bijlmer-Oost | G-buurt Oost | Geerdinkhof | 70777 | 84711 | 127013.3 | 482220.17 | 69153 | 14,8W BART LED C7 2000LM R7038 | 2030 | 4 | Kegel Bart lamp | MAST-LICHT-4 M-GEHEEL CONISCH | 2020 | >40jaar
47693 | Zuidoost | Bijlmer-Oost | G-buurt Oost | Geerdinkhof | 70778 | 84712 | 127037.43 | 482217.25 | 69154 | 14,8W BART LED C7 2000LM R7038 | 2030 | 4 | Kegel Bart lamp | MAST-LICHT-4 M-GEHEEL CONISCH | 2020 | >40jaar
47694 | Zuidoost | Bijlmer-Oost | G-buurt Oost | Geerdinkhof | 70780 | 84714 | 127082.07 | 482186.33 | 69155 | 14,8W BART LED C7 2000LM R7038 | 2030 | 4 | Kegel Bart lamp | MAST-LICHT-4 M-GEHEEL CONISCH | 2020 | >40jaar
47695 | Zuidoost | Bijlmer-Oost | G-buurt Oost | Geerdinkhof | 70781 | 84716 | 127169.33 | 482254.6 | 69156 | 14,8W BART LED C7 2000LM R7038 | 2030 | 4 | Kegel Bart lamp | MAST-LICHT-4 M-GEHEEL CONISCH | 2020 | >40jaar
47721 | Zuidoost | Bijlmer-Oost | G-buurt Oost | Geerdinkhof | 70901 | 84842 | 127462.21 | 481806.93 | 349001 | 14,8W BART LED C7 2000LM R7038 | 2045 | 4 | Kegel Bart lamp | MAST-LICHT-4 M-GEHEEL CONISCH | 2018 | >40jaar
47726 | Zuidoost | Bijlmer-Oost | G-buurt Oost | Geerdinkhof | 70906 | 84847 | 127562.02 | 481875.01 | 69263 | 14,8W BART LED C7 2000LM R7038 | 2030 | 4 | Kegel Bart lamp | MAST-LICHT-4 M-GEHEEL CONISCH | 2018 | >40jaar
47733 | Zuidoost | Bijlmer-Oost | G-buurt Oost | Geerdinkhof | 70914 | 84855 | 127621.79 | 481930.61 | 209137 | 14,8W BART LED C7 2000LM R7038 | 2035 | 4 | Kegel Bart lamp | MAST-LICHT-4 M-GEHEEL CONISCH | 2018 | >40jaar
47736 | Zuidoost | Bijlmer-Oost | G-buurt Oost | Geerdinkhof | 70917 | 84858 | 127608.99 | 481961.31 | 69274 | 14,8W BART LED C7 2000LM R7038 | 2030 | 4 | Kegel Bart lamp | MAST-LICHT-4 M-GEHEEL CONISCH | 2018 | >40jaar
47737 | Zuidoost | Bijlmer-Oost | G-buurt Oost | Geerdinkhof | 70918 | 84859 | 127595.95 | 481976.14 | 69275 | 14,8W BART LED C7 2000LM R7038 | 2030 | 4 | Kegel Bart lamp | MAST-LICHT-4 M-GEHEEL CONISCH | 2018 | >40jaar
47738 | Zuidoost | Bijlmer-Oost | G-buurt Oost | Geerdinkhof | 70919 | 84860 | 127580.03 | 481983.67 | 69276 | 14,8W BART LED C7 2000LM R7038 | 2030 | 4 | Kegel Bart lamp | MAST-LICHT-4 M-GEHEEL CONISCH | 2018 | >40jaar
47740 | Zuidoost | Bijlmer-Oost | G-buurt Oost | Geerdinkhof | 70921 | 84862 | 127600.02 | 481940.47 | 69278 | 14,8W BART LED C7 2000LM R7038 | 2030 | 4 | Kegel Bart lamp | MAST-LICHT-4 M-GEHEEL CONISCH | 2018 | >40jaar
47741 | Zuidoost | Bijlmer-Oost | G-buurt Oost | Geerdinkhof | 70922 | 84863 | 127579.84 | 481927.33 | 69279 | 14,8W BART LED C7 2000LM R7038 | 2030 | 4 | Kegel Bart lamp | MAST-LICHT-4 M-GEHEEL CONISCH | 2018 | >40jaar
47744 | Zuidoost | Bijlmer-Oost | G-buurt Oost | Geerdinkhof | 70925 | 84866 | 127552.93 | 481907.72 | 69282 | 14,8W BART LED C7 2000LM R7038 | 2030 | 4 | Kegel Bart lamp | MAST-LICHT-4 M-GEHEEL CONISCH | 2018 | >40jaar
47745 | Zuidoost | Bijlmer-Oost | G-buurt Oost | Geerdinkhof | 70926 | 84867 | 127538.33 | 481900.31 | 69283 | 14,8W BART LED C7 2000LM R7038 | 2030 | 4 | Kegel Bart lamp | MAST-LICHT-4 M-GEHEEL CONISCH | 2018 | >40jaar
47747 | Zuidoost | Bijlmer-Oost | G-buurt Oost | Geerdinkhof | 70928 | 84869 | 127523.12 | 481918.82 | 69285 | 14,8W BART LED C7 2000LM R7038 | 2030 | 4 | Kegel Bart lamp | MAST-LICHT-4 M-GEHEEL CONISCH | 2018 | >40jaar
47748 | Zuidoost | Bijlmer-Oost | G-buurt Oost | Geerdinkhof | 70929 | 84870 | 127510.1 | 481933.86 | 69286 | 14,8W BART LED C7 2000LM R7038 | 2030 | 4 | Kegel Bart lamp | MAST-LICHT-4 M-GEHEEL CONISCH | 2018 | >40jaar
47749 | Zuidoost | Bijlmer-Oost | G-buurt Oost | Geerdinkhof | 70930 | 84871 | 127522.26 | 481901.73 | 69287 | 14,8W BART LED C7 2000LM R7038 | 2030 | 4 | Kegel Bart lamp | MAST-LICHT-4 M-GEHEEL CONISCH | 2018 | >40jaar
47750 | Zuidoost | Bijlmer-Oost | G-buurt Oost | Geerdinkhof | 70931 | 84872 | 127503.66 | 481887.94 | 69288 | 14,8W BART LED C7 2000LM R7038 | 2030 | 4 | Kegel Bart lamp | MAST-LICHT-4 M-GEHEEL CONISCH | 2018 | >40jaar
47751 | Zuidoost | Bijlmer-Oost | G-buurt Oost | Geerdinkhof | 70932 | 84873 | 127487.79 | 481890.05 | 69289 | 14,8W BART LED C7 2000LM R7038 | 2030 | 4 | Kegel Bart lamp | MAST-LICHT-4 M-GEHEEL CONISCH | 2018 | >40jaar
47755 | Zuidoost | Bijlmer-Oost | G-buurt Oost | Geerdinkhof | 70936 | 84877 | 127477.99 | 481868.98 | 69293 | 14,8W BART LED C7 2000LM R7038 | 2030 | 4 | Kegel Bart lamp | MAST-LICHT-4 M-GEHEEL CONISCH | 2018 | >40jaar
47756 | Zuidoost | Bijlmer-Oost | G-buurt Oost | Geerdinkhof | 70937 | 84878 | 127462.47 | 481857.04 | 69294 | 14,8W BART LED C7 2000LM R7038 | 2030 | 4 | Kegel Bart lamp | MAST-LICHT-4 M-GEHEEL CONISCH | 2018 | >40jaar
47757 | Zuidoost | Bijlmer-Oost | G-buurt Oost | Geerdinkhof | 70938 | 84879 | 127448.12 | 481860.79 | 69295 | 14,8W BART LED C7 2000LM R7038 | 2030 | 4 | Kegel Bart lamp | MAST-LICHT-4 M-GEHEEL CONISCH | 2018 | >40jaar
47758 | Zuidoost | Bijlmer-Oost | G-buurt Oost | Geerdinkhof | 70939 | 84880 | 127432.36 | 481849.72 | 69296 | 14,8W BART LED C7 2000LM R7038 | 2030 | 4 | Kegel Bart lamp | MAST-LICHT-4 M-GEHEEL CONISCH | 2018 | >40jaar
47760 | Zuidoost | Bijlmer-Oost | G-buurt Oost | Geerdinkhof | 70941 | 84882 | 127460.79 | 481823.92 | 209138 | 14,8W BART LED C7 2000LM R7038 | 2035 | 4 | Kegel Bart lamp | MAST-LICHT-4 M-GEHEEL CONISCH | 2018 | >40jaar
47761 | Zuidoost | Bijlmer-Oost | G-buurt Oost | Geerdinkhof | 70942 | 84883 | 127433.28 | 481821.71 | 69299 | 14,8W BART LED C7 2000LM R7038 | 2030 | 4 | Kegel Bart lamp | MAST-LICHT-4 M-GEHEEL CONISCH | 2018 | >40jaar
47762 | Zuidoost | Bijlmer-Oost | G-buurt Oost | Geerdinkhof | 70943 | 84884 | 127413.31 | 481808.29 | 69300 | 14,8W BART LED C7 2000LM R7038 | 2030 | 4 | Kegel Bart lamp | MAST-LICHT-4 M-GEHEEL CONISCH | 2018 | >40jaar
47769 | Zuidoost | Bijlmer-Oost | G-buurt Oost | Geerdinkhof | 72184 | 86607 | 127382.56 | 481797.89 | 70042 | 14,8W BART LED C7 2000LM R7038 | 2030 | 4 | Kegel Bart lamp | MAST-LICHT-4 M-GEHEEL CONISCH | 2018 | >40jaar
47770 | Zuidoost | Bijlmer-Oost | G-buurt Oost | Geerdinkhof | 72185 | 86608 | 127367.22 | 481786.72 | 70043 | 14,8W BART LED C7 2000LM R7038 | 2030 | 4 | Kegel Bart lamp | MAST-LICHT-4 M-GEHEEL CONISCH | 2018 | >40jaar
47773 | Zuidoost | Bijlmer-Oost | G-buurt Oost | Geerdinkhof | 72188 | 86611 | 127388.54 | 481752.81 | 70046 | 14,8W BART LED C7 2000LM R7038 | 2030 | 4 | Kegel Bart lamp | MAST-LICHT-4 M-GEHEEL CONISCH | 2018 | >40jaar
47775 | Zuidoost | Bijlmer-Oost | G-buurt Oost | Geerdinkhof | 72294 | 86738 | 127425.63 | 481976.46 | 70097 | 14,8W BART LED C7 2000LM R7038 | 2030 | 4 | Kegel Bart lamp | MAST-LICHT-4 M-GEHEEL CONISCH | 2019 | >40jaar
47776 | Zuidoost | Bijlmer-Oost | G-buurt Oost | Geerdinkhof | 72295 | 86739 | 127440.01 | 481956.5 | 319250 | 14,8W BART LED C7 2000LM R7038 | 2042 | 4 | Kegel Bart lamp | MAST-LICHT-4 M-GEHEEL CONISCH | 2019 | >40jaar
47777 | Zuidoost | Bijlmer-Oost | G-buurt Oost | Geerdinkhof | 72296 | 86740 | 127453.78 | 481937.43 | 70099 | 14,8W BART LED C7 2000LM R7038 | 2030 | 4 | Kegel Bart lamp | MAST-LICHT-4 M-GEHEEL CONISCH | 2019 | >40jaar
47780 | Zuidoost | Bijlmer-Oost | G-buurt Oost | Geerdinkhof | 72733 | 87220 | 127435.63 | 482236.94 | 70507 | 14,8W BART LED C7 2000LM R7038 | 2030 | 4 | Kegel Bart lamp | MAST-LICHT-4 M-GEHEEL CONISCH | 2020 | >40jaar
47781 | Zuidoost | Bijlmer-Oost | G-buurt Oost | Geerdinkhof | 72734 | 87221 | 127457.61 | 482252.95 | 70508 | 14,8W BART LED C7 2000LM R7038 | 2030 | 4 | Kegel Bart lamp | MAST-LICHT-4 M-GEHEEL CONISCH | 2020 | >40jaar
47782 | Zuidoost | Bijlmer-Oost | G-buurt Oost | Geerdinkhof | 72735 | 87222 | 127423.35 | 482278.02 | 70509 | 14,8W BART LED C7 2000LM R7038 | 2030 | 4 | Kegel Bart lamp | MAST-LICHT-4 M-GEHEEL CONISCH | 2020 | >40jaar
47783 | Zuidoost | Bijlmer-Oost | G-buurt Oost | Geerdinkhof | 72741 | 87228 | 127280.58 | 482236.99 | 70515 | 14,8W BART LED C7 2000LM R7038 | 2030 | 4 | Kegel Bart lamp | MAST-LICHT-4 M-GEHEEL CONISCH | 2020 | >40jaar
47785 | Zuidoost | Bijlmer-Oost | G-buurt Oost | Geerdinkhof | 72794 | 87283 | 127173.11 | 482357.35 | 70551 | 14,8W BART LED C7 2000LM R7038 | 2030 | 4 | Kegel Bart lamp | MAST-LICHT-4 M-GEHEEL CONISCH | 2020 | >40jaar
47893 | Zuidoost | Bijlmer-Oost | G-buurt Noord | Geldershoofd | 139184 | 80498 | 126543.51 | 481778.62 | 191510 | 17W BART LED R9005 | 2034 | 4 | Kegel Bart lamp | MAST-LICHT-4 M-GEHEEL CONISCH | 2025 | >40jaar
47894 | Zuidoost | Bijlmer-Oost | G-buurt Noord | Geldershoofd | 139409 | 80522 | 126546.28 | 481793.95 | 193315 | 17W BART LED R9005 | 2034 | 4 | Kegel Bart lamp | MAST-LICHT-4 M-GEHEEL CONISCH | 2025 | >40jaar
47895 | Zuidoost | Bijlmer-Oost | G-buurt Noord | Geldershoofd | 139413 | 80523 | 126550.4 | 481833.74 | 193322 | 17W BART LED R9005 | 2034 | 4 | Kegel Bart lamp | MAST-LICHT-4 M-GEHEEL CONISCH | 2025 | >40jaar
47896 | Zuidoost | Bijlmer-Oost | G-buurt Noord | Geldershoofd | 139414 | 80525 | 126552.59 | 481853.62 | 193323 | 17W BART LED R9005 | 2034 | 4 | Kegel Bart lamp | MAST-LICHT-4 M-GEHEEL CONISCH | 2025 | >40jaar
47897 | Zuidoost | Bijlmer-Oost | G-buurt Noord | Geldershoofd | 139188 | 80533 | 126589.31 | 481860.83 | 191518 | 17W BART LED R9005 | 2034 | 4 | Kegel Bart lamp | MAST-LICHT-4 M-GEHEEL CONISCH | 2025 | >40jaar
47898 | Zuidoost | Bijlmer-Oost | G-buurt Noord | Geldershoofd | 139417 | 80535 | 126558.7587 | 481880.4622 | 193328 | 17W BART LED R9005 | 2034 | 4 | Kegel Bart lamp | MAST-LICHT-4 M-GEHEEL CONISCH | 2025 | >40jaar
47904 | Zuidoost | Bijlmer-Oost | G-buurt Noord | Geldershoofd | 68684 | 81168 | 126504.25 | 481841.77 | 249427 | 14,8W BART LED C7 2000LM R7038 | 2038 | 4 | Kegel Bart lamp | MAST-LICHT-4 M-GEHEEL CONISCH | 2025 | >40jaar
47905 | Zuidoost | Bijlmer-Oost | G-buurt Noord | Geldershoofd | 68685 | 81169 | 126530.48 | 481856.2 | 191526 | 17W BART LED R9005 | 2034 | 4 | Kegel Bart lamp | MAST-LICHT-4 M-GEHEEL CONISCH | 2025 | >40jaar
47908 | Zuidoost | Bijlmer-Oost | G-buurt Noord | Geldershoofd | 139193 | 82275 | 126483.9 | 481914.64 | 191528 | 17W BART LED R9005 | 2034 | 4 | Kegel Bart lamp | MAST-LICHT-4 M-GEHEEL CONISCH | 2025 | >40jaar
47995 | Zuidoost | Bijlmer-Oost | G-buurt West | Gooioord | 68518 | 80892 | 126502.78 | 481505.16 | 209559 | 14,8W BART LED C7 2000LM R7038 | 2035 | 4 | Kegel Bart lamp | MAST-LICHT-4 M-GEHEEL CONISCH | 2009 | >40jaar
47998 | Zuidoost | Bijlmer-Oost | Bijlmermuseum Noord | Gooioord | 68521 | 80895 | 126554.46 | 481407.8 | 209562 | 14,8W BART LED C7 2000LM R7038 | 2035 | 4 | Kegel Bart lamp | MAST-LICHT-4 M-GEHEEL CONISCH | 2009 | >40jaar
47999 | Zuidoost | Bijlmer-Oost | Bijlmermuseum Noord | Gooioord | 68522 | 80896 | 126581.89 | 481382.66 | 209563 | 14,8W BART LED C7 2000LM R7038 | 2035 | 4 | Kegel Bart lamp | MAST-LICHT-4 M-GEHEEL CONISCH | 2009 | >40jaar
48000 | Zuidoost | Bijlmer-Oost | Bijlmermuseum Noord | Gooioord | 68525 | 80899 | 126610.05 | 481324.82 | 209564 | 14,8W BART LED C7 2000LM R7038 | 2035 | 4 | Kegel Bart lamp | MAST-LICHT-4 M-GEHEEL CONISCH | 2010 | >40jaar
48001 | Zuidoost | Bijlmer-Oost | Bijlmermuseum Noord | Gooioord | 68526 | 80901 | 126693.17 | 481332.33 | 219282 | 14,8W BART LED C7 2000LM R7038 | 2036 | 4 | Kegel Bart lamp | MAST-LICHT-4 M-GEHEEL CONISCH | 2010 | >40jaar
48182 | Zuidoost | Bijlmer-Oost | G-buurt Oost | Gouden Leeuw | 70510 | 84326 | 126693.67 | 482012.9 | 68911 | 14,8W BART LED C7 2000LM R7038 | 2030 | 4 | Kegel Bart lamp | MAST-LICHT-4 M-GEHEEL CONISCH | 2014 | >40jaar
48183 | Zuidoost | Bijlmer-Oost | G-buurt Oost | Gouden Leeuw | 70511 | 84327 | 126673.41 | 482002.24 | 68912 | 14,8W BART LED C7 2000LM R7038 | 2030 | 4 | Kegel Bart lamp | MAST-LICHT-4 M-GEHEEL CONISCH | 2014 | >40jaar
48184 | Zuidoost | Bijlmer-Oost | G-buurt Noord | Gouden Leeuw | 70512 | 84328 | 126647.94 | 481987.54 | 68913 | 14,8W BART LED C7 2000LM R7038 | 2030 | 4 | Kegel Bart lamp | MAST-LICHT-4 M-GEHEEL CONISCH | 2014 | >40jaar
48185 | Zuidoost | Bijlmer-Oost | G-buurt Oost | Gouden Leeuw | 70518 | 84335 | 126786.66 | 481980.04 | 350050 | 14,8W BART LED C7 2000LM R7038 | 2045 | 4 | Kegel Bart lamp | MAST-LICHT-4 M-GEHEEL CONISCH | 2014 | >40jaar
48186 | Zuidoost | Bijlmer-Oost | G-buurt Oost | Gouden Leeuw | 137392 | 84336 | 126767.96 | 481968.35 | 186757 | 14,8W BART LED C7 2000LM R7038 | 2030 | 4 | Kegel Bart lamp | MAST-LICHT-4 M-GEHEEL CONISCH | 2014 | >40jaar
48187 | Zuidoost | Bijlmer-Oost | G-buurt Oost | Gouden Leeuw | 137433 | 84344 | 126827.52 | 481861.64 | 186851 | 14,8W BART LED C7 2000LM R7038 | 2030 | 4 | Kegel Bart lamp | MAST-LICHT-4 M-GEHEEL CONISCH | 2017 | >40jaar
48188 | Zuidoost | Bijlmer-Oost | G-buurt Oost | Gouden Leeuw | 70531 | 84348 | 126817.05 | 481822.99 | 68929 | 14,8W BART LED C7 2000LM R7038 | 2030 | 4 | Kegel Bart lamp | MAST-LICHT-4 M-GEHEEL CONISCH | 2017 | >40jaar
48189 | Zuidoost | Bijlmer-Oost | G-buurt Oost | Gouden Leeuw | 70532 | 84349 | 126835.07 | 481789.45 | 68930 | 14,8W BART LED C7 2000LM R7038 | 2030 | 4 | Kegel Bart lamp | MAST-LICHT-4 M-GEHEEL CONISCH | 2017 | >40jaar
48190 | Zuidoost | Bijlmer-Oost | G-buurt Oost | Gouden Leeuw | 70533 | 84350 | 126847.86 | 481808.76 | 68931 | 14,8W BART LED C7 2000LM R7038 | 2030 | 4 | Kegel Bart lamp | MAST-LICHT-4 M-GEHEEL CONISCH | 2017 | >40jaar
48191 | Zuidoost | Bijlmer-Oost | G-buurt Oost | Gouden Leeuw | 70534 | 84351 | 126874.99 | 481802.48 | 68932 | 14,8W BART LED C7 2000LM R7038 | 2030 | 4 | Kegel Bart lamp | MAST-LICHT-4 M-GEHEEL CONISCH | 2017 | >40jaar
48193 | Zuidoost | Bijlmer-Oost | G-buurt Oost | Gouden Leeuw | 70782 | 84722 | 126893.87 | 481820.31 | 69157 | 14,8W BART LED C7 2000LM R7038 | 2030 | 4 | Kegel Bart lamp | MAST-LICHT-4 M-GEHEEL CONISCH | 2015 | >40jaar
48194 | Zuidoost | Bijlmer-Oost | G-buurt Oost | Gouden Leeuw | 70783 | 84723 | 126857.89 | 481837.87 | 69158 | 14,8W BART LED C7 2000LM R7038 | 2030 | 4 | Kegel Bart lamp | MAST-LICHT-4 M-GEHEEL CONISCH | 2015 | >40jaar
48195 | Zuidoost | Bijlmer-Oost | G-buurt Oost | Gouden Leeuw | 70784 | 84724 | 126864.71 | 481887.31 | 69159 | 14,8W BART LED C7 2000LM R7038 | 2030 | 4 | Kegel Bart lamp | MAST-LICHT-4 M-GEHEEL CONISCH | 2015 | >40jaar
48196 | Zuidoost | Bijlmer-Oost | G-buurt Oost | Gouden Leeuw | 70785 | 84725 | 126836.38 | 481892.5 | 69160 | 14,8W BART LED C7 2000LM R7038 | 2030 | 4 | Kegel Bart lamp | MAST-LICHT-4 M-GEHEEL CONISCH | 2015 | >40jaar
48197 | Zuidoost | Bijlmer-Oost | G-buurt Oost | Gouden Leeuw | 70786 | 84726 | 126814.36 | 481876.93 | 69161 | 14,8W BART LED C7 2000LM R7038 | 2030 | 4 | Kegel Bart lamp | MAST-LICHT-4 M-GEHEEL CONISCH | 2015 | >40jaar
48198 | Zuidoost | Bijlmer-Oost | G-buurt Oost | Gouden Leeuw | 137430 | 84727 | 126820.4 | 481902.42 | 186843 | 14,8W BART LED C7 2000LM R7038 | 2030 | 4 | Kegel Bart lamp | MAST-LICHT-4 M-GEHEEL CONISCH | 2015 | >40jaar
48199 | Zuidoost | Bijlmer-Oost | G-buurt Oost | Gouden Leeuw | 137429 | 84728 | 126826.31 | 481926.87 | 186841 | 14,8W BART LED C7 2000LM R7038 | 2030 | 4 | Kegel Bart lamp | MAST-LICHT-4 M-GEHEEL CONISCH | 2015 | >40jaar
48200 | Zuidoost | Bijlmer-Oost | G-buurt Oost | Gouden Leeuw | 70789 | 84729 | 126798.17 | 481961.54 | 69164 | 14,8W BART LED C7 2000LM R7038 | 2030 | 4 | Kegel Bart lamp | MAST-LICHT-4 M-GEHEEL CONISCH | 2015 | >40jaar
48201 | Zuidoost | Bijlmer-Oost | G-buurt Oost | Gouden Leeuw | 70790 | 84730 | 126815.37 | 481985.33 | 69165 | 14,8W BART LED C7 2000LM R7038 | 2030 | 4 | Kegel Bart lamp | MAST-LICHT-4 M-GEHEEL CONISCH | 2015 | >40jaar
48202 | Zuidoost | Bijlmer-Oost | G-buurt Oost | Gouden Leeuw | 137427 | 84731 | 126751.2 | 481993.11 | 186820 | 14,8W BART LED C7 2000LM R7038 | 2030 | 4 | Kegel Bart lamp | MAST-LICHT-4 M-GEHEEL CONISCH | 2015 | >40jaar
48203 | Zuidoost | Bijlmer-Oost | G-buurt Oost | Gouden Leeuw | 137426 | 84732 | 126738.16 | 482020.55 | 186819 | 14,8W BART LED C7 2000LM R7038 | 2030 | 4 | Kegel Bart lamp | MAST-LICHT-4 M-GEHEEL CONISCH | 2015 | >40jaar
48204 | Zuidoost | Bijlmer-Oost | G-buurt Oost | Gouden Leeuw | 137389 | 84733 | 126757.64 | 482016.45 | 186752 | 14,8W BART LED C7 2000LM R7038 | 2030 | 4 | Kegel Bart lamp | MAST-LICHT-4 M-GEHEEL CONISCH | 2015 | >40jaar
48205 | Zuidoost | Bijlmer-Oost | G-buurt Oost | Gouden Leeuw | 137379 | 84734 | 126784.01 | 482019.4 | 186735 | 14,8W BART LED C7 2000LM R7038 | 2030 | 4 | Kegel Bart lamp | MAST-LICHT-4 M-GEHEEL CONISCH | 2015 | >40jaar
48208 | Zuidoost | Bijlmer-Oost | G-buurt Oost | Gouden Leeuw | 137423 | 84737 | 126817.11 | 482044.18 | 340265 | 14,8W BART LED C7 2000LM R7038 | 2044 | 4 | Kegel Bart lamp | MAST-LICHT-4 M-GEHEEL CONISCH | 2015 | >40jaar
48211 | Zuidoost | Bijlmer-Oost | G-buurt Oost | Gouden Leeuw | 137421 | 84740 | 126895.11 | 482075.86 | 186806 | 14,8W BART LED C7 2000LM R7038 | 2030 | 4 | Kegel Bart lamp | MAST-LICHT-4 M-GEHEEL CONISCH | 2015 | >40jaar
48212 | Zuidoost | Bijlmer-Oost | G-buurt Oost | Gouden Leeuw | 140792 | 84741 | 126912.8588 | 482044.0477 | 238391 | 14,8W BART LED C7 2000LM R7038 | 2037 | 4 | Kegel Bart lamp | MAST-LICHT-4 M-GEHEEL CONISCH | 2015 | >40jaar
48213 | Zuidoost | Bijlmer-Oost | G-buurt Oost | Gouden Leeuw | 137171 | 84742 | 126876.32 | 482047.19 | 186049 | 14,8W BART LED C7 2000LM R7038 | 2030 | 4 | Kegel Bart lamp | MAST-LICHT-4 M-GEHEEL CONISCH | 2016 | >40jaar
48214 | Zuidoost | Bijlmer-Oost | G-buurt Oost | Gouden Leeuw | 137360 | 84762 | 126869.9 | 481904.93 | 186691 | 14,8W BART LED C7 2000LM R7038 | 2030 | 4 | Kegel Bart lamp | MAST-LICHT-4 M-GEHEEL CONISCH | 2016 | >40jaar
48215 | Zuidoost | Bijlmer-Oost | G-buurt Oost | Gouden Leeuw | 70823 | 84763 | 126870.87 | 481928.75 | 69181 | 14,8W BART LED C7 2000LM R7038 | 2030 | 4 | Kegel Bart lamp | MAST-LICHT-4 M-GEHEEL CONISCH | 2016 | >40jaar
48216 | Zuidoost | Bijlmer-Oost | G-buurt Oost | Gouden Leeuw | 70824 | 84764 | 126858.97 | 481945.72 | 69182 | 14,8W BART LED C7 2000LM R7038 | 2030 | 4 | Kegel Bart lamp | MAST-LICHT-4 M-GEHEEL CONISCH | 2016 | >40jaar
48217 | Zuidoost | Bijlmer-Oost | G-buurt Oost | Gouden Leeuw | 70825 | 84765 | 126877.14 | 481954.14 | 69183 | 14,8W BART LED C7 2000LM R7038 | 2030 | 4 | Kegel Bart lamp | MAST-LICHT-4 M-GEHEEL CONISCH | 2016 | >40jaar
48218 | Zuidoost | Bijlmer-Oost | G-buurt Oost | Gouden Leeuw | 70826 | 84766 | 126901.65 | 481971.75 | 69184 | 14,8W BART LED C7 2000LM R7038 | 2030 | 4 | Kegel Bart lamp | MAST-LICHT-4 M-GEHEEL CONISCH | 2016 | >40jaar
48219 | Zuidoost | Bijlmer-Oost | G-buurt Oost | Gouden Leeuw | 70827 | 84767 | 126912.24 | 481993.56 | 69185 | 14,8W BART LED C7 2000LM R7038 | 2030 | 4 | Kegel Bart lamp | MAST-LICHT-4 M-GEHEEL CONISCH | 2016 | >40jaar
48220 | Zuidoost | Bijlmer-Oost | G-buurt Oost | Gouden Leeuw | 137416 | 84768 | 126932.47 | 482016.39 | 186801 | 14,8W BART LED C7 2000LM R7038 | 2030 | 4 | Kegel Bart lamp | MAST-LICHT-4 M-GEHEEL CONISCH | 2016 | >40jaar
48221 | Zuidoost | Bijlmer-Oost | G-buurt Oost | Gouden Leeuw | 70831 | 84771 | 126859.45 | 481977.04 | 69189 | 14,8W BART LED C7 2000LM R7038 | 2030 | 4 | Kegel Bart lamp | MAST-LICHT-4 M-GEHEEL CONISCH | 2016 | >40jaar
48222 | Zuidoost | Bijlmer-Oost | G-buurt Oost | Gouden Leeuw | 70832 | 84772 | 126865.47 | 482005.37 | 69190 | 14,8W BART LED C7 2000LM R7038 | 2030 | 4 | Kegel Bart lamp | MAST-LICHT-4 M-GEHEEL CONISCH | 2016 | >40jaar
48223 | Zuidoost | Bijlmer-Oost | G-buurt Oost | Gouden Leeuw | 70833 | 84773 | 126887.03 | 481991.58 | 69191 | 14,8W BART LED C7 2000LM R7038 | 2030 | 4 | Kegel Bart lamp | MAST-LICHT-4 M-GEHEEL CONISCH | 2016 | >40jaar
48224 | Zuidoost | Bijlmer-Oost | G-buurt Oost | Gouden Leeuw | 70834 | 84774 | 126896.6 | 482013.28 | 69192 | 14,8W BART LED C7 2000LM R7038 | 2030 | 4 | Kegel Bart lamp | MAST-LICHT-4 M-GEHEEL CONISCH | 2016 | >40jaar
48225 | Zuidoost | Bijlmer-Oost | G-buurt Oost | Gouden Leeuw | 140791 | 84775 | 126922.6294 | 482020.1039 | 198071 | 14,8W BART LED C7 2000LM R7038 | 2030 | 4 | Kegel Bart lamp | MAST-LICHT-4 M-GEHEEL CONISCH | 2016 | >40jaar
48226 | Zuidoost | Bijlmer-Oost | G-buurt Oost | Gouden Leeuw | 137407 | 84776 | 126894.55 | 481940.94 | 186785 | 14,8W BART LED C7 2000LM R7038 | 2030 | 4 | Kegel Bart lamp | MAST-LICHT-4 M-GEHEEL CONISCH | 2016 | >40jaar
48227 | Zuidoost | Bijlmer-Oost | G-buurt Oost | Gouden Leeuw | 70839 | 84779 | 126973.71 | 481948.66 | 69197 | 14,8W BART LED C7 2000LM R7038 | 2030 | 4 | Kegel Bart lamp | MAST-LICHT-4 M-GEHEEL CONISCH | 2016 | >40jaar
48228 | Zuidoost | Bijlmer-Oost | G-buurt Oost | Gouden Leeuw | 71344 | 85471 | 126815.56 | 481797.75 | 69517 | 14,8W BART LED C7 2000LM R7038 | 2030 | 4 | Kegel Bart lamp | MAST-LICHT-4 M-GEHEEL CONISCH | 2017 | >40jaar
48229 | Zuidoost | Bijlmer-Oost | G-buurt Oost | Gouden Leeuw | 72114 | 86499 | 126860.8 | 481819.19 | 69965 | 14,8W BART LED C7 2000LM R7038 | 2030 | 4 | Kegel Bart lamp | MAST-LICHT-4 M-GEHEEL CONISCH | 2017 | >40jaar
48231 | Zuidoost | Bijlmer-Oost | G-buurt Oost | Gouden Leeuw | 72116 | 86501 | 126852.7 | 481789.09 | 69967 | 14,8W BART LED C7 2000LM R7038 | 2030 | 4 | Kegel Bart lamp | MAST-LICHT-4 M-GEHEEL CONISCH | 2017 | >40jaar
48232 | Zuidoost | Bijlmer-Oost | G-buurt Oost | Gouden Leeuw | 81759 | 98483 | 126807.77 | 481853.44 | 79038 | 14,8W BART LED C7 2000LM R7038 | 2030 | 4 | Kegel Bart lamp | MAST-LICHT-4 M-GEHEEL CONISCH | 2015 | >40jaar
48235 | Zuidoost | Bijlmer-Oost | G-buurt Oost | Gouden Leeuw | 85210 | 102816 | 126822.99 | 481950.11 | 82829 | 14,8W BART LED C7 2000LM R7038 | 2030 | 4 | Kegel Bart lamp | MAST-LICHT-4 M-GEHEEL CONISCH | 2015 | >40jaar
48236 | Zuidoost | Bijlmer-Oost | G-buurt Oost | Gouden Leeuw | 85236 | 102846 | 126719.59 | 482026.59 | 82853 | 14,8W BART LED C7 2000LM R7038 | 2030 | 4 | Kegel Bart lamp | MAST-LICHT-4 M-GEHEEL CONISCH | 2014 | >40jaar
48252 | Zuidoost | Bijlmer-Oost | G-buurt Noord | Gravestein | 139773 | 80822 | 126460.6429 | 481917.6097 | 194674 | 17W BART LED R9005 | 2034 | 4 | Kegel Bart lamp | MAST-LICHT-4 M-GEHEEL CONISCH | 2025 | >40jaar
48283 | Zuidoost | Bijlmer-Oost | Bijlmermuseum Noord | Groeneveen | 71351 | 85488 | 126871.11 | 481606.32 | 69521 | 14,8W BART LED C7 2000LM R9005 | 2031 | 4 | Kegel Bart lamp | MAST-LICHT-4 M-GEHEEL CONISCH | 2016 | >40jaar
48284 | Zuidoost | Bijlmer-Oost | Bijlmermuseum Noord | Groeneveen | 175633 | 85489 | 126876.632 | 481644.134 | 346960 | 14,8W BART LED C7 2000LM R9005 | 2031 | 4 | Kegel Bart lamp | MAST-LICHT-4 M-GEHEEL CONISCH | 2016 | >40jaar
48285 | Zuidoost | Bijlmer-Oost | G-buurt West | Groeneveen | 175632 | 85490 | 126867.33 | 481660.618 | 346959 | 14,8W BART LED C7 2000LM R9005 | 2031 | 4 | Kegel Bart lamp | MAST-LICHT-4 M-GEHEEL CONISCH | 2016 | >40jaar
48286 | Zuidoost | Bijlmer-Oost | G-buurt West | Groeneveen | 175631 | 85491 | 126840.842 | 481688.587 | 346958 | 14,8W BART LED C7 2000LM R9005 | 2031 | 4 | Kegel Bart lamp | MAST-LICHT-4 M-GEHEEL CONISCH | 2016 | >40jaar
48347 | Zuidoost | Bijlmer-Oost | G-buurt Oost | Groenhoven | 70803 | 84743 | 126929.05 | 482093.18 | 69178 | 14,8W BART LED C7 2000LM R7038 | 2030 | 4 | Kegel Bart lamp | MAST-LICHT-4 M-GEHEEL CONISCH | 2016 | >40jaar
48349 | Zuidoost | Bijlmer-Oost | G-buurt Oost | Groenhoven | 70830 | 84770 | 127000.85 | 482015.88 | 69188 | 14,8W BART LED C7 2000LM R7038 | 2030 | 4 | Kegel Bart lamp | MAST-LICHT-4 M-GEHEEL CONISCH | 2015 | >40jaar
48350 | Zuidoost | Bijlmer-Oost | G-buurt Oost | Groenhoven | 70840 | 84780 | 126993.74 | 481915.69 | 69198 | 14,8W BART LED C7 2000LM R7038 | 2030 | 4 | Kegel Bart lamp | MAST-LICHT-4 M-GEHEEL CONISCH | 2015 | >40jaar
48351 | Zuidoost | Bijlmer-Oost | G-buurt Oost | Groenhoven | 70841 | 84781 | 127020.55 | 481891.34 | 69199 | 14,8W BART LED C7 2000LM R7038 | 2030 | 4 | Kegel Bart lamp | MAST-LICHT-4 M-GEHEEL CONISCH | 2015 | >40jaar
48353 | Zuidoost | Bijlmer-Oost | G-buurt Oost | Groenhoven | 137173 | 84785 | 127061.36 | 481909.5 | 186055 | 14,8W BART LED C7 2000LM R7038 | 2030 | 4 | Kegel Bart lamp | MAST-LICHT-4 M-GEHEEL CONISCH | 2015 | >40jaar
48354 | Zuidoost | Bijlmer-Oost | G-buurt Oost | Groenhoven | 70846 | 84786 | 127037.33 | 481952.83 | 69203 | 14,8W BART LED C7 2000LM R7038 | 2030 | 4 | Kegel Bart lamp | MAST-LICHT-4 M-GEHEEL CONISCH | 2015 | >40jaar
48355 | Zuidoost | Bijlmer-Oost | G-buurt Oost | Groenhoven | 70847 | 84787 | 127029.86 | 481987.82 | 69204 | 14,8W BART LED C7 2000LM R7038 | 2030 | 4 | Kegel Bart lamp | MAST-LICHT-4 M-GEHEEL CONISCH | 2015 | >40jaar
48357 | Zuidoost | Bijlmer-Oost | G-buurt Oost | Groenhoven | 70849 | 84789 | 127043.79 | 482019.71 | 69206 | 14,8W BART LED C7 2000LM R7038 | 2030 | 4 | Kegel Bart lamp | MAST-LICHT-4 M-GEHEEL CONISCH | 2015 | >40jaar
48358 | Zuidoost | Bijlmer-Oost | G-buurt Oost | Groenhoven | 70850 | 84790 | 127032.77 | 482047.7 | 69207 | 14,8W BART LED C7 2000LM R7038 | 2030 | 4 | Kegel Bart lamp | MAST-LICHT-4 M-GEHEEL CONISCH | 2015 | >40jaar
48359 | Zuidoost | Bijlmer-Oost | G-buurt Oost | Groenhoven | 70851 | 84791 | 127074.99 | 482003.87 | 69208 | 14,8W BART LED C7 2000LM R7038 | 2030 | 4 | Kegel Bart lamp | MAST-LICHT-4 M-GEHEEL CONISCH | 2015 | >40jaar
48360 | Zuidoost | Bijlmer-Oost | G-buurt Oost | Groenhoven | 70852 | 84792 | 127086.15 | 482029.79 | 69209 | 14,8W BART LED C7 2000LM R7038 | 2030 | 4 | Kegel Bart lamp | MAST-LICHT-4 M-GEHEEL CONISCH | 2015 | >40jaar
48361 | Zuidoost | Bijlmer-Oost | G-buurt Oost | Groenhoven | 70853 | 84793 | 127059.76 | 482029.74 | 69210 | 14,8W BART LED C7 2000LM R7038 | 2030 | 4 | Kegel Bart lamp | MAST-LICHT-4 M-GEHEEL CONISCH | 2015 | >40jaar
48363 | Zuidoost | Bijlmer-Oost | G-buurt Oost | Groenhoven | 70855 | 84795 | 127114.46 | 482049.24 | 69212 | 14,8W BART LED C7 2000LM R7038 | 2030 | 4 | Kegel Bart lamp | MAST-LICHT-4 M-GEHEEL CONISCH | 2015 | >40jaar
48364 | Zuidoost | Bijlmer-Oost | G-buurt Oost | Groenhoven | 70856 | 84796 | 127093.87 | 482067.65 | 69213 | 14,8W BART LED C7 2000LM R7038 | 2030 | 4 | Kegel Bart lamp | MAST-LICHT-4 M-GEHEEL CONISCH | 2015 | >40jaar
48365 | Zuidoost | Bijlmer-Oost | G-buurt Oost | Groenhoven | 70857 | 84797 | 127069.46 | 482082.78 | 69214 | 14,8W BART LED C7 2000LM R7038 | 2030 | 4 | Kegel Bart lamp | MAST-LICHT-4 M-GEHEEL CONISCH | 2015 | >40jaar
48366 | Zuidoost | Bijlmer-Oost | G-buurt Oost | Groenhoven | 70858 | 84798 | 127048.12 | 482100.15 | 69215 | 14,8W BART LED C7 2000LM R7038 | 2030 | 4 | Kegel Bart lamp | MAST-LICHT-4 M-GEHEEL CONISCH | 2015 | >40jaar
48367 | Zuidoost | Bijlmer-Oost | G-buurt Oost | Groenhoven | 70859 | 84799 | 127035.09 | 482122.95 | 69216 | 14,8W BART LED C7 2000LM R7038 | 2030 | 4 | Kegel Bart lamp | MAST-LICHT-4 M-GEHEEL CONISCH | 2015 | >40jaar
48368 | Zuidoost | Bijlmer-Oost | G-buurt Oost | Groenhoven | 70860 | 84800 | 127023.25 | 482146.69 | 69217 | 14,8W BART LED C7 2000LM R7038 | 2030 | 4 | Kegel Bart lamp | MAST-LICHT-4 M-GEHEEL CONISCH | 2015 | >40jaar
48369 | Zuidoost | Bijlmer-Oost | G-buurt Oost | Groenhoven | 70861 | 84801 | 127005.74 | 482165.65 | 69218 | 14,8W BART LED C7 2000LM R7038 | 2030 | 4 | Kegel Bart lamp | MAST-LICHT-4 M-GEHEEL CONISCH | 2015 | >40jaar
48370 | Zuidoost | Bijlmer-Oost | G-buurt Oost | Groenhoven | 70862 | 84802 | 126984.17 | 482151.29 | 69219 | 14,8W BART LED C7 2000LM R7038 | 2030 | 4 | Kegel Bart lamp | MAST-LICHT-4 M-GEHEEL CONISCH | 2015 | >40jaar
48371 | Zuidoost | Bijlmer-Oost | G-buurt Oost | Groenhoven | 70863 | 84803 | 126963.19 | 482139.84 | 69220 | 14,8W BART LED C7 2000LM R7038 | 2030 | 4 | Kegel Bart lamp | MAST-LICHT-4 M-GEHEEL CONISCH | 2015 | >40jaar
48372 | Zuidoost | Bijlmer-Oost | G-buurt Oost | Groenhoven | 70864 | 84804 | 126937.4 | 482138.21 | 69221 | 14,8W BART LED C7 2000LM R7038 | 2030 | 4 | Kegel Bart lamp | MAST-LICHT-4 M-GEHEEL CONISCH | 2016 | >40jaar
48373 | Zuidoost | Bijlmer-Oost | G-buurt Oost | Groenhoven | 70865 | 84805 | 126954.71 | 482120.36 | 69222 | 14,8W BART LED C7 2000LM R7038 | 2030 | 4 | Kegel Bart lamp | MAST-LICHT-4 M-GEHEEL CONISCH | 2016 | >40jaar
48374 | Zuidoost | Bijlmer-Oost | G-buurt Oost | Groenhoven | 70866 | 84806 | 127029.8 | 482097.41 | 69223 | 14,8W BART LED C7 2000LM R7038 | 2030 | 4 | Kegel Bart lamp | MAST-LICHT-4 M-GEHEEL CONISCH | 2016 | >40jaar
48375 | Zuidoost | Bijlmer-Oost | G-buurt Oost | Groenhoven | 70867 | 84807 | 127024.61 | 482076.39 | 69224 | 14,8W BART LED C7 2000LM R7038 | 2030 | 4 | Kegel Bart lamp | MAST-LICHT-4 M-GEHEEL CONISCH | 2016 | >40jaar
48376 | Zuidoost | Bijlmer-Oost | G-buurt Oost | Groenhoven | 70868 | 84808 | 126994.59 | 482056.26 | 69225 | 14,8W BART LED C7 2000LM R7038 | 2030 | 4 | Kegel Bart lamp | MAST-LICHT-4 M-GEHEEL CONISCH | 2016 | >40jaar
48377 | Zuidoost | Bijlmer-Oost | G-buurt Oost | Groenhoven | 70869 | 84809 | 126989.37 | 482073.28 | 69226 | 14,8W BART LED C7 2000LM R7038 | 2030 | 4 | Kegel Bart lamp | MAST-LICHT-4 M-GEHEEL CONISCH | 2016 | >40jaar
48378 | Zuidoost | Bijlmer-Oost | G-buurt Oost | Groenhoven | 70870 | 84810 | 126970.08 | 482086.33 | 69227 | 14,8W BART LED C7 2000LM R7038 | 2030 | 4 | Kegel Bart lamp | MAST-LICHT-4 M-GEHEEL CONISCH | 2016 | >40jaar
48379 | Zuidoost | Bijlmer-Oost | G-buurt Oost | Groenhoven | 70871 | 84811 | 126946.53 | 482087.32 | 69228 | 14,8W BART LED C7 2000LM R7038 | 2030 | 4 | Kegel Bart lamp | MAST-LICHT-4 M-GEHEEL CONISCH | 2016 | >40jaar
48380 | Zuidoost | Bijlmer-Oost | G-buurt Oost | Groenhoven | 70872 | 84812 | 127014.17 | 482190.12 | 69229 | 14,8W BART LED C7 2000LM R7038 | 2030 | 4 | Kegel Bart lamp | MAST-LICHT-4 M-GEHEEL CONISCH | 2016 | >40jaar
48381 | Zuidoost | Bijlmer-Oost | G-buurt Oost | Groenhoven | 137405 | 86502 | 127034.86 | 481876 | 238050 | 14,8W BART LED C7 2000LM R7038 | 2037 | 4 | Kegel Bart lamp | MAST-LICHT-4 M-GEHEEL CONISCH | 2015 | >40jaar
48570 | Zuidoost | Bijlmer-Oost | Bijlmermuseum Noord | Gulden Kruispad | 68524 | 80898 | 126586.89 | 481343.52 | 209693 | 14,8W BART LED C7 2000LM R7038 | 2035 | 4 | Kegel Bart lamp | MAST-LICHT-4 M-GEHEEL CONISCH | 2009 | >40jaar
48775 | Zuidoost | Bijlmer-Centrum, Amstel III | Hakfort/Huigenbos | Hakfort | 70354 | 84097 | 125722.13 | 480021.07 | 219289 | 14,8W BART LED C7 2000LM R7038 | 2036 | 4 | Kegel Bart lamp | MAST-LICHT-4 M-GEHEEL CONISCH | 2016 | >40jaar
48776 | Zuidoost | Bijlmer-Centrum, Amstel III | Hakfort/Huigenbos | Hakfort | 70355 | 84099 | 125591.969 | 480082.087 | 208837 | 14,8W BART LED C7 2000LM R7038 | 2034 | 4 | Kegel Bart lamp | MAST-LICHT-4 M-GEHEEL CONISCH | 2016 | >40jaar
48786 | Zuidoost | Bijlmer-Centrum, Amstel III | Hakfort/Huigenbos | Hakfort | 70490 | 84302 | 125651.03 | 479951.6 | 219290 | 14,8W BART LED C7 2000LM R7038 | 2036 | 4 | Kegel Bart lamp | MAST-LICHT-4 M-GEHEEL CONISCH | 2015 | >40jaar
48788 | Zuidoost | Bijlmer-Centrum, Amstel III | Hakfort/Huigenbos | Hakfort | 70731 | 84647 | 125606.16 | 480014.9 | 208844 | 14,8W BART LED C7 2000LM R7038 | 2035 | 4 | Kegel Bart lamp | MAST-LICHT-4 M-GEHEEL CONISCH | 2018 | >40jaar
48790 | Zuidoost | Bijlmer-Centrum, Amstel III | Hakfort/Huigenbos | Hakfort | 71590 | 85802 | 125612.11 | 480056.27 | 208847 | 14,8W BART LED C7 2000LM R7038 | 2035 | 4 | Kegel Bart lamp | MAST-LICHT-4 M-GEHEEL CONISCH | 2018 | >40jaar
48791 | Zuidoost | Bijlmer-Centrum, Amstel III | Hakfort/Huigenbos | Hakfort | 71591 | 85803 | 125631.66 | 480060.71 | 219291 | 14,8W BART LED C7 2000LM R7038 | 2036 | 4 | Kegel Bart lamp | MAST-LICHT-4 M-GEHEEL CONISCH | 2018 | >40jaar
48792 | Zuidoost | Bijlmer-Centrum, Amstel III | Hakfort/Huigenbos | Hakfort | 71592 | 85804 | 125613.02 | 480031.2 | 208848 | 14,8W BART LED C7 2000LM R7038 | 2035 | 4 | Kegel Bart lamp | MAST-LICHT-4 M-GEHEEL CONISCH | 2018 | >40jaar
48794 | Zuidoost | Bijlmer-Centrum, Amstel III | Hakfort/Huigenbos | Hakfort | 72111 | 86496 | 125589.11 | 480018.18 | 208850 | 14,8W BART LED C7 2000LM R7038 | 2035 | 4 | Kegel Bart lamp | MAST-LICHT-4 M-GEHEEL CONISCH | 2018 | >40jaar
49091 | Zuidoost | Bijlmer-Centrum, Amstel III | Rechte H-buurt | Hofgeest | 68165 | 80277 | 125509.206 | 480534.713 | 209234 | 14,8W BART LED C7 2000LM R7038 | 2035 | 4 | Kegel Bart lamp | MAST-LICHT-4 M-GEHEEL CONISCH | 2008 | >40jaar
49092 | Zuidoost | Bijlmer-Centrum, Amstel III | Rechte H-buurt | Hofgeest | 68167 | 80279 | 125512.04 | 480555.78 | 209235 | 14,8W BART LED C7 2000LM R7038 | 2035 | 4 | Kegel Bart lamp | MAST-LICHT-4 M-GEHEEL CONISCH | 2008 | >40jaar
49095 | Zuidoost | Bijlmer-Centrum, Amstel III | Rechte H-buurt | Hofgeest | 68507 | 80875 | 125584 | 480576.89 | 209243 | 14,8W BART LED C7 2000LM R7038 | 2035 | 4 | Kegel Bart lamp | MAST-LICHT-4 M-GEHEEL CONISCH | 2009 | >40jaar
49119 | Zuidoost | Bijlmer-Centrum, Amstel III | Amstel III deel A/B Noord | Hogehilweg | 75574 | 91149 | 124990.924 | 480119.866 | 208865 | 14,8W BART LED C7 2000LM R7038 | 2035 | 4 | Kegel Bart lamp | MAST-LICHT-4 M-GEHEEL CONISCH | 2025 | >40jaar
49122 | Zuidoost | Bijlmer-Centrum, Amstel III | Amstel III deel A/B Noord | Hogehilweg | 75578 | 91153 | 124896.44 | 480068.3 | 208866 | 14,8W BART LED C7 2000LM R7038 | 2035 | 4 | Kegel Bart lamp | MAST-LICHT-4 M-GEHEEL CONISCH | 2025 | >40jaar
49126 | Zuidoost | Bijlmer-Centrum, Amstel III | Amstel III deel A/B Noord | Hogehilweg | 75873 | 91482 | 125164.047 | 480046.936 | 208869 | 14,8W BART LED C7 2000LM R7038 | 2035 | 4 | Kegel Bart lamp | MAST-LICHT-4 M-GEHEEL CONISCH | 2025 | >40jaar
49129 | Zuidoost | Bijlmer-Centrum, Amstel III | Amstel III deel A/B Noord | Hogehilweg | 75876 | 91487 | 125057.41 | 480157.56 | 208872 | 14,8W BART LED C7 2000LM R7038 | 2035 | 4 | Kegel Bart lamp | MAST-LICHT-4 M-GEHEEL CONISCH | 2025 | >40jaar
49130 | Zuidoost | Bijlmer-Centrum, Amstel III | Amstel III deel A/B Noord | Hogehilweg | 75877 | 91488 | 125026.337 | 480139.183 | 208873 | 14,8W BART LED C7 2000LM R7038 | 2035 | 4 | Kegel Bart lamp | MAST-LICHT-4 M-GEHEEL CONISCH | 2025 | >40jaar
49131 | Zuidoost | Bijlmer-Centrum, Amstel III | Amstel III deel A/B Noord | Hogehilweg | 75878 | 91489 | 125019.904 | 480128.021 | 208874 | 14,8W BART LED C7 2000LM R7038 | 2035 | 4 | Kegel Bart lamp | MAST-LICHT-4 M-GEHEEL CONISCH | 2025 | >40jaar
49211 | Zuidoost | Gaasperdam, Driemond | Holendrecht West | Holendrechtplein | 71412 | 85570 | 126092.6525 | 479131.2893 | 69556 | FRISO KRAMER 2000SDN R7038 | 2026 | 4 | Kegel Friso Kramer | MAST-LICHT-4 M-GEHEEL CONISCH | 2018 | >40jaar
49212 | Zuidoost | Gaasperdam, Driemond | Holendrecht West | Holendrechtplein | 71413 | 85571 | 126104.2597 | 479110.4424 | 69557 | FRISO KRAMER 2000SDN R7038 | 2026 | 4 | Kegel Friso Kramer | MAST-LICHT-4 M-GEHEEL CONISCH | 2018 | >40jaar
49215 | Zuidoost | Gaasperdam, Driemond | Holendrecht West | Holendrechtplein | 71426 | 85586 | 126150.02 | 479174.92 | 69567 | FRISO KRAMER 2000SDN R7038 | 2026 | 4 | Kegel Friso Kramer | MAST-LICHT-4 M-GEHEEL CONISCH | 2018 | >40jaar
49216 | Zuidoost | Gaasperdam, Driemond | Holendrecht West | Holendrechtplein | 71427 | 85587 | 126169.37 | 479181.65 | 69568 | FRISO KRAMER 2000SDN R7038 | 2026 | 4 | Kegel Friso Kramer | MAST-LICHT-4 M-GEHEEL CONISCH | 2018 | >40jaar
49366 | Zuidoost | Bijlmer-Centrum, Amstel III | Rechte H-buurt | Hoogoord | 52278 | 61463 | 125489.895 | 480642.608 | 209230 | 14,8W BART LED C7 2000LM R7038 | 2035 | 4 | Kegel Bart lamp | MAST-LICHT-4 M-GEHEEL CONISCH | 2008 | >40jaar
49369 | Zuidoost | Bijlmer-Centrum, Amstel III | Rechte H-buurt | Hoogoord | 52325 | 61537 | 125391.2 | 480555.258 | 209231 | 14,8W BART LED C7 2000LM R7038 | 2035 | 4 | Kegel Bart lamp | MAST-LICHT-4 M-GEHEEL CONISCH | 2008 | >40jaar
49372 | Zuidoost | Bijlmer-Centrum, Amstel III | Rechte H-buurt | Hoogoord | 68153 | 80265 | 125431.645 | 480599.827 | 249162 | 14,8W BART LED C7 2000LM R7038 | 2038 | 4 | Kegel Bart lamp | MAST-LICHT-4 M-GEHEEL CONISCH | 2008 | >40jaar
49374 | Zuidoost | Bijlmer-Centrum, Amstel III | Rechte H-buurt | Hoogoord | 68155 | 80267 | 125480.739 | 480619.656 | 209232 | 14,8W BART LED C7 2000LM R7038 | 2035 | 4 | Kegel Bart lamp | MAST-LICHT-4 M-GEHEEL CONISCH | 2008 | >40jaar
49375 | Zuidoost | Bijlmer-Centrum, Amstel III | Rechte H-buurt | Hoogoord | 68156 | 80268 | 125503.432 | 480630.17 | 281345 | 14,8W BART LED C7 2000LM R7038 | 2041 | 4 | Kegel Bart lamp | MAST-LICHT-4 M-GEHEEL CONISCH | 2008 | >40jaar
49376 | Zuidoost | Bijlmer-Centrum, Amstel III | Rechte H-buurt | Hoogoord | 68157 | 80269 | 125520.422 | 480639.448 | 209233 | 14,8W BART LED C7 2000LM R7038 | 2035 | 4 | Kegel Bart lamp | MAST-LICHT-4 M-GEHEEL CONISCH | 2008 | >40jaar
49377 | Zuidoost | Bijlmer-Centrum, Amstel III | Rechte H-buurt | Hoogoord | 68158 | 80270 | 125429.324 | 480579.657 | 219314 | 14,8W BART LED C7 2000LM R7038 | 2036 | 4 | Kegel Bart lamp | MAST-LICHT-4 M-GEHEEL CONISCH | 2008 | >40jaar
49378 | Zuidoost | Bijlmer-Centrum, Amstel III | Rechte H-buurt | Hoogoord | 68159 | 80271 | 125449.084 | 480590.429 | 274671 | 14,8W BART LED C7 2000LM R9005 | 2040 | 4 | Kegel Bart lamp | MAST-LICHT-4 M-GEHEEL CONISCH | 2008 | >40jaar
49380 | Zuidoost | Bijlmer-Centrum, Amstel III | Rechte H-buurt | Hoogoord | 68161 | 80273 | 125509.753 | 480624.084 | 274673 | 14,8W BART LED C7 2000LM R9005 | 2040 | 4 | Kegel Bart lamp | MAST-LICHT-4 M-GEHEEL CONISCH | 2008 | >40jaar
49381 | Zuidoost | Bijlmer-Centrum, Amstel III | Rechte H-buurt | Hoogoord | 68162 | 80274 | 125528.926 | 480634.421 | 219311 | 14,8W BART LED C7 2000LM R7038 | 2036 | 4 | Kegel Bart lamp | MAST-LICHT-4 M-GEHEEL CONISCH | 2008 | >40jaar
49383 | Zuidoost | Bijlmer-Centrum, Amstel III | Rechte H-buurt | Hoogoord | 68169 | 80286 | 125410.57 | 480540.714 | 209236 | 14,8W BART LED C7 2000LM R7038 | 2035 | 4 | Kegel Bart lamp | MAST-LICHT-4 M-GEHEEL CONISCH | 2008 | >40jaar
49386 | Zuidoost | Bijlmer-Centrum, Amstel III | Rechte H-buurt | Hoogoord | 68457 | 80823 | 125585.34 | 480615.173 | 219271 | 14,8W BART LED C7 2000LM R7038 | 2036 | 4 | Kegel Bart lamp | MAST-LICHT-4 M-GEHEEL CONISCH | 2009 | >40jaar
49389 | Zuidoost | Bijlmer-Centrum, Amstel III | Rechte H-buurt | Hoogoord | 68460 | 80826 | 125662.417 | 480657.454 | 262394 | 14,8W BART LED C7 2000LM R7038 | 2040 | 4 | Kegel Bart lamp | MAST-LICHT-4 M-GEHEEL CONISCH | 2009 | >40jaar
49391 | Zuidoost | Bijlmer-Centrum, Amstel III | Rechte H-buurt | Hoogoord | 68462 | 80828 | 125643.424 | 480664.426 | 209240 | 14,8W BART LED C7 2000LM R7038 | 2035 | 4 | Kegel Bart lamp | MAST-LICHT-4 M-GEHEEL CONISCH | 2010 | >40jaar
49392 | Zuidoost | Bijlmer-Centrum, Amstel III | Rechte H-buurt | Hoogoord | 68463 | 80829 | 125650.87 | 480689.83 | 209241 | 14,8W BART LED C7 2000LM R7038 | 2035 | 4 | Kegel Bart lamp | MAST-LICHT-4 M-GEHEEL CONISCH | 2010 | >40jaar
49393 | Zuidoost | Bijlmer-Centrum, Amstel III | Rechte H-buurt | Hoogoord | 68464 | 80830 | 125664.63 | 480712.95 | 209242 | 14,8W BART LED C7 2000LM R7038 | 2035 | 4 | Kegel Bart lamp | MAST-LICHT-4 M-GEHEEL CONISCH | 2009 | >40jaar
49399 | Zuidoost | Bijlmer-Centrum, Amstel III | Rechte H-buurt | Hoogoord | 78508 | 94595 | 125469.684 | 480628.132 | 238021 | FRISO KRAMER 2000SDN R7038 | 2036 | 4 | Kegel Friso Kramer | MAST-LICHT-4 M-GEHEEL CONISCH | 2008 | >40jaar
49483 | Zuidoost | Bijlmer-Centrum, Amstel III | Hoptille | Hoptille | 73733 | 88885 | 125485.81 | 480183.672 | 133644 | FRISO KRAMER 2000SDN R7038 | 2027 | 4 | Kegel Friso Kramer | MAST-LICHT-4 M-GEHEEL CONISCH | 2022 | >40jaar
49504 | Zuidoost | Bijlmer-Centrum, Amstel III | Hoptille | Hoptille | 73772 | 88931 | 125474.677 | 480198.942 | 133675 | FRISO KRAMER 2000SDN R7038 | 2027 | 4 | Kegel Friso Kramer | MAST-LICHT-4 M-GEHEEL CONISCH | 2022 | >40jaar
49543 | Zuidoost | Bijlmer-Centrum, Amstel III | Hakfort/Huigenbos | Huigenbos | 70464 | 84256 | 125734.077 | 480165.138 | 208838 | 14,8W BART LED C7 2000LM R7038 | 2035 | 4 | Kegel Bart lamp | MAST-LICHT-4 M-GEHEEL CONISCH | 2015 | >40jaar
49545 | Zuidoost | Bijlmer-Centrum, Amstel III | Hakfort/Huigenbos | Huigenbos | 70466 | 84258 | 125778.0014 | 480137.5362 | 219272 | 14,8W BART LED C7 2000LM R7038 | 2036 | 4 | Kegel Bart lamp | MAST-LICHT-4 M-GEHEEL CONISCH | 2014 | >40jaar
49546 | Zuidoost | Bijlmer-Centrum, Amstel III | Hakfort/Huigenbos | Huigenbos | 70467 | 84259 | 125789.8435 | 480111.9573 | 219307 | 14,8W BART LED C7 2000LM R7038 | 2036 | 4 | Kegel Bart lamp | MAST-LICHT-4 M-GEHEEL CONISCH | 2014 | >40jaar
49641 | Zuidoost | Bijlmer-Centrum, Amstel III | Amstel III deel A/B Noord | Hullenbergweg | 76694 | 92382 | 125067.96 | 479542.8 | 209599 | 14,8W BART LED C7 2000LM R7038 | 2035 | 4 | Kegel Bart lamp | MAST-LICHT-4 M-GEHEEL CONISCH | 2025 | >40jaar
49690 | Zuidoost | Bijlmer-Centrum, Amstel III | Huntum | Huntum | 73048 | 87829 | 126053.73 | 480013.77 | 178569 | 14,8W BART LED C7 2000LM R7038 | 2032 | 4 | Kegel Bart lamp | MAST-LICHT-4 M-GEHEEL CONISCH | 2021 | >40jaar
49691 | Zuidoost | Bijlmer-Centrum, Amstel III | Huntum | Huntum | 73049 | 87830 | 126065.17 | 479993.3 | 178571 | 14,8W BART LED C7 2000LM R7038 | 2032 | 4 | Kegel Bart lamp | MAST-LICHT-4 M-GEHEEL CONISCH | 2022 | >40jaar
49692 | Zuidoost | Bijlmer-Centrum, Amstel III | Huntum | Huntum | 73050 | 87831 | 126087.56 | 479954.65 | 178573 | 14,8W BART LED C7 2000LM R7038 | 2032 | 4 | Kegel Bart lamp | MAST-LICHT-4 M-GEHEEL CONISCH | 2022 | >40jaar
50041 | Zuidoost | Bijlmer-Oost | Kortvoort | Kagelinkkade | 133256 | 91233 | 126271.651 | 481109.439 | 167350 | 14,8W BART LED C7 2000LM R7038 | 2032 | 4 | Kegel Bart lamp | MAST-LICHT-4 M-GEHEEL CONISCH | 2024 | >40jaar
50042 | Zuidoost | Bijlmer-Oost | Kortvoort | Kagelinkkade | 133257 | 91234 | 126290.155 | 481119.181 | 167351 | 14,8W BART LED C7 2000LM R7038 | 2031 | 4 | Kegel Bart lamp | MAST-LICHT-4 M-GEHEEL CONISCH | 2024 | >40jaar
50043 | Zuidoost | Bijlmer-Oost | Kortvoort | Kagelinkkade | 133258 | 91235 | 126309.098 | 481129.732 | 167352 | 14,8W BART LED C7 2000LM R7038 | 2031 | 4 | Kegel Bart lamp | MAST-LICHT-4 M-GEHEEL CONISCH | 2024 | >40jaar
50044 | Zuidoost | Bijlmer-Oost | Kortvoort | Kagelinkkade | 133259 | 91236 | 126326.607 | 481139.26 | 167353 | 14,8W BART LED C7 2000LM R7038 | 2031 | 4 | Kegel Bart lamp | MAST-LICHT-4 M-GEHEEL CONISCH | 2024 | >40jaar
50045 | Zuidoost | Bijlmer-Oost | Kortvoort | Kagelinkkade | 75645 | 91237 | 126342.126 | 481147.77 | 167741 | 14,8W BART LED C7 2000LM R7038 | 2031 | 4 | Kegel Bart lamp | MAST-LICHT-4 M-GEHEEL CONISCH | 2024 | >40jaar
50046 | Zuidoost | Bijlmer-Oost | Kortvoort | Kagelinkkade | 133261 | 91238 | 126361.16 | 481158.316 | 167395 | 14,8W BART LED C7 2000LM R7038 | 2031 | 4 | Kegel Bart lamp | MAST-LICHT-4 M-GEHEEL CONISCH | 2024 | >40jaar
50047 | Zuidoost | Bijlmer-Oost | Kortvoort | Kagelinkkade | 75653 | 91245 | 126379.98 | 481142.719 | 167420 | 14,8W BART LED C7 2000LM R7038 | 2032 | 4 | Kegel Bart lamp | MAST-LICHT-4 M-GEHEEL CONISCH | 2024 | >40jaar
50048 | Zuidoost | Bijlmer-Oost | Kortvoort | Kagelinkkade | 75662 | 91254 | 126328.44 | 481106.27 | 167424 | 14,8W BART LED C7 2000LM R7038 | 2032 | 4 | Kegel Bart lamp | MAST-LICHT-4 M-GEHEEL CONISCH | 2024 | >40jaar
50053 | Zuidoost | Bijlmer-Oost | Kantershof | Kantershof | 68883 | 81673 | 127559.7 | 481454.27 | 209289 | 14,8W BART LED C7 2000LM R7038 | 2035 | 4 | Kegel Bart lamp | MAST-LICHT-4 M-GEHEEL CONISCH | 2019 | >40jaar
50055 | Zuidoost | Bijlmer-Oost | Kantershof | Kantershof | 70050 | 83680 | 127943.11 | 481042.6 | 209290 | 14,8W BART LED C7 2000LM R7038 | 2035 | 4 | Kegel Bart lamp | MAST-LICHT-4 M-GEHEEL CONISCH | 2014 | >40jaar
50060 | Zuidoost | Bijlmer-Oost | Kantershof | Kantershof | 70056 | 83686 | 127518.14 | 481440.43 | 209291 | 14,8W BART LED C7 2000LM R7038 | 2035 | 4 | Kegel Bart lamp | MAST-LICHT-4 M-GEHEEL CONISCH | 2014 | >40jaar
50061 | Zuidoost | Bijlmer-Oost | Kantershof | Kantershof | 70057 | 83687 | 127514.7 | 481501.32 | 209292 | 14,8W BART LED C7 2000LM R7038 | 2035 | 4 | Kegel Bart lamp | MAST-LICHT-4 M-GEHEEL CONISCH | 2014 | >40jaar
50062 | Zuidoost | Bijlmer-Oost | Kantershof | Kantershof | 70058 | 83688 | 127520.7741 | 481492.9847 | 209293 | 14,8W BART LED C7 2000LM R7038 | 2035 | 4 | Kegel Bart lamp | MAST-LICHT-4 M-GEHEEL CONISCH | 2014 | >40jaar
50065 | Zuidoost | Bijlmer-Oost | Kantershof | Kantershof | 70061 | 83691 | 127549.09 | 481434.08 | 209294 | 14,8W BART LED C7 2000LM R7038 | 2035 | 4 | Kegel Bart lamp | MAST-LICHT-4 M-GEHEEL CONISCH | 2014 | >40jaar
50066 | Zuidoost | Bijlmer-Oost | Kantershof | Kantershof | 70062 | 83692 | 127540.03 | 481446.5 | 209295 | 14,8W BART LED C7 2000LM R7038 | 2035 | 4 | Kegel Bart lamp | MAST-LICHT-4 M-GEHEEL CONISCH | 2014 | >40jaar
50067 | Zuidoost | Bijlmer-Oost | Kantershof | Kantershof | 70063 | 83693 | 127583.93 | 481441.07 | 209296 | 14,8W BART LED C7 2000LM R7038 | 2035 | 4 | Kegel Bart lamp | MAST-LICHT-4 M-GEHEEL CONISCH | 2014 | >40jaar
50068 | Zuidoost | Bijlmer-Oost | Kantershof | Kantershof | 70064 | 83694 | 127575.98 | 481459.19 | 209297 | 14,8W BART LED C7 2000LM R7038 | 2035 | 4 | Kegel Bart lamp | MAST-LICHT-4 M-GEHEEL CONISCH | 2014 | >40jaar
50070 | Zuidoost | Bijlmer-Oost | Kantershof | Kantershof | 70066 | 83696 | 127585.56 | 481525.43 | 209298 | 14,8W BART LED C7 2000LM R7038 | 2035 | 4 | Kegel Bart lamp | MAST-LICHT-4 M-GEHEEL CONISCH | 2014 | >40jaar
50076 | Zuidoost | Bijlmer-Oost | Kantershof | Kantershof | 70072 | 83702 | 127664.96 | 481461.59 | 209299 | 14,8W BART LED C7 2000LM R7038 | 2035 | 4 | Kegel Bart lamp | MAST-LICHT-4 M-GEHEEL CONISCH | 2014 | >40jaar
50077 | Zuidoost | Bijlmer-Oost | Kantershof | Kantershof | 70073 | 83703 | 127676.51 | 481486.46 | 209300 | 14,8W BART LED C7 2000LM R7038 | 2035 | 4 | Kegel Bart lamp | MAST-LICHT-4 M-GEHEEL CONISCH | 2014 | >40jaar
50078 | Zuidoost | Bijlmer-Oost | Kantershof | Kantershof | 70074 | 83704 | 127658.64 | 481479.12 | 209301 | 14,8W BART LED C7 2000LM R7038 | 2035 | 4 | Kegel Bart lamp | MAST-LICHT-4 M-GEHEEL CONISCH | 2014 | >40jaar
50083 | Zuidoost | Bijlmer-Oost | Kantershof | Kantershof | 70081 | 83713 | 127741.05 | 481505.22 | 209302 | 14,8W BART LED C7 2000LM R7038 | 2035 | 4 | Kegel Bart lamp | MAST-LICHT-4 M-GEHEEL CONISCH | 2014 | >40jaar
50086 | Zuidoost | Bijlmer-Oost | Kantershof | Kantershof | 70084 | 83716 | 127716.13 | 481573.32 | 209303 | 14,8W BART LED C7 2000LM R7038 | 2035 | 4 | Kegel Bart lamp | MAST-LICHT-4 M-GEHEEL CONISCH | 2014 | >40jaar
50087 | Zuidoost | Bijlmer-Oost | Kantershof | Kantershof | 70085 | 83717 | 127722.02 | 481545.03 | 209304 | 14,8W BART LED C7 2000LM R7038 | 2035 | 4 | Kegel Bart lamp | MAST-LICHT-4 M-GEHEEL CONISCH | 2014 | >40jaar
50092 | Zuidoost | Bijlmer-Oost | Kantershof | Kantershof | 70090 | 83722 | 127786.5 | 481585.94 | 209306 | 14,8W BART LED C7 2000LM R7038 | 2035 | 4 | Kegel Bart lamp | MAST-LICHT-4 M-GEHEEL CONISCH | 2014 | >40jaar
50100 | Zuidoost | Bijlmer-Oost | Kantershof | Kantershof | 70098 | 83730 | 127827.3 | 481577.65 | 209307 | 14,8W BART LED C7 2000LM R7038 | 2035 | 4 | Kegel Bart lamp | MAST-LICHT-4 M-GEHEEL CONISCH | 2014 | >40jaar
50101 | Zuidoost | Bijlmer-Oost | Kantershof | Kantershof | 70099 | 83731 | 127819.53 | 481596.64 | 209308 | 14,8W BART LED C7 2000LM R7038 | 2035 | 4 | Kegel Bart lamp | MAST-LICHT-4 M-GEHEEL CONISCH | 2014 | >40jaar
50102 | Zuidoost | Bijlmer-Oost | Kantershof | Kantershof | 70100 | 83732 | 127811.32 | 481617.04 | 209309 | 14,8W BART LED C7 2000LM R7038 | 2035 | 4 | Kegel Bart lamp | MAST-LICHT-4 M-GEHEEL CONISCH | 2014 | >40jaar
50103 | Zuidoost | Bijlmer-Oost | Kantershof | Kantershof | 70101 | 83733 | 127845.05 | 481565.84 | 219188 | 14,8W BART LED C7 2000LM R7038 | 2036 | 4 | Kegel Bart lamp | MAST-LICHT-4 M-GEHEEL CONISCH | 2014 | >40jaar
50105 | Zuidoost | Bijlmer-Oost | Kantershof | Kantershof | 70112 | 83744 | 127737.62 | 481465.25 | 209310 | 14,8W BART LED C7 2000LM R7038 | 2035 | 4 | Kegel Bart lamp | MAST-LICHT-4 M-GEHEEL CONISCH | 2014 | >40jaar
50106 | Zuidoost | Bijlmer-Oost | Kantershof | Kantershof | 70113 | 83745 | 127759.36 | 481474.18 | 209311 | 14,8W BART LED C7 2000LM R7038 | 2035 | 4 | Kegel Bart lamp | MAST-LICHT-4 M-GEHEEL CONISCH | 2014 | >40jaar
50110 | Zuidoost | Bijlmer-Oost | Kantershof | Kantershof | 70117 | 83749 | 127842 | 481500.05 | 209314 | 14,8W BART LED C7 2000LM R7038 | 2035 | 4 | Kegel Bart lamp | MAST-LICHT-4 M-GEHEEL CONISCH | 2014 | >40jaar
50111 | Zuidoost | Bijlmer-Oost | Kantershof | Kantershof | 70118 | 83750 | 127875.96 | 481518.22 | 209315 | 14,8W BART LED C7 2000LM R7038 | 2035 | 4 | Kegel Bart lamp | MAST-LICHT-4 M-GEHEEL CONISCH | 2014 | >40jaar
50112 | Zuidoost | Bijlmer-Oost | Kantershof | Kantershof | 70119 | 83751 | 127785.67 | 481431.86 | 246219 | FRISO KRAMER 2000SDN R7038 | 2038 | 4 | Kegel Friso Kramer | MAST-LICHT-4 M-GEHEEL CONISCH | 2014 | >40jaar
50113 | Zuidoost | Bijlmer-Oost | Kantershof | Kantershof | 70120 | 83752 | 127776.8 | 481441.36 | 209316 | 14,8W BART LED C7 2000LM R7038 | 2035 | 4 | Kegel Bart lamp | MAST-LICHT-4 M-GEHEEL CONISCH | 2014 | >40jaar
50120 | Zuidoost | Bijlmer-Oost | Kantershof | Kantershof | 70127 | 83759 | 127861.03 | 481468.28 | 209317 | 14,8W BART LED C7 2000LM R7038 | 2035 | 4 | Kegel Bart lamp | MAST-LICHT-4 M-GEHEEL CONISCH | 2014 | >40jaar
50122 | Zuidoost | Bijlmer-Oost | Kantershof | Kantershof | 70129 | 83761 | 127893.68 | 481479.36 | 209319 | 14,8W BART LED C7 2000LM R7038 | 2035 | 4 | Kegel Bart lamp | MAST-LICHT-4 M-GEHEEL CONISCH | 2014 | >40jaar
50123 | Zuidoost | Bijlmer-Oost | Kantershof | Kantershof | 70130 | 83762 | 127909.46 | 481438.09 | 209320 | 14,8W BART LED C7 2000LM R7038 | 2035 | 4 | Kegel Bart lamp | MAST-LICHT-4 M-GEHEEL CONISCH | 2014 | >40jaar
50129 | Zuidoost | Bijlmer-Oost | Kantershof | Kantershof | 70136 | 83768 | 127846.54 | 481373.9 | 209321 | 14,8W BART LED C7 2000LM R7038 | 2035 | 4 | Kegel Bart lamp | MAST-LICHT-4 M-GEHEEL CONISCH | 2014 | >40jaar
50131 | Zuidoost | Bijlmer-Oost | Kantershof | Kantershof | 70138 | 83770 | 127808.4 | 481354.62 | 209322 | 14,8W BART LED C7 2000LM R7038 | 2035 | 4 | Kegel Bart lamp | MAST-LICHT-4 M-GEHEEL CONISCH | 2014 | >40jaar
50135 | Zuidoost | Bijlmer-Oost | Kantershof | Kantershof | 70142 | 83774 | 127814.23 | 481332.03 | 209323 | 14,8W BART LED C7 2000LM R7038 | 2035 | 4 | Kegel Bart lamp | MAST-LICHT-4 M-GEHEEL CONISCH | 2014 | >40jaar
50140 | Zuidoost | Bijlmer-Oost | Kantershof | Kantershof | 70147 | 83779 | 127851.14 | 481328.84 | 209324 | 14,8W BART LED C7 2000LM R7038 | 2035 | 4 | Kegel Bart lamp | MAST-LICHT-4 M-GEHEEL CONISCH | 2014 | >40jaar
50143 | Zuidoost | Bijlmer-Oost | Kantershof | Kantershof | 70150 | 83782 | 127904.1 | 481387.06 | 209325 | 14,8W BART LED C7 2000LM R7038 | 2035 | 4 | Kegel Bart lamp | MAST-LICHT-4 M-GEHEEL CONISCH | 2014 | >40jaar
50144 | Zuidoost | Bijlmer-Oost | Kantershof | Kantershof | 70151 | 83783 | 127937.15 | 481372.51 | 209326 | 14,8W BART LED C7 2000LM R7038 | 2035 | 4 | Kegel Bart lamp | MAST-LICHT-4 M-GEHEEL CONISCH | 2014 | >40jaar
50147 | Zuidoost | Bijlmer-Oost | Kantershof | Kantershof | 70154 | 83786 | 127924.81 | 481332.13 | 214736 | 14,8W BART LED C7 2000LM R7038 | 2036 | 4 | Kegel Bart lamp | MAST-LICHT-4 M-GEHEEL CONISCH | 2014 | >40jaar
50149 | Zuidoost | Bijlmer-Oost | Kantershof | Kantershof | 70156 | 83788 | 127955.9 | 481269.74 | 209329 | 14,8W BART LED C7 2000LM R7038 | 2035 | 4 | Kegel Bart lamp | MAST-LICHT-4 M-GEHEEL CONISCH | 2014 | >40jaar
50158 | Zuidoost | Bijlmer-Oost | Kantershof | Kantershof | 70164 | 83797 | 127840.27 | 481246.98 | 209330 | 14,8W BART LED C7 2000LM R7038 | 2035 | 4 | Kegel Bart lamp | MAST-LICHT-4 M-GEHEEL CONISCH | 2014 | >40jaar
50160 | Zuidoost | Bijlmer-Oost | Kantershof | Kantershof | 70166 | 83799 | 127790.95 | 481322.48 | 209331 | 14,8W BART LED C7 2000LM R7038 | 2035 | 4 | Kegel Bart lamp | MAST-LICHT-4 M-GEHEEL CONISCH | 2015 | >40jaar
50161 | Zuidoost | Bijlmer-Oost | Kantershof | Kantershof | 70167 | 83800 | 127865.73 | 481229.63 | 209332 | 14,8W BART LED C7 2000LM R7038 | 2035 | 4 | Kegel Bart lamp | MAST-LICHT-4 M-GEHEEL CONISCH | 2014 | >40jaar
50163 | Zuidoost | Bijlmer-Oost | Kantershof | Kantershof | 70177 | 83812 | 127867.59 | 481203.72 | 209333 | 14,8W BART LED C7 2000LM R7038 | 2035 | 4 | Kegel Bart lamp | MAST-LICHT-4 M-GEHEEL CONISCH | 2013 | >40jaar
50164 | Zuidoost | Bijlmer-Oost | Kantershof | Kantershof | 70178 | 83813 | 127889.73 | 481211.19 | 209334 | 14,8W BART LED C7 2000LM R7038 | 2035 | 4 | Kegel Bart lamp | MAST-LICHT-4 M-GEHEEL CONISCH | 2014 | >40jaar
50165 | Zuidoost | Bijlmer-Oost | Kantershof | Kantershof | 70179 | 83814 | 127910.36 | 481219.58 | 209335 | 14,8W BART LED C7 2000LM R7038 | 2035 | 4 | Kegel Bart lamp | MAST-LICHT-4 M-GEHEEL CONISCH | 2014 | >40jaar
50166 | Zuidoost | Bijlmer-Oost | Kantershof | Kantershof | 70180 | 83815 | 127951.41 | 481236.2 | 219189 | 14,8W BART LED C7 2000LM R7038 | 2036 | 4 | Kegel Bart lamp | MAST-LICHT-4 M-GEHEEL CONISCH | 2014 | >40jaar
50167 | Zuidoost | Bijlmer-Oost | Kantershof | Kantershof | 70181 | 83816 | 127972.76 | 481246.25 | 209336 | 14,8W BART LED C7 2000LM R7038 | 2035 | 4 | Kegel Bart lamp | MAST-LICHT-4 M-GEHEEL CONISCH | 2014 | >40jaar
50169 | Zuidoost | Bijlmer-Oost | Kantershof | Kantershof | 70182 | 83818 | 127876.78 | 481190.51 | 209337 | 14,8W BART LED C7 2000LM R7038 | 2035 | 4 | Kegel Bart lamp | MAST-LICHT-4 M-GEHEEL CONISCH | 2014 | >40jaar
50171 | Zuidoost | Bijlmer-Oost | Kantershof | Kantershof | 70184 | 83820 | 127881.76 | 481169.3 | 209338 | 14,8W BART LED C7 2000LM R7038 | 2035 | 4 | Kegel Bart lamp | MAST-LICHT-4 M-GEHEEL CONISCH | 2014 | >40jaar
50172 | Zuidoost | Bijlmer-Oost | Kantershof | Kantershof | 70185 | 83821 | 127916.3742 | 481182.5308 | 209339 | 14,8W BART LED C7 2000LM R7038 | 2035 | 4 | Kegel Bart lamp | MAST-LICHT-4 M-GEHEEL CONISCH | 2014 | >40jaar
50175 | Zuidoost | Bijlmer-Oost | Kantershof | Kantershof | 70188 | 83824 | 127969.82 | 481226.07 | 209340 | 14,8W BART LED C7 2000LM R7038 | 2035 | 4 | Kegel Bart lamp | MAST-LICHT-4 M-GEHEEL CONISCH | 2014 | >40jaar
50179 | Zuidoost | Bijlmer-Oost | Kantershof | Kantershof | 70192 | 83828 | 128008.24 | 481111.25 | 209343 | 14,8W BART LED C7 2000LM R7038 | 2035 | 4 | Kegel Bart lamp | MAST-LICHT-4 M-GEHEEL CONISCH | 2014 | >40jaar
50180 | Zuidoost | Bijlmer-Oost | Kelbergen | Kantershof | 70193 | 83829 | 128003.19 | 481133.29 | 209344 | 14,8W BART LED C7 2000LM R7038 | 2035 | 4 | Kegel Bart lamp | MAST-LICHT-4 M-GEHEEL CONISCH | 2013 | >40jaar
50186 | Zuidoost | Bijlmer-Oost | Kantershof | Kantershof | 70199 | 83837 | 127920.25 | 481101.64 | 209345 | 14,8W BART LED C7 2000LM R7038 | 2035 | 4 | Kegel Bart lamp | MAST-LICHT-4 M-GEHEEL CONISCH | 2013 | >40jaar
50190 | Zuidoost | Bijlmer-Oost | Kantershof | Kantershof | 70203 | 83841 | 127903.37 | 481053.21 | 209346 | 14,8W BART LED C7 2000LM R7038 | 2035 | 4 | Kegel Bart lamp | MAST-LICHT-4 M-GEHEEL CONISCH | 2014 | >40jaar
50191 | Zuidoost | Bijlmer-Oost | Kantershof | Kantershof | 70204 | 83842 | 127929.01 | 481081.93 | 209347 | 14,8W BART LED C7 2000LM R7038 | 2035 | 4 | Kegel Bart lamp | MAST-LICHT-4 M-GEHEEL CONISCH | 2013 | >40jaar
50193 | Zuidoost | Bijlmer-Oost | Kantershof | Kantershof | 70206 | 83844 | 127969.88 | 481089.95 | 209348 | 14,8W BART LED C7 2000LM R7038 | 2035 | 4 | Kegel Bart lamp | MAST-LICHT-4 M-GEHEEL CONISCH | 2013 | >40jaar
50194 | Zuidoost | Bijlmer-Oost | Kantershof | Kantershof | 70207 | 83845 | 127994.44 | 481099.88 | 349431 | 14,8W BART LED C7 2000LM R7038 | 2045 | 4 | Kegel Bart lamp | MAST-LICHT-4 M-GEHEEL CONISCH | 2013 | >40jaar
50196 | Zuidoost | Bijlmer-Oost | Kantershof | Kantershof | 70209 | 83847 | 128035.27 | 481103.85 | 209350 | 14,8W BART LED C7 2000LM R7038 | 2035 | 4 | Kegel Bart lamp | MAST-LICHT-4 M-GEHEEL CONISCH | 2013 | >40jaar
50197 | Zuidoost | Bijlmer-Oost | Kantershof | Kantershof | 70210 | 83848 | 128031.69 | 481070.5 | 214773 | 14,8W BART LED C7 2000LM R7038 | 2036 | 4 | Kegel Bart lamp | MAST-LICHT-4 M-GEHEEL CONISCH | 2013 | >40jaar
50198 | Zuidoost | Bijlmer-Oost | Kantershof | Kantershof | 70211 | 83849 | 128039.22 | 481049.66 | 209351 | 14,8W BART LED C7 2000LM R7038 | 2035 | 4 | Kegel Bart lamp | MAST-LICHT-4 M-GEHEEL CONISCH | 2013 | >40jaar
50204 | Zuidoost | Bijlmer-Oost | Kantershof | Kantershof | 70217 | 83856 | 127947.19 | 480976.76 | 209352 | 14,8W BART LED C7 2000LM R7038 | 2035 | 4 | Kegel Bart lamp | MAST-LICHT-4 M-GEHEEL CONISCH | 2013 | >40jaar
50209 | Zuidoost | Bijlmer-Oost | Kantershof | Kantershof | 70222 | 83861 | 128054.86 | 481031.61 | 68647 | FRISO KRAMER 2000SDN R7038 | 2024 | 4 | Kegel Friso Kramer | MAST-LICHT-4 M-GEHEEL CONISCH | 2013 | >40jaar
50211 | Zuidoost | Bijlmer-Oost | Kantershof | Kantershof | 70223 | 83863 | 128063.84 | 481018.21 | 209354 | 14,8W BART LED C7 2000LM R7038 | 2035 | 4 | Kegel Bart lamp | MAST-LICHT-4 M-GEHEEL CONISCH | 2013 | >40jaar
50212 | Zuidoost | Bijlmer-Oost | Kantershof | Kantershof | 70224 | 83864 | 128005.22 | 480992.43 | 209355 | 14,8W BART LED C7 2000LM R7038 | 2035 | 4 | Kegel Bart lamp | MAST-LICHT-4 M-GEHEEL CONISCH | 2013 | >40jaar
50221 | Zuidoost | Bijlmer-Oost | Kantershof | Kantershof | 70241 | 83898 | 127781.92 | 481150.2 | 209358 | 14,8W BART LED C7 2000LM R7038 | 2035 | 4 | Kegel Bart lamp | MAST-LICHT-4 M-GEHEEL CONISCH | 2013 | >40jaar
50222 | Zuidoost | Bijlmer-Oost | Kantershof | Kantershof | 70242 | 83899 | 127734.37 | 481142.66 | 209359 | 14,8W BART LED C7 2000LM R7038 | 2035 | 4 | Kegel Bart lamp | MAST-LICHT-4 M-GEHEEL CONISCH | 2013 | >40jaar
50223 | Zuidoost | Bijlmer-Oost | Kantershof | Kantershof | 70243 | 83900 | 127741.8 | 481124.03 | 209360 | 14,8W BART LED C7 2000LM R7038 | 2035 | 4 | Kegel Bart lamp | MAST-LICHT-4 M-GEHEEL CONISCH | 2013 | >40jaar
50224 | Zuidoost | Bijlmer-Oost | Kantershof | Kantershof | 70244 | 83901 | 127756.46 | 481085.54 | 266694 | 17W BART LED R7038 | 2040 | 4 | Kegel Bart lamp | MAST-LICHT-4 M-GEHEEL CONISCH | 2013 | >40jaar
50234 | Zuidoost | Bijlmer-Oost | Kantershof | Kantershof | 70254 | 83911 | 127786.91 | 481032.17 | 219191 | 14,8W BART LED C7 2000LM R7038 | 2036 | 4 | Kegel Bart lamp | MAST-LICHT-4 M-GEHEEL CONISCH | 2013 | >40jaar
50235 | Zuidoost | Bijlmer-Oost | Kantershof | Kantershof | 70255 | 83912 | 127833.59 | 481047.14 | 209247 | 14,8W BART LED C7 2000LM R7038 | 2035 | 4 | Kegel Bart lamp | MAST-LICHT-4 M-GEHEEL CONISCH | 2013 | >40jaar
50236 | Zuidoost | Bijlmer-Oost | Kantershof | Kantershof | 70256 | 83913 | 127853.62 | 481040.81 | 209248 | 14,8W BART LED C7 2000LM R7038 | 2035 | 4 | Kegel Bart lamp | MAST-LICHT-4 M-GEHEEL CONISCH | 2013 | >40jaar
50237 | Zuidoost | Bijlmer-Oost | Kantershof | Kantershof | 70257 | 83914 | 127806.93 | 481019.8 | 293587 | 14,8W BART LED C7 2000LM R7038 | 2041 | 4 | Kegel Bart lamp | MAST-LICHT-4 M-GEHEEL CONISCH | 2013 | >40jaar
50238 | Zuidoost | Bijlmer-Oost | Kantershof | Kantershof | 70258 | 83915 | 127836.48 | 481007.87 | 209249 | 14,8W BART LED C7 2000LM R7038 | 2035 | 4 | Kegel Bart lamp | MAST-LICHT-4 M-GEHEEL CONISCH | 2013 | >40jaar
50245 | Zuidoost | Bijlmer-Oost | Kantershof | Kantershof | 70264 | 83922 | 127870.1 | 480933.67 | 209251 | 14,8W BART LED C7 2000LM R7038 | 2035 | 4 | Kegel Bart lamp | MAST-LICHT-4 M-GEHEEL CONISCH | 2013 | >40jaar
50248 | Zuidoost | Bijlmer-Oost | Kantershof | Kantershof | 70267 | 83925 | 127902.98 | 480926.25 | 209253 | 14,8W BART LED C7 2000LM R7038 | 2035 | 4 | Kegel Bart lamp | MAST-LICHT-4 M-GEHEEL CONISCH | 2013 | >40jaar
50252 | Zuidoost | Bijlmer-Oost | Kantershof | Kantershof | 70370 | 84133 | 127765.17 | 481049.83 | 209257 | 14,8W BART LED C7 2000LM R7038 | 2035 | 4 | Kegel Bart lamp | MAST-LICHT-4 M-GEHEEL CONISCH | 2014 | >40jaar
50253 | Zuidoost | Bijlmer-Oost | Kantershof | Kantershof | 70371 | 84135 | 127768.05 | 480993.81 | 209258 | 14,8W BART LED C7 2000LM R7038 | 2035 | 4 | Kegel Bart lamp | MAST-LICHT-4 M-GEHEEL CONISCH | 2014 | >40jaar
50254 | Zuidoost | Bijlmer-Oost | Kantershof | Kantershof | 70372 | 84136 | 127787.92 | 481001.59 | 209259 | 14,8W BART LED C7 2000LM R7038 | 2035 | 4 | Kegel Bart lamp | MAST-LICHT-4 M-GEHEEL CONISCH | 2014 | >40jaar
50255 | Zuidoost | Bijlmer-Oost | Kantershof | Kantershof | 70410 | 84195 | 128021.75 | 481123.67 | 209260 | 14,8W BART LED C7 2000LM R7038 | 2035 | 4 | Kegel Bart lamp | MAST-LICHT-4 M-GEHEEL CONISCH | 2016 | >40jaar
50256 | Zuidoost | Bijlmer-Oost | Kantershof | Kantershof | 70411 | 84196 | 128020.02 | 481170.49 | 209261 | 14,8W BART LED C7 2000LM R7038 | 2035 | 4 | Kegel Bart lamp | MAST-LICHT-4 M-GEHEEL CONISCH | 2016 | >40jaar
50257 | Zuidoost | Bijlmer-Oost | Kantershof | Kantershof | 70441 | 84228 | 127889.73 | 481148.74 | 209262 | 14,8W BART LED C7 2000LM R7038 | 2035 | 4 | Kegel Bart lamp | MAST-LICHT-4 M-GEHEEL CONISCH | 2014 | >40jaar
50258 | Zuidoost | Bijlmer-Oost | Kantershof | Kantershof | 71812 | 86121 | 127652.8528 | 481314.6877 | 209448 | 14,8W BART LED C7 2000LM R7038 | 2035 | 4 | Kegel Bart lamp | MAST-LICHT-4M-RAL9005/POEDER | 2019 | >40jaar
50260 | Zuidoost | Bijlmer-Oost | Kantershof | Kantershof | 71814 | 86123 | 127639.2621 | 481361.9526 | 209446 | 14,8W BART LED C7 2000LM R7038 | 2035 | 4 | Kegel Bart lamp | MAST-LICHT-4 M-GEHEEL CONISCH | 2019 | >40jaar
50262 | Zuidoost | Bijlmer-Oost | Kantershof | Kantershof | 71816 | 86125 | 127669.4407 | 481389.2887 | 209444 | 14,8W BART LED C7 2000LM R7038 | 2035 | 4 | Kegel Bart lamp | MAST-LICHT-4 M-GEHEEL CONISCH | 2019 | >40jaar
50264 | Zuidoost | Bijlmer-Oost | Kantershof | Kantershof | 71818 | 86127 | 127690.573 | 481364.9647 | 209442 | 14,8W BART LED C7 2000LM R7038 | 2035 | 4 | Kegel Bart lamp | MAST-LICHT-4 M-GEHEEL CONISCH | 2019 | >40jaar
50266 | Zuidoost | Bijlmer-Oost | Kantershof | Kantershof | 71820 | 86129 | 127680.3064 | 481351.6054 | 209441 | 14,8W BART LED C7 2000LM R7038 | 2035 | 4 | Kegel Bart lamp | MAST-LICHT-4 M-GEHEEL CONISCH | 2019 | >40jaar
50267 | Zuidoost | Bijlmer-Oost | Kantershof | Kantershof | 71821 | 86130 | 127702.2999 | 481317.8523 | 219193 | 14,8W BART LED C7 2000LM R7038 | 2036 | 4 | Kegel Bart lamp | MAST-LICHT-4 M-GEHEEL CONISCH | 2019 | >40jaar
50401 | Zuidoost | Bijlmer-Oost | K-buurt Zuidoost | Kantershofpad | 70168 | 83803 | 127594.16 | 481101.28 | 208747 | 14,8W BART LED C7 2000LM R7038 | 2035 | 4 | Kegel Bart lamp | MAST-LICHT-4 M-GEHEEL CONISCH | 2014 | >40jaar
50403 | Zuidoost | Bijlmer-Oost | K-buurt Zuidoost | Kantershofpad | 70170 | 83805 | 127654.13 | 481123.89 | 208748 | 14,8W BART LED C7 2000LM R7038 | 2035 | 4 | Kegel Bart lamp | MAST-LICHT-4 M-GEHEEL CONISCH | 2014 | >40jaar
50404 | Zuidoost | Bijlmer-Oost | K-buurt Zuidoost | Kantershofpad | 70171 | 83806 | 127679.37 | 481133.82 | 208749 | 14,8W BART LED C7 2000LM R7038 | 2035 | 4 | Kegel Bart lamp | MAST-LICHT-4 M-GEHEEL CONISCH | 2014 | >40jaar
50405 | Zuidoost | Bijlmer-Oost | Kantershof | Kantershofpad | 70172 | 83807 | 127714.1 | 481148.06 | 208750 | 14,8W BART LED C7 2000LM R7038 | 2035 | 4 | Kegel Bart lamp | MAST-LICHT-4 M-GEHEEL CONISCH | 2013 | >40jaar
50406 | Zuidoost | Bijlmer-Oost | Kantershof | Kantershofpad | 70173 | 83808 | 127734.89 | 481156.52 | 208751 | 14,8W BART LED C7 2000LM R7038 | 2035 | 4 | Kegel Bart lamp | MAST-LICHT-4 M-GEHEEL CONISCH | 2013 | >40jaar
50407 | Zuidoost | Bijlmer-Oost | Kantershof | Kantershofpad | 70174 | 83809 | 127776.73 | 481173.47 | 208752 | 14,8W BART LED C7 2000LM R7038 | 2035 | 4 | Kegel Bart lamp | MAST-LICHT-4 M-GEHEEL CONISCH | 2013 | >40jaar
50408 | Zuidoost | Bijlmer-Oost | Kantershof | Kantershofpad | 70175 | 83810 | 127799.74 | 481182.78 | 208753 | 14,8W BART LED C7 2000LM R7038 | 2035 | 4 | Kegel Bart lamp | MAST-LICHT-4 M-GEHEEL CONISCH | 2013 | >40jaar
50409 | Zuidoost | Bijlmer-Oost | K-buurt Zuidoost | Kantershofpad | 136982 | 85598 | 127536.62 | 481065.41 | 218023 | 14,8W BART LED C7 2000LM R7038 | 2036 | 4 | Kegel Bart lamp | MAST-LICHT-4 M-GEHEEL CONISCH | 2016 | >40jaar
50410 | Zuidoost | Bijlmer-Oost | K-buurt Zuidoost | Kantershofpad | 71439 | 85600 | 127497.62 | 481044.52 | 208754 | 14,8W BART LED C7 2000LM R7038 | 2035 | 4 | Kegel Bart lamp | MAST-LICHT-4 M-GEHEEL CONISCH | 2016 | >40jaar
50412 | Zuidoost | Bijlmer-Oost | K-buurt Zuidoost | Kantershofpad | 71443 | 85604 | 127415.61 | 481000.93 | 208755 | 14,8W BART LED C7 2000LM R7038 | 2035 | 4 | Kegel Bart lamp | MAST-LICHT-4 M-GEHEEL CONISCH | 2016 | >40jaar
50510 | Zuidoost | Bijlmer-Oost | Kelbergen | Kelbergen | 68335 | 80531 | 126904.95 | 480634.14 | 208998 | 14,8W BART LED C7 2000LM R7038 | 2035 | 4 | Kegel Bart lamp | MAST-LICHT-4 M-GEHEEL CONISCH | 2021 | >40jaar
50532 | Zuidoost | Bijlmer-Oost | Kelbergen | Kelbergen | 69530 | 82840 | 126834.11 | 480573.36 | 208999 | 14,8W BART LED C7 2000LM R7038 | 2035 | 4 | Kegel Bart lamp | MAST-LICHT-4 M-GEHEEL CONISCH | 2012 | >40jaar
50534 | Zuidoost | Bijlmer-Oost | Kelbergen | Kelbergen | 69532 | 82842 | 126906.26 | 480580.64 | 209000 | 14,8W BART LED C7 2000LM R7038 | 2035 | 4 | Kegel Bart lamp | MAST-LICHT-4 M-GEHEEL CONISCH | 2025 | >40jaar
50539 | Zuidoost | Bijlmer-Oost | Kelbergen | Kelbergen | 69537 | 82847 | 126831 | 480541.2 | 209002 | 14,8W BART LED C7 2000LM R7038 | 2035 | 4 | Kegel Bart lamp | MAST-LICHT-4 M-GEHEEL CONISCH | 2012 | >40jaar
50540 | Zuidoost | Bijlmer-Oost | Kelbergen | Kelbergen | 69538 | 82848 | 126824.08 | 480561.37 | 209003 | 14,8W BART LED C7 2000LM R7038 | 2035 | 4 | Kegel Bart lamp | MAST-LICHT-4 M-GEHEEL CONISCH | 2012 | >40jaar
50543 | Zuidoost | Bijlmer-Oost | Kelbergen | Kelbergen | 69541 | 82851 | 126839.8 | 480669.03 | 209004 | 14,8W BART LED C7 2000LM R7038 | 2035 | 4 | Kegel Bart lamp | MAST-LICHT-4 M-GEHEEL CONISCH | 2012 | >40jaar
50544 | Zuidoost | Bijlmer-Oost | Kelbergen | Kelbergen | 69542 | 82852 | 126829.38 | 480688.11 | 209005 | 14,8W BART LED C7 2000LM R7038 | 2035 | 4 | Kegel Bart lamp | MAST-LICHT-4 M-GEHEEL CONISCH | 2012 | >40jaar
50545 | Zuidoost | Bijlmer-Oost | Kelbergen | Kelbergen | 69543 | 82853 | 126804.95 | 480700.61 | 320153 | 14,8W BART LED C7 2000LM R7038 | 2042 | 4 | Kegel Bart lamp | MAST-LICHT-4 M-GEHEEL CONISCH | 2012 | >40jaar
50546 | Zuidoost | Bijlmer-Oost | Kelbergen | Kelbergen | 69544 | 82854 | 126810.14 | 480625.79 | 209007 | 14,8W BART LED C7 2000LM R7038 | 2035 | 4 | Kegel Bart lamp | MAST-LICHT-4 M-GEHEEL CONISCH | 2012 | >40jaar
50549 | Zuidoost | Bijlmer-Oost | Kelbergen | Kelbergen | 69546 | 82857 | 126787.26 | 480658.96 | 209009 | 14,8W BART LED C7 2000LM R7038 | 2035 | 4 | Kegel Bart lamp | MAST-LICHT-4 M-GEHEEL CONISCH | 2012 | >40jaar
50551 | Zuidoost | Bijlmer-Oost | Kelbergen | Kelbergen | 69548 | 82859 | 126761.66 | 480679.35 | 209010 | 14,8W BART LED C7 2000LM R7038 | 2035 | 4 | Kegel Bart lamp | MAST-LICHT-4 M-GEHEEL CONISCH | 2018 | >40jaar
50561 | Zuidoost | Bijlmer-Oost | Kelbergen | Kelbergen | 69611 | 82939 | 126846.33 | 480515.24 | 209011 | 14,8W BART LED C7 2000LM R7038 | 2035 | 4 | Kegel Bart lamp | MAST-LICHT-4 M-GEHEEL CONISCH | 2012 | >40jaar
50562 | Zuidoost | Bijlmer-Oost | Kelbergen | Kelbergen | 69612 | 82940 | 126858 | 480505.74 | 209012 | 14,8W BART LED C7 2000LM R7038 | 2035 | 4 | Kegel Bart lamp | MAST-LICHT-4 M-GEHEEL CONISCH | 2012 | >40jaar
50565 | Zuidoost | Bijlmer-Oost | Kelbergen | Kelbergen | 69615 | 82943 | 126910.82 | 480487.62 | 209013 | 14,8W BART LED C7 2000LM R7038 | 2035 | 4 | Kegel Bart lamp | MAST-LICHT-4 M-GEHEEL CONISCH | 2012 | >40jaar
50566 | Zuidoost | Bijlmer-Oost | Kelbergen | Kelbergen | 69616 | 82944 | 126876.76 | 480478.54 | 68038 | FRISO KRAMER 2000SDN R7038 | 2025 | 4 | Kegel Friso Kramer | MAST-LICHT-4 M-GEHEEL CONISCH | 2012 | >40jaar
50567 | Zuidoost | Bijlmer-Oost | Kelbergen | Kelbergen | 69617 | 82945 | 126918.32 | 480468.73 | 209014 | 14,8W BART LED C7 2000LM R7038 | 2035 | 4 | Kegel Bart lamp | MAST-LICHT-4 M-GEHEEL CONISCH | 2012 | >40jaar
50568 | Zuidoost | Bijlmer-Oost | Kelbergen | Kelbergen | 69618 | 82946 | 126884.55 | 480442.25 | 209015 | 14,8W BART LED C7 2000LM R7038 | 2035 | 4 | Kegel Bart lamp | MAST-LICHT-4 M-GEHEEL CONISCH | 2012 | >40jaar
50569 | Zuidoost | Bijlmer-Oost | Kelbergen | Kelbergen | 69619 | 82947 | 126898.04 | 480416.11 | 209016 | 14,8W BART LED C7 2000LM R7038 | 2035 | 4 | Kegel Bart lamp | MAST-LICHT-4 M-GEHEEL CONISCH | 2012 | >40jaar
50572 | Zuidoost | Bijlmer-Oost | Kelbergen | Kelbergen | 69622 | 82950 | 126944.13 | 480433.51 | 209017 | 14,8W BART LED C7 2000LM R7038 | 2035 | 4 | Kegel Bart lamp | MAST-LICHT-4 M-GEHEEL CONISCH | 2012 | >40jaar
50573 | Zuidoost | Bijlmer-Oost | Kelbergen | Kelbergen | 69623 | 82951 | 126940.33 | 480456.15 | 209018 | 14,8W BART LED C7 2000LM R7038 | 2035 | 4 | Kegel Bart lamp | MAST-LICHT-4 M-GEHEEL CONISCH | 2012 | >40jaar
50574 | Zuidoost | Bijlmer-Oost | Kelbergen | Kelbergen | 69624 | 82952 | 126914.64 | 480555.87 | 209019 | 14,8W BART LED C7 2000LM R7038 | 2035 | 4 | Kegel Bart lamp | MAST-LICHT-4 M-GEHEEL CONISCH | 2025 | >40jaar
50575 | Zuidoost | Bijlmer-Oost | Kelbergen | Kelbergen | 69625 | 82953 | 126929.43 | 480527.94 | 68047 | FRISO KRAMER 2000SDN R7038 | 2029 | 4 | Kegel Friso Kramer | MAST-LICHT-4 M-GEHEEL CONISCH | 2012 | >40jaar
50576 | Zuidoost | Bijlmer-Oost | Kelbergen | Kelbergen | 69626 | 82954 | 126948.09 | 480511.88 | 209020 | 14,8W BART LED C7 2000LM R7038 | 2035 | 4 | Kegel Bart lamp | MAST-LICHT-4 M-GEHEEL CONISCH | 2012 | >40jaar
50577 | Zuidoost | Bijlmer-Oost | Kelbergen | Kelbergen | 69627 | 82955 | 126976 | 480468.83 | 209021 | 14,8W BART LED C7 2000LM R7038 | 2035 | 4 | Kegel Bart lamp | MAST-LICHT-4 M-GEHEEL CONISCH | 2012 | >40jaar
50578 | Zuidoost | Bijlmer-Oost | Kelbergen | Kelbergen | 69628 | 82956 | 126984.7 | 480460.8 | 209022 | 14,8W BART LED C7 2000LM R7038 | 2035 | 4 | Kegel Bart lamp | MAST-LICHT-4 M-GEHEEL CONISCH | 2012 | >40jaar
50579 | Zuidoost | Bijlmer-Oost | Kelbergen | Kelbergen | 69629 | 82957 | 126964.42 | 480447.33 | 209023 | 14,8W BART LED C7 2000LM R7038 | 2035 | 4 | Kegel Bart lamp | MAST-LICHT-4 M-GEHEEL CONISCH | 2012 | >40jaar
50581 | Zuidoost | Bijlmer-Oost | Kelbergen | Kelbergen | 69631 | 82959 | 127031.63 | 480478.98 | 209024 | 14,8W BART LED C7 2000LM R7038 | 2035 | 4 | Kegel Bart lamp | MAST-LICHT-4 M-GEHEEL CONISCH | 2012 | >40jaar
50582 | Zuidoost | Bijlmer-Oost | Kelbergen | Kelbergen | 69632 | 82960 | 126967 | 480412.57 | 209025 | 14,8W BART LED C7 2000LM R7038 | 2035 | 4 | Kegel Bart lamp | MAST-LICHT-4 M-GEHEEL CONISCH | 2012 | >40jaar
50583 | Zuidoost | Bijlmer-Oost | Kelbergen | Kelbergen | 69633 | 82961 | 126919.92 | 480373.94 | 209026 | 14,8W BART LED C7 2000LM R7038 | 2035 | 4 | Kegel Bart lamp | MAST-LICHT-4 M-GEHEEL CONISCH | 2013 | >40jaar
50584 | Zuidoost | Bijlmer-Oost | Kelbergen | Kelbergen | 69634 | 82962 | 126944.22 | 480387.13 | 345088 | 14,8W BART LED C7 2000LM R7038 | 2044 | 4 | Kegel Bart lamp | MAST-LICHT-4 M-GEHEEL CONISCH | 2013 | >40jaar
50587 | Zuidoost | Bijlmer-Oost | Kelbergen | Kelbergen | 69638 | 82966 | 127043.1678 | 480446.0737 | 209028 | 14,8W BART LED C7 2000LM R7038 | 2035 | 4 | Kegel Bart lamp | MAST-LICHT-4 M-GEHEEL CONISCH | 2013 | >40jaar
50591 | Zuidoost | Bijlmer-Oost | Kelbergen | Kelbergen | 69642 | 82970 | 126985.74 | 480531.89 | 209029 | 14,8W BART LED C7 2000LM R7038 | 2035 | 4 | Kegel Bart lamp | MAST-LICHT-4 M-GEHEEL CONISCH | 2012 | >40jaar
50592 | Zuidoost | Bijlmer-Oost | Kelbergen | Kelbergen | 69643 | 82971 | 126943.99 | 480484.96 | 209030 | 14,8W BART LED C7 2000LM R7038 | 2035 | 4 | Kegel Bart lamp | MAST-LICHT-4 M-GEHEEL CONISCH | 2012 | >40jaar
50593 | Zuidoost | Bijlmer-Oost | Kelbergen | Kelbergen | 69680 | 83101 | 126801.64 | 480658.78 | 209031 | 14,8W BART LED C7 2000LM R7038 | 2035 | 4 | Kegel Bart lamp | MAST-LICHT-4 M-GEHEEL CONISCH | 2012 | >40jaar
50598 | Zuidoost | Bijlmer-Oost | Kelbergen | Kelbergen | 69781 | 83227 | 126920.31 | 480515.82 | 209032 | 14,8W BART LED C7 2000LM R7038 | 2035 | 4 | Kegel Bart lamp | MAST-LICHT-4 M-GEHEEL CONISCH | 2012 | >40jaar
50601 | Zuidoost | Bijlmer-Oost | Kelbergen | Kelbergen | 69784 | 83230 | 126672.99 | 480431.79 | 209033 | 14,8W BART LED C7 2000LM R7038 | 2035 | 4 | Kegel Bart lamp | MAST-LICHT-4 M-GEHEEL CONISCH | 2012 | >40jaar
50602 | Zuidoost | Bijlmer-Oost | Kelbergen | Kelbergen | 69785 | 83231 | 126768.49 | 480472.07 | 209034 | 14,8W BART LED C7 2000LM R7038 | 2035 | 4 | Kegel Bart lamp | MAST-LICHT-4 M-GEHEEL CONISCH | 2012 | >40jaar
50603 | Zuidoost | Bijlmer-Oost | Kelbergen | Kelbergen | 69786 | 83232 | 126744.3 | 480457.58 | 209035 | 14,8W BART LED C7 2000LM R7038 | 2035 | 4 | Kegel Bart lamp | MAST-LICHT-4 M-GEHEEL CONISCH | 2012 | >40jaar
50605 | Zuidoost | Bijlmer-Oost | Kelbergen | Kelbergen | 69788 | 83234 | 126701.15 | 480435.74 | 68201 | FRISO KRAMER 2000SDN R7038 | 2026 | 4 | Kegel Friso Kramer | MAST-LICHT-4 M-GEHEEL CONISCH | 2012 | >40jaar
50607 | Zuidoost | Bijlmer-Oost | Kelbergen | Kelbergen | 69790 | 83236 | 126649.71 | 480410.55 | 209036 | 14,8W BART LED C7 2000LM R7038 | 2035 | 4 | Kegel Bart lamp | MAST-LICHT-4 M-GEHEEL CONISCH | 2012 | >40jaar
50608 | Zuidoost | Bijlmer-Oost | Kelbergen | Kelbergen | 69791 | 83237 | 126662.69 | 480391.95 | 209037 | 14,8W BART LED C7 2000LM R7038 | 2035 | 4 | Kegel Bart lamp | MAST-LICHT-4 M-GEHEEL CONISCH | 2012 | >40jaar
50609 | Zuidoost | Bijlmer-Oost | Kelbergen | Kelbergen | 69792 | 83238 | 126680.56 | 480367.13 | 209038 | 14,8W BART LED C7 2000LM R7038 | 2035 | 4 | Kegel Bart lamp | MAST-LICHT-4 M-GEHEEL CONISCH | 2012 | >40jaar
50612 | Zuidoost | Bijlmer-Oost | Kelbergen | Kelbergen | 69795 | 83241 | 126623.49 | 480382.74 | 209039 | 14,8W BART LED C7 2000LM R7038 | 2035 | 4 | Kegel Bart lamp | MAST-LICHT-4 M-GEHEEL CONISCH | 2013 | >40jaar
50613 | Zuidoost | Bijlmer-Oost | Kelbergen | Kelbergen | 69796 | 83242 | 126638.54 | 480356.28 | 209040 | 14,8W BART LED C7 2000LM R7038 | 2035 | 4 | Kegel Bart lamp | MAST-LICHT-4 M-GEHEEL CONISCH | 2013 | >40jaar
50614 | Zuidoost | Bijlmer-Oost | Kelbergen | Kelbergen | 69797 | 83243 | 126661.88 | 480346.86 | 209041 | 14,8W BART LED C7 2000LM R7038 | 2035 | 4 | Kegel Bart lamp | MAST-LICHT-4 M-GEHEEL CONISCH | 2012 | >40jaar
50615 | Zuidoost | Bijlmer-Oost | Kelbergen | Kelbergen | 69798 | 83244 | 126655.98 | 480326.43 | 209042 | 14,8W BART LED C7 2000LM R7038 | 2035 | 4 | Kegel Bart lamp | MAST-LICHT-4 M-GEHEEL CONISCH | 2013 | >40jaar
50616 | Zuidoost | Bijlmer-Oost | Kelbergen | Kelbergen | 69799 | 83245 | 126677.17 | 480311.84 | 209043 | 14,8W BART LED C7 2000LM R7038 | 2035 | 4 | Kegel Bart lamp | MAST-LICHT-4 M-GEHEEL CONISCH | 2013 | >40jaar
50617 | Zuidoost | Bijlmer-Oost | Kelbergen | Kelbergen | 69800 | 83246 | 126704.18 | 480280.35 | 209044 | 14,8W BART LED C7 2000LM R7038 | 2035 | 4 | Kegel Bart lamp | MAST-LICHT-4 M-GEHEEL CONISCH | 2013 | >40jaar
50618 | Zuidoost | Bijlmer-Oost | Kelbergen | Kelbergen | 69801 | 83247 | 126702.13 | 480324.23 | 209045 | 14,8W BART LED C7 2000LM R7038 | 2035 | 4 | Kegel Bart lamp | MAST-LICHT-4 M-GEHEEL CONISCH | 2012 | >40jaar
50619 | Zuidoost | Bijlmer-Oost | Kelbergen | Kelbergen | 69802 | 83248 | 126715.59 | 480299.92 | 209046 | 14,8W BART LED C7 2000LM R7038 | 2035 | 4 | Kegel Bart lamp | MAST-LICHT-4 M-GEHEEL CONISCH | 2012 | >40jaar
50620 | Zuidoost | Bijlmer-Oost | Kelbergen | Kelbergen | 69803 | 83249 | 126731.19 | 480276.75 | 209047 | 14,8W BART LED C7 2000LM R7038 | 2035 | 4 | Kegel Bart lamp | MAST-LICHT-4 M-GEHEEL CONISCH | 2013 | >40jaar
50621 | Zuidoost | Bijlmer-Oost | Kelbergen | Kelbergen | 69804 | 83250 | 126715.17 | 480317.14 | 209048 | 14,8W BART LED C7 2000LM R7038 | 2035 | 4 | Kegel Bart lamp | MAST-LICHT-4 M-GEHEEL CONISCH | 2012 | >40jaar
50625 | Zuidoost | Bijlmer-Oost | Kelbergen | Kelbergen | 69808 | 83254 | 126747.12 | 480335.04 | 209049 | 14,8W BART LED C7 2000LM R7038 | 2035 | 4 | Kegel Bart lamp | MAST-LICHT-4 M-GEHEEL CONISCH | 2012 | >40jaar
50626 | Zuidoost | Bijlmer-Oost | Kelbergen | Kelbergen | 69809 | 83255 | 126720.36 | 480428.7 | 209050 | 14,8W BART LED C7 2000LM R7038 | 2035 | 4 | Kegel Bart lamp | MAST-LICHT-4 M-GEHEEL CONISCH | 2012 | >40jaar
50627 | Zuidoost | Bijlmer-Oost | Kelbergen | Kelbergen | 69810 | 83256 | 126726.13 | 480405.79 | 209051 | 14,8W BART LED C7 2000LM R7038 | 2035 | 4 | Kegel Bart lamp | MAST-LICHT-4 M-GEHEEL CONISCH | 2012 | >40jaar
50628 | Zuidoost | Bijlmer-Oost | Kelbergen | Kelbergen | 69811 | 83257 | 126740.61 | 480394.19 | 286053 | 14,8W BART LED C7 2000LM R7038 | 2041 | 4 | Kegel Bart lamp | MAST-LICHT-4 M-GEHEEL CONISCH | 2012 | >40jaar
50630 | Zuidoost | Bijlmer-Oost | Kelbergen | Kelbergen | 69813 | 83259 | 126789.06 | 480340.9 | 209054 | 14,8W BART LED C7 2000LM R7038 | 2035 | 4 | Kegel Bart lamp | MAST-LICHT-4 M-GEHEEL CONISCH | 2012 | >40jaar
50631 | Zuidoost | Bijlmer-Oost | Kelbergen | Kelbergen | 69814 | 83260 | 126770.06 | 480343.62 | 209055 | 14,8W BART LED C7 2000LM R7038 | 2035 | 4 | Kegel Bart lamp | MAST-LICHT-4 M-GEHEEL CONISCH | 2012 | >40jaar
50632 | Zuidoost | Bijlmer-Oost | Kelbergen | Kelbergen | 69815 | 83261 | 126754.31 | 480417.24 | 209056 | 14,8W BART LED C7 2000LM R7038 | 2035 | 4 | Kegel Bart lamp | MAST-LICHT-4 M-GEHEEL CONISCH | 2012 | >40jaar
50633 | Zuidoost | Bijlmer-Oost | Kelbergen | Kelbergen | 69816 | 83262 | 126760.12 | 480404.18 | 209057 | 14,8W BART LED C7 2000LM R7038 | 2035 | 4 | Kegel Bart lamp | MAST-LICHT-4 M-GEHEEL CONISCH | 2012 | >40jaar
50634 | Zuidoost | Bijlmer-Oost | Kelbergen | Kelbergen | 69817 | 83263 | 126807.62 | 480351.25 | 209058 | 14,8W BART LED C7 2000LM R7038 | 2035 | 4 | Kegel Bart lamp | MAST-LICHT-4 M-GEHEEL CONISCH | 2012 | >40jaar
50635 | Zuidoost | Bijlmer-Oost | Kelbergen | Kelbergen | 69818 | 83264 | 126789.9 | 480394.68 | 209059 | 14,8W BART LED C7 2000LM R7038 | 2035 | 4 | Kegel Bart lamp | MAST-LICHT-4 M-GEHEEL CONISCH | 2012 | >40jaar
50636 | Zuidoost | Bijlmer-Oost | Kelbergen | Kelbergen | 69819 | 83265 | 126779.45 | 480452.61 | 209060 | 14,8W BART LED C7 2000LM R7038 | 2035 | 4 | Kegel Bart lamp | MAST-LICHT-4 M-GEHEEL CONISCH | 2012 | >40jaar
50637 | Zuidoost | Bijlmer-Oost | Kelbergen | Kelbergen | 69820 | 83266 | 126787.88 | 480435.4 | 261293 | 17W BART LED R7038 | 2040 | 4 | Kegel Bart lamp | MAST-LICHT-4 M-GEHEEL CONISCH | 2012 | >40jaar
50638 | Zuidoost | Bijlmer-Oost | Kelbergen | Kelbergen | 69821 | 83267 | 126791.74 | 480420.13 | 209061 | 14,8W BART LED C7 2000LM R7038 | 2035 | 4 | Kegel Bart lamp | MAST-LICHT-4 M-GEHEEL CONISCH | 2012 | >40jaar
50639 | Zuidoost | Bijlmer-Oost | Kelbergen | Kelbergen | 69822 | 83268 | 126811.05 | 480384.4 | 209062 | 14,8W BART LED C7 2000LM R7038 | 2035 | 4 | Kegel Bart lamp | MAST-LICHT-4 M-GEHEEL CONISCH | 2012 | >40jaar
50641 | Zuidoost | Bijlmer-Oost | Kelbergen | Kelbergen | 69824 | 83270 | 126840.87 | 480331.54 | 209063 | 14,8W BART LED C7 2000LM R7038 | 2035 | 4 | Kegel Bart lamp | MAST-LICHT-4 M-GEHEEL CONISCH | 2012 | >40jaar
50642 | Zuidoost | Bijlmer-Oost | Kelbergen | Kelbergen | 69825 | 83271 | 126805.34 | 480439.77 | 318608 | 14,8W BART LED C7 2000LM R7038 | 2042 | 4 | Kegel Bart lamp | MAST-LICHT-4 M-GEHEEL CONISCH | 2012 | >40jaar
50646 | Zuidoost | Bijlmer-Oost | Kelbergen | Kelbergen | 69829 | 83275 | 126876.77 | 480359.81 | 209065 | 14,8W BART LED C7 2000LM R7038 | 2035 | 4 | Kegel Bart lamp | MAST-LICHT-4 M-GEHEEL CONISCH | 2013 | >40jaar
50649 | Zuidoost | Bijlmer-Oost | Kelbergen | Kelbergen | 69832 | 83278 | 126895.74 | 480360.98 | 209067 | 14,8W BART LED C7 2000LM R7038 | 2035 | 4 | Kegel Bart lamp | MAST-LICHT-4 M-GEHEEL CONISCH | 2013 | >40jaar
50655 | Zuidoost | Bijlmer-Oost | Kelbergen | Kelbergen | 69857 | 83374 | 126649.87 | 480426.17 | 209068 | 14,8W BART LED C7 2000LM R7038 | 2035 | 4 | Kegel Bart lamp | MAST-LICHT-4 M-GEHEEL CONISCH | 2012 | >40jaar
50656 | Zuidoost | Bijlmer-Oost | Kelbergen | Kelbergen | 69858 | 83375 | 126632.2 | 480411.54 | 209069 | 14,8W BART LED C7 2000LM R7038 | 2035 | 4 | Kegel Bart lamp | MAST-LICHT-4 M-GEHEEL CONISCH | 2012 | >40jaar
50657 | Zuidoost | Bijlmer-Oost | Kelbergen | Kelbergen | 69859 | 83376 | 126610.47 | 480402.03 | 209216 | 14,8W BART LED C7 2000LM R7038 | 2035 | 4 | Kegel Bart lamp | MAST-LICHT-4 M-GEHEEL CONISCH | 2012 | >40jaar
50661 | Zuidoost | Bijlmer-Oost | Kelbergen | Kelbergen | 69863 | 83380 | 126679.23 | 480500.08 | 209070 | 14,8W BART LED C7 2000LM R7038 | 2035 | 4 | Kegel Bart lamp | MAST-LICHT-4 M-GEHEEL CONISCH | 2012 | >40jaar
50662 | Zuidoost | Bijlmer-Oost | Kelbergen | Kelbergen | 69864 | 83381 | 126662.52 | 480522.81 | 209071 | 14,8W BART LED C7 2000LM R7038 | 2035 | 4 | Kegel Bart lamp | MAST-LICHT-4 M-GEHEEL CONISCH | 2012 | >40jaar
50663 | Zuidoost | Bijlmer-Oost | Kelbergen | Kelbergen | 69865 | 83382 | 126640.93 | 480466.95 | 209072 | 14,8W BART LED C7 2000LM R7038 | 2035 | 4 | Kegel Bart lamp | MAST-LICHT-4 M-GEHEEL CONISCH | 2012 | >40jaar
50664 | Zuidoost | Bijlmer-Oost | Kelbergen | Kelbergen | 69866 | 83383 | 126625.37 | 480447.58 | 209073 | 14,8W BART LED C7 2000LM R7038 | 2035 | 4 | Kegel Bart lamp | MAST-LICHT-4 M-GEHEEL CONISCH | 2012 | >40jaar
50665 | Zuidoost | Bijlmer-Oost | Kelbergen | Kelbergen | 69867 | 83384 | 126607.55 | 480436.86 | 209074 | 14,8W BART LED C7 2000LM R7038 | 2035 | 4 | Kegel Bart lamp | MAST-LICHT-4 M-GEHEEL CONISCH | 2012 | >40jaar
50666 | Zuidoost | Bijlmer-Oost | Kelbergen | Kelbergen | 69868 | 83385 | 126612.73 | 480484.26 | 209075 | 14,8W BART LED C7 2000LM R7038 | 2035 | 4 | Kegel Bart lamp | MAST-LICHT-4 M-GEHEEL CONISCH | 2012 | >40jaar
50667 | Zuidoost | Bijlmer-Oost | Kelbergen | Kelbergen | 69869 | 83386 | 126620.48 | 480501.59 | 209076 | 14,8W BART LED C7 2000LM R7038 | 2035 | 4 | Kegel Bart lamp | MAST-LICHT-4 M-GEHEEL CONISCH | 2012 | >40jaar
50668 | Zuidoost | Bijlmer-Oost | Kelbergen | Kelbergen | 69870 | 83387 | 126601.24 | 480503.49 | 209077 | 14,8W BART LED C7 2000LM R7038 | 2035 | 4 | Kegel Bart lamp | MAST-LICHT-4 M-GEHEEL CONISCH | 2012 | >40jaar
50670 | Zuidoost | Bijlmer-Oost | Kelbergen | Kelbergen | 69872 | 83389 | 126642.11 | 480544.17 | 209078 | 14,8W BART LED C7 2000LM R7038 | 2035 | 4 | Kegel Bart lamp | MAST-LICHT-4 M-GEHEEL CONISCH | 2012 | >40jaar
50672 | Zuidoost | Bijlmer-Oost | Kelbergen | Kelbergen | 69874 | 83391 | 126710.75 | 480505.69 | 209079 | 14,8W BART LED C7 2000LM R7038 | 2035 | 4 | Kegel Bart lamp | MAST-LICHT-4 M-GEHEEL CONISCH | 2012 | >40jaar
50673 | Zuidoost | Bijlmer-Oost | Kelbergen | Kelbergen | 69875 | 83392 | 126721.97 | 480518.61 | 209080 | 14,8W BART LED C7 2000LM R7038 | 2035 | 4 | Kegel Bart lamp | MAST-LICHT-4 M-GEHEEL CONISCH | 2012 | >40jaar
50677 | Zuidoost | Bijlmer-Oost | Kelbergen | Kelbergen | 69879 | 83396 | 126745.64 | 480586.97 | 209081 | 14,8W BART LED C7 2000LM R7038 | 2035 | 4 | Kegel Bart lamp | MAST-LICHT-4 M-GEHEEL CONISCH | 2012 | >40jaar
50679 | Zuidoost | Bijlmer-Oost | Kelbergen | Kelbergen | 69881 | 83398 | 126705.04 | 480553.11 | 214217 | 14,8W BART LED C7 2000LM R7038 | 2036 | 4 | Kegel Bart lamp | MAST-LICHT-4 M-GEHEEL CONISCH | 2012 | >40jaar
50681 | Zuidoost | Bijlmer-Oost | Kelbergen | Kelbergen | 69883 | 83400 | 126665.23 | 480538.52 | 209083 | 14,8W BART LED C7 2000LM R7038 | 2035 | 4 | Kegel Bart lamp | MAST-LICHT-4 M-GEHEEL CONISCH | 2012 | >40jaar
50682 | Zuidoost | Bijlmer-Oost | Kelbergen | Kelbergen | 69884 | 83401 | 126704.98 | 480586.47 | 209084 | 14,8W BART LED C7 2000LM R7038 | 2035 | 4 | Kegel Bart lamp | MAST-LICHT-4 M-GEHEEL CONISCH | 2013 | >40jaar
50687 | Zuidoost | Bijlmer-Oost | Kelbergen | Kelbergen | 69889 | 83406 | 126641.44 | 480561.52 | 209085 | 14,8W BART LED C7 2000LM R7038 | 2035 | 4 | Kegel Bart lamp | MAST-LICHT-4 M-GEHEEL CONISCH | 2013 | >40jaar
50690 | Zuidoost | Bijlmer-Oost | Kelbergen | Kelbergen | 69892 | 83409 | 126625.79 | 480609.53 | 209087 | 14,8W BART LED C7 2000LM R7038 | 2035 | 4 | Kegel Bart lamp | MAST-LICHT-4 M-GEHEEL CONISCH | 2013 | >40jaar
50692 | Zuidoost | Bijlmer-Oost | Kelbergen | Kelbergen | 69894 | 83411 | 126666.73 | 480629.26 | 209088 | 14,8W BART LED C7 2000LM R7038 | 2035 | 4 | Kegel Bart lamp | MAST-LICHT-4 M-GEHEEL CONISCH | 2013 | >40jaar
50693 | Zuidoost | Bijlmer-Oost | Kelbergen | Kelbergen | 69895 | 83412 | 126655.71 | 480656.89 | 209089 | 14,8W BART LED C7 2000LM R7038 | 2035 | 4 | Kegel Bart lamp | MAST-LICHT-4 M-GEHEEL CONISCH | 2013 | >40jaar
50694 | Zuidoost | Bijlmer-Oost | Kelbergen | Kelbergen | 69896 | 83413 | 126619.96 | 480631.92 | 209090 | 14,8W BART LED C7 2000LM R7038 | 2035 | 4 | Kegel Bart lamp | MAST-LICHT-4 M-GEHEEL CONISCH | 2013 | >40jaar
50695 | Zuidoost | Bijlmer-Oost | Kelbergen | Kelbergen | 69897 | 83414 | 126683.21 | 480615.77 | 209091 | 14,8W BART LED C7 2000LM R7038 | 2035 | 4 | Kegel Bart lamp | MAST-LICHT-4 M-GEHEEL CONISCH | 2013 | >40jaar
50696 | Zuidoost | Bijlmer-Oost | Kelbergen | Kelbergen | 69898 | 83415 | 126688.56 | 480641.74 | 209092 | 14,8W BART LED C7 2000LM R7038 | 2035 | 4 | Kegel Bart lamp | MAST-LICHT-4 M-GEHEEL CONISCH | 2013 | >40jaar
50697 | Zuidoost | Bijlmer-Oost | Kelbergen | Kelbergen | 69899 | 83416 | 126710.74 | 480635.42 | 209093 | 14,8W BART LED C7 2000LM R7038 | 2035 | 4 | Kegel Bart lamp | MAST-LICHT-4 M-GEHEEL CONISCH | 2013 | >40jaar
50698 | Zuidoost | Bijlmer-Oost | Kelbergen | Kelbergen | 69900 | 83417 | 126697.62 | 480669.62 | 209094 | 14,8W BART LED C7 2000LM R7038 | 2035 | 4 | Kegel Bart lamp | MAST-LICHT-4 M-GEHEEL CONISCH | 2013 | >40jaar
50699 | Zuidoost | Bijlmer-Oost | Kelbergen | Kelbergen | 69901 | 83418 | 126636.26 | 480435.93 | 209095 | 14,8W BART LED C7 2000LM R7038 | 2035 | 4 | Kegel Bart lamp | MAST-LICHT-4 M-GEHEEL CONISCH | 2012 | >40jaar
50700 | Zuidoost | Bijlmer-Oost | Kelbergen | Kelbergen | 69902 | 83419 | 126714.49 | 480468.92 | 209096 | 14,8W BART LED C7 2000LM R7038 | 2035 | 4 | Kegel Bart lamp | MAST-LICHT-4 M-GEHEEL CONISCH | 2012 | >40jaar
50701 | Zuidoost | Bijlmer-Oost | Kelbergen | Kelbergen | 71455 | 85652 | 126869.51 | 480672.79 | 209101 | 14,8W BART LED C7 2000LM R7038 | 2035 | 4 | Kegel Bart lamp | MAST-LICHT-4 M-GEHEEL CONISCH | 2016 | >40jaar
50702 | Zuidoost | Bijlmer-Oost | Kelbergen | Kelbergen | 77267 | 92962 | 126807.97 | 480598.05 | 209102 | 14,8W BART LED C7 2000LM R7038 | 2035 | 4 | Kegel Bart lamp | MAST-LICHT-4 M-GEHEEL CONISCH | 2025 | >40jaar
50823 | Zuidoost | Bijlmer-Oost | Kortvoort | Kelbergenpad | 133444 | 91299 | 126465.314 | 481071.573 | 328726 | 14,8W BART LED C8 R7038 SYM | 2042 | 4 | Kegel Bart lamp | MAST-LICHT-4 M-GEHEEL CONISCH | 2024 | >40jaar
50842 | Zuidoost | Bijlmer-Oost | Kortvoort | Kemminkhorstweg | 133269 | 91261 | 126285.579 | 481040.166 | 167390 | 14,8W BART LED C7 2000LM R7038 | 2031 | 4 | Kegel Bart lamp | MAST-LICHT-4 M-GEHEEL CONISCH | 2024 | >40jaar
50843 | Zuidoost | Bijlmer-Oost | Kortvoort | Kemminkhorstweg | 75670 | 91262 | 126288.598 | 481057.524 | 167428 | 14,8W BART LED C7 2000LM R7038 | 2031 | 4 | Kegel Bart lamp | MAST-LICHT-4 M-GEHEEL CONISCH | 2024 | >40jaar
50844 | Zuidoost | Bijlmer-Oost | Kortvoort | Kemminkhorstweg | 133270 | 91263 | 126273.583 | 481062.173 | 167437 | 14,8W BART LED C7 2000LM R7038 | 2031 | 4 | Kegel Bart lamp | MAST-LICHT-4 M-GEHEEL CONISCH | 2024 | >40jaar
50845 | Zuidoost | Bijlmer-Oost | Kortvoort | Kemminkhorstweg | 133271 | 91264 | 126274.888 | 481082.656 | 167438 | 14,8W BART LED C7 2000LM R7038 | 2031 | 4 | Kegel Bart lamp | MAST-LICHT-4 M-GEHEEL CONISCH | 2024 | >40jaar
50846 | Zuidoost | Bijlmer-Oost | Kortvoort | Kemminkhorstweg | 75673 | 91265 | 126301.6 | 481016 | 167439 | 14,8W BART LED C7 2000LM R7038 | 2032 | 4 | Kegel Bart lamp | MAST-LICHT-4 M-GEHEEL CONISCH | 2024 | >40jaar
50847 | Zuidoost | Bijlmer-Oost | Kortvoort | Kemminkhorstweg | 75674 | 91266 | 126312.176 | 480996.878 | 167441 | 14,8W BART LED C7 2000LM R7038 | 2032 | 4 | Kegel Bart lamp | MAST-LICHT-4 M-GEHEEL CONISCH | 2024 | >40jaar
50849 | Zuidoost | Bijlmer-Oost | Kortvoort | Kemminkhorstweg | 75676 | 91268 | 126343.091 | 480997.953 | 167443 | 14,8W BART LED C7 2000LM R7038 | 2032 | 4 | Kegel Bart lamp | MAST-LICHT-4 M-GEHEEL CONISCH | 2024 | >40jaar
50851 | Zuidoost | Bijlmer-Oost | Kortvoort | Kemminkhorstweg | 75702 | 91294 | 126333.13 | 480959.15 | 167479 | 14,8W BART LED C7 2000LM R7038 | 2032 | 4 | Kegel Bart lamp | MAST-LICHT-4 M-GEHEEL CONISCH | 2024 | >40jaar
50852 | Zuidoost | Bijlmer-Oost | Kortvoort | Kemminkhorstweg | 75703 | 91295 | 126343.65 | 480939.93 | 167480 | 14,8W BART LED C7 2000LM R7038 | 2032 | 4 | Kegel Bart lamp | MAST-LICHT-4 M-GEHEEL CONISCH | 2024 | >40jaar
50913 | Zuidoost | Bijlmer-Oost | Bijlmermuseum Zuid | Kikkenstein | 68786 | 81452 | 126863.28 | 481132.81 | 219204 | FRISO KRAMER 2000SDN R7038 | 2036 | 4 | Kegel Friso Kramer | MAST-LICHT-4 M-GEHEEL CONISCH | 2010 | >40jaar
50914 | Zuidoost | Bijlmer-Oost | Bijlmermuseum Zuid | Kikkenstein | 68788 | 81454 | 126849.31 | 481200.47 | 208957 | 14,8W BART LED C7 2000LM R7038 | 2035 | 4 | Kegel Bart lamp | MAST-LICHT-4 M-GEHEEL CONISCH | 2011 | >40jaar
50915 | Zuidoost | Bijlmer-Oost | Bijlmermuseum Zuid | Kikkenstein | 68789 | 81455 | 126826.23 | 481236.62 | 208958 | 14,8W BART LED C7 2000LM R7038 | 2035 | 4 | Kegel Bart lamp | MAST-LICHT-4 M-GEHEEL CONISCH | 2011 | >40jaar
50916 | Zuidoost | Bijlmer-Oost | Bijlmermuseum Zuid | Kikkenstein | 68790 | 81456 | 126840.01 | 481279.48 | 208959 | 14,8W BART LED C7 2000LM R7038 | 2035 | 4 | Kegel Bart lamp | MAST-LICHT-4 M-GEHEEL CONISCH | 2010 | >40jaar
50919 | Zuidoost | Bijlmer-Oost | Bijlmermuseum Zuid | Kikkenstein | 68899 | 81717 | 126689.36 | 481159.39 | 208962 | 14,8W BART LED C7 2000LM R7038 | 2035 | 4 | Kegel Bart lamp | MAST-LICHT-4 M-GEHEEL CONISCH | 2010 | >40jaar
50920 | Zuidoost | Bijlmer-Oost | Bijlmermuseum Zuid | Kikkenstein | 68900 | 81718 | 126719.51 | 481123.48 | 208963 | 14,8W BART LED C7 2000LM R7038 | 2035 | 4 | Kegel Bart lamp | MAST-LICHT-4 M-GEHEEL CONISCH | 2010 | >40jaar
50921 | Zuidoost | Bijlmer-Oost | Bijlmermuseum Zuid | Kikkenstein | 68901 | 81719 | 126740.45 | 481091.2 | 208964 | 14,8W BART LED C7 2000LM R7038 | 2035 | 4 | Kegel Bart lamp | MAST-LICHT-4 M-GEHEEL CONISCH | 2010 | >40jaar
50922 | Zuidoost | Bijlmer-Oost | Bijlmermuseum Zuid | Kikkenstein | 68902 | 81720 | 126750.58 | 481067.68 | 208965 | 14,8W BART LED C7 2000LM R7038 | 2035 | 4 | Kegel Bart lamp | MAST-LICHT-4 M-GEHEEL CONISCH | 2010 | >40jaar
50924 | Zuidoost | Bijlmer-Oost | Bijlmermuseum Zuid | Kikkenstein | 68905 | 81726 | 126880.407 | 480990.8691 | 208966 | 14,8W BART LED C7 2000LM R7038 | 2035 | 4 | Kegel Bart lamp | MAST-LICHT-4 M-GEHEEL CONISCH | 2010 | >40jaar
50925 | Zuidoost | Bijlmer-Oost | Bijlmermuseum Zuid | Kikkenstein | 68906 | 81727 | 126898.0222 | 480972.8194 | 208967 | 14,8W BART LED C7 2000LM R7038 | 2035 | 4 | Kegel Bart lamp | MAST-LICHT-4 M-GEHEEL CONISCH | 2010 | >40jaar
50927 | Zuidoost | Bijlmer-Oost | Bijlmermuseum Zuid | Kikkenstein | 68910 | 81731 | 126842.7118 | 480942.6392 | 67472 | FRISO KRAMER 2000SDN R7038 | 2026 | 4 | Kegel Friso Kramer | MAST-LICHT-4 M-GEHEEL CONISCH | 2015 | >40jaar
50928 | Zuidoost | Bijlmer-Oost | Bijlmermuseum Zuid | Kikkenstein | 69098 | 82012 | 126630.02 | 481288.91 | 218034 | 14,8W BART LED C7 2000LM R7038 | 2036 | 4 | Kegel Bart lamp | MAST-LICHT-4 M-GEHEEL CONISCH | 2011 | >40jaar
50929 | Zuidoost | Bijlmer-Oost | Bijlmermuseum Zuid | Kikkenstein | 69099 | 82013 | 126650.5 | 481285.34 | 208969 | 14,8W BART LED C7 2000LM R7038 | 2035 | 4 | Kegel Bart lamp | MAST-LICHT-4 M-GEHEEL CONISCH | 2011 | >40jaar
50934 | Zuidoost | Bijlmer-Oost | Bijlmermuseum Zuid | Kikkenstein | 69106 | 82020 | 126763.47 | 481305.17 | 208971 | 14,8W BART LED C7 2000LM R7038 | 2035 | 4 | Kegel Bart lamp | MAST-LICHT-4 M-GEHEEL CONISCH | 2011 | >40jaar
51054 | Zuidoost | Bijlmer-Oost | Bijlmermuseum Zuid | Kleiburg | 147058 | 82892 | 127186.96 | 481177.63 | 222872 | 14,8W BART LED C7 2000LM R9005 | 2036 | 4 | Kegel Bart lamp | MAST-LICHT-4 M-GEHEEL CONISCH | 2016 | >40jaar
51196 | Zuidoost | Bijlmer-Oost | Kortvoort | Kloekhorststraat | 75654 | 91246 | 126393.688 | 481118.126 | 167423 | 14,8W BART LED C7 2000LM R7038 | 2032 | 4 | Kegel Bart lamp | MAST-LICHT-4 M-GEHEEL CONISCH | 2024 | >40jaar
51197 | Zuidoost | Bijlmer-Oost | Kortvoort | Kloekhorststraat | 133286 | 91247 | 126406.395 | 481107.179 | 167356 | 14,8W BART LED C7 2000LM R7038 | 2031 | 4 | Kegel Bart lamp | MAST-LICHT-4 M-GEHEEL CONISCH | 2024 | >40jaar
51199 | Zuidoost | Bijlmer-Oost | Kortvoort | Kloekhorststraat | 133288 | 91249 | 126386.582 | 481096.068 | 167358 | 14,8W BART LED C7 2000LM R7038 | 2031 | 4 | Kegel Bart lamp | MAST-LICHT-4 M-GEHEEL CONISCH | 2024 | >40jaar
51201 | Zuidoost | Bijlmer-Oost | Kortvoort | Kloekhorststraat | 133296 | 91252 | 126366.856 | 481085.12 | 167360 | 14,8W BART LED C7 2000LM R7038 | 2031 | 4 | Kegel Bart lamp | MAST-LICHT-4 M-GEHEEL CONISCH | 2024 | >40jaar
51203 | Zuidoost | Bijlmer-Oost | Kortvoort | Kloekhorststraat | 75663 | 91255 | 126339.5 | 481096.09 | 167425 | 14,8W BART LED C7 2000LM R7038 | 2032 | 4 | Kegel Bart lamp | MAST-LICHT-4 M-GEHEEL CONISCH | 2024 | >40jaar
51204 | Zuidoost | Bijlmer-Oost | Kortvoort | Kloekhorststraat | 133299 | 91256 | 126346.556 | 481076.883 | 326351 | 14,8W BART LED C7 2000LM R7038 | 2042 | 4 | Kegel Bart lamp | MAST-LICHT-4 M-GEHEEL CONISCH | 2024 | >40jaar
51206 | Zuidoost | Bijlmer-Oost | Kortvoort | Kloekhorststraat | 133300 | 91258 | 126325.556 | 481062.32 | 167387 | 14,8W BART LED C7 2000LM R7038 | 2031 | 4 | Kegel Bart lamp | MAST-LICHT-4 M-GEHEEL CONISCH | 2024 | >40jaar
51207 | Zuidoost | Bijlmer-Oost | Kortvoort | Kloekhorststraat | 133301 | 91259 | 126317.861 | 481043.229 | 167388 | 14,8W BART LED C7 2000LM R7038 | 2031 | 4 | Kegel Bart lamp | MAST-LICHT-4 M-GEHEEL CONISCH | 2024 | >40jaar
51208 | Zuidoost | Bijlmer-Oost | Kortvoort | Kloekhorststraat | 133302 | 91260 | 126300.498 | 481048.455 | 167389 | 14,8W BART LED C7 2000LM R7038 | 2031 | 4 | Kegel Bart lamp | MAST-LICHT-4 M-GEHEEL CONISCH | 2024 | >40jaar
51210 | Zuidoost | Bijlmer-Oost | Kortvoort | Kloekhorststraat | 133304 | 91344 | 126453.57 | 481133.05 | 167554 | 14,8W BART LED C7 2000LM R7038 | 2031 | 4 | Kegel Bart lamp | MAST-LICHT-4 M-GEHEEL CONISCH | 2024 | >40jaar
51212 | Zuidoost | Bijlmer-Oost | Kortvoort | Kloekhorststraat | 133448 | 91346 | 126479.742 | 481147.628 | 167561 | 14,8W BART LED C7 2000LM R7038 | 2031 | 4 | Kegel Bart lamp | MAST-LICHT-4 M-GEHEEL CONISCH | 2024 | >40jaar
51214 | Zuidoost | Bijlmer-Oost | Kortvoort | Kloekhorststraat | 133307 | 91348 | 126502.21 | 481159.98 | 167564 | 14,8W BART LED C7 2000LM R7038 | 2031 | 4 | Kegel Bart lamp | MAST-LICHT-4 M-GEHEEL CONISCH | 2024 | >40jaar
51216 | Zuidoost | Bijlmer-Oost | Kortvoort | Kloekhorststraat | 75757 | 91351 | 126546.86 | 481183.32 | 167566 | 14,8W BART LED C7 2000LM R7038 | 2032 | 4 | Kegel Bart lamp | MAST-LICHT-4 M-GEHEEL CONISCH | 2024 | >40jaar
51219 | Zuidoost | Bijlmer-Oost | Kortvoort | Kloekhorststraat | 75760 | 91354 | 126573.18 | 481197.84 | 167572 | 14,8W BART LED C7 2000LM R7038 | 2032 | 4 | Kegel Bart lamp | MAST-LICHT-4 M-GEHEEL CONISCH | 2024 | >40jaar
51222 | Zuidoost | Bijlmer-Oost | Kortvoort | Kloekhorststraat | 75786 | 91382 | 126529.86 | 481203.24 | 167613 | 14,8W BART LED C7 2000LM R7038 | 2032 | 4 | Kegel Bart lamp | MAST-LICHT-4 M-GEHEEL CONISCH | 2024 | >40jaar
51223 | Zuidoost | Bijlmer-Oost | Kortvoort | Kloekhorststraat | 75787 | 91383 | 126499.67 | 481186.51 | 167614 | 14,8W BART LED C7 2000LM R7038 | 2032 | 4 | Kegel Bart lamp | MAST-LICHT-4 M-GEHEEL CONISCH | 2024 | >40jaar
51224 | Zuidoost | Bijlmer-Oost | Kortvoort | Kloekhorststraat | 75788 | 91384 | 126465.16 | 481167.63 | 167615 | 14,8W BART LED C7 2000LM R7038 | 2032 | 4 | Kegel Bart lamp | MAST-LICHT-4 M-GEHEEL CONISCH | 2024 | >40jaar
51225 | Zuidoost | Bijlmer-Oost | Kortvoort | Kloekhorststraat | 75789 | 91385 | 126467.815 | 481114.465 | 167616 | 14,8W BART LED C7 2000LM R7038 | 2031 | 4 | Kegel Bart lamp | MAST-LICHT-4 M-GEHEEL CONISCH | 2024 | >40jaar
51226 | Zuidoost | Bijlmer-Oost | Kortvoort | Kloekhorststraat | 133325 | 91386 | 126490.079 | 481125.032 | 167617 | 14,8W BART LED C7 2000LM R7038 | 2031 | 4 | Kegel Bart lamp | MAST-LICHT-4 M-GEHEEL CONISCH | 2024 | >40jaar
51227 | Zuidoost | Bijlmer-Oost | Kortvoort | Kloekhorststraat | 133326 | 91387 | 126512.46 | 481135.35 | 167618 | 14,8W BART LED C7 2000LM R7038 | 2031 | 4 | Kegel Bart lamp | MAST-LICHT-4 M-GEHEEL CONISCH | 2024 | >40jaar
51231 | Zuidoost | Bijlmer-Oost | Kortvoort | Kloekhorststraat | 75823 | 91420 | 126528.03 | 481091.5 | 167657 | 14,8W BART LED C7 2000LM R7038 | 2032 | 4 | Kegel Bart lamp | MAST-LICHT-4 M-GEHEEL CONISCH | 2025 | >40jaar
51232 | Zuidoost | Bijlmer-Oost | Kortvoort | Kloekhorststraat | 75824 | 91421 | 126537.49 | 481117.04 | 328728 | 14,8W BART LED C8 R7038 SYM | 2042 | 4 | Kegel Bart lamp | MAST-LICHT-4 M-GEHEEL CONISCH | 2025 | >40jaar
51233 | Zuidoost | Bijlmer-Oost | Kortvoort | Kloekhorststraat | 75825 | 91422 | 126553.24 | 481105.33 | 328729 | 14,8W BART LED C8 R7038 SYM | 2042 | 4 | Kegel Bart lamp | MAST-LICHT-4 M-GEHEEL CONISCH | 2025 | >40jaar
51247 | Zuidoost | Bijlmer-Oost | Kortvoort | Kneppelweg | 75781 | 91377 | 126438.71 | 481163.65 | 167608 | 14,8W BART LED C7 2000LM R7038 | 2032 | 4 | Kegel Bart lamp | MAST-LICHT-4 M-GEHEEL CONISCH | 2024 | >40jaar
51248 | Zuidoost | Bijlmer-Oost | Kortvoort | Kneppelweg | 75782 | 91378 | 126455.19 | 481185.72 | 167609 | 14,8W BART LED C7 2000LM R7038 | 2032 | 4 | Kegel Bart lamp | MAST-LICHT-4 M-GEHEEL CONISCH | 2024 | >40jaar
51249 | Zuidoost | Bijlmer-Oost | Kortvoort | Kneppelweg | 75783 | 91379 | 126485.61 | 481202.58 | 167610 | 14,8W BART LED C7 2000LM R7038 | 2032 | 4 | Kegel Bart lamp | MAST-LICHT-4 M-GEHEEL CONISCH | 2024 | >40jaar
51250 | Zuidoost | Bijlmer-Oost | Kortvoort | Kneppelweg | 75784 | 91380 | 126519.98 | 481221.56 | 167611 | 14,8W BART LED C7 2000LM R7038 | 2032 | 4 | Kegel Bart lamp | MAST-LICHT-4 M-GEHEEL CONISCH | 2024 | >40jaar
51259 | Zuidoost | Bijlmer-Oost | Kortvoort | Kolfschotenstraat | 133353 | 91284 | 126441.156 | 480977.632 | 167472 | 14,8W BART LED C7 2000LM R7038 | 2031 | 4 | Kegel Bart lamp | MAST-LICHT-4 M-GEHEEL CONISCH | 2024 | >40jaar
51261 | Zuidoost | Bijlmer-Oost | Kortvoort | Kolfschotenstraat | 133355 | 91287 | 126464.935 | 480990.824 | 167474 | 14,8W BART LED C7 2000LM R7038 | 2032 | 4 | Kegel Bart lamp | MAST-LICHT-4 M-GEHEEL CONISCH | 2024 | >40jaar
51263 | Zuidoost | Bijlmer-Oost | Kortvoort | Kolfschotenstraat | 132932 | 91290 | 126485.014 | 481001.875 | 167476 | 14,8W BART LED C7 2000LM R7038 | 2031 | 4 | Kegel Bart lamp | MAST-LICHT-4 M-GEHEEL CONISCH | 2024 | >40jaar
51264 | Zuidoost | Bijlmer-Oost | Kortvoort | Kolfschotenstraat | 132933 | 91292 | 126388.731 | 480942.332 | 167477 | 14,8W BART LED C7 2000LM R7038 | 2031 | 4 | Kegel Bart lamp | MAST-LICHT-4 M-GEHEEL CONISCH | 2024 | >40jaar
51265 | Zuidoost | Bijlmer-Oost | Kortvoort | Kolfschotenstraat | 132935 | 91293 | 126368.416 | 480931.109 | 167478 | 14,8W BART LED C7 2000LM R7038 | 2031 | 4 | Kegel Bart lamp | MAST-LICHT-4 M-GEHEEL CONISCH | 2024 | >40jaar
51269 | Zuidoost | Bijlmer-Oost | Kortvoort | Kolfschotenstraat | 132943 | 91306 | 126350.591 | 480903.123 | 167508 | 14,8W BART LED C7 2000LM R7038 | 2031 | 4 | Kegel Bart lamp | MAST-LICHT-4 M-GEHEEL CONISCH | 2024 | >40jaar
51270 | Zuidoost | Bijlmer-Oost | Kortvoort | Kolfschotenstraat | 132945 | 91307 | 126378.742 | 480918.633 | 167509 | 14,8W BART LED C7 2000LM R7038 | 2031 | 4 | Kegel Bart lamp | MAST-LICHT-4 M-GEHEEL CONISCH | 2024 | >40jaar
51272 | Zuidoost | Bijlmer-Oost | Kortvoort | Kolfschotenstraat | 132948 | 91309 | 126424.186 | 480943.626 | 167513 | 14,8W BART LED C7 2000LM R7038 | 2031 | 4 | Kegel Bart lamp | MAST-LICHT-4 M-GEHEEL CONISCH | 2024 | >40jaar
51273 | Zuidoost | Bijlmer-Oost | Kortvoort | Kolfschotenstraat | 132949 | 91310 | 126444.209 | 480954.783 | 167514 | 14,8W BART LED C7 2000LM R7038 | 2031 | 4 | Kegel Bart lamp | MAST-LICHT-4 M-GEHEEL CONISCH | 2024 | >40jaar
51274 | Zuidoost | Bijlmer-Oost | Kortvoort | Kolfschotenstraat | 132952 | 91311 | 126471.204 | 480969.656 | 167515 | 14,8W BART LED C7 2000LM R7038 | 2031 | 4 | Kegel Bart lamp | MAST-LICHT-4 M-GEHEEL CONISCH | 2024 | >40jaar
51276 | Zuidoost | Bijlmer-Oost | Kortvoort | Kolfschotenstraat | 75722 | 91314 | 126377.05 | 480890.84 | 167519 | 14,8W BART LED C7 2000LM R7038 | 2032 | 4 | Kegel Bart lamp | MAST-LICHT-4 M-GEHEEL CONISCH | 2024 | >40jaar
51277 | Zuidoost | Bijlmer-Oost | Kortvoort | Kolfschotenstraat | 75723 | 91315 | 126401.45 | 480902.77 | 167520 | 14,8W BART LED C7 2000LM R7038 | 2032 | 4 | Kegel Bart lamp | MAST-LICHT-4 M-GEHEEL CONISCH | 2024 | >40jaar
51278 | Zuidoost | Bijlmer-Oost | Kortvoort | Kolfschotenstraat | 75724 | 91316 | 126376.81 | 480869.59 | 167525 | 14,8W BART LED C7 2000LM R7038 | 2032 | 4 | Kegel Bart lamp | MAST-LICHT-4 M-GEHEEL CONISCH | 2024 | >40jaar
51286 | Zuidoost | Bijlmer-Oost | Kortvoort | Kolfschotenstraat | 133449 | 91409 | 126593.6999 | 481043.9971 | 167646 | 14,8W BART LED C7 2000LM R7038 | 2032 | 4 | Kegel Bart lamp | MAST-LICHT-4 M-GEHEEL CONISCH | 2024 | >40jaar
51291 | Zuidoost | Bijlmer-Oost | Kortvoort | Kolfschotenstraat | 75817 | 91414 | 126533.978 | 481039.309 | 167653 | 14,8W BART LED C7 2000LM R7038 | 2032 | 4 | Kegel Bart lamp | MAST-LICHT-4 M-GEHEEL CONISCH | 2024 | >40jaar
51293 | Zuidoost | Bijlmer-Oost | Kortvoort | Kolfschotenstraat | 75826 | 91423 | 126554.8 | 481085.71 | 328730 | 14,8W BART LED C8 R7038 SYM | 2042 | 4 | Kegel Bart lamp | MAST-LICHT-4 M-GEHEEL CONISCH | 2025 | >40jaar
51294 | Zuidoost | Bijlmer-Oost | Kortvoort | Kolfschotenstraat | 132969 | 91429 | 126502.245 | 480986.718 | 167663 | 14,8W BART LED C7 2000LM R7038 | 2031 | 4 | Kegel Bart lamp | MAST-LICHT-4 M-GEHEEL CONISCH | 2024 | >40jaar
51295 | Zuidoost | Bijlmer-Oost | Kortvoort | Kolfschotenstraat | 75849 | 91446 | 126643.13 | 481073.25 | 327701 | 14,8W BART LED C7 2000LM R7038 | 2042 | 4 | Kegel Bart lamp | MAST-LICHT-4 M-GEHEEL CONISCH | 2024 | >40jaar
51296 | Zuidoost | Bijlmer-Oost | Kortvoort | Kolfschotenstraat | 75850 | 91447 | 126616.29 | 481058.44 | 167691 | 14,8W BART LED C7 2000LM R7038 | 2032 | 4 | Kegel Bart lamp | MAST-LICHT-4 M-GEHEEL CONISCH | 2024 | >40jaar
51297 | Zuidoost | Bijlmer-Oost | Kortvoort | Kolfschotenstraat | 132968 | 91449 | 126569.354 | 481030.669 | 256938 | 17W BART LED R7038 | 2039 | 4 | Kegel Bart lamp | MAST-LICHT-4 M-GEHEEL CONISCH | 2024 | >40jaar
51298 | Zuidoost | Bijlmer-Oost | Kortvoort | Kolfschotenstraat | 75853 | 91450 | 126589.98 | 481014.39 | 167699 | 14,8W BART LED C7 2000LM R7038 | 2032 | 4 | Kegel Bart lamp | MAST-LICHT-4 M-GEHEEL CONISCH | 2024 | >40jaar
51299 | Zuidoost | Bijlmer-Oost | Kortvoort | Kolfschotenstraat | 75858 | 91455 | 126624.88 | 481031.84 | 167707 | 14,8W BART LED C7 2000LM R7038 | 2032 | 4 | Kegel Bart lamp | MAST-LICHT-4 M-GEHEEL CONISCH | 2024 | >40jaar
51302 | Zuidoost | Bijlmer-Oost | Kortvoort | Kolfschotenstraat | 133347 | 155087 | 126391.239 | 480930.686 | 166851 | 14,8W BART LED C7 2000LM R7038 | 2031 | 4 | Kegel Bart lamp | MAST-LICHT-4 M-GEHEEL CONISCH | 2024 | >40jaar
51325 | Zuidoost | Bijlmer-Oost | Kantershof | Koornhorst | 70384 | 84168 | 127667.5469 | 481288.7316 | 209452 | 14,8W BART LED C7 2000LM R7038 | 2035 | 4 | Kegel Bart lamp | MAST-LICHT-4 M-GEHEEL CONISCH | 2014 | >40jaar
51327 | Zuidoost | Bijlmer-Oost | Kantershof | Koornhorst | 70386 | 84170 | 127716.3947 | 481309.9343 | 209450 | 14,8W BART LED C7 2000LM R7038 | 2035 | 4 | Kegel Bart lamp | MAST-LICHT-4 M-GEHEEL CONISCH | 2014 | >40jaar
51328 | Zuidoost | Bijlmer-Oost | Kantershof | Koornhorst | 70387 | 84171 | 127741.98 | 481311.08 | 209449 | 14,8W BART LED C7 2000LM R7038 | 2035 | 4 | Kegel Bart lamp | MAST-LICHT-4 M-GEHEEL CONISCH | 2014 | >40jaar
51329 | Zuidoost | Bijlmer-Oost | Kantershof | Koornhorst | 70388 | 84172 | 127755.43 | 481281.46 | 208927 | 14,8W BART LED C7 2000LM R7038 | 2035 | 4 | Kegel Bart lamp | MAST-LICHT-4 M-GEHEEL CONISCH | 2014 | >40jaar
51330 | Zuidoost | Bijlmer-Oost | Kantershof | Koornhorst | 70389 | 84173 | 127766.98 | 481265.74 | 208928 | 14,8W BART LED C7 2000LM R7038 | 2035 | 4 | Kegel Bart lamp | MAST-LICHT-4 M-GEHEEL CONISCH | 2014 | >40jaar
51331 | Zuidoost | Bijlmer-Oost | Kantershof | Koornhorst | 70390 | 84174 | 127735.17 | 481291.92 | 208929 | 14,8W BART LED C7 2000LM R7038 | 2035 | 4 | Kegel Bart lamp | MAST-LICHT-4 M-GEHEEL CONISCH | 2014 | >40jaar
51332 | Zuidoost | Bijlmer-Oost | Kantershof | Koornhorst | 70391 | 84175 | 127759.2787 | 481248.0199 | 208930 | 14,8W BART LED C7 2000LM R7038 | 2035 | 4 | Kegel Bart lamp | MAST-LICHT-4 M-GEHEEL CONISCH | 2014 | >40jaar
51333 | Zuidoost | Bijlmer-Oost | Kantershof | Koornhorst | 70392 | 84176 | 127778.65 | 481222.59 | 208931 | 14,8W BART LED C7 2000LM R7038 | 2035 | 4 | Kegel Bart lamp | MAST-LICHT-4 M-GEHEEL CONISCH | 2014 | >40jaar
51335 | Zuidoost | Bijlmer-Oost | Kantershof | Koornhorst | 70394 | 84178 | 127747.4194 | 481174.3703 | 208933 | 14,8W BART LED C7 2000LM R7038 | 2035 | 4 | Kegel Bart lamp | MAST-LICHT-4 M-GEHEEL CONISCH | 2014 | >40jaar
51336 | Zuidoost | Bijlmer-Oost | Kantershof | Koornhorst | 70395 | 84179 | 127727.48 | 481167.96 | 208934 | 14,8W BART LED C7 2000LM R7038 | 2035 | 4 | Kegel Bart lamp | MAST-LICHT-4 M-GEHEEL CONISCH | 2014 | >40jaar
51337 | Zuidoost | Bijlmer-Oost | Kantershof | Koornhorst | 70396 | 84180 | 127698.38 | 481165.04 | 208935 | 14,8W BART LED C7 2000LM R7038 | 2035 | 4 | Kegel Bart lamp | MAST-LICHT-4 M-GEHEEL CONISCH | 2014 | >40jaar
51338 | Zuidoost | Bijlmer-Oost | Kantershof | Koornhorst | 70397 | 84181 | 127696.3901 | 481193.5003 | 208936 | 14,8W BART LED C7 2000LM R7038 | 2035 | 4 | Kegel Bart lamp | MAST-LICHT-4 M-GEHEEL CONISCH | 2014 | >40jaar
51339 | Zuidoost | Bijlmer-Oost | Kantershof | Koornhorst | 70398 | 84182 | 127681.59 | 481152.19 | 208937 | 14,8W BART LED C7 2000LM R7038 | 2035 | 4 | Kegel Bart lamp | MAST-LICHT-4 M-GEHEEL CONISCH | 2014 | >40jaar
51341 | Zuidoost | Bijlmer-Oost | Kantershof | Koornhorst | 70400 | 84184 | 127640.98 | 481160.42 | 208939 | 14,8W BART LED C7 2000LM R7038 | 2035 | 4 | Kegel Bart lamp | MAST-LICHT-4 M-GEHEEL CONISCH | 2014 | >40jaar
51342 | Zuidoost | Bijlmer-Oost | K-buurt Midden | Koornhorst | 70401 | 84185 | 127615.8914 | 481139.0153 | 208940 | 14,8W BART LED C7 2000LM R7038 | 2035 | 4 | Kegel Bart lamp | MAST-LICHT-4 M-GEHEEL CONISCH | 2014 | >40jaar
51343 | Zuidoost | Bijlmer-Oost | K-buurt Midden | Koornhorst | 70402 | 84186 | 127613.0256 | 481174.8866 | 208941 | 14,8W BART LED C7 2000LM R7038 | 2035 | 4 | Kegel Bart lamp | MAST-LICHT-4 M-GEHEEL CONISCH | 2014 | >40jaar
51344 | Zuidoost | Bijlmer-Oost | Kantershof | Koornhorst | 70403 | 84187 | 127606.38 | 481193.19 | 208942 | 14,8W BART LED C7 2000LM R7038 | 2035 | 4 | Kegel Bart lamp | MAST-LICHT-4 M-GEHEEL CONISCH | 2014 | >40jaar
51347 | Zuidoost | Bijlmer-Oost | Kantershof | Koornhorst | 70406 | 84191 | 127674.7153 | 481243.7866 | 208944 | 14,8W BART LED C7 2000LM R7038 | 2035 | 4 | Kegel Bart lamp | MAST-LICHT-4 M-GEHEEL CONISCH | 2014 | >40jaar
51348 | Zuidoost | Bijlmer-Oost | Kantershof | Koornhorst | 70407 | 84192 | 127674.26 | 481254.77 | 208945 | 14,8W BART LED C7 2000LM R7038 | 2035 | 4 | Kegel Bart lamp | MAST-LICHT-4 M-GEHEEL CONISCH | 2014 | >40jaar
51350 | Zuidoost | Bijlmer-Oost | Kantershof | Koornhorst | 70409 | 84194 | 127707.4724 | 481280.9248 | 208946 | 14,8W BART LED C7 2000LM R7038 | 2035 | 4 | Kegel Bart lamp | MAST-LICHT-4 M-GEHEEL CONISCH | 2014 | >40jaar
51353 | Zuidoost | Bijlmer-Oost | Kantershof | Koornhorst | 72053 | 86436 | 127615.219 | 481207.5507 | 69929 | FRISO KRAMER 2000SDN R7038 | 2026 | 4 | Kegel Friso Kramer | MAST-LICHT-4 M-GEHEEL CONISCH | 2018 | >40jaar
51354 | Zuidoost | Bijlmer-Oost | Kantershof | Koornhorst | 72054 | 86437 | 127611.8611 | 481232.8121 | 208950 | 14,8W BART LED C7 2000LM R7038 | 2035 | 4 | Kegel Bart lamp | MAST-LICHT-4 M-GEHEEL CONISCH | 2018 | >40jaar
51394 | Zuidoost | Bijlmer-Oost | Kortvoort | Koppenburglaan | 75785 | 91381 | 126546.75 | 481224.55 | 167612 | 14,8W BART LED C7 2000LM R7038 | 2032 | 4 | Kegel Bart lamp | MAST-LICHT-4 M-GEHEEL CONISCH | 2024 | >40jaar
51401 | Zuidoost | Bijlmer-Oost | Kortvoort | Koppenburglaan | 75827 | 91424 | 126575.58 | 481117.7 | 328731 | 14,8W BART LED C8 R7038 SYM | 2042 | 4 | Kegel Bart lamp | MAST-LICHT-4 M-GEHEEL CONISCH | 2025 | >40jaar
51407 | Zuidoost | Bijlmer-Oost | Kortvoort | Koppenburglaan | 133134 | 91454 | 126643.92 | 481042.25 | 167717 | 14,8W BART LED C7 2000LM R7038 | 2032 | 4 | Kegel Bart lamp | MAST-LICHT-4 M-GEHEEL CONISCH | 2024 | >40jaar
51427 | Zuidoost | Bijlmer-Oost | Kortvoort | Kormelinkweg | 133158 | 91453 | 126634.56 | 481018.06 | 167712 | 14,8W BART LED C7 2000LM R7038 | 2032 | 4 | Kegel Bart lamp | MAST-LICHT-4 M-GEHEEL CONISCH | 2024 | >40jaar
51428 | Zuidoost | Bijlmer-Oost | Kortvoort | Kormelinkweg | 133161 | 91460 | 126707.57 | 481020.94 | 327812 | 21W BART LED C7 3000LM RAL7038 | 2042 | 4 | Kegel Bart lamp | MAST-LICHT-4 M-GEHEEL CONISCH | 2024 | >40jaar
51429 | Zuidoost | Bijlmer-Oost | Kortvoort | Kormelinkweg | 133165 | 91461 | 126677.22 | 480992.73 | 167720 | 14,8W BART LED C7 2000LM R7038 | 2032 | 4 | Kegel Bart lamp | MAST-LICHT-4 M-GEHEEL CONISCH | 2024 | >40jaar
51430 | Zuidoost | Bijlmer-Oost | Kortvoort | Kormelinkweg | 75864 | 91462 | 126656.9733 | 480986.5341 | 167721 | 14,8W BART LED C7 2000LM R7038 | 2032 | 4 | Kegel Bart lamp | MAST-LICHT-4 M-GEHEEL CONISCH | 2024 | >40jaar
51431 | Zuidoost | Bijlmer-Oost | Kortvoort | Kormelinkweg | 133166 | 91463 | 126629.41 | 480972 | 167723 | 14,8W BART LED C7 2000LM R7038 | 2032 | 4 | Kegel Bart lamp | MAST-LICHT-4 M-GEHEEL CONISCH | 2024 | >40jaar
51432 | Zuidoost | Bijlmer-Oost | Kortvoort | Kormelinkweg | 133168 | 91464 | 126607.562 | 480959.75 | 251407 | 14,8W BART LED C7 2000LM R7038 | 2039 | 4 | Kegel Bart lamp | MAST-LICHT-4 M-GEHEEL CONISCH | 2024 | >40jaar
51433 | Zuidoost | Bijlmer-Oost | Kortvoort | Kormelinkweg | 133169 | 91465 | 126586.956 | 480948.18 | 167726 | 14,8W BART LED C7 2000LM R7038 | 2032 | 4 | Kegel Bart lamp | MAST-LICHT-4 M-GEHEEL CONISCH | 2024 | >40jaar
51444 | Zuidoost | Bijlmer-Oost | Kortvoort | Kortvoort | 68770 | 81401 | 126660.599 | 480757.942 | 157984 | 14,8W BART LED C7 2000LM R7038 | 2032 | 4 | Kegel Bart lamp | MAST-LICHT-4 M-GEHEEL CONISCH | 2010 | >40jaar
51445 | Zuidoost | Bijlmer-Oost | Kortvoort | Kortvoort | 68771 | 81402 | 126649.002 | 480779.459 | 157986 | 14,8W BART LED C7 2000LM R7038 | 2032 | 4 | Kegel Bart lamp | MAST-LICHT-4 M-GEHEEL CONISCH | 2010 | >40jaar
51447 | Zuidoost | Bijlmer-Oost | Kortvoort | Kortvoort | 68773 | 81404 | 126620.23 | 480821.656 | 157990 | 14,8W BART LED C7 2000LM R7038 | 2032 | 4 | Kegel Bart lamp | MAST-LICHT-4 M-GEHEEL CONISCH | 2010 | >40jaar
51448 | Zuidoost | Bijlmer-Oost | Kortvoort | Kortvoort | 68774 | 81405 | 126606.884 | 480844.272 | 157992 | 14,8W BART LED C7 2000LM R7038 | 2032 | 4 | Kegel Bart lamp | MAST-LICHT-4 M-GEHEEL CONISCH | 2024 | >40jaar
51449 | Zuidoost | Bijlmer-Oost | Kortvoort | Kortvoort | 68775 | 81406 | 126596.338 | 480863.5 | 157994 | 14,8W BART LED C7 2000LM R7038 | 2032 | 4 | Kegel Bart lamp | MAST-LICHT-4 M-GEHEEL CONISCH | 2024 | >40jaar
51450 | Zuidoost | Bijlmer-Oost | Kortvoort | Kortvoort | 72099 | 86483 | 126672.131 | 480737.797 | 158056 | 14,8W BART LED C7 2000LM R7038 | 2032 | 4 | Kegel Bart lamp | MAST-LICHT-4 M-GEHEEL CONISCH | 2018 | >40jaar
51452 | Zuidoost | Bijlmer-Oost | Kortvoort | Kortvoort | 133174 | 91432 | 126528.766 | 480986.06 | 167666 | 14,8W BART LED C7 2000LM R7038 | 2032 | 4 | Kegel Bart lamp | MAST-LICHT-4 M-GEHEEL CONISCH | 2024 | >40jaar
51454 | Zuidoost | Bijlmer-Oost | Kortvoort | Kortvoort | 133186 | 91434 | 126542.674 | 480960.452 | 167669 | 14,8W BART LED C7 2000LM R7038 | 2032 | 4 | Kegel Bart lamp | MAST-LICHT-4 M-GEHEEL CONISCH | 2024 | >40jaar
51456 | Zuidoost | Bijlmer-Oost | Kortvoort | Kortvoort | 75854 | 91451 | 126577.3 | 480994.91 | 212947 | 14,8W BART LED C7 2000LM R7038 | 2034 | 4 | Kegel Bart lamp | MAST-LICHT-4 M-GEHEEL CONISCH | 2024 | >40jaar
51457 | Zuidoost | Bijlmer-Oost | Kortvoort | Kortvoort | 133190 | 91467 | 126556.619 | 480934.936 | 167728 | 14,8W BART LED C7 2000LM R7038 | 2032 | 4 | Kegel Bart lamp | MAST-LICHT-4 M-GEHEEL CONISCH | 2024 | >40jaar
51458 | Zuidoost | Bijlmer-Oost | Kortvoort | Kortvoort | 75869 | 91468 | 126573.52 | 480904.482 | 158059 | 14,8W BART LED C7 2000LM R7038 | 2032 | 4 | Kegel Bart lamp | MAST-LICHT-4 M-GEHEEL CONISCH | 2024 | >40jaar
51459 | Zuidoost | Bijlmer-Oost | Kortvoort | Kortvoort | 75870 | 91470 | 126584.812 | 480884.197 | 158061 | 14,8W BART LED C7 2000LM R7038 | 2032 | 4 | Kegel Bart lamp | MAST-LICHT-4 M-GEHEEL CONISCH | 2024 | >40jaar
51506 | Zuidoost | Bijlmer-Oost | Kantershof | Kouwenoord | 70369 | 84132 | 127745.42 | 481041.91 | 208926 | 14,8W BART LED C7 2000LM R7038 | 2035 | 4 | Kegel Bart lamp | MAST-LICHT-4 M-GEHEEL CONISCH | 2014 | >40jaar
51569 | Zuidoost | Bijlmer-Oost | Bijlmermuseum Zuid | Kraaiennestpad | 68591 | 81003 | 126771.53 | 481033.09 | 157936 | 14,8W BART LED C7 2000LM R7038 | 2032 | 4 | Kegel Bart lamp | MAST-LICHT-4 M-GEHEEL CONISCH | 2009 | >40jaar
51570 | Zuidoost | Bijlmer-Oost | Bijlmermuseum Zuid | Kraaiennestpad | 68594 | 81006 | 126826.53 | 481019.8 | 157943 | 14,8W BART LED C7 2000LM R7038 | 2032 | 4 | Kegel Bart lamp | MAST-LICHT-4 M-GEHEEL CONISCH | 2009 | >40jaar
51571 | Zuidoost | Bijlmer-Oost | Bijlmermuseum Zuid | Kraaiennestpad | 68596 | 81008 | 126879.13 | 481024.93 | 157948 | 14,8W BART LED C7 2000LM R7038 | 2032 | 4 | Kegel Bart lamp | MAST-LICHT-4 M-GEHEEL CONISCH | 2009 | >40jaar
51573 | Zuidoost | Bijlmer-Oost | Bijlmermuseum Zuid | Kraaiennestpad | 68608 | 81021 | 126939.67 | 481057.03 | 240630 | 14,8W BART LED C7 2000LM R7038 | 2038 | 4 | Kegel Bart lamp | MAST-LICHT-4 M-RAL7038/ POEDER | 2009 | >40jaar
51575 | Zuidoost | Bijlmer-Centrum, Amstel III | Bijlmerpark West | Kraaiennestpad | 68753 | 81338 | 125824.035 | 480544.836 | 214127 | 14,8W BART LED C7 2000LM R7038 | 2036 | 4 | Kegel Bart lamp | MAST-LICHT-4 M-GEHEEL CONISCH | 2010 | >40jaar
51576 | Zuidoost | Bijlmer-Centrum, Amstel III | Bijlmerpark West | Kraaiennestpad | 172478 | 81339 | 125848.35 | 480558.25 | 337154 | 14,8W BART LED C7 2000LM R7038 | 2036 | 4 | Kegel Bart lamp | MAST-LICHT-4 M-GEHEEL CONISCH | 2010 | >40jaar
51619 | Zuidoost | Bijlmer-Oost | Kelbergen | Kralenbeek | 71454 | 85646 | 126909.65 | 480694.91 | 214136 | 14,8W BART LED C7 2000LM R7038 | 2036 | 4 | Kegel Bart lamp | MAST-LICHT-4 M-GEHEEL CONISCH | 2016 | >40jaar
51641 | Zuidoost | Bijlmer-Oost | Kortvoort | Krimpertplein | 75711 | 91303 | 126440.08 | 481041.38 | 167499 | 14,8W BART LED C7 2000LM R7038 | 2032 | 4 | Kegel Bart lamp | MAST-LICHT-4 M-GEHEEL CONISCH | 2024 | >40jaar
51643 | Zuidoost | Bijlmer-Oost | Kortvoort | Krimpertplein | 75821 | 91418 | 126495.535 | 481045.501 | 167655 | 14,8W BART LED C7 2000LM R7038 | 2032 | 4 | Kegel Bart lamp | MAST-LICHT-4 M-GEHEEL CONISCH | 2025 | >40jaar
51644 | Zuidoost | Bijlmer-Oost | Kortvoort | Krimpertplein | 75822 | 91419 | 126509.0933 | 481081.0293 | 326354 | 14,8W BART LED C7 2000LM R7038 | 2042 | 4 | Kegel Bart lamp | MAST-LICHT-4 M-GEHEEL CONISCH | 2025 | >40jaar
51721 | Zuidoost | Bijlmer-Oost | Bijlmermuseum Zuid | Kruitberg | 71199 | 85257 | 127160.66 | 481163.23 | 208740 | 14,8W BART LED C7 2000LM R7038 | 2035 | 4 | Kegel Bart lamp | MAST-LICHT-4 M-GEHEEL CONISCH | 2016 | >40jaar
51780 | Zuidoost | Bijlmer-Oost | Kortvoort | Kuilsenhofweg | 133205 | 91271 | 126342.29 | 481061.81 | 167447 | 14,8W BART LED C7 2000LM R7038 | 2031 | 4 | Kegel Bart lamp | MAST-LICHT-4 M-GEHEEL CONISCH | 2024 | >40jaar
51782 | Zuidoost | Bijlmer-Oost | Kortvoort | Kuilsenhofweg | 133215 | 91273 | 126373.22 | 481045.862 | 167453 | 14,8W BART LED C7 2000LM R7038 | 2031 | 4 | Kegel Bart lamp | MAST-LICHT-4 M-GEHEEL CONISCH | 2024 | >40jaar
51783 | Zuidoost | Bijlmer-Oost | Kortvoort | Kuilsenhofweg | 133216 | 91274 | 126354.56 | 481040.051 | 167454 | 14,8W BART LED C7 2000LM R7038 | 2031 | 4 | Kegel Bart lamp | MAST-LICHT-4 M-GEHEEL CONISCH | 2024 | >40jaar
51786 | Zuidoost | Bijlmer-Oost | Kortvoort | Kuilsenhofweg | 133219 | 91278 | 126384.111 | 480987.395 | 167466 | 14,8W BART LED C7 2000LM R7038 | 2031 | 4 | Kegel Bart lamp | MAST-LICHT-4 M-GEHEEL CONISCH | 2024 | >40jaar
51787 | Zuidoost | Bijlmer-Oost | Kortvoort | Kuilsenhofweg | 133220 | 91279 | 126369.573 | 481013.866 | 167467 | 14,8W BART LED C7 2000LM R7038 | 2031 | 4 | Kegel Bart lamp | MAST-LICHT-4 M-GEHEEL CONISCH | 2024 | >40jaar
51791 | Zuidoost | Bijlmer-Oost | Kortvoort | Kuilsenhofweg | 133232 | 91304 | 126419.78 | 481037.53 | 167505 | 14,8W BART LED C7 2000LM R7038 | 2031 | 4 | Kegel Bart lamp | MAST-LICHT-4 M-GEHEEL CONISCH | 2024 | >40jaar
51792 | Zuidoost | Bijlmer-Oost | Kortvoort | Kuilsenhofweg | 75725 | 91317 | 126418.57 | 480879.25 | 167526 | 14,8W BART LED C7 2000LM R7038 | 2032 | 4 | Kegel Bart lamp | MAST-LICHT-4 M-GEHEEL CONISCH | 2024 | >40jaar
51793 | Zuidoost | Bijlmer-Oost | Kortvoort | Kuilsenhofweg | 75726 | 91318 | 126406.96 | 480861.03 | 167528 | 14,8W BART LED C7 2000LM R7038 | 2032 | 4 | Kegel Bart lamp | MAST-LICHT-4 M-GEHEEL CONISCH | 2024 | >40jaar
51794 | Zuidoost | Bijlmer-Oost | Kortvoort | Kuilsenhofweg | 133255 | 91319 | 126437.32 | 480853.24 | 167529 | 14,8W BART LED C7 2000LM R7038 | 2032 | 4 | Kegel Bart lamp | MAST-LICHT-4 M-GEHEEL CONISCH | 2024 | >40jaar
51795 | Zuidoost | Bijlmer-Oost | Kortvoort | Kuilsenhofweg | 133233 | 91320 | 126437.321 | 480925.268 | 167530 | 14,8W BART LED C7 2000LM R7038 | 2031 | 4 | Kegel Bart lamp | MAST-LICHT-4 M-GEHEEL CONISCH | 2024 | >40jaar
51796 | Zuidoost | Bijlmer-Oost | Kortvoort | Kuilsenhofweg | 133234 | 91321 | 126430.989 | 480905.171 | 167531 | 14,8W BART LED C7 2000LM R7038 | 2031 | 4 | Kegel Bart lamp | MAST-LICHT-4 M-GEHEEL CONISCH | 2024 | >40jaar
51797 | Zuidoost | Bijlmer-Oost | Kortvoort | Kuilsenhofweg | 133235 | 91322 | 126447.327 | 480907.317 | 167532 | 14,8W BART LED C7 2000LM R7038 | 2031 | 4 | Kegel Bart lamp | MAST-LICHT-4 M-GEHEEL CONISCH | 2024 | >40jaar
51798 | Zuidoost | Bijlmer-Oost | Kortvoort | Kuilsenhofweg | 133236 | 91323 | 126442.149 | 480884.664 | 167533 | 14,8W BART LED C7 2000LM R7038 | 2031 | 4 | Kegel Bart lamp | MAST-LICHT-4 M-GEHEEL CONISCH | 2024 | >40jaar
51799 | Zuidoost | Bijlmer-Oost | Kortvoort | Kuilsenhofweg | 133237 | 91324 | 126460.963 | 480882.705 | 167534 | 14,8W BART LED C7 2000LM R7038 | 2031 | 4 | Kegel Bart lamp | MAST-LICHT-4 M-GEHEEL CONISCH | 2024 | >40jaar
51800 | Zuidoost | Bijlmer-Oost | Kortvoort | Kuilsenhofweg | 134058 | 91325 | 126454.21 | 480863.06 | 170255 | 14,8W BART LED C7 2000LM R7038 | 2031 | 4 | Kegel Bart lamp | MAST-LICHT-4 M-GEHEEL CONISCH | 2024 | >40jaar
51801 | Zuidoost | Bijlmer-Oost | Kortvoort | Kuilsenhofweg | 75736 | 91330 | 126451.83 | 480921.9 | 167536 | 14,8W BART LED C7 2000LM R7038 | 2032 | 4 | Kegel Bart lamp | MAST-LICHT-4 M-GEHEEL CONISCH | 2024 | >40jaar
51802 | Zuidoost | Bijlmer-Oost | Kortvoort | Kuilsenhofweg | 75737 | 91331 | 126473.596 | 480933.931 | 167537 | 14,8W BART LED C7 2000LM R7038 | 2032 | 4 | Kegel Bart lamp | MAST-LICHT-4 M-GEHEEL CONISCH | 2024 | >40jaar
51803 | Zuidoost | Bijlmer-Oost | Kortvoort | Kuilsenhofweg | 75738 | 91332 | 126480.431 | 480957.714 | 167538 | 14,8W BART LED C7 2000LM R7038 | 2032 | 4 | Kegel Bart lamp | MAST-LICHT-4 M-GEHEEL CONISCH | 2024 | >40jaar
51804 | Zuidoost | Bijlmer-Oost | Kortvoort | Kuilsenhofweg | 75740 | 91334 | 126494.185 | 480933.173 | 167539 | 14,8W BART LED C7 2000LM R7038 | 2032 | 4 | Kegel Bart lamp | MAST-LICHT-4 M-GEHEEL CONISCH | 2024 | >40jaar
51805 | Zuidoost | Bijlmer-Oost | Kortvoort | Kuilsenhofweg | 75741 | 91335 | 126504.548 | 480951.084 | 167540 | 14,8W BART LED C7 2000LM R7038 | 2032 | 4 | Kegel Bart lamp | MAST-LICHT-4 M-GEHEEL CONISCH | 2024 | >40jaar
51806 | Zuidoost | Bijlmer-Oost | Kortvoort | Kuilsenhofweg | 75742 | 91336 | 126526.301 | 480963.15 | 167542 | 14,8W BART LED C7 2000LM R7038 | 2032 | 4 | Kegel Bart lamp | MAST-LICHT-4 M-GEHEEL CONISCH | 2024 | >40jaar
51807 | Zuidoost | Bijlmer-Oost | Kortvoort | Kuilsenhofweg | 75743 | 91337 | 126467.756 | 480892.59 | 167544 | 14,8W BART LED C7 2000LM R7038 | 2032 | 4 | Kegel Bart lamp | MAST-LICHT-4 M-GEHEEL CONISCH | 2024 | >40jaar
51808 | Zuidoost | Bijlmer-Oost | Kortvoort | Kuilsenhofweg | 75744 | 91338 | 126489.562 | 480904.714 | 167545 | 14,8W BART LED C7 2000LM R7038 | 2032 | 4 | Kegel Bart lamp | MAST-LICHT-4 M-GEHEEL CONISCH | 2024 | >40jaar
51810 | Zuidoost | Bijlmer-Oost | Kortvoort | Kuilsenhofweg | 75746 | 91340 | 126514.173 | 480896.588 | 167547 | 14,8W BART LED C7 2000LM R7038 | 2032 | 4 | Kegel Bart lamp | MAST-LICHT-4 M-GEHEEL CONISCH | 2024 | >40jaar
51811 | Zuidoost | Bijlmer-Oost | Kortvoort | Kuilsenhofweg | 75747 | 91341 | 126520.921 | 480921.938 | 167548 | 14,8W BART LED C7 2000LM R7038 | 2032 | 4 | Kegel Bart lamp | MAST-LICHT-4 M-GEHEEL CONISCH | 2024 | >40jaar
51812 | Zuidoost | Bijlmer-Oost | Kortvoort | Kuilsenhofweg | 75748 | 91342 | 126542.84 | 480934.02 | 167550 | 14,8W BART LED C7 2000LM R7038 | 2032 | 4 | Kegel Bart lamp | MAST-LICHT-4 M-GEHEEL CONISCH | 2024 | >40jaar
51934 | Zuidoost | Gaasperdam, Driemond | L-buurt | Leerdamhof | 72376 | 86845 | 126970.23 | 480146.56 | 195027 | 17W BART LED R7038 | 2034 | 4 | Kegel Bart lamp | MAST-LICHT-4 M-GEHEEL CONISCH | 2020 | >40jaar | batch 1
51936 | Zuidoost | Gaasperdam, Driemond | L-buurt | Leerdamhof | 72758 | 87246 | 127046.75 | 479964.16 | 195029 | 17W BART LED R7038 | 2034 | 4 | Kegel Bart lamp | MAST-LICHT-4 M-GEHEEL CONISCH | 2021 | >40jaar | batch 1
51937 | Zuidoost | Gaasperdam, Driemond | L-buurt | Leerdamhof | 72759 | 87247 | 127025.18 | 479950.02 | 195030 | 17W BART LED R7038 | 2034 | 4 | Kegel Bart lamp | MAST-LICHT-4 M-GEHEEL CONISCH | 2021 | >40jaar | batch 1
51938 | Zuidoost | Gaasperdam, Driemond | L-buurt | Leerdamhof | 72760 | 87248 | 127002.49 | 479937.42 | 195031 | 17W BART LED R7038 | 2034 | 4 | Kegel Bart lamp | MAST-LICHT-4 M-GEHEEL CONISCH | 2021 | >40jaar | batch 1
51939 | Zuidoost | Gaasperdam, Driemond | L-buurt | Leerdamhof | 72761 | 87249 | 126945.71 | 480132.99 | 195032 | 17W BART LED R7038 | 2034 | 4 | Kegel Bart lamp | MAST-LICHT-4 M-GEHEEL CONISCH | 2020 | >40jaar | batch 1
51940 | Zuidoost | Gaasperdam, Driemond | L-buurt | Leerdamhof | 72762 | 87250 | 126920.24 | 480123.38 | 195033 | 17W BART LED R7038 | 2034 | 4 | Kegel Bart lamp | MAST-LICHT-4 M-GEHEEL CONISCH | 2020 | >40jaar | batch 1
51942 | Zuidoost | Gaasperdam, Driemond | L-buurt | Leerdamhof | 72764 | 87252 | 126917.67 | 480098.79 | 195035 | 17W BART LED R7038 | 2034 | 4 | Kegel Bart lamp | MAST-LICHT-4 M-GEHEEL CONISCH | 2020 | >40jaar | batch 1
51943 | Zuidoost | Gaasperdam, Driemond | L-buurt | Leerdamhof | 72765 | 87253 | 126911.03 | 480077.06 | 195036 | 17W BART LED R7038 | 2034 | 4 | Kegel Bart lamp | MAST-LICHT-4 M-GEHEEL CONISCH | 2020 | >40jaar | batch 1
51944 | Zuidoost | Gaasperdam, Driemond | L-buurt | Leerdamhof | 72766 | 87254 | 126903.71 | 480050.87 | 249758 | 14,8W BART LED C7 2000LM R7038 | 2038 | 4 | Kegel Bart lamp | MAST-LICHT-4 M-GEHEEL CONISCH | 2020 | >40jaar | batch 1
51946 | Zuidoost | Gaasperdam, Driemond | L-buurt | Leerdamhof | 72768 | 87256 | 126884.01 | 480041.69 | 195039 | 17W BART LED R7038 | 2034 | 4 | Kegel Bart lamp | MAST-LICHT-4 M-GEHEEL CONISCH | 2021 | >40jaar | batch 1
51947 | Zuidoost | Gaasperdam, Driemond | L-buurt | Leerdamhof | 72769 | 87257 | 126867.55 | 480051.01 | 195040 | 17W BART LED R7038 | 2034 | 4 | Kegel Bart lamp | MAST-LICHT-4 M-GEHEEL CONISCH | 2021 | >40jaar | batch 1
51948 | Zuidoost | Gaasperdam, Driemond | L-buurt | Leerdamhof | 72770 | 87258 | 126859.23 | 480025.81 | 195041 | 17W BART LED R7038 | 2034 | 4 | Kegel Bart lamp | MAST-LICHT-4 M-GEHEEL CONISCH | 2021 | >40jaar | batch 1
51949 | Zuidoost | Gaasperdam, Driemond | L-buurt | Leerdamhof | 72771 | 87259 | 126866.75 | 480008.43 | 195042 | 17W BART LED R7038 | 2034 | 4 | Kegel Bart lamp | MAST-LICHT-4 M-GEHEEL CONISCH | 2021 | >40jaar | batch 1
51954 | Zuidoost | Gaasperdam, Driemond | L-buurt | Leerdamhof | 131599 | 87266 | 126881.7383 | 479992.0288 | 161801 | 14,8W BART LED C7 2000LM R7038 | 2032 | 4 | Kegel Bart lamp | MAST-LICHT-4 M-GEHEEL CONISCH | 2021 | >40jaar | batch 1
51955 | Zuidoost | Gaasperdam, Driemond | L-buurt | Leerdamhof | 72779 | 87268 | 126892.63 | 479987.66 | 195043 | 17W BART LED R7038 | 2034 | 4 | Kegel Bart lamp | MAST-LICHT-4 M-GEHEEL CONISCH | 2021 | >40jaar | batch 1
51957 | Zuidoost | Gaasperdam, Driemond | L-buurt | Leerdamhof | 72781 | 87270 | 126939.08 | 480014.85 | 195045 | 17W BART LED R7038 | 2034 | 4 | Kegel Bart lamp | MAST-LICHT-4 M-GEHEEL CONISCH | 2021 | >40jaar | batch 1
51958 | Zuidoost | Gaasperdam, Driemond | L-buurt | Leerdamhof | 72782 | 87271 | 126936.57 | 480042.92 | 331008 | 14,8W BART LED C7 2000LM R7038 | 2043 | 4 | Kegel Bart lamp | MAST-LICHT-4 M-GEHEEL CONISCH | 2021 | >40jaar | batch 1
51959 | Zuidoost | Gaasperdam, Driemond | L-buurt | Leerdamhof | 72783 | 87272 | 126933.98 | 480060.43 | 195047 | 17W BART LED R7038 | 2034 | 4 | Kegel Bart lamp | MAST-LICHT-4 M-GEHEEL CONISCH | 2021 | >40jaar | batch 1
51960 | Zuidoost | Gaasperdam, Driemond | L-buurt | Leerdamhof | 72784 | 87273 | 126945.9 | 480098.69 | 195048 | 17W BART LED R7038 | 2034 | 4 | Kegel Bart lamp | MAST-LICHT-4 M-GEHEEL CONISCH | 2021 | >40jaar | batch 1
51961 | Zuidoost | Gaasperdam, Driemond | L-buurt | Leerdamhof | 72785 | 87274 | 126973.52 | 480094.67 | 331005 | 14,8W BART LED C7 2000LM R7038 | 2043 | 4 | Kegel Bart lamp | MAST-LICHT-4 M-GEHEEL CONISCH | 2021 | >40jaar | batch 1
51963 | Zuidoost | Gaasperdam, Driemond | L-buurt | Leerdamhof | 72796 | 87285 | 126956.1 | 479911.8 | 281068 | 14,8W BART LED C7 2000LM R7038 | 2041 | 4 | Kegel Bart lamp | MAST-LICHT-4 M-GEHEEL CONISCH | 2021 | >40jaar | batch 1
51964 | Zuidoost | Gaasperdam, Driemond | L-buurt | Leerdamhof | 72797 | 87286 | 126931.92 | 479898.76 | 195052 | 17W BART LED R7038 | 2034 | 4 | Kegel Bart lamp | MAST-LICHT-4 M-GEHEEL CONISCH | 2021 | >40jaar | batch 1
51967 | Zuidoost | Gaasperdam, Driemond | L-buurt | Leerdamhof | 72800 | 87289 | 127069.15 | 479934.66 | 195055 | 17W BART LED R7038 | 2034 | 4 | Kegel Bart lamp | MAST-LICHT-4 M-GEHEEL CONISCH | 2020 | >40jaar | batch 1
51968 | Zuidoost | Gaasperdam, Driemond | L-buurt | Leerdamhof | 72801 | 87290 | 127049.55 | 479923.93 | 195056 | 17W BART LED R7038 | 2034 | 4 | Kegel Bart lamp | MAST-LICHT-4 M-GEHEEL CONISCH | 2020 | >40jaar | batch 1
51969 | Zuidoost | Gaasperdam, Driemond | L-buurt | Leerdamhof | 72802 | 87291 | 127028.99 | 479912.98 | 195057 | 17W BART LED R7038 | 2034 | 4 | Kegel Bart lamp | MAST-LICHT-4 M-GEHEEL CONISCH | 2020 | >40jaar | batch 1
51970 | Zuidoost | Gaasperdam, Driemond | L-buurt | Leerdamhof | 72803 | 87292 | 127002.22 | 479916.72 | 195058 | 17W BART LED R7038 | 2034 | 4 | Kegel Bart lamp | MAST-LICHT-4 M-GEHEEL CONISCH | 2020 | >40jaar | batch 1
51971 | Zuidoost | Gaasperdam, Driemond | L-buurt | Leerdamhof | 72804 | 87293 | 126986.65 | 479915.52 | 195059 | 17W BART LED R7038 | 2034 | 4 | Kegel Bart lamp | MAST-LICHT-4 M-GEHEEL CONISCH | 2020 | >40jaar | batch 1
51972 | Zuidoost | Gaasperdam, Driemond | L-buurt | Leerdamhof | 72805 | 87294 | 126966.13 | 479904.16 | 195060 | 17W BART LED R7038 | 2034 | 4 | Kegel Bart lamp | MAST-LICHT-4 M-GEHEEL CONISCH | 2020 | >40jaar | batch 1
51973 | Zuidoost | Gaasperdam, Driemond | L-buurt | Leerdamhof | 72806 | 87295 | 126945.17 | 479892.64 | 195061 | 17W BART LED R7038 | 2034 | 4 | Kegel Bart lamp | MAST-LICHT-4 M-GEHEEL CONISCH | 2020 | >40jaar | batch 1
51974 | Zuidoost | Gaasperdam, Driemond | L-buurt | Leerdamhof | 72808 | 87297 | 127017.97 | 480026.68 | 325169 | 14,8W BART LED C7 2000LM R7038 | 2042 | 4 | Kegel Bart lamp | MAST-LICHT-4 M-GEHEEL CONISCH | 2020 | >40jaar | batch 1
51975 | Zuidoost | Gaasperdam, Driemond | L-buurt | Leerdamhof | 72809 | 87298 | 126997.79 | 480016.12 | 195063 | 17W BART LED R7038 | 2034 | 4 | Kegel Bart lamp | MAST-LICHT-4 M-GEHEEL CONISCH | 2020 | >40jaar | batch 1
51976 | Zuidoost | Gaasperdam, Driemond | L-buurt | Leerdamhof | 72810 | 87299 | 126981.22 | 480006.91 | 195064 | 17W BART LED R7038 | 2034 | 4 | Kegel Bart lamp | MAST-LICHT-4 M-GEHEEL CONISCH | 2020 | >40jaar | batch 1
51978 | Zuidoost | Gaasperdam, Driemond | L-buurt | Leerdamhof | 72812 | 87301 | 126957.78 | 479998.81 | 195066 | 17W BART LED R7038 | 2034 | 4 | Kegel Bart lamp | MAST-LICHT-4 M-GEHEEL CONISCH | 2020 | >40jaar | batch 1
51979 | Zuidoost | Gaasperdam, Driemond | L-buurt | Leerdamhof | 72813 | 87302 | 126955.85 | 479976.36 | 195067 | 17W BART LED R7038 | 2034 | 4 | Kegel Bart lamp | MAST-LICHT-4 M-GEHEEL CONISCH | 2020 | >40jaar | batch 1
51980 | Zuidoost | Gaasperdam, Driemond | L-buurt | Leerdamhof | 72814 | 87303 | 126965.13 | 479963.94 | 195068 | 17W BART LED R7038 | 2034 | 4 | Kegel Bart lamp | MAST-LICHT-4 M-GEHEEL CONISCH | 2020 | >40jaar | batch 1
51981 | Zuidoost | Gaasperdam, Driemond | L-buurt | Leerdamhof | 72815 | 87304 | 126941.14 | 479959.02 | 195069 | 17W BART LED R7038 | 2034 | 4 | Kegel Bart lamp | MAST-LICHT-4 M-GEHEEL CONISCH | 2020 | >40jaar | batch 1
51982 | Zuidoost | Gaasperdam, Driemond | L-buurt | Leerdamhof | 72816 | 87305 | 126906.58 | 479963.7 | 195070 | 17W BART LED R7038 | 2034 | 4 | Kegel Bart lamp | MAST-LICHT-4 M-GEHEEL CONISCH | 2020 | >40jaar | batch 1
51983 | Zuidoost | Gaasperdam, Driemond | L-buurt | Leerdamhof | 72817 | 87306 | 126919.92 | 479946.64 | 195071 | 17W BART LED R7038 | 2034 | 4 | Kegel Bart lamp | MAST-LICHT-4 M-GEHEEL CONISCH | 2020 | >40jaar | batch 1
51984 | Zuidoost | Gaasperdam, Driemond | L-buurt | Leerdamhof | 72818 | 87307 | 126922.74 | 479920.16 | 195072 | 17W BART LED R7038 | 2034 | 4 | Kegel Bart lamp | MAST-LICHT-4 M-GEHEEL CONISCH | 2021 | >40jaar | batch 1
51985 | Zuidoost | Gaasperdam, Driemond | L-buurt | Leerdamhof | 72819 | 87308 | 126900.04 | 479906.64 | 195073 | 17W BART LED R7038 | 2034 | 4 | Kegel Bart lamp | MAST-LICHT-4 M-GEHEEL CONISCH | 2021 | >40jaar | batch 1
51986 | Zuidoost | Gaasperdam, Driemond | L-buurt | Leerdamhof | 72820 | 87309 | 126876.15 | 479894.05 | 195074 | 17W BART LED R7038 | 2034 | 4 | Kegel Bart lamp | MAST-LICHT-4 M-GEHEEL CONISCH | 2021 | >40jaar | batch 1
51987 | Zuidoost | Gaasperdam, Driemond | L-buurt | Leerdamhof | 72821 | 87310 | 126863.22 | 479916.99 | 219152 | 14,8W BART LED C7 2000LM R7038 | 2036 | 4 | Kegel Bart lamp | MAST-LICHT-4 M-GEHEEL CONISCH | 2021 | >40jaar | batch 1
51988 | Zuidoost | Gaasperdam, Driemond | L-buurt | Leerdamhof | 72822 | 87311 | 126983.82 | 479952.06 | 195075 | 17W BART LED R7038 | 2034 | 4 | Kegel Bart lamp | MAST-LICHT-4 M-GEHEEL CONISCH | 2021 | >40jaar | batch 1
51989 | Zuidoost | Gaasperdam, Driemond | L-buurt | Leerdamhof | 72868 | 87366 | 127102.75 | 479936.99 | 195076 | 17W BART LED R7038 | 2034 | 4 | Kegel Bart lamp | MAST-LICHT-4 M-GEHEEL CONISCH | 2020 | >40jaar | batch 1
51990 | Zuidoost | Gaasperdam, Driemond | L-buurt | Leerdamhof | 72869 | 87367 | 127120.35 | 479933.92 | 195077 | 17W BART LED R7038 | 2034 | 4 | Kegel Bart lamp | MAST-LICHT-4 M-GEHEEL CONISCH | 2020 | >40jaar | batch 1
51991 | Zuidoost | Gaasperdam, Driemond | L-buurt | Leerdamhof | 72870 | 87368 | 127116.06 | 479916.75 | 195078 | 17W BART LED R7038 | 2034 | 4 | Kegel Bart lamp | MAST-LICHT-4 M-GEHEEL CONISCH | 2020 | >40jaar | batch 1
51993 | Zuidoost | Gaasperdam, Driemond | L-buurt | Leerdamhof | 72872 | 87370 | 127140.24 | 479899.12 | 195080 | 17W BART LED R7038 | 2034 | 4 | Kegel Bart lamp | MAST-LICHT-4 M-GEHEEL CONISCH | 2020 | >40jaar | batch 1
51994 | Zuidoost | Gaasperdam, Driemond | L-buurt | Leerdamhof | 72873 | 87371 | 127157 | 479883.6 | 195081 | 17W BART LED R7038 | 2034 | 4 | Kegel Bart lamp | MAST-LICHT-4 M-GEHEEL CONISCH | 2020 | >40jaar | batch 1
51995 | Zuidoost | Gaasperdam, Driemond | L-buurt | Leerdamhof | 72874 | 87372 | 127156.74 | 479862.15 | 195082 | 17W BART LED R7038 | 2034 | 4 | Kegel Bart lamp | MAST-LICHT-4 M-GEHEEL CONISCH | 2020 | >40jaar | batch 1
51997 | Zuidoost | Gaasperdam, Driemond | L-buurt | Leerdamhof | 72876 | 87374 | 127190.63 | 479833.28 | 216653 | 17W BART LED R7038 | 2036 | 4 | Kegel Bart lamp | MAST-LICHT-4 M-GEHEEL CONISCH | 2022 | >40jaar | batch 1
51998 | Zuidoost | Gaasperdam, Driemond | L-buurt | Leerdamhof | 72877 | 87375 | 127180.27 | 479809.77 | 195085 | 17W BART LED R7038 | 2034 | 4 | Kegel Bart lamp | MAST-LICHT-4 M-GEHEEL CONISCH | 2022 | >40jaar | batch 1
51999 | Zuidoost | Gaasperdam, Driemond | L-buurt | Leerdamhof | 72878 | 87376 | 127172.94 | 479788.39 | 195086 | 17W BART LED R7038 | 2034 | 4 | Kegel Bart lamp | MAST-LICHT-4 M-GEHEEL CONISCH | 2022 | >40jaar | batch 1
52000 | Zuidoost | Gaasperdam, Driemond | L-buurt | Leerdamhof | 72879 | 87377 | 127165.91 | 479765.4 | 195087 | 17W BART LED R7038 | 2034 | 4 | Kegel Bart lamp | MAST-LICHT-4 M-GEHEEL CONISCH | 2022 | >40jaar | batch 1
52001 | Zuidoost | Gaasperdam, Driemond | L-buurt | Leerdamhof | 72880 | 87378 | 127112.18 | 479894.66 | 195088 | 17W BART LED R7038 | 2034 | 4 | Kegel Bart lamp | MAST-LICHT-4 M-GEHEEL CONISCH | 2020 | >40jaar | batch 1
52002 | Zuidoost | Gaasperdam, Driemond | L-buurt | Leerdamhof | 72881 | 87379 | 127091.79 | 479883.9 | 195089 | 17W BART LED R7038 | 2034 | 4 | Kegel Bart lamp | MAST-LICHT-4 M-GEHEEL CONISCH | 2020 | >40jaar | batch 1
52004 | Zuidoost | Gaasperdam, Driemond | L-buurt | Leerdamhof | 72883 | 87381 | 127054.62 | 479876.76 | 195091 | 17W BART LED R7038 | 2034 | 4 | Kegel Bart lamp | MAST-LICHT-4 M-GEHEEL CONISCH | 2020 | >40jaar | batch 1
52005 | Zuidoost | Gaasperdam, Driemond | L-buurt | Leerdamhof | 72885 | 87383 | 127028.37 | 479873.81 | 195092 | 17W BART LED R7038 | 2034 | 4 | Kegel Bart lamp | MAST-LICHT-4 M-GEHEEL CONISCH | 2020 | >40jaar | batch 1
52007 | Zuidoost | Gaasperdam, Driemond | L-buurt | Leerdamhof | 72887 | 87385 | 127122.44 | 479829.97 | 195094 | 17W BART LED R7038 | 2034 | 4 | Kegel Bart lamp | MAST-LICHT-4 M-GEHEEL CONISCH | 2020 | >40jaar | batch 1
52008 | Zuidoost | Gaasperdam, Driemond | L-buurt | Leerdamhof | 72888 | 87386 | 127099.09 | 479837.31 | 195095 | 17W BART LED R7038 | 2034 | 4 | Kegel Bart lamp | MAST-LICHT-4 M-GEHEEL CONISCH | 2020 | >40jaar | batch 1
52010 | Zuidoost | Gaasperdam, Driemond | L-buurt | Leerdamhof | 72891 | 87389 | 127055.11 | 479825.28 | 195097 | 17W BART LED R7038 | 2034 | 4 | Kegel Bart lamp | MAST-LICHT-4 M-GEHEEL CONISCH | 2020 | >40jaar | batch 1
52011 | Zuidoost | Gaasperdam, Driemond | L-buurt | Leerdamhof | 72892 | 87390 | 127156.42 | 479804.86 | 195098 | 17W BART LED R7038 | 2034 | 4 | Kegel Bart lamp | MAST-LICHT-4 M-GEHEEL CONISCH | 2022 | >40jaar | batch 1
52014 | Zuidoost | Gaasperdam, Driemond | L-buurt | Leerdamhof | 72916 | 87414 | 126987.37 | 479852.05 | 195101 | 17W BART LED R7038 | 2034 | 4 | Kegel Bart lamp | MAST-LICHT-4 M-GEHEEL CONISCH | 2020 | >40jaar | batch 1
52017 | Zuidoost | Gaasperdam, Driemond | L-buurt | Leerdamhof | 82132 | 98890 | 126833.21 | 480001.54 | 219153 | 14,8W BART LED C7 2000LM R7038 | 2036 | 4 | Kegel Bart lamp | MAST-LICHT-4 M-GEHEEL CONISCH | 2020 | >40jaar | batch 1
52030 | Zuidoost | Gaasperdam, Driemond | L-buurt | Leksmondhof | 72460 | 86933 | 127528.49 | 480354.85 | 195519 | 17W BART LED R7038 | 2034 | 4 | Kegel Bart lamp | MAST-LICHT-4 M-GEHEEL CONISCH | 2019 | >40jaar | batch 1
52031 | Zuidoost | Gaasperdam, Driemond | L-buurt | Leksmondhof | 72461 | 86934 | 127506.58 | 480358.35 | 195520 | 17W BART LED R7038 | 2034 | 4 | Kegel Bart lamp | MAST-LICHT-4 M-GEHEEL CONISCH | 2019 | >40jaar | batch 1
52032 | Zuidoost | Gaasperdam, Driemond | L-buurt | Leksmondhof | 72462 | 86935 | 127494.29 | 480378.07 | 195521 | 17W BART LED R7038 | 2034 | 4 | Kegel Bart lamp | MAST-LICHT-4 M-GEHEEL CONISCH | 2019 | >40jaar | batch 1
52033 | Zuidoost | Gaasperdam, Driemond | L-buurt | Leksmondhof | 72463 | 86936 | 127477.75 | 480375.64 | 195522 | 17W BART LED R7038 | 2034 | 4 | Kegel Bart lamp | MAST-LICHT-4 M-GEHEEL CONISCH | 2019 | >40jaar | batch 1
52036 | Zuidoost | Gaasperdam, Driemond | L-buurt | Leksmondhof | 72466 | 86939 | 127414.38 | 480350.02 | 195525 | 17W BART LED R7038 | 2034 | 4 | Kegel Bart lamp | MAST-LICHT-4 M-GEHEEL CONISCH | 2019 | >40jaar | batch 1
52038 | Zuidoost | Gaasperdam, Driemond | L-buurt | Leksmondhof | 72468 | 86941 | 127391.53 | 480348.86 | 195527 | 17W BART LED R7038 | 2034 | 4 | Kegel Bart lamp | MAST-LICHT-4 M-GEHEEL CONISCH | 2019 | >40jaar | batch 1
52039 | Zuidoost | Gaasperdam, Driemond | L-buurt | Leksmondhof | 72469 | 86942 | 127369.6221 | 480358.7802 | 195528 | 17W BART LED R7038 | 2034 | 4 | Kegel Bart lamp | MAST-LICHT-4 M-GEHEEL CONISCH | 2019 | >40jaar | batch 1
52040 | Zuidoost | Gaasperdam, Driemond | L-buurt | Leksmondhof | 72470 | 86943 | 127348.8908 | 480357.165 | 195529 | 17W BART LED R7038 | 2034 | 4 | Kegel Bart lamp | MAST-LICHT-4 M-GEHEEL CONISCH | 2020 | >40jaar | batch 1
52043 | Zuidoost | Gaasperdam, Driemond | L-buurt | Leksmondhof | 72475 | 86948 | 127446.06 | 480311.02 | 195532 | 17W BART LED R7038 | 2034 | 4 | Kegel Bart lamp | MAST-LICHT-4 M-GEHEEL CONISCH | 2019 | >40jaar | batch 1
52044 | Zuidoost | Gaasperdam, Driemond | L-buurt | Leksmondhof | 72476 | 86949 | 127420.88 | 480302.45 | 195533 | 17W BART LED R7038 | 2034 | 4 | Kegel Bart lamp | MAST-LICHT-4 M-GEHEEL CONISCH | 2019 | >40jaar | batch 1
52045 | Zuidoost | Gaasperdam, Driemond | L-buurt | Leksmondhof | 72477 | 86950 | 127414.29 | 480318.29 | 195534 | 17W BART LED R7038 | 2034 | 4 | Kegel Bart lamp | MAST-LICHT-4 M-GEHEEL CONISCH | 2020 | >40jaar | batch 1
52048 | Zuidoost | Gaasperdam, Driemond | L-buurt | Leksmondhof | 72480 | 86953 | 127390.46 | 480321.52 | 195537 | 17W BART LED R7038 | 2034 | 4 | Kegel Bart lamp | MAST-LICHT-4 M-GEHEEL CONISCH | 2020 | >40jaar | batch 1
52049 | Zuidoost | Gaasperdam, Driemond | L-buurt | Leksmondhof | 72481 | 86954 | 127370.74 | 480317.66 | 195538 | 17W BART LED R7038 | 2034 | 4 | Kegel Bart lamp | MAST-LICHT-4 M-GEHEEL CONISCH | 2019 | >40jaar | batch 1
52050 | Zuidoost | Gaasperdam, Driemond | L-buurt | Leksmondhof | 133015 | 86971 | 127414.5619 | 480246.2016 | 195728 | 17W BART LED R7038 | 2034 | 4 | Kegel Bart lamp | MAST-LICHT-4 M-GEHEEL CONISCH | 2019 | >40jaar | batch 1
52054 | Zuidoost | Gaasperdam, Driemond | L-buurt | Leksmondhof | 72572 | 87050 | 127316.87 | 480298.85 | 195542 | 17W BART LED R7038 | 2034 | 4 | Kegel Bart lamp | MAST-LICHT-4 M-GEHEEL CONISCH | 2019 | >40jaar | batch 1
52055 | Zuidoost | Gaasperdam, Driemond | L-buurt | Leksmondhof | 72573 | 87051 | 127298.95 | 480283.74 | 195543 | 17W BART LED R7038 | 2034 | 4 | Kegel Bart lamp | MAST-LICHT-4 M-GEHEEL CONISCH | 2019 | >40jaar | batch 1
52056 | Zuidoost | Gaasperdam, Driemond | L-buurt | Leksmondhof | 72574 | 87052 | 127290.76 | 480295.12 | 195571 | 17W BART LED R7038 | 2034 | 4 | Kegel Bart lamp | MAST-LICHT-4 M-GEHEEL CONISCH | 2019 | >40jaar | batch 1
52057 | Zuidoost | Gaasperdam, Driemond | L-buurt | Leksmondhof | 72575 | 87053 | 127274.59 | 480282.44 | 195544 | 17W BART LED R7038 | 2034 | 4 | Kegel Bart lamp | MAST-LICHT-4 M-GEHEEL CONISCH | 2019 | >40jaar | batch 1
52058 | Zuidoost | Gaasperdam, Driemond | L-buurt | Leksmondhof | 72577 | 87055 | 127252.24 | 480277.04 | 195545 | 17W BART LED R7038 | 2034 | 4 | Kegel Bart lamp | MAST-LICHT-4 M-GEHEEL CONISCH | 2019 | >40jaar | batch 1
52059 | Zuidoost | Gaasperdam, Driemond | L-buurt | Leksmondhof | 72578 | 87056 | 127239.94 | 480265.4 | 195546 | 17W BART LED R7038 | 2034 | 4 | Kegel Bart lamp | MAST-LICHT-4 M-GEHEEL CONISCH | 2019 | >40jaar | batch 1
52060 | Zuidoost | Gaasperdam, Driemond | L-buurt | Leksmondhof | 72579 | 87057 | 127256.11 | 480251.48 | 323798 | 14,8W BART LED C7 2000LM R7038 | 2042 | 4 | Kegel Bart lamp | MAST-LICHT-4 M-GEHEEL CONISCH | 2019 | >40jaar | batch 1
52061 | Zuidoost | Gaasperdam, Driemond | L-buurt | Leksmondhof | 72580 | 87058 | 127268.6 | 480263.71 | 345792 | 14,8W BART LED C7 2000LM R7038 | 2044 | 4 | Kegel Bart lamp | MAST-LICHT-4 M-GEHEEL CONISCH | 2019 | >40jaar | batch 1
52062 | Zuidoost | Gaasperdam, Driemond | L-buurt | Leksmondhof | 72581 | 87059 | 127284.48 | 480258.44 | 195549 | 17W BART LED R7038 | 2034 | 4 | Kegel Bart lamp | MAST-LICHT-4 M-GEHEEL CONISCH | 2019 | >40jaar | batch 1
52063 | Zuidoost | Gaasperdam, Driemond | L-buurt | Leksmondhof | 72582 | 87060 | 127307.5 | 480252.94 | 195550 | 17W BART LED R7038 | 2034 | 4 | Kegel Bart lamp | MAST-LICHT-4 M-GEHEEL CONISCH | 2019 | >40jaar | batch 1
52064 | Zuidoost | Gaasperdam, Driemond | L-buurt | Leksmondhof | 72583 | 87061 | 127330.77 | 480246.81 | 195551 | 17W BART LED R7038 | 2034 | 4 | Kegel Bart lamp | MAST-LICHT-4 M-GEHEEL CONISCH | 2019 | >40jaar | batch 1
52065 | Zuidoost | Gaasperdam, Driemond | L-buurt | Leksmondhof | 72584 | 87062 | 127351.89 | 480326.37 | 195552 | 17W BART LED R7038 | 2034 | 4 | Kegel Bart lamp | MAST-LICHT-4 M-GEHEEL CONISCH | 2020 | >40jaar | batch 1
52066 | Zuidoost | Gaasperdam, Driemond | L-buurt | Leksmondhof | 72585 | 87063 | 127224.37 | 480238.5 | 195553 | 17W BART LED R7038 | 2034 | 4 | Kegel Bart lamp | MAST-LICHT-4 M-GEHEEL CONISCH | 2019 | >40jaar | batch 1
52067 | Zuidoost | Gaasperdam, Driemond | L-buurt | Leksmondhof | 72586 | 87064 | 127237.63 | 480231.43 | 195554 | 17W BART LED R7038 | 2034 | 4 | Kegel Bart lamp | MAST-LICHT-4 M-GEHEEL CONISCH | 2019 | >40jaar | batch 1
52068 | Zuidoost | Gaasperdam, Driemond | L-buurt | Leksmondhof | 72587 | 87065 | 127268.38 | 480235.24 | 195555 | 17W BART LED R7038 | 2034 | 4 | Kegel Bart lamp | MAST-LICHT-4 M-GEHEEL CONISCH | 2019 | >40jaar | batch 1
52069 | Zuidoost | Gaasperdam, Driemond | L-buurt | Leksmondhof | 72588 | 87066 | 127298.99 | 480210.07 | 195556 | 17W BART LED R7038 | 2034 | 4 | Kegel Bart lamp | MAST-LICHT-4 M-GEHEEL CONISCH | 2020 | >40jaar | batch 1
52070 | Zuidoost | Gaasperdam, Driemond | L-buurt | Leksmondhof | 72589 | 87067 | 127301 | 480230.76 | 195557 | 17W BART LED R7038 | 2034 | 4 | Kegel Bart lamp | MAST-LICHT-4 M-GEHEEL CONISCH | 2020 | >40jaar | batch 1
52071 | Zuidoost | Gaasperdam, Driemond | L-buurt | Leksmondhof | 72590 | 87068 | 127323.22 | 480200.61 | 195558 | 17W BART LED R7038 | 2034 | 4 | Kegel Bart lamp | MAST-LICHT-4 M-GEHEEL CONISCH | 2020 | >40jaar | batch 1
52072 | Zuidoost | Gaasperdam, Driemond | L-buurt | Leksmondhof | 72591 | 87069 | 127350.81 | 480211.4 | 195559 | 17W BART LED R7038 | 2034 | 4 | Kegel Bart lamp | MAST-LICHT-4 M-GEHEEL CONISCH | 2020 | >40jaar | batch 1
52073 | Zuidoost | Gaasperdam, Driemond | L-buurt | Leksmondhof | 72592 | 87070 | 127351.63 | 480187 | 322320 | 14,8W BART LED C7 2000LM R7038 | 2042 | 4 | Kegel Bart lamp | MAST-LICHT-4 M-GEHEEL CONISCH | 2020 | >40jaar | batch 1
52074 | Zuidoost | Gaasperdam, Driemond | L-buurt | Leksmondhof | 72593 | 87071 | 127334.86 | 480170.69 | 195561 | 17W BART LED R7038 | 2034 | 4 | Kegel Bart lamp | MAST-LICHT-4 M-GEHEEL CONISCH | 2020 | >40jaar | batch 1
52075 | Zuidoost | Gaasperdam, Driemond | L-buurt | Leksmondhof | 72594 | 87072 | 127375.42 | 480228.34 | 195562 | 17W BART LED R7038 | 2034 | 4 | Kegel Bart lamp | MAST-LICHT-4 M-GEHEEL CONISCH | 2020 | >40jaar | batch 1
52076 | Zuidoost | Gaasperdam, Driemond | L-buurt | Leksmondhof | 72595 | 87073 | 127384.13 | 480202.7 | 195563 | 17W BART LED R7038 | 2034 | 4 | Kegel Bart lamp | MAST-LICHT-4 M-GEHEEL CONISCH | 2020 | >40jaar | batch 1
52078 | Zuidoost | Gaasperdam, Driemond | L-buurt | Leksmondhof | 72598 | 87076 | 127349.31 | 480235 | 195565 | 17W BART LED R7038 | 2034 | 4 | Kegel Bart lamp | MAST-LICHT-4 M-GEHEEL CONISCH | 2020 | >40jaar | batch 1
52079 | Zuidoost | Gaasperdam, Driemond | L-buurt | Leksmondhof | 72599 | 87077 | 127372.62 | 480252.73 | 195566 | 17W BART LED R7038 | 2034 | 4 | Kegel Bart lamp | MAST-LICHT-4 M-GEHEEL CONISCH | 2020 | >40jaar | batch 1
52080 | Zuidoost | Gaasperdam, Driemond | L-buurt | Leksmondhof | 72600 | 87078 | 127392.53 | 480265.16 | 195567 | 17W BART LED R7038 | 2034 | 4 | Kegel Bart lamp | MAST-LICHT-4 M-GEHEEL CONISCH | 2020 | >40jaar | batch 1
52081 | Zuidoost | Gaasperdam, Driemond | L-buurt | Leksmondhof | 72601 | 87079 | 127394.15 | 480243.16 | 195568 | 17W BART LED R7038 | 2034 | 4 | Kegel Bart lamp | MAST-LICHT-4 M-GEHEEL CONISCH | 2020 | >40jaar | batch 1
52192 | Zuidoost | Gaasperdam, Driemond | L-buurt | Leusdenhof | 131606 | 81660 | 127075.5099 | 480152.4011 | 161810 | 14,8W BART LED C7 2000LM R7038 | 2032 | 4 | Kegel Bart lamp | MAST-LICHT-4 M-GEHEEL CONISCH | 2020 | >40jaar | batch 1
52193 | Zuidoost | Gaasperdam, Driemond | L-buurt | Leusdenhof | 68874 | 81661 | 127085.34 | 480138.45 | 195107 | 17W BART LED R7038 | 2034 | 4 | Kegel Bart lamp | MAST-LICHT-4 M-GEHEEL CONISCH | 2020 | >40jaar | batch 1
52194 | Zuidoost | Gaasperdam, Driemond | L-buurt | Leusdenhof | 71325 | 85439 | 127066.52 | 479979.36 | 195108 | 17W BART LED R7038 | 2034 | 4 | Kegel Bart lamp | MAST-LICHT-4 M-GEHEEL CONISCH | 2020 | >40jaar | batch 1
52195 | Zuidoost | Gaasperdam, Driemond | L-buurt | Leusdenhof | 72118 | 86503 | 127289.3 | 480123.18 | 195109 | 17W BART LED R7038 | 2034 | 4 | Kegel Bart lamp | MAST-LICHT-4 M-GEHEEL CONISCH | 2018 | >40jaar | batch 1
52196 | Zuidoost | Gaasperdam, Driemond | L-buurt | Leusdenhof | 72357 | 86826 | 127121.25 | 480247.89 | 209549 | 14,8W BART LED C7 2000LM R7038 | 2035 | 4 | Kegel Bart lamp | MAST-LICHT-4 M-GEHEEL CONISCH | 2020 | >40jaar | batch 1
52199 | Zuidoost | Gaasperdam, Driemond | L-buurt | Leusdenhof | 72360 | 86829 | 127128.26 | 480202.41 | 195111 | 17W BART LED R7038 | 2034 | 4 | Kegel Bart lamp | MAST-LICHT-4 M-GEHEEL CONISCH | 2020 | >40jaar | batch 1
52200 | Zuidoost | Gaasperdam, Driemond | L-buurt | Leusdenhof | 72361 | 86830 | 127127.07 | 480182.98 | 195112 | 17W BART LED R7038 | 2034 | 4 | Kegel Bart lamp | MAST-LICHT-4 M-GEHEEL CONISCH | 2020 | >40jaar | batch 1
52201 | Zuidoost | Gaasperdam, Driemond | L-buurt | Leusdenhof | 72362 | 86831 | 127107.06 | 480176.65 | 195113 | 17W BART LED R7038 | 2034 | 4 | Kegel Bart lamp | MAST-LICHT-4 M-GEHEEL CONISCH | 2020 | >40jaar | batch 1
52202 | Zuidoost | Gaasperdam, Driemond | L-buurt | Leusdenhof | 72363 | 86832 | 127091.93 | 480168.17 | 195114 | 17W BART LED R7038 | 2034 | 4 | Kegel Bart lamp | MAST-LICHT-4 M-GEHEEL CONISCH | 2020 | >40jaar | batch 1
52207 | Zuidoost | Gaasperdam, Driemond | L-buurt | Leusdenhof | 72369 | 86838 | 127063.34 | 480124.12 | 195115 | 17W BART LED R7038 | 2034 | 4 | Kegel Bart lamp | MAST-LICHT-4 M-GEHEEL CONISCH | 2020 | >40jaar | batch 1
52208 | Zuidoost | Gaasperdam, Driemond | L-buurt | Leusdenhof | 72370 | 86839 | 127042.23 | 480113.97 | 195116 | 17W BART LED R7038 | 2034 | 4 | Kegel Bart lamp | MAST-LICHT-4 M-GEHEEL CONISCH | 2020 | >40jaar | batch 1
52212 | Zuidoost | Gaasperdam, Driemond | L-buurt | Leusdenhof | 72374 | 86843 | 126994.66 | 480152.49 | 195118 | 17W BART LED R7038 | 2034 | 4 | Kegel Bart lamp | MAST-LICHT-4 M-GEHEEL CONISCH | 2020 | >40jaar | batch 1
52216 | Zuidoost | Gaasperdam, Driemond | L-buurt | Leusdenhof | 72388 | 86858 | 127272.91 | 480207.15 | 195121 | 17W BART LED R7038 | 2034 | 4 | Kegel Bart lamp | MAST-LICHT-4 M-GEHEEL CONISCH | 2018 | >40jaar | batch 1
52217 | Zuidoost | Gaasperdam, Driemond | L-buurt | Leusdenhof | 72389 | 86859 | 127296.26 | 480198.87 | 195122 | 17W BART LED R7038 | 2034 | 4 | Kegel Bart lamp | MAST-LICHT-4 M-GEHEEL CONISCH | 2018 | >40jaar | batch 1
52218 | Zuidoost | Gaasperdam, Driemond | L-buurt | Leusdenhof | 72390 | 86860 | 127314.22 | 480180.62 | 195123 | 17W BART LED R7038 | 2034 | 4 | Kegel Bart lamp | MAST-LICHT-4 M-GEHEEL CONISCH | 2018 | >40jaar | batch 1
52219 | Zuidoost | Gaasperdam, Driemond | L-buurt | Leusdenhof | 72391 | 86861 | 127320.29 | 480158.02 | 195124 | 17W BART LED R7038 | 2034 | 4 | Kegel Bart lamp | MAST-LICHT-4 M-GEHEEL CONISCH | 2018 | >40jaar | batch 1
52220 | Zuidoost | Gaasperdam, Driemond | L-buurt | Leusdenhof | 72392 | 86862 | 127318.28 | 480135.61 | 195125 | 17W BART LED R7038 | 2034 | 4 | Kegel Bart lamp | MAST-LICHT-4 M-GEHEEL CONISCH | 2018 | >40jaar | batch 1
52221 | Zuidoost | Gaasperdam, Driemond | L-buurt | Leusdenhof | 72393 | 86863 | 127251.68 | 480104.36 | 195126 | 17W BART LED R7038 | 2034 | 4 | Kegel Bart lamp | MAST-LICHT-4 M-GEHEEL CONISCH | 2018 | >40jaar | batch 1
52222 | Zuidoost | Gaasperdam, Driemond | L-buurt | Leusdenhof | 72402 | 86873 | 127204.37 | 480089.96 | 195127 | 17W BART LED R7038 | 2034 | 4 | Kegel Bart lamp | MAST-LICHT-4 M-GEHEEL CONISCH | 2018 | >40jaar | batch 1
52223 | Zuidoost | Gaasperdam, Driemond | L-buurt | Leusdenhof | 72616 | 87094 | 127254.69 | 480085.62 | 195128 | 17W BART LED R7038 | 2034 | 4 | Kegel Bart lamp | MAST-LICHT-4 M-GEHEEL CONISCH | 2021 | >40jaar | batch 1
52224 | Zuidoost | Gaasperdam, Driemond | L-buurt | Leusdenhof | 72648 | 87131 | 126995.7 | 480125.51 | 195129 | 17W BART LED R7038 | 2034 | 4 | Kegel Bart lamp | MAST-LICHT-4 M-GEHEEL CONISCH | 2020 | >40jaar | batch 1
52225 | Zuidoost | Gaasperdam, Driemond | L-buurt | Leusdenhof | 72649 | 87132 | 127001.27 | 480103.44 | 195130 | 17W BART LED R7038 | 2034 | 4 | Kegel Bart lamp | MAST-LICHT-4 M-GEHEEL CONISCH | 2020 | >40jaar | batch 1
52226 | Zuidoost | Gaasperdam, Driemond | L-buurt | Leusdenhof | 72650 | 87133 | 127007.82 | 480079.99 | 195131 | 17W BART LED R7038 | 2034 | 4 | Kegel Bart lamp | MAST-LICHT-4 M-GEHEEL CONISCH | 2020 | >40jaar | batch 1
52227 | Zuidoost | Gaasperdam, Driemond | L-buurt | Leusdenhof | 72651 | 87134 | 127283.9249 | 479989.4495 | 195132 | 17W BART LED R7038 | 2034 | 4 | Kegel Bart lamp | MAST-LICHT-4 M-GEHEEL CONISCH | 2021 | >40jaar | batch 1
52229 | Zuidoost | Gaasperdam, Driemond | L-buurt | Leusdenhof | 72653 | 87136 | 127243.1764 | 479972.9964 | 195134 | 17W BART LED R7038 | 2034 | 4 | Kegel Bart lamp | MAST-LICHT-4 M-GEHEEL CONISCH | 2021 | >40jaar | batch 1
52230 | Zuidoost | Gaasperdam, Driemond | L-buurt | Leusdenhof | 72654 | 87137 | 127244.7052 | 479959.6067 | 195135 | 17W BART LED R7038 | 2034 | 4 | Kegel Bart lamp | MAST-LICHT-4 M-GEHEEL CONISCH | 2021 | >40jaar | batch 1
52231 | Zuidoost | Gaasperdam, Driemond | L-buurt | Leusdenhof | 72655 | 87138 | 127225.14 | 479970.13 | 195136 | 17W BART LED R7038 | 2034 | 4 | Kegel Bart lamp | MAST-LICHT-4 M-GEHEEL CONISCH | 2021 | >40jaar | batch 1
52232 | Zuidoost | Gaasperdam, Driemond | L-buurt | Leusdenhof | 72657 | 87140 | 127200.08 | 479969.13 | 195137 | 17W BART LED R7038 | 2034 | 4 | Kegel Bart lamp | MAST-LICHT-4 M-GEHEEL CONISCH | 2021 | >40jaar | batch 1
52233 | Zuidoost | Gaasperdam, Driemond | L-buurt | Leusdenhof | 72658 | 87141 | 127175.84 | 479955.96 | 195138 | 17W BART LED R7038 | 2034 | 4 | Kegel Bart lamp | MAST-LICHT-4 M-GEHEEL CONISCH | 2021 | >40jaar | batch 1
52234 | Zuidoost | Gaasperdam, Driemond | L-buurt | Leusdenhof | 72659 | 87142 | 127173.48 | 479978.59 | 212755 | 17W BART LED R7038 | 2034 | 4 | Kegel Bart lamp | MAST-LICHT-4 M-GEHEEL CONISCH | 2021 | >40jaar | batch 1
52235 | Zuidoost | Gaasperdam, Driemond | L-buurt | Leusdenhof | 72660 | 87143 | 127152.95 | 479942.16 | 195140 | 17W BART LED R7038 | 2034 | 4 | Kegel Bart lamp | MAST-LICHT-4 M-GEHEEL CONISCH | 2021 | >40jaar | batch 1
52236 | Zuidoost | Gaasperdam, Driemond | L-buurt | Leusdenhof | 72661 | 87144 | 127217.11 | 479937.47 | 195141 | 17W BART LED R7038 | 2034 | 4 | Kegel Bart lamp | MAST-LICHT-4 M-GEHEEL CONISCH | 2021 | >40jaar | batch 1
52238 | Zuidoost | Gaasperdam, Driemond | L-buurt | Leusdenhof | 72664 | 87147 | 127243.16 | 479927.43 | 195143 | 17W BART LED R7038 | 2034 | 4 | Kegel Bart lamp | MAST-LICHT-4 M-GEHEEL CONISCH | 2020 | >40jaar | batch 1
52239 | Zuidoost | Gaasperdam, Driemond | L-buurt | Leusdenhof | 72665 | 87148 | 127219.11 | 479916.7 | 195144 | 17W BART LED R7038 | 2034 | 4 | Kegel Bart lamp | MAST-LICHT-4 M-GEHEEL CONISCH | 2020 | >40jaar | batch 1
52240 | Zuidoost | Gaasperdam, Driemond | L-buurt | Leusdenhof | 72666 | 87149 | 127197.47 | 479904.05 | 195145 | 17W BART LED R7038 | 2034 | 4 | Kegel Bart lamp | MAST-LICHT-4 M-GEHEEL CONISCH | 2020 | >40jaar | batch 1
52241 | Zuidoost | Gaasperdam, Driemond | L-buurt | Leusdenhof | 72668 | 87151 | 127306.39 | 479947.95 | 195146 | 17W BART LED R7038 | 2034 | 4 | Kegel Bart lamp | MAST-LICHT-4 M-GEHEEL CONISCH | 2022 | >40jaar | batch 1
52242 | Zuidoost | Gaasperdam, Driemond | L-buurt | Leusdenhof | 72669 | 87152 | 127297.77 | 479926.87 | 195147 | 17W BART LED R7038 | 2034 | 4 | Kegel Bart lamp | MAST-LICHT-4 M-GEHEEL CONISCH | 2022 | >40jaar | batch 1
52243 | Zuidoost | Gaasperdam, Driemond | L-buurt | Leusdenhof | 72670 | 87153 | 127281.11 | 479908.12 | 195148 | 17W BART LED R7038 | 2034 | 4 | Kegel Bart lamp | MAST-LICHT-4 M-GEHEEL CONISCH | 2022 | >40jaar | batch 1
52244 | Zuidoost | Gaasperdam, Driemond | L-buurt | Leusdenhof | 72671 | 87154 | 127260.32 | 479896.16 | 195149 | 17W BART LED R7038 | 2034 | 4 | Kegel Bart lamp | MAST-LICHT-4 M-GEHEEL CONISCH | 2022 | >40jaar | batch 1
52245 | Zuidoost | Gaasperdam, Driemond | L-buurt | Leusdenhof | 72672 | 87155 | 127238.88 | 479881.77 | 195150 | 17W BART LED R7038 | 2034 | 4 | Kegel Bart lamp | MAST-LICHT-4 M-GEHEEL CONISCH | 2022 | >40jaar | batch 1
52246 | Zuidoost | Gaasperdam, Driemond | L-buurt | Leusdenhof | 72673 | 87156 | 127219.85 | 479865.3 | 195151 | 17W BART LED R7038 | 2034 | 4 | Kegel Bart lamp | MAST-LICHT-4 M-GEHEEL CONISCH | 2022 | >40jaar | batch 1
52248 | Zuidoost | Gaasperdam, Driemond | L-buurt | Leusdenhof | 72675 | 87158 | 127198.27 | 479875.64 | 195153 | 17W BART LED R7038 | 2034 | 4 | Kegel Bart lamp | MAST-LICHT-4 M-GEHEEL CONISCH | 2022 | >40jaar | batch 1
52249 | Zuidoost | Gaasperdam, Driemond | L-buurt | Leusdenhof | 72700 | 87186 | 127248.91 | 480040.05 | 195154 | 17W BART LED R7038 | 2034 | 4 | Kegel Bart lamp | MAST-LICHT-4 M-GEHEEL CONISCH | 2021 | >40jaar | batch 1
52250 | Zuidoost | Gaasperdam, Driemond | L-buurt | Leusdenhof | 72701 | 87187 | 127240.78 | 480027.5 | 195155 | 17W BART LED R7038 | 2034 | 4 | Kegel Bart lamp | MAST-LICHT-4 M-GEHEEL CONISCH | 2019 | >40jaar | batch 1
52251 | Zuidoost | Gaasperdam, Driemond | L-buurt | Leusdenhof | 72702 | 87188 | 127229.17 | 480048.86 | 195156 | 17W BART LED R7038 | 2034 | 4 | Kegel Bart lamp | MAST-LICHT-4 M-GEHEEL CONISCH | 2021 | >40jaar | batch 1
52252 | Zuidoost | Gaasperdam, Driemond | L-buurt | Leusdenhof | 72703 | 87189 | 127216.96 | 480016.93 | 195157 | 17W BART LED R7038 | 2034 | 4 | Kegel Bart lamp | MAST-LICHT-4 M-GEHEEL CONISCH | 2019 | >40jaar | batch 1
52253 | Zuidoost | Gaasperdam, Driemond | L-buurt | Leusdenhof | 72704 | 87190 | 127199.98 | 479998.73 | 195158 | 17W BART LED R7038 | 2034 | 4 | Kegel Bart lamp | MAST-LICHT-4 M-GEHEEL CONISCH | 2019 | >40jaar | batch 1
52255 | Zuidoost | Gaasperdam, Driemond | L-buurt | Leusdenhof | 72706 | 87192 | 127173.74 | 480015.31 | 195160 | 17W BART LED R7038 | 2034 | 4 | Kegel Bart lamp | MAST-LICHT-4 M-GEHEEL CONISCH | 2019 | >40jaar | batch 1
52256 | Zuidoost | Gaasperdam, Driemond | L-buurt | Leusdenhof | 72707 | 87193 | 127158.44 | 480011.2 | 195161 | 17W BART LED R7038 | 2034 | 4 | Kegel Bart lamp | MAST-LICHT-4 M-GEHEEL CONISCH | 2019 | >40jaar | batch 1
52257 | Zuidoost | Gaasperdam, Driemond | L-buurt | Leusdenhof | 72708 | 87194 | 127137.56 | 479999.28 | 195162 | 17W BART LED R7038 | 2034 | 4 | Kegel Bart lamp | MAST-LICHT-4 M-GEHEEL CONISCH | 2019 | >40jaar | batch 1
52258 | Zuidoost | Gaasperdam, Driemond | L-buurt | Leusdenhof | 72709 | 87195 | 127116.89 | 479986.47 | 195163 | 17W BART LED R7038 | 2034 | 4 | Kegel Bart lamp | MAST-LICHT-4 M-GEHEEL CONISCH | 2019 | >40jaar | batch 1
52260 | Zuidoost | Gaasperdam, Driemond | L-buurt | Leusdenhof | 72711 | 87197 | 127111.0255 | 479947.9862 | 195165 | 17W BART LED R7038 | 2034 | 4 | Kegel Bart lamp | MAST-LICHT-4 M-GEHEEL CONISCH | 2020 | >40jaar | batch 1
52263 | Zuidoost | Gaasperdam, Driemond | L-buurt | Leusdenhof | 72714 | 87200 | 127192.21 | 480054.45 | 195168 | 17W BART LED R7038 | 2034 | 4 | Kegel Bart lamp | MAST-LICHT-4 M-GEHEEL CONISCH | 2021 | >40jaar | batch 1
52266 | Zuidoost | Gaasperdam, Driemond | L-buurt | Leusdenhof | 72719 | 87205 | 127125.93 | 480017.57 | 195171 | 17W BART LED R7038 | 2034 | 4 | Kegel Bart lamp | MAST-LICHT-4 M-GEHEEL CONISCH | 2021 | >40jaar | batch 1
52269 | Zuidoost | Gaasperdam, Driemond | L-buurt | Leusdenhof | 72722 | 87208 | 127105.09 | 480027.04 | 195173 | 17W BART LED R7038 | 2034 | 4 | Kegel Bart lamp | MAST-LICHT-4 M-GEHEEL CONISCH | 2020 | >40jaar | batch 1
52270 | Zuidoost | Gaasperdam, Driemond | L-buurt | Leusdenhof | 72723 | 87209 | 127107.66 | 480046.55 | 195174 | 17W BART LED R7038 | 2034 | 4 | Kegel Bart lamp | MAST-LICHT-4 M-GEHEEL CONISCH | 2020 | >40jaar | batch 1
52271 | Zuidoost | Gaasperdam, Driemond | L-buurt | Leusdenhof | 72724 | 87210 | 127079.01 | 480033.9 | 209554 | 14,8W BART LED C7 2000LM R7038 | 2035 | 4 | Kegel Bart lamp | MAST-LICHT-4 M-GEHEEL CONISCH | 2020 | >40jaar | batch 1
52274 | Zuidoost | Gaasperdam, Driemond | L-buurt | Leusdenhof | 72727 | 87213 | 127039.21 | 480035.95 | 195177 | 17W BART LED R7038 | 2034 | 4 | Kegel Bart lamp | MAST-LICHT-4 M-GEHEEL CONISCH | 2020 | >40jaar | batch 1
52276 | Zuidoost | Gaasperdam, Driemond | L-buurt | Leusdenhof | 72729 | 87215 | 127020.16 | 480056.65 | 342126 | 14,8W BART LED C7 2000LM R7038 | 2044 | 4 | Kegel Bart lamp | MAST-LICHT-4 M-GEHEEL CONISCH | 2020 | >40jaar | batch 1
52280 | Zuidoost | Gaasperdam, Driemond | L-buurt | Leusdenhof | 72732 | 87219 | 127143.4 | 480071.22 | 195180 | 17W BART LED R7038 | 2034 | 4 | Kegel Bart lamp | MAST-LICHT-4 M-GEHEEL CONISCH | 2019 | >40jaar | batch 1
52282 | Zuidoost | Gaasperdam, Driemond | L-buurt | Leusdenhof | 72744 | 87231 | 127112.5 | 480099.22 | 195182 | 17W BART LED R7038 | 2034 | 4 | Kegel Bart lamp | MAST-LICHT-4 M-GEHEEL CONISCH | 2019 | >40jaar | batch 1
52283 | Zuidoost | Gaasperdam, Driemond | L-buurt | Leusdenhof | 72745 | 87232 | 127103.74 | 480115.11 | 195183 | 17W BART LED R7038 | 2034 | 4 | Kegel Bart lamp | MAST-LICHT-4 M-GEHEEL CONISCH | 2019 | >40jaar | batch 1
52285 | Zuidoost | Gaasperdam, Driemond | L-buurt | Leusdenhof | 73254 | 88067 | 127164.0841 | 480286.6269 | 209555 | 14,8W BART LED C7 2000LM R7038 | 2035 | 4 | Kegel Bart lamp | MAST-LICHT-4 M-GEHEEL CONISCH | 2021 | >40jaar | batch 1
52303 | Zuidoost | Gaasperdam, Driemond | L-buurt | Liendenhof | 68040 | 80048 | 127624.57 | 480042.77 | 195600 | 17W BART LED R7038 | 2034 | 4 | Kegel Bart lamp | MAST-LICHT-4 M-GEHEEL CONISCH | 2022 | >40jaar | batch 1
52311 | Zuidoost | Gaasperdam, Driemond | L-buurt | Liendenhof | 72504 | 86979 | 127648.76 | 480182.18 | 195604 | 17W BART LED R7038 | 2034 | 4 | Kegel Bart lamp | MAST-LICHT-4 M-GEHEEL CONISCH | 2019 | >40jaar | batch 1
52312 | Zuidoost | Gaasperdam, Driemond | L-buurt | Liendenhof | 72505 | 86980 | 127659.55 | 480163.35 | 195605 | 17W BART LED R7038 | 2034 | 4 | Kegel Bart lamp | MAST-LICHT-4 M-GEHEEL CONISCH | 2019 | >40jaar | batch 1
52313 | Zuidoost | Gaasperdam, Driemond | L-buurt | Liendenhof | 72506 | 86981 | 127667.7841 | 480143.7364 | 195606 | 17W BART LED R7038 | 2034 | 4 | Kegel Bart lamp | MAST-LICHT-4 M-GEHEEL CONISCH | 2019 | >40jaar | batch 1
52314 | Zuidoost | Gaasperdam, Driemond | L-buurt | Liendenhof | 72507 | 86982 | 127655.35 | 480130.92 | 195607 | 17W BART LED R7038 | 2034 | 4 | Kegel Bart lamp | MAST-LICHT-4 M-GEHEEL CONISCH | 2019 | >40jaar | batch 1
52317 | Zuidoost | Gaasperdam, Driemond | L-buurt | Liendenhof | 72515 | 86991 | 127609.06 | 480056.75 | 195610 | 17W BART LED R7038 | 2034 | 4 | Kegel Bart lamp | MAST-LICHT-4 M-GEHEEL CONISCH | 2021 | >40jaar | batch 1
52318 | Zuidoost | Gaasperdam, Driemond | L-buurt | Liendenhof | 72516 | 86992 | 127639.97 | 480122.76 | 195611 | 17W BART LED R7038 | 2034 | 4 | Kegel Bart lamp | MAST-LICHT-4 M-GEHEEL CONISCH | 2018 | >40jaar | batch 1
52319 | Zuidoost | Gaasperdam, Driemond | L-buurt | Liendenhof | 72517 | 86993 | 127622.5011 | 480114.0049 | 195612 | 17W BART LED R7038 | 2034 | 4 | Kegel Bart lamp | MAST-LICHT-4 M-GEHEEL CONISCH | 2018 | >40jaar | batch 1
52321 | Zuidoost | Gaasperdam, Driemond | L-buurt | Liendenhof | 72519 | 86995 | 127578.8595 | 480126.2343 | 195614 | 17W BART LED R7038 | 2034 | 4 | Kegel Bart lamp | MAST-LICHT-4 M-GEHEEL CONISCH | 2018 | >40jaar | batch 1
52325 | Zuidoost | Gaasperdam, Driemond | L-buurt | Liendenhof | 72524 | 87000 | 127572.9398 | 480191.6766 | 195618 | 17W BART LED R7038 | 2034 | 4 | Kegel Bart lamp | MAST-LICHT-4 M-GEHEEL CONISCH | 2019 | >40jaar | batch 1
52326 | Zuidoost | Gaasperdam, Driemond | L-buurt | Liendenhof | 72535 | 87013 | 127601.54 | 480030.73 | 195619 | 17W BART LED R7038 | 2034 | 4 | Kegel Bart lamp | MAST-LICHT-4 M-GEHEEL CONISCH | 2022 | >40jaar | batch 1
52327 | Zuidoost | Gaasperdam, Driemond | L-buurt | Liendenhof | 72536 | 87014 | 127578.69 | 480018.42 | 195620 | 17W BART LED R7038 | 2034 | 4 | Kegel Bart lamp | MAST-LICHT-4 M-GEHEEL CONISCH | 2022 | >40jaar | batch 1
52328 | Zuidoost | Gaasperdam, Driemond | L-buurt | Liendenhof | 72537 | 87015 | 127555.9 | 480005.33 | 195621 | 17W BART LED R7038 | 2034 | 4 | Kegel Bart lamp | MAST-LICHT-4 M-GEHEEL CONISCH | 2022 | >40jaar | batch 1
52329 | Zuidoost | Gaasperdam, Driemond | L-buurt | Liendenhof | 72538 | 87016 | 127535.24 | 479993.88 | 195622 | 17W BART LED R7038 | 2034 | 4 | Kegel Bart lamp | MAST-LICHT-4 M-GEHEEL CONISCH | 2022 | >40jaar | batch 1
52330 | Zuidoost | Gaasperdam, Driemond | L-buurt | Liendenhof | 72539 | 87017 | 127512.71 | 479986.67 | 195623 | 17W BART LED R7038 | 2034 | 4 | Kegel Bart lamp | MAST-LICHT-4 M-GEHEEL CONISCH | 2022 | >40jaar | batch 1
52331 | Zuidoost | Gaasperdam, Driemond | L-buurt | Liendenhof | 72540 | 87018 | 127493.07 | 479982.34 | 195624 | 17W BART LED R7038 | 2034 | 4 | Kegel Bart lamp | MAST-LICHT-4 M-GEHEEL CONISCH | 2022 | >40jaar | batch 1
52332 | Zuidoost | Gaasperdam, Driemond | L-buurt | Liendenhof | 72541 | 87019 | 127468.91 | 479984.34 | 195625 | 17W BART LED R7038 | 2034 | 4 | Kegel Bart lamp | MAST-LICHT-4 M-GEHEEL CONISCH | 2022 | >40jaar | batch 1
52333 | Zuidoost | Gaasperdam, Driemond | L-buurt | Liendenhof | 72542 | 87020 | 127562.52 | 480025.46 | 195626 | 17W BART LED R7038 | 2034 | 4 | Kegel Bart lamp | MAST-LICHT-4 M-GEHEEL CONISCH | 2022 | >40jaar | batch 1
52334 | Zuidoost | Gaasperdam, Driemond | L-buurt | Liendenhof | 72543 | 87021 | 127556.35 | 480046.88 | 195627 | 17W BART LED R7038 | 2034 | 4 | Kegel Bart lamp | MAST-LICHT-4 M-GEHEEL CONISCH | 2021 | >40jaar | batch 1
52336 | Zuidoost | Gaasperdam, Driemond | L-buurt | Liendenhof | 72545 | 87023 | 127582.17 | 480064.15 | 195629 | 17W BART LED R7038 | 2034 | 4 | Kegel Bart lamp | MAST-LICHT-4 M-GEHEEL CONISCH | 2019 | >40jaar | batch 1
52337 | Zuidoost | Gaasperdam, Driemond | L-buurt | Liendenhof | 72546 | 87024 | 127534.83 | 480085.51 | 195630 | 17W BART LED R7038 | 2034 | 4 | Kegel Bart lamp | MAST-LICHT-4 M-GEHEEL CONISCH | 2019 | >40jaar | batch 1
52338 | Zuidoost | Gaasperdam, Driemond | L-buurt | Liendenhof | 72547 | 87025 | 127533.14 | 480108.04 | 195631 | 17W BART LED R7038 | 2034 | 4 | Kegel Bart lamp | MAST-LICHT-4 M-GEHEEL CONISCH | 2019 | >40jaar | batch 1
52339 | Zuidoost | Gaasperdam, Driemond | L-buurt | Liendenhof | 72548 | 87026 | 127516.52 | 480081.65 | 195632 | 17W BART LED R7038 | 2034 | 4 | Kegel Bart lamp | MAST-LICHT-4 M-GEHEEL CONISCH | 2019 | >40jaar | batch 1
52340 | Zuidoost | Gaasperdam, Driemond | L-buurt | Liendenhof | 72549 | 87027 | 127489.83 | 480083.21 | 195633 | 17W BART LED R7038 | 2034 | 4 | Kegel Bart lamp | MAST-LICHT-4 M-GEHEEL CONISCH | 2019 | >40jaar | batch 1
52341 | Zuidoost | Gaasperdam, Driemond | L-buurt | Liendenhof | 72550 | 87028 | 127497.98 | 480097.46 | 195634 | 17W BART LED R7038 | 2034 | 4 | Kegel Bart lamp | MAST-LICHT-4 M-GEHEEL CONISCH | 2019 | >40jaar | batch 1
52342 | Zuidoost | Gaasperdam, Driemond | L-buurt | Liendenhof | 72551 | 87029 | 127482.33 | 480109.15 | 195635 | 17W BART LED R7038 | 2034 | 4 | Kegel Bart lamp | MAST-LICHT-4 M-GEHEEL CONISCH | 2019 | >40jaar | batch 1
52343 | Zuidoost | Gaasperdam, Driemond | L-buurt | Liendenhof | 72552 | 87030 | 127482.27 | 480125.43 | 195636 | 17W BART LED R7038 | 2034 | 4 | Kegel Bart lamp | MAST-LICHT-4 M-GEHEEL CONISCH | 2019 | >40jaar | batch 1
52344 | Zuidoost | Gaasperdam, Driemond | L-buurt | Liendenhof | 72553 | 87031 | 127467.99 | 480127.92 | 195637 | 17W BART LED R7038 | 2034 | 4 | Kegel Bart lamp | MAST-LICHT-4 M-GEHEEL CONISCH | 2021 | >40jaar | batch 1
52345 | Zuidoost | Gaasperdam, Driemond | L-buurt | Liendenhof | 72555 | 87033 | 127468.93 | 480144.38 | 195638 | 17W BART LED R7038 | 2034 | 4 | Kegel Bart lamp | MAST-LICHT-4 M-GEHEEL CONISCH | 2019 | >40jaar | batch 1
52346 | Zuidoost | Gaasperdam, Driemond | L-buurt | Liendenhof | 72556 | 87034 | 127454.43 | 480137.78 | 195639 | 17W BART LED R7038 | 2034 | 4 | Kegel Bart lamp | MAST-LICHT-4 M-GEHEEL CONISCH | 2021 | >40jaar | batch 1
52347 | Zuidoost | Gaasperdam, Driemond | L-buurt | Liendenhof | 72557 | 87035 | 127506.9242 | 480176.8257 | 195640 | 17W BART LED R7038 | 2034 | 4 | Kegel Bart lamp | MAST-LICHT-4 M-GEHEEL CONISCH | 2018 | >40jaar | batch 1
52349 | Zuidoost | Gaasperdam, Driemond | L-buurt | Liendenhof | 72559 | 87037 | 127438.47 | 480109.81 | 195642 | 17W BART LED R7038 | 2034 | 4 | Kegel Bart lamp | MAST-LICHT-4 M-GEHEEL CONISCH | 2019 | >40jaar | batch 1
52350 | Zuidoost | Gaasperdam, Driemond | L-buurt | Liendenhof | 72560 | 87038 | 127418.15 | 480105.85 | 195643 | 17W BART LED R7038 | 2034 | 4 | Kegel Bart lamp | MAST-LICHT-4 M-GEHEEL CONISCH | 2019 | >40jaar | batch 1
52351 | Zuidoost | Gaasperdam, Driemond | L-buurt | Liendenhof | 72561 | 87039 | 127410.4 | 480084.85 | 195644 | 17W BART LED R7038 | 2034 | 4 | Kegel Bart lamp | MAST-LICHT-4 M-GEHEEL CONISCH | 2019 | >40jaar | batch 1
52352 | Zuidoost | Gaasperdam, Driemond | L-buurt | Liendenhof | 72562 | 87040 | 127428.97 | 480075.34 | 195645 | 17W BART LED R7038 | 2034 | 4 | Kegel Bart lamp | MAST-LICHT-4 M-GEHEEL CONISCH | 2019 | >40jaar | batch 1
52353 | Zuidoost | Gaasperdam, Driemond | L-buurt | Liendenhof | 72563 | 87041 | 127450.79 | 480068.83 | 195646 | 17W BART LED R7038 | 2034 | 4 | Kegel Bart lamp | MAST-LICHT-4 M-GEHEEL CONISCH | 2019 | >40jaar | batch 1
52354 | Zuidoost | Gaasperdam, Driemond | L-buurt | Liendenhof | 72565 | 87043 | 127472.4 | 480057.36 | 195647 | 17W BART LED R7038 | 2034 | 4 | Kegel Bart lamp | MAST-LICHT-4 M-GEHEEL CONISCH | 2019 | >40jaar | batch 1
52355 | Zuidoost | Gaasperdam, Driemond | L-buurt | Liendenhof | 72566 | 87044 | 127482.04 | 480036.84 | 195648 | 17W BART LED R7038 | 2034 | 4 | Kegel Bart lamp | MAST-LICHT-4 M-GEHEEL CONISCH | 2019 | >40jaar | batch 1
52356 | Zuidoost | Gaasperdam, Driemond | L-buurt | Liendenhof | 72567 | 87045 | 127489.39 | 480019.73 | 195649 | 17W BART LED R7038 | 2034 | 4 | Kegel Bart lamp | MAST-LICHT-4 M-GEHEEL CONISCH | 2022 | >40jaar | batch 1
52357 | Zuidoost | Gaasperdam, Driemond | L-buurt | Liendenhof | 72568 | 87046 | 127490 | 479996.02 | 195650 | 17W BART LED R7038 | 2034 | 4 | Kegel Bart lamp | MAST-LICHT-4 M-GEHEEL CONISCH | 2022 | >40jaar | batch 1
52358 | Zuidoost | Gaasperdam, Driemond | L-buurt | Liendenhof | 72596 | 87074 | 127377.94 | 480181.63 | 195651 | 17W BART LED R7038 | 2034 | 4 | Kegel Bart lamp | MAST-LICHT-4 M-GEHEEL CONISCH | 2019 | >40jaar | batch 1
52359 | Zuidoost | Gaasperdam, Driemond | L-buurt | Liendenhof | 72602 | 87080 | 127419.1 | 480177.27 | 195652 | 17W BART LED R7038 | 2034 | 4 | Kegel Bart lamp | MAST-LICHT-4 M-GEHEEL CONISCH | 2019 | >40jaar | batch 1
52360 | Zuidoost | Gaasperdam, Driemond | L-buurt | Liendenhof | 72603 | 87081 | 127433.79 | 480155.93 | 195653 | 17W BART LED R7038 | 2034 | 4 | Kegel Bart lamp | MAST-LICHT-4 M-GEHEEL CONISCH | 2019 | >40jaar | batch 1
52361 | Zuidoost | Gaasperdam, Driemond | L-buurt | Liendenhof | 72604 | 87082 | 127402.51 | 480165.02 | 195654 | 17W BART LED R7038 | 2034 | 4 | Kegel Bart lamp | MAST-LICHT-4 M-GEHEEL CONISCH | 2020 | >40jaar | batch 1
52362 | Zuidoost | Gaasperdam, Driemond | L-buurt | Liendenhof | 72605 | 87083 | 127410.49 | 480149.31 | 195655 | 17W BART LED R7038 | 2034 | 4 | Kegel Bart lamp | MAST-LICHT-4 M-GEHEEL CONISCH | 2019 | >40jaar | batch 1
52363 | Zuidoost | Gaasperdam, Driemond | L-buurt | Liendenhof | 72606 | 87084 | 127381.95 | 480150.46 | 195656 | 17W BART LED R7038 | 2034 | 4 | Kegel Bart lamp | MAST-LICHT-4 M-GEHEEL CONISCH | 2020 | >40jaar | batch 1
52364 | Zuidoost | Gaasperdam, Driemond | L-buurt | Liendenhof | 72607 | 87085 | 127387.01 | 480136.71 | 195657 | 17W BART LED R7038 | 2034 | 4 | Kegel Bart lamp | MAST-LICHT-4 M-GEHEEL CONISCH | 2019 | >40jaar | batch 1
52366 | Zuidoost | Gaasperdam, Driemond | L-buurt | Liendenhof | 72609 | 87087 | 127363.3 | 480124.2 | 195659 | 17W BART LED R7038 | 2034 | 4 | Kegel Bart lamp | MAST-LICHT-4 M-GEHEEL CONISCH | 2019 | >40jaar | batch 1
52367 | Zuidoost | Gaasperdam, Driemond | L-buurt | Liendenhof | 72610 | 87088 | 127339.57 | 480125.61 | 195660 | 17W BART LED R7038 | 2034 | 4 | Kegel Bart lamp | MAST-LICHT-4 M-GEHEEL CONISCH | 2020 | >40jaar | batch 1
52368 | Zuidoost | Gaasperdam, Driemond | L-buurt | Liendenhof | 72611 | 87089 | 127344.47 | 480113.32 | 195661 | 17W BART LED R7038 | 2034 | 4 | Kegel Bart lamp | MAST-LICHT-4 M-GEHEEL CONISCH | 2020 | >40jaar | batch 1
52369 | Zuidoost | Gaasperdam, Driemond | L-buurt | Liendenhof | 72612 | 87090 | 127333.05 | 480096.23 | 195662 | 17W BART LED R7038 | 2034 | 4 | Kegel Bart lamp | MAST-LICHT-4 M-GEHEEL CONISCH | 2021 | >40jaar | batch 1
52374 | Zuidoost | Gaasperdam, Driemond | L-buurt | Liendenhof | 72631 | 87114 | 127442.47 | 479992.46 | 195667 | 17W BART LED R7038 | 2034 | 4 | Kegel Bart lamp | MAST-LICHT-4 M-GEHEEL CONISCH | 2022 | >40jaar | batch 1
52375 | Zuidoost | Gaasperdam, Driemond | L-buurt | Liendenhof | 72632 | 87115 | 127419.69 | 479997.71 | 195668 | 17W BART LED R7038 | 2034 | 4 | Kegel Bart lamp | MAST-LICHT-4 M-GEHEEL CONISCH | 2022 | >40jaar | batch 1
52376 | Zuidoost | Gaasperdam, Driemond | L-buurt | Liendenhof | 72633 | 87116 | 127395.48 | 480001.67 | 195669 | 17W BART LED R7038 | 2034 | 4 | Kegel Bart lamp | MAST-LICHT-4 M-GEHEEL CONISCH | 2022 | >40jaar | batch 1
52377 | Zuidoost | Gaasperdam, Driemond | L-buurt | Liendenhof | 72634 | 87117 | 127375.46 | 480002.98 | 195670 | 17W BART LED R7038 | 2034 | 4 | Kegel Bart lamp | MAST-LICHT-4 M-GEHEEL CONISCH | 2022 | >40jaar | batch 1
52379 | Zuidoost | Gaasperdam, Driemond | L-buurt | Liendenhof | 72636 | 87119 | 127337.96 | 479988.34 | 195672 | 17W BART LED R7038 | 2034 | 4 | Kegel Bart lamp | MAST-LICHT-4 M-GEHEEL CONISCH | 2022 | >40jaar | batch 1
52380 | Zuidoost | Gaasperdam, Driemond | L-buurt | Liendenhof | 72637 | 87120 | 127324.72 | 479965 | 195673 | 17W BART LED R7038 | 2034 | 4 | Kegel Bart lamp | MAST-LICHT-4 M-GEHEEL CONISCH | 2022 | >40jaar | batch 1
52381 | Zuidoost | Gaasperdam, Driemond | L-buurt | Liendenhof | 72638 | 87121 | 127306.75 | 479987.6 | 195674 | 17W BART LED R7038 | 2034 | 4 | Kegel Bart lamp | MAST-LICHT-4 M-GEHEEL CONISCH | 2022 | >40jaar | batch 1
52382 | Zuidoost | Gaasperdam, Driemond | L-buurt | Liendenhof | 72639 | 87122 | 127291.68 | 480006.1 | 195675 | 17W BART LED R7038 | 2034 | 4 | Kegel Bart lamp | MAST-LICHT-4 M-GEHEEL CONISCH | 2022 | >40jaar | batch 1
52386 | Zuidoost | Gaasperdam, Driemond | L-buurt | Liendenhof | 72643 | 87126 | 127361.46 | 480070.58 | 195679 | 17W BART LED R7038 | 2034 | 4 | Kegel Bart lamp | MAST-LICHT-4 M-GEHEEL CONISCH | 2022 | >40jaar | batch 1
52387 | Zuidoost | Gaasperdam, Driemond | L-buurt | Liendenhof | 72644 | 87127 | 127379.31 | 480080.58 | 195680 | 17W BART LED R7038 | 2034 | 4 | Kegel Bart lamp | MAST-LICHT-4 M-GEHEEL CONISCH | 2022 | >40jaar | batch 1
52388 | Zuidoost | Gaasperdam, Driemond | L-buurt | Liendenhof | 72645 | 87128 | 127396.77 | 480038.78 | 195681 | 17W BART LED R7038 | 2034 | 4 | Kegel Bart lamp | MAST-LICHT-4 M-GEHEEL CONISCH | 2022 | >40jaar | batch 1
52389 | Zuidoost | Gaasperdam, Driemond | L-buurt | Liendenhof | 72646 | 87129 | 127413.62 | 480016.9 | 195682 | 17W BART LED R7038 | 2034 | 4 | Kegel Bart lamp | MAST-LICHT-4 M-GEHEEL CONISCH | 2022 | >40jaar | batch 1
52390 | Zuidoost | Gaasperdam, Driemond | L-buurt | Liendenhof | 72647 | 87130 | 127436.06 | 480032.13 | 195683 | 17W BART LED R7038 | 2034 | 4 | Kegel Bart lamp | MAST-LICHT-4 M-GEHEEL CONISCH | 2022 | >40jaar | batch 1
52475 | Zuidoost | Gaasperdam, Driemond | L-buurt | Lopikhof | 72356 | 86825 | 127532.2157 | 480184.462 | 195707 | 17W BART LED R7038 | 2034 | 4 | Kegel Bart lamp | MAST-LICHT-4 M-GEHEEL CONISCH | 2021 | >40jaar | batch 1
52476 | Zuidoost | Gaasperdam, Driemond | L-buurt | Lopikhof | 72378 | 86847 | 127513.512 | 480196.6755 | 195708 | 17W BART LED R7038 | 2034 | 4 | Kegel Bart lamp | MAST-LICHT-4 M-GEHEEL CONISCH | 2021 | >40jaar | batch 1
52478 | Zuidoost | Gaasperdam, Driemond | L-buurt | Lopikhof | 72472 | 86945 | 127496.94 | 480336.45 | 195710 | 17W BART LED R7038 | 2034 | 4 | Kegel Bart lamp | MAST-LICHT-4 M-GEHEEL CONISCH | 2019 | >40jaar | batch 1
52479 | Zuidoost | Gaasperdam, Driemond | L-buurt | Lopikhof | 72474 | 86947 | 127470.9 | 480321.16 | 195711 | 17W BART LED R7038 | 2034 | 4 | Kegel Bart lamp | MAST-LICHT-4 M-GEHEEL CONISCH | 2019 | >40jaar | batch 1
52480 | Zuidoost | Gaasperdam, Driemond | L-buurt | Lopikhof | 72482 | 86955 | 127540.0186 | 480340.9023 | 195712 | 17W BART LED R7038 | 2034 | 4 | Kegel Bart lamp | MAST-LICHT-4 M-GEHEEL CONISCH | 2019 | >40jaar | batch 1
52481 | Zuidoost | Gaasperdam, Driemond | L-buurt | Lopikhof | 72483 | 86956 | 127540.73 | 480323.35 | 195713 | 17W BART LED R7038 | 2034 | 4 | Kegel Bart lamp | MAST-LICHT-4 M-GEHEEL CONISCH | 2019 | >40jaar | batch 1
52482 | Zuidoost | Gaasperdam, Driemond | L-buurt | Lopikhof | 72484 | 86957 | 127525.3218 | 480323.4424 | 195714 | 17W BART LED R7038 | 2034 | 4 | Kegel Bart lamp | MAST-LICHT-4 M-GEHEEL CONISCH | 2019 | >40jaar | batch 1
52483 | Zuidoost | Gaasperdam, Driemond | L-buurt | Lopikhof | 72485 | 86958 | 127503.22 | 480320.82 | 195715 | 17W BART LED R7038 | 2034 | 4 | Kegel Bart lamp | MAST-LICHT-4 M-GEHEEL CONISCH | 2019 | >40jaar | batch 1
52484 | Zuidoost | Gaasperdam, Driemond | L-buurt | Lopikhof | 72486 | 86959 | 127483.91 | 480303.27 | 195716 | 17W BART LED R7038 | 2034 | 4 | Kegel Bart lamp | MAST-LICHT-4 M-GEHEEL CONISCH | 2019 | >40jaar | batch 1
52486 | Zuidoost | Gaasperdam, Driemond | L-buurt | Lopikhof | 72488 | 86961 | 127474.7 | 480280.03 | 195718 | 17W BART LED R7038 | 2034 | 4 | Kegel Bart lamp | MAST-LICHT-4 M-GEHEEL CONISCH | 2019 | >40jaar | batch 1
52487 | Zuidoost | Gaasperdam, Driemond | L-buurt | Lopikhof | 72489 | 86962 | 127455.36 | 480269.43 | 195719 | 17W BART LED R7038 | 2034 | 4 | Kegel Bart lamp | MAST-LICHT-4 M-GEHEEL CONISCH | 2019 | >40jaar | batch 1
52488 | Zuidoost | Gaasperdam, Driemond | L-buurt | Lopikhof | 72490 | 86963 | 127468.75 | 480254.07 | 195720 | 17W BART LED R7038 | 2034 | 4 | Kegel Bart lamp | MAST-LICHT-4 M-GEHEEL CONISCH | 2019 | >40jaar | batch 1
52489 | Zuidoost | Gaasperdam, Driemond | L-buurt | Lopikhof | 72491 | 86964 | 127450.95 | 480244.09 | 195721 | 17W BART LED R7038 | 2034 | 4 | Kegel Bart lamp | MAST-LICHT-4 M-GEHEEL CONISCH | 2019 | >40jaar | batch 1
52490 | Zuidoost | Gaasperdam, Driemond | L-buurt | Lopikhof | 72492 | 86965 | 127463.26 | 480228.37 | 195722 | 17W BART LED R7038 | 2034 | 4 | Kegel Bart lamp | MAST-LICHT-4 M-GEHEEL CONISCH | 2019 | >40jaar | batch 1
52491 | Zuidoost | Gaasperdam, Driemond | L-buurt | Lopikhof | 72493 | 86966 | 127443.52 | 480217.19 | 195723 | 17W BART LED R7038 | 2034 | 4 | Kegel Bart lamp | MAST-LICHT-4 M-GEHEEL CONISCH | 2019 | >40jaar | batch 1
52492 | Zuidoost | Gaasperdam, Driemond | L-buurt | Lopikhof | 72494 | 86967 | 127453.73 | 480205.89 | 195724 | 17W BART LED R7038 | 2034 | 4 | Kegel Bart lamp | MAST-LICHT-4 M-GEHEEL CONISCH | 2019 | >40jaar | batch 1
52493 | Zuidoost | Gaasperdam, Driemond | L-buurt | Lopikhof | 72495 | 86968 | 127437.11 | 480193.55 | 195725 | 17W BART LED R7038 | 2034 | 4 | Kegel Bart lamp | MAST-LICHT-4 M-GEHEEL CONISCH | 2019 | >40jaar | batch 1
52524 | Zuidoost | Gaasperdam, Driemond | Holendrecht West | Maarsenhof | 154633 | 85834 | 126188.79 | 479406.98 | 257184 | FRISO KRAMER 2000SDN R7038 | 2030 | 4 | Kegel Friso Kramer | MAST-LICHT-4 M-GEHEEL CONISCH | 2016 | >40jaar
52557 | Zuidoost | Gaasperdam, Driemond | Holendrecht West | Maarsenhof | 72754 | 87242 | 126095.12 | 479371.11 | 148620 | FRISO KRAMER 2000SDN R7038 | 2030 | 4 | Kegel Friso Kramer | MAST-LICHT-4 M-GEHEEL CONISCH | 2019 | >40jaar
52558 | Zuidoost | Gaasperdam, Driemond | Holendrecht West | Maarsenhof | 72755 | 87243 | 126058.44 | 479350.73 | 146982 | 14,8W BART LED C7 2000LM R7038 | 2030 | 4 | Kegel Bart lamp | MAST-LICHT-4 M-GEHEEL CONISCH | 2019 | >40jaar
52559 | Zuidoost | Gaasperdam, Driemond | Holendrecht West | Maarsenhof | 72756 | 87244 | 126026.6 | 479333.46 | 146983 | 14,8W BART LED C7 2000LM R7038 | 2030 | 4 | Kegel Bart lamp | MAST-LICHT-4 M-GEHEEL CONISCH | 2019 | >40jaar
52571 | Zuidoost | Gaasperdam, Driemond | Holendrecht West | Maasdrielhof | 131387 | 81113 | 126121.3071 | 479259.2078 | 160547 | FRISO KRAMER 2000SDN R7038 | 2030 | 4 | Kegel Friso Kramer | MAST-LICHT-4 M-GEHEEL CONISCH | 2022 | >40jaar
52604 | Zuidoost | Gaasperdam, Driemond | Holendrecht West | Maasdrielhof | 126740 | 87245 | 126008.115 | 479321.4687 | 146984 | 14,8W BART LED C7 2000LM R7038 | 2030 | 4 | Kegel Bart lamp | MAST-LICHT-4 M-GEHEEL CONISCH | 2019 | >40jaar
53104 | Zuidoost | Gaasperdam, Driemond | Holendrecht Oost | Meibergpad | 69849 | 83314 | 127026.02 | 479222.99 | 172670 | 17W BART LED R7038 | 2033 | 4 | Kegel Bart lamp | MAST-LICHT-4 M-GEHEEL CONISCH | 2023 | >40jaar | batch 1
53105 | Zuidoost | Gaasperdam, Driemond | Holendrecht Oost | Meibergpad | 69851 | 83330 | 127018.99 | 479248.08 | 172671 | 17W BART LED R7038 | 2033 | 4 | Kegel Bart lamp | MAST-LICHT-4 M-GEHEEL CONISCH | 2023 | >40jaar | batch 1
53106 | Zuidoost | Gaasperdam, Driemond | Holendrecht Oost | Meibergpad | 69852 | 83333 | 127019.21 | 479297.83 | 172672 | 17W BART LED R7038 | 2033 | 4 | Kegel Bart lamp | MAST-LICHT-4 M-GEHEEL CONISCH | 2023 | >40jaar | batch 1
53108 | Zuidoost | Gaasperdam, Driemond | Holendrecht Oost | Meibergpad | 69926 | 83453 | 127019.75 | 479374.84 | 172674 | 17W BART LED R7038 | 2033 | 4 | Kegel Bart lamp | MAST-LICHT-4 M-GEHEEL CONISCH | 2023 | >40jaar | batch 1
53109 | Zuidoost | Gaasperdam, Driemond | Holendrecht Oost | Meibergpad | 69927 | 83454 | 126996.06 | 479420.02 | 172675 | 17W BART LED R7038 | 2033 | 4 | Kegel Bart lamp | MAST-LICHT-4 M-GEHEEL CONISCH | 2023 | >40jaar | batch 1
53110 | Zuidoost | Gaasperdam, Driemond | Holendrecht Oost | Meibergpad | 69933 | 83477 | 126980.47 | 479440.45 | 172676 | 17W BART LED R7038 | 2033 | 4 | Kegel Bart lamp | MAST-LICHT-4 M-GEHEEL CONISCH | 2023 | >40jaar | batch 1
53111 | Zuidoost | Gaasperdam, Driemond | Holendrecht Oost | Meibergpad | 107484 | 83519 | 126948.73 | 479469.31 | 174500 | 17W BART LED R7038 | 2033 | 4 | Kegel Bart lamp | MAST-LICHT-4 M-GEHEEL CONISCH | 2023 | >40jaar | batch 1
53112 | Zuidoost | Gaasperdam, Driemond | L-buurt | Meibergpad | 69966 | 83582 | 126988.32 | 479503.29 | 172677 | 17W BART LED R7038 | 2033 | 4 | Kegel Bart lamp | MAST-LICHT-4 M-GEHEEL CONISCH | 2023 | >40jaar | batch 1
53113 | Zuidoost | Gaasperdam, Driemond | Holendrecht Oost | Meibergpad | 69967 | 83583 | 126938.28 | 479452.41 | 172678 | 17W BART LED R7038 | 2033 | 4 | Kegel Bart lamp | MAST-LICHT-4 M-GEHEEL CONISCH | 2023 | >40jaar | batch 1
53114 | Zuidoost | Gaasperdam, Driemond | Holendrecht Oost | Meibergpad | 69974 | 83599 | 126891.02 | 479426.01 | 172679 | 17W BART LED R7038 | 2033 | 4 | Kegel Bart lamp | MAST-LICHT-4 M-GEHEEL CONISCH | 2023 | >40jaar | batch 1
53115 | Zuidoost | Gaasperdam, Driemond | Holendrecht Oost | Meibergpad | 69975 | 83600 | 126845.18 | 479402.23 | 172680 | 17W BART LED R7038 | 2033 | 4 | Kegel Bart lamp | MAST-LICHT-4 M-GEHEEL CONISCH | 2023 | >40jaar | batch 1
53116 | Zuidoost | Gaasperdam, Driemond | Holendrecht Oost | Meibergpad | 69978 | 83603 | 126777.88 | 479322.82 | 172684 | 17W BART LED R7038 | 2033 | 4 | Kegel Bart lamp | MAST-LICHT-4 M-GEHEEL CONISCH | 2023 | >40jaar | batch 1
53640 | Zuidoost | Bijlmer-Oost | G-buurt Noord | Nellesteinpad | 68699 | 81197 | 126406.31 | 481761.79 | 214117 | 14,8W BART LED C7 2000LM R7038 | 2036 | 4 | Kegel Bart lamp | MAST-LICHT-4 M-GEHEEL CONISCH | 2013 | >40jaar
53642 | Zuidoost | Bijlmer-Oost | Bijlmermuseum Zuid | Nellesteinpad | 68792 | 81459 | 126817.33 | 481134.6 | 214118 | 14,8W BART LED C7 2000LM R7038 | 2036 | 4 | Kegel Bart lamp | MAST-LICHT-4 M-GEHEEL CONISCH | 2010 | >40jaar
53646 | Zuidoost | Bijlmer-Oost | Bijlmermuseum Zuid | Nellesteinpad | 69088 | 81992 | 126805.85 | 481274.68 | 214121 | 14,8W BART LED C7 2000LM R7038 | 2036 | 4 | Kegel Bart lamp | MAST-LICHT-4 M-GEHEEL CONISCH | 2011 | >40jaar
53790 | Zuidoost | Gaasperdam, Driemond | Holendrecht West | Niftrikhof | 71078 | 85027 | 125935.38 | 479071.73 | 148825 | FRISO KRAMER 2000SDN R7038 | 2030 | 4 | Kegel Friso Kramer | MAST-LICHT-4 M-GEHEEL CONISCH | 2015 | >40jaar
53791 | Zuidoost | Gaasperdam, Driemond | Holendrecht West | Niftrikhof | 143226 | 85028 | 125908.8024 | 479069.5637 | 326424 | 14,8W BART LED C7 2000LM R7038 | 2042 | 4 | Kegel Bart lamp | MAST-LICHT-4 M-GEHEEL CONISCH | 2015 | >40jaar
53805 | Zuidoost | Gaasperdam, Driemond | Holendrecht West | Niftrikhof | 131392 | 85689 | 125892.2051 | 479162.2809 | 160554 | 14,8W BART LED C7 2000LM R7038 | 2030 | 4 | Kegel Bart lamp | MAST-LICHT-4 M-GEHEEL CONISCH | 2016 | >40jaar
53815 | Zuidoost | Gaasperdam, Driemond | Holendrecht West | Niftrikhof | 71502 | 85700 | 125952.82 | 479081.77 | 148835 | FRISO KRAMER 2000SDN R7038 | 2030 | 4 | Kegel Friso Kramer | MAST-LICHT-4 M-GEHEEL CONISCH | 2016 | >40jaar
53827 | Zuidoost | Gaasperdam, Driemond | Holendrecht West | Nigtevechthof | 144907 | 85032 | 125855.0078 | 479117.7304 | 216722 | FRISO KRAMER 2000SDN R7038 | 2030 | 4 | Kegel Friso Kramer | MAST-LICHT-4 M-GEHEEL CONISCH | 2015 | >40jaar
53828 | Zuidoost | Gaasperdam, Driemond | Holendrecht West | Nigtevechthof | 71084 | 85033 | 125831.942 | 479127.8024 | 214122 | 14,8W BART LED C7 2000LM R7038 | 2036 | 4 | Kegel Bart lamp | MAST-LICHT-4 M-GEHEEL CONISCH | 2015 | >40jaar
53829 | Zuidoost | Gaasperdam, Driemond | Holendrecht West | Nigtevechthof | 144909 | 85034 | 125849.41 | 479138 | 216724 | FRISO KRAMER 2000SDN R7038 | 2030 | 4 | Kegel Friso Kramer | MAST-LICHT-4 M-GEHEEL CONISCH | 2015 | >40jaar
53830 | Zuidoost | Gaasperdam, Driemond | Holendrecht West | Nigtevechthof | 71086 | 85036 | 125877.46 | 479155.32 | 148841 | FRISO KRAMER 2000SDN R7038 | 2030 | 4 | Kegel Friso Kramer | MAST-LICHT-4 M-GEHEEL CONISCH | 2015 | >40jaar
54086 | Zuidoost | Bijlmer-Centrum, Amstel III | Amstel III deel A/B Zuid | Paalbergweg | 72835 | 87332 | 125412.53 | 479286.55 | 219119 | 14,8W BART LED C7 2000LM R7038 | 2036 | 4 | Kegel Bart lamp | MAST-LICHT-4 M-GEHEEL CONISCH | 2025 | >40jaar
54088 | Zuidoost | Bijlmer-Centrum, Amstel III | Amstel III deel A/B Zuid | Paalbergweg | 72837 | 87334 | 125454.57 | 479316.07 | 219121 | 14,8W BART LED C7 2000LM R7038 | 2036 | 4 | Kegel Bart lamp | MAST-LICHT-4 M-GEHEEL CONISCH | 2025 | >40jaar
54089 | Zuidoost | Bijlmer-Centrum, Amstel III | Amstel III deel A/B Zuid | Paalbergweg | 72838 | 87335 | 125479.79 | 479324.73 | 219122 | 14,8W BART LED C7 2000LM R7038 | 2036 | 4 | Kegel Bart lamp | MAST-LICHT-4 M-GEHEEL CONISCH | 2025 | >40jaar
54092 | Zuidoost | Bijlmer-Centrum, Amstel III | Amstel III deel A/B Zuid | Paalbergweg | 169206 | 87338 | 125568.55 | 479346.96 | 327430 | 14,8W BART LED C7 2000LM R7038 | 2036 | 4 | Kegel Bart lamp | MAST-LICHT-4 M-GEHEEL CONISCH | 2025 | >40jaar
54149 | Zuidoost | Bijlmer-Centrum, Amstel III | Amstel III deel A/B Zuid | Paasheuvelweg | 76680 | 92364 | 125331.4857 | 479232.0147 | 219131 | 14,8W BART LED C7 2000LM R7038 | 2036 | 4 | Kegel Bart lamp | MAST-LICHT-4 M-GEHEEL CONISCH | 2025 | >40jaar
54150 | Zuidoost | Bijlmer-Centrum, Amstel III | Amstel III deel A/B Zuid | Paasheuvelweg | 171082 | 92365 | 125328.72 | 479254.54 | 330922 | 14,8W BART LED C7 2000LM R7038 | 2036 | 4 | Kegel Bart lamp | MAST-LICHT-4 M-GEHEEL CONISCH | 2025 | >40jaar
54151 | Zuidoost | Bijlmer-Centrum, Amstel III | Amstel III deel A/B Zuid | Paasheuvelweg | 171081 | 92366 | 125312.13 | 479267.78 | 330921 | 14,8W BART LED C7 2000LM R7038 | 2036 | 4 | Kegel Bart lamp | MAST-LICHT-4 M-GEHEEL CONISCH | 2025 | >40jaar
54820 | Zuidoost | Gaasperdam, Driemond | Holendrecht Oost | Reigersbospad | 69977 | 83602 | 126809.02 | 479366.14 | 172682 | 17W BART LED R7038 | 2033 | 4 | Kegel Bart lamp | MAST-LICHT-4 M-GEHEEL CONISCH | 2023 | >40jaar | batch 1
54821 | Zuidoost | Gaasperdam, Driemond | Holendrecht Oost | Reigersbospad | 69979 | 83604 | 126815.41 | 479312.82 | 172683 | 17W BART LED R7038 | 2033 | 4 | Kegel Bart lamp | MAST-LICHT-4 M-GEHEEL CONISCH | 2023 | >40jaar | batch 1
54822 | Zuidoost | Gaasperdam, Driemond | Holendrecht Oost | Reigersbospad | 69980 | 83605 | 126842.18 | 479264.12 | 172685 | 17W BART LED R7038 | 2033 | 4 | Kegel Bart lamp | MAST-LICHT-4 M-GEHEEL CONISCH | 2023 | >40jaar | batch 1
54823 | Zuidoost | Gaasperdam, Driemond | Holendrecht Oost | Reigersbospad | 69981 | 83606 | 126855.4 | 479240.5 | 172686 | 17W BART LED R7038 | 2033 | 4 | Kegel Bart lamp | MAST-LICHT-4 M-GEHEEL CONISCH | 2023 | >40jaar | batch 1
54824 | Zuidoost | Gaasperdam, Driemond | Holendrecht Oost | Reigersbospad | 69982 | 83607 | 126856.73 | 479197.06 | 328502 | 14,8W BART LED C7 2000LM R7038 | 2042 | 4 | Kegel Bart lamp | MAST-LICHT-4 M-GEHEEL CONISCH | 2023 | >40jaar | batch 1
54825 | Zuidoost | Gaasperdam, Driemond | Holendrecht Oost | Reigersbospad | 69983 | 83608 | 126845.55 | 479170.45 | 172688 | 17W BART LED R7038 | 2033 | 4 | Kegel Bart lamp | MAST-LICHT-4 M-GEHEEL CONISCH | 2023 | >40jaar | batch 1
54826 | Zuidoost | Gaasperdam, Driemond | Holendrecht Oost | Reigersbospad | 69984 | 83609 | 126827.99 | 479117.52 | 172689 | 17W BART LED R7038 | 2033 | 4 | Kegel Bart lamp | MAST-LICHT-4 M-GEHEEL CONISCH | 2023 | >40jaar | batch 1
54827 | Zuidoost | Gaasperdam, Driemond | Holendrecht Oost | Reigersbospad | 69985 | 83610 | 126791.29 | 479438.44 | 172690 | 17W BART LED R7038 | 2033 | 4 | Kegel Bart lamp | MAST-LICHT-4 M-GEHEEL CONISCH | 2023 | >40jaar | batch 1
54829 | Zuidoost | Gaasperdam, Driemond | Holendrecht Oost | Reigersbospad | 69987 | 83612 | 126761.64 | 479525.63 | 172692 | 17W BART LED R7038 | 2033 | 4 | Kegel Bart lamp | MAST-LICHT-4 M-GEHEEL CONISCH | 2023 | >40jaar | batch 1
54831 | Zuidoost | Gaasperdam, Driemond | Holendrecht Oost | Reigersbospad | 69989 | 83614 | 126767.48 | 479602.02 | 325956 | 14,8W BART LED C7 2000LM R7038 | 2042 | 4 | Kegel Bart lamp | MAST-LICHT-4 M-GEHEEL CONISCH | 2023 | >40jaar | batch 1
54832 | Zuidoost | Gaasperdam, Driemond | Holendrecht Oost | Reigersbospad | 69995 | 83621 | 126759.17 | 479624.27 | 172695 | 17W BART LED R7038 | 2033 | 4 | Kegel Bart lamp | MAST-LICHT-4 M-GEHEEL CONISCH | 2023 | >40jaar | batch 1
54833 | Zuidoost | Gaasperdam, Driemond | Holendrecht Oost | Reigersbospad | 69997 | 83623 | 126734.36 | 479670.16 | 172696 | 17W BART LED R7038 | 2033 | 4 | Kegel Bart lamp | MAST-LICHT-4 M-GEHEEL CONISCH | 2023 | >40jaar | batch 1
54834 | Zuidoost | Gaasperdam, Driemond | Holendrecht Oost | Reigersbospad | 69998 | 83624 | 126722.73 | 479689.35 | 172747 | 17W BART LED R7038 | 2033 | 4 | Kegel Bart lamp | MAST-LICHT-4 M-GEHEEL CONISCH | 2023 | >40jaar | batch 1
54835 | Zuidoost | Gaasperdam, Driemond | Holendrecht Oost | Reigersbospad | 69999 | 83625 | 126696.98 | 479732.14 | 325955 | 14,8W BART LED C7 2000LM R7038 | 2042 | 4 | Kegel Bart lamp | MAST-LICHT-4 M-GEHEEL CONISCH | 2023 | >40jaar | batch 1
54837 | Zuidoost | Gaasperdam, Driemond | Holendrecht Oost | Reigersbospad | 70001 | 83627 | 126713.46 | 479793.32 | 172750 | 17W BART LED R7038 | 2033 | 4 | Kegel Bart lamp | MAST-LICHT-4 M-GEHEEL CONISCH | 2023 | >40jaar | batch 1
54838 | Zuidoost | Gaasperdam, Driemond | Holendrecht Oost | Reigersbospad | 70002 | 83628 | 126742.31 | 479794.82 | 172751 | 17W BART LED R7038 | 2033 | 4 | Kegel Bart lamp | MAST-LICHT-4 M-GEHEEL CONISCH | 2023 | >40jaar | batch 1
54839 | Zuidoost | Gaasperdam, Driemond | Holendrecht Oost | Reigersbospad | 70003 | 83629 | 126788 | 479818.72 | 172753 | 17W BART LED R7038 | 2033 | 4 | Kegel Bart lamp | MAST-LICHT-4 M-GEHEEL CONISCH | 2023 | >40jaar | batch 1
54841 | Zuidoost | Gaasperdam, Driemond | Holendrecht Oost | Reigersbospad | 70005 | 83631 | 126646.82 | 479823.12 | 172756 | 17W BART LED R7038 | 2033 | 4 | Kegel Bart lamp | MAST-LICHT-4 M-GEHEEL CONISCH | 2023 | >40jaar | batch 1
54842 | Zuidoost | Gaasperdam, Driemond | Holendrecht Oost | Reigersbospad | 70006 | 83632 | 126596.64 | 479829 | 172757 | 17W BART LED R7038 | 2033 | 4 | Kegel Bart lamp | MAST-LICHT-4 M-GEHEEL CONISCH | 2023 | >40jaar | batch 1
54843 | Zuidoost | Gaasperdam, Driemond | Holendrecht Oost | Reigersbospad | 70007 | 83633 | 126570.03 | 479834.64 | 172758 | 17W BART LED R7038 | 2033 | 4 | Kegel Bart lamp | MAST-LICHT-4 M-GEHEEL CONISCH | 2023 | >40jaar | batch 1
54844 | Zuidoost | Gaasperdam, Driemond | Holendrecht Oost | Reigersbospad | 70008 | 83634 | 126505.79 | 479836.23 | 172760 | 17W BART LED R7038 | 2033 | 4 | Kegel Bart lamp | MAST-LICHT-4 M-GEHEEL CONISCH | 2023 | >40jaar | batch 1
54845 | Zuidoost | Gaasperdam, Driemond | Holendrecht Oost | Reigersbospad | 107486 | 83635 | 126541.25 | 479854.45 | 174502 | 17W BART LED R7038 | 2033 | 4 | Kegel Bart lamp | MAST-LICHT-4 M-GEHEEL CONISCH | 2023 | >40jaar | batch 1
54846 | Zuidoost | Bijlmer-Centrum, Amstel III | D-buurt | Reigersbospad | 70548 | 84381 | 125326.57 | 481408.88 | 219099 | 14,8W BART LED C7 2000LM R7038 | 2036 | 4 | Kegel Bart lamp | MAST-LICHT-4 M-GEHEEL CONISCH | 2010 | >40jaar
54847 | Zuidoost | Bijlmer-Centrum, Amstel III | D-buurt | Reigersbospad | 123030 | 84382 | 125348.8542 | 481401.785 | 219071 | 14,8W BART LED C7 2000LM R7038 | 2036 | 4 | Kegel Bart lamp | MAST-LICHT-4 M-GEHEEL CONISCH | 2010 | >40jaar
54848 | Zuidoost | Bijlmer-Centrum, Amstel III | D-buurt | Reigersbospad | 123031 | 84384 | 125342.4808 | 481367.3739 | 219070 | 14,8W BART LED C7 2000LM R7038 | 2036 | 4 | Kegel Bart lamp | MAST-LICHT-4 M-GEHEEL CONISCH | 2010 | >40jaar
54850 | Zuidoost | Bijlmer-Centrum, Amstel III | Venserpolder Oost | Reigersbospad | 170618 | 85946 | 125147.57 | 481599.96 | 329285 | 14,8W BART LED C7 2000LM R7038 | 2036 | 4 | Kegel Bart lamp | MAST-LICHT-4 M-GEHEEL CONISCH | 2017 | >40jaar
54851 | Zuidoost | Gaasperdam, Driemond | L-buurt | Reigersbospad | 71825 | 86135 | 126855.12 | 479855.82 | 172795 | 17W BART LED R7038 | 2033 | 4 | Kegel Bart lamp | MAST-LICHT-4 M-GEHEEL CONISCH | 2023 | >40jaar | batch 1
54852 | Zuidoost | Gaasperdam, Driemond | L-buurt | Reigersbospad | 71826 | 86136 | 126832.67 | 479843.41 | 172804 | 17W BART LED R7038 | 2033 | 4 | Kegel Bart lamp | MAST-LICHT-4 M-GEHEEL CONISCH | 2023 | >40jaar | batch 1
54853 | Zuidoost | Gaasperdam, Driemond | L-buurt | Reigersbospad | 71827 | 86137 | 126810.07 | 479831.03 | 172805 | 17W BART LED R7038 | 2033 | 4 | Kegel Bart lamp | MAST-LICHT-4 M-GEHEEL CONISCH | 2023 | >40jaar | batch 1
54854 | Zuidoost | Bijlmer-Centrum, Amstel III | Venserpolder Oost | Reigersbospad | 71850 | 86193 | 125119.45 | 481651.26 | 219102 | 14,8W BART LED C7 2000LM R7038 | 2036 | 4 | Kegel Bart lamp | MAST-LICHT-4 M-GEHEEL CONISCH | 2017 | >40jaar
54855 | Zuidoost | Bijlmer-Centrum, Amstel III | Venserpolder Oost | Reigersbospad | 71851 | 86194 | 125106.16 | 481678.14 | 219103 | 14,8W BART LED C7 2000LM R7038 | 2036 | 4 | Kegel Bart lamp | MAST-LICHT-4 M-GEHEEL CONISCH | 2017 | >40jaar
54856 | Zuidoost | Bijlmer-Centrum, Amstel III | Venserpolder Oost | Reigersbospad | 71852 | 86195 | 125094.07 | 481706 | 219104 | 14,8W BART LED C7 2000LM R7038 | 2036 | 4 | Kegel Bart lamp | MAST-LICHT-4 M-GEHEEL CONISCH | 2017 | >40jaar
54857 | Zuidoost | Bijlmer-Centrum, Amstel III | Venserpolder Oost | Reigersbospad | 71853 | 86196 | 125083.3 | 481733.89 | 219105 | 14,8W BART LED C7 2000LM R7038 | 2036 | 4 | Kegel Bart lamp | MAST-LICHT-4 M-GEHEEL CONISCH | 2017 | >40jaar
54858 | Zuidoost | Bijlmer-Centrum, Amstel III | Venserpolder Oost | Reigersbospad | 71854 | 86197 | 125073.24 | 481761.17 | 219106 | 14,8W BART LED C7 2000LM R7038 | 2036 | 4 | Kegel Bart lamp | MAST-LICHT-4 M-GEHEEL CONISCH | 2017 | >40jaar
54945 | Zuidoost | Bijlmer-Centrum, Amstel III | D-buurt | Reigersbospad | 142876 | 158896 | 125323.3 | 481331.851 | 218018 | 14,8W BART LED C7 2000LM R7038 | 2036 | 4 | Kegel Bart lamp | MAST-LICHT-4 M-GEHEEL CONISCH | 2010 | >40jaar
54946 | Zuidoost | Bijlmer-Centrum, Amstel III | D-buurt | Reigersbospad | 142877 | 158897 | 125333.7 | 481346.533 | 218017 | 14,8W BART LED C7 2000LM R7038 | 2036 | 4 | Kegel Bart lamp | MAST-LICHT-4 M-GEHEEL CONISCH | 2010 | >40jaar
54956 | Zuidoost | Gaasperdam, Driemond | Gaasperdam Noord | Remmerdenplein | 69579 | 82902 | 126869.54 | 478922.87 | 162541 | 14,8W BART LED C7 2000LM R7038 | 2030 | 4 | Kegel Bart lamp | MAST-LICHT-4 M-GEHEEL CONISCH | 2022 | >40jaar
55883 | Zuidoost | Gaasperdam, Driemond | Reigersbos Zuid | Spakenburgstraat | 76537 | 92176 | 127171.73 | 478172.07 | 164230 | 14,8W BART LED C7 2000LM R7038 | 2032 | 4 | Kegel Bart lamp | MAST-LICHT-4 M-GEHEEL CONISCH | 2025 | >40jaar
55884 | Zuidoost | Gaasperdam, Driemond | Reigersbos Zuid | Spakenburgstraat | 76538 | 92177 | 127162.69 | 478158.33 | 164231 | 14,8W BART LED C7 2000LM R7038 | 2032 | 4 | Kegel Bart lamp | MAST-LICHT-4 M-GEHEEL CONISCH | 2025 | >40jaar
55885 | Zuidoost | Gaasperdam, Driemond | Reigersbos Zuid | Spakenburgstraat | 76539 | 92178 | 127171.73 | 478135.35 | 164232 | 14,8W BART LED C7 2000LM R7038 | 2032 | 4 | Kegel Bart lamp | MAST-LICHT-4 M-GEHEEL CONISCH | 2025 | >40jaar
55886 | Zuidoost | Gaasperdam, Driemond | Reigersbos Zuid | Spakenburgstraat | 76540 | 92179 | 127156.48 | 478149 | 164233 | 14,8W BART LED C7 2000LM R7038 | 2032 | 4 | Kegel Bart lamp | MAST-LICHT-4 M-GEHEEL CONISCH | 2025 | >40jaar
55887 | Zuidoost | Gaasperdam, Driemond | Reigersbos Zuid | Spakenburgstraat | 76542 | 92181 | 127127.16 | 478148.46 | 164235 | 14,8W BART LED C7 2000LM R7038 | 2032 | 4 | Kegel Bart lamp | MAST-LICHT-4 M-GEHEEL CONISCH | 2025 | >40jaar
55888 | Zuidoost | Gaasperdam, Driemond | Reigersbos Zuid | Spakenburgstraat | 76543 | 92182 | 127124.89 | 478115.73 | 164236 | 14,8W BART LED C7 2000LM R7038 | 2032 | 4 | Kegel Bart lamp | MAST-LICHT-4 M-GEHEEL CONISCH | 2025 | >40jaar
55889 | Zuidoost | Gaasperdam, Driemond | Reigersbos Zuid | Spakenburgstraat | 76544 | 92183 | 127156.14 | 478114.99 | 164237 | 14,8W BART LED C7 2000LM R7038 | 2032 | 4 | Kegel Bart lamp | MAST-LICHT-4 M-GEHEEL CONISCH | 2025 | >40jaar
56136 | Zuidoost | Bijlmer-Oost | G-buurt Oost | Strandvlietpad | 68968 | 81824 | 127188.71 | 482568.55 | 145714 | 14,8W BART LED C7 2000LM R7038 | 2030 | 4 | Kegel Bart lamp | MAST-LICHT-4 M-GEHEEL CONISCH | 2010 | >40jaar
56137 | Zuidoost | Bijlmer-Oost | G-buurt Oost | Strandvlietpad | 68969 | 81825 | 127182.62 | 482544.58 | 145715 | 14,8W BART LED C7 2000LM R7038 | 2030 | 4 | Kegel Bart lamp | MAST-LICHT-4 M-GEHEEL CONISCH | 2010 | >40jaar
56138 | Zuidoost | Bijlmer-Oost | G-buurt Oost | Strandvlietpad | 68970 | 81826 | 127168.14 | 482523.84 | 145716 | 14,8W BART LED C7 2000LM R7038 | 2030 | 4 | Kegel Bart lamp | MAST-LICHT-4 M-GEHEEL CONISCH | 2010 | >40jaar
56140 | Zuidoost | Bijlmer-Oost | G-buurt Oost | Strandvlietpad | 68972 | 81828 | 127123.36 | 482483.94 | 145718 | 14,8W BART LED C7 2000LM R7038 | 2030 | 4 | Kegel Bart lamp | MAST-LICHT-4 M-GEHEEL CONISCH | 2010 | >40jaar
56142 | Zuidoost | Bijlmer-Oost | G-buurt Oost | Strandvlietpad | 68974 | 81830 | 127080.91 | 482438.43 | 145720 | 14,8W BART LED C7 2000LM R7038 | 2030 | 4 | Kegel Bart lamp | MAST-LICHT-4 M-GEHEEL CONISCH | 2010 | >40jaar
56143 | Zuidoost | Bijlmer-Oost | G-buurt Oost | Strandvlietpad | 68975 | 81831 | 127060.74 | 482415.37 | 145721 | 14,8W BART LED C7 2000LM R7038 | 2030 | 4 | Kegel Bart lamp | MAST-LICHT-4 M-GEHEEL CONISCH | 2010 | >40jaar
56144 | Zuidoost | Bijlmer-Oost | G-buurt Oost | Strandvlietpad | 68976 | 81832 | 127039.84 | 482392.1 | 145722 | 14,8W BART LED C7 2000LM R7038 | 2030 | 4 | Kegel Bart lamp | MAST-LICHT-4 M-GEHEEL CONISCH | 2010 | >40jaar
56145 | Zuidoost | Bijlmer-Oost | G-buurt Oost | Strandvlietpad | 68977 | 81833 | 127018.41 | 482369.87 | 145723 | 14,8W BART LED C7 2000LM R7038 | 2030 | 4 | Kegel Bart lamp | MAST-LICHT-4 M-GEHEEL CONISCH | 2010 | >40jaar
56148 | Zuidoost | Bijlmer-Oost | G-buurt Oost | Strandvlietpad | 68980 | 81836 | 126964.99 | 482297.07 | 145796 | 14,8W BART LED C7 2000LM R7038 | 2030 | 4 | Kegel Bart lamp | MAST-LICHT-4 M-GEHEEL CONISCH | 2010 | >40jaar
56150 | Zuidoost | Bijlmer-Oost | G-buurt Oost | Strandvlietpad | 68982 | 81838 | 126941.76 | 482242.13 | 145798 | 14,8W BART LED C7 2000LM R7038 | 2030 | 4 | Kegel Bart lamp | MAST-LICHT-4 M-GEHEEL CONISCH | 2010 | >40jaar
56151 | Zuidoost | Bijlmer-Oost | G-buurt Oost | Strandvlietpad | 68983 | 81839 | 126923.75 | 482223.19 | 145799 | 14,8W BART LED C7 2000LM R7038 | 2030 | 4 | Kegel Bart lamp | MAST-LICHT-4 M-GEHEEL CONISCH | 2010 | >40jaar
56152 | Zuidoost | Bijlmer-Oost | G-buurt Oost | Strandvlietpad | 68984 | 81840 | 126898.83 | 482207.66 | 145800 | 14,8W BART LED C7 2000LM R7038 | 2030 | 4 | Kegel Bart lamp | MAST-LICHT-4 M-GEHEEL CONISCH | 2010 | >40jaar
56156 | Zuidoost | Bijlmer-Oost | E-buurt | Strandvlietpad | 69563 | 82883 | 126470.5413 | 481992.4613 | 67995 | FRISO KRAMER 2000SDN R7038 | 2030 | 4 | Kegel Friso Kramer | MAST-LICHT-4 M-GEHEEL CONISCH | 2014 | >40jaar
56157 | Zuidoost | Bijlmer-Centrum, Amstel III | D-buurt | Strandvlietpad | 69945 | 83559 | 125662.903 | 481562.286 | 208779 | 14,8W BART LED C7 2000LM R7038 | 2035 | 4 | Kegel Bart lamp | MAST-LICHT-4 M-GEHEEL CONISCH | 2013 | >40jaar
56158 | Zuidoost | Bijlmer-Oost | G-buurt Oost | Strandvlietpad | 70491 | 84307 | 126875.1 | 482194.45 | 145806 | 14,8W BART LED C7 2000LM R7038 | 2030 | 4 | Kegel Bart lamp | MAST-LICHT-4 M-GEHEEL CONISCH | 2020 | >40jaar
56159 | Zuidoost | Bijlmer-Oost | G-buurt Oost | Strandvlietpad | 70492 | 84308 | 126855.66 | 482183.65 | 145807 | 14,8W BART LED C7 2000LM R7038 | 2030 | 4 | Kegel Bart lamp | MAST-LICHT-4 M-GEHEEL CONISCH | 2020 | >40jaar
56160 | Zuidoost | Bijlmer-Oost | G-buurt Oost | Strandvlietpad | 70493 | 84309 | 126833.55 | 482171.38 | 145808 | 14,8W BART LED C7 2000LM R7038 | 2030 | 4 | Kegel Bart lamp | MAST-LICHT-4 M-GEHEEL CONISCH | 2020 | >40jaar
56161 | Zuidoost | Bijlmer-Oost | G-buurt Oost | Strandvlietpad | 70494 | 84310 | 126811.32 | 482158.96 | 145809 | 14,8W BART LED C7 2000LM R7038 | 2030 | 4 | Kegel Bart lamp | MAST-LICHT-4 M-GEHEEL CONISCH | 2020 | >40jaar
56162 | Zuidoost | Bijlmer-Oost | G-buurt Oost | Strandvlietpad | 70495 | 84311 | 126789.42 | 482146.93 | 145810 | 14,8W BART LED C7 2000LM R7038 | 2030 | 4 | Kegel Bart lamp | MAST-LICHT-4 M-GEHEEL CONISCH | 2020 | >40jaar
56163 | Zuidoost | Bijlmer-Oost | G-buurt Oost | Strandvlietpad | 70496 | 84312 | 126767.55 | 482134.61 | 145811 | 14,8W BART LED C7 2000LM R7038 | 2030 | 4 | Kegel Bart lamp | MAST-LICHT-4 M-GEHEEL CONISCH | 2020 | >40jaar
56164 | Zuidoost | Bijlmer-Oost | G-buurt Oost | Strandvlietpad | 70497 | 84313 | 126745.97 | 482120.37 | 145812 | 14,8W BART LED C7 2000LM R7038 | 2030 | 4 | Kegel Bart lamp | MAST-LICHT-4 M-GEHEEL CONISCH | 2020 | >40jaar
56165 | Zuidoost | Bijlmer-Oost | G-buurt Oost | Strandvlietpad | 70498 | 84314 | 126727.79 | 482103.22 | 145813 | 14,8W BART LED C7 2000LM R7038 | 2030 | 4 | Kegel Bart lamp | MAST-LICHT-4 M-GEHEEL CONISCH | 2020 | >40jaar
56167 | Zuidoost | Bijlmer-Oost | G-buurt Oost | Strandvlietpad | 70500 | 84316 | 126696.48 | 482065.69 | 145814 | 14,8W BART LED C7 2000LM R7038 | 2030 | 4 | Kegel Bart lamp | MAST-LICHT-4 M-GEHEEL CONISCH | 2020 | >40jaar
56168 | Zuidoost | Bijlmer-Oost | G-buurt Oost | Strandvlietpad | 70501 | 84317 | 126675.92 | 482050 | 145815 | 14,8W BART LED C7 2000LM R7038 | 2030 | 4 | Kegel Bart lamp | MAST-LICHT-4 M-GEHEEL CONISCH | 2020 | >40jaar
56169 | Zuidoost | Bijlmer-Oost | G-buurt Oost | Strandvlietpad | 70502 | 84318 | 126654.01 | 482038.57 | 145816 | 14,8W BART LED C7 2000LM R7038 | 2030 | 4 | Kegel Bart lamp | MAST-LICHT-4 M-GEHEEL CONISCH | 2020 | >40jaar
56170 | Zuidoost | Bijlmer-Oost | E-buurt | Strandvlietpad | 70503 | 84319 | 126629.36 | 482024.34 | 219258 | 14,8W BART LED C7 2000LM R7038 | 2036 | 4 | Kegel Bart lamp | MAST-LICHT-4 M-GEHEEL CONISCH | 2020 | >40jaar
57958 | Zuidoost | Gaasperdam, Driemond | Dorp Driemond | Zonnehof | 81350 | 98026 | 129609.2815 | 479993.5389 | 253567 | 14,8W BART LED C7 2000LM R7038 | 2039 | 4 | Kegel Bart lamp | MAST-LICHT-4 M-GEHEEL CONISCH | 2014 | >40jaar
142 | Centrum | Centrum-Oost | Marine-Etablissement | Dijksgracht | 32607 | 37557 | 122704.68 | 487745.18 | 248659 | 18W IRIDIUM BGP381 LW10 GRN20/830 WSO CO 7038 MSP | 2038 | 4.75 | koffer-LED | LICHTMAST 4.75M-VASTE UITLEGGER 0,75M | 2017 | >40jaar
143 | Centrum | Centrum-Oost | Marine-Etablissement | Dijksgracht | 32608 | 37558 | 122700.13 | 487748.3 | 248658 | 18W IRIDIUM BGP381 LW10 GRN20/830 WSO CO 7038 MSP | 2038 | 4.75 | koffer-LED | LICHTMAST 4.75M-VASTE UITLEGGER 0,75M | 2017 | >40jaar
145 | Centrum | Centrum-Oost | Marine-Etablissement | Dijksgracht | 32610 | 37560 | 122723.9087 | 487758.4383 | 248656 | 18W IRIDIUM BGP381 LW10 GRN20/830 WSO CO 7038 MSP | 2038 | 4.75 | koffer-LED | LICHTMAST 4.75M-VASTE UITLEGGER 0,75M | 2017 | >40jaar
146 | Centrum | Centrum-Oost | Marine-Etablissement | Dijksgracht | 32611 | 37561 | 122745.8013 | 487756.7465 | 248655 | 18W IRIDIUM BGP381 LW10 GRN20/830 WSO CO 7038 MSP | 2038 | 4.75 | koffer-LED | LICHTMAST 4.75M-VASTE UITLEGGER 0,75M | 2017 | >40jaar
147 | Centrum | Centrum-Oost | Marine-Etablissement | Dijksgracht | 32612 | 37562 | 122765.8015 | 487754.0683 | 248654 | 18W IRIDIUM BGP381 LW10 GRN20/830 WSO CO 7038 MSP | 2038 | 4.75 | koffer-LED | LICHTMAST 4.75M-VASTE UITLEGGER 0,75M | 2017 | >40jaar
148 | Centrum | Centrum-Oost | Marine-Etablissement | Dijksgracht | 32613 | 37563 | 122785.2834 | 487751.4765 | 248653 | 18W IRIDIUM BGP381 LW10 GRN20/830 WSO CO 7038 MSP | 2038 | 4.75 | koffer-LED | LICHTMAST 4.75M-VASTE UITLEGGER 0,75M | 2017 | >40jaar
149 | Centrum | Centrum-Oost | Marine-Etablissement | Dijksgracht | 32614 | 37564 | 122805.02 | 487746.53 | 248652 | 18W IRIDIUM BGP381 LW10 GRN20/830 WSO CO 7038 MSP | 2038 | 4.75 | koffer-LED | LICHTMAST 4.75M-VASTE UITLEGGER 0,75M | 2017 | >40jaar
150 | Centrum | Centrum-Oost | Marine-Etablissement | Dijksgracht | 32615 | 37565 | 122824.21 | 487741.33 | 248651 | 18W IRIDIUM BGP381 LW10 GRN20/830 WSO CO 7038 MSP | 2038 | 4.75 | koffer-LED | LICHTMAST 4.75M-VASTE UITLEGGER 0,75M | 2017 | >40jaar
151 | Centrum | Centrum-Oost | Marine-Etablissement | Dijksgracht | 32616 | 37566 | 122843.39 | 487736.13 | 248650 | 18W IRIDIUM BGP381 LW10 GRN20/830 WSO CO 7038 MSP | 2038 | 4.75 | koffer-LED | LICHTMAST 4.75M-VASTE UITLEGGER 0,75M | 2017 | >40jaar
152 | Centrum | Centrum-Oost | Marine-Etablissement | Dijksgracht | 32617 | 37567 | 122862.92 | 487730.78 | 248649 | 18W IRIDIUM BGP381 LW10 GRN20/830 WSO CO 7038 MSP | 2038 | 4.75 | koffer-LED | LICHTMAST 4.75M-VASTE UITLEGGER 0,75M | 2017 | >40jaar
153 | Centrum | Centrum-Oost | Marine-Etablissement | Dijksgracht | 32618 | 37568 | 122881.82 | 487725.57 | 248648 | 18W IRIDIUM BGP381 LW10 GRN20/830 WSO CO 7038 MSP | 2038 | 4.75 | koffer-LED | LICHTMAST 4.75M-VASTE UITLEGGER 0,75M | 2017 | >40jaar
154 | Centrum | Centrum-Oost | Marine-Etablissement | Dijksgracht | 32619 | 37569 | 122901.35 | 487720.2 | 248647 | 18W IRIDIUM BGP381 LW10 GRN20/830 WSO CO 7038 MSP | 2038 | 4.75 | koffer-LED | LICHTMAST 4.75M-VASTE UITLEGGER 0,75M | 2017 | >40jaar
155 | Centrum | Centrum-Oost | Marine-Etablissement | Dijksgracht | 32620 | 37570 | 122921.06 | 487715 | 248646 | 18W IRIDIUM BGP381 LW10 GRN20/830 WSO CO 7038 MSP | 2038 | 4.75 | koffer-LED | LICHTMAST 4.75M-VASTE UITLEGGER 0,75M | 2017 | >40jaar
156 | Centrum | Centrum-Oost | Marine-Etablissement | Dijksgracht | 32621 | 37571 | 122939.75 | 487709.9 | 248645 | 18W IRIDIUM BGP381 LW10 GRN20/830 WSO CO 7038 MSP | 2038 | 4.75 | koffer-LED | LICHTMAST 4.75M-VASTE UITLEGGER 0,75M | 2017 | >40jaar
157 | Centrum | Centrum-Oost | Marine-Etablissement | Dijksgracht | 32622 | 37572 | 122959.53 | 487704.55 | 248644 | 18W IRIDIUM BGP381 LW10 GRN20/830 WSO CO 7038 MSP | 2038 | 4.75 | koffer-LED | LICHTMAST 4.75M-VASTE UITLEGGER 0,75M | 2017 | >40jaar
158 | Centrum | Centrum-Oost | Marine-Etablissement | Dijksgracht | 32623 | 37573 | 122978.57 | 487699.28 | 248643 | 18W IRIDIUM BGP381 LW10 GRN20/830 WSO CO 7038 MSP | 2038 | 4.75 | koffer-LED | LICHTMAST 4.75M-VASTE UITLEGGER 0,75M | 2017 | >40jaar
159 | Centrum | Centrum-Oost | Marine-Etablissement | Dijksgracht | 32624 | 37574 | 122998 | 487693.99 | 248642 | 18W IRIDIUM BGP381 LW10 GRN20/830 WSO CO 7038 MSP | 2038 | 4.75 | koffer-LED | LICHTMAST 4.75M-VASTE UITLEGGER 0,75M | 2017 | >40jaar
160 | Centrum | Centrum-Oost | Marine-Etablissement | Dijksgracht | 32625 | 37575 | 123017.85 | 487688.66 | 248641 | 18W IRIDIUM BGP381 LW10 GRN20/830 WSO CO 7038 MSP | 2038 | 4.75 | koffer-LED | LICHTMAST 4.75M-VASTE UITLEGGER 0,75M | 2017 | >40jaar
161 | Centrum | Centrum-Oost | Marine-Etablissement | Dijksgracht | 32626 | 37576 | 123036.68 | 487683.57 | 248640 | 18W IRIDIUM BGP381 LW10 GRN20/830 WSO CO 7038 MSP | 2038 | 4.75 | koffer-LED | LICHTMAST 4.75M-VASTE UITLEGGER 0,75M | 2017 | >40jaar
162 | Centrum | Centrum-Oost | Marine-Etablissement | Dijksgracht | 32627 | 37577 | 123055.56 | 487678.47 | 248639 | 18W IRIDIUM BGP381 LW10 GRN20/830 WSO CO 7038 MSP | 2038 | 4.75 | koffer-LED | LICHTMAST 4.75M-VASTE UITLEGGER 0,75M | 2017 | >40jaar
163 | Centrum | Centrum-Oost | Marine-Etablissement | Dijksgracht | 32628 | 37578 | 123075.15 | 487673.05 | 248638 | 18W IRIDIUM BGP381 LW10 GRN20/830 WSO CO 7038 MSP | 2038 | 4.75 | koffer-LED | LICHTMAST 4.75M-VASTE UITLEGGER 0,75M | 2017 | >40jaar
164 | Centrum | Centrum-Oost | Marine-Etablissement | Dijksgracht | 32629 | 37579 | 123094.35 | 487667.81 | 248637 | 18W IRIDIUM BGP381 LW10 GRN20/830 WSO CO 7038 MSP | 2038 | 4.75 | koffer-LED | LICHTMAST 4.75M-VASTE UITLEGGER 0,75M | 2017 | >40jaar
166 | Centrum | Centrum-Oost | Marine-Etablissement | Dijksgracht | 32631 | 37581 | 123132.95 | 487657.33 | 248635 | 18W IRIDIUM BGP381 LW10 GRN20/830 WSO CO 7038 MSP | 2038 | 4.75 | koffer-LED | LICHTMAST 4.75M-VASTE UITLEGGER 0,75M | 2017 | >40jaar
167 | Centrum | Centrum-Oost | Marine-Etablissement | Dijksgracht | 32632 | 37582 | 123152.3 | 487652.09 | 248634 | 18W IRIDIUM BGP381 LW10 GRN20/830 WSO CO 7038 MSP | 2038 | 4.75 | koffer-LED | LICHTMAST 4.75M-VASTE UITLEGGER 0,75M | 2017 | >40jaar
168 | Centrum | Centrum-Oost | Marine-Etablissement | Dijksgracht | 32633 | 37583 | 123171.34 | 487646.87 | 319316 | 16W IRIDIUM BGP501 LED20/830 DW50 7038 CLO SR-ZHAGA | 2042 | 4.75 | koffer-LED | LICHTMAST 4.75M-VASTE UITLEGGER 0,75M | 2017 | >40jaar
170 | Centrum | Centrum-Oost | Marine-Etablissement | Dijksgracht | 32635 | 37585 | 123209.96 | 487636.37 | 248631 | 18W IRIDIUM BGP381 LW10 GRN20/830 WSO CO 7038 MSP | 2038 | 4.75 | koffer-LED | LICHTMAST 4.75M-VASTE UITLEGGER 0,75M | 2017 | >40jaar
4816 | Nieuw-West | Geuzenveld, Slotermeer, Sloterdijken | Buurt 6 | De Savornin Lohmanstraat | 138143 | 40345 | 115487.67 | 487587.21 | 189055 | 42W ARC2680 HF SIP CG 1C R7038 1PLT42 4P | 2033 | 4.75 | koffer | LICHTMAST 4.75M-VASTE UITLEGGER 1M | 2003 | >40jaar
8452 | Nieuw-West | De Aker, Sloten, Nieuw-Sloten | Nieuwe Meer | Jaagpad | 35769 | 41095 | 117092.1 | 483427.46 | 349332 | 010,5W IZYLUM-1 1386lm 300mA 3K AKZO150GS 2xSR-ZHAGA BOV/BEN | 2045 | 4.75 | koffer-LED | LICHTMAST 4.75M-VASTE UITLEGGER 1M | 2025 | >40jaar
8453 | Nieuw-West | De Aker, Sloten, Nieuw-Sloten | Nieuwe Meer | Jaagpad | 35770 | 41096 | 117083.53 | 483406.33 | 347821 | 010,5W IZYLUM-1 1386lm 300mA 3K AKZO150GS 2xSR-ZHAGA BOV/BEN | 2045 | 4.75 | koffer-LED | LICHTMAST 4.75M-VASTE UITLEGGER 1M | 2025 | >40jaar
8454 | Nieuw-West | De Aker, Sloten, Nieuw-Sloten | Nieuwe Meer | Jaagpad | 35771 | 41097 | 117087.58 | 483371.44 | 349333 | 010,5W IZYLUM-1 1386lm 300mA 3K AKZO150GS 2xSR-ZHAGA BOV/BEN | 2045 | 4.75 | koffer-LED | LICHTMAST 4.75M-VASTE UITLEGGER 1M | 2025 | >40jaar
8455 | Nieuw-West | De Aker, Sloten, Nieuw-Sloten | Nieuwe Meer | Jaagpad | 35874 | 41210 | 117101.5 | 483342.04 | 347822 | 010,5W IZYLUM-1 1386lm 300mA 3K AKZO150GS 2xSR-ZHAGA BOV/BEN | 2045 | 4.75 | koffer-LED | LICHTMAST 4.75M-VASTE UITLEGGER 1M | 2025 | >40jaar
8456 | Nieuw-West | De Aker, Sloten, Nieuw-Sloten | Nieuwe Meer | Jaagpad | 37862 | 43603 | 117118.73 | 483321.81 | 347823 | 010,5W IZYLUM-1 1386lm 300mA 3K AKZO150GS 2xSR-ZHAGA BOV/BEN | 2045 | 4.75 | koffer-LED | LICHTMAST 4.75M-VASTE UITLEGGER 1M | 2025 | >40jaar
8457 | Nieuw-West | De Aker, Sloten, Nieuw-Sloten | Nieuwe Meer | Jaagpad | 37863 | 43604 | 117106.47 | 483291.74 | 347824 | 010,5W IZYLUM-1 1386lm 300mA 3K AKZO150GS 2xSR-ZHAGA BOV/BEN | 2045 | 4.75 | koffer-LED | LICHTMAST 4.75M-VASTE UITLEGGER 1M | 2025 | >40jaar
8464 | Nieuw-West | De Aker, Sloten, Nieuw-Sloten | Nieuwe Meer | Jaagpad | 50531 | 59187 | 118126.22 | 483323.24 | 150919 | 45W ARC2680 SIP CG 1C R7038 CPO-TW45W | 2031 | 4.75 | koffer | LICHTMAST 4.75M-VASTE UITLEGGER 1M | 2025 | >40jaar
8465 | Nieuw-West | De Aker, Sloten, Nieuw-Sloten | Nieuwe Meer | Jaagpad | 50532 | 59188 | 118107.26 | 483305.89 | 150920 | 45W ARC2680 SIP CG 1C R7038 CPO-TW45W | 2031 | 4.75 | koffer | LICHTMAST 4.75M-VASTE UITLEGGER 1M | 2025 | >40jaar
8466 | Nieuw-West | De Aker, Sloten, Nieuw-Sloten | Nieuwe Meer | Jaagpad | 50533 | 59189 | 118086.34 | 483285.14 | 150921 | 45W ARC2680 SIP CG 1C R7038 CPO-TW45W | 2031 | 4.75 | koffer | LICHTMAST 4.75M-VASTE UITLEGGER 1M | 2025 | >40jaar
15299 | Nieuw-West | De Aker, Sloten, Nieuw-Sloten | Nieuwe Meer | Riekerweg | 50536 | 59192 | 118021.8 | 483244.46 | 49754 | 45W ARC2680 SIP CG 1C R7038 CPO-TW45W | 2030 | 4.75 | koffer | LICHTMAST 4.75M-VASTE UITLEGGER 1M | 2025 | >40jaar
15301 | Nieuw-West | De Aker, Sloten, Nieuw-Sloten | Nieuwe Meer | Riekerweg | 50538 | 59194 | 117982.79 | 483272.69 | 338033 | 22W IRIDIUM BGP501 LED30/830 DW50 7038 CLO SR-ZHAGA | 2043 | 4.75 | koffer-LED | LICHTMAST 4.75M-VASTE UITLEGGER 1M | 2025 | >40jaar
15303 | Nieuw-West | De Aker, Sloten, Nieuw-Sloten | Nieuwe Meer | Riekerweg | 50540 | 59196 | 117927.35 | 483295.89 | 49758 | 45W ARC2680 SIP CG 1C R7038 CPO-TW45W | 2030 | 4.75 | koffer | LICHTMAST 4.75M-VASTE UITLEGGER 1M | 2025 | >40jaar
15304 | Nieuw-West | De Aker, Sloten, Nieuw-Sloten | Nieuwe Meer | Riekerweg | 50541 | 59197 | 117899.06 | 483304.66 | 49759 | 45W ARC2680 SIP CG 1C R7038 CPO-TW45W | 2030 | 4.75 | koffer | LICHTMAST 4.75M-VASTE UITLEGGER 1M | 2025 | >40jaar
15305 | Nieuw-West | De Aker, Sloten, Nieuw-Sloten | Nieuwe Meer | Riekerweg | 50542 | 59198 | 117869.47 | 483311.88 | 49760 | 45W ARC2680 SIP CG 1C R7038 CPO-TW45W | 2030 | 4.75 | koffer | LICHTMAST 4.75M-VASTE UITLEGGER 1M | 2025 | >40jaar
15306 | Nieuw-West | De Aker, Sloten, Nieuw-Sloten | Nieuwe Meer | Riekerweg | 50543 | 59199 | 117839.01 | 483316.66 | 49761 | 45W ARC2680 SIP CG 1C R7038 CPO-TW45W | 2030 | 4.75 | koffer | LICHTMAST 4.75M-VASTE UITLEGGER 1M | 2025 | >40jaar
15307 | Nieuw-West | De Aker, Sloten, Nieuw-Sloten | Nieuwe Meer | Riekerweg | 50544 | 59200 | 117808.47 | 483319.26 | 49762 | 45W ARC2680 SIP CG 1C R7038 CPO-TW45W | 2030 | 4.75 | koffer | LICHTMAST 4.75M-VASTE UITLEGGER 1M | 2025 | >40jaar
15308 | Nieuw-West | De Aker, Sloten, Nieuw-Sloten | Nieuwe Meer | Riekerweg | 50545 | 59201 | 117777.45 | 483319.87 | 49763 | 45W ARC2680 SIP CG 1C R7038 CPO-TW45W | 2030 | 4.75 | koffer | LICHTMAST 4.75M-VASTE UITLEGGER 1M | 2025 | >40jaar
15309 | Nieuw-West | De Aker, Sloten, Nieuw-Sloten | Nieuwe Meer | Riekerweg | 50546 | 59202 | 117746.82 | 483320.04 | 49764 | 45W ARC2680 SIP CG 1C R7038 CPO-TW45W | 2030 | 4.75 | koffer | LICHTMAST 4.75M-VASTE UITLEGGER 1M | 2025 | >40jaar
15310 | Nieuw-West | De Aker, Sloten, Nieuw-Sloten | Nieuwe Meer | Riekerweg | 50547 | 59203 | 117723.37 | 483320.3 | 49765 | 45W ARC2680 SIP CG 1C R7038 CPO-TW45W | 2030 | 4.75 | koffer | LICHTMAST 4.75M-VASTE UITLEGGER 1M | 2025 | >40jaar
15311 | Nieuw-West | De Aker, Sloten, Nieuw-Sloten | Nieuwe Meer | Riekerweg | 52818 | 62177 | 117883.7 | 483322.04 | 51980 | 45W ARC2680 SIP CG 1C R7038 CPO-TW45W | 2030 | 4.75 | koffer | LICHTMAST 4.75M-VASTE UITLEGGER 1M | 2025 | >40jaar
15312 | Nieuw-West | De Aker, Sloten, Nieuw-Sloten | Nieuwe Meer | Riekerweg | 52819 | 62178 | 117857.84 | 483318.48 | 51981 | 45W ARC2680 SIP CG 1C R7038 CPO-TW45W | 2030 | 4.75 | koffer | LICHTMAST 4.75M-VASTE UITLEGGER 1M | 2025 | >40jaar
15313 | Nieuw-West | De Aker, Sloten, Nieuw-Sloten | Nieuwe Meer | Riekerweg | 52820 | 62179 | 117815.76 | 483327.5 | 51982 | 45W ARC2680 SIP CG 1C R7038 CPO-TW45W | 2030 | 4.75 | koffer | LICHTMAST 4.75M-VASTE UITLEGGER 1M | 2025 | >40jaar
15316 | Nieuw-West | De Aker, Sloten, Nieuw-Sloten | Nieuwe Meer | Riekerweg | 52823 | 62182 | 117744.48 | 483352.07 | 51985 | 45W ARC2680 SIP CG 1C R7038 CPO-TW45W | 2030 | 4.75 | koffer | LICHTMAST 4.75M-VASTE UITLEGGER 1M | 2025 | >40jaar
15318 | Nieuw-West | De Aker, Sloten, Nieuw-Sloten | Nieuwe Meer | Riekerweg | 52827 | 62186 | 117648.39 | 483364.78 | 51989 | 45W ARC2680 SIP CG 1C R7038 CPO-TW45W | 2030 | 4.75 | koffer | LICHTMAST 4.75M-VASTE UITLEGGER 1M | 2025 | >40jaar
15320 | Nieuw-West | De Aker, Sloten, Nieuw-Sloten | Nieuwe Meer | Riekerweg | 52829 | 62188 | 117608.09 | 483350.26 | 51991 | 45W ARC2680 SIP CG 1C R7038 CPO-TW45W | 2030 | 4.75 | koffer | LICHTMAST 4.75M-VASTE UITLEGGER 1M | 2025 | >40jaar
15321 | Nieuw-West | De Aker, Sloten, Nieuw-Sloten | Nieuwe Meer | Riekerweg | 52830 | 62189 | 117699.25 | 483320.99 | 51992 | 45W ARC2680 SIP CG 1C R7038 CPO-TW45W | 2030 | 4.75 | koffer | LICHTMAST 4.75M-VASTE UITLEGGER 1M | 2025 | >40jaar
15322 | Nieuw-West | De Aker, Sloten, Nieuw-Sloten | Nieuwe Meer | Riekerweg | 52831 | 62190 | 117669.06 | 483323.77 | 51993 | 45W ARC2680 SIP CG 1C R7038 CPO-TW45W | 2030 | 4.75 | koffer | LICHTMAST 4.75M-VASTE UITLEGGER 1M | 2025 | >40jaar
15324 | Nieuw-West | De Aker, Sloten, Nieuw-Sloten | Nieuwe Meer | Riekerweg | 52833 | 62192 | 117606.69 | 483338.51 | 215774 | 45W ARC2680 SIP CG 1C R7038 CPO-TW45W | 2036 | 4.75 | koffer | LICHTMAST 4.75M-VASTE UITLEGGER 1M | 2025 | >40jaar
15326 | Nieuw-West | De Aker, Sloten, Nieuw-Sloten | Nieuwe Meer | Riekerweg | 52835 | 62194 | 117547.86 | 483357.45 | 51997 | 45W ARC2680 SIP CG 1C R7038 CPO-TW45W | 2030 | 4.75 | koffer | LICHTMAST 4.75M-VASTE UITLEGGER 1M | 2025 | >40jaar
15327 | Nieuw-West | De Aker, Sloten, Nieuw-Sloten | Nieuwe Meer | Riekerweg | 52836 | 62195 | 117519.04 | 483366.48 | 51998 | 45W ARC2680 SIP CG 1C R7038 CPO-TW45W | 2030 | 4.75 | koffer | LICHTMAST 4.75M-VASTE UITLEGGER 1M | 2025 | >40jaar
15329 | Nieuw-West | De Aker, Sloten, Nieuw-Sloten | Nieuwe Meer | Riekerweg | 52838 | 62197 | 117460.82 | 483381.44 | 52000 | 45W ARC2680 SIP CG 1C R7038 CPO-TW45W | 2030 | 4.75 | koffer | LICHTMAST 4.75M-VASTE UITLEGGER 1M | 2025 | >40jaar
15330 | Nieuw-West | De Aker, Sloten, Nieuw-Sloten | Nieuwe Meer | Riekerweg | 52839 | 62198 | 117432.37 | 483391.85 | 52001 | 45W ARC2680 SIP CG 1C R7038 CPO-TW45W | 2030 | 4.75 | koffer | LICHTMAST 4.75M-VASTE UITLEGGER 1M | 2025 | >40jaar
15331 | Nieuw-West | De Aker, Sloten, Nieuw-Sloten | Nieuwe Meer | Riekerweg | 52840 | 62199 | 117404.76 | 483402.44 | 52002 | 45W ARC2680 SIP CG 1C R7038 CPO-TW45W | 2030 | 4.75 | koffer | LICHTMAST 4.75M-VASTE UITLEGGER 1M | 2025 | >40jaar
15332 | Nieuw-West | De Aker, Sloten, Nieuw-Sloten | Nieuwe Meer | Riekerweg | 57303 | 67720 | 117376.42 | 483412.55 | 56379 | 45W ARC2680 SIP CG 1C R7038 CPO-TW45W | 2030 | 4.75 | koffer | LICHTMAST 4.75M-VASTE UITLEGGER 1M | 2025 | >40jaar
15333 | Nieuw-West | De Aker, Sloten, Nieuw-Sloten | Nieuwe Meer | Riekerweg | 57304 | 67721 | 117347.81 | 483422.07 | 56380 | 45W ARC2680 SIP CG 1C R7038 CPO-TW45W | 2030 | 4.75 | koffer | LICHTMAST 4.75M-VASTE UITLEGGER 1M | 2025 | >40jaar
15334 | Nieuw-West | De Aker, Sloten, Nieuw-Sloten | Nieuwe Meer | Riekerweg | 57305 | 67722 | 117319.88 | 483430.12 | 56381 | 45W ARC2680 SIP CG 1C R7038 CPO-TW45W | 2030 | 4.75 | koffer | LICHTMAST 4.75M-VASTE UITLEGGER 1M | 2025 | >40jaar
15335 | Nieuw-West | De Aker, Sloten, Nieuw-Sloten | Nieuwe Meer | Riekerweg | 57306 | 67723 | 117291.32 | 483436.61 | 56382 | 45W ARC2680 SIP CG 1C R7038 CPO-TW45W | 2030 | 4.75 | koffer | LICHTMAST 4.75M-VASTE UITLEGGER 1M | 2025 | >40jaar
15338 | Nieuw-West | De Aker, Sloten, Nieuw-Sloten | Nieuwe Meer | Riekerweg | 57309 | 67726 | 117203.74 | 483448.51 | 56385 | 45W ARC2680 SIP CG 1C R7038 CPO-TW45W | 2030 | 4.75 | koffer | LICHTMAST 4.75M-VASTE UITLEGGER 1M | 2025 | >40jaar
15339 | Nieuw-West | De Aker, Sloten, Nieuw-Sloten | Nieuwe Meer | Riekerweg | 57310 | 67727 | 117174.13 | 483443.92 | 56386 | 45W ARC2680 SIP CG 1C R7038 CPO-TW45W | 2030 | 4.75 | koffer | LICHTMAST 4.75M-VASTE UITLEGGER 1M | 2025 | >40jaar
15340 | Nieuw-West | De Aker, Sloten, Nieuw-Sloten | Nieuwe Meer | Riekerweg | 57311 | 67728 | 117147.29 | 483444.03 | 56387 | 45W ARC2680 SIP CG 1C R7038 CPO-TW45W | 2030 | 4.75 | koffer | LICHTMAST 4.75M-VASTE UITLEGGER 1M | 2025 | >40jaar
15341 | Nieuw-West | De Aker, Sloten, Nieuw-Sloten | Nieuwe Meer | Riekerweg | 57312 | 67729 | 117116.34 | 483440.4 | 347825 | 010,5W IZYLUM-1 1386lm 300mA 3K AKZO150GS 2xSR-ZHAGA BOV/BEN | 2045 | 4.75 | koffer-LED | LICHTMAST 4.75M-VASTE UITLEGGER 1M | 2025 | >40jaar
17339 | Nieuw-West | Geuzenveld, Slotermeer, Sloterdijken | Dobbebuurt | Theodorus Dobbestraat | 27677 | 31858 | 117455.38 | 488026.14 | 313815 | 16W IRIDIUM BGP381 GRN19/830 WSO 7038 CLO | 2039 | 4.75 | koffer-LED | LICHTMAST 4.75M-VASTE UITLEGGER 0,75M | 2005 | >40jaar
17340 | Nieuw-West | Geuzenveld, Slotermeer, Sloterdijken | Dobbebuurt | Theodorus Dobbestraat | 27679 | 31860 | 117428.16 | 488026.97 | 313823 | 16W IRIDIUM BGP381 GRN19/830 WSO 7038 CLO | 2039 | 4.75 | koffer-LED | LICHTMAST 4.75M-VASTE UITLEGGER 0,75M | 2005 | >40jaar
17341 | Nieuw-West | Geuzenveld, Slotermeer, Sloterdijken | Dobbebuurt | Theodorus Dobbestraat | 27680 | 31861 | 117421.03 | 488037.35 | 313822 | 16W IRIDIUM BGP381 GRN19/830 WSO 7038 CLO | 2039 | 4.75 | koffer-LED | LICHTMAST 4.75M-VASTE UITLEGGER 0,75M | 2005 | >40jaar
17342 | Nieuw-West | Geuzenveld, Slotermeer, Sloterdijken | Dobbebuurt | Theodorus Dobbestraat | 27681 | 31862 | 117408.8 | 488030.84 | 313821 | 16W IRIDIUM BGP381 GRN19/830 WSO 7038 CLO | 2039 | 4.75 | koffer-LED | LICHTMAST 4.75M-VASTE UITLEGGER 0,75M | 2005 | >40jaar
17343 | Nieuw-West | Geuzenveld, Slotermeer, Sloterdijken | Dobbebuurt | Theodorus Dobbestraat | 27682 | 31863 | 117394.34 | 488044.32 | 313820 | 16W IRIDIUM BGP381 GRN19/830 WSO 7038 CLO | 2039 | 4.75 | koffer-LED | LICHTMAST 4.75M-VASTE UITLEGGER 0,75M | 2005 | >40jaar
17344 | Nieuw-West | Geuzenveld, Slotermeer, Sloterdijken | Dobbebuurt | Theodorus Dobbestraat | 27684 | 31865 | 117358.49 | 488043.91 | 313813 | 16W IRIDIUM BGP381 GRN19/830 WSO 7038 CLO | 2039 | 4.75 | koffer-LED | LICHTMAST 4.75M-VASTE UITLEGGER 0,75M | 2005 | >40jaar
17346 | Nieuw-West | Geuzenveld, Slotermeer, Sloterdijken | Dobbebuurt | Theodorus Dobbestraat | 27686 | 31867 | 117336.99 | 488050 | 313817 | 16W IRIDIUM BGP381 GRN19/830 WSO 7038 CLO | 2039 | 4.75 | koffer-LED | LICHTMAST 4.75M-VASTE UITLEGGER 0,75M | 2005 | >40jaar
17347 | Nieuw-West | Geuzenveld, Slotermeer, Sloterdijken | Dobbebuurt | Theodorus Dobbestraat | 27687 | 31868 | 117323.01 | 488063.04 | 313816 | 16W IRIDIUM BGP381 GRN19/830 WSO 7038 CLO | 2039 | 4.75 | koffer-LED | LICHTMAST 4.75M-VASTE UITLEGGER 0,75M | 2005 | >40jaar
17356 | Nieuw-West | Geuzenveld, Slotermeer, Sloterdijken | Dobbebuurt | Theodorus Dobbestraat | 46668 | 54517 | 117251.18 | 488070.21 | 313647 | 16W IRIDIUM BGP381 GRN19/830 WSO 7038 CLO | 2040 | 4.75 | koffer-LED | LICHTMAST 4.75M-VASTE UITLEGGER 0,75M | 2017 | >40jaar
17358 | Nieuw-West | Geuzenveld, Slotermeer, Sloterdijken | Dobbebuurt | Theodorus Dobbestraat | 46673 | 54522 | 117376.2 | 488039.42 | 313818 | 16W IRIDIUM BGP381 GRN19/830 WSO 7038 CLO | 2039 | 4.75 | koffer-LED | LICHTMAST 4.75M-VASTE UITLEGGER 0,75M | 2017 | >40jaar
17383 | Nieuw-West | Geuzenveld, Slotermeer, Sloterdijken | Buurt 5 Zuid | Thomas ? Kempisstraat | 14423 | 16808 | 115618.66 | 487516.62 | 135546 | 32W ARC2680 HF SIP CG 1C R7038 1PLT32 4P | 2028 | 4.75 | koffer | LICHTMAST 4.75M-VASTE UITLEGGER 1M | 2004 | >40jaar
17387 | Nieuw-West | Geuzenveld, Slotermeer, Sloterdijken | Buurt 5 Zuid | Thomas ? Kempisstraat | 30610 | 35190 | 115614.26 | 487541.96 | 135565 | 32W ARC2680 HF SIP CG 1C R7038 1PLT32 4P | 2028 | 4.75 | koffer | LICHTMAST 4.75M-VASTE UITLEGGER 1M | 2004 | >40jaar
22075 | Noord | West | Twiske West | Cornelis Roosstraat | 56137 | 66410 | 121640.93 | 492372.72 | 297479 | 15W IRIDIUM BGP381 GRN19/830 WSO 7038 CLO SR-ZHAGA | 2041 | 4.75 | koffer-LED | LICHTMAST 4.75M-VASTE UITLEGGER 0,75M | 2016 | >40jaar
22076 | Noord | West | Twiske West | Cornelis Roosstraat | 56138 | 66411 | 121635.66 | 492393.64 | 314388 | 16W IRIDIUM BGP381 GRN19/830 WSO 7038 CLO | 2039 | 4.75 | koffer-LED | LICHTMAST 4.75M-VASTE UITLEGGER 0,75M | 2018 | >40jaar
22077 | Noord | West | Twiske West | Cornelis Roosstraat | 56139 | 66412 | 121635.89 | 492417.07 | 314387 | 16W IRIDIUM BGP381 GRN19/830 WSO 7038 CLO | 2039 | 4.75 | koffer-LED | LICHTMAST 4.75M-VASTE UITLEGGER 0,75M | 2016 | >40jaar
22078 | Noord | West | Twiske West | Cornelis Roosstraat | 56181 | 66455 | 121625 | 492440.64 | 346056 | 16W IRIDIUM BGP381 GRN19/830 WSO 7038 CLO | 2044 | 4.75 | koffer-LED | LICHTMAST 4.75M-VASTE UITLEGGER 0,75M | 2016 | >40jaar
22079 | Noord | West | Twiske West | Cornelis Roosstraat | 56442 | 66749 | 121614.49 | 492487.18 | 314390 | 16W IRIDIUM BGP381 GRN19/830 WSO 7038 CLO | 2039 | 4.75 | koffer-LED | LICHTMAST 4.75M-VASTE UITLEGGER 0,75M | 2016 | >40jaar
22080 | Noord | West | Twiske West | Cornelis Roosstraat | 56443 | 66750 | 121619.62 | 492464.31 | 297481 | 15W IRIDIUM BGP381 GRN19/830 WSO 7038 CLO SR-ZHAGA | 2041 | 4.75 | koffer-LED | LICHTMAST 4.75M-VASTE UITLEGGER 0,75M | 2016 | >40jaar
23708 | Noord | West | Twiske West | Hendrik Soeteboomstraat | 56133 | 66406 | 121644.19 | 492355.42 | 314378 | 16W IRIDIUM BGP381 GRN19/830 WSO 7038 CLO | 2039 | 4.75 | koffer-LED | LICHTMAST 4.75M-VASTE UITLEGGER 0,75M | 2016 | >40jaar
23709 | Noord | West | Twiske West | Hendrik Soeteboomstraat | 56135 | 66408 | 121677.58 | 492367.14 | 314381 | 16W IRIDIUM BGP381 GRN19/830 WSO 7038 CLO | 2039 | 4.75 | koffer-LED | LICHTMAST 4.75M-VASTE UITLEGGER 0,75M | 2016 | >40jaar
23710 | Noord | West | Twiske West | Hendrik Soeteboomstraat | 56136 | 66409 | 121712.29 | 492379.05 | 314380 | 16W IRIDIUM BGP381 GRN19/830 WSO 7038 CLO | 2039 | 4.75 | koffer-LED | LICHTMAST 4.75M-VASTE UITLEGGER 0,75M | 2016 | >40jaar
23711 | Noord | West | Twiske West | Hendrik Soeteboomstraat | 56309 | 66610 | 121615.12 | 492345.32 | 314379 | 16W IRIDIUM BGP381 GRN19/830 WSO 7038 CLO | 2039 | 4.75 | koffer-LED | LICHTMAST 4.75M-VASTE UITLEGGER 0,75M | 2016 | >40jaar
23712 | Noord | West | Twiske West | Hendrik Soeteboomstraat | 56310 | 66611 | 121587.9 | 492335.89 | 314382 | 16W IRIDIUM BGP381 GRN19/830 WSO 7038 CLO | 2039 | 4.75 | koffer-LED | LICHTMAST 4.75M-VASTE UITLEGGER 0,75M | 2016 | >40jaar
24595 | Noord | West | Twiske West | Jan Ringelstraat | 56140 | 66413 | 121620.73 | 492415.45 | 314376 | 16W IRIDIUM BGP381 GRN19/830 WSO 7038 CLO | 2039 | 4.75 | koffer-LED | LICHTMAST 4.75M-VASTE UITLEGGER 0,75M | 2016 | >40jaar
24596 | Noord | West | Twiske West | Jan Ringelstraat | 56141 | 66414 | 121598.07 | 492407.55 | 314374 | 16W IRIDIUM BGP381 GRN19/830 WSO 7038 CLO | 2039 | 4.75 | koffer-LED | LICHTMAST 4.75M-VASTE UITLEGGER 0,75M | 2016 | >40jaar
24597 | Noord | West | Twiske West | Jan Ringelstraat | 56179 | 66453 | 121567.58 | 492419.14 | 314375 | 16W IRIDIUM BGP381 GRN19/830 WSO 7038 CLO | 2039 | 4.75 | koffer-LED | LICHTMAST 4.75M-VASTE UITLEGGER 0,75M | 2016 | >40jaar
24598 | Noord | West | Twiske West | Jan Ringelstraat | 56180 | 66454 | 121584.71 | 492399.57 | 329287 | 16W IRIDIUM BGP501 LED20/830 DW50 7038 CLO SR-ZHAGA | 2042 | 4.75 | koffer-LED | LICHTMAST 4.75M-VASTE UITLEGGER 0,75M | 2016 | >40jaar
24599 | Noord | West | Twiske West | Jan Ringelstraat | 56440 | 66747 | 121549.95 | 492462.13 | 314372 | 16W IRIDIUM BGP381 GRN19/830 WSO 7038 CLO | 2039 | 4.75 | koffer-LED | LICHTMAST 4.75M-VASTE UITLEGGER 0,75M | 2016 | >40jaar
24600 | Noord | West | Twiske West | Jan Ringelstraat | 56441 | 66748 | 121557.31 | 492439.77 | 314373 | 16W IRIDIUM BGP381 GRN19/830 WSO 7038 CLO | 2039 | 4.75 | koffer-LED | LICHTMAST 4.75M-VASTE UITLEGGER 0,75M | 2016 | >40jaar
29408 | Noord | West | Kadoelen | Van Zeggelaarstraat | 56427 | 66734 | 121987.12 | 492273.08 | 314365 | 16W IRIDIUM BGP381 GRN19/830 WSO 7038 CLO | 2039 | 4.75 | koffer-LED | LICHTMAST 4.75M-VASTE UITLEGGER 0,75M | 2016 | >40jaar
29409 | Noord | West | Kadoelen | Van Zeggelaarstraat | 56428 | 66735 | 121996.4 | 492298.12 | 314367 | 16W IRIDIUM BGP381 GRN19/830 WSO 7038 CLO | 2039 | 4.75 | koffer-LED | LICHTMAST 4.75M-VASTE UITLEGGER 0,75M | 2016 | >40jaar
29410 | Noord | West | Kadoelen | Van Zeggelaarstraat | 56429 | 66736 | 122005.88 | 492321.68 | 314363 | 16W IRIDIUM BGP381 GRN19/830 WSO 7038 CLO | 2039 | 4.75 | koffer-LED | LICHTMAST 4.75M-VASTE UITLEGGER 0,75M | 2016 | >40jaar
29411 | Noord | West | Kadoelen | Van Zeggelaarstraat | 56437 | 66744 | 122017.01 | 492285.49 | 314368 | 16W IRIDIUM BGP381 GRN19/830 WSO 7038 CLO | 2039 | 4.75 | koffer-LED | LICHTMAST 4.75M-VASTE UITLEGGER 0,75M | 2017 | >40jaar
29412 | Noord | West | Kadoelen | Van Zeggelaarstraat | 56438 | 66745 | 122041.06 | 492276.14 | 314364 | 16W IRIDIUM BGP381 GRN19/830 WSO 7038 CLO | 2039 | 4.75 | koffer-LED | LICHTMAST 4.75M-VASTE UITLEGGER 0,75M | 2017 | >40jaar
29413 | Noord | West | Kadoelen | Van Zeggelaarstraat | 56466 | 66775 | 122077.63 | 492320.2 | 314366 | 16W IRIDIUM BGP381 GRN19/830 WSO 7038 CLO | 2039 | 4.75 | koffer-LED | LICHTMAST 4.75M-VASTE UITLEGGER 0,75M | 2017 | >40jaar
29414 | Noord | West | Kadoelen | Van Zeggelaarstraat | 56467 | 66776 | 122068.11 | 492295.48 | 314361 | 16W IRIDIUM BGP381 GRN19/830 WSO 7038 CLO | 2039 | 4.75 | koffer-LED | LICHTMAST 4.75M-VASTE UITLEGGER 0,75M | 2017 | >40jaar
29415 | Noord | West | Kadoelen | Van Zeggelaarstraat | 56468 | 66777 | 122067.62 | 492269.9 | 297483 | 15W IRIDIUM BGP381 GRN19/830 WSO 7038 CLO SR-ZHAGA | 2041 | 4.75 | koffer-LED | LICHTMAST 4.75M-VASTE UITLEGGER 0,75M | 2017 | >40jaar
30314 | Noord | West | Noorder IJplas | Zijkanaal H-weg | 22524 | 25851 | 119361.6 | 493669.36 | 174203 | 32W ARC2680 HF SIP CG 1C R7038 1PLT32 4P | 2033 | 4.75 | koffer | LICHTMAST 4.75M-VASTE UITLEGGER 1M | 2023 | >40jaar
30316 | Noord | West | Noorder IJplas | Zijkanaal H-weg | 22526 | 25853 | 119359.33 | 493603.87 | 135279 | 32W ARC2680 HF SIP CG 1C R7038 1PLT32 4P | 2028 | 4.75 | koffer | LICHTMAST 4.75M-VASTE UITLEGGER 1M | 2023 | >40jaar
30317 | Noord | West | Noorder IJplas | Zijkanaal H-weg | 22527 | 25854 | 119350.87 | 493572.35 | 135280 | 32W ARC2680 HF SIP CG 1C R7038 1PLT32 4P | 2028 | 4.75 | koffer | LICHTMAST 4.75M-VASTE UITLEGGER 1M | 2023 | >40jaar
30318 | Noord | West | Noorder IJplas | Zijkanaal H-weg | 22528 | 25855 | 119325.41 | 493529.26 | 135281 | 32W ARC2680 HF SIP CG 1C R7038 1PLT32 4P | 2028 | 4.75 | koffer | LICHTMAST 4.75M-VASTE UITLEGGER 1M | 2023 | >40jaar
30319 | Noord | West | Noorder IJplas | Zijkanaal H-weg | 22529 | 25856 | 119301.74 | 493497.08 | 135282 | 32W ARC2680 HF SIP CG 1C R7038 1PLT32 4P | 2028 | 4.75 | koffer | LICHTMAST 4.75M-VASTE UITLEGGER 1M | 2023 | >40jaar
30320 | Noord | West | Noorder IJplas | Zijkanaal H-weg | 22530 | 25857 | 119277.19 | 493461.98 | 135283 | 32W ARC2680 HF SIP CG 1C R7038 1PLT32 4P | 2028 | 4.75 | koffer | LICHTMAST 4.75M-VASTE UITLEGGER 1M | 2023 | >40jaar
30321 | Noord | West | Noorder IJplas | Zijkanaal H-weg | 22531 | 25858 | 119244.01 | 493416.09 | 135284 | 32W ARC2680 HF SIP CG 1C R7038 1PLT32 4P | 2028 | 4.75 | koffer | LICHTMAST 4.75M-VASTE UITLEGGER 1M | 2023 | >40jaar
30322 | Noord | West | Noorder IJplas | Zijkanaal H-weg | 22532 | 25859 | 119215.23 | 493375.5 | 135285 | 32W ARC2680 HF SIP CG 1C R7038 1PLT32 4P | 2028 | 4.75 | koffer | LICHTMAST 4.75M-VASTE UITLEGGER 1M | 2023 | >40jaar
30323 | Noord | West | Noorder IJplas | Zijkanaal H-weg | 22533 | 25860 | 119184.54 | 493332.06 | 135286 | 32W ARC2680 HF SIP CG 1C R7038 1PLT32 4P | 2028 | 4.75 | koffer | LICHTMAST 4.75M-VASTE UITLEGGER 1M | 2023 | >40jaar
30324 | Noord | West | Noorder IJplas | Zijkanaal H-weg | 22534 | 25861 | 119161.11 | 493299.26 | 135287 | 32W ARC2680 HF SIP CG 1C R7038 1PLT32 4P | 2028 | 4.75 | koffer | LICHTMAST 4.75M-VASTE UITLEGGER 1M | 2023 | >40jaar
30325 | Noord | West | Noorder IJplas | Zijkanaal H-weg | 22535 | 25862 | 119131 | 493258.1 | 135289 | 32W ARC2680 HF SIP CG 1C R7038 1PLT32 4P | 2028 | 4.75 | koffer | LICHTMAST 4.75M-VASTE UITLEGGER 1M | 2023 | >40jaar
30326 | Noord | West | Noorder IJplas | Zijkanaal H-weg | 22536 | 25863 | 119094.29 | 493206.37 | 135290 | 32W ARC2680 HF SIP CG 1C R7038 1PLT32 4P | 2028 | 4.75 | koffer | LICHTMAST 4.75M-VASTE UITLEGGER 1M | 2023 | >40jaar
30327 | Noord | West | Noorder IJplas | Zijkanaal H-weg | 22537 | 25864 | 119071.87 | 493176.53 | 135293 | 32W ARC2680 HF SIP CG 1C R7038 1PLT32 4P | 2028 | 4.75 | koffer | LICHTMAST 4.75M-VASTE UITLEGGER 1M | 2023 | >40jaar
30328 | Noord | West | Noorder IJplas | Zijkanaal H-weg | 22538 | 25865 | 119038.77 | 493122.89 | 135295 | 32W ARC2680 HF SIP CG 1C R7038 1PLT32 4P | 2028 | 4.75 | koffer | LICHTMAST 4.75M-VASTE UITLEGGER 1M | 2023 | >40jaar
30329 | Noord | West | Noorder IJplas | Zijkanaal H-weg | 22539 | 25866 | 119028.07 | 493083.52 | 135296 | 32W ARC2680 HF SIP CG 1C R7038 1PLT32 4P | 2028 | 4.75 | koffer | LICHTMAST 4.75M-VASTE UITLEGGER 1M | 2023 | >40jaar
30330 | Noord | West | Noorder IJplas | Zijkanaal H-weg | 22540 | 25867 | 119026.08 | 493041.91 | 135297 | 32W ARC2680 HF SIP CG 1C R7038 1PLT32 4P | 2028 | 4.75 | koffer | LICHTMAST 4.75M-VASTE UITLEGGER 1M | 2023 | >40jaar
30332 | Noord | West | Noorder IJplas | Zijkanaal H-weg | 30250 | 34773 | 119063.09 | 492943.96 | 135301 | 32W ARC2680 HF SIP CG 1C R7038 1PLT32 4P | 2028 | 4.75 | koffer | LICHTMAST 4.75M-VASTE UITLEGGER 1M | 2023 | >40jaar
30333 | Noord | West | Noorder IJplas | Zijkanaal H-weg | 31086 | 35735 | 119086.25 | 492896.33 | 135302 | 32W ARC2680 HF SIP CG 1C R7038 1PLT32 4P | 2028 | 4.75 | koffer | LICHTMAST 4.75M-VASTE UITLEGGER 1M | 2023 | >40jaar
30334 | Noord | West | Noorder IJplas | Zijkanaal H-weg | 31846 | 36594 | 119109.69 | 492844.77 | 135305 | 32W ARC2680 HF SIP CG 1C R7038 1PLT32 4P | 2028 | 4.75 | koffer | LICHTMAST 4.75M-VASTE UITLEGGER 1M | 2023 | >40jaar
30335 | Noord | West | Noorder IJplas | Zijkanaal H-weg | 32382 | 37305 | 119151.99 | 492752.13 | 135306 | 32W ARC2680 HF SIP CG 1C R7038 1PLT32 4P | 2028 | 4.75 | koffer | LICHTMAST 4.75M-VASTE UITLEGGER 1M | 2023 | >40jaar
30336 | Noord | West | Noorder IJplas | Zijkanaal H-weg | 32383 | 37306 | 119162.26 | 492711.43 | 135315 | 32W ARC2680 HF SIP CG 1C R7038 1PLT32 4P | 2028 | 4.75 | koffer | LICHTMAST 4.75M-VASTE UITLEGGER 1M | 2023 | >40jaar
30337 | Noord | West | Noorder IJplas | Zijkanaal H-weg | 39919 | 46181 | 119162.76 | 492646.66 | 135320 | 32W ARC2680 HF SIP CG 1C R7038 1PLT32 4P | 2028 | 4.75 | koffer | LICHTMAST 4.75M-VASTE UITLEGGER 1M | 2023 | >40jaar
30338 | Noord | West | Noorder IJplas | Zijkanaal H-weg | 45714 | 53353 | 119128.79 | 492803.96 | 135329 | 32W ARC2680 HF SIP CG 1C R7038 1PLT32 4P | 2028 | 4.75 | koffer | LICHTMAST 4.75M-VASTE UITLEGGER 1M | 2023 | >40jaar
42174 | Zuid | Oud-Zuid | Banpleinbuurt | Hacquartstraat | 9733 | 11533 | 120097.42 | 485149.61 | 314083 | 16W IRIDIUM BGP381 GRN19/830 WSO 7038 CLO | 2039 | 4.75 | koffer-LED | LICHTMAST 4.75M-VASTE UITLEGGER 1M | 1978 | >40jaar
42175 | Zuid | Oud-Zuid | Banpleinbuurt | Hacquartstraat | 10109 | 11941 | 120010.19 | 485112.69 | 314082 | 16W IRIDIUM BGP381 GRN19/830 WSO 7038 CLO | 2039 | 4.75 | koffer-LED | LICHTMAST 4.75M-VASTE UITLEGGER 1M | 1978 | >40jaar
42176 | Zuid | Oud-Zuid | Banpleinbuurt | Hacquartstraat | 10170 | 12032 | 120068.87 | 485137.67 | 314084 | 16W IRIDIUM BGP381 GRN19/830 WSO 7038 CLO | 2039 | 4.75 | koffer-LED | LICHTMAST 4.75M-VASTE UITLEGGER 1M | 1978 | >40jaar
42177 | Zuid | Oud-Zuid | Banpleinbuurt | Hacquartstraat | 15772 | 18352 | 120060.11 | 485123.42 | 314081 | 16W IRIDIUM BGP381 GRN19/830 WSO 7038 CLO | 2039 | 4.75 | koffer-LED | LICHTMAST 4.75M-VASTE UITLEGGER 1M | 2021 | >40jaar
42179 | Zuid | Oud-Zuid | Banpleinbuurt | Hacquartstraat | 20405 | 23509 | 120041.01 | 485125.63 | 314080 | 16W IRIDIUM BGP381 GRN19/830 WSO 7038 CLO | 2039 | 4.75 | koffer-LED | LICHTMAST 4.75M-VASTE UITLEGGER 1M | 2021 | >40jaar
42180 | Zuid | Oud-Zuid | Banpleinbuurt | Hacquartstraat | 20406 | 23510 | 120030.38 | 485110.57 | 314077 | 16W IRIDIUM BGP381 GRN19/830 WSO 7038 CLO | 2039 | 4.75 | koffer-LED | LICHTMAST 4.75M-VASTE UITLEGGER 1M | 1978 | >40jaar
42181 | Zuid | Oud-Zuid | Banpleinbuurt | Hacquartstraat | 20407 | 23511 | 120087.61 | 485135.3 | 314078 | 16W IRIDIUM BGP381 GRN19/830 WSO 7038 CLO | 2039 | 4.75 | koffer-LED | LICHTMAST 4.75M-VASTE UITLEGGER 1M | 1978 | >40jaar
7295 | Nieuw-West | Slotervaart | Emanuel van Meterenbuurt | Hemsterhuisstraat | 9496 | 11275 | 116474.1305 | 485948.7384 | 313929 | 16W IRIDIUM BGP381 GRN19/830 WSO 7038 CLO | 2039 | 5 | koffer-LED | LICHTMAST 5 M VOOR OPZETARMATUUR 60MM | 2019 | >40jaar
7296 | Nieuw-West | Slotervaart | Emanuel van Meterenbuurt | Hemsterhuisstraat | 9498 | 11277 | 116452.6033 | 485924 | 313928 | 16W IRIDIUM BGP381 GRN19/830 WSO 7038 CLO | 2039 | 5 | koffer-LED | LICHTMAST 5 M VOOR OPZETARMATUUR 60MM | 2019 | >40jaar
7304 | Nieuw-West | Slotervaart | Emanuel van Meterenbuurt | Hemsterhuisstraat | 135146 | 37795 | 116620.7961 | 486180.9766 | 313912 | 16W IRIDIUM BGP381 GRN19/830 WSO 7038 CLO | 2039 | 5 | koffer-LED | LICHTMAST 5 M VOOR OPZETARMATUUR 60MM | 2020 | >40jaar
7305 | Nieuw-West | Slotervaart | Emanuel van Meterenbuurt | Hemsterhuisstraat | 135149 | 37796 | 116603.1209 | 486155.2341 | 313920 | 16W IRIDIUM BGP381 GRN19/830 WSO 7038 CLO | 2039 | 5 | koffer-LED | LICHTMAST 5 M VOOR OPZETARMATUUR 60MM | 2020 | >40jaar
7306 | Nieuw-West | Slotervaart | Emanuel van Meterenbuurt | Hemsterhuisstraat | 135150 | 37797 | 116584.027 | 486122.351 | 350821 | 18W IRIDIUM BGP381 LW10 GRN20/830 WSO CO 7038 MSP | 2045 | 5 | koffer-LED | LICHTMAST 5 M VOOR OPZETARMATUUR 60MM | 2020 | >40jaar
7309 | Nieuw-West | Slotervaart | Emanuel van Meterenbuurt | Hemsterhuisstraat | 32825 | 37800 | 116523.0063 | 486025.2405 | 313913 | 16W IRIDIUM BGP381 GRN19/830 WSO 7038 CLO | 2039 | 5 | koffer-LED | LICHTMAST 5 M VOOR OPZETARMATUUR 60MM | 2020 | >40jaar
7310 | Nieuw-West | Slotervaart | Emanuel van Meterenbuurt | Hemsterhuisstraat | 32826 | 37801 | 116503.4135 | 485997.8441 | 313931 | 16W IRIDIUM BGP381 GRN19/830 WSO 7038 CLO | 2039 | 5 | koffer-LED | LICHTMAST 5 M VOOR OPZETARMATUUR 60MM | 2019 | >40jaar
7312 | Nieuw-West | Slotervaart | Emanuel van Meterenbuurt | Hemsterhuisstraat | 135184 | 38392 | 116658.5251 | 486233.9629 | 313922 | 16W IRIDIUM BGP381 GRN19/830 WSO 7038 CLO | 2039 | 5 | koffer-LED | LICHTMAST 5 M VOOR OPZETARMATUUR 60MM | 2020 | >40jaar
7313 | Nieuw-West | Slotervaart | Emanuel van Meterenbuurt | Hemsterhuisstraat | 135185 | 38393 | 116636.2887 | 486207.3522 | 313923 | 16W IRIDIUM BGP381 GRN19/830 WSO 7038 CLO | 2039 | 5 | koffer-LED | LICHTMAST 5 M VOOR OPZETARMATUUR 60MM | 2020 | >40jaar
7318 | Nieuw-West | Slotervaart | Emanuel van Meterenbuurt | Hemsterhuisstraat | 171593 | 38986 | 116790.69 | 486238.37 | 333978 | 16W IRIDIUM BGP381 GRN19/830 WSO 7038 CLO | 2040 | 5 | koffer-LED | LICHTMAST 5 M VOOR OPZETARMATUUR 60MM | 2020 | >40jaar
7322 | Nieuw-West | Slotervaart | Emanuel van Meterenbuurt | Hemsterhuisstraat | 149451 | 38990 | 116716.8122 | 486239.2529 | 298241 | 15W IRIDIUM BGP381 GRN19/830 WSO 7038 CLO SR-ZHAGA | 2041 | 5 | koffer-LED | LICHTMAST 5 M VOOR OPZETARMATUUR 60MM | 2019 | >40jaar
7323 | Nieuw-West | Slotervaart | Emanuel van Meterenbuurt | Hemsterhuisstraat | 149452 | 38991 | 116698.028 | 486227.6065 | 298242 | 15W IRIDIUM BGP381 GRN19/830 WSO 7038 CLO SR-ZHAGA | 2041 | 5 | koffer-LED | LICHTMAST 5 M VOOR OPZETARMATUUR 60MM | 2019 | >40jaar
7324 | Nieuw-West | Slotervaart | Emanuel van Meterenbuurt | Hemsterhuisstraat | 135191 | 38993 | 116653.931 | 486216.5271 | 313924 | 16W IRIDIUM BGP381 GRN19/830 WSO 7038 CLO | 2039 | 5 | koffer-LED | LICHTMAST 5 M VOOR OPZETARMATUUR 60MM | 2020 | >40jaar
7325 | Nieuw-West | Slotervaart | Emanuel van Meterenbuurt | Hemsterhuisstraat | 135192 | 38994 | 116638.6391 | 486192.6706 | 313925 | 16W IRIDIUM BGP381 GRN19/830 WSO 7038 CLO | 2039 | 5 | koffer-LED | LICHTMAST 5 M VOOR OPZETARMATUUR 60MM | 2020 | >40jaar
7326 | Nieuw-West | Slotervaart | Emanuel van Meterenbuurt | Hemsterhuisstraat | 33942 | 39035 | 116603.3 | 486133.08 | 313914 | 16W IRIDIUM BGP381 GRN19/830 WSO 7038 CLO | 2039 | 5 | koffer-LED | LICHTMAST 5 M VOOR OPZETARMATUUR 60MM | 2020 | >40jaar
7327 | Nieuw-West | Slotervaart | Emanuel van Meterenbuurt | Hemsterhuisstraat | 33943 | 39036 | 116582.5873 | 486100.6633 | 313915 | 16W IRIDIUM BGP381 GRN19/830 WSO 7038 CLO | 2039 | 5 | koffer-LED | LICHTMAST 5 M VOOR OPZETARMATUUR 60MM | 2020 | >40jaar
7328 | Nieuw-West | Slotervaart | Emanuel van Meterenbuurt | Hemsterhuisstraat | 33944 | 39037 | 116560.51 | 486065.66 | 313919 | 16W IRIDIUM BGP381 GRN19/830 WSO 7038 CLO | 2039 | 5 | koffer-LED | LICHTMAST 5 M VOOR OPZETARMATUUR 60MM | 2020 | >40jaar
7330 | Nieuw-West | Slotervaart | Emanuel van Meterenbuurt | Hemsterhuisstraat | 33946 | 39039 | 116523.0063 | 486025.2405 | 313932 | 16W IRIDIUM BGP381 GRN19/830 WSO 7038 CLO | 2039 | 5 | koffer-LED | LICHTMAST 5 M VOOR OPZETARMATUUR 60MM | 2020 | >40jaar
7331 | Nieuw-West | Slotervaart | Emanuel van Meterenbuurt | Hemsterhuisstraat | 33947 | 39040 | 116505.78 | 485980.14 | 313917 | 16W IRIDIUM BGP381 GRN19/830 WSO 7038 CLO | 2039 | 5 | koffer-LED | LICHTMAST 5 M VOOR OPZETARMATUUR 60MM | 2019 | >40jaar
7332 | Nieuw-West | Slotervaart | Emanuel van Meterenbuurt | Hemsterhuisstraat | 33948 | 39041 | 116488.71 | 485953.29 | 313926 | 16W IRIDIUM BGP381 GRN19/830 WSO 7038 CLO | 2039 | 5 | koffer-LED | LICHTMAST 5 M VOOR OPZETARMATUUR 60MM | 2019 | >40jaar
7333 | Nieuw-West | Slotervaart | Emanuel van Meterenbuurt | Hemsterhuisstraat | 33949 | 39042 | 116472.74 | 485928.07 | 313918 | 16W IRIDIUM BGP381 GRN19/830 WSO 7038 CLO | 2039 | 5 | koffer-LED | LICHTMAST 5 M VOOR OPZETARMATUUR 60MM | 2019 | >40jaar
11407 | Nieuw-West | Slotervaart | Louis Chrispijnbuurt | Louis Bouwmeesterstraat | 12092 | 14199 | 116494.32 | 485399.97 | 180254 | 32W ARC2680 HF SIP CG 1C R7038 1PLT32 4P | 2034 | 5 | koffer | LICHTMAST 5 M VOOR OPZETARMATUUR 60MM | 2022 | >40jaar
11408 | Nieuw-West | Slotervaart | Louis Chrispijnbuurt | Louis Bouwmeesterstraat | 13969 | 16314 | 116507.46 | 485360.71 | 180255 | 32W ARC2680 HF SIP CG 1C R7038 1PLT32 4P | 2034 | 5 | koffer | LICHTMAST 5 M VOOR OPZETARMATUUR 60MM | 2022 | >40jaar
11412 | Nieuw-West | Slotervaart | Louis Chrispijnbuurt | Louis Bouwmeesterstraat | 33128 | 38115 | 116532.39 | 485256.72 | 314939 | 16W IRIDIUM BGP381 GRN19/830 WSO 7038 CLO | 2039 | 5 | koffer-LED | LICHTMAST 5 M VOOR OPZETARMATUUR 60MM | 2023 | >40jaar
11413 | Nieuw-West | Slotervaart | Louis Chrispijnbuurt | Louis Bouwmeesterstraat | 33129 | 38116 | 116538.79 | 485268.4 | 180260 | 32W ARC2680 HF SIP CG 1C R7038 1PLT32 4P | 2034 | 5 | koffer | LICHTMAST 5 M VOOR OPZETARMATUUR 60MM | 2023 | >40jaar
11414 | Nieuw-West | Slotervaart | Louis Chrispijnbuurt | Louis Bouwmeesterstraat | 33130 | 38117 | 116545.55 | 485240.59 | 180261 | 32W ARC2680 HF SIP CG 1C R7038 1PLT32 4P | 2034 | 5 | koffer | LICHTMAST 5 M VOOR OPZETARMATUUR 60MM | 2023 | >40jaar
11416 | Nieuw-West | Slotervaart | Louis Chrispijnbuurt | Louis Bouwmeesterstraat | 149093 | 38119 | 116557.17 | 485205.56 | 234258 | 32W ARC2680 HF SIP CG 1C R7038 1PLT32 4P | 2034 | 5 | koffer | LICHTMAST 5 M VOOR OPZETARMATUUR 60MM | 2023 | >40jaar
11417 | Nieuw-West | Slotervaart | Louis Chrispijnbuurt | Louis Bouwmeesterstraat | 149094 | 38120 | 116550.9 | 485191.41 | 234259 | 32W ARC2680 HF SIP CG 1C R7038 1PLT32 4P | 2034 | 5 | koffer | LICHTMAST 5 M VOOR OPZETARMATUUR 60MM | 2023 | >40jaar
11419 | Nieuw-West | Slotervaart | Louis Chrispijnbuurt | Louis Bouwmeesterstraat | 33135 | 38122 | 116584.92 | 485122.38 | 180266 | 32W ARC2680 HF SIP CG 1C R7038 1PLT32 4P | 2034 | 5 | koffer | LICHTMAST 5 M VOOR OPZETARMATUUR 60MM | 2023 | >40jaar
11420 | Nieuw-West | Slotervaart | Louis Chrispijnbuurt | Louis Bouwmeesterstraat | 33136 | 38123 | 116578.11 | 485106.53 | 180267 | 32W ARC2680 HF SIP CG 1C R7038 1PLT32 4P | 2034 | 5 | koffer | LICHTMAST 5 M VOOR OPZETARMATUUR 60MM | 2023 | >40jaar
11421 | Nieuw-West | Slotervaart | Louis Chrispijnbuurt | Louis Bouwmeesterstraat | 149096 | 38124 | 116605 | 485107.79 | 234261 | 32W ARC2680 HF SIP CG 1C R7038 1PLT32 4P | 2034 | 5 | koffer | LICHTMAST 5 M VOOR OPZETARMATUUR 60MM | 2023 | >40jaar
11422 | Nieuw-West | Slotervaart | Louis Chrispijnbuurt | Louis Bouwmeesterstraat | 33138 | 38125 | 116597.17 | 485099.55 | 180269 | 32W ARC2680 HF SIP CG 1C R7038 1PLT32 4P | 2034 | 5 | koffer | LICHTMAST 5 M VOOR OPZETARMATUUR 60MM | 2023 | >40jaar
11423 | Nieuw-West | Slotervaart | Louis Chrispijnbuurt | Louis Bouwmeesterstraat | 145033 | 38126 | 116629.31 | 485113.13 | 216906 | 32W ARC2680 HF SIP CG 1C R7038 1PLT32 4P | 2034 | 5 | koffer | LICHTMAST 5 M VOOR OPZETARMATUUR 60MM | 2023 | >40jaar
11424 | Nieuw-West | Slotervaart | Louis Chrispijnbuurt | Louis Bouwmeesterstraat | 33140 | 38127 | 116641.9 | 485099.94 | 214274 | 32W ARC2680 HF SIP CG 1C R7038 1PLT32 4P | 2036 | 5 | koffer | LICHTMAST 5 M VOOR OPZETARMATUUR 60MM | 2023 | >40jaar
11425 | Nieuw-West | Slotervaart | Louis Chrispijnbuurt | Louis Bouwmeesterstraat | 149097 | 38128 | 116663.51 | 485110.28 | 234264 | 32W ARC2680 HF SIP CG 1C R7038 1PLT32 4P | 2034 | 5 | koffer | LICHTMAST 5 M VOOR OPZETARMATUUR 60MM | 2023 | >40jaar
11427 | Nieuw-West | Slotervaart | Louis Chrispijnbuurt | Louis Bouwmeesterstraat | 149098 | 38130 | 116697.21 | 485110.28 | 234265 | 32W ARC2680 HF SIP CG 1C R7038 1PLT32 4P | 2034 | 5 | koffer | LICHTMAST 5 M VOOR OPZETARMATUUR 60MM | 2023 | >40jaar
11428 | Nieuw-West | Slotervaart | Louis Chrispijnbuurt | Louis Bouwmeesterstraat | 152223 | 38131 | 116713.57 | 485102.84 | 248250 | 32W ARC2680 HF SIP CG 1C R7038 1PLT32 4P | 2034 | 5 | koffer | LICHTMAST 5 M VOOR OPZETARMATUUR 60MM | 2023 | >40jaar
11429 | Nieuw-West | Slotervaart | Louis Chrispijnbuurt | Louis Bouwmeesterstraat | 33145 | 38132 | 116725.86 | 485112.22 | 180276 | 32W ARC2680 HF SIP CG 1C R7038 1PLT32 4P | 2034 | 5 | koffer | LICHTMAST 5 M VOOR OPZETARMATUUR 60MM | 2023 | >40jaar
11430 | Nieuw-West | Slotervaart | Louis Chrispijnbuurt | Louis Bouwmeesterstraat | 149100 | 38133 | 116740.06 | 485101.18 | 234267 | 32W ARC2680 HF SIP CG 1C R7038 1PLT32 4P | 2034 | 5 | koffer | LICHTMAST 5 M VOOR OPZETARMATUUR 60MM | 2023 | >40jaar
11431 | Nieuw-West | Slotervaart | Louis Chrispijnbuurt | Louis Bouwmeesterstraat | 149101 | 38134 | 116751.69 | 485111.23 | 234268 | 32W ARC2680 HF SIP CG 1C R7038 1PLT32 4P | 2034 | 5 | koffer | LICHTMAST 5 M VOOR OPZETARMATUUR 60MM | 2023 | >40jaar
11432 | Nieuw-West | Slotervaart | Louis Chrispijnbuurt | Louis Bouwmeesterstraat | 149102 | 38135 | 116769.88 | 485101.5 | 234269 | 32W ARC2680 HF SIP CG 1C R7038 1PLT32 4P | 2034 | 5 | koffer | LICHTMAST 5 M VOOR OPZETARMATUUR 60MM | 2023 | >40jaar
11433 | Nieuw-West | Slotervaart | Louis Chrispijnbuurt | Louis Bouwmeesterstraat | 149103 | 38136 | 116784.39 | 485111.23 | 234270 | 32W ARC2680 HF SIP CG 1C R7038 1PLT32 4P | 2034 | 5 | koffer | LICHTMAST 5 M VOOR OPZETARMATUUR 60MM | 2023 | >40jaar
11434 | Nieuw-West | Slotervaart | Louis Chrispijnbuurt | Louis Bouwmeesterstraat | 149104 | 38137 | 116800.56 | 485101.89 | 234271 | 32W ARC2680 HF SIP CG 1C R7038 1PLT32 4P | 2034 | 5 | koffer | LICHTMAST 5 M VOOR OPZETARMATUUR 60MM | 2023 | >40jaar
11436 | Nieuw-West | Slotervaart | Louis Chrispijnbuurt | Louis Bouwmeesterstraat | 149106 | 38139 | 116819.56 | 485098.9 | 234273 | 32W ARC2680 HF SIP CG 1C R7038 1PLT32 4P | 2034 | 5 | koffer | LICHTMAST 5 M VOOR OPZETARMATUUR 60MM | 2023 | >40jaar
11437 | Nieuw-West | Slotervaart | Louis Chrispijnbuurt | Louis Bouwmeesterstraat | 33153 | 38140 | 116836.78 | 485110.86 | 180284 | 32W ARC2680 HF SIP CG 1C R7038 1PLT32 4P | 2034 | 5 | koffer | LICHTMAST 5 M VOOR OPZETARMATUUR 60MM | 2023 | >40jaar
11438 | Nieuw-West | Slotervaart | Louis Chrispijnbuurt | Louis Bouwmeesterstraat | 33420 | 38429 | 116472.28 | 485437.17 | 180285 | 32W ARC2680 HF SIP CG 1C R7038 1PLT32 4P | 2034 | 5 | koffer | LICHTMAST 5 M VOOR OPZETARMATUUR 60MM | 2022 | >40jaar
11439 | Nieuw-West | Slotervaart | Louis Chrispijnbuurt | Louis Bouwmeesterstraat | 33421 | 38430 | 116478.03 | 485415.67 | 180286 | 32W ARC2680 HF SIP CG 1C R7038 1PLT32 4P | 2034 | 5 | koffer | LICHTMAST 5 M VOOR OPZETARMATUUR 60MM | 2022 | >40jaar
11440 | Nieuw-West | Slotervaart | Louis Chrispijnbuurt | Louis Bouwmeesterstraat | 33422 | 38431 | 116489.88 | 485376.41 | 180287 | 32W ARC2680 HF SIP CG 1C R7038 1PLT32 4P | 2034 | 5 | koffer | LICHTMAST 5 M VOOR OPZETARMATUUR 60MM | 2022 | >40jaar
11442 | Nieuw-West | Slotervaart | Louis Chrispijnbuurt | Louis Bouwmeesterstraat | 33424 | 38433 | 116517.48 | 485298.63 | 180289 | 32W ARC2680 HF SIP CG 1C R7038 1PLT32 4P | 2034 | 5 | koffer | LICHTMAST 5 M VOOR OPZETARMATUUR 60MM | 2022 | >40jaar
11448 | Nieuw-West | Slotervaart | Louis Chrispijnbuurt | Louis Bouwmeesterstraat | 173214 | 39819 | 116463.81 | 485469.73 | 340136 | 32W ARC2680 HF SIP CG 1C R7038 1PLT32 4P | 2034 | 5 | koffer | LICHTMAST 5 M VOOR OPZETARMATUUR 60MM | 2022 | >40jaar
15607 | Nieuw-West | Osdorp | Zuidwestkwadrant Osdorp Noord | Roosje Vosstraat | 40726 | 47288 | 114703.07 | 485269.99 | 196450 | 32W ARC2680 HF SIP CG 1C R7038 1PLT32 4P | 2034 | 5 | koffer | LICHTMAST 5 M VOOR OPZETARMATUUR 60MM | 2024 | >40jaar
20765 | Noord | Oost | Ransdorp | Bloemendalergouw | 10025 | 11849 | 128353.28 | 489852.13 | 143539 | 32W ARC2680 HF SIP CG 1C R7038 1PLT32 4P | 2028 | 5 | koffer | LICHTMAST 5 M VOOR OPZETARMATUUR 60MM | 2022 | >40jaar
20766 | Noord | Oost | Ransdorp | Bloemendalergouw | 10026 | 11850 | 128414.15 | 489893.1 | 143538 | 32W ARC2680 HF SIP CG 1C R7038 1PLT32 4P | 2028 | 5 | koffer | LICHTMAST 5 M VOOR OPZETARMATUUR 60MM | 2022 | >40jaar
20769 | Noord | Oost | Holysloot | Bloemendalergouw | 19248 | 22223 | 128446.074 | 489908.636 | 135274 | 32W ARC2680 HF SIP CG 1C R7038 1PLT32 4P | 2028 | 5 | koffer | LICHTMAST 5 M VOOR OPZETARMATUUR 60MM | 2022 | >40jaar
20851 | Noord | Oost | Holysloot | Bloemendalergouw | 129257 | 155981 | 130401.9557 | 491065.3068 | 291543 | 10W IRIDIUM BGP381 GRN11/830 WSO 7038 CLO | 2041 | 5 | koffer-LED | MAST-LICHT-5 M-GENORMALIS.-CONISCH | 2025 | >40jaar
25339 | Noord | West | Terrasdorp | Kotteraarstraat | 63600 | 74937 | 121272.4 | 491270.78 | 62077 | PHILIPS FGS104 R7038 | 2023 | 5 | koffer | LICHTMAST 5 M VOOR OPZETARMATUUR 60MM | 2024 | >40jaar
25340 | Noord | West | Terrasdorp | Kotteraarstraat | 63601 | 74938 | 121291.1 | 491256.09 | 62078 | PHILIPS FGS104 R7038 | 2023 | 5 | koffer | LICHTMAST 5 M VOOR OPZETARMATUUR 60MM | 2024 | >40jaar
25343 | Noord | West | Terrasdorp | Kotteraarstraat | 63604 | 74941 | 121339.92 | 491228.37 | 62081 | PHILIPS FGS104 R7038 | 2023 | 5 | koffer | LICHTMAST 5 M VOOR OPZETARMATUUR 60MM | 2024 | >40jaar
25344 | Noord | West | Terrasdorp | Kotteraarstraat | 63605 | 74942 | 121358.9 | 491229.45 | 62082 | PHILIPS FGS104 R7038 | 2023 | 5 | koffer | LICHTMAST 5 M VOOR OPZETARMATUUR 60MM | 2024 | >40jaar
25646 | Noord | Oost | Schellingwoude Noord | Liergouw | 17297 | 20066 | 126837.24 | 488453.08 | 142780 | 45W ARC2680 SIP CG 1C R7038 CPO-TW45W | 2029 | 5 | koffer | LICHTMAST 5 M VOOR OPZETARMATUUR 60MM | 2020 | >40jaar
25647 | Noord | Oost | Schellingwoude Noord | Liergouw | 17298 | 20067 | 126898.82 | 488462.57 | 142781 | 32W ARC2680 HF SIP CG 1C R7038 1PLT32 4P | 2029 | 5 | koffer | LICHTMAST 5 M VOOR OPZETARMATUUR 60MM | 2020 | >40jaar
25648 | Noord | Oost | Schellingwoude Noord | Liergouw | 17299 | 20068 | 126951.52 | 488481.24 | 142782 | 32W ARC2680 HF SIP CG 1C R7038 1PLT32 4P | 2029 | 5 | koffer | LICHTMAST 5 M VOOR OPZETARMATUUR 60MM | 2020 | >40jaar
25650 | Noord | Oost | Zwarte Gouw | Liergouw | 17301 | 20070 | 127034.25 | 488509.95 | 142784 | 32W ARC2680 HF SIP CG 1C R7038 1PLT32 4P | 2029 | 5 | koffer | LICHTMAST 5 M VOOR OPZETARMATUUR 60MM | 2020 | >40jaar
25651 | Noord | Oost | Zwarte Gouw | Liergouw | 17302 | 20071 | 127064.38 | 488520.63 | 142785 | 32W ARC2680 HF SIP CG 1C R7038 1PLT32 4P | 2029 | 5 | koffer | LICHTMAST 5 M VOOR OPZETARMATUUR 60MM | 2020 | >40jaar
25657 | Noord | Oost | Schellingwoude Oost | Liergouw | 34405 | 39529 | 126680.53 | 488400.26 | 142827 | 45W ARC2680 SIP CG 1C R7038 CPO-TW45W | 2029 | 5 | koffer | MAST-LICHT-5 M-GENORMALIS.-CONISCH | 2025 | >40jaar
25660 | Noord | Oost | Schellingwoude Noord | Liergouw | 55244 | 65232 | 126809.34 | 488443.53 | 142930 | 45W ARC2680 SIP CG 1C R7038 CPO-TW45W | 2029 | 5 | koffer | LICHTMAST 5 M VOOR OPZETARMATUUR 60MM | 2020 | >40jaar
25661 | Noord | Oost | Schellingwoude Noord | Liergouw | 55245 | 65233 | 126925.12 | 488471.9 | 142931 | 32W ARC2680 HF SIP CG 1C R7038 1PLT32 4P | 2029 | 5 | koffer | LICHTMAST 5 M VOOR OPZETARMATUUR 60MM | 2020 | >40jaar
25662 | Noord | Oost | Schellingwoude Noord | Liergouw | 55246 | 65234 | 127003.23 | 488499.25 | 297299 | 15W IRIDIUM BGP381 GRN19/830 WSO 7038 CLO SR-ZHAGA | 2041 | 5 | koffer-LED | LICHTMAST 5 M VOOR OPZETARMATUUR 60MM | 2020 | >40jaar
29160 | Noord | Oost | Zunderdorp | Termietergouw | 129292 | 155988 | 125563.3754 | 491547.7055 | 209968 | 32W ARC2680 HF SIP CG 1C R7038 1PLT32 4P | 2034 | 5 | koffer | MAST-LICHT-5 M-GENORMALIS.-CONISCH | 2025 | >40jaar
29161 | Noord | Oost | Zunderdorp | Termietergouw | 129293 | 155990 | 125603.6955 | 491532.8279 | 209969 | 32W ARC2680 HF SIP CG 1C R7038 1PLT32 4P | 2034 | 5 | koffer | MAST-LICHT-5 M-GENORMALIS.-CONISCH | 2025 | >40jaar
29162 | Noord | Oost | Zunderdorp | Termietergouw | 129294 | 155991 | 125631.613 | 491518.727 | 209970 | 32W ARC2680 HF SIP CG 1C R7038 1PLT32 4P | 2034 | 5 | koffer | MAST-LICHT-5 M-GENORMALIS.-CONISCH | 2025 | >40jaar
29163 | Noord | Oost | Zunderdorp | Termietergouw | 129295 | 155992 | 125660.973 | 491504.266 | 209971 | 32W ARC2680 HF SIP CG 1C R7038 1PLT32 4P | 2034 | 5 | koffer | MAST-LICHT-5 M-GENORMALIS.-CONISCH | 2025 | >40jaar
29164 | Noord | Oost | Zunderdorp | Termietergouw | 129296 | 155993 | 125690.926 | 491491.862 | 209972 | 32W ARC2680 HF SIP CG 1C R7038 1PLT32 4P | 2034 | 5 | koffer | MAST-LICHT-5 M-GENORMALIS.-CONISCH | 2025 | >40jaar
29166 | Noord | Oost | Zunderdorp | Termietergouw | 129298 | 155995 | 125758.0427 | 491468.5112 | 209974 | 32W ARC2680 HF SIP CG 1C R7038 1PLT32 4P | 2034 | 5 | koffer | MAST-LICHT-5 M-GENORMALIS.-CONISCH | 2025 | >40jaar
29167 | Noord | Oost | Zunderdorp | Termietergouw | 129299 | 155996 | 125792.7564 | 491454.7822 | 209975 | 32W ARC2680 HF SIP CG 1C R7038 1PLT32 4P | 2034 | 5 | koffer | MAST-LICHT-5 M-GENORMALIS.-CONISCH | 2025 | >40jaar
29168 | Noord | Oost | Zunderdorp | Termietergouw | 129300 | 155997 | 125828.792 | 491435.885 | 209976 | 32W ARC2680 HF SIP CG 1C R7038 1PLT32 4P | 2034 | 5 | koffer | MAST-LICHT-5 M-GENORMALIS.-CONISCH | 2025 | >40jaar
29169 | Noord | Oost | Zunderdorp | Termietergouw | 129301 | 155998 | 125865.6135 | 491417.492 | 345948 | 16W IRIDIUM BGP381 GRN19/830 WSO 7038 CLO | 2044 | 5 | koffer-LED | MAST-LICHT-5 M-GENORMALIS.-CONISCH | 2025 | >40jaar
29170 | Noord | Oost | Zunderdorp | Termietergouw | 129302 | 155999 | 125899.045 | 491402.718 | 209978 | 32W ARC2680 HF SIP CG 1C R7038 1PLT32 4P | 2034 | 5 | koffer | MAST-LICHT-5 M-GENORMALIS.-CONISCH | 2025 | >40jaar
29172 | Noord | Oost | Zunderdorp | Termietergouw | 129304 | 156001 | 125962.127 | 491372.584 | 209980 | 32W ARC2680 HF SIP CG 1C R7038 1PLT32 4P | 2034 | 5 | koffer | MAST-LICHT-5 M-GENORMALIS.-CONISCH | 2025 | >40jaar
29173 | Noord | Oost | Zunderdorp | Termietergouw | 129305 | 156002 | 125999.447 | 491358.16 | 209981 | 32W ARC2680 HF SIP CG 1C R7038 1PLT32 4P | 2034 | 5 | koffer | MAST-LICHT-5 M-GENORMALIS.-CONISCH | 2025 | >40jaar
29851 | Noord | Oud-Noord | Blauwe Zand | Waddenweg | 348 | 481 | 123561.45 | 489403.14 | 217634 | 14,8W BART LED C7 2000LM R7038 | 2036 | 5 | Kegel Bart lamp | LICHTMAST 5 M VOOR OPZETARMATUUR 60MM | 2019 | >40jaar
29852 | Noord | Oud-Noord | Blauwe Zand | Waddenweg | 367 | 501 | 123576.49 | 489422.04 | 217633 | 14,8W BART LED C7 2000LM R7038 | 2036 | 5 | Kegel Bart lamp | LICHTMAST 5 M VOOR OPZETARMATUUR 60MM | 2019 | >40jaar
30526 | Noord | Oost | Zunderdorp | Zunderdorpergouw | 17636 | 20470 | 126137.25 | 491000.7 | 135266 | 32W ARC2680 HF SIP CG 1C R7038 1PLT32 4P | 2028 | 5 | koffer | LICHTMAST 5 M VOOR OPZETARMATUUR 60MM | 1970 | >40jaar
30527 | Noord | Oost | Zunderdorp | Zunderdorpergouw | 17637 | 20471 | 126157.17 | 491030.13 | 135267 | 32W ARC2680 HF SIP CG 1C R7038 1PLT32 4P | 2028 | 5 | koffer | LICHTMAST 5 M VOOR OPZETARMATUUR 60MM | 1970 | >40jaar
30531 | Noord | Oost | Zunderdorp | Zunderdorpergouw | 129248 | 155968 | 125960.3888 | 490736.0613 | 350085 | 16W IRIDIUM BGP381 GRN19/830 WSO 7038 CLO | 2045 | 5 | koffer-LED | MAST-LICHT-5 M-GENORMALIS.-CONISCH | 2025 | >40jaar
30532 | Noord | Oost | Zunderdorp | Zunderdorpergouw | 129249 | 155969 | 125978.6566 | 490760.5937 | 210019 | 32W ARC2680 HF SIP CG 1C R7038 1PLT32 4P | 2034 | 5 | koffer | MAST-LICHT-5 M-GENORMALIS.-CONISCH | 2025 | >40jaar
30533 | Noord | Oost | Zunderdorp | Zunderdorpergouw | 129250 | 155970 | 125995.1648 | 490783.5995 | 341027 | 16W IRIDIUM BGP501 LED20/830 DW50 7038 CLO SR-ZHAGA | 2044 | 5 | koffer-LED | MAST-LICHT-5 M-GENORMALIS.-CONISCH | 2025 | >40jaar
30534 | Noord | Oost | Zunderdorp | Zunderdorpergouw | 129251 | 155971 | 126015.2468 | 490813.9295 | 210021 | 32W ARC2680 HF SIP CG 1C R7038 1PLT32 4P | 2034 | 5 | koffer | MAST-LICHT-5 M-GENORMALIS.-CONISCH | 2025 | >40jaar
30535 | Noord | Oost | Zunderdorp | Zunderdorpergouw | 129252 | 155972 | 126035.4196 | 490848.3293 | 210022 | 32W ARC2680 HF SIP CG 1C R7038 1PLT32 4P | 2034 | 5 | koffer | MAST-LICHT-5 M-GENORMALIS.-CONISCH | 2025 | >40jaar
30536 | Noord | Oost | Zunderdorp | Zunderdorpergouw | 129253 | 155973 | 126057.3687 | 490876.855 | 210023 | 32W ARC2680 HF SIP CG 1C R7038 1PLT32 4P | 2034 | 5 | koffer | MAST-LICHT-5 M-GENORMALIS.-CONISCH | 2025 | >40jaar
30537 | Noord | Oost | Zunderdorp | Zunderdorpergouw | 129254 | 155974 | 126076.8435 | 490908.8638 | 210024 | 32W ARC2680 HF SIP CG 1C R7038 1PLT32 4P | 2034 | 5 | koffer | MAST-LICHT-5 M-GENORMALIS.-CONISCH | 2025 | >40jaar
30538 | Noord | Oost | Zunderdorp | Zunderdorpergouw | 129255 | 155975 | 126096.2061 | 490937.9893 | 210025 | 32W ARC2680 HF SIP CG 1C R7038 1PLT32 4P | 2034 | 5 | koffer | MAST-LICHT-5 M-GENORMALIS.-CONISCH | 2025 | >40jaar
30539 | Noord | Oost | Zunderdorp | Zunderdorpergouw | 129256 | 155976 | 126117.0495 | 490970.0318 | 210026 | 32W ARC2680 HF SIP CG 1C R7038 1PLT32 4P | 2034 | 5 | koffer | MAST-LICHT-5 M-GENORMALIS.-CONISCH | 2025 | >40jaar
31650 | Oost | IJburg, Zeeburgereiland | Nieuwe Diep/Diemerpark | Diemerzeedijk | 30101 | 34620 | 125847.17 | 486427.76 | 312587 | 25W IRIDIUM BGP381 GRN30/830 WSO 7038 CLO SR-ZHAGA | 2041 | 5 | koffer-LED | LICHTMAST 5 M VOOR OPZETARMATUUR 60MM | 2021 | >40jaar
31651 | Oost | IJburg, Zeeburgereiland | Nieuwe Diep/Diemerpark | Diemerzeedijk | 30109 | 34628 | 125854.32 | 486407.76 | 312588 | 25W IRIDIUM BGP381 GRN30/830 WSO 7038 CLO SR-ZHAGA | 2041 | 5 | koffer-LED | LICHTMAST 5 M VOOR OPZETARMATUUR 60MM | 2021 | >40jaar
37140 | Weesp | Aetsveld | Aetsveld Noord | Blokland | 159160 | 220490 | 131273.51 | 479221.71 | 281934 | AURORA 2650 | 2019 | 5 | koffer | ST 5.0 | 2020 | >40jaar
38544 | West | Westerpark | Marcanti | Marcantilaan | 63417 | 74734 | 119594.34 | 487439.84 | 307198 | 30W ARC2680 LED RE-USE CG R7038 (70W VERV) | 2036 | 5 | koffer-LED | LICHTMAST 5 M VOOR OPZETARMATUUR 60MM | 2024 | >40jaar
38545 | West | Westerpark | Marcanti | Marcantilaan | 63426 | 74743 | 119592.29 | 487487.9 | 307199 | 30W ARC2680 LED RE-USE CG R7038 (70W VERV) | 2036 | 5 | koffer-LED | LICHTMAST 5 M VOOR OPZETARMATUUR 60MM | 2024 | >40jaar
38546 | West | Westerpark | Marcanti | Marcantilaan | 63440 | 74762 | 119723.93 | 487624.2 | 307200 | 30W ARC2680 LED RE-USE CG R7038 (70W VERV) | 2036 | 5 | koffer-LED | LICHTMAST 5 M VOOR OPZETARMATUUR 60MM | 2025 | >40jaar
38547 | West | Westerpark | Marcanti | Marcantilaan | 63441 | 74763 | 119705.94 | 487628.06 | 307201 | 30W ARC2680 LED RE-USE CG R7038 (70W VERV) | 2036 | 5 | koffer-LED | LICHTMAST 5 M VOOR OPZETARMATUUR 60MM | 2025 | >40jaar
38548 | West | Westerpark | Marcanti | Marcantilaan | 63442 | 74764 | 119681.41 | 487633.58 | 307202 | 30W ARC2680 LED RE-USE CG R7038 (70W VERV) | 2036 | 5 | koffer-LED | LICHTMAST 5 M VOOR OPZETARMATUUR 60MM | 2025 | >40jaar
38549 | West | Westerpark | Marcanti | Marcantilaan | 63443 | 74765 | 119659.36 | 487636.33 | 307203 | 30W ARC2680 LED RE-USE CG R7038 (70W VERV) | 2036 | 5 | koffer-LED | LICHTMAST 5 M VOOR OPZETARMATUUR 60MM | 2025 | >40jaar
38550 | West | Westerpark | Marcanti | Marcantilaan | 63444 | 74766 | 119634.9 | 487636.61 | 307204 | 30W ARC2680 LED RE-USE CG R7038 (70W VERV) | 2036 | 5 | koffer-LED | LICHTMAST 5 M VOOR OPZETARMATUUR 60MM | 2025 | >40jaar
38894 | West | Oud-West, De Baarsjes | Vondelparkbuurt West | Rijtuigenhof | 63308 | 74605 | 119241.07 | 485753.83 | 307212 | 30W ARC2680 LED RE-USE CG R7038 (70W VERV) | 2036 | 5 | koffer-LED | LICHTMAST 5 M VOOR OPZETARMATUUR 60MM | 2024 | >40jaar
38898 | West | Oud-West, De Baarsjes | Vondelparkbuurt West | Rijtuigenhof | 63313 | 74610 | 119279.36 | 485795.02 | 307215 | 30W ARC2680 LED RE-USE CG R7038 (70W VERV) | 2036 | 5 | koffer-LED | LICHTMAST 5 M VOOR OPZETARMATUUR 60MM | 2024 | >40jaar
40965 | Zuid | Oud-Zuid | Cornelis Schuytbuurt | Banstraat | 7197 | 8679 | 120037.63 | 485377.09 | 198982 | 42W ARC2680 HF SIP CG 1C R7038 1PLT42 4P | 2035 | 5 | koffer | MAST-LICHT-5 M-GENORMALIS.-CONISCH | 2009 | >40jaar
40966 | Zuid | Oud-Zuid | Cornelis Schuytbuurt | Banstraat | 7324 | 8822 | 119997.37 | 485445.66 | 198983 | 42W ARC2680 HF SIP CG 1C R7038 1PLT42 4P | 2035 | 5 | koffer | MAST-LICHT-5 M-GENORMALIS.-CONISCH | 2009 | >40jaar
40967 | Zuid | Oud-Zuid | Cornelis Schuytbuurt | Banstraat | 7742 | 9281 | 120013.36 | 485429.36 | 198984 | 42W ARC2680 HF SIP CG 1C R7038 1PLT42 4P | 2035 | 5 | koffer | MAST-LICHT-5 M-GENORMALIS.-CONISCH | 2009 | >40jaar
40973 | Zuid | Oud-Zuid | Cornelis Schuytbuurt | Banstraat | 30747 | 35364 | 120021.55 | 485388.15 | 198985 | 42W ARC2680 HF SIP CG 1C R7038 1PLT42 4P | 2035 | 5 | koffer | MAST-LICHT-5 M-GENORMALIS.-CONISCH | 1995 | >40jaar
43354 | Zuid | Oud-Zuid | Johannnes Vermeerbuurt | Pieter de Hoochstraat | 27132 | 31241 | 120798.29 | 485534.86 | 26112 | 42W ARC2680 HF SIP CG 1C R7038 1PLT42 4P | 2029 | 5 | koffer | LICHTMAST 5 M VOOR OPZETARMATUUR 60MM | 1996 | >40jaar
45263 | Zuidoost | Gaasperdam, Driemond | Gein Noordoost | Anne Kooistrahof | 76847 | 92535 | 127961.9 | 479175.82 | 307171 | 30W ARC2680 LED RE-USE CG R7038 (70W VERV) | 2036 | 5 | koffer-LED | MAST-LICHT-5 M-GENORMALIS.-CONISCH | 2025 | >40jaar
45270 | Zuidoost | Gaasperdam, Driemond | Gein Noordoost | Anne Kooistrahof | 76873 | 92561 | 127962.01 | 479130.9 | 307175 | 30W ARC2680 LED RE-USE CG R7038 (70W VERV) | 2036 | 5 | koffer-LED | MAST-LICHT-5 M-GENORMALIS.-CONISCH | 2025 | >40jaar
45271 | Zuidoost | Gaasperdam, Driemond | Gein Noordoost | Anne Kooistrahof | 76874 | 92562 | 127972.66 | 479106.23 | 307176 | 30W ARC2680 LED RE-USE CG R7038 (70W VERV) | 2036 | 5 | koffer-LED | MAST-LICHT-5 M-GENORMALIS.-CONISCH | 2025 | >40jaar
45272 | Zuidoost | Gaasperdam, Driemond | Gein Noordoost | Anne Kooistrahof | 76875 | 92563 | 127982.93 | 479090.86 | 307177 | 30W ARC2680 LED RE-USE CG R7038 (70W VERV) | 2036 | 5 | koffer-LED | MAST-LICHT-5 M-GENORMALIS.-CONISCH | 2025 | >40jaar
45276 | Zuidoost | Gaasperdam, Driemond | Gein Noordoost | Anne Kooistrahof | 76879 | 92567 | 127950.27 | 479090.71 | 307181 | 30W ARC2680 LED RE-USE CG R7038 (70W VERV) | 2036 | 5 | koffer-LED | MAST-LICHT-5 M-GENORMALIS.-CONISCH | 2025 | >40jaar
45277 | Zuidoost | Gaasperdam, Driemond | Gein Noordoost | Anne Kooistrahof | 76880 | 92568 | 127966.3 | 479080.58 | 307183 | 30W ARC2680 LED RE-USE CG R7038 (70W VERV) | 2036 | 5 | koffer-LED | LICHTMAST 5 M VOOR OPZETARMATUUR 60MM | 2025 | >40jaar
46054 | Zuidoost | Gaasperdam, Driemond | Gein Noordoost | Cornelis Aarnoutsstraat | 76736 | 92424 | 128119.47 | 479136.99 | 306975 | 30W ARC2680 LED RE-USE CG R7038 (70W VERV) | 2036 | 5 | koffer-LED | MAST-LICHT-5 M-GENORMALIS.-CONISCH | 1997 | >40jaar
46138 | Zuidoost | Bijlmer-Centrum, Amstel III | D-buurt | Daalwijk | 71336 | 85454 | 125071.1145 | 481486.7722 | 294543 | 38W IRIDIUM BGP382 GRN50/830 DM 7038 CLO SP SR-ZHAGA | 2041 | 5 | koffer-LED | LICHTMAST 5 M VOOR OPZETARMATUUR 60MM | 2023 | >40jaar
46139 | Zuidoost | Bijlmer-Centrum, Amstel III | D-buurt | Daalwijk | 71359 | 85509 | 125077.23 | 481466.84 | 294544 | 38W IRIDIUM BGP382 GRN50/830 DM 7038 CLO SP SR-ZHAGA | 2041 | 5 | koffer-LED | LICHTMAST 5 M VOOR OPZETARMATUUR 60MM | 2023 | >40jaar
46473 | Zuidoost | Bijlmer-Centrum, Amstel III | Venserpolder Oost | Dolingadreef | 75066 | 90559 | 124697.77 | 482084.83 | 144680 | 60W ARC2680 SIP CG 1C R7038 CPO-TW60W | 2029 | 5 | koffer | LICHTMAST 5 M VOOR OPZETARMATUUR 60MM | 2024 | >40jaar
46474 | Zuidoost | Bijlmer-Centrum, Amstel III | Venserpolder Oost | Dolingadreef | 75067 | 90560 | 124681.42 | 482102.59 | 144681 | 60W ARC2680 SIP CG 1C R7038 CPO-TW60W | 2029 | 5 | koffer | LICHTMAST 5 M VOOR OPZETARMATUUR 60MM | 2024 | >40jaar
46475 | Zuidoost | Bijlmer-Centrum, Amstel III | Venserpolder Oost | Dolingadreef | 75068 | 90561 | 124651.55 | 482107.42 | 144682 | 60W ARC2680 SIP CG 1C R7038 CPO-TW60W | 2029 | 5 | koffer | LICHTMAST 5 M VOOR OPZETARMATUUR 60MM | 2024 | >40jaar
47902 | Zuidoost | Bijlmer-Oost | E-buurt | Geldershoofd | 139190 | 80695 | 126556.59 | 481979.14 | 294536 | 38W IRIDIUM BGP382 GRN50/830 DM 7038 CLO SP SR-ZHAGA | 2041 | 5 | koffer-LED | LICHTMAST 5 M VOOR OPZETARMATUUR 60MM | 2024 | >40jaar
47903 | Zuidoost | Bijlmer-Oost | E-buurt | Geldershoofd | 139191 | 80699 | 126499.33 | 481974.32 | 294537 | 38W IRIDIUM BGP382 GRN50/830 DM 7038 CLO SP SR-ZHAGA | 2041 | 5 | koffer-LED | LICHTMAST 5 M VOOR OPZETARMATUUR 60MM | 2025 | >40jaar
47911 | Zuidoost | Bijlmer-Oost | G-buurt Noord | Geldershoofd | 139452 | 82674 | 126612.9948 | 481880.3011 | 266580 | 150W PHILIPS SGS 203 SON/CDO150W MGRIJS | 2034 | 5 | koffer | LICHTMAST 5 M VOOR OPZETARMATUUR 60MM | 2024 | >40jaar
47913 | Zuidoost | Bijlmer-Oost | G-buurt Noord | Geldershoofd | 139201 | 82676 | 126590.54 | 481920.9 | 294538 | 38W IRIDIUM BGP382 GRN50/830 DM 7038 CLO SP SR-ZHAGA | 2041 | 5 | koffer-LED | LICHTMAST 5 M VOOR OPZETARMATUUR 60MM | 2024 | >40jaar
47914 | Zuidoost | Bijlmer-Oost | G-buurt Noord | Geldershoofd | 139202 | 82677 | 126579.46 | 481940.82 | 294539 | 38W IRIDIUM BGP382 GRN50/830 DM 7038 CLO SP SR-ZHAGA | 2041 | 5 | koffer-LED | LICHTMAST 5 M VOOR OPZETARMATUUR 60MM | 2024 | >40jaar
47916 | Zuidoost | Bijlmer-Oost | E-buurt | Geldershoofd | 139204 | 82679 | 126519.35 | 481972.29 | 294540 | 38W IRIDIUM BGP382 GRN50/830 DM 7038 CLO SP SR-ZHAGA | 2041 | 5 | koffer-LED | LICHTMAST 5 M VOOR OPZETARMATUUR 60MM | 2025 | >40jaar
47917 | Zuidoost | Bijlmer-Oost | G-buurt Noord | Geldershoofd | 139436 | 82680 | 126472.5997 | 481969.4234 | 294541 | 38W IRIDIUM BGP382 GRN50/830 DM 7038 CLO SP SR-ZHAGA | 2041 | 5 | koffer-LED | LICHTMAST 5 M VOOR OPZETARMATUUR 60MM | 2025 | >40jaar
47925 | Zuidoost | Bijlmer-Oost | G-buurt Noord | Geldershoofd | 139442 | 83544 | 126566.9756 | 481961.3713 | 294542 | 38W IRIDIUM BGP382 GRN50/830 DM 7038 CLO SP SR-ZHAGA | 2041 | 5 | koffer-LED | LICHTMAST 5 M VOOR OPZETARMATUUR 60MM | 2024 | >40jaar
48942 | Zuidoost | Gaasperdam, Driemond | Gein Noordoost | Helena Kuipers-Rietberghof | 76837 | 92525 | 127910.35 | 479193.8 | 294446 | 38W IRIDIUM BGP382 GRN50/830 DM 7038 CLO SP SR-ZHAGA | 2041 | 5 | koffer-LED | MAST-LICHT-5 M-GENORMALIS.-CONISCH | 2025 | >40jaar
48943 | Zuidoost | Gaasperdam, Driemond | Gein Noordoost | Helena Kuipers-Rietberghof | 76838 | 92526 | 127936.23 | 479193.77 | 294447 | 38W IRIDIUM BGP382 GRN50/830 DM 7038 CLO SP SR-ZHAGA | 2041 | 5 | koffer-LED | MAST-LICHT-5 M-GENORMALIS.-CONISCH | 2025 | >40jaar
48944 | Zuidoost | Gaasperdam, Driemond | Gein Noordoost | Helena Kuipers-Rietberghof | 76839 | 92527 | 127953.87 | 479195.81 | 294448 | 38W IRIDIUM BGP382 GRN50/830 DM 7038 CLO SP SR-ZHAGA | 2041 | 5 | koffer-LED | MAST-LICHT-5 M-GENORMALIS.-CONISCH | 2025 | >40jaar
48945 | Zuidoost | Gaasperdam, Driemond | Gein Noordoost | Helena Kuipers-Rietberghof | 76840 | 92528 | 127950.59 | 479223.37 | 294449 | 38W IRIDIUM BGP382 GRN50/830 DM 7038 CLO SP SR-ZHAGA | 2041 | 5 | koffer-LED | MAST-LICHT-5 M-GENORMALIS.-CONISCH | 2025 | >40jaar
48946 | Zuidoost | Gaasperdam, Driemond | Gein Noordoost | Helena Kuipers-Rietberghof | 76841 | 92529 | 127950.5 | 479244.04 | 294450 | 38W IRIDIUM BGP382 GRN50/830 DM 7038 CLO SP SR-ZHAGA | 2041 | 5 | koffer-LED | MAST-LICHT-5 M-GENORMALIS.-CONISCH | 2025 | >40jaar
48948 | Zuidoost | Gaasperdam, Driemond | Gein Noordoost | Helena Kuipers-Rietberghof | 76843 | 92531 | 127969.52 | 479236.7 | 294452 | 38W IRIDIUM BGP382 GRN50/830 DM 7038 CLO SP SR-ZHAGA | 2041 | 5 | koffer-LED | MAST-LICHT-5 M-GENORMALIS.-CONISCH | 2025 | >40jaar
48949 | Zuidoost | Gaasperdam, Driemond | Gein Noordoost | Helena Kuipers-Rietberghof | 76844 | 92532 | 127982.98 | 479221.05 | 294453 | 38W IRIDIUM BGP382 GRN50/830 DM 7038 CLO SP SR-ZHAGA | 2041 | 5 | koffer-LED | MAST-LICHT-5 M-GENORMALIS.-CONISCH | 2025 | >40jaar
48950 | Zuidoost | Gaasperdam, Driemond | Gein Noordoost | Helena Kuipers-Rietberghof | 76845 | 92533 | 127966.69 | 479212.91 | 294455 | 38W IRIDIUM BGP382 GRN50/830 DM 7038 CLO SP SR-ZHAGA | 2041 | 5 | koffer-LED | LICHTMAST 5 M VOOR OPZETARMATUUR 60MM | 2025 | >40jaar
48951 | Zuidoost | Gaasperdam, Driemond | Gein Noordoost | Helena Kuipers-Rietberghof | 76846 | 92534 | 127976.62 | 479188.14 | 294456 | 38W IRIDIUM BGP382 GRN50/830 DM 7038 CLO SP SR-ZHAGA | 2041 | 5 | koffer-LED | MAST-LICHT-5 M-GENORMALIS.-CONISCH | 2025 | >40jaar
49039 | Zuidoost | Gaasperdam, Driemond | Gein Noordoost | Hendrik Veldhuishof | 76989 | 92677 | 128301.97 | 478903.918 | 294590 | 38W IRIDIUM BGP382 GRN50/830 DM 7038 CLO SP SR-ZHAGA | 2041 | 5 | koffer-LED | MAST-LICHT-5 M-GENORMALIS.-CONISCH | 2025 | >40jaar
49040 | Zuidoost | Gaasperdam, Driemond | Gein Noordoost | Hendrik Veldhuishof | 76990 | 92678 | 128295.33 | 478928.99 | 294527 | 38W IRIDIUM BGP382 GRN50/830 DM 7038 CLO SP SR-ZHAGA | 2041 | 5 | koffer-LED | MAST-LICHT-5 M-GENORMALIS.-CONISCH | 2025 | >40jaar
49115 | Zuidoost | Bijlmer-Centrum, Amstel III | Amstel III deel A/B Noord | Hogehilweg | 74671 | 90144 | 125078.717 | 480026.964 | 142402 | 42W ARC2680 HF SIP CG 1C R7038 1PLT42 4P | 2028 | 5 | koffer | LICHTMAST 5 M VOOR OPZETARMATUUR 60MM | 2023 | >40jaar
49116 | Zuidoost | Bijlmer-Centrum, Amstel III | Amstel III deel A/B Noord | Hogehilweg | 74672 | 90145 | 125066.727 | 480048.822 | 142404 | 42W ARC2680 HF SIP CG 1C R7038 1PLT42 4P | 2028 | 5 | koffer | LICHTMAST 5 M VOOR OPZETARMATUUR 60MM | 2023 | >40jaar
49117 | Zuidoost | Bijlmer-Centrum, Amstel III | Amstel III deel A/B Noord | Hogehilweg | 74673 | 90146 | 125054.63 | 480070.21 | 142405 | 42W ARC2680 HF SIP CG 1C R7038 1PLT42 4P | 2028 | 5 | koffer | LICHTMAST 5 M VOOR OPZETARMATUUR 60MM | 2023 | >40jaar
49673 | Zuidoost | Bijlmer-Centrum, Amstel III | Huntum | Huntum | 73031 | 87812 | 125999.1 | 480082.58 | 178532 | 42W ARC2680 HF SIP CG 1C R7038 1PLT42 4P | 2032 | 5 | koffer | LICHTMAST 5 M VOOR OPZETARMATUUR 60MM | 2021 | >40jaar
49674 | Zuidoost | Bijlmer-Centrum, Amstel III | Huntum | Huntum | 73032 | 87813 | 126015.4921 | 480063.7555 | 178535 | 14,8W BART LED C7 2000LM R7038 | 2032 | 5 | Kegel Bart lamp | LICHTMAST 5 M VOOR OPZETARMATUUR 60MM | 2021 | >40jaar
49675 | Zuidoost | Bijlmer-Centrum, Amstel III | Huntum | Huntum | 135477 | 87814 | 125998.6062 | 480048.7483 | 178537 | 45W ARC2680 SIP CG 1C R7038 CPO-TW45W | 2033 | 5 | koffer | LICHTMAST 5 M VOOR OPZETARMATUUR 60MM | 2021 | >40jaar
49676 | Zuidoost | Bijlmer-Centrum, Amstel III | Huntum | Huntum | 135476 | 87815 | 125979.6369 | 480038.7077 | 178540 | 45W ARC2680 SIP CG 1C R7038 CPO-TW45W | 2032 | 5 | koffer | LICHTMAST 5 M VOOR OPZETARMATUUR 60MM | 2021 | >40jaar
49677 | Zuidoost | Bijlmer-Centrum, Amstel III | Huntum | Huntum | 73035 | 87816 | 125956.54 | 480033.76 | 178542 | 45W ARC2680 SIP CG 1C R7038 CPO-TW45W | 2032 | 5 | koffer | LICHTMAST 5 M VOOR OPZETARMATUUR 60MM | 2021 | >40jaar
49679 | Zuidoost | Bijlmer-Centrum, Amstel III | Huntum | Huntum | 73037 | 87818 | 125914.42 | 480010.73 | 178546 | 45W ARC2680 SIP CG 1C R7038 CPO-TW45W | 2032 | 5 | koffer | LICHTMAST 5 M VOOR OPZETARMATUUR 60MM | 2021 | >40jaar
49687 | Zuidoost | Bijlmer-Centrum, Amstel III | Huntum | Huntum | 73045 | 87826 | 126022.17 | 480041.86 | 325619 | 14,8W BART LED C7 2000LM R7038 | 2042 | 5 | Kegel Bart lamp | LICHTMAST 5 M VOOR OPZETARMATUUR 60MM | 2022 | >40jaar
49871 | Zuidoost | Gaasperdam, Driemond | Gein Noordoost | Jan Nautahof | 76986 | 92674 | 128294.87 | 478835.6 | 307004 | 30W ARC2680 LED RE-USE CG R7038 (70W VERV) | 2036 | 5 | koffer-LED | MAST-LICHT-5 M-GENORMALIS.-CONISCH | 2025 | >40jaar
49872 | Zuidoost | Gaasperdam, Driemond | Gein Noordoost | Jan Nautahof | 76987 | 92675 | 128302.0641 | 478861.1469 | 307005 | 30W ARC2680 LED RE-USE CG R7038 (70W VERV) | 2036 | 5 | koffer-LED | MAST-LICHT-5 M-GENORMALIS.-CONISCH | 2025 | >40jaar
50007 | Zuidoost | Gaasperdam, Driemond | Gein Noordoost | Johan Schamppad | 76977 | 92665 | 128182.29 | 478898.27 | 294526 | 38W IRIDIUM BGP382 GRN50/830 DM 7038 CLO SP SR-ZHAGA | 2041 | 5 | koffer-LED | MAST-LICHT-5 M-GENORMALIS.-CONISCH | 2025 | >40jaar
51696 | Zuidoost | Bijlmer-Oost | K-buurt Zuidoost | Kromwijkdreef | 69374 | 82524 | 127503.7 | 480564.88 | 294818 | 38W IRIDIUM BGP382 GRN50/830 DM 7038 CLO SP SR-ZHAGA | 2041 | 5 | koffer-LED | LICHTMAST 5 M VOOR OPZETARMATUUR 60MM | 2021 | >40jaar | batch 1
52637 | Zuidoost | Gaasperdam, Driemond | Holendrecht Oost | Maldenhof | 73286 | 88216 | 126254.14 | 479529.23 | 337415 | 38W IRIDIUM BGP382 GRN50/830 DM 7038 CLO SP SR-ZHAGA | 2043 | 5 | koffer-LED | LICHTMAST 5 M VOOR OPZETARMATUUR 60MM | 2021 | >40jaar | batch 1
52964 | Zuidoost | Gaasperdam, Driemond | Holendrecht Oost | Meerkerkdreef | 75512 | 91059 | 127084.21 | 479290.36 | 144365 | 45W ARC2680 SIP CG 1C R7038 CPO-TW45W | 2029 | 5 | koffer | LICHTMAST 5 M VOOR OPZETARMATUUR 60MM | 2024 | >40jaar | batch 1
53205 | Zuidoost | Gaasperdam, Driemond | Holendrecht Oost | Mijehof | 73261 | 88120 | 126310.11 | 479318.11 | 337466 | 38W IRIDIUM BGP382 GRN50/830 DM 7038 CLO SP SR-ZHAGA | 2043 | 5 | koffer-LED | LICHTMAST 5 M VOOR OPZETARMATUUR 60MM | 2021 | >40jaar
53346 | Zuidoost | Gaasperdam, Driemond | Holendrecht Oost | Mijndenhof | 72954 | 87638 | 126628.47 | 479176.4 | 294443 | 38W IRIDIUM BGP382 GRN50/830 DM 7038 CLO SP SR-ZHAGA | 2041 | 5 | koffer-LED | LICHTMAST 5 M VOOR OPZETARMATUUR 60MM | 2021 | >40jaar | batch 1
53347 | Zuidoost | Gaasperdam, Driemond | Holendrecht Oost | Mijndenhof | 72955 | 87639 | 126644.61 | 479160.78 | 294445 | 38W IRIDIUM BGP382 GRN50/830 DM 7038 CLO SP SR-ZHAGA | 2041 | 5 | koffer-LED | LICHTMAST 5 M VOOR OPZETARMATUUR 60MM | 2021 | >40jaar | batch 1
54306 | Zuidoost | Gaasperdam, Driemond | Gein Noordoost | Pieter van der Meulenhof | 76995 | 92683 | 128238.25 | 478920.48 | 307009 | 30W ARC2680 LED RE-USE CG R7038 (70W VERV) | 2036 | 5 | koffer-LED | MAST-LICHT-5 M-GENORMALIS.-CONISCH | 2025 | >40jaar
54307 | Zuidoost | Gaasperdam, Driemond | Gein Noordoost | Pieter van der Meulenhof | 76996 | 92684 | 128231.26 | 478941.7 | 336707 | 38W IRIDIUM BGP382 GRN50/830 A CLO SP R7038 | 2043 | 5 | koffer-LED | MAST-LICHT-5 M-GENORMALIS.-CONISCH | 2025 | >40jaar
54683 | Zuidoost | Gaasperdam, Driemond | Reigersbos Midden | Ravensteinplein | 74806 | 90285 | 126789.14 | 478664.59 | 336796 | 38W IRIDIUM BGP382 GRN50/830 DM 7038 CLO SP SR-ZHAGA | 2043 | 5 | koffer-LED | LICHTMAST 5 M VOOR OPZETARMATUUR 60MM | 2024 | >40jaar
54684 | Zuidoost | Gaasperdam, Driemond | Reigersbos Midden | Ravensteinplein | 74807 | 90286 | 126807.82 | 478664.39 | 336797 | 38W IRIDIUM BGP382 GRN50/830 DM 7038 CLO SP SR-ZHAGA | 2043 | 5 | koffer-LED | LICHTMAST 5 M VOOR OPZETARMATUUR 60MM | 2024 | >40jaar
54685 | Zuidoost | Gaasperdam, Driemond | Reigersbos Midden | Ravensteinplein | 74809 | 90288 | 126819.04 | 478645.28 | 336798 | 38W IRIDIUM BGP382 GRN50/830 DM 7038 CLO SP SR-ZHAGA | 2043 | 5 | koffer-LED | LICHTMAST 5 M VOOR OPZETARMATUUR 60MM | 2024 | >40jaar
54686 | Zuidoost | Gaasperdam, Driemond | Reigersbos Midden | Ravensteinplein | 74810 | 90289 | 126802.98 | 478641.06 | 336799 | 38W IRIDIUM BGP382 GRN50/830 DM 7038 CLO SP SR-ZHAGA | 2043 | 5 | koffer-LED | LICHTMAST 5 M VOOR OPZETARMATUUR 60MM | 2024 | >40jaar
54687 | Zuidoost | Gaasperdam, Driemond | Reigersbos Midden | Ravensteinplein | 74811 | 90290 | 126773.25 | 478641.57 | 336801 | 38W IRIDIUM BGP382 GRN50/830 DM 7038 CLO SP SR-ZHAGA | 2043 | 5 | koffer-LED | LICHTMAST 5 M VOOR OPZETARMATUUR 60MM | 2024 | >40jaar
54688 | Zuidoost | Gaasperdam, Driemond | Reigersbos Midden | Ravensteinplein | 74812 | 90291 | 126791.22 | 478620.64 | 336802 | 38W IRIDIUM BGP382 GRN50/830 DM 7038 CLO SP SR-ZHAGA | 2043 | 5 | koffer-LED | LICHTMAST 5 M VOOR OPZETARMATUUR 60MM | 2024 | >40jaar
54689 | Zuidoost | Gaasperdam, Driemond | Reigersbos Midden | Ravensteinplein | 74813 | 90292 | 126822.84 | 478630.61 | 336803 | 38W IRIDIUM BGP382 GRN50/830 DM 7038 CLO SP SR-ZHAGA | 2043 | 5 | koffer-LED | LICHTMAST 5 M VOOR OPZETARMATUUR 60MM | 2024 | >40jaar
54690 | Zuidoost | Gaasperdam, Driemond | Reigersbos Midden | Ravensteinplein | 74814 | 90293 | 126782.91 | 478606.18 | 336804 | 38W IRIDIUM BGP382 GRN50/830 DM 7038 CLO SP SR-ZHAGA | 2043 | 5 | koffer-LED | LICHTMAST 5 M VOOR OPZETARMATUUR 60MM | 2024 | >40jaar
54692 | Zuidoost | Gaasperdam, Driemond | Reigersbos Midden | Ravensteinplein | 74816 | 90295 | 126806.93 | 478626.39 | 336805 | 38W IRIDIUM BGP382 GRN50/830 DM 7038 CLO SP SR-ZHAGA | 2043 | 5 | koffer-LED | LICHTMAST 5 M VOOR OPZETARMATUUR 60MM | 2024 | >40jaar
54693 | Zuidoost | Gaasperdam, Driemond | Reigersbos Midden | Ravensteinplein | 74817 | 90296 | 126822.05 | 478614.94 | 336806 | 38W IRIDIUM BGP382 GRN50/830 DM 7038 CLO SP SR-ZHAGA | 2043 | 5 | koffer-LED | LICHTMAST 5 M VOOR OPZETARMATUUR 60MM | 2024 | >40jaar
54694 | Zuidoost | Gaasperdam, Driemond | Reigersbos Midden | Ravensteinplein | 74818 | 90297 | 126807.07 | 478603.89 | 336807 | 38W IRIDIUM BGP382 GRN50/830 DM 7038 CLO SP SR-ZHAGA | 2043 | 5 | koffer-LED | LICHTMAST 5 M VOOR OPZETARMATUUR 60MM | 2024 | >40jaar
55670 | Zuidoost | Gaasperdam, Driemond | Gaasperdam Zuid | Soesterberghof | 76467 | 92103 | 127077.05 | 478750.21 | 336112 | 38W IRIDIUM BGP382 GRN50/830 DM 7038 CLO SP SR-ZHAGA | 2043 | 5 | koffer-LED | LICHTMAST 5 M VOOR OPZETARMATUUR 60MM | 2024 | >40jaar
55671 | Zuidoost | Gaasperdam, Driemond | Gaasperdam Zuid | Soesterberghof | 76468 | 92105 | 127115.48 | 478756.55 | 336113 | 38W IRIDIUM BGP382 GRN50/830 DM 7038 CLO SP SR-ZHAGA | 2043 | 5 | koffer-LED | LICHTMAST 5 M VOOR OPZETARMATUUR 60MM | 2024 | >40jaar
56402 | Zuidoost | Gaasperdam, Driemond | Reigersbos Midden | Tekkopstraat | 74890 | 90369 | 126761.79 | 478457.34 | 265843 | 38W IRIDIUM BGP382 GRN50/830 DM 7038 CLO SP SR-ZHAGA | 2040 | 5 | koffer-LED | LICHTMAST 5 M VOOR OPZETARMATUUR 60MM | 2024 | >40jaar
56681 | Zuidoost | Gaasperdam, Driemond | Gein Noordwest | Veenendaalplein | 74064 | 89290 | 127487.05 | 479325.57 | 297177 | 38W IRIDIUM BGP382 GRN50/830 DM 7038 CLO SP SR-ZHAGA | 2041 | 5 | koffer-LED | LICHTMAST 5 M VOOR OPZETARMATUUR 60MM | 2023 | >40jaar
56685 | Zuidoost | Gaasperdam, Driemond | Gein Noordwest | Veenendaalplein | 74076 | 89302 | 127514.72 | 479300.24 | 71680 | 42W ARC2680 HF SIP CG 1C R7038 1PLT42 4P | 2030 | 5 | koffer | LICHTMAST 5 M VOOR OPZETARMATUUR 60MM | 2023 | >40jaar
56688 | Zuidoost | Gaasperdam, Driemond | Gein Noordwest | Veenendaalplein | 74247 | 89506 | 127412.7 | 479326.72 | 257546 | 42W ARC2680 HF SIP CG 1C R7038 1PLT42 4P | 2022 | 5 | koffer | LICHTMAST 5 M VOOR OPZETARMATUUR 60MM | 2023 | >40jaar
56689 | Zuidoost | Gaasperdam, Driemond | Gein Noordwest | Veenendaalplein | 74248 | 89507 | 127386.34 | 479327.57 | 257547 | 42W ARC2680 HF SIP CG 1C R7038 1PLT42 4P | 2022 | 5 | koffer | LICHTMAST 5 M VOOR OPZETARMATUUR 60MM | 2023 | >40jaar
56690 | Zuidoost | Gaasperdam, Driemond | Gein Noordwest | Veenendaalplein | 74249 | 89508 | 127363.89 | 479327.55 | 257548 | 42W ARC2680 HF SIP CG 1C R7038 1PLT42 4P | 2022 | 5 | koffer | LICHTMAST 5 M VOOR OPZETARMATUUR 60MM | 2023 | >40jaar
56766 | Zuidoost | Gaasperdam, Driemond | Gein Noordwest | Vianenstraat | 74078 | 89304 | 127514.82 | 479252.58 | 71682 | 42W ARC2680 HF SIP CG 1C R7038 1PLT42 4P | 2030 | 5 | koffer | LICHTMAST 5 M VOOR OPZETARMATUUR 60MM | 2022 | >40jaar
56767 | Zuidoost | Gaasperdam, Driemond | Gein Noordwest | Vianenstraat | 74081 | 89307 | 127508.45 | 479231.99 | 71685 | 42W ARC2680 HF SIP CG 1C R7038 1PLT42 4P | 2030 | 5 | koffer | LICHTMAST 5 M VOOR OPZETARMATUUR 60MM | 2022 | >40jaar
56768 | Zuidoost | Gaasperdam, Driemond | Gein Noordwest | Vianenstraat | 74082 | 89308 | 127514.98 | 479203.94 | 71686 | 42W ARC2680 HF SIP CG 1C R7038 1PLT42 4P | 2030 | 5 | koffer | LICHTMAST 5 M VOOR OPZETARMATUUR 60MM | 2022 | >40jaar
56769 | Zuidoost | Gaasperdam, Driemond | Gein Noordwest | Vianenstraat | 74083 | 89309 | 127508.77 | 479182.99 | 71687 | 42W ARC2680 HF SIP CG 1C R7038 1PLT42 4P | 2030 | 5 | koffer | LICHTMAST 5 M VOOR OPZETARMATUUR 60MM | 2022 | >40jaar
56770 | Zuidoost | Gaasperdam, Driemond | Gein Noordwest | Vianenstraat | 74086 | 89312 | 127514.75 | 479163.65 | 71690 | 42W ARC2680 HF SIP CG 1C R7038 1PLT42 4P | 2030 | 5 | koffer | LICHTMAST 5 M VOOR OPZETARMATUUR 60MM | 2022 | >40jaar
56857 | Zuidoost | Gaasperdam, Driemond | Gein Noordwest | Vreelandplein | 74393 | 89653 | 127595.66 | 479087.14 | 293838 | 38W IRIDIUM BGP382 GRN50/830 DM 7038 CLO SP SR-ZHAGA | 2041 | 5 | koffer-LED | LICHTMAST 5 M VOOR OPZETARMATUUR 60MM | 2023 | >40jaar
56862 | Zuidoost | Gaasperdam, Driemond | Gein Noordwest | Vreelandplein | 74479 | 89823 | 127503.81 | 479106.3 | 293841 | 38W IRIDIUM BGP382 GRN50/830 DM 7038 CLO SP SR-ZHAGA | 2041 | 5 | koffer-LED | LICHTMAST 5 M VOOR OPZETARMATUUR 60MM | 2023 | >40jaar
56864 | Zuidoost | Gaasperdam, Driemond | Gein Noordwest | Vreelandplein | 74482 | 89826 | 127523.55 | 479106.84 | 293843 | 38W IRIDIUM BGP382 GRN50/830 DM 7038 CLO SP SR-ZHAGA | 2041 | 5 | koffer-LED | LICHTMAST 5 M VOOR OPZETARMATUUR 60MM | 2023 | >40jaar
56866 | Zuidoost | Gaasperdam, Driemond | Gein Noordwest | Vreelandplein | 74485 | 89829 | 127538.82 | 479113.53 | 293845 | 38W IRIDIUM BGP382 GRN50/830 DM 7038 CLO SP SR-ZHAGA | 2041 | 5 | koffer-LED | LICHTMAST 5 M VOOR OPZETARMATUUR 60MM | 2023 | >40jaar
56867 | Zuidoost | Gaasperdam, Driemond | Gein Noordwest | Vreelandplein | 74486 | 89830 | 127544.05 | 479087.06 | 293846 | 38W IRIDIUM BGP382 GRN50/830 DM 7038 CLO SP SR-ZHAGA | 2041 | 5 | koffer-LED | LICHTMAST 5 M VOOR OPZETARMATUUR 60MM | 2023 | >40jaar
56945 | Zuidoost | Gaasperdam, Driemond | Gein Noordwest | Wamelstraat | 73977 | 89201 | 127817.91 | 479166.05 | 257551 | 42W ARC2680 HF SIP CG 1C R7038 1PLT42 4P | 2022 | 5 | koffer | LICHTMAST 5 M VOOR OPZETARMATUUR 60MM | 2023 | >40jaar
56946 | Zuidoost | Gaasperdam, Driemond | Gein Noordwest | Wamelstraat | 73978 | 89202 | 127818.52 | 479190.89 | 257552 | 42W ARC2680 HF SIP CG 1C R7038 1PLT42 4P | 2022 | 5 | koffer | LICHTMAST 5 M VOOR OPZETARMATUUR 60MM | 2022 | >40jaar
56947 | Zuidoost | Gaasperdam, Driemond | Gein Noordwest | Wamelstraat | 73979 | 89203 | 127805.76 | 479207.71 | 71587 | 42W ARC2680 HF SIP CG 1C R7038 1PLT42 4P | 2030 | 5 | koffer | LICHTMAST 5 M VOOR OPZETARMATUUR 60MM | 2022 | >40jaar
56948 | Zuidoost | Gaasperdam, Driemond | Gein Noordwest | Wamelstraat | 73980 | 89204 | 127823.02 | 479226.92 | 71588 | 42W ARC2680 HF SIP CG 1C R7038 1PLT42 4P | 2030 | 5 | koffer | LICHTMAST 5 M VOOR OPZETARMATUUR 60MM | 2022 | >40jaar
56949 | Zuidoost | Gaasperdam, Driemond | Gein Noordwest | Wamelstraat | 73981 | 89205 | 127815.14 | 479242.46 | 71589 | 42W ARC2680 HF SIP CG 1C R7038 1PLT42 4P | 2030 | 5 | koffer | LICHTMAST 5 M VOOR OPZETARMATUUR 60MM | 2022 | >40jaar
56950 | Zuidoost | Gaasperdam, Driemond | Gein Noordwest | Wamelstraat | 73982 | 89206 | 127819.55 | 479282.78 | 344039 | 42W ARC2680 HF SIP CG 1C R7038 1PLT42 4P | 2002 | 5 | koffer | 5,0M CONISCH T60 1D 7038 | 2022 | >40jaar
56951 | Zuidoost | Gaasperdam, Driemond | Gein Noordwest | Wamelstraat | 73983 | 89207 | 127803.45 | 479289.78 | 71590 | 42W ARC2680 HF SIP CG 1C R7038 1PLT42 4P | 2030 | 5 | koffer | LICHTMAST 5 M VOOR OPZETARMATUUR 60MM | 2022 | >40jaar
56954 | Zuidoost | Gaasperdam, Driemond | Gein Noordwest | Wamelstraat | 73986 | 89210 | 127766.87 | 479316.09 | 257554 | 42W ARC2680 HF SIP CG 1C R7038 1PLT42 4P | 2022 | 5 | koffer | LICHTMAST 5 M VOOR OPZETARMATUUR 60MM | 2022 | >40jaar
56955 | Zuidoost | Gaasperdam, Driemond | Gein Noordwest | Wamelstraat | 73987 | 89211 | 127741.49 | 479327.51 | 240642 | 70W ARC2680 SIP CG 1C R7038 SON-T70W | 2038 | 5 | koffer | LICHTMAST 5 M VOOR OPZETARMATUUR 60MM | 2022 | >40jaar
56956 | Zuidoost | Gaasperdam, Driemond | Gein Noordwest | Wamelstraat | 73988 | 89212 | 127727.15 | 479316.26 | 71595 | 42W ARC2680 HF SIP CG 1C R7038 1PLT42 4P | 2030 | 5 | koffer | LICHTMAST 5 M VOOR OPZETARMATUUR 60MM | 2022 | >40jaar
56965 | Zuidoost | Gaasperdam, Driemond | Gein Noordwest | Wamelstraat | 73997 | 89221 | 127801.41 | 479184.21 | 257556 | 42W ARC2680 HF SIP CG 1C R7038 1PLT42 4P | 2022 | 5 | koffer | MAST-LICHT-5 M-GENORMALIS.-CONISCH | 2023 | >40jaar
56974 | Zuidoost | Gaasperdam, Driemond | Gein Noordwest | Wamelstraat | 74013 | 89237 | 127698.3 | 479327.34 | 257557 | 42W ARC2680 HF SIP CG 1C R7038 1PLT42 4P | 2022 | 5 | koffer | LICHTMAST 5 M VOOR OPZETARMATUUR 60MM | 2022 | >40jaar
56975 | Zuidoost | Gaasperdam, Driemond | Gein Noordwest | Wamelstraat | 74014 | 89238 | 127666.07 | 479327.34 | 257558 | 42W ARC2680 HF SIP CG 1C R7038 1PLT42 4P | 2022 | 5 | koffer | LICHTMAST 5 M VOOR OPZETARMATUUR 60MM | 2022 | >40jaar
56976 | Zuidoost | Gaasperdam, Driemond | Gein Noordwest | Wamelstraat | 74015 | 89239 | 127683.42 | 479310.38 | 71619 | 42W ARC2680 HF SIP CG 1C R7038 1PLT42 4P | 2030 | 5 | koffer | LICHTMAST 5 M VOOR OPZETARMATUUR 60MM | 2022 | >40jaar
57196 | Zuidoost | Gaasperdam, Driemond | Gein Zuidoost | Wethouder De Roosplein | 76407 | 92036 | 127919.3963 | 478746.148 | 297247 | 38W IRIDIUM BGP382 GRN50/830 DM 7038 CLO SP SR-ZHAGA | 2041 | 5 | koffer-LED | LICHTMAST 5 M VOOR OPZETARMATUUR 60MM | 2024 | >40jaar
57199 | Zuidoost | Gaasperdam, Driemond | Gein Zuidoost | Wethouder De Roosplein | 76410 | 92039 | 127883.81 | 478728.14 | 297251 | 38W IRIDIUM BGP382 GRN50/830 DM 7038 CLO SP SR-ZHAGA | 2041 | 5 | koffer-LED | LICHTMAST 5 M VOOR OPZETARMATUUR 60MM | 2024 | >40jaar
57205 | Zuidoost | Gaasperdam, Driemond | Gein Zuidoost | Wethouder De Roosplein | 76419 | 92048 | 127969.107 | 478745.9694 | 297252 | 38W IRIDIUM BGP382 GRN50/830 DM 7038 CLO SP SR-ZHAGA | 2041 | 5 | koffer-LED | LICHTMAST 5 M VOOR OPZETARMATUUR 60MM | 2024 | >40jaar
57361 | Zuidoost | Gaasperdam, Driemond | Gein Zuidoost | Wethouder Ed. Polakstraat | 76019 | 91644 | 127731.78 | 478348.86 | 293806 | 38W IRIDIUM BGP382 GRN50/830 DM 7038 CLO SP SR-ZHAGA | 2041 | 5 | koffer-LED | LICHTMAST 5 M VOOR OPZETARMATUUR 60MM | 2025 | >40jaar
57362 | Zuidoost | Gaasperdam, Driemond | Gein Zuidoost | Wethouder Ed. Polakstraat | 76020 | 91645 | 127735.44 | 478370.17 | 293807 | 38W IRIDIUM BGP382 GRN50/830 DM 7038 CLO SP SR-ZHAGA | 2041 | 5 | koffer-LED | LICHTMAST 5 M VOOR OPZETARMATUUR 60MM | 2025 | >40jaar
57363 | Zuidoost | Gaasperdam, Driemond | Gein Zuidoost | Wethouder Ed. Polakstraat | 76021 | 91646 | 127749.12 | 478356.87 | 293808 | 38W IRIDIUM BGP382 GRN50/830 DM 7038 CLO SP SR-ZHAGA | 2041 | 5 | koffer-LED | LICHTMAST 5 M VOOR OPZETARMATUUR 60MM | 2025 | >40jaar
57364 | Zuidoost | Gaasperdam, Driemond | Gein Zuidoost | Wethouder Ed. Polakstraat | 76044 | 91669 | 127856.5822 | 478462.3582 | 318974 | 38W IRIDIUM BGP382 GRN50/830 DM 7038 CLO SP SR-ZHAGA | 2042 | 5 | koffer-LED | MAST-LICHT-5 M-GENORMALIS.-CONISCH | 2025 | >40jaar
57365 | Zuidoost | Gaasperdam, Driemond | Gein Zuidoost | Wethouder Ed. Polakstraat | 76045 | 91670 | 127852.96 | 478443.19 | 318976 | 38W IRIDIUM BGP382 GRN50/830 DM 7038 CLO SP SR-ZHAGA | 2042 | 5 | koffer-LED | MAST-LICHT-5 M-GENORMALIS.-CONISCH | 2025 | >40jaar
57366 | Zuidoost | Gaasperdam, Driemond | Gein Zuidoost | Wethouder Ed. Polakstraat | 76046 | 91671 | 127867.23 | 478432.7 | 318977 | 38W IRIDIUM BGP382 GRN50/830 DM 7038 CLO SP SR-ZHAGA | 2042 | 5 | koffer-LED | LICHTMAST 5 M VOOR OPZETARMATUUR 60MM | 2025 | >40jaar
57367 | Zuidoost | Gaasperdam, Driemond | Gein Zuidoost | Wethouder Ed. Polakstraat | 76047 | 91672 | 127835.59 | 478438.12 | 318978 | 38W IRIDIUM BGP382 GRN50/830 DM 7038 CLO SP SR-ZHAGA | 2042 | 5 | koffer-LED | LICHTMAST 5 M VOOR OPZETARMATUUR 60MM | 2025 | >40jaar
57376 | Zuidoost | Gaasperdam, Driemond | Gein Zuidoost | Wethouder Ed. Polakstraat | 76181 | 91806 | 127839.8993 | 478469.7387 | 318979 | 38W IRIDIUM BGP382 GRN50/830 DM 7038 CLO SP SR-ZHAGA | 2042 | 5 | koffer-LED | LICHTMAST 5 M VOOR OPZETARMATUUR 60MM | 2025 | >40jaar
57379 | Zuidoost | Gaasperdam, Driemond | Gein Zuidoost | Wethouder In 't Veldstraat | 76183 | 91808 | 127858.97 | 478487.7 | 318931 | 38W IRIDIUM BGP382 GRN50/830 DM 7038 CLO SP SR-ZHAGA | 2042 | 5 | koffer-LED | LICHTMAST 5 M VOOR OPZETARMATUUR 60MM | 2024 | >40jaar
57381 | Zuidoost | Gaasperdam, Driemond | Gein Zuidoost | Wethouder In 't Veldstraat | 76185 | 91810 | 127887.4533 | 478481.2213 | 318932 | 38W IRIDIUM BGP382 GRN50/830 DM 7038 CLO SP SR-ZHAGA | 2042 | 5 | koffer-LED | LICHTMAST 5 M VOOR OPZETARMATUUR 60MM | 2024 | >40jaar
57382 | Zuidoost | Gaasperdam, Driemond | Gein Zuidoost | Wethouder In 't Veldstraat | 76186 | 91811 | 127902.92 | 478489.93 | 318934 | 38W IRIDIUM BGP382 GRN50/830 DM 7038 CLO SP SR-ZHAGA | 2042 | 5 | koffer-LED | MAST-LICHT-5 M-GENORMALIS.-CONISCH | 2024 | >40jaar
57384 | Zuidoost | Gaasperdam, Driemond | Gein Zuidoost | Wethouder In 't Veldstraat | 76188 | 91813 | 127920.871 | 478475.6065 | 318935 | 38W IRIDIUM BGP382 GRN50/830 DM 7038 CLO SP SR-ZHAGA | 2042 | 5 | koffer-LED | LICHTMAST 5 M VOOR OPZETARMATUUR 60MM | 2024 | >40jaar
57385 | Zuidoost | Gaasperdam, Driemond | Gein Zuidoost | Wethouder In 't Veldstraat | 76189 | 91814 | 127933.28 | 478494.76 | 318936 | 38W IRIDIUM BGP382 GRN50/830 DM 7038 CLO SP SR-ZHAGA | 2042 | 5 | koffer-LED | LICHTMAST 5 M VOOR OPZETARMATUUR 60MM | 2024 | >40jaar
57387 | Zuidoost | Gaasperdam, Driemond | Gein Zuidoost | Wethouder In 't Veldstraat | 76191 | 91816 | 127939.9847 | 478472.3621 | 318937 | 38W IRIDIUM BGP382 GRN50/830 DM 7038 CLO SP SR-ZHAGA | 2042 | 5 | koffer-LED | LICHTMAST 5 M VOOR OPZETARMATUUR 60MM | 2024 | >40jaar
57388 | Zuidoost | Gaasperdam, Driemond | Gein Zuidoost | Wethouder In 't Veldstraat | 76192 | 91817 | 127957.53 | 478483.15 | 318939 | 38W IRIDIUM BGP382 GRN50/830 DM 7038 CLO SP SR-ZHAGA | 2042 | 5 | koffer-LED | MAST-LICHT-5 M-GENORMALIS.-CONISCH | 2024 | >40jaar
57390 | Zuidoost | Gaasperdam, Driemond | Gein Zuidoost | Wethouder In 't Veldstraat | 76194 | 91819 | 127973.53 | 478494.24 | 318940 | 38W IRIDIUM BGP382 GRN50/830 DM 7038 CLO SP SR-ZHAGA | 2042 | 5 | koffer-LED | LICHTMAST 5 M VOOR OPZETARMATUUR 60MM | 2024 | >40jaar
57391 | Zuidoost | Gaasperdam, Driemond | Gein Zuidoost | Wethouder In 't Veldstraat | 76195 | 91820 | 127989.61 | 478482.29 | 318941 | 38W IRIDIUM BGP382 GRN50/830 DM 7038 CLO SP SR-ZHAGA | 2042 | 5 | koffer-LED | LICHTMAST 5 M VOOR OPZETARMATUUR 60MM | 2024 | >40jaar
57392 | Zuidoost | Gaasperdam, Driemond | Gein Zuidoost | Wethouder In 't Veldstraat | 76196 | 91821 | 127971.037 | 478467.1948 | 318942 | 38W IRIDIUM BGP382 GRN50/830 DM 7038 CLO SP SR-ZHAGA | 2042 | 5 | koffer-LED | LICHTMAST 5 M VOOR OPZETARMATUUR 60MM | 2024 | >40jaar
57394 | Zuidoost | Gaasperdam, Driemond | Gein Zuidoost | Wethouder In 't Veldstraat | 76198 | 91823 | 127996.83 | 478469.39 | 318943 | 38W IRIDIUM BGP382 GRN50/830 DM 7038 CLO SP SR-ZHAGA | 2042 | 5 | koffer-LED | LICHTMAST 5 M VOOR OPZETARMATUUR 60MM | 2024 | >40jaar
57456 | Zuidoost | Gaasperdam, Driemond | Gein Zuidoost | Wethouder In 't Veldstraat | 76281 | 91906 | 127860.09 | 478516.77 | 318969 | 38W IRIDIUM BGP382 GRN50/830 DM 7038 CLO SP SR-ZHAGA | 2042 | 5 | koffer-LED | LICHTMAST 5 M VOOR OPZETARMATUUR 60MM | 2024 | >40jaar
57458 | Zuidoost | Gaasperdam, Driemond | Gein Zuidoost | Wethouder In 't Veldstraat | 76283 | 91908 | 127876.09 | 478530.88 | 318970 | 38W IRIDIUM BGP382 GRN50/830 DM 7038 CLO SP SR-ZHAGA | 2042 | 5 | koffer-LED | LICHTMAST 5 M VOOR OPZETARMATUUR 60MM | 2024 | >40jaar
57467 | Zuidoost | Gaasperdam, Driemond | Gein Zuidoost | Wethouder Insingerstraat | 75987 | 91612 | 127422.96 | 478346 | 336125 | 38W IRIDIUM BGP382 GRN50/830 DM 7038 CLO SP SR-ZHAGA | 2043 | 5 | koffer-LED | LICHTMAST 5 M VOOR OPZETARMATUUR 60MM | 2025 | >40jaar
57469 | Zuidoost | Gaasperdam, Driemond | Gein Zuidoost | Wethouder Insingerstraat | 75989 | 91614 | 127444.25 | 478359.19 | 336126 | 38W IRIDIUM BGP382 GRN50/830 DM 7038 CLO SP SR-ZHAGA | 2043 | 5 | koffer-LED | LICHTMAST 5 M VOOR OPZETARMATUUR 60MM | 2025 | >40jaar
57474 | Zuidoost | Gaasperdam, Driemond | Gein Zuidoost | Wethouder Insingerstraat | 75994 | 91619 | 127487.51 | 478361.04 | 336871 | 38W IRIDIUM BGP382 GRN50/830 DM 7038 CLO SP SR-ZHAGA | 2043 | 5 | koffer-LED | LICHTMAST 5 M VOOR OPZETARMATUUR 60MM | 2025 | >40jaar
57476 | Zuidoost | Gaasperdam, Driemond | Gein Zuidoost | Wethouder Insingerstraat | 75996 | 91621 | 127511.21 | 478348.88 | 336872 | 38W IRIDIUM BGP382 GRN50/830 DM 7038 CLO SP SR-ZHAGA | 2043 | 5 | koffer-LED | LICHTMAST 5 M VOOR OPZETARMATUUR 60MM | 2025 | >40jaar
57478 | Zuidoost | Gaasperdam, Driemond | Gein Zuidoost | Wethouder Insingerstraat | 75998 | 91623 | 127529.58 | 478363.22 | 336873 | 38W IRIDIUM BGP382 GRN50/830 DM 7038 CLO SP SR-ZHAGA | 2043 | 5 | koffer-LED | LICHTMAST 5 M VOOR OPZETARMATUUR 60MM | 2025 | >40jaar
57480 | Zuidoost | Gaasperdam, Driemond | Gein Zuidoost | Wethouder Insingerstraat | 76000 | 91625 | 127546.1494 | 478348.1872 | 336874 | 38W IRIDIUM BGP382 GRN50/830 DM 7038 CLO SP SR-ZHAGA | 2043 | 5 | koffer-LED | LICHTMAST 5 M VOOR OPZETARMATUUR 60MM | 2025 | >40jaar
57482 | Zuidoost | Gaasperdam, Driemond | Gein Zuidoost | Wethouder Insingerstraat | 76002 | 91627 | 127564.16 | 478365.09 | 336875 | 38W IRIDIUM BGP382 GRN50/830 DM 7038 CLO SP SR-ZHAGA | 2043 | 5 | koffer-LED | LICHTMAST 5 M VOOR OPZETARMATUUR 60MM | 2025 | >40jaar
57483 | Zuidoost | Gaasperdam, Driemond | Gein Zuidoost | Wethouder Insingerstraat | 76003 | 91628 | 127595.02 | 478366.54 | 336876 | 38W IRIDIUM BGP382 GRN50/830 DM 7038 CLO SP SR-ZHAGA | 2043 | 5 | koffer-LED | LICHTMAST 5 M VOOR OPZETARMATUUR 60MM | 2025 | >40jaar
57484 | Zuidoost | Gaasperdam, Driemond | Gein Zuidoost | Wethouder Insingerstraat | 76004 | 91629 | 127588.5902 | 478350.7108 | 336878 | 38W IRIDIUM BGP382 GRN50/830 DM 7038 CLO SP SR-ZHAGA | 2043 | 5 | koffer-LED | MAST-LICHT-5 M-GENORMALIS.-CONISCH | 2025 | >40jaar
57485 | Zuidoost | Gaasperdam, Driemond | Gein Zuidoost | Wethouder Insingerstraat | 76005 | 91630 | 127582.21 | 478335.28 | 336879 | 38W IRIDIUM BGP382 GRN50/830 DM 7038 CLO SP SR-ZHAGA | 2043 | 5 | koffer-LED | LICHTMAST 5 M VOOR OPZETARMATUUR 60MM | 2025 | >40jaar
57486 | Zuidoost | Gaasperdam, Driemond | Gein Zuidoost | Wethouder Insingerstraat | 76006 | 91631 | 127614.35 | 478352.04 | 336881 | 38W IRIDIUM BGP382 GRN50/830 DM 7038 CLO SP SR-ZHAGA | 2043 | 5 | koffer-LED | MAST-LICHT-5 M-GENORMALIS.-CONISCH | 2025 | >40jaar
57488 | Zuidoost | Gaasperdam, Driemond | Gein Zuidoost | Wethouder Insingerstraat | 76008 | 91633 | 127622.73 | 478336.89 | 336883 | 38W IRIDIUM BGP382 GRN50/830 DM 7038 CLO SP SR-ZHAGA | 2043 | 5 | koffer-LED | LICHTMAST 5 M VOOR OPZETARMATUUR 60MM | 2025 | >40jaar
57492 | Zuidoost | Gaasperdam, Driemond | Gein Zuidoost | Wethouder Ramstraat | 171750 | 91657 | 127881.89 | 478301.12 | 334325 | 38W IRIDIUM BGP382 GRN50/830 DM 7038 CLO SP SR-ZHAGA | 2041 | 5 | koffer-LED | LICHTMAST 5 M VOOR OPZETARMATUUR 60MM | 2024 | >40jaar
57502 | Zuidoost | Gaasperdam, Driemond | Gein Zuidoost | Wethouder Ramstraat | 76091 | 91716 | 127993.16 | 478423.8 | 318016 | 38W IRIDIUM BGP382 GRN50/830 DM 7038 CLO SP SR-ZHAGA | 2041 | 5 | koffer-LED | LICHTMAST 5 M VOOR OPZETARMATUUR 60MM | 2024 | >40jaar
57503 | Zuidoost | Gaasperdam, Driemond | Gein Zuidoost | Wethouder Ramstraat | 76092 | 91717 | 127980.06 | 478401.84 | 318017 | 38W IRIDIUM BGP382 GRN50/830 DM 7038 CLO SP SR-ZHAGA | 2041 | 5 | koffer-LED | LICHTMAST 5 M VOOR OPZETARMATUUR 60MM | 2024 | >40jaar
57505 | Zuidoost | Gaasperdam, Driemond | Gein Zuidoost | Wethouder Ramstraat | 76094 | 91719 | 127986.21 | 478382.58 | 318018 | 38W IRIDIUM BGP382 GRN50/830 DM 7038 CLO SP SR-ZHAGA | 2041 | 5 | koffer-LED | LICHTMAST 5 M VOOR OPZETARMATUUR 60MM | 2024 | >40jaar
57506 | Zuidoost | Gaasperdam, Driemond | Gein Zuidoost | Wethouder Ramstraat | 171744 | 91720 | 127981.16 | 478361.56 | 334317 | 38W IRIDIUM BGP382 GRN50/830 DM 7038 CLO SP SR-ZHAGA | 2041 | 5 | koffer-LED | LICHTMAST 5 M VOOR OPZETARMATUUR 60MM | 2024 | >40jaar
57509 | Zuidoost | Gaasperdam, Driemond | Gein Zuidoost | Wethouder Ramstraat | 171745 | 91723 | 127955.0259 | 478351.1054 | 334318 | 38W IRIDIUM BGP382 GRN50/830 DM 7038 CLO SP SR-ZHAGA | 2041 | 5 | koffer-LED | LICHTMAST 5 M VOOR OPZETARMATUUR 60MM | 2024 | >40jaar
57511 | Zuidoost | Gaasperdam, Driemond | Gein Zuidoost | Wethouder Ramstraat | 171747 | 91725 | 127940.64 | 478369.62 | 334324 | 38W IRIDIUM BGP501 LED50/830 DM11 7038 CLO SP SR-ZHAGA | 2043 | 5 | koffer-LED | LICHTMAST 5 M VOOR OPZETARMATUUR 60MM | 2024 | >40jaar
57513 | Zuidoost | Gaasperdam, Driemond | Gein Zuidoost | Wethouder Ramstraat | 171748 | 91727 | 127953.691 | 478383.3814 | 334321 | 38W IRIDIUM BGP382 GRN50/830 DM 7038 CLO SP SR-ZHAGA | 2041 | 5 | koffer-LED | LICHTMAST 5 M VOOR OPZETARMATUUR 60MM | 2024 | >40jaar
57514 | Zuidoost | Gaasperdam, Driemond | Gein Zuidoost | Wethouder Ramstraat | 171749 | 91728 | 127969.101 | 478364.704 | 334323 | 38W IRIDIUM BGP382 GRN50/830 DM 7038 CLO SP SR-ZHAGA | 2041 | 5 | koffer-LED | MAST-LICHT-5 M-GENORMALIS.-CONISCH | 2024 | >40jaar
57515 | Zuidoost | Gaasperdam, Driemond | Gein Zuidoost | Wethouder Ramstraat | 76199 | 91824 | 127988.4329 | 478450.8352 | 318026 | 38W IRIDIUM BGP382 GRN50/830 DM 7038 CLO SP SR-ZHAGA | 2041 | 5 | koffer-LED | LICHTMAST 5 M VOOR OPZETARMATUUR 60MM | 2024 | >40jaar
57537 | Zuidoost | Gaasperdam, Driemond | Gein Zuidoost | Wethouder Serrurierstraat | 76015 | 91640 | 127714.88 | 478362.98 | 293790 | 38W IRIDIUM BGP382 GRN50/830 DM 7038 CLO SP SR-ZHAGA | 2041 | 5 | koffer-LED | LICHTMAST 5 M VOOR OPZETARMATUUR 60MM | 2025 | >40jaar
57546 | Zuidoost | Gaasperdam, Driemond | Gein Zuidoost | Wethouder Serrurierstraat | 76027 | 91652 | 127797.5835 | 478320.6055 | 293794 | 38W IRIDIUM BGP382 GRN50/830 DM 7038 CLO SP SR-ZHAGA | 2041 | 5 | koffer-LED | LICHTMAST 5 M VOOR OPZETARMATUUR 60MM | 2025 | >40jaar
57548 | Zuidoost | Gaasperdam, Driemond | Gein Zuidoost | Wethouder Serrurierstraat | 76029 | 91654 | 127827.394 | 478322.3439 | 293795 | 38W IRIDIUM BGP382 GRN50/830 DM 7038 CLO SP SR-ZHAGA | 2041 | 5 | koffer-LED | LICHTMAST 5 M VOOR OPZETARMATUUR 60MM | 2025 | >40jaar
57550 | Zuidoost | Gaasperdam, Driemond | Gein Zuidoost | Wethouder Serrurierstraat | 76031 | 91656 | 127851.01 | 478296.98 | 293796 | 38W IRIDIUM BGP382 GRN50/830 DM 7038 CLO SP SR-ZHAGA | 2041 | 5 | koffer-LED | LICHTMAST 5 M VOOR OPZETARMATUUR 60MM | 2025 | >40jaar
57553 | Zuidoost | Gaasperdam, Driemond | Gein Zuidoost | Wethouder Serrurierstraat | 171753 | 91660 | 127887.081 | 478334.2664 | 334328 | 38W IRIDIUM BGP382 GRN50/830 DM 7038 CLO SP SR-ZHAGA | 2041 | 5 | koffer-LED | LICHTMAST 5 M VOOR OPZETARMATUUR 60MM | 2024 | >40jaar
57567 | Zuidoost | Gaasperdam, Driemond | Gein Zuidoost | Wethouder Serrurierstraat | 76179 | 91804 | 127849.69 | 478319.12 | 293805 | 38W IRIDIUM BGP382 GRN50/830 DM 7038 CLO SP SR-ZHAGA | 2041 | 5 | koffer-LED | LICHTMAST 5 M VOOR OPZETARMATUUR 60MM | 2025 | >40jaar
57570 | Zuidoost | Gaasperdam, Driemond | Gein Zuidoost | Wethouder Steinmetzstraat | 76346 | 91975 | 128250.563 | 478700.307 | 297206 | 38W IRIDIUM BGP382 GRN50/830 DM 7038 CLO SP SR-ZHAGA | 2041 | 5 | koffer-LED | LICHTMAST 5 M VOOR OPZETARMATUUR 60MM | 2025 | >40jaar
57571 | Zuidoost | Gaasperdam, Driemond | Gein Zuidoost | Wethouder Steinmetzstraat | 76347 | 91976 | 128259.66 | 478674 | 297207 | 38W IRIDIUM BGP382 GRN50/830 DM 7038 CLO SP SR-ZHAGA | 2041 | 5 | koffer-LED | LICHTMAST 5 M VOOR OPZETARMATUUR 60MM | 2025 | >40jaar
57572 | Zuidoost | Gaasperdam, Driemond | Gein Zuidoost | Wethouder Steinmetzstraat | 76348 | 91977 | 128247.96 | 478649.14 | 297209 | 38W IRIDIUM BGP382 GRN50/830 DM 7038 CLO SP SR-ZHAGA | 2041 | 5 | koffer-LED | MAST-LICHT-5 M-GENORMALIS.-CONISCH | 2025 | >40jaar
57573 | Zuidoost | Gaasperdam, Driemond | Gein Zuidoost | Wethouder Steinmetzstraat | 76349 | 91978 | 128233.52 | 478664.12 | 297210 | 38W IRIDIUM BGP382 GRN50/830 DM 7038 CLO SP SR-ZHAGA | 2041 | 5 | koffer-LED | LICHTMAST 5 M VOOR OPZETARMATUUR 60MM | 2025 | >40jaar
57574 | Zuidoost | Gaasperdam, Driemond | Gein Zuidoost | Wethouder Steinmetzstraat | 76350 | 91979 | 128232.41 | 478634.05 | 297211 | 38W IRIDIUM BGP382 GRN50/830 DM 7038 CLO SP SR-ZHAGA | 2041 | 5 | koffer-LED | LICHTMAST 5 M VOOR OPZETARMATUUR 60MM | 2025 | >40jaar
57576 | Zuidoost | Gaasperdam, Driemond | Gein Zuidoost | Wethouder Steinmetzstraat | 76352 | 91981 | 128207.1 | 478634.11 | 297214 | 38W IRIDIUM BGP382 GRN50/830 DM 7038 CLO SP SR-ZHAGA | 2041 | 5 | koffer-LED | LICHTMAST 5 M VOOR OPZETARMATUUR 60MM | 2025 | >40jaar
57578 | Zuidoost | Gaasperdam, Driemond | Gein Zuidoost | Wethouder Steinmetzstraat | 76354 | 91983 | 128207.16 | 478664.13 | 297215 | 38W IRIDIUM BGP382 GRN50/830 DM 7038 CLO SP SR-ZHAGA | 2041 | 5 | koffer-LED | LICHTMAST 5 M VOOR OPZETARMATUUR 60MM | 2025 | >40jaar
57583 | Zuidoost | Gaasperdam, Driemond | Gein Zuidoost | Wethouder Steinmetzstraat | 76359 | 91988 | 128226.6569 | 478744.5698 | 297216 | 38W IRIDIUM BGP382 GRN50/830 DM 7038 CLO SP SR-ZHAGA | 2041 | 5 | koffer-LED | LICHTMAST 5 M VOOR OPZETARMATUUR 60MM | 2025 | >40jaar
57584 | Zuidoost | Gaasperdam, Driemond | Gein Zuidoost | Wethouder Steinmetzstraat | 76360 | 91989 | 128200.56 | 478745.01 | 297217 | 38W IRIDIUM BGP382 GRN50/830 DM 7038 CLO SP SR-ZHAGA | 2041 | 5 | koffer-LED | LICHTMAST 5 M VOOR OPZETARMATUUR 60MM | 2025 | >40jaar
57585 | Zuidoost | Gaasperdam, Driemond | Gein Zuidoost | Wethouder Steinmetzstraat | 76361 | 91990 | 128172.99 | 478744.96 | 297218 | 38W IRIDIUM BGP382 GRN50/830 DM 7038 CLO SP SR-ZHAGA | 2041 | 5 | koffer-LED | LICHTMAST 5 M VOOR OPZETARMATUUR 60MM | 2025 | >40jaar
57586 | Zuidoost | Gaasperdam, Driemond | Gein Zuidoost | Wethouder Steinmetzstraat | 76362 | 91991 | 128146.796 | 478743.909 | 297219 | 38W IRIDIUM BGP382 GRN50/830 DM 7038 CLO SP SR-ZHAGA | 2041 | 5 | koffer-LED | LICHTMAST 5 M VOOR OPZETARMATUUR 60MM | 2025 | >40jaar
57587 | Zuidoost | Gaasperdam, Driemond | Gein Zuidoost | Wethouder Steinmetzstraat | 76382 | 92011 | 128117.569 | 478744.547 | 297220 | 38W IRIDIUM BGP382 GRN50/830 DM 7038 CLO SP SR-ZHAGA | 2041 | 5 | koffer-LED | LICHTMAST 5 M VOOR OPZETARMATUUR 60MM | 2025 | >40jaar
57588 | Zuidoost | Gaasperdam, Driemond | Gein Zuidoost | Wethouder Steinmetzstraat | 76383 | 92012 | 128092.82 | 478745.05 | 297221 | 38W IRIDIUM BGP382 GRN50/830 DM 7038 CLO SP SR-ZHAGA | 2041 | 5 | koffer-LED | LICHTMAST 5 M VOOR OPZETARMATUUR 60MM | 2025 | >40jaar
57591 | Zuidoost | Gaasperdam, Driemond | Gein Zuidoost | Wethouder Steinmetzstraat | 76386 | 92015 | 128014.7308 | 478742.0083 | 297224 | 38W IRIDIUM BGP382 GRN50/830 DM 7038 CLO SP SR-ZHAGA | 2041 | 5 | koffer-LED | LICHTMAST 5 M VOOR OPZETARMATUUR 60MM | 2024 | >40jaar
57605 | Zuidoost | Gaasperdam, Driemond | Gein Zuidoost | Wethouder Steinmetzstraat | 76451 | 92080 | 128250.347 | 478744.35 | 297225 | 38W IRIDIUM BGP382 GRN50/830 DM 7038 CLO SP SR-ZHAGA | 2041 | 5 | koffer-LED | LICHTMAST 5 M VOOR OPZETARMATUUR 60MM | 2025 | >40jaar
57606 | Zuidoost | Gaasperdam, Driemond | Gein Zuidoost | Wethouder Steinmetzstraat | 76452 | 92081 | 128258.617 | 478721.201 | 297226 | 38W IRIDIUM BGP382 GRN50/830 DM 7038 CLO SP SR-ZHAGA | 2041 | 5 | koffer-LED | LICHTMAST 5 M VOOR OPZETARMATUUR 60MM | 2025 | >40jaar
57659 | Zuidoost | Gaasperdam, Driemond | Gein Zuidoost | Wethouder Van Wijckstraat | 76371 | 92000 | 128131.99 | 478633.74 | 297227 | 38W IRIDIUM BGP382 GRN50/830 DM 7038 CLO SP SR-ZHAGA | 2041 | 5 | koffer-LED | LICHTMAST 5 M VOOR OPZETARMATUUR 60MM | 2025 | >40jaar
57660 | Zuidoost | Gaasperdam, Driemond | Gein Zuidoost | Wethouder Van Wijckstraat | 76372 | 92001 | 128131.24 | 478664.19 | 297228 | 38W IRIDIUM BGP382 GRN50/830 DM 7038 CLO SP SR-ZHAGA | 2041 | 5 | koffer-LED | LICHTMAST 5 M VOOR OPZETARMATUUR 60MM | 2025 | >40jaar
57661 | Zuidoost | Gaasperdam, Driemond | Gein Zuidoost | Wethouder Van Wijckstraat | 76373 | 92002 | 128122.26 | 478649.05 | 297230 | 38W IRIDIUM BGP382 GRN50/830 DM 7038 CLO SP SR-ZHAGA | 2041 | 5 | koffer-LED | MAST-LICHT-5 M-GENORMALIS.-CONISCH | 2025 | >40jaar
57662 | Zuidoost | Gaasperdam, Driemond | Gein Zuidoost | Wethouder Van Wijckstraat | 76374 | 92003 | 128105.69 | 478664.47 | 297231 | 38W IRIDIUM BGP382 GRN50/830 DM 7038 CLO SP SR-ZHAGA | 2041 | 5 | koffer-LED | LICHTMAST 5 M VOOR OPZETARMATUUR 60MM | 2025 | >40jaar
57663 | Zuidoost | Gaasperdam, Driemond | Gein Zuidoost | Wethouder Van Wijckstraat | 76375 | 92004 | 128106.01 | 478633.83 | 330237 | 38W IRIDIUM BGP382 GRN50/830 DM 7038 CLO SP SR-ZHAGA | 2042 | 5 | koffer-LED | LICHTMAST 5 M VOOR OPZETARMATUUR 60MM | 2025 | >40jaar
57666 | Zuidoost | Gaasperdam, Driemond | Gein Zuidoost | Wethouder Van Wijckstraat | 76378 | 92007 | 128090.72 | 478649.17 | 297233 | 38W IRIDIUM BGP382 GRN50/830 DM 7038 CLO SP SR-ZHAGA | 2041 | 5 | koffer-LED | MAST-LICHT-5 M-GENORMALIS.-CONISCH | 2025 | >40jaar
57667 | Zuidoost | Gaasperdam, Driemond | Gein Zuidoost | Wethouder Van Wijckstraat | 76379 | 92008 | 128079.12 | 478673.85 | 297235 | 38W IRIDIUM BGP382 GRN50/830 DM 7038 CLO SP SR-ZHAGA | 2041 | 5 | koffer-LED | LICHTMAST 5 M VOOR OPZETARMATUUR 60MM | 2025 | >40jaar
57668 | Zuidoost | Gaasperdam, Driemond | Gein Zuidoost | Wethouder Van Wijckstraat | 76380 | 92009 | 128088.82 | 478695.89 | 297236 | 38W IRIDIUM BGP382 GRN50/830 DM 7038 CLO SP SR-ZHAGA | 2041 | 5 | koffer-LED | LICHTMAST 5 M VOOR OPZETARMATUUR 60MM | 2025 | >40jaar
57669 | Zuidoost | Gaasperdam, Driemond | Gein Zuidoost | Wethouder Van Wijckstraat | 76381 | 92010 | 128079.19 | 478722.2 | 297237 | 38W IRIDIUM BGP382 GRN50/830 DM 7038 CLO SP SR-ZHAGA | 2041 | 5 | koffer-LED | LICHTMAST 5 M VOOR OPZETARMATUUR 60MM | 2025 | >40jaar
57778 | Zuidoost | Gaasperdam, Driemond | Gein Noordoost | Willem Gertenbachstraat | 76824 | 92512 | 127962.97 | 479315.39 | 297253 | 38W IRIDIUM BGP382 GRN50/830 DM 7038 CLO SP SR-ZHAGA | 2041 | 5 | koffer-LED | MAST-LICHT-5 M-GENORMALIS.-CONISCH | 2025 | >40jaar
57779 | Zuidoost | Gaasperdam, Driemond | Gein Noordoost | Willem Gertenbachstraat | 76825 | 92513 | 127933.45 | 479315.7 | 297254 | 38W IRIDIUM BGP382 GRN50/830 DM 7038 CLO SP SR-ZHAGA | 2041 | 5 | koffer-LED | MAST-LICHT-5 M-GENORMALIS.-CONISCH | 2025 | >40jaar
57780 | Zuidoost | Gaasperdam, Driemond | Gein Noordoost | Willem Gertenbachstraat | 76826 | 92514 | 127907.71 | 479315.77 | 297255 | 38W IRIDIUM BGP382 GRN50/830 DM 7038 CLO SP SR-ZHAGA | 2041 | 5 | koffer-LED | MAST-LICHT-5 M-GENORMALIS.-CONISCH | 2025 | >40jaar
57782 | Zuidoost | Gaasperdam, Driemond | Gein Noordoost | Willem Gertenbachstraat | 76829 | 92517 | 127890.6 | 479289.36 | 297257 | 38W IRIDIUM BGP382 GRN50/830 DM 7038 CLO SP SR-ZHAGA | 2041 | 5 | koffer-LED | MAST-LICHT-5 M-GENORMALIS.-CONISCH | 2025 | >40jaar
57784 | Zuidoost | Gaasperdam, Driemond | Gein Noordoost | Willem Gertenbachstraat | 76831 | 92519 | 127882.95 | 479267.52 | 297258 | 38W IRIDIUM BGP382 GRN50/830 DM 7038 CLO SP SR-ZHAGA | 2041 | 5 | koffer-LED | MAST-LICHT-5 M-GENORMALIS.-CONISCH | 2025 | >40jaar
57786 | Zuidoost | Gaasperdam, Driemond | Gein Noordoost | Willem Gertenbachstraat | 76833 | 92521 | 127890.7 | 479234.63 | 297259 | 38W IRIDIUM BGP382 GRN50/830 DM 7038 CLO SP SR-ZHAGA | 2041 | 5 | koffer-LED | MAST-LICHT-5 M-GENORMALIS.-CONISCH | 2025 | >40jaar
57788 | Zuidoost | Gaasperdam, Driemond | Gein Noordoost | Willem Gertenbachstraat | 76835 | 92523 | 127890.77 | 479214.14 | 297260 | 38W IRIDIUM BGP382 GRN50/830 DM 7038 CLO SP SR-ZHAGA | 2041 | 5 | koffer-LED | MAST-LICHT-5 M-GENORMALIS.-CONISCH | 2025 | >40jaar
57789 | Zuidoost | Gaasperdam, Driemond | Gein Noordoost | Willem Gertenbachstraat | 76836 | 92524 | 127883.49 | 479189.75 | 327678 | 38W IRIDIUM BGP501 LED50/830 DM11 7038 CLO SP SR-ZHAGA | 2042 | 5 | koffer-LED | MAST-LICHT-5 M-GENORMALIS.-CONISCH | 2025 | >40jaar
73 | Centrum | Centrum-Oost | Oostenburg | Compagniestraat | 63109 | 74386 | 123493.02 | 486954.66 | 61620 | 42W ARC2680 HF SIP CG 1C R7038 1PLT42 4P | 2029 | 6 | koffer | MAST-LICHT-6 M-GENORMALIS.-CONISCH | 2025 | >40jaar
74 | Centrum | Centrum-Oost | Oostenburg | Compagniestraat | 63110 | 74387 | 123475.41 | 486937.05 | 61621 | 42W ARC2680 HF SIP CG 1C R7038 1PLT42 4P | 2029 | 6 | koffer | MAST-LICHT-6 M-GENORMALIS.-CONISCH | 2025 | >40jaar
75 | Centrum | Centrum-Oost | Oostenburg | Compagniestraat | 63112 | 74389 | 123447.78 | 486910.15 | 61623 | 42W ARC2680 HF SIP CG 1C R7038 1PLT42 4P | 2029 | 6 | koffer | MAST-LICHT-6 M-GENORMALIS.-CONISCH | 2025 | >40jaar
76 | Centrum | Centrum-Oost | Oostenburg | Compagniestraat | 63113 | 74390 | 123424.25 | 486887.52 | 61624 | 42W ARC2680 HF SIP CG 1C R7038 1PLT42 4P | 2029 | 6 | koffer | MAST-LICHT-6 M-GENORMALIS.-CONISCH | 2025 | >40jaar
80 | Centrum | Centrum-Oost | Czaar Peterbuurt | Conradstraat | 1641 | 2077 | 123803.2494 | 487040.8331 | 130181 | INDUSTRIA LIBRA2566 OPSCHUIF R7038 | 2027 | 6 | koffer | MAST-LICHT-6 M-GENORMALIS.-CONISCH | 2021 | >40jaar
86 | Centrum | Centrum-Oost | Czaar Peterbuurt | Conradstraat | 7527 | 9050 | 123845.8238 | 487082.1963 | 130192 | INDUSTRIA LIBRA2566 OPSCHUIF R7038 | 2027 | 6 | koffer | MAST-LICHT-6 M-GENORMALIS.-CONISCH | 2021 | >40jaar
287 | Centrum | Centrum-Oost | Wittenburg | Grote Wittenburgerstraat | 1577 | 2007 | 123452.45 | 487351.84 | 199060 | 45W ARC2680 DYNAV XT CPO-TW45W RAL7038 | 2035 | 6 | koffer | MAST-LICHT-6 M-GENORMALIS.-CONISCH | 2008 | >40jaar
7205 | Nieuw-West | Geuzenveld, Slotermeer, Sloterdijken | De Heining | Heining | 45641 | 53266 | 112666.99 | 489846.13 | 144976 | 45W ARC2680 SIP CG 1C R7038 CPO-TW45W | 2029 | 6 | koffer | MAST-LICHT-6 M-GENORMALIS.-CONISCH | 2024 | >40jaar
7213 | Nieuw-West | Geuzenveld, Slotermeer, Sloterdijken | De Heining | Heining | 45649 | 53274 | 112619.75 | 490004.9 | 144984 | 45W ARC2680 SIP CG 1C R7038 CPO-TW45W | 2029 | 6 | koffer | MAST-LICHT-6 M-GENORMALIS.-CONISCH | 2024 | >40jaar
7219 | Nieuw-West | Geuzenveld, Slotermeer, Sloterdijken | De Heining | Heining | 45659 | 53284 | 112673.31 | 490112.37 | 144989 | 45W ARC2680 SIP CG 1C R7038 CPO-TW45W | 2029 | 6 | koffer | MAST-LICHT-6 M-GENORMALIS.-CONISCH | 2024 | >40jaar
7224 | Nieuw-West | Geuzenveld, Slotermeer, Sloterdijken | De Heining | Heining | 45684 | 53317 | 112727.12 | 490089.38 | 144994 | 45W ARC2680 SIP CG 1C R7038 CPO-TW45W | 2029 | 6 | koffer | MAST-LICHT-6 M-GENORMALIS.-CONISCH | 2024 | >40jaar
7225 | Nieuw-West | Geuzenveld, Slotermeer, Sloterdijken | De Heining | Heining | 54431 | 64216 | 112735.08 | 490106.04 | 338880 | 22W IRIDIUM BGP501 LED30/830 DW50 7038 CLO SR-ZHAGA | 2043 | 6 | koffer-LED | MAST-LICHT-6 M-GENORMALIS.-CONISCH | 2024 | >40jaar
7227 | Nieuw-West | Geuzenveld, Slotermeer, Sloterdijken | De Heining | Heining | 54433 | 64218 | 112784.55 | 490118.38 | 145013 | 45W ARC2680 SIP CG 1C R7038 CPO-TW45W | 2029 | 6 | koffer | MAST-LICHT-6 M-GENORMALIS.-CONISCH | 2024 | >40jaar
7229 | Nieuw-West | Geuzenveld, Slotermeer, Sloterdijken | De Heining | Heining | 54435 | 64220 | 112835.12 | 490122.28 | 145015 | 45W ARC2680 SIP CG 1C R7038 CPO-TW45W | 2029 | 6 | koffer | MAST-LICHT-6 M-GENORMALIS.-CONISCH | 2024 | >40jaar
7237 | Nieuw-West | Geuzenveld, Slotermeer, Sloterdijken | De Heining | Heining | 54444 | 64231 | 112914.82 | 490046.93 | 145022 | 45W ARC2680 SIP CG 1C R7038 CPO-TW45W | 2029 | 6 | koffer | MAST-LICHT-6 M-GENORMALIS.-CONISCH | 2024 | >40jaar
7244 | Nieuw-West | Geuzenveld, Slotermeer, Sloterdijken | De Heining | Heining | 54454 | 64241 | 112857.25 | 489845.03 | 145031 | 45W ARC2680 SIP CG 1C R7038 CPO-TW45W | 2029 | 6 | koffer | MAST-LICHT-6 M-GENORMALIS.-CONISCH | 2013 | >40jaar
7246 | Nieuw-West | Geuzenveld, Slotermeer, Sloterdijken | De Heining | Heining | 54456 | 64243 | 112809.08 | 489845.34 | 145033 | 45W ARC2680 SIP CG 1C R7038 CPO-TW45W | 2029 | 6 | koffer | MAST-LICHT-6 M-GENORMALIS.-CONISCH | 2013 | >40jaar
7247 | Nieuw-West | Geuzenveld, Slotermeer, Sloterdijken | De Heining | Heining | 54457 | 64244 | 112783.51 | 489845.69 | 145034 | 45W ARC2680 SIP CG 1C R7038 CPO-TW45W | 2029 | 6 | koffer | MAST-LICHT-6 M-GENORMALIS.-CONISCH | 2013 | >40jaar
7248 | Nieuw-West | Geuzenveld, Slotermeer, Sloterdijken | De Heining | Heining | 54458 | 64245 | 112757.31 | 489845.89 | 145035 | 45W ARC2680 SIP CG 1C R7038 CPO-TW45W | 2029 | 6 | koffer | MAST-LICHT-6 M-GENORMALIS.-CONISCH | 2013 | >40jaar
7254 | Nieuw-West | Geuzenveld, Slotermeer, Sloterdijken | De Heining | Heining | 54464 | 64251 | 112784.89 | 490018.52 | 145041 | 45W ARC2680 SIP CG 1C R7038 CPO-TW45W | 2029 | 6 | koffer | MAST-LICHT-6 M-GENORMALIS.-CONISCH | 2013 | >40jaar
7256 | Nieuw-West | Geuzenveld, Slotermeer, Sloterdijken | De Heining | Heining | 56060 | 66320 | 112725.39 | 489872.23 | 145043 | 45W ARC2680 SIP CG 1C R7038 CPO-TW45W | 2029 | 6 | koffer | MAST-LICHT-6 M-GENORMALIS.-CONISCH | 2024 | >40jaar
10833 | Nieuw-West | De Aker, Sloten, Nieuw-Sloten | Dorp Sloten | Langsom | 32361 | 37274 | 114577.39 | 483925.8 | 196413 | 42W ARC2680 HF SIP CG 1C R7038 1PLT42 4P | 2034 | 6 | koffer | MAST-LICHT-6 M-GENORMALIS.-CONISCH | 2010 | >40jaar
11456 | Nieuw-West | Slotervaart | Louis Chrispijnbuurt | Louis Bouwmeesterstraat | 44549 | 52000 | 116533.7 | 485280.45 | 180294 | 32W ARC2680 HF SIP CG 1C R7038 1PLT32 4P | 2034 | 6 | koffer | MAST-LICHT-6 M-RAL7038/POEDER | 2022 | >40jaar
13681 | Nieuw-West | De Aker, Sloten, Nieuw-Sloten | De Aker Oost | Osdorperweg | 9792 | 11592 | 114532.72 | 484864.96 | 180350 | 32W ARC2680 HF SIP CG 1C R7038 1PLT32 4P | 2034 | 6 | koffer | MAST-LICHT-6 M-GENORMALIS.-CONISCH | 2010 | >40jaar
14059 | Nieuw-West | Slotervaart | Delflandpleinbuurt West | Overschiestraat | 158366 | 46367 | 117688.5461 | 484753.2519 | 317629 | 16W IRIDIUM BGP381 GRN19/830 WSO 7038 CLO | 2041 | 6 | koffer-LED | MAST-LICHT-6 M-GENORMALIS.-CONISCH | 2023 | >40jaar
16216 | Nieuw-West | Geuzenveld, Slotermeer, Sloterdijken | Bretten Oost | Seineweg | 55521 | 65611 | 116378.67 | 488826.59 | 314238 | 16W IRIDIUM BGP381 GRN19/830 WSO 7038 CLO | 2039 | 6 | koffer-LED | MAST-LICHT-6 M-GENORMALIS.-CONISCH | 2013 | >40jaar
16233 | Nieuw-West | Geuzenveld, Slotermeer, Sloterdijken | Bretten Oost | Seineweg | 55538 | 65628 | 116741.84 | 488745.76 | 302710 | 15W IRIDIUM BGP381 GRN19/830 WSO 7038 CLO INCL CityTouch-OLC (NEMA) | 2042 | 6 | koffer-LED | MAST-LICHT-6 M-GENORMALIS.-CONISCH | 2013 | >40jaar
16234 | Nieuw-West | Geuzenveld, Slotermeer, Sloterdijken | Bretten Oost | Seineweg | 55539 | 65629 | 116768.13 | 488751.05 | 291341 | 10W IRIDIUM BGP381 GRN11/830 WSO 7038 CLO | 2041 | 6 | koffer-LED | MAST-LICHT-6 M-GENORMALIS.-CONISCH | 2013 | >40jaar
16235 | Nieuw-West | Geuzenveld, Slotermeer, Sloterdijken | Bretten Oost | Seineweg | 55540 | 65630 | 116793.94 | 488751.32 | 314237 | 16W IRIDIUM BGP381 GRN19/830 WSO 7038 CLO | 2039 | 6 | koffer-LED | MAST-LICHT-6 M-GENORMALIS.-CONISCH | 2013 | >40jaar
16236 | Nieuw-West | Geuzenveld, Slotermeer, Sloterdijken | Bretten Oost | Seineweg | 55541 | 65631 | 116819.95 | 488751.43 | 291342 | 10W IRIDIUM BGP381 GRN11/830 WSO 7038 CLO | 2041 | 6 | koffer-LED | MAST-LICHT-6 M-GENORMALIS.-CONISCH | 2013 | >40jaar
16663 | Nieuw-West | De Aker, Sloten, Nieuw-Sloten | Sloterweg e.o. | Sloterweg | 9763 | 11563 | 115376.02 | 483876.52 | 296943 | 38W IRIDIUM BGP382 GRN50/830 DM 7038 CLO SP INCL CityTouch-OLC (NEMA) | 2041 | 6 | koffer-LED | MAST-LICHT-6 M-GENORMALIS.-CONISCH | 2023 | >40jaar
16665 | Nieuw-West | De Aker, Sloten, Nieuw-Sloten | Sloterweg e.o. | Sloterweg | 9765 | 11565 | 115239.24 | 483864.52 | 296945 | 38W IRIDIUM BGP382 GRN50/830 DM 7038 CLO SP INCL CityTouch-OLC (NEMA) | 2041 | 6 | koffer-LED | MAST-LICHT-6 M-GENORMALIS.-CONISCH | 2023 | >40jaar
16667 | Nieuw-West | De Aker, Sloten, Nieuw-Sloten | Sloterweg e.o. | Sloterweg | 9767 | 11567 | 115156.54 | 483875.13 | 296947 | 38W IRIDIUM BGP382 GRN50/830 DM 7038 CLO SP INCL CityTouch-OLC (NEMA) | 2041 | 6 | koffer-LED | MAST-LICHT-6 M-GENORMALIS.-CONISCH | 2023 | >40jaar
16668 | Nieuw-West | De Aker, Sloten, Nieuw-Sloten | Sloterweg e.o. | Sloterweg | 9768 | 11568 | 115106.09 | 483873.64 | 296948 | 38W IRIDIUM BGP382 GRN50/830 DM 7038 CLO SP INCL CityTouch-OLC (NEMA) | 2041 | 6 | koffer-LED | MAST-LICHT-6 M-GENORMALIS.-CONISCH | 2023 | >40jaar
16670 | Nieuw-West | De Aker, Sloten, Nieuw-Sloten | Sloterweg e.o. | Sloterweg | 10174 | 12036 | 115084.5 | 483883.65 | 296949 | 38W IRIDIUM BGP382 GRN50/830 DM 7038 CLO SP INCL CityTouch-OLC (NEMA) | 2041 | 6 | koffer-LED | MAST-LICHT-6 M-GENORMALIS.-CONISCH | 2022 | >40jaar
16671 | Nieuw-West | De Aker, Sloten, Nieuw-Sloten | Sloterweg e.o. | Sloterweg | 10426 | 12319 | 115259.4 | 483863.06 | 296950 | 38W IRIDIUM BGP382 GRN50/830 DM 7038 CLO SP INCL CityTouch-OLC (NEMA) | 2041 | 6 | koffer-LED | MAST-LICHT-6 M-GENORMALIS.-CONISCH | 2022 | >40jaar
16685 | Nieuw-West | De Aker, Sloten, Nieuw-Sloten | Sloterweg e.o. | Sloterweg | 15550 | 18102 | 115399.5 | 483870.85 | 296957 | 38W IRIDIUM BGP382 GRN50/830 DM 7038 CLO SP INCL CityTouch-OLC (NEMA) | 2041 | 6 | koffer-LED | MAST-LICHT-6 M-GENORMALIS.-CONISCH | 2023 | >40jaar
16686 | Nieuw-West | De Aker, Sloten, Nieuw-Sloten | Sloterweg e.o. | Sloterweg | 15553 | 18105 | 115284.98 | 483863.69 | 296958 | 38W IRIDIUM BGP382 GRN50/830 DM 7038 CLO SP INCL CityTouch-OLC (NEMA) | 2041 | 6 | koffer-LED | MAST-LICHT-6 M-GENORMALIS.-CONISCH | 2023 | >40jaar
16705 | Nieuw-West | De Aker, Sloten, Nieuw-Sloten | Sloterweg e.o. | Sloterweg | 21245 | 24425 | 115324.18 | 483865.66 | 296964 | 38W IRIDIUM BGP382 GRN50/830 DM 7038 CLO SP INCL CityTouch-OLC (NEMA) | 2041 | 6 | koffer-LED | MAST-LICHT-6 M-GENORMALIS.-CONISCH | 2022 | >40jaar
17380 | Nieuw-West | Geuzenveld, Slotermeer, Sloterdijken | Buurt 5 Zuid | Thomas ? Kempisstraat | 1539 | 1959 | 115626.26 | 487607.83 | 135548 | 32W ARC2680 HF SIP CG 1C R7038 1PLT32 4P | 2028 | 6 | koffer | MAST-LICHT-6 M-GENORMALIS.-CONISCH | 2016 | >40jaar
17388 | Nieuw-West | Geuzenveld, Slotermeer, Sloterdijken | Buurt 5 Zuid | Thomas ? Kempisstraat | 30947 | 35592 | 115632.51 | 487645.73 | 135570 | 32W ARC2680 HF SIP CG 1C R7038 1PLT32 4P | 2028 | 6 | koffer | MAST-LICHT-6 M-GENORMALIS.-CONISCH | 2004 | >40jaar
19851 | Noord | Oud-Noord | Vogelbuurt Zuid | Adelaarsweg | 9225 | 10975 | 122642.54 | 488611.08 | 142648 | 42W ARC2680 HF SIP CG 1C R7038 1PLT42 4P | 2029 | 6 | koffer | MAST-LICHT-6 M-GENORMALIS.-CONISCH | 2006 | >40jaar
19852 | Noord | Oud-Noord | Vogelbuurt Zuid | Adelaarsweg | 10328 | 12213 | 122595 | 488555.79 | 142655 | 42W ARC2680 HF SIP CG 1C R7038 1PLT42 4P | 2029 | 6 | koffer | MAST-LICHT-6 M-GENORMALIS.-CONISCH | 2006 | >40jaar
19853 | Noord | Oud-Noord | Vogelbuurt Zuid | Adelaarsweg | 10329 | 12214 | 122610.4 | 488573.74 | 142719 | 42W ARC2680 HF SIP CG 1C R7038 1PLT42 4P | 2029 | 6 | koffer | MAST-LICHT-6 M-GENORMALIS.-CONISCH | 2006 | >40jaar
19854 | Noord | Oud-Noord | Vogelbuurt Zuid | Adelaarsweg | 10330 | 12215 | 122659.3 | 488630.23 | 142721 | 42W ARC2680 HF SIP CG 1C R7038 1PLT42 4P | 2029 | 6 | koffer | MAST-LICHT-6 M-GENORMALIS.-CONISCH | 2006 | >40jaar
19855 | Noord | Oud-Noord | Vogelbuurt Zuid | Adelaarsweg | 10331 | 12216 | 122678.29 | 488652.06 | 142722 | 42W ARC2680 HF SIP CG 1C R7038 1PLT42 4P | 2029 | 6 | koffer | MAST-LICHT-6 M-GENORMALIS.-CONISCH | 2006 | >40jaar
19859 | Noord | Oud-Noord | Vogelbuurt Zuid | Adelaarsweg | 10337 | 12223 | 122938.1 | 488895.41 | 142730 | 42W ARC2680 HF SIP CG 1C R7038 1PLT42 4P | 2029 | 6 | koffer | MAST-LICHT-6 M-GENORMALIS.-CONISCH | 2008 | >40jaar
19860 | Noord | Oud-Noord | Vogelbuurt Zuid | Adelaarsweg | 10338 | 12224 | 122962.81 | 488913.15 | 142763 | 42W ARC2680 HF SIP CG 1C R7038 1PLT42 4P | 2029 | 6 | koffer | MAST-LICHT-6 M-GENORMALIS.-CONISCH | 2008 | >40jaar
19861 | Noord | Oud-Noord | Vogelbuurt Zuid | Adelaarsweg | 10339 | 12225 | 122984.88 | 488929.08 | 142731 | 42W ARC2680 HF SIP CG 1C R7038 1PLT42 4P | 2029 | 6 | koffer | MAST-LICHT-6 M-GENORMALIS.-CONISCH | 2008 | >40jaar
19862 | Noord | Oud-Noord | Vogelbuurt Zuid | Adelaarsweg | 10340 | 12226 | 123010.29 | 488947.52 | 142732 | 42W ARC2680 HF SIP CG 1C R7038 1PLT42 4P | 2029 | 6 | koffer | MAST-LICHT-6 M-GENORMALIS.-CONISCH | 2008 | >40jaar
19863 | Noord | Oud-Noord | Vogelbuurt Zuid | Adelaarsweg | 10341 | 12227 | 123035 | 488965.53 | 142725 | 42W ARC2680 HF SIP CG 1C R7038 1PLT42 4P | 2029 | 6 | koffer | MAST-LICHT-6 M-GENORMALIS.-CONISCH | 2008 | >40jaar
19864 | Noord | Oud-Noord | Vogelbuurt Zuid | Adelaarsweg | 10342 | 12228 | 123058.61 | 488982.61 | 142733 | 42W ARC2680 HF SIP CG 1C R7038 1PLT42 4P | 2029 | 6 | koffer | MAST-LICHT-6 M-GENORMALIS.-CONISCH | 2008 | >40jaar
19866 | Noord | Oud-Noord | Vogelbuurt Zuid | Adelaarsweg | 10344 | 12230 | 123106.23 | 489017 | 142735 | 42W ARC2680 HF SIP CG 1C R7038 1PLT42 4P | 2029 | 6 | koffer | MAST-LICHT-6 M-GENORMALIS.-CONISCH | 2008 | >40jaar
19867 | Noord | Oud-Noord | Vogelbuurt Zuid | Adelaarsweg | 10345 | 12231 | 123128.03 | 489032.89 | 142736 | 42W ARC2680 HF SIP CG 1C R7038 1PLT42 4P | 2029 | 6 | koffer | MAST-LICHT-6 M-GENORMALIS.-CONISCH | 2008 | >40jaar
19874 | Noord | Oud-Noord | Vogelbuurt Zuid | Adelaarsweg | 10646 | 12557 | 122745.3 | 488729.92 | 142746 | 42W ARC2680 HF SIP CG 1C R7038 1PLT42 4P | 2029 | 6 | koffer | MAST-LICHT-6 M-GENORMALIS.-CONISCH | 2006 | >40jaar
19875 | Noord | Oud-Noord | Vogelbuurt Zuid | Adelaarsweg | 13044 | 15280 | 122779.9 | 488770.22 | 142766 | 42W ARC2680 HF SIP CG 1C R7038 1PLT42 4P | 2029 | 6 | koffer | MAST-LICHT-6 M-GENORMALIS.-CONISCH | 2006 | >40jaar
19881 | Noord | Oud-Noord | Vogelbuurt Zuid | Adelaarsweg | 17453 | 20241 | 123170.94 | 489073.72 | 312746 | 25W IRIDIUM BGP381 GRN30/830 WSO 7038 CLO SR-ZHAGA | 2041 | 6 | koffer-LED | MAST-LICHT-6 M-GENORMALIS.-CONISCH | 2008 | >40jaar
19882 | Noord | Oud-Noord | Vogelbuurt Zuid | Adelaarsweg | 17624 | 20451 | 122627.04 | 488592.74 | 142788 | 42W ARC2680 HF SIP CG 1C R7038 1PLT42 4P | 2029 | 6 | koffer | MAST-LICHT-6 M-GENORMALIS.-CONISCH | 2006 | >40jaar
19884 | Noord | Oud-Noord | Vogelbuurt Zuid | Adelaarsweg | 17626 | 20453 | 122726.69 | 488708.76 | 142790 | 42W ARC2680 HF SIP CG 1C R7038 1PLT42 4P | 2029 | 6 | koffer | MAST-LICHT-6 M-GENORMALIS.-CONISCH | 2006 | >40jaar
19894 | Noord | Oud-Noord | Vogelbuurt Zuid | Adelaarsweg | 49523 | 57804 | 123202.63 | 489097.46 | 344520 | 22W IRIDIUM BGP501 LED30/830 DW50 7038 CLO SR-ZHAGA | 2044 | 6 | koffer-LED | MAST-LICHT-6 M-GENORMALIS.-CONISCH | 2008 | >40jaar
19895 | Noord | Oud-Noord | Vogelbuurt Noord | Adelaarsweg | 49533 | 57815 | 123244.32 | 489117.46 | 142855 | 45W ARC2680 SIP CG 1C R7038 CPO-TW45W | 2029 | 6 | koffer | MAST-LICHT-6 M-GENORMALIS.-CONISCH | 2008 | >40jaar
20644 | Noord | West | Banne Zuidoost | Bezaanjachtplein | 55712 | 65842 | 122923.56 | 491101.32 | 209492 | 32W ARC2680 HF SIP CG 1C R7038 1PLT32 4P | 2034 | 6 | koffer | MAST-LICHT-6 M-GENORMALIS.-CONISCH | 2014 | >40jaar
22962 | Noord | Oud-Noord | Bloemenbuurt Noord | Floraweg | 16192 | 18834 | 122721.8 | 490331.52 | 198582 | 45W ARC2680 DYNAV XT CPO-TW45W RAL7038 | 2034 | 6 | koffer | MAST-LICHT-6 M-GENORMALIS.-CONISCH | 2008 | >40jaar
23583 | Noord | Oud-Noord | Bedrijventerrein Hamerstraat | Hamerstraat | 579 | 792 | 123368.45 | 488547.89 | 792 | 45W ARC2680 SIP CG 1C R7038 CPO-TW45W | 2031 | 6 | koffer | MAST-LICHT-6 M-GENORMALIS.-CONISCH | 2007 | >40jaar
23584 | Noord | Oud-Noord | Bedrijventerrein Hamerstraat | Hamerstraat | 131952 | 7060 | 123337.3263 | 488667.3468 | 162538 | 45W ARC2680 SIP CG 1C R7038 CPO-TW45W | 2032 | 6 | koffer | MAST-LICHT-6 M-GENORMALIS.-CONISCH | 2007 | >40jaar
23585 | Noord | Oud-Noord | Bedrijventerrein Hamerstraat | Hamerstraat | 5821 | 7076 | 123350.08 | 488571.94 | 6024 | 45W ARC2680 SIP CG 1C R7038 CPO-TW45W | 2031 | 6 | koffer | MAST-LICHT-6 M-GENORMALIS.-CONISCH | 2007 | >40jaar
23586 | Noord | Oud-Noord | Bedrijventerrein Hamerstraat | Hamerstraat | 5833 | 7088 | 123363.568 | 488529.6452 | 6028 | 45W ARC2680 SIP CG 1C R7038 CPO-TW45W | 2031 | 6 | koffer | MAST-LICHT-6 M-GENORMALIS.-CONISCH | 2007 | >40jaar
23587 | Noord | Oud-Noord | Bedrijventerrein Hamerstraat | Hamerstraat | 131940 | 10769 | 123346.5086 | 488620.2935 | 162510 | 45W ARC2680 SIP CG 1C R7038 CPO-TW45W | 2032 | 6 | koffer | MAST-LICHT-6 M-GENORMALIS.-CONISCH | 2007 | >40jaar
23589 | Noord | Oud-Noord | Bedrijventerrein Hamerstraat | Hamerstraat | 131943 | 24816 | 123328.8854 | 488714.5905 | 162517 | 45W ARC2680 SIP CG 1C R7038 CPO-TW45W | 2032 | 6 | koffer | MAST-LICHT-6 M-GENORMALIS.-CONISCH | 2007 | >40jaar
23590 | Noord | Oud-Noord | Bedrijventerrein Hamerstraat | Hamerstraat | 131946 | 28707 | 123334.3378 | 488740.2823 | 162525 | 45W ARC2680 SIP CG 1C R7038 CPO-TW45W | 2032 | 6 | koffer | MAST-LICHT-6 M-GENORMALIS.-CONISCH | 1989 | >40jaar
23591 | Noord | Oud-Noord | Bedrijventerrein Hamerstraat | Hamerstraat | 131948 | 28708 | 123339.7742 | 488696.0072 | 162531 | 45W ARC2680 SIP CG 1C R7038 CPO-TW45W | 2032 | 6 | koffer | MAST-LICHT-6 M-GENORMALIS.-CONISCH | 2007 | >40jaar
23594 | Noord | Oud-Noord | Bedrijventerrein Hamerstraat | Hamerstraat | 24951 | 28712 | 123370.1209 | 488494.952 | 23886 | 45W ARC2680 SIP CG 1C R7038 CPO-TW45W | 2031 | 6 | koffer | MAST-LICHT-6 M-GENORMALIS.-CONISCH | 2007 | >40jaar
25353 | Noord | Oud-Noord | Vogelbuurt Zuid | Kraaienplein | 10334 | 12219 | 122799.36 | 488792.42 | 209768 | 42W ARC2680 HF SIP CG 1C R7038 1PLT42 4P | 2034 | 6 | koffer | MAST-LICHT-6 M-GENORMALIS.-CONISCH | 2006 | >40jaar
25490 | Noord | West | Kadoelen | Landsmeerderdijk | 49565 | 57850 | 121874.07 | 491922.35 | 48814 | 42W ARC2680 HF SIP CG 1C R7038 1PLT42 4P | 2031 | 6 | koffer | MAST-LICHT-6 M-GENORMALIS.-CONISCH | 2011 | >40jaar
25496 | Noord | West | Kadoelen | Landsmeerderdijk | 52774 | 62133 | 122293.49 | 491487.1 | 51936 | 42W ARC2680 HF SIP CG 1C R7038 1PLT42 4P | 2031 | 6 | koffer | MAST-LICHT-6 M-GENORMALIS.-CONISCH | 2011 | >40jaar
25497 | Noord | West | Kadoelen | Landsmeerderdijk | 52775 | 62134 | 122275.06 | 491500.95 | 51937 | 42W ARC2680 HF SIP CG 1C R7038 1PLT42 4P | 2031 | 6 | koffer | MAST-LICHT-6 M-GENORMALIS.-CONISCH | 2011 | >40jaar
25498 | Noord | West | Kadoelen | Landsmeerderdijk | 52776 | 62135 | 122250.15 | 491519.97 | 51938 | 42W ARC2680 HF SIP CG 1C R7038 1PLT42 4P | 2031 | 6 | koffer | MAST-LICHT-6 M-GENORMALIS.-CONISCH | 2011 | >40jaar
25499 | Noord | West | Kadoelen | Landsmeerderdijk | 52777 | 62136 | 122230.56 | 491536.28 | 51939 | 42W ARC2680 HF SIP CG 1C R7038 1PLT42 4P | 2031 | 6 | koffer | MAST-LICHT-6 M-GENORMALIS.-CONISCH | 2011 | >40jaar
25500 | Noord | West | Kadoelen | Landsmeerderdijk | 52778 | 62137 | 122210.84 | 491554.11 | 51940 | 42W ARC2680 HF SIP CG 1C R7038 1PLT42 4P | 2031 | 6 | koffer | MAST-LICHT-6 M-GENORMALIS.-CONISCH | 2011 | >40jaar
25501 | Noord | West | Kadoelen | Landsmeerderdijk | 52779 | 62138 | 122186.57 | 491576.79 | 51941 | 42W ARC2680 HF SIP CG 1C R7038 1PLT42 4P | 2031 | 6 | koffer | MAST-LICHT-6 M-GENORMALIS.-CONISCH | 2011 | >40jaar
25502 | Noord | West | Kadoelen | Landsmeerderdijk | 52780 | 62139 | 122162.11 | 491597.34 | 51942 | 42W ARC2680 HF SIP CG 1C R7038 1PLT42 4P | 2031 | 6 | koffer | MAST-LICHT-6 M-GENORMALIS.-CONISCH | 2011 | >40jaar
25503 | Noord | West | Kadoelen | Landsmeerderdijk | 52781 | 62140 | 122141.11 | 491615.89 | 51943 | 42W ARC2680 HF SIP CG 1C R7038 1PLT42 4P | 2031 | 6 | koffer | MAST-LICHT-6 M-GENORMALIS.-CONISCH | 2011 | >40jaar
25504 | Noord | West | Kadoelen | Landsmeerderdijk | 52782 | 62141 | 122119.52 | 491636.02 | 51944 | 42W ARC2680 HF SIP CG 1C R7038 1PLT42 4P | 2031 | 6 | koffer | MAST-LICHT-6 M-GENORMALIS.-CONISCH | 2011 | >40jaar
25505 | Noord | West | Kadoelen | Landsmeerderdijk | 52783 | 62142 | 122099.29 | 491658.39 | 51945 | 42W ARC2680 HF SIP CG 1C R7038 1PLT42 4P | 2031 | 6 | koffer | MAST-LICHT-6 M-GENORMALIS.-CONISCH | 2011 | >40jaar
25506 | Noord | West | Kadoelen | Landsmeerderdijk | 52784 | 62143 | 122082.06 | 491678.49 | 297296 | 15W IRIDIUM BGP381 GRN19/830 WSO 7038 CLO SR-ZHAGA | 2041 | 6 | koffer-LED | MAST-LICHT-6 M-GENORMALIS.-CONISCH | 2011 | >40jaar
25508 | Noord | West | Kadoelen | Landsmeerderdijk | 52786 | 62145 | 122052.59 | 491720.18 | 51948 | 42W ARC2680 HF SIP CG 1C R7038 1PLT42 4P | 2031 | 6 | koffer | MAST-LICHT-6 M-GENORMALIS.-CONISCH | 2011 | >40jaar
25509 | Noord | West | Kadoelen | Landsmeerderdijk | 52787 | 62146 | 122038.3 | 491743.93 | 51949 | 42W ARC2680 HF SIP CG 1C R7038 1PLT42 4P | 2031 | 6 | koffer | MAST-LICHT-6 M-GENORMALIS.-CONISCH | 2011 | >40jaar
25510 | Noord | West | Kadoelen | Landsmeerderdijk | 52788 | 62147 | 122023.04 | 491767.08 | 51950 | 42W ARC2680 HF SIP CG 1C R7038 1PLT42 4P | 2031 | 6 | koffer | MAST-LICHT-6 M-GENORMALIS.-CONISCH | 2011 | >40jaar
25511 | Noord | West | Kadoelen | Landsmeerderdijk | 52789 | 62148 | 122005.96 | 491787.73 | 51951 | 42W ARC2680 HF SIP CG 1C R7038 1PLT42 4P | 2031 | 6 | koffer | MAST-LICHT-6 M-GENORMALIS.-CONISCH | 2011 | >40jaar
25512 | Noord | West | Kadoelen | Landsmeerderdijk | 52790 | 62149 | 121987.73 | 491807.5 | 51952 | 42W ARC2680 HF SIP CG 1C R7038 1PLT42 4P | 2031 | 6 | koffer | MAST-LICHT-6 M-GENORMALIS.-CONISCH | 2011 | >40jaar
25513 | Noord | West | Kadoelen | Landsmeerderdijk | 52791 | 62150 | 121969.28 | 491825.42 | 51953 | 42W ARC2680 HF SIP CG 1C R7038 1PLT42 4P | 2031 | 6 | koffer | MAST-LICHT-6 M-GENORMALIS.-CONISCH | 2011 | >40jaar
25514 | Noord | West | Kadoelen | Landsmeerderdijk | 52792 | 62151 | 121950.51 | 491844.63 | 51954 | 42W ARC2680 HF SIP CG 1C R7038 1PLT42 4P | 2031 | 6 | koffer | MAST-LICHT-6 M-GENORMALIS.-CONISCH | 2011 | >40jaar
25515 | Noord | West | Kadoelen | Landsmeerderdijk | 52793 | 62152 | 121932.76 | 491864.98 | 51955 | 42W ARC2680 HF SIP CG 1C R7038 1PLT42 4P | 2031 | 6 | koffer | MAST-LICHT-6 M-GENORMALIS.-CONISCH | 2011 | >40jaar
25516 | Noord | West | Kadoelen | Landsmeerderdijk | 52794 | 62153 | 121914.6 | 491887.27 | 51956 | 42W ARC2680 HF SIP CG 1C R7038 1PLT42 4P | 2031 | 6 | koffer | MAST-LICHT-6 M-GENORMALIS.-CONISCH | 2011 | >40jaar
26536 | Noord | Oud-Noord | Tuindorp Nieuwendam Oost | Monnikendammerweg | 11867 | 13955 | 125231.44 | 488866.65 | 209777 | 42W ARC2680 HF SIP CG 1C R7038 1PLT42 4P | 2034 | 6 | koffer | MAST-LICHT-6 M-GENORMALIS.-CONISCH | 2022 | >40jaar
26538 | Noord | Oud-Noord | Tuindorp Nieuwendam Oost | Monnikendammerweg | 14063 | 16413 | 125120.58 | 489162.59 | 286821 | 38W IRIDIUM BGP382 GRN50/830 DM 7038 CLO SP SR-ZHAGA | 2041 | 6 | koffer-LED | MAST-LICHT-6 M-GENORMALIS.-CONISCH | 2022 | >40jaar
26539 | Noord | Oud-Noord | Tuindorp Nieuwendam Oost | Monnikendammerweg | 14064 | 16414 | 125139.56 | 489140.85 | 307054 | 30W ARC2680 LED RE-USE CG R7038 (70W VERV) | 2036 | 6 | koffer-LED | MAST-LICHT-6 M-GENORMALIS.-CONISCH | 2022 | >40jaar
26541 | Noord | Oud-Noord | Tuindorp Nieuwendam Oost | Monnikendammerweg | 14066 | 16416 | 125155.51 | 489093.67 | 307056 | 30W ARC2680 LED RE-USE CG R7038 (70W VERV) | 2036 | 6 | koffer-LED | MAST-LICHT-6 M-GENORMALIS.-CONISCH | 2022 | >40jaar
26544 | Noord | Oud-Noord | Tuindorp Nieuwendam Oost | Monnikendammerweg | 14069 | 16419 | 125170.24 | 489019.36 | 209779 | 42W ARC2680 HF SIP CG 1C R7038 1PLT42 4P | 2034 | 6 | koffer | MAST-LICHT-6 M-GENORMALIS.-CONISCH | 2022 | >40jaar
26545 | Noord | Oud-Noord | Tuindorp Nieuwendam Oost | Monnikendammerweg | 14070 | 16420 | 125186.04 | 489003.23 | 209780 | 42W ARC2680 HF SIP CG 1C R7038 1PLT42 4P | 2034 | 6 | koffer | MAST-LICHT-6 M-GENORMALIS.-CONISCH | 2022 | >40jaar
26546 | Noord | Oud-Noord | Tuindorp Nieuwendam Oost | Monnikendammerweg | 14071 | 16421 | 125180.89 | 488983.53 | 209781 | 42W ARC2680 HF SIP CG 1C R7038 1PLT42 4P | 2034 | 6 | koffer | MAST-LICHT-6 M-GENORMALIS.-CONISCH | 2022 | >40jaar
26548 | Noord | Oud-Noord | Tuindorp Nieuwendam Oost | Monnikendammerweg | 22307 | 25613 | 125126.98 | 489177.31 | 209783 | 42W ARC2680 HF SIP CG 1C R7038 1PLT42 4P | 2034 | 6 | koffer | MAST-LICHT-6 M-GENORMALIS.-CONISCH | 2022 | >40jaar
26549 | Noord | Oud-Noord | Tuindorp Nieuwendam Oost | Monnikendammerweg | 28290 | 32586 | 125216.7 | 488882.1 | 209784 | 42W ARC2680 HF SIP CG 1C R7038 1PLT42 4P | 2034 | 6 | koffer | MAST-LICHT-6 M-GENORMALIS.-CONISCH | 2022 | >40jaar
26552 | Noord | Oud-Noord | Tuindorp Nieuwendam Oost | Monnikendammerweg | 28293 | 32589 | 125195.18 | 488974.34 | 209787 | 42W ARC2680 HF SIP CG 1C R7038 1PLT42 4P | 2034 | 6 | koffer | MAST-LICHT-6 M-GENORMALIS.-CONISCH | 2022 | >40jaar
26553 | Noord | Oud-Noord | Tuindorp Nieuwendam Oost | Monnikendammerweg | 34314 | 39432 | 125228.25 | 488844.26 | 209788 | 42W ARC2680 HF SIP CG 1C R7038 1PLT42 4P | 2034 | 6 | koffer | MAST-LICHT-6 M-GENORMALIS.-CONISCH | 2022 | >40jaar
26554 | Noord | Oud-Noord | Tuindorp Nieuwendam Oost | Monnikendammerweg | 34315 | 39433 | 125238.04 | 488847.07 | 209789 | 42W ARC2680 HF SIP CG 1C R7038 1PLT42 4P | 2034 | 6 | koffer | MAST-LICHT-6 M-GENORMALIS.-CONISCH | 2022 | >40jaar
27343 | Noord | West | Banne Noordoost | Oosterlengte | 33390 | 38399 | 123457.3 | 491335.24 | 297398 | 15W IRIDIUM BGP381 GRN19/830 WSO 7038 CLO SR-ZHAGA | 2041 | 6 | koffer-LED | MAST-LICHT-6 M-RAL7038/POEDER | 2016 | >40jaar
27566 | Noord | West | Kadoelen | Pandorinastraat | 56424 | 66731 | 121950.97 | 492437.97 | 297438 | 15W IRIDIUM BGP381 GRN19/830 WSO 7038 CLO SR-ZHAGA | 2041 | 6 | koffer-LED | MAST-LICHT-6 M-GENORMALIS.-CONISCH | 2017 | >40jaar
27698 | Noord | Oost | Schellingwoude Oost | Paterslaan | 55868 | 66023 | 126250.95 | 488541.64 | 55003 | 45W ARC2680 SIP CG 1C R7038 CPO-TW45W | 2029 | 6 | koffer | MAST-LICHT-6 M-GENORMALIS.-CONISCH | 2015 | >40jaar
27700 | Noord | Oost | Schellingwoude Oost | Paterslaan | 55870 | 66025 | 126300.87 | 488551.01 | 55005 | 45W ARC2680 SIP CG 1C R7038 CPO-TW45W | 2029 | 6 | koffer | MAST-LICHT-6 M-GENORMALIS.-CONISCH | 2015 | >40jaar
27701 | Noord | Oost | Schellingwoude Oost | Paterslaan | 55871 | 66026 | 126325.33 | 488557.7 | 55006 | 45W ARC2680 SIP CG 1C R7038 CPO-TW45W | 2029 | 6 | koffer | MAST-LICHT-6 M-GENORMALIS.-CONISCH | 2015 | >40jaar
27703 | Noord | Oost | Schellingwoude Oost | Paterslaan | 55873 | 66028 | 126330.6 | 488600.32 | 322684 | 25W IRIDIUM BGP381 GRN30/830 WSO 7038 CLO S | 2042 | 6 | koffer-LED | MAST-LICHT-6 M-GENORMALIS.-CONISCH | 2015 | >40jaar
27705 | Noord | Oost | Schellingwoude Oost | Paterslaan | 107172 | 66030 | 126340.31 | 488507.09 | 55012 | 45W ARC2680 SIP CG 1C R7038 CPO-TW45W | 2029 | 6 | koffer | MAST-LICHT-6 M-GENORMALIS.-CONISCH | 2015 | >40jaar
27706 | Noord | Oost | Schellingwoude Oost | Paterslaan | 55874 | 66031 | 126348.14 | 488483.85 | 55013 | 45W ARC2680 SIP CG 1C R7038 CPO-TW45W | 2029 | 6 | koffer | MAST-LICHT-6 M-GENORMALIS.-CONISCH | 2015 | >40jaar
27707 | Noord | Oost | Schellingwoude Oost | Paterslaan | 55875 | 66032 | 126356.5 | 488459.73 | 55014 | 45W ARC2680 SIP CG 1C R7038 CPO-TW45W | 2029 | 6 | koffer | MAST-LICHT-6 M-GENORMALIS.-CONISCH | 2015 | >40jaar
27708 | Noord | Oost | Schellingwoude Oost | Paterslaan | 55876 | 66033 | 126364.12 | 488437.66 | 55015 | 45W ARC2680 SIP CG 1C R7038 CPO-TW45W | 2029 | 6 | koffer | MAST-LICHT-6 M-GENORMALIS.-CONISCH | 2015 | >40jaar
27709 | Noord | Oost | Schellingwoude Oost | Paterslaan | 55877 | 66034 | 126372.46 | 488414.06 | 55016 | 45W ARC2680 SIP CG 1C R7038 CPO-TW45W | 2029 | 6 | koffer | MAST-LICHT-6 M-GENORMALIS.-CONISCH | 2015 | >40jaar
27710 | Noord | Oost | Schellingwoude Oost | Paterslaan | 55878 | 66035 | 126380.58 | 488390.6 | 55017 | 45W ARC2680 SIP CG 1C R7038 CPO-TW45W | 2029 | 6 | koffer | MAST-LICHT-6 M-GENORMALIS.-CONISCH | 2015 | >40jaar
27711 | Noord | Oost | Schellingwoude Oost | Paterslaan | 55879 | 66036 | 126388.27 | 488368.54 | 55018 | 45W ARC2680 SIP CG 1C R7038 CPO-TW45W | 2029 | 6 | koffer | MAST-LICHT-6 M-GENORMALIS.-CONISCH | 2015 | >40jaar
27712 | Noord | Oost | Schellingwoude Oost | Paterslaan | 55880 | 66037 | 126395.89 | 488346.66 | 55019 | 45W ARC2680 SIP CG 1C R7038 CPO-TW45W | 2029 | 6 | koffer | MAST-LICHT-6 M-GENORMALIS.-CONISCH | 2020 | >40jaar
27788 | Noord | West | Twiske Oost | Pieter A. van Heijningestraat | 65844 | 77571 | 121845.59 | 492732.07 | 198670 | 32W ARC2680 HF SIP CG 1C R7038 1PLT32 4P | 2034 | 6 | koffer | MAST-LICHT-6 M-GENORMALIS.-CONISCH | 1971 | >40jaar
28940 | Noord | West | Banne Zuidoost | Statenjachtstraat | 142618 | 160972 | 123058.972 | 491052.599 | 231227 | 42W ARC2680 HF SIP CG 1C R7038 1PLT42 4P | 2035 | 6 | koffer | 6,0M CONISCH T60 1D 7038 | 2016 | >40jaar
28941 | Noord | West | Banne Zuidoost | Statenjachtstraat | 142620 | 160973 | 123079.382 | 491037.568 | 231234 | 42W ARC2680 HF SIP CG 1C R7038 1PLT42 4P | 2035 | 6 | koffer | 6,0M CONISCH T60 1D 7038 | 2016 | >40jaar
29581 | Noord | Oost | Markengouw Midden | Volendammerweg | 276 | 400 | 126082.57 | 489613.34 | 295397 | 38W IRIDIUM BGP382 GRN50/830 DM 7038 CLO SP | 2041 | 6 | koffer-LED | MAST-LICHT-6 M-GENORMALIS.-CONISCH | 2013 | >40jaar
30529 | Noord | Oost | Zunderdorp | Zunderdorpergouw | 129289 | 155966 | 125887.6138 | 490607.3612 | 210016 | 32W ARC2680 HF SIP CG 1C R7038 1PLT32 4P | 2034 | 6 | koffer | MAST-LICHT-6 M-GENORMALIS.-CONISCH | 2025 | >40jaar
30530 | Noord | Oost | Zunderdorp | Zunderdorpergouw | 129290 | 155967 | 125947.5159 | 490708.6921 | 210017 | 32W ARC2680 HF SIP CG 1C R7038 1PLT32 4P | 2034 | 6 | koffer | MAST-LICHT-6 M-GENORMALIS.-CONISCH | 2025 | >40jaar
30572 | Oost | Oud-Oost | Transvaalbuurt West | Afrikanerplein | 13907 | 16247 | 122936.94 | 485054.96 | 141886 | 32W ARC2680 HF SIP CG 1C R7038 1PLT32 4P | 2029 | 6 | koffer | MAST-LICHT-6 M-GENORMALIS.-CONISCH | 1966 | >40jaar
30573 | Oost | Oud-Oost | Transvaalbuurt West | Afrikanerplein | 13908 | 16248 | 122940.93 | 485035.81 | 141887 | 32W ARC2680 HF SIP CG 1C R7038 1PLT32 4P | 2029 | 6 | koffer | MAST-LICHT-6 M-GENORMALIS.-CONISCH | 1966 | >40jaar
30574 | Oost | Oud-Oost | Transvaalbuurt West | Afrikanerplein | 13909 | 16249 | 122928.87 | 485020.28 | 141888 | 32W ARC2680 HF SIP CG 1C R7038 1PLT32 4P | 2029 | 6 | koffer | MAST-LICHT-6 M-GENORMALIS.-CONISCH | 1966 | >40jaar
30575 | Oost | Oud-Oost | Transvaalbuurt West | Afrikanerplein | 13915 | 16255 | 122953.22 | 485080.61 | 141890 | 42W ARC2680 HF SIP CG 1C R7038 1PLT42 4P | 2029 | 6 | koffer | MAST-LICHT-6 M-GENORMALIS.-CONISCH | 1969 | >40jaar
30576 | Oost | Oud-Oost | Transvaalbuurt West | Afrikanerplein | 13955 | 16296 | 122921.65 | 484988.56 | 141892 | 32W ARC2680 HF SIP CG 1C R7038 1PLT32 4P | 2029 | 6 | koffer | MAST-LICHT-6 M-GENORMALIS.-CONISCH | 1966 | >40jaar
30577 | Oost | Oud-Oost | Transvaalbuurt West | Afrikanerplein | 14087 | 16437 | 122985.62 | 485071.58 | 141895 | 42W ARC2680 HF SIP CG 1C R7038 1PLT42 4P | 2029 | 6 | koffer | MAST-LICHT-6 M-GENORMALIS.-CONISCH | 1969 | >40jaar
30578 | Oost | Oud-Oost | Transvaalbuurt West | Afrikanerplein | 14088 | 16438 | 122971.26 | 485084.62 | 141896 | 42W ARC2680 HF SIP CG 1C R7038 1PLT42 4P | 2029 | 6 | koffer | MAST-LICHT-6 M-GENORMALIS.-CONISCH | 1969 | >40jaar
30579 | Oost | Oud-Oost | Transvaalbuurt West | Afrikanerplein | 17521 | 20316 | 122932.8 | 485000.56 | 297442 | 15W IRIDIUM BGP381 GRN19/830 WSO 7038 CLO SR-ZHAGA | 2041 | 6 | koffer-LED | MAST-LICHT-6 M-GENORMALIS.-CONISCH | 1994 | >40jaar
30644 | Oost | Watergraafsmeer | Amstelkwartier Noord | Amstelstroomlaan | 141168 | 160682 | 122998.91 | 483322.28 | 240743 | 65W IRIDIUM BGP382 GRN80/830 DM 7038 CLO SP INCL CityTouch-OLC (NEMA) | 2038 | 6 | koffer-LED | 6,0M CONISCH T60 1D 7038 | 2016 | >40jaar
30645 | Oost | Watergraafsmeer | Amstelkwartier Noord | Amstelstroomlaan | 141182 | 160687 | 123191.75 | 483402.29 | 240747 | 65W IRIDIUM BGP382 GRN80/830 DM 7038 CLO SP INCL CityTouch-OLC (NEMA) | 2038 | 6 | koffer-LED | 6,0M CONISCH T60 1D 7038 | 2016 | >40jaar
30646 | Oost | Watergraafsmeer | Amstelkwartier Noord | Amstelstroomlaan | 141184 | 160688 | 123211.02 | 483414.2 | 240748 | 65W IRIDIUM BGP382 GRN80/830 DM 7038 CLO SP INCL CityTouch-OLC (NEMA) | 2038 | 6 | koffer-LED | 6,0M CONISCH T60 1D 7038 | 2016 | >40jaar
30647 | Oost | Watergraafsmeer | Amstelkwartier Noord | Amstelstroomlaan | 141186 | 160689 | 123230.2 | 483426.02 | 240749 | 65W IRIDIUM BGP382 GRN80/830 DM 7038 CLO SP INCL CityTouch-OLC (NEMA) | 2038 | 6 | koffer-LED | 6,0M CONISCH T60 1D 7038 | 2016 | >40jaar
30865 | Oost | Oud-Oost | Transvaalbuurt West | Ben Viljoenstraat | 11519 | 13556 | 122912.29 | 485088.56 | 141839 | 42W ARC2680 HF SIP CG 1C R7038 1PLT42 4P | 2029 | 6 | koffer | MAST-LICHT-6 M-GENORMALIS.-CONISCH | 1976 | >40jaar
30866 | Oost | Oud-Oost | Transvaalbuurt West | Ben Viljoenstraat | 13918 | 16258 | 122934.45 | 485093 | 141891 | 42W ARC2680 HF SIP CG 1C R7038 1PLT42 4P | 2029 | 6 | koffer | MAST-LICHT-6 M-GENORMALIS.-CONISCH | 1967 | >40jaar
30867 | Oost | Oud-Oost | Transvaalbuurt West | Ben Viljoenstraat | 14340 | 16712 | 122891.35 | 485102.83 | 141900 | 42W ARC2680 HF SIP CG 1C R7038 1PLT42 4P | 2029 | 6 | koffer | MAST-LICHT-6 M-GENORMALIS.-CONISCH | 1967 | >40jaar
31321 | Oost | Oud-Oost | Transvaalbuurt West | Christiaan de Wetstraat | 15341 | 17873 | 123047.81 | 485102.01 | 141909 | 42W ARC2680 HF SIP CG 1C R7038 1PLT42 4P | 2029 | 6 | koffer | MAST-LICHT-6 M-GENORMALIS.-CONISCH | 1969 | >40jaar
31322 | Oost | Oud-Oost | Transvaalbuurt West | Christiaan de Wetstraat | 15342 | 17875 | 123025.76 | 485145.29 | 348297 | 10W IRIDIUM BGP381 GRN11/830 WSO 7038 CLO | 2045 | 6 | koffer-LED | MAST-LICHT-6 M-GENORMALIS.-CONISCH | 1969 | >40jaar
31323 | Oost | Oud-Oost | Transvaalbuurt West | Christiaan de Wetstraat | 15942 | 18557 | 123090.94 | 485264.33 | 141912 | 42W ARC2680 HF SIP CG 1C R7038 1PLT42 4P | 2029 | 6 | koffer | MAST-LICHT-6 M-GENORMALIS.-CONISCH | 1969 | >40jaar
31324 | Oost | Oud-Oost | Transvaalbuurt West | Christiaan de Wetstraat | 16434 | 19110 | 123014.85 | 485124.47 | 141916 | 42W ARC2680 HF SIP CG 1C R7038 1PLT42 4P | 2029 | 6 | koffer | MAST-LICHT-6 M-GENORMALIS.-CONISCH | 1969 | >40jaar
31326 | Oost | Oud-Oost | Transvaalbuurt West | Christiaan de Wetstraat | 37860 | 43601 | 123078.72 | 485241.5 | 142083 | 42W ARC2680 HF SIP CG 1C R7038 1PLT42 4P | 2029 | 6 | koffer | MAST-LICHT-6 M-GENORMALIS.-CONISCH | 1999 | >40jaar
31524 | Oost | Watergraafsmeer | Amstelkwartier Zuid | Dani?l Goedkoopstraat | 31444 | 36120 | 123142.56 | 483140.15 | 29852 | 45W ARC2680 SIP CG 1C R7038 CPO-TW45W | 2030 | 6 | koffer | MAST-LICHT-6 M-GENORMALIS.-CONISCH | 2011 | >40jaar
32374 | Oost | Watergraafsmeer | Van der Kunbuurt | Goudriaanstraat | 175411 | 26689 | 122904.4147 | 484466.9849 | 346522 | 32W ARC2680 HF SIP CG 1C R7038 1PLT32 4P | 2029 | 6 | koffer | MAST-LICHT-6 M-GENORMALIS.-CONISCH | 2010 | >40jaar
32375 | Oost | Watergraafsmeer | Van der Kunbuurt | Goudriaanstraat | 175410 | 26690 | 122916.4018 | 484429.2795 | 346521 | 32W ARC2680 HF SIP CG 1C R7038 1PLT32 4P | 2029 | 6 | koffer | MAST-LICHT-6 M-GENORMALIS.-CONISCH | 2010 | >40jaar
32378 | Oost | Watergraafsmeer | Van der Kunbuurt | Goudriaanstraat | 175412 | 30368 | 122892.5456 | 484504.3968 | 346523 | 32W ARC2680 HF SIP CG 1C R7038 1PLT32 4P | 2029 | 6 | koffer | MAST-LICHT-6 M-GENORMALIS.-CONISCH | 2018 | >40jaar
32379 | Oost | Watergraafsmeer | Van der Kunbuurt | Goudriaanstraat | 26388 | 30369 | 122888.78 | 484517.51 | 287550 | 32W ARC2680 HF SIP CG 1C R7038 1PLT32 4P | 2029 | 6 | koffer | MAST-LICHT-6 M-GENORMALIS.-CONISCH | 1991 | >40jaar
32824 | Oost | Watergraafsmeer | Amstelkwartier West | Jan Vroegopsingel | 29041 | 33441 | 122426.16 | 483431.49 | 287676 | 42W ARC2680 HF SIP CG 1C R7038 1PLT42 4P | 2029 | 6 | koffer | MAST-LICHT-6 M-GENORMALIS.-CONISCH | 2021 | >40jaar
32826 | Oost | Watergraafsmeer | Amstelkwartier West | Jan Vroegopsingel | 170844 | 33445 | 122416.61 | 483362.29 | 330432 | 42W ARC2680 HF SIP CG 1C R7038 1PLT42 4P | 2029 | 6 | koffer | MAST-LICHT-6 M-GENORMALIS.-CONISCH | 2021 | >40jaar
32827 | Oost | Watergraafsmeer | Amstelglorie | Jan Vroegopsingel | 170843 | 33447 | 122424.77 | 483326.14 | 330431 | 42W ARC2680 HF SIP CG 1C R7038 1PLT42 4P | 2029 | 6 | koffer | MAST-LICHT-6 M-GENORMALIS.-CONISCH | 2021 | >40jaar
32828 | Oost | Watergraafsmeer | Amstelglorie | Jan Vroegopsingel | 170840 | 33449 | 122434.18 | 483216.95 | 330428 | 42W ARC2680 HF SIP CG 1C R7038 1PLT42 4P | 2029 | 6 | koffer | MAST-LICHT-6 M-RAL7038/POEDER | 2021 | >40jaar
32829 | Oost | Watergraafsmeer | Amstelglorie | Jan Vroegopsingel | 170839 | 33451 | 122434.92 | 483181.99 | 330427 | 42W ARC2680 HF SIP CG 1C R7038 1PLT42 4P | 2029 | 6 | koffer | MAST-LICHT-6 M-GENORMALIS.-CONISCH | 2021 | >40jaar
32830 | Oost | Watergraafsmeer | Amstelglorie | Jan Vroegopsingel | 170838 | 33682 | 122430.96 | 483146.31 | 330426 | 42W ARC2680 HF SIP CG 1C R7038 1PLT42 4P | 2029 | 6 | koffer | MAST-LICHT-6 M-GENORMALIS.-CONISCH | 2021 | >40jaar
32833 | Oost | Watergraafsmeer | Amstelglorie | Jan Vroegopsingel | 170834 | 35767 | 122361.21 | 483017.97 | 330422 | 42W ARC2680 HF SIP CG 1C R7038 1PLT42 4P | 2029 | 6 | koffer | MAST-LICHT-6 M-GENORMALIS.-CONISCH | 2021 | >40jaar
32836 | Oost | Watergraafsmeer | Amstelkwartier West | Jan Vroegopsingel | 170847 | 49904 | 122410.6 | 483419.53 | 330435 | 42W ARC2680 HF SIP CG 1C R7038 1PLT42 4P | 2029 | 6 | koffer | MAST-LICHT-6 M-GENORMALIS.-CONISCH | 2021 | >40jaar
32837 | Oost | Watergraafsmeer | Amstelglorie | Jan Vroegopsingel | 170836 | 53715 | 122404.59 | 483073.79 | 330424 | 42W ARC2680 HF SIP CG 1C R7038 1PLT42 4P | 2029 | 6 | koffer | MAST-LICHT-6 M-GENORMALIS.-CONISCH | 2021 | >40jaar
32978 | Oost | IJburg, Zeeburgereiland | RI Oost terrein | John Blankensteinstraat | 142488 | 157414 | 126499.15 | 487374.69 | 210047 | ARC2680 R7021 | 2033 | 6 | koffer | 6,0M CONISCH T60 1D 7021 | 2013 | >40jaar
32979 | Oost | IJburg, Zeeburgereiland | RI Oost terrein | John Blankensteinstraat | 142489 | 157415 | 126483.5541 | 487388.2693 | 251242 | ARC2680 R7021 | 2039 | 6 | koffer | 6,0M CONISCH T60 1D 7021 | 2013 | >40jaar
32980 | Oost | IJburg, Zeeburgereiland | RI Oost terrein | John Blankensteinstraat | 142491 | 157416 | 126470.23 | 487400.43 | 210049 | ARC2680 R7021 | 2033 | 6 | koffer | 6,0M CONISCH T60 1D 7021 | 2013 | >40jaar
33406 | Oost | Watergraafsmeer | Linnaeusparkbuurt | Linnaeuskade | 4226 | 5262 | 123911.26 | 485439.74 | 142087 | 32W ARC2680 HF SIP CG 1C R7038 1PLT32 4P | 2029 | 6 | koffer | MAST-LICHT-6 M-GENORMALIS.-CONISCH | 2018 | >40jaar
33407 | Oost | Watergraafsmeer | Linnaeusparkbuurt | Linnaeuskade | 9160 | 10900 | 123791.57 | 485369.83 | 141821 | 32W ARC2680 HF SIP CG 1C R7038 1PLT32 4P | 2029 | 6 | koffer | MAST-LICHT-6 M-GENORMALIS.-CONISCH | 2018 | >40jaar
33408 | Oost | Watergraafsmeer | Linnaeusparkbuurt | Linnaeuskade | 9235 | 10985 | 123850.88 | 485410.59 | 141822 | 32W ARC2680 HF SIP CG 1C R7038 1PLT32 4P | 2029 | 6 | koffer | MAST-LICHT-6 M-GENORMALIS.-CONISCH | 2018 | >40jaar
33409 | Oost | Watergraafsmeer | Linnaeusparkbuurt | Linnaeuskade | 9236 | 10986 | 123836.07 | 485402.14 | 141823 | 32W ARC2680 HF SIP CG 1C R7038 1PLT32 4P | 2029 | 6 | koffer | MAST-LICHT-6 M-GENORMALIS.-CONISCH | 2018 | >40jaar
33410 | Oost | Watergraafsmeer | Linnaeusparkbuurt | Linnaeuskade | 9238 | 10988 | 123964.4 | 485457.17 | 141824 | 32W ARC2680 HF SIP CG 1C R7038 1PLT32 4P | 2029 | 6 | koffer | MAST-LICHT-6 M-GENORMALIS.-CONISCH | 2018 | >40jaar
33411 | Oost | Watergraafsmeer | Linnaeusparkbuurt | Linnaeuskade | 9248 | 10999 | 124201.84 | 485550.86 | 153767 | 32W ARC2680 HF SIP CG 1C R7038 1PLT32 4P | 2032 | 6 | koffer | MAST-LICHT-6 M-GENORMALIS.-CONISCH | 2018 | >40jaar
33412 | Oost | Watergraafsmeer | Linnaeusparkbuurt | Linnaeuskade | 9256 | 11008 | 123990.36 | 485467.06 | 141826 | 32W ARC2680 HF SIP CG 1C R7038 1PLT32 4P | 2029 | 6 | koffer | MAST-LICHT-6 M-GENORMALIS.-CONISCH | 2018 | >40jaar
33414 | Oost | Watergraafsmeer | Linnaeusparkbuurt | Linnaeuskade | 13398 | 15672 | 123886.6 | 485430.72 | 141879 | 32W ARC2680 HF SIP CG 1C R7038 1PLT32 4P | 2029 | 6 | koffer | MAST-LICHT-6 M-GENORMALIS.-CONISCH | 2018 | >40jaar
33415 | Oost | Watergraafsmeer | Linnaeusparkbuurt | Linnaeuskade | 13399 | 15673 | 124035.49 | 485481.62 | 141880 | 32W ARC2680 HF SIP CG 1C R7038 1PLT32 4P | 2029 | 6 | koffer | MAST-LICHT-6 M-GENORMALIS.-CONISCH | 2018 | >40jaar
33417 | Oost | Watergraafsmeer | Linnaeusparkbuurt | Linnaeuskade | 13401 | 15675 | 124098.9 | 485516.31 | 153779 | 32W ARC2680 HF SIP CG 1C R7038 1PLT32 4P | 2032 | 6 | koffer | MAST-LICHT-6 M-GENORMALIS.-CONISCH | 2018 | >40jaar
33418 | Oost | Watergraafsmeer | Linnaeusparkbuurt | Linnaeuskade | 13402 | 15676 | 124217.98 | 485550.71 | 141883 | 32W ARC2680 HF SIP CG 1C R7038 1PLT32 4P | 2029 | 6 | koffer | MAST-LICHT-6 M-GENORMALIS.-CONISCH | 2018 | >40jaar
33419 | Oost | Watergraafsmeer | Linnaeusparkbuurt | Linnaeuskade | 15184 | 17683 | 124066.94 | 485492.51 | 141907 | 32W ARC2680 HF SIP CG 1C R7038 1PLT32 4P | 2029 | 6 | koffer | MAST-LICHT-6 M-GENORMALIS.-CONISCH | 2018 | >40jaar
33420 | Oost | Watergraafsmeer | Linnaeusparkbuurt | Linnaeuskade | 15191 | 17690 | 123934.17 | 485447.85 | 141908 | 32W ARC2680 HF SIP CG 1C R7038 1PLT32 4P | 2029 | 6 | koffer | MAST-LICHT-6 M-GENORMALIS.-CONISCH | 2018 | >40jaar
33421 | Oost | Watergraafsmeer | Linnaeusparkbuurt | Linnaeuskade | 15675 | 18244 | 124198.21 | 485537.89 | 141911 | 32W ARC2680 HF SIP CG 1C R7038 1PLT32 4P | 2029 | 6 | koffer | MAST-LICHT-6 M-GENORMALIS.-CONISCH | 2018 | >40jaar
33422 | Oost | Watergraafsmeer | Linnaeusparkbuurt | Linnaeuskade | 16099 | 18734 | 123813.38 | 485385.71 | 141913 | 32W ARC2680 HF SIP CG 1C R7038 1PLT32 4P | 2029 | 6 | koffer | MAST-LICHT-6 M-GENORMALIS.-CONISCH | 2018 | >40jaar
33423 | Oost | Watergraafsmeer | Linnaeusparkbuurt | Linnaeuskade | 16338 | 18995 | 124121.55 | 485511.44 | 141914 | 32W ARC2680 HF SIP CG 1C R7038 1PLT32 4P | 2029 | 6 | koffer | MAST-LICHT-6 M-GENORMALIS.-CONISCH | 2018 | >40jaar
33424 | Oost | Watergraafsmeer | Linnaeusparkbuurt | Linnaeuskade | 16339 | 18996 | 124172.61 | 485540.85 | 153780 | 32W ARC2680 HF SIP CG 1C R7038 1PLT32 4P | 2032 | 6 | koffer | MAST-LICHT-6 M-GENORMALIS.-CONISCH | 2018 | >40jaar
33425 | Oost | Watergraafsmeer | Linnaeusparkbuurt | Linnaeuskade | 16955 | 19678 | 124009.7 | 485474.21 | 141920 | 32W ARC2680 HF SIP CG 1C R7038 1PLT32 4P | 2029 | 6 | koffer | MAST-LICHT-6 M-GENORMALIS.-CONISCH | 2018 | >40jaar
33426 | Oost | Watergraafsmeer | Linnaeusparkbuurt | Linnaeuskade | 16990 | 19716 | 123843.39 | 485421.57 | 153781 | 32W ARC2680 HF SIP CG 1C R7038 1PLT32 4P | 2032 | 6 | koffer | MAST-LICHT-6 M-GENORMALIS.-CONISCH | 2018 | >40jaar
33427 | Oost | Watergraafsmeer | Linnaeusparkbuurt | Linnaeuskade | 16991 | 19717 | 123916.13 | 485452.99 | 323438 | 16W IRIDIUM BGP381 GRN19/830 WSO 7038 CLO | 2042 | 6 | koffer-LED | MAST-LICHT-6 M-GENORMALIS.-CONISCH | 2018 | >40jaar
33428 | Oost | Watergraafsmeer | Linnaeusparkbuurt | Linnaeuskade | 16992 | 19718 | 123993.84 | 485479.53 | 153782 | 32W ARC2680 HF SIP CG 1C R7038 1PLT32 4P | 2032 | 6 | koffer | MAST-LICHT-6 M-GENORMALIS.-CONISCH | 2018 | >40jaar
33431 | Oost | Watergraafsmeer | Linnaeusparkbuurt | Linnaeuskade | 25003 | 28766 | 124236.31 | 485544.67 | 141971 | 32W ARC2680 HF SIP CG 1C R7038 1PLT32 4P | 2029 | 6 | koffer | MAST-LICHT-6 M-GENORMALIS.-CONISCH | 2018 | >40jaar
33433 | Oost | Watergraafsmeer | Linnaeusparkbuurt | Linnaeuskade | 31244 | 35900 | 123778.76 | 485376.87 | 142042 | 32W ARC2680 HF SIP CG 1C R7038 1PLT32 4P | 2029 | 6 | koffer | MAST-LICHT-6 M-GENORMALIS.-CONISCH | 2018 | >40jaar
33434 | Oost | Watergraafsmeer | Linnaeusparkbuurt | Linnaeuskade | 31245 | 35901 | 123794.81 | 485385.98 | 153784 | 32W ARC2680 HF SIP CG 1C R7038 1PLT32 4P | 2032 | 6 | koffer | MAST-LICHT-6 M-GENORMALIS.-CONISCH | 2018 | >40jaar
33435 | Oost | Watergraafsmeer | Linnaeusparkbuurt | Linnaeuskade | 31246 | 35902 | 123816.99 | 485402.21 | 153786 | 32W ARC2680 HF SIP CG 1C R7038 1PLT32 4P | 2032 | 6 | koffer | MAST-LICHT-6 M-GENORMALIS.-CONISCH | 2018 | >40jaar
33437 | Oost | Watergraafsmeer | Linnaeusparkbuurt | Linnaeuskade | 31248 | 35904 | 123895.14 | 485445.71 | 153788 | 32W ARC2680 HF SIP CG 1C R7038 1PLT32 4P | 2032 | 6 | koffer | MAST-LICHT-6 M-GENORMALIS.-CONISCH | 2018 | >40jaar
33438 | Oost | Watergraafsmeer | Linnaeusparkbuurt | Linnaeuskade | 31249 | 35905 | 123946.19 | 485463.27 | 153789 | 32W ARC2680 HF SIP CG 1C R7038 1PLT32 4P | 2032 | 6 | koffer | MAST-LICHT-6 M-GENORMALIS.-CONISCH | 2018 | >40jaar
33439 | Oost | Watergraafsmeer | Linnaeusparkbuurt | Linnaeuskade | 31250 | 35906 | 123973.55 | 485472.51 | 153790 | 32W ARC2680 HF SIP CG 1C R7038 1PLT32 4P | 2032 | 6 | koffer | MAST-LICHT-6 M-GENORMALIS.-CONISCH | 2018 | >40jaar
33440 | Oost | Watergraafsmeer | Linnaeusparkbuurt | Linnaeuskade | 31251 | 35907 | 124020.15 | 485488.42 | 153791 | 32W ARC2680 HF SIP CG 1C R7038 1PLT32 4P | 2032 | 6 | koffer | MAST-LICHT-6 M-GENORMALIS.-CONISCH | 2018 | >40jaar
33441 | Oost | Watergraafsmeer | Linnaeusparkbuurt | Linnaeuskade | 31252 | 35908 | 124048.12 | 485498.18 | 153792 | 32W ARC2680 HF SIP CG 1C R7038 1PLT32 4P | 2032 | 6 | koffer | MAST-LICHT-6 M-GENORMALIS.-CONISCH | 2018 | >40jaar
33442 | Oost | Watergraafsmeer | Linnaeusparkbuurt | Linnaeuskade | 31253 | 35909 | 124138.29 | 485526.77 | 153785 | 32W ARC2680 HF SIP CG 1C R7038 1PLT32 4P | 2032 | 6 | koffer | MAST-LICHT-6 M-GENORMALIS.-CONISCH | 2018 | >40jaar
33443 | Oost | Watergraafsmeer | Linnaeusparkbuurt | Linnaeuskade | 31254 | 35910 | 124159.5 | 485524.49 | 142056 | 32W ARC2680 HF SIP CG 1C R7038 1PLT32 4P | 2029 | 6 | koffer | MAST-LICHT-6 M-GENORMALIS.-CONISCH | 2018 | >40jaar
33444 | Oost | Watergraafsmeer | Linnaeusparkbuurt | Linnaeuskade | 31255 | 35911 | 124216.61 | 485538.55 | 142057 | 32W ARC2680 HF SIP CG 1C R7038 1PLT32 4P | 2029 | 6 | koffer | MAST-LICHT-6 M-GENORMALIS.-CONISCH | 2018 | >40jaar
33941 | Oost | Watergraafsmeer | Don Bosco | Nobelweg | 3177 | 3976 | 123386.41 | 484953.23 | 193991 | 32W ARC2680 HF SIP CG 1C R7038 1PLT32 4P | 2034 | 6 | koffer | MAST-LICHT-6 M-GENORMALIS.-CONISCH | 2022 | >40jaar
33952 | Oost | Watergraafsmeer | Don Bosco | Nobelweg | 24458 | 28130 | 123331.52 | 485017.96 | 194070 | 32W ARC2680 HF SIP CG 1C R7038 1PLT32 4P | 2034 | 6 | koffer | MAST-LICHT-6 M-GENORMALIS.-CONISCH | 2022 | >40jaar
33953 | Oost | Watergraafsmeer | Don Bosco | Nobelweg | 24459 | 28131 | 123352.63 | 485005.23 | 194071 | 32W ARC2680 HF SIP CG 1C R7038 1PLT32 4P | 2034 | 6 | koffer | MAST-LICHT-6 M-GENORMALIS.-CONISCH | 2022 | >40jaar
33954 | Oost | Watergraafsmeer | Don Bosco | Nobelweg | 24460 | 28132 | 123377.48 | 484976.53 | 194073 | 32W ARC2680 HF SIP CG 1C R7038 1PLT32 4P | 2034 | 6 | koffer | MAST-LICHT-6 M-GENORMALIS.-CONISCH | 2022 | >40jaar
33955 | Oost | Watergraafsmeer | Don Bosco | Nobelweg | 24461 | 28133 | 123358.21 | 484983.25 | 194074 | 32W ARC2680 HF SIP CG 1C R7038 1PLT32 4P | 2034 | 6 | koffer | MAST-LICHT-6 M-GENORMALIS.-CONISCH | 2022 | >40jaar
34105 | Oost | Watergraafsmeer | Science Park Noord | Ooster Ringdijk | 9255 | 11007 | 124666.06 | 485682.31 | 287832 | 42W ARC2680 HF SIP CG 1C R7038 1PLT42 4P | 2029 | 6 | koffer | MAST-LICHT-6 M-GENORMALIS.-CONISCH | 2017 | >40jaar
34106 | Oost | Watergraafsmeer | Science Park Noord | Ooster Ringdijk | 13433 | 15710 | 124634.88 | 485680.14 | 138025 | 42W ARC2680 HF SIP CG 1C R7038 1PLT42 4P | 2029 | 6 | koffer | MAST-LICHT-6 M-GENORMALIS.-CONISCH | 2017 | >40jaar
34110 | Oost | Watergraafsmeer | Science Park Noord | Ooster Ringdijk | 13437 | 15714 | 124883.57 | 485666.37 | 287836 | 42W ARC2680 HF SIP CG 1C R7038 1PLT42 4P | 2029 | 6 | koffer | MAST-LICHT-6 M-GENORMALIS.-CONISCH | 2017 | >40jaar
34111 | Oost | Watergraafsmeer | Science Park Noord | Ooster Ringdijk | 13438 | 15715 | 124914.49 | 485664.29 | 287837 | 42W ARC2680 HF SIP CG 1C R7038 1PLT42 4P | 2029 | 6 | koffer | MAST-LICHT-6 M-GENORMALIS.-CONISCH | 2017 | >40jaar
34113 | Oost | Watergraafsmeer | Science Park Noord | Ooster Ringdijk | 13440 | 15717 | 125010.19 | 485656.68 | 287839 | 42W ARC2680 HF SIP CG 1C R7038 1PLT42 4P | 2029 | 6 | koffer | MAST-LICHT-6 M-GENORMALIS.-CONISCH | 2017 | >40jaar
34117 | Oost | Watergraafsmeer | Science Park Noord | Ooster Ringdijk | 13444 | 15721 | 125196.39 | 485644.36 | 287842 | 42W ARC2680 HF SIP CG 1C R7038 1PLT42 4P | 2029 | 6 | koffer | MAST-LICHT-6 M-GENORMALIS.-CONISCH | 2017 | >40jaar
34119 | Oost | Watergraafsmeer | Science Park Noord | Ooster Ringdijk | 13446 | 15723 | 125318.08 | 485635.55 | 287844 | 42W ARC2680 HF SIP CG 1C R7038 1PLT42 4P | 2029 | 6 | koffer | MAST-LICHT-6 M-GENORMALIS.-CONISCH | 2017 | >40jaar
34120 | Oost | Watergraafsmeer | Science Park Noord | Ooster Ringdijk | 13447 | 15724 | 125347.64 | 485633.39 | 287845 | 42W ARC2680 HF SIP CG 1C R7038 1PLT42 4P | 2029 | 6 | koffer | MAST-LICHT-6 M-GENORMALIS.-CONISCH | 2017 | >40jaar
34121 | Oost | Watergraafsmeer | Science Park Noord | Ooster Ringdijk | 13448 | 15725 | 125407.87 | 485628.88 | 138040 | 42W ARC2680 HF SIP CG 1C R7038 1PLT42 4P | 2029 | 6 | koffer | MAST-LICHT-6 M-GENORMALIS.-CONISCH | 2017 | >40jaar
34122 | Oost | Watergraafsmeer | Science Park Noord | Ooster Ringdijk | 35068 | 40287 | 125437.88 | 485626.66 | 138095 | 42W ARC2680 HF SIP CG 1C R7038 1PLT42 4P | 2029 | 6 | koffer | MAST-LICHT-6 M-GENORMALIS.-CONISCH | 2019 | >40jaar
34123 | Oost | Watergraafsmeer | Science Park Noord | Ooster Ringdijk | 35206 | 40438 | 125497.83 | 485622.47 | 287846 | 42W ARC2680 HF SIP CG 1C R7038 1PLT42 4P | 2029 | 6 | koffer | MAST-LICHT-6 M-GENORMALIS.-CONISCH | 2019 | >40jaar
34124 | Oost | Watergraafsmeer | Science Park Noord | Ooster Ringdijk | 35207 | 40439 | 125528.14 | 485619.99 | 138097 | 42W ARC2680 HF SIP CG 1C R7038 1PLT42 4P | 2029 | 6 | koffer | MAST-LICHT-6 M-GENORMALIS.-CONISCH | 2017 | >40jaar
34125 | Oost | Watergraafsmeer | Science Park Noord | Ooster Ringdijk | 36495 | 41973 | 125588.66 | 485615.54 | 138098 | 42W ARC2680 HF SIP CG 1C R7038 1PLT42 4P | 2029 | 6 | koffer | MAST-LICHT-6 M-GENORMALIS.-CONISCH | 2017 | >40jaar
34126 | Oost | Watergraafsmeer | Science Park Noord | Ooster Ringdijk | 36496 | 41974 | 125629.0127 | 485612.8809 | 138099 | 42W ARC2680 HF SIP CG 1C R7038 1PLT42 4P | 2029 | 6 | koffer | MAST-LICHT-6 M-GENORMALIS.-CONISCH | 2017 | >40jaar
34127 | Oost | Watergraafsmeer | Science Park Noord | Ooster Ringdijk | 52171 | 61328 | 125652.88 | 485611.15 | 138125 | 42W ARC2680 HF SIP CG 1C R7038 1PLT42 4P | 2029 | 6 | koffer | MAST-LICHT-6 M-GENORMALIS.-CONISCH | 2017 | >40jaar
34129 | Oost | Watergraafsmeer | Science Park Zuid | Ooster Ringdijk | 52173 | 61330 | 125723.98 | 485605.99 | 138127 | 42W ARC2680 HF SIP CG 1C R7038 1PLT42 4P | 2029 | 6 | koffer | MAST-LICHT-6 M-GENORMALIS.-CONISCH | 2017 | >40jaar
34130 | Oost | Watergraafsmeer | Science Park Zuid | Ooster Ringdijk | 52174 | 61331 | 125763.19 | 485603.28 | 138128 | 42W ARC2680 HF SIP CG 1C R7038 1PLT42 4P | 2029 | 6 | koffer | MAST-LICHT-6 M-GENORMALIS.-CONISCH | 2017 | >40jaar
34131 | Oost | Watergraafsmeer | Science Park Zuid | Ooster Ringdijk | 52175 | 61332 | 125803.07 | 485600.95 | 138129 | 42W ARC2680 HF SIP CG 1C R7038 1PLT42 4P | 2029 | 6 | koffer | MAST-LICHT-6 M-GENORMALIS.-CONISCH | 2017 | >40jaar
34132 | Oost | Watergraafsmeer | Science Park Zuid | Ooster Ringdijk | 52176 | 61333 | 125843.63 | 485597.91 | 138130 | 42W ARC2680 HF SIP CG 1C R7038 1PLT42 4P | 2029 | 6 | koffer | MAST-LICHT-6 M-GENORMALIS.-CONISCH | 2017 | >40jaar
34133 | Oost | Watergraafsmeer | Science Park Zuid | Ooster Ringdijk | 52177 | 61334 | 125880.78 | 485594.86 | 138131 | 42W ARC2680 HF SIP CG 1C R7038 1PLT42 4P | 2029 | 6 | koffer | MAST-LICHT-6 M-GENORMALIS.-CONISCH | 2017 | >40jaar
34134 | Oost | Watergraafsmeer | Science Park Zuid | Ooster Ringdijk | 52178 | 61335 | 125920.41 | 485583.2 | 138132 | 42W ARC2680 HF SIP CG 1C R7038 1PLT42 4P | 2029 | 6 | koffer | MAST-LICHT-6 M-GENORMALIS.-CONISCH | 2017 | >40jaar
34135 | Oost | Watergraafsmeer | Science Park Zuid | Ooster Ringdijk | 52179 | 61336 | 125953.4 | 485562.47 | 138133 | 42W ARC2680 HF SIP CG 1C R7038 1PLT42 4P | 2029 | 6 | koffer | MAST-LICHT-6 M-GENORMALIS.-CONISCH | 2017 | >40jaar
34136 | Oost | Watergraafsmeer | Science Park Zuid | Ooster Ringdijk | 52180 | 61337 | 125985.56 | 485538.88 | 287847 | 42W ARC2680 HF SIP CG 1C R7038 1PLT42 4P | 2029 | 6 | koffer | MAST-LICHT-6 M-GENORMALIS.-CONISCH | 2017 | >40jaar
34137 | Oost | Watergraafsmeer | Science Park Zuid | Ooster Ringdijk | 52181 | 61338 | 126017.92 | 485514.94 | 138135 | 42W ARC2680 HF SIP CG 1C R7038 1PLT42 4P | 2029 | 6 | koffer | MAST-LICHT-6 M-GENORMALIS.-CONISCH | 2017 | >40jaar
34138 | Oost | Watergraafsmeer | Science Park Zuid | Ooster Ringdijk | 52182 | 61339 | 126049.27 | 485490.72 | 138136 | 42W ARC2680 HF SIP CG 1C R7038 1PLT42 4P | 2029 | 6 | koffer | MAST-LICHT-6 M-GENORMALIS.-CONISCH | 2017 | >40jaar
34139 | Oost | Watergraafsmeer | Science Park Noord | Ooster Ringdijk | 56682 | 67023 | 124698.08 | 485679.98 | 138138 | 42W ARC2680 HF SIP CG 1C R7038 1PLT42 4P | 2029 | 6 | koffer | MAST-LICHT-6 M-GENORMALIS.-CONISCH | 2017 | >40jaar
34143 | Oost | Watergraafsmeer | Science Park Noord | Ooster Ringdijk | 56686 | 67027 | 125040.7 | 485655.21 | 138142 | 42W ARC2680 HF SIP CG 1C R7038 1PLT42 4P | 2029 | 6 | koffer | MAST-LICHT-6 M-GENORMALIS.-CONISCH | 2017 | >40jaar
34144 | Oost | Watergraafsmeer | Science Park Noord | Ooster Ringdijk | 56687 | 67028 | 125136.53 | 485648.67 | 138143 | 42W ARC2680 HF SIP CG 1C R7038 1PLT42 4P | 2029 | 6 | koffer | MAST-LICHT-6 M-GENORMALIS.-CONISCH | 2017 | >40jaar
34145 | Oost | Watergraafsmeer | Science Park Noord | Ooster Ringdijk | 56688 | 67029 | 125227.45 | 485642.06 | 143536 | 42W ARC2680 HF SIP CG 1C R7038 1PLT42 4P | 2029 | 6 | koffer | MAST-LICHT-6 M-GENORMALIS.-CONISCH | 2017 | >40jaar
34146 | Oost | Watergraafsmeer | Science Park Noord | Ooster Ringdijk | 56689 | 67030 | 125288.43 | 485637.65 | 138144 | 42W ARC2680 HF SIP CG 1C R7038 1PLT42 4P | 2029 | 6 | koffer | MAST-LICHT-6 M-GENORMALIS.-CONISCH | 2017 | >40jaar
34147 | Oost | Watergraafsmeer | Science Park Noord | Ooster Ringdijk | 56690 | 67031 | 125377.8 | 485631.17 | 138145 | 42W ARC2680 HF SIP CG 1C R7038 1PLT42 4P | 2029 | 6 | koffer | MAST-LICHT-6 M-GENORMALIS.-CONISCH | 2017 | >40jaar
34148 | Oost | Watergraafsmeer | Science Park Noord | Ooster Ringdijk | 56691 | 67032 | 125467.95 | 485624.43 | 138146 | 42W ARC2680 HF SIP CG 1C R7038 1PLT42 4P | 2029 | 6 | koffer | MAST-LICHT-6 M-GENORMALIS.-CONISCH | 2017 | >40jaar
34698 | Oost | Oud-Oost | Transvaalbuurt West | President Brandstraat | 14081 | 16431 | 122983.32 | 485260.16 | 141893 | 42W ARC2680 HF SIP CG 1C R7038 1PLT42 4P | 2029 | 6 | koffer | MAST-LICHT-6 M-GENORMALIS.-CONISCH | 1969 | >40jaar
34705 | Oost | Oud-Oost | Transvaalbuurt West | President Steynplantsoen | 14958 | 17407 | 122926.58 | 484843.68 | 141903 | 42W ARC2680 HF SIP CG 1C R7038 1PLT42 4P | 2029 | 6 | koffer | MAST-LICHT-6 M-GENORMALIS.-CONISCH | 2020 | >40jaar
34706 | Oost | Oud-Oost | Transvaalbuurt West | President Steynplantsoen | 15112 | 17599 | 122941.09 | 484823.21 | 141906 | 60W ARC2680 SIP CG 1C R7038 CPO-TW60W | 2029 | 6 | koffer | MAST-LICHT-6 M-GENORMALIS.-CONISCH | 2020 | >40jaar
34707 | Oost | Oud-Oost | Transvaalbuurt West | President Steynplantsoen | 24892 | 28651 | 122915.89 | 484866.2 | 141963 | 42W ARC2680 HF SIP CG 1C R7038 1PLT42 4P | 2029 | 6 | koffer | MAST-LICHT-6 M-GENORMALIS.-CONISCH | 2020 | >40jaar
34838 | Oost | Oud-Oost | Transvaalbuurt West | Reitzstraat | 8978 | 10692 | 122982.04 | 485285.51 | 141820 | 42W ARC2680 HF SIP CG 1C R7038 1PLT42 4P | 2029 | 6 | koffer | MAST-LICHT-6 M-GENORMALIS.-CONISCH | 1969 | >40jaar
35171 | Oost | Oud-Oost | Weesperzijde Midden/Zuid | Schollenbrugstraat | 21301 | 24499 | 122768.46 | 484823.16 | 141935 | 32W ARC2680 HF SIP CG 1C R7038 1PLT32 4P | 2029 | 6 | koffer | MAST-LICHT-6 M-GENORMALIS.-CONISCH | 1974 | >40jaar
35172 | Oost | Oud-Oost | Weesperzijde Midden/Zuid | Schollenbrugstraat | 21303 | 24501 | 122784.49 | 484781.48 | 141936 | 32W ARC2680 HF SIP CG 1C R7038 1PLT32 4P | 2029 | 6 | koffer | MAST-LICHT-6 M-GENORMALIS.-CONISCH | 1974 | >40jaar
35173 | Oost | Oud-Oost | Weesperzijde Midden/Zuid | Schollenbrugstraat | 21305 | 24503 | 122793.91 | 484757.24 | 141937 | 32W ARC2680 HF SIP CG 1C R7038 1PLT32 4P | 2029 | 6 | koffer | MAST-LICHT-6 M-GENORMALIS.-CONISCH | 1974 | >40jaar
35175 | Oost | Oud-Oost | Weesperzijde Midden/Zuid | Schollenbrugstraat | 21307 | 24505 | 122798.56 | 484728.4 | 141939 | 32W ARC2680 HF SIP CG 1C R7038 1PLT32 4P | 2029 | 6 | koffer | MAST-LICHT-6 M-GENORMALIS.-CONISCH | 2010 | >40jaar
35176 | Oost | Oud-Oost | Weesperzijde Midden/Zuid | Schollenbrugstraat | 172143 | 24813 | 122747.133 | 484683.455 | 336382 | 32W ARC2680 HF SIP CG 1C R7038 1PLT32 4P | 2029 | 6 | koffer | MAST-LICHT-6 M-GENORMALIS.-CONISCH | 2024 | >40jaar
35177 | Oost | Oud-Oost | Weesperzijde Midden/Zuid | Schollenbrugstraat | 172144 | 24814 | 122730.145 | 484672.031 | 336384 | 32W ARC2680 HF SIP CG 1C R7038 1PLT32 4P | 2029 | 6 | koffer | MAST-LICHT-6 M-GENORMALIS.-CONISCH | 2010 | >40jaar
35178 | Oost | Oud-Oost | Weesperzijde Midden/Zuid | Schollenbrugstraat | 172145 | 24815 | 122711.786 | 484658.881 | 336386 | 32W ARC2680 HF SIP CG 1C R7038 1PLT32 4P | 2029 | 6 | koffer | MAST-LICHT-6 M-GENORMALIS.-CONISCH | 2024 | >40jaar
35180 | Oost | Oud-Oost | Weesperzijde Midden/Zuid | Schollenbrugstraat | 21859 | 25099 | 122759.67 | 484702.35 | 141946 | 32W ARC2680 HF SIP CG 1C R7038 1PLT32 4P | 2029 | 6 | koffer | MAST-LICHT-6 M-GENORMALIS.-CONISCH | 2010 | >40jaar
35239 | Oost | Indische Buurt, Oostelijk Havengebied | Noordoostkwadrant Indische buurt | Soembawastraat | 16223 | 18867 | 124813.22 | 486327.22 | 314635 | 16W IRIDIUM BGP381 GRN19/830 WSO 7038 CLO | 2039 | 6 | koffer-LED | MAST-LICHT-6 M-GENORMALIS.-CONISCH | 2024 | >40jaar
35262 | Oost | Watergraafsmeer | Amstelkwartier Noord | Spaklerweg | 141198 | 160704 | 122757.35 | 483545.59 | 240751 | 65W IRIDIUM BGP382 GRN80/830 DM 7038 CLO SP INCL CityTouch-OLC (NEMA) | 2038 | 6 | koffer-LED | 6,0M CONISCH T60 1D 7038 | 2016 | >40jaar
35263 | Oost | Watergraafsmeer | Amstelkwartier Noord | Spaklerweg | 141199 | 160705 | 122741.82 | 483554.13 | 240752 | 65W IRIDIUM BGP382 GRN80/830 DM 7038 CLO SP INCL CityTouch-OLC (NEMA) | 2038 | 6 | koffer-LED | 6,0M CONISCH T60 1D 7038 | 2016 | >40jaar
35264 | Oost | Watergraafsmeer | Amstelkwartier Noord | Spaklerweg | 141200 | 160706 | 122729.26 | 483567.49 | 240753 | 65W IRIDIUM BGP382 GRN80/830 DM 7038 CLO SP INCL CityTouch-OLC (NEMA) | 2038 | 6 | koffer-LED | 6,0M CONISCH T60 1D 7038 | 2016 | >40jaar
35508 | Oost | Oud-Oost | Transvaalbuurt West | Tugelaweg | 6476 | 7839 | 122983.49 | 485311.68 | 6688 | 42W ARC2680 HF SIP CG 1C R7038 1PLT42 4P | 2030 | 6 | koffer | MAST-LICHT-6 M-GENORMALIS.-CONISCH | 2019 | >40jaar
35516 | Oost | Oud-Oost | Transvaalbuurt West | Tugelaweg | 11360 | 13379 | 123056.11 | 485355.59 | 11427 | 42W ARC2680 HF SIP CG 1C R7038 1PLT42 4P | 2030 | 6 | koffer | MAST-LICHT-6 M-GENORMALIS.-CONISCH | 2019 | >40jaar
35517 | Oost | Oud-Oost | Transvaalbuurt West | Tugelaweg | 11361 | 13380 | 123026.27 | 485344.53 | 11428 | 42W ARC2680 HF SIP CG 1C R7038 1PLT42 4P | 2030 | 6 | koffer | MAST-LICHT-6 M-GENORMALIS.-CONISCH | 2019 | >40jaar
35530 | Oost | Oud-Oost | Transvaalbuurt West | Tugelaweg | 13930 | 16270 | 122819.34 | 484953.43 | 13792 | 42W ARC2680 HF SIP CG 1C R7038 1PLT42 4P | 2030 | 6 | koffer | MAST-LICHT-6 M-GENORMALIS.-CONISCH | 2019 | >40jaar
35531 | Oost | Oud-Oost | Transvaalbuurt West | Tugelaweg | 14161 | 16515 | 122964.71 | 485306.29 | 13994 | 42W ARC2680 HF SIP CG 1C R7038 1PLT42 4P | 2030 | 6 | koffer | MAST-LICHT-6 M-GENORMALIS.-CONISCH | 2019 | >40jaar
35542 | Oost | Oud-Oost | Transvaalbuurt West | Tugelaweg | 17054 | 19789 | 123118.91 | 485362.74 | 16612 | 42W ARC2680 HF SIP CG 1C R7038 1PLT42 4P | 2030 | 6 | koffer | MAST-LICHT-6 M-GENORMALIS.-CONISCH | 2019 | >40jaar
35543 | Oost | Oud-Oost | Transvaalbuurt West | Tugelaweg | 17055 | 19790 | 123092.16 | 485355.02 | 16613 | 42W ARC2680 HF SIP CG 1C R7038 1PLT42 4P | 2030 | 6 | koffer | MAST-LICHT-6 M-GENORMALIS.-CONISCH | 2019 | >40jaar
35546 | Oost | Oud-Oost | Transvaalbuurt West | Tugelaweg | 20092 | 23163 | 122809.93 | 484978.11 | 19168 | 42W ARC2680 HF SIP CG 1C R7038 1PLT42 4P | 2030 | 6 | koffer | MAST-LICHT-6 M-GENORMALIS.-CONISCH | 2019 | >40jaar
35548 | Oost | Oud-Oost | Transvaalbuurt Oost | Tugelaweg | 23050 | 26464 | 123312.85 | 485459.63 | 344176 | 25W IRIDIUM BGP381 GRN30/830 WSO 7038 CLO S | 2044 | 6 | koffer-LED | MAST-LICHT-6 M-GENORMALIS.-CONISCH | 2019 | >40jaar
35734 | Oost | Oud-Oost | Dapperbuurt Noord | Von Zesenstraat | 176024 | 14050 | 123433.7671 | 486303.6932 | 348115 | 42W ARC2680 HF SIP CG 1C R7038 1PLT42 4P | 2030 | 6 | koffer | MAST-LICHT-6 M-GENORMALIS.-CONISCH | 1997 | >40jaar
35738 | Oost | Oud-Oost | Dapperbuurt Noord | Von Zesenstraat | 40484 | 46893 | 123409.78 | 486307.25 | 312866 | 25W IRIDIUM BGP381 GRN30/830 WSO 7038 CLO SR-ZHAGA | 2041 | 6 | koffer-LED | MAST-LICHT-6 M-GENORMALIS.-CONISCH | 2001 | >40jaar
37103 | Weesp | Hogewey | Bedrijventerrein Noord | Aquamarin | 159012 | 220291 | 130144.63 | 480111.86 | 281764 | INDUSTRIA LIBRA2566 OPSCHUIF R7038 | 1920 | 6 | koffer | ST 6.0 | 2023 | >40jaar
37107 | Weesp | Aetsveldsepolder | Aetsveldsepolder | Basisweg (Weesp) | 159022 | 220302 | 130141.97 | 479445.57 | 345855 | 16W IRIDIUM BGP381 GRN19/830 WSO 7038 CLO | 2044 | 6 | koffer-LED | ST 6.0 | 2016 | >40jaar
37108 | Weesp | Aetsveldsepolder | Aetsveldsepolder | Basisweg (Weesp) | 159023 | 220303 | 130135.06 | 479395.29 | 281775 | Industria 2500 R7038 | 2021 | 6 | koffer | ST 6.0 | 2016 | >40jaar
37109 | Weesp | Aetsveldsepolder | Aetsveldsepolder | Basisweg (Weesp) | 159024 | 220304 | 130128.02 | 479345.57 | 281776 | Industria 2500 R7038 | 2021 | 6 | koffer | ST 6.0 | 2016 | >40jaar
37110 | Weesp | Aetsveldsepolder | Aetsveldsepolder | Basisweg (Weesp) | 159025 | 220305 | 130122.72 | 479294.29 | 281777 | Industria 2500 R7038 | 2021 | 6 | koffer | ST 6.0 | 2016 | >40jaar
37111 | Weesp | Aetsveldsepolder | Aetsveldsepolder | Basisweg (Weesp) | 159026 | 220306 | 130123.14 | 479243.98 | 281778 | Industria 2500 R7038 | 2021 | 6 | koffer | ST 6.0 | 2016 | >40jaar
37112 | Weesp | Aetsveldsepolder | Aetsveldsepolder | Basisweg (Weesp) | 159027 | 220307 | 130123.39 | 479192.85 | 281779 | Industria 2500 R7038 | 2021 | 6 | koffer | ST 6.0 | 2016 | >40jaar
37113 | Weesp | Aetsveldsepolder | Aetsveldsepolder | Basisweg (Weesp) | 159028 | 220308 | 130123.66 | 479142.21 | 281780 | Industria 2500 R7038 | 2021 | 6 | koffer | ST 6.0 | 2016 | >40jaar
37114 | Weesp | Aetsveldsepolder | Aetsveldsepolder | Basisweg (Weesp) | 159029 | 220309 | 130123.9 | 479091.55 | 281781 | Industria 2500 R7038 | 2021 | 6 | koffer | ST 6.0 | 2016 | >40jaar
37115 | Weesp | Aetsveldsepolder | Aetsveldsepolder | Basisweg (Weesp) | 159030 | 220310 | 130124.14 | 479041.03 | 281782 | Industria 2500 R7038 | 2021 | 6 | koffer | ST 6.0 | 2016 | >40jaar
37116 | Weesp | Aetsveldsepolder | Aetsveldsepolder | Basisweg (Weesp) | 159031 | 220311 | 130124.43 | 478989.53 | 281783 | Industria 2500 R7038 | 2021 | 6 | koffer | ST 6.0 | 2016 | >40jaar
37117 | Weesp | Aetsveldsepolder | Aetsveldsepolder | Basisweg (Weesp) | 159032 | 220312 | 130124.35 | 478936.55 | 281784 | Industria 2500 R7038 | 2021 | 6 | koffer | ST 6.0 | 2016 | >40jaar
37118 | Weesp | Aetsveldsepolder | Aetsveldsepolder | Basisweg (Weesp) | 159033 | 220313 | 130144.08 | 478932.81 | 281785 | Industria 2500 R7038 | 2021 | 6 | koffer | ST 6.0 | 2016 | >40jaar
37119 | Weesp | Aetsveldsepolder | Aetsveldsepolder | Basisweg (Weesp) | 159034 | 220314 | 130180.23 | 478932.95 | 281786 | Industria 2500 R7038 | 2021 | 6 | koffer | ST 6.0 | 2016 | >40jaar
37120 | Weesp | Aetsveldsepolder | Aetsveldsepolder | Basisweg (Weesp) | 159035 | 220315 | 130230.1 | 478933.29 | 281787 | Industria 2500 R7038 | 2021 | 6 | koffer | ST 6.0 | 2016 | >40jaar
37121 | Weesp | Aetsveldsepolder | Aetsveldsepolder | Basisweg (Weesp) | 159036 | 220316 | 130279.82 | 478933.57 | 281788 | Industria 2500 R7038 | 2021 | 6 | koffer | ST 6.0 | 2016 | >40jaar
37122 | Weesp | Aetsveldsepolder | Aetsveldsepolder | Basisweg (Weesp) | 159037 | 220317 | 130329.36 | 478933.89 | 281789 | Industria 2500 R7038 | 2021 | 6 | koffer | ST 6.0 | 2016 | >40jaar
37123 | Weesp | Aetsveldsepolder | Aetsveldsepolder | Basisweg (Weesp) | 159038 | 220318 | 130378.69 | 478934.16 | 281790 | Industria 2500 R7038 | 2021 | 6 | koffer | ST 6.0 | 2016 | >40jaar
37124 | Weesp | Aetsveldsepolder | Aetsveldsepolder | Basisweg (Weesp) | 159039 | 220319 | 130428.51 | 478934.45 | 281791 | Industria 2500 R7038 | 2021 | 6 | koffer | ST 6.0 | 2016 | >40jaar
37125 | Weesp | Aetsveldsepolder | Aetsveldsepolder | Basisweg (Weesp) | 159040 | 220320 | 130478.29 | 478934.78 | 281792 | Industria 2500 R7038 | 2021 | 6 | koffer | ST 6.0 | 2016 | >40jaar
37126 | Weesp | Aetsveld | Aetsveld Noord | Begijnepolderweg | 159081 | 220361 | 131284.39 | 479214.01 | 281838 | AURORA 2650 | 1920 | 6 | koffer | ST 6.0 | 2020 | >40jaar
37127 | Weesp | Aetsveld | Aetsveld Noord | Begijnepolderweg | 159083 | 220362 | 131297.07 | 479240.16 | 281840 | AURORA 2650 | 1920 | 6 | koffer | ST 6.0 | 2020 | >40jaar
37128 | Weesp | Aetsveld | Aetsveld Noord | Begijnepolderweg | 159085 | 220363 | 131323.97 | 479250.95 | 281842 | AURORA 2650 | 1920 | 6 | koffer | ST 6.0 | 2020 | >40jaar
37129 | Weesp | Aetsveld | Aetsveld Noord | Begijnepolderweg | 159086 | 220364 | 131336.52 | 479276.55 | 281843 | AURORA 2650 | 1920 | 6 | koffer | ST 6.0 | 2020 | >40jaar
37130 | Weesp | Aetsveld | Aetsveld Noord | Begijnepolderweg | 159087 | 220365 | 131359.18 | 479289.26 | 281844 | AURORA 2650 | 1920 | 6 | koffer | ST 6.0 | 2020 | >40jaar
37131 | Weesp | Aetsveld | Aetsveld Noord | Begijnepolderweg | 159088 | 220366 | 131382.06 | 479302.09 | 281845 | AURORA 2650 | 1920 | 6 | koffer | ST 6.0 | 2020 | >40jaar
37132 | Weesp | Aetsveld | Aetsveld Noord | Begijnepolderweg | 159089 | 220367 | 131404.896 | 479318.12 | 281846 | AURORA 2650 | 1920 | 6 | koffer | ST 6.0 | 2020 | >40jaar
37133 | Weesp | Aetsveld | Aetsveld Noord | Begijnepolderweg | 159090 | 220368 | 131410.64 | 479294.94 | 281847 | AURORA 2650 | 1920 | 6 | koffer | ST 6.0 | 2020 | >40jaar
37134 | Weesp | Aetsveld | Aetsveld Noord | Begijnepolderweg | 159091 | 220369 | 131435.5 | 479302.29 | 281848 | AURORA 2650 | 1920 | 6 | koffer | ST 6.0 | 2020 | >40jaar
37135 | Weesp | Aetsveld | Aetsveld Noord | Begijnepolderweg | 159092 | 220370 | 131457.297 | 479318.461 | 281849 | AURORA 2650 | 1920 | 6 | koffer | ST 6.0 | 2020 | >40jaar
37136 | Weesp | Aetsveld | Aetsveld Noord | Begijnepolderweg | 159094 | 220371 | 131477.01 | 479326.22 | 281851 | AURORA 2650 | 1920 | 6 | koffer | ST 6.0 | 2020 | >40jaar
37137 | Weesp | Aetsveld | Aetsveld Noord | Begijnepolderweg | 159096 | 220372 | 131492.72 | 479347.1 | 281853 | AURORA 2650 | 1920 | 6 | koffer | ST 6.0 | 2020 | >40jaar
37138 | Weesp | Aetsveld | Aetsveld Noord | Begijnepolderweg | 159098 | 220373 | 131507.17 | 479320.46 | 281855 | AURORA 2650 | 1920 | 6 | koffer | ST 6.0 | 2020 | >40jaar
37139 | Weesp | Aetsveld | Aetsveld Noord | Begijnepolderweg | 159099 | 220374 | 131532.88 | 479306.37 | 281856 | AURORA 2650 | 1920 | 6 | koffer | ST 6.0 | 2020 | >40jaar
38937 | West | Westerpark | Overbraker Binnenpolder | Spaarndammerdijk | 2062 | 2585 | 119331.82 | 489455.28 | 196315 | 32W ARC2680 HF SIP CG 1C R7038 1PLT32 4P | 2034 | 6 | koffer | MAST-LICHT-6 M-GENORMALIS.-CONISCH | 2021 | >40jaar
38941 | West | Bos en Lommer | Bedrijventerrein Sloterdijk I | Spaarndammerdijk | 12681 | 14872 | 118986.39 | 489412.5 | 196351 | 32W ARC2680 HF SIP CG 1C R7038 1PLT32 4P | 2034 | 6 | koffer | MAST-LICHT-6 M-GENORMALIS.-CONISCH | 2021 | >40jaar
38942 | West | Bos en Lommer | Bedrijventerrein Sloterdijk I | Spaarndammerdijk | 12687 | 14883 | 119008.41 | 489391.91 | 196352 | 32W ARC2680 HF SIP CG 1C R7038 1PLT32 4P | 2034 | 6 | koffer | MAST-LICHT-6 M-GENORMALIS.-CONISCH | 2021 | >40jaar
38944 | West | Westerpark | Overbraker Binnenpolder | Spaarndammerdijk | 12933 | 15160 | 119066.59 | 489395.47 | 212703 | 32W ARC2680 HF SIP CG 1C R7038 1PLT32 4P | 2034 | 6 | koffer | MAST-LICHT-6 M-GENORMALIS.-CONISCH | 2021 | >40jaar
38945 | West | Westerpark | Overbraker Binnenpolder | Spaarndammerdijk | 12950 | 15179 | 119095.81 | 489403.16 | 196356 | 32W ARC2680 HF SIP CG 1C R7038 1PLT32 4P | 2034 | 6 | koffer | MAST-LICHT-6 M-GENORMALIS.-CONISCH | 2021 | >40jaar
38946 | West | Westerpark | Overbraker Binnenpolder | Spaarndammerdijk | 13030 | 15266 | 119151.05 | 489421.57 | 196357 | 32W ARC2680 HF SIP CG 1C R7038 1PLT32 4P | 2034 | 6 | koffer | MAST-LICHT-6 M-GENORMALIS.-CONISCH | 2021 | >40jaar
38947 | West | Westerpark | Overbraker Binnenpolder | Spaarndammerdijk | 13117 | 15362 | 119179.59 | 489429.46 | 196358 | 32W ARC2680 HF SIP CG 1C R7038 1PLT32 4P | 2034 | 6 | koffer | MAST-LICHT-6 M-GENORMALIS.-CONISCH | 2021 | >40jaar
38948 | West | Westerpark | Overbraker Binnenpolder | Spaarndammerdijk | 13263 | 15523 | 119205.54 | 489436.16 | 196359 | 32W ARC2680 HF SIP CG 1C R7038 1PLT32 4P | 2034 | 6 | koffer | MAST-LICHT-6 M-GENORMALIS.-CONISCH | 2021 | >40jaar
38949 | West | Westerpark | Overbraker Binnenpolder | Spaarndammerdijk | 13330 | 15602 | 119235.82 | 489442.68 | 196360 | 32W ARC2680 HF SIP CG 1C R7038 1PLT32 4P | 2034 | 6 | koffer | MAST-LICHT-6 M-GENORMALIS.-CONISCH | 2021 | >40jaar
38950 | West | Westerpark | Overbraker Binnenpolder | Spaarndammerdijk | 13551 | 15830 | 119267.06 | 489448.04 | 196361 | 32W ARC2680 HF SIP CG 1C R7038 1PLT32 4P | 2034 | 6 | koffer | MAST-LICHT-6 M-GENORMALIS.-CONISCH | 2021 | >40jaar
38952 | West | Westerpark | Overbraker Binnenpolder | Spaarndammerdijk | 18652 | 21575 | 119121.97 | 489412.1 | 196381 | 32W ARC2680 HF SIP CG 1C R7038 1PLT32 4P | 2034 | 6 | koffer | MAST-LICHT-6 M-GENORMALIS.-CONISCH | 2021 | >40jaar
38954 | West | Westerpark | Overbraker Binnenpolder | Spaarndammerdijk | 23338 | 26783 | 119359.06 | 489459.28 | 196389 | 32W ARC2680 HF SIP CG 1C R7038 1PLT32 4P | 2034 | 6 | koffer | MAST-LICHT-6 M-GENORMALIS.-CONISCH | 2021 | >40jaar
38955 | West | Westerpark | Overbraker Binnenpolder | Spaarndammerdijk | 23426 | 26877 | 119388.58 | 489463.38 | 196390 | 32W ARC2680 HF SIP CG 1C R7038 1PLT32 4P | 2034 | 6 | koffer | MAST-LICHT-6 M-GENORMALIS.-CONISCH | 2021 | >40jaar
38956 | West | Westerpark | Overbraker Binnenpolder | Spaarndammerdijk | 23427 | 26878 | 119417.12 | 489467.8 | 196391 | 32W ARC2680 HF SIP CG 1C R7038 1PLT32 4P | 2034 | 6 | koffer | MAST-LICHT-6 M-GENORMALIS.-CONISCH | 2021 | >40jaar
38973 | West | Westerpark | Overbraker Binnenpolder | Spaarndammerdijk | 33869 | 38956 | 119296.9 | 489451.31 | 196415 | 32W ARC2680 HF SIP CG 1C R7038 1PLT32 4P | 2034 | 6 | koffer | MAST-LICHT-6 M-GENORMALIS.-CONISCH | 2021 | >40jaar
38980 | West | Bos en Lommer | Bedrijventerrein Sloterdijk I | Spaarndammerdijk | 85213 | 102820 | 118959.11 | 489467.47 | 196573 | 32W ARC2680 HF SIP CG 1C R7038 1PLT32 4P | 2034 | 6 | koffer | MAST-LICHT-6 M-GENORMALIS.-CONISCH | 2021 | >40jaar
39129 | West | Westerpark | Zeeheldenbuurt | Van Diemenstraat | 16873 | 19592 | 120898.41 | 489318.74 | 196372 | 32W ARC2680 HF SIP CG 1C R7038 1PLT32 4P | 2034 | 6 | koffer | MAST-LICHT-6 M-GENORMALIS.-CONISCH | 2022 | >40jaar
39774 | Westpoort | Westpoort | Coenhaven/Mercuriushaven | Coenhavenweg | 32220 | 37085 | 119256.08 | 490791.66 | 296619 | 38W IRIDIUM BGP382 GRN50/830 DM 7038 CLO SP | 2041 | 6 | koffer-LED | MAST-LICHT-6 M-GENORMALIS.-CONISCH | 1996 | >40jaar
39996 | Westpoort | Westpoort | Coenhaven/Mercuriushaven | Nieuwe Hemweg | 42048 | 48999 | 119207.2 | 489901.19 | 312768 | 25W IRIDIUM BGP381 GRN30/830 WSO 7038 CLO SR-ZHAGA | 2041 | 6 | koffer-LED | MAST-LICHT-6 M-GENORMALIS.-CONISCH | 2002 | >40jaar
39998 | Westpoort | Westpoort | Coenhaven/Mercuriushaven | Nieuwe Hemweg | 42050 | 49001 | 119161.24 | 489944.96 | 312770 | 25W IRIDIUM BGP381 GRN30/830 WSO 7038 CLO SR-ZHAGA | 2041 | 6 | koffer-LED | MAST-LICHT-6 M-GENORMALIS.-CONISCH | 2002 | >40jaar
39999 | Westpoort | Westpoort | Coenhaven/Mercuriushaven | Nieuwe Hemweg | 42051 | 49002 | 119132.61 | 489962.89 | 312771 | 25W IRIDIUM BGP381 GRN30/830 WSO 7038 CLO SR-ZHAGA | 2041 | 6 | koffer-LED | MAST-LICHT-6 M-GENORMALIS.-CONISCH | 2002 | >40jaar
40000 | Westpoort | Westpoort | Coenhaven/Mercuriushaven | Nieuwe Hemweg | 42052 | 49003 | 119104.68 | 489983.4 | 312772 | 25W IRIDIUM BGP381 GRN30/830 WSO 7038 CLO SR-ZHAGA | 2041 | 6 | koffer-LED | MAST-LICHT-6 M-GENORMALIS.-CONISCH | 2002 | >40jaar
40001 | Westpoort | Westpoort | Coenhaven/Mercuriushaven | Nieuwe Hemweg | 42053 | 49004 | 119084.67 | 489998.31 | 312773 | 25W IRIDIUM BGP381 GRN30/830 WSO 7038 CLO SR-ZHAGA | 2041 | 6 | koffer-LED | MAST-LICHT-6 M-GENORMALIS.-CONISCH | 2002 | >40jaar
41177 | Zuid | Buitenveldert, Zuidas | Buitenveldert Zuidwest | Bolestein | 58250 | 68796 | 118948.64 | 482304.91 | 138148 | 45W ARC2680 SIP CG 1C R7038 CPO-TW45W | 2029 | 6 | koffer | MAST-LICHT-6 M-GENORMALIS.-CONISCH | 2018 | >40jaar
41178 | Zuid | Buitenveldert, Zuidas | Buitenveldert Zuidwest | Bolestein | 58251 | 68797 | 118962.69 | 482289.57 | 138149 | 45W ARC2680 SIP CG 1C R7038 CPO-TW45W | 2029 | 6 | koffer | MAST-LICHT-6 M-GENORMALIS.-CONISCH | 2018 | >40jaar
41179 | Zuid | Buitenveldert, Zuidas | Buitenveldert Zuidwest | Bolestein | 58252 | 68798 | 118962.97 | 482319.57 | 138150 | 45W ARC2680 SIP CG 1C R7038 CPO-TW45W | 2029 | 6 | koffer | MAST-LICHT-6 M-GENORMALIS.-CONISCH | 2018 | >40jaar
41180 | Zuid | Buitenveldert, Zuidas | Buitenveldert Zuidwest | Bolestein | 58253 | 68799 | 118986.84 | 482289.74 | 138151 | 45W ARC2680 SIP CG 1C R7038 CPO-TW45W | 2029 | 6 | koffer | MAST-LICHT-6 M-GENORMALIS.-CONISCH | 2018 | >40jaar
41181 | Zuid | Buitenveldert, Zuidas | Buitenveldert Zuidwest | Bolestein | 58254 | 68800 | 118985.38 | 482319.34 | 138156 | 45W ARC2680 SIP CG 1C R7038 CPO-TW45W | 2029 | 6 | koffer | MAST-LICHT-6 M-GENORMALIS.-CONISCH | 2018 | >40jaar
41182 | Zuid | Buitenveldert, Zuidas | Buitenveldert Zuidwest | Bolestein | 58255 | 68801 | 119012.64 | 482289.81 | 138158 | 45W ARC2680 SIP CG 1C R7038 CPO-TW45W | 2029 | 6 | koffer | MAST-LICHT-6 M-GENORMALIS.-CONISCH | 2018 | >40jaar
41183 | Zuid | Buitenveldert, Zuidas | Buitenveldert Zuidwest | Bolestein | 58256 | 68802 | 119013.37 | 482319.37 | 287351 | 45W ARC2680 SIP CG 1C R7038 CPO-TW45W | 2029 | 6 | koffer | MAST-LICHT-6 M-GENORMALIS.-CONISCH | 2018 | >40jaar
41184 | Zuid | Buitenveldert, Zuidas | Buitenveldert Zuidwest | Bolestein | 58257 | 68803 | 119021.67 | 482303.29 | 312986 | 25W IRIDIUM BGP381 GRN30/830 WSO 7038 CLO SR-ZHAGA | 2041 | 6 | koffer-LED | MAST-LICHT-6 M-GENORMALIS.-CONISCH | 2018 | >40jaar
41537 | Zuid | De Pijp, Rivierenbuurt | Rijnbuurt Midden | De Mirandalaan | 12982 | 15211 | 121929.96 | 483686.37 | 141873 | 42W ARC2680 HF SIP CG 1C R7038 1PLT42 4P | 2029 | 6 | koffer | MAST-LICHT-6 M-GENORMALIS.-CONISCH | 2019 | >40jaar
41539 | Zuid | De Pijp, Rivierenbuurt | Rijnbuurt Midden | De Mirandalaan | 13238 | 15496 | 121972.468 | 483678.763 | 141877 | 42W ARC2680 HF SIP CG 1C R7038 1PLT42 4P | 2029 | 6 | koffer | MAST-LICHT-6 M-GENORMALIS.-CONISCH | 2019 | >40jaar
41543 | Zuid | De Pijp, Rivierenbuurt | Rijnbuurt Midden | De Mirandalaan | 31565 | 36254 | 121970.8512 | 483653.4577 | 142061 | 42W ARC2680 HF SIP CG 1C R7038 1PLT42 4P | 2029 | 6 | koffer | MAST-LICHT-6 M-GENORMALIS.-CONISCH | 2019 | >40jaar
41545 | Zuid | De Pijp, Rivierenbuurt | Rijnbuurt Midden | De Mirandalaan | 59018 | 69680 | 121922.97 | 483661.93 | 142098 | 42W ARC2680 HF SIP CG 1C R7038 1PLT42 4P | 2029 | 6 | koffer | MAST-LICHT-6 M-GENORMALIS.-CONISCH | 2019 | >40jaar
42357 | Zuid | De Pijp, Rivierenbuurt | Rijnbuurt Midden | Hunzestraat | 21630 | 24853 | 122133.18 | 483916.15 | 142952 | 45W ARC2680 SIP CG 1C R7038 CPO-TW45W | 2029 | 6 | koffer | MAST-LICHT-6 M-GENORMALIS.-CONISCH | 1975 | >40jaar
42358 | Zuid | De Pijp, Rivierenbuurt | Rijnbuurt Midden | Hunzestraat | 21631 | 24854 | 122120.1 | 483896.6 | 142953 | 45W ARC2680 SIP CG 1C R7038 CPO-TW45W | 2029 | 6 | koffer | MAST-LICHT-6 M-GENORMALIS.-CONISCH | 2006 | >40jaar
42359 | Zuid | De Pijp, Rivierenbuurt | Rijnbuurt Midden | Hunzestraat | 21632 | 24855 | 122125.96 | 483828.63 | 142954 | 45W ARC2680 SIP CG 1C R7038 CPO-TW45W | 2029 | 6 | koffer | MAST-LICHT-6 M-GENORMALIS.-CONISCH | 2006 | >40jaar
42360 | Zuid | De Pijp, Rivierenbuurt | Rijnbuurt Midden | Hunzestraat | 21633 | 24856 | 122116.57 | 483854.4 | 142955 | 45W ARC2680 SIP CG 1C R7038 CPO-TW45W | 2029 | 6 | koffer | MAST-LICHT-6 M-GENORMALIS.-CONISCH | 2006 | >40jaar
42361 | Zuid | De Pijp, Rivierenbuurt | Rijnbuurt Midden | Hunzestraat | 21640 | 24864 | 122129.49 | 483871.61 | 142956 | 45W ARC2680 SIP CG 1C R7038 CPO-TW45W | 2029 | 6 | koffer | MAST-LICHT-6 M-GENORMALIS.-CONISCH | 2006 | >40jaar
42362 | Zuid | De Pijp, Rivierenbuurt | Rijnbuurt Midden | Hunzestraat | 21641 | 24865 | 122122.11 | 483782.31 | 142957 | 45W ARC2680 SIP CG 1C R7038 CPO-TW45W | 2029 | 6 | koffer | MAST-LICHT-6 M-GENORMALIS.-CONISCH | 2006 | >40jaar
42363 | Zuid | De Pijp, Rivierenbuurt | Rijnbuurt Midden | Hunzestraat | 21645 | 24869 | 122112.63 | 483806.99 | 142958 | 45W ARC2680 SIP CG 1C R7038 CPO-TW45W | 2029 | 6 | koffer | MAST-LICHT-6 M-GENORMALIS.-CONISCH | 2006 | >40jaar
42364 | Zuid | De Pijp, Rivierenbuurt | Rijnbuurt Midden | Hunzestraat | 22092 | 25370 | 122135.18 | 483941.3 | 142959 | 45W ARC2680 SIP CG 1C R7038 CPO-TW45W | 2029 | 6 | koffer | MAST-LICHT-6 M-GENORMALIS.-CONISCH | 2006 | >40jaar
42365 | Zuid | De Pijp, Rivierenbuurt | Rijnbuurt Midden | Hunzestraat | 22093 | 25371 | 122122.95 | 483932.69 | 142960 | 45W ARC2680 SIP CG 1C R7038 CPO-TW45W | 2029 | 6 | koffer | MAST-LICHT-6 M-GENORMALIS.-CONISCH | 2006 | >40jaar
42366 | Zuid | De Pijp, Rivierenbuurt | Rijnbuurt Midden | Hunzestraat | 22095 | 25373 | 122109.35 | 483766.37 | 142961 | 45W ARC2680 SIP CG 1C R7038 CPO-TW45W | 2029 | 6 | koffer | MAST-LICHT-6 M-GENORMALIS.-CONISCH | 2006 | >40jaar
42540 | Zuid | Oud-Zuid | IJsbaanpad e.o. | Jachthavenweg | 14765 | 17191 | 118291.92 | 483685.25 | 135261 | 42W ARC2680 HF SIP CG 1C R7038 1PLT42 4P | 2028 | 6 | koffer | MAST-LICHT-6 M-GENORMALIS.-CONISCH | 2020 | >40jaar
42542 | Zuid | Oud-Zuid | IJsbaanpad e.o. | Jachthavenweg | 14769 | 17196 | 118297.38 | 483610.43 | 135263 | 42W ARC2680 HF SIP CG 1C R7038 1PLT42 4P | 2028 | 6 | koffer | MAST-LICHT-6 M-GENORMALIS.-CONISCH | 2020 | >40jaar
43389 | Zuid | De Pijp, Rivierenbuurt | Rijnbuurt Midden | President Kennedylaan | 21620 | 24843 | 122138.41 | 483725.94 | 306522 | 30W ARC2680 LED RE-USE CG R7038 (70W VERV) | 2036 | 6 | koffer-LED | MAST-LICHT-6 M-GENORMALIS.-CONISCH | 2006 | >40jaar
43393 | Zuid | De Pijp, Rivierenbuurt | Rijnbuurt Midden | President Kennedylaan | 21642 | 24866 | 122122.97 | 483737.59 | 306524 | 30W ARC2680 LED RE-USE CG R7038 (70W VERV) | 2036 | 6 | koffer-LED | MAST-LICHT-6 M-GENORMALIS.-CONISCH | 2025 | >40jaar
43394 | Zuid | De Pijp, Rivierenbuurt | Rijnbuurt Midden | President Kennedylaan | 21692 | 24921 | 122212.03 | 483756.07 | 306525 | 30W ARC2680 LED RE-USE CG R7038 (70W VERV) | 2036 | 6 | koffer-LED | MAST-LICHT-6 M-GENORMALIS.-CONISCH | 2006 | >40jaar
43396 | Zuid | De Pijp, Rivierenbuurt | Rijnbuurt Midden | President Kennedylaan | 21833 | 25071 | 122197.81 | 483730.3 | 306526 | 30W ARC2680 LED RE-USE CG R7038 (70W VERV) | 2036 | 6 | koffer-LED | MAST-LICHT-6 M-GENORMALIS.-CONISCH | 2006 | >40jaar
43397 | Zuid | De Pijp, Rivierenbuurt | Rijnbuurt Midden | President Kennedylaan | 21834 | 25072 | 122160.65 | 483733.24 | 306527 | 30W ARC2680 LED RE-USE CG R7038 (70W VERV) | 2036 | 6 | koffer-LED | MAST-LICHT-6 M-GENORMALIS.-CONISCH | 2006 | >40jaar
43401 | Zuid | De Pijp, Rivierenbuurt | Rijnbuurt Midden | President Kennedylaan | 22274 | 25573 | 122104.26 | 483746.48 | 306528 | 30W ARC2680 LED RE-USE CG R7038 (70W VERV) | 2036 | 6 | koffer-LED | MAST-LICHT-6 M-GENORMALIS.-CONISCH | 2006 | >40jaar
43405 | Zuid | De Pijp, Rivierenbuurt | Rijnbuurt Midden | President Kennedylaan | 24935 | 28695 | 122210.85 | 483723.94 | 306530 | 30W ARC2680 LED RE-USE CG R7038 (70W VERV) | 2036 | 6 | koffer-LED | MAST-LICHT-6 M-GENORMALIS.-CONISCH | 2007 | >40jaar
43419 | Zuid | De Pijp, Rivierenbuurt | Rijnbuurt Midden | President Kennedylaan | 28533 | 32888 | 122223.02 | 483746.04 | 306535 | 30W ARC2680 LED RE-USE CG R7038 (70W VERV) | 2036 | 6 | koffer-LED | MAST-LICHT-6 M-GENORMALIS.-CONISCH | 2025 | >40jaar
43420 | Zuid | De Pijp, Rivierenbuurt | Rijnbuurt Midden | President Kennedylaan | 28534 | 32889 | 122208.76 | 483737.65 | 306536 | 30W ARC2680 LED RE-USE CG R7038 (70W VERV) | 2036 | 6 | koffer-LED | MAST-LICHT-6 M-GENORMALIS.-CONISCH | 2025 | >40jaar
49660 | Zuidoost | Bijlmer-Centrum, Amstel III | Huntum | Huntum | 69421 | 82639 | 125968.06 | 480067.5 | 178355 | 42W ARC2680 HF SIP CG 1C R7038 1PLT42 4P | 2032 | 6 | koffer | MAST-LICHT-6 M-GENORMALIS.-CONISCH | 2021 | >40jaar
50529 | Zuidoost | Bijlmer-Oost | Kelbergen | Kelbergen | 69527 | 82837 | 126864.22 | 480555.34 | 314261 | 16W IRIDIUM BGP381 GRN19/830 WSO 7038 CLO | 2039 | 6 | koffer-LED | MAST-LICHT-6 M-GENORMALIS.-CONISCH | 2012 | >40jaar
50530 | Zuidoost | Bijlmer-Oost | Kelbergen | Kelbergen | 69528 | 82838 | 126858.2 | 480579.03 | 314262 | 16W IRIDIUM BGP381 GRN19/830 WSO 7038 CLO | 2039 | 6 | koffer-LED | MAST-LICHT-6 M-GENORMALIS.-CONISCH | 2012 | >40jaar
50537 | Zuidoost | Bijlmer-Oost | Kelbergen | Kelbergen | 69535 | 82845 | 126848.38 | 480633.46 | 314269 | 16W IRIDIUM BGP381 GRN19/830 WSO 7038 CLO | 2039 | 6 | koffer-LED | MAST-LICHT-6 M-GENORMALIS.-CONISCH | 2025 | >40jaar
50538 | Zuidoost | Bijlmer-Oost | Kelbergen | Kelbergen | 69536 | 82846 | 126829.16 | 480623.69 | 314263 | 16W IRIDIUM BGP381 GRN19/830 WSO 7038 CLO | 2039 | 6 | koffer-LED | MAST-LICHT-6 M-GENORMALIS.-CONISCH | 2012 | >40jaar
50542 | Zuidoost | Bijlmer-Oost | Kelbergen | Kelbergen | 69540 | 82850 | 126808.51 | 480608.36 | 314266 | 16W IRIDIUM BGP381 GRN19/830 WSO 7038 CLO | 2039 | 6 | koffer-LED | MAST-LICHT-6 M-GENORMALIS.-CONISCH | 2012 | >40jaar
50550 | Zuidoost | Bijlmer-Oost | Kelbergen | Kelbergen | 69547 | 82858 | 126766.92 | 480653.32 | 314267 | 16W IRIDIUM BGP381 GRN19/830 WSO 7038 CLO | 2039 | 6 | koffer-LED | MAST-LICHT-6 M-GENORMALIS.-CONISCH | 2012 | >40jaar
50571 | Zuidoost | Bijlmer-Oost | Kelbergen | Kelbergen | 69621 | 82949 | 126924.19 | 480418.37 | 316134 | 16W IRIDIUM BGP381 GRN19/830 WSO 7038 CLO | 2040 | 6 | koffer-LED | MAST-LICHT-6 M-RAL7038/POEDER | 2013 | >40jaar
50658 | Zuidoost | Bijlmer-Oost | Kelbergen | Kelbergen | 69860 | 83377 | 126672.9 | 480442.55 | 314255 | 16W IRIDIUM BGP381 GRN19/830 WSO 7038 CLO | 2039 | 6 | koffer-LED | MAST-LICHT-6 M-GENORMALIS.-CONISCH | 2012 | >40jaar
50659 | Zuidoost | Bijlmer-Oost | Kelbergen | Kelbergen | 69861 | 83378 | 126660.58 | 480464.56 | 314256 | 16W IRIDIUM BGP381 GRN19/830 WSO 7038 CLO | 2039 | 6 | koffer-LED | MAST-LICHT-6 M-GENORMALIS.-CONISCH | 2012 | >40jaar
50660 | Zuidoost | Bijlmer-Oost | Kelbergen | Kelbergen | 69862 | 83379 | 126670.37 | 480486.75 | 314832 | 16W IRIDIUM BGP381 GRN19/830 WSO 7038 CLO | 2039 | 6 | koffer-LED | MAST-LICHT-6 M-GENORMALIS.-CONISCH | 2012 | >40jaar
50669 | Zuidoost | Bijlmer-Oost | Kelbergen | Kelbergen | 69871 | 83388 | 126637.26 | 480513.87 | 314833 | 16W IRIDIUM BGP381 GRN19/830 WSO 7038 CLO | 2039 | 6 | koffer-LED | MAST-LICHT-6 M-GENORMALIS.-CONISCH | 2012 | >40jaar
50674 | Zuidoost | Bijlmer-Oost | Kelbergen | Kelbergen | 69876 | 83393 | 126741.63 | 480527.93 | 314257 | 16W IRIDIUM BGP381 GRN19/830 WSO 7038 CLO | 2039 | 6 | koffer-LED | MAST-LICHT-6 M-GENORMALIS.-CONISCH | 2012 | >40jaar
50676 | Zuidoost | Bijlmer-Oost | Kelbergen | Kelbergen | 69878 | 83395 | 126752.34 | 480563.42 | 314258 | 16W IRIDIUM BGP381 GRN19/830 WSO 7038 CLO | 2039 | 6 | koffer-LED | MAST-LICHT-6 M-GENORMALIS.-CONISCH | 2012 | >40jaar
50678 | Zuidoost | Bijlmer-Oost | Kelbergen | Kelbergen | 69880 | 83397 | 126725.47 | 480564.16 | 314259 | 16W IRIDIUM BGP381 GRN19/830 WSO 7038 CLO | 2039 | 6 | koffer-LED | MAST-LICHT-6 M-GENORMALIS.-CONISCH | 2012 | >40jaar
50680 | Zuidoost | Bijlmer-Oost | Kelbergen | Kelbergen | 69882 | 83399 | 126709.26 | 480534.34 | 297409 | 15W IRIDIUM BGP381 GRN19/830 WSO 7038 CLO SR-ZHAGA | 2041 | 6 | koffer-LED | MAST-LICHT-6 M-GENORMALIS.-CONISCH | 2012 | >40jaar
50686 | Zuidoost | Bijlmer-Oost | Kelbergen | Kelbergen | 69888 | 83405 | 126657.67 | 480582.15 | 314272 | 16W IRIDIUM BGP381 GRN19/830 WSO 7038 CLO | 2039 | 6 | koffer-LED | MAST-LICHT-6 M-GENORMALIS.-CONISCH | 2013 | >40jaar
50691 | Zuidoost | Bijlmer-Oost | Kelbergen | Kelbergen | 69893 | 83410 | 126644.14 | 480620.85 | 314273 | 16W IRIDIUM BGP381 GRN19/830 WSO 7038 CLO | 2039 | 6 | koffer-LED | MAST-LICHT-6 M-GENORMALIS.-CONISCH | 2013 | >40jaar
51239 | Zuidoost | Bijlmer-Oost | Kortvoort | Kneppelweg | 133336 | 91364 | 126394.629 | 481183.621 | 167589 | 45W ARC2680 SIP CG 1C R7038 CPO-TW45W | 2031 | 6 | koffer | MAST-LICHT-6 M-GENORMALIS.-CONISCH | 2024 | >40jaar
51951 | Zuidoost | Gaasperdam, Driemond | L-buurt | Leerdamhof | 131604 | 87263 | 126849.6062 | 480013.5446 | 161806 | 42W ARC2680 HF SIP CG 1C R7038 1PLT42 4P | 2028 | 6 | koffer | MAST-LICHT-6 M-GENORMALIS.-CONISCH | 2020 | >40jaar | batch 1
51952 | Zuidoost | Gaasperdam, Driemond | L-buurt | Leerdamhof | 131598 | 87264 | 126850.8378 | 480036.5902 | 161800 | 42W ARC2680 HF SIP CG 1C R7038 1PLT42 4P | 2028 | 6 | koffer | MAST-LICHT-6 M-GENORMALIS.-CONISCH | 2020 | >40jaar | batch 1
52018 | Zuidoost | Gaasperdam, Driemond | L-buurt | Leerdamhof | 131601 | 98891 | 126846.7128 | 479986.3901 | 161803 | 42W ARC2680 HF SIP CG 1C R7038 1PLT42 4P | 2028 | 6 | koffer | MAST-LICHT-6 M-GENORMALIS.-CONISCH | 2020 | >40jaar | batch 1
52086 | Zuidoost | Gaasperdam, Driemond | L-buurt | Leksmondhof | 72623 | 87102 | 127272.3851 | 480356.2631 | 142233 | 42W ARC2680 HF SIP CG 1C R7038 1PLT42 4P | 2028 | 6 | koffer | MAST-LICHT-6 M-GENORMALIS.-CONISCH | 2019 | >40jaar | batch 1
52294 | Zuidoost | Gaasperdam, Driemond | L-buurt | Leusdenhof | 131607 | 98887 | 127080.6338 | 480159.8412 | 161811 | 42W ARC2680 HF SIP CG 1C R7038 1PLT42 4P | 2028 | 6 | koffer | MAST-LICHT-6 M-GENORMALIS.-CONISCH | 2020 | >40jaar | batch 1
52295 | Zuidoost | Gaasperdam, Driemond | L-buurt | Leusdenhof | 82185 | 98958 | 127001.65 | 480199.81 | 142487 | 42W ARC2680 HF SIP CG 1C R7038 1PLT42 4P | 2028 | 6 | koffer | MAST-LICHT-6 M-GENORMALIS.-CONISCH | 2020 | >40jaar | batch 1
52296 | Zuidoost | Gaasperdam, Driemond | L-buurt | Leusdenhof | 131608 | 98959 | 127033.7552 | 480212.8488 | 161812 | 42W ARC2680 HF SIP CG 1C R7038 1PLT42 4P | 2028 | 6 | koffer | MAST-LICHT-6 M-GENORMALIS.-CONISCH | 2020 | >40jaar | batch 1
52306 | Zuidoost | Gaasperdam, Driemond | L-buurt | Liendenhof | 72499 | 86973 | 127592.5072 | 480208.4093 | 142215 | 42W ARC2680 HF SIP CG 1C R7038 1PLT42 4P | 2028 | 6 | koffer | MAST-LICHT-6 M-GENORMALIS.-CONISCH | 2019 | >40jaar | batch 1
52308 | Zuidoost | Gaasperdam, Driemond | L-buurt | Liendenhof | 72501 | 86975 | 127615.7776 | 480203.2133 | 142219 | 42W ARC2680 HF SIP CG 1C R7038 1PLT42 4P | 2028 | 6 | koffer | MAST-LICHT-6 M-GENORMALIS.-CONISCH | 2019 | >40jaar | batch 1
52309 | Zuidoost | Gaasperdam, Driemond | L-buurt | Liendenhof | 72502 | 86976 | 127610.0431 | 480218.0379 | 142221 | 42W ARC2680 HF SIP CG 1C R7038 1PLT42 4P | 2028 | 6 | koffer | MAST-LICHT-6 M-GENORMALIS.-CONISCH | 2019 | >40jaar | batch 1
53003 | Zuidoost | Gaasperdam, Driemond | Reigersbos Noord | Meernhof | 71568 | 85776 | 126392.76 | 478992.34 | 314337 | 16W IRIDIUM BGP381 GRN19/830 WSO 7038 CLO | 2039 | 6 | koffer-LED | MAST-LICHT-6 M-GENORMALIS.-CONISCH | 2025 | >40jaar
53478 | Zuidoost | Gaasperdam, Driemond | Reigersbos Noord | Millingenhof | 71514 | 85712 | 126400.33 | 478897.69 | 142107 | 42W ARC2680 HF SIP CG 1C R7038 1PLT42 4P | 2028 | 6 | koffer | MAST-LICHT-6 M-GENORMALIS.-CONISCH | 2017 | >40jaar
53479 | Zuidoost | Gaasperdam, Driemond | Reigersbos Noord | Millingenhof | 71515 | 85713 | 126409.01 | 478916.37 | 348189 | 16W IRIDIUM BGP501 LED20/830 DW50 7038 CLO SR-ZHAGA | 2045 | 6 | koffer-LED | MAST-LICHT-6 M-GENORMALIS.-CONISCH | 2017 | >40jaar
53480 | Zuidoost | Gaasperdam, Driemond | Reigersbos Noord | Millingenhof | 71516 | 85714 | 126432.98 | 478864.84 | 142114 | 42W ARC2680 HF SIP CG 1C R7038 1PLT42 4P | 2028 | 6 | koffer | MAST-LICHT-6 M-GENORMALIS.-CONISCH | 2017 | >40jaar
53494 | Zuidoost | Gaasperdam, Driemond | Reigersbos Noord | Millingenhof | 71715 | 85948 | 126412.83 | 478964.85 | 142119 | 42W ARC2680 HF SIP CG 1C R7038 1PLT42 4P | 2028 | 6 | koffer | MAST-LICHT-6 M-GENORMALIS.-CONISCH | 2017 | >40jaar
53496 | Zuidoost | Gaasperdam, Driemond | Reigersbos Noord | Millingenhof | 71717 | 85950 | 126435.85 | 478960.26 | 142126 | 42W ARC2680 HF SIP CG 1C R7038 1PLT42 4P | 2028 | 6 | koffer | MAST-LICHT-6 M-GENORMALIS.-CONISCH | 2017 | >40jaar
53497 | Zuidoost | Gaasperdam, Driemond | Reigersbos Noord | Millingenhof | 71718 | 85951 | 126450.12 | 478960.47 | 142127 | 42W ARC2680 HF SIP CG 1C R7038 1PLT42 4P | 2028 | 6 | koffer | MAST-LICHT-6 M-GENORMALIS.-CONISCH | 2017 | >40jaar
53500 | Zuidoost | Gaasperdam, Driemond | Reigersbos Noord | Millingenhof | 71721 | 85954 | 126494 | 478957.44 | 142129 | 42W ARC2680 HF SIP CG 1C R7038 1PLT42 4P | 2028 | 6 | koffer | MAST-LICHT-6 M-GENORMALIS.-CONISCH | 2017 | >40jaar
53501 | Zuidoost | Gaasperdam, Driemond | Reigersbos Noord | Millingenhof | 71722 | 85955 | 126468.91 | 478943.81 | 142131 | 42W ARC2680 HF SIP CG 1C R7038 1PLT42 4P | 2028 | 6 | koffer | MAST-LICHT-6 M-GENORMALIS.-CONISCH | 2024 | >40jaar
53503 | Zuidoost | Gaasperdam, Driemond | Reigersbos Noord | Millingenhof | 71724 | 85957 | 126451.3 | 478934.3 | 142134 | 42W ARC2680 HF SIP CG 1C R7038 1PLT42 4P | 2028 | 6 | koffer | MAST-LICHT-6 M-GENORMALIS.-CONISCH | 2017 | >40jaar
53504 | Zuidoost | Gaasperdam, Driemond | Reigersbos Noord | Millingenhof | 71725 | 85958 | 126417.16 | 478881.81 | 142135 | 42W ARC2680 HF SIP CG 1C R7038 1PLT42 4P | 2028 | 6 | koffer | MAST-LICHT-6 M-GENORMALIS.-CONISCH | 2017 | >40jaar
53506 | Zuidoost | Gaasperdam, Driemond | Reigersbos Noord | Millingenhof | 71727 | 85960 | 126439.12 | 478903.83 | 142139 | 42W ARC2680 HF SIP CG 1C R7038 1PLT42 4P | 2028 | 6 | koffer | MAST-LICHT-6 M-GENORMALIS.-CONISCH | 2017 | >40jaar
53508 | Zuidoost | Gaasperdam, Driemond | Reigersbos Noord | Millingenhof | 71729 | 85962 | 126456.14 | 478902.83 | 142140 | 42W ARC2680 HF SIP CG 1C R7038 1PLT42 4P | 2028 | 6 | koffer | MAST-LICHT-6 M-GENORMALIS.-CONISCH | 2017 | >40jaar
53509 | Zuidoost | Gaasperdam, Driemond | Reigersbos Noord | Millingenhof | 71730 | 85963 | 126465.07 | 478918.02 | 314327 | 16W IRIDIUM BGP381 GRN19/830 WSO 7038 CLO | 2039 | 6 | koffer-LED | MAST-LICHT-6 M-GENORMALIS.-CONISCH | 2017 | >40jaar
53510 | Zuidoost | Gaasperdam, Driemond | Reigersbos Noord | Millingenhof | 71731 | 85964 | 126477.69 | 478928.7 | 142145 | 42W ARC2680 HF SIP CG 1C R7038 1PLT42 4P | 2028 | 6 | koffer | MAST-LICHT-6 M-GENORMALIS.-CONISCH | 2017 | >40jaar
53512 | Zuidoost | Gaasperdam, Driemond | Reigersbos Noord | Millingenhof | 71733 | 85966 | 126488.87 | 478940.55 | 142150 | 42W ARC2680 HF SIP CG 1C R7038 1PLT42 4P | 2028 | 6 | koffer | MAST-LICHT-6 M-GENORMALIS.-CONISCH | 2024 | >40jaar
53513 | Zuidoost | Gaasperdam, Driemond | Reigersbos Noord | Millingenhof | 71734 | 85967 | 126500.79 | 478927.62 | 142153 | 42W ARC2680 HF SIP CG 1C R7038 1PLT42 4P | 2028 | 6 | koffer | MAST-LICHT-6 M-GENORMALIS.-CONISCH | 2017 | >40jaar
53552 | Zuidoost | Gaasperdam, Driemond | Reigersbos Noord | Montfoorthof | 71736 | 85969 | 126511.73 | 478951.72 | 142179 | 42W ARC2680 HF SIP CG 1C R7038 1PLT42 4P | 2028 | 6 | koffer | MAST-LICHT-6 M-GENORMALIS.-CONISCH | 2018 | >40jaar
53553 | Zuidoost | Gaasperdam, Driemond | Reigersbos Noord | Montfoorthof | 71737 | 85970 | 126526.07 | 478925.86 | 142181 | 42W ARC2680 HF SIP CG 1C R7038 1PLT42 4P | 2028 | 6 | koffer | MAST-LICHT-6 M-GENORMALIS.-CONISCH | 2018 | >40jaar
53554 | Zuidoost | Gaasperdam, Driemond | Reigersbos Noord | Montfoorthof | 71738 | 85971 | 126528.09 | 478944.14 | 142183 | 42W ARC2680 HF SIP CG 1C R7038 1PLT42 4P | 2028 | 6 | koffer | MAST-LICHT-6 M-GENORMALIS.-CONISCH | 2018 | >40jaar
53557 | Zuidoost | Gaasperdam, Driemond | Reigersbos Noord | Montfoorthof | 71741 | 85974 | 126547.68 | 478941.98 | 142188 | 42W ARC2680 HF SIP CG 1C R7038 1PLT42 4P | 2028 | 6 | koffer | MAST-LICHT-6 M-GENORMALIS.-CONISCH | 2018 | >40jaar
53558 | Zuidoost | Gaasperdam, Driemond | Reigersbos Noord | Montfoorthof | 71742 | 85975 | 126548.72 | 478960.36 | 142190 | 42W ARC2680 HF SIP CG 1C R7038 1PLT42 4P | 2028 | 6 | koffer | MAST-LICHT-6 M-GENORMALIS.-CONISCH | 2018 | >40jaar
53559 | Zuidoost | Gaasperdam, Driemond | Reigersbos Noord | Montfoorthof | 71743 | 85976 | 126572.96 | 478946.64 | 142192 | 42W ARC2680 HF SIP CG 1C R7038 1PLT42 4P | 2028 | 6 | koffer | MAST-LICHT-6 M-GENORMALIS.-CONISCH | 2018 | >40jaar
53717 | Zuidoost | Gaasperdam, Driemond | Holendrecht West | Nieuwersluishof | 154718 | 85546 | 125735.66 | 479332.1 | 315756 | 16W IRIDIUM BGP381 GRN19/830 WSO 7038 CLO | 2040 | 6 | koffer-LED | MAST-LICHT-6 M-GENORMALIS.-CONISCH | 2017 | >40jaar
53718 | Zuidoost | Gaasperdam, Driemond | Holendrecht West | Nieuwersluishof | 154717 | 85548 | 125723.33 | 479354.48 | 315757 | 16W IRIDIUM BGP381 GRN19/830 WSO 7038 CLO | 2040 | 6 | koffer-LED | MAST-LICHT-6 M-GENORMALIS.-CONISCH | 2017 | >40jaar
53719 | Zuidoost | Gaasperdam, Driemond | Holendrecht West | Nieuwersluishof | 155274 | 85550 | 125712.2614 | 479374.1781 | 317105 | 16W IRIDIUM BGP381 GRN19/830 WSO 7038 CLO | 2040 | 6 | koffer-LED | MAST-LICHT-6 M-GENORMALIS.-CONISCH | 2017 | >40jaar
53721 | Zuidoost | Gaasperdam, Driemond | Holendrecht West | Nieuwersluishof | 155275 | 85552 | 125702.6567 | 479391.7595 | 317106 | 16W IRIDIUM BGP381 GRN19/830 WSO 7038 CLO | 2040 | 6 | koffer-LED | MAST-LICHT-6 M-GENORMALIS.-CONISCH | 2017 | >40jaar
53792 | Zuidoost | Gaasperdam, Driemond | Holendrecht West | Niftrikhof | 145064 | 85104 | 125938.87 | 479059.63 | 216953 | 42W ARC2680 HF SIP CG 1C R7038 1PLT42 4P | 2030 | 6 | koffer | MAST-LICHT-6 M-GENORMALIS.-CONISCH | 2015 | >40jaar
54955 | Zuidoost | Gaasperdam, Driemond | Gaasperdam Noord | Remmerdenplein | 69577 | 82900 | 126817.11 | 478910.22 | 162539 | 42W ARC2680 HF SIP CG 1C R7038 1PLT42 4P | 2030 | 6 | koffer | MAST-LICHT-6 M-GENORMALIS.-CONISCH | 2022 | >40jaar
54976 | Zuidoost | Gaasperdam, Driemond | Gaasperdam Noord | Remmerdenplein | 131995 | 89355 | 126837.4636 | 478936.973 | 162732 | 42W ARC2680 HF SIP CG 1C R7038 1PLT42 4P | 2030 | 6 | koffer | MAST-LICHT-6 M-GENORMALIS.-CONISCH | 2023 | >40jaar
54977 | Zuidoost | Gaasperdam, Driemond | Gaasperdam Noord | Remmerdenplein | 131996 | 89357 | 126790.9137 | 478942.7132 | 162734 | 42W ARC2680 HF SIP CG 1C R7038 1PLT42 4P | 2030 | 6 | koffer | MAST-LICHT-6 M-GENORMALIS.-CONISCH | 2023 | >40jaar
54978 | Zuidoost | Gaasperdam, Driemond | Gaasperdam Noord | Remmerdenplein | 131997 | 89358 | 126774.2214 | 478928.5578 | 162736 | 42W ARC2680 HF SIP CG 1C R7038 1PLT42 4P | 2030 | 6 | koffer | MAST-LICHT-6 M-GENORMALIS.-CONISCH | 2023 | >40jaar
55358 | Zuidoost | Gaasperdam, Driemond | Reigersbos Zuid | Silvoldestraat | 75101 | 90594 | 126487.39 | 478161.93 | 313025 | 25W IRIDIUM BGP381 GRN30/830 WSO 7021 CLO S | 2041 | 6 | koffer-LED | MAST-LICHT-6 M-RAL7038/POEDER | 2023 | >40jaar
55375 | Zuidoost | Gaasperdam, Driemond | Reigersbos Zuid | Silvoldestraat | 75130 | 90624 | 126575.94 | 478204.07 | 72678 | PHILIPS FGS105 R7038 | 2022 | 6 | koffer | MAST-LICHT-6 M-RAL7038/POEDER | 2023 | >40jaar
55376 | Zuidoost | Gaasperdam, Driemond | Reigersbos Zuid | Silvoldestraat | 75131 | 90625 | 126586.22 | 478180.02 | 72679 | PHILIPS FGS105 R7038 | 2022 | 6 | koffer | MAST-LICHT-6 M-RAL7038/POEDER | 2023 | >40jaar
55378 | Zuidoost | Gaasperdam, Driemond | Reigersbos Zuid | Silvoldestraat | 75133 | 90627 | 126551.73 | 478198.32 | 72681 | PHILIPS FGS105 R7038 | 2022 | 6 | koffer | MAST-LICHT-6 M-RAL7038/POEDER | 2023 | >40jaar
55379 | Zuidoost | Gaasperdam, Driemond | Reigersbos Zuid | Silvoldestraat | 75134 | 90628 | 126562.92 | 478168.23 | 72682 | PHILIPS FGS105 R7038 | 2022 | 6 | koffer | MAST-LICHT-6 M-RAL7038/POEDER | 2023 | >40jaar
55380 | Zuidoost | Gaasperdam, Driemond | Reigersbos Zuid | Silvoldestraat | 75135 | 90629 | 126540.73 | 478182.35 | 72683 | PHILIPS FGS105 R7038 | 2022 | 6 | koffer | MAST-LICHT-6 M-RAL7038/POEDER | 2023 | >40jaar
56742 | Zuidoost | Gaasperdam, Driemond | Gein Noordwest | Veldhuizenstraat | 74049 | 89274 | 127613.86 | 479317.99 | 295338 | 38W IRIDIUM BGP382 GRN50/830 DM 7038 CLO SP | 2041 | 6 | koffer-LED | MAST-LICHT-6 M-GENORMALIS.-CONISCH | 2022 | >40jaar
37175 | Weesp | Hogewey | Bedrijventerrein Noord | Flevolaan | 159464 | 220809 | 130114.583 | 480341.215 | 282277 | INNOLUMIS R7038 | 1920 | 7 | koffer | ST 7.0 | 2018 | >40jaar
37176 | Weesp | Hogewey | Bedrijventerrein Noord | Flevolaan | 159465 | 220810 | 130125.4 | 480371.36 | 282278 | INNOLUMIS R7038 | 1920 | 7 | koffer | ST 7.0 | 2018 | >40jaar
37177 | Weesp | Hogewey | Bedrijventerrein Noord | Flevolaan | 159466 | 220811 | 130107.927 | 480397.854 | 282279 | INNOLUMIS R7038 | 1920 | 7 | koffer | ST 7.0 | 2018 | >40jaar
37178 | Weesp | Hogewey | Bedrijventerrein Noord | Flevolaan | 159467 | 220812 | 130117.97 | 480440.02 | 282280 | INNOLUMIS R7038 | 1920 | 7 | koffer | ST 7.0 | 2018 | >40jaar
37179 | Weesp | Hogewey | Bedrijventerrein Noord | Flevolaan | 159468 | 220813 | 130100.34 | 480470.06 | 282281 | INNOLUMIS R7038 | 1920 | 7 | koffer | ST 7.0 | 2018 | >40jaar
37180 | Weesp | Hogewey | Bedrijventerrein Noord | Flevolaan | 159469 | 220814 | 130097.04 | 480500.75 | 282282 | INNOLUMIS R7038 | 1920 | 7 | koffer | ST 7.0 | 2018 | >40jaar
37181 | Weesp | Hogewey | Bedrijventerrein Noord | Flevolaan | 159470 | 220815 | 130108.06 | 480532.32 | 282283 | INNOLUMIS R7038 | 1920 | 7 | koffer | ST 7.0 | 2018 | >40jaar
37097 | Weesp | Hogewey | Bedrijventerrein Noord | Aquamarin | 159006 | 220285 | 130134.95 | 480291.66 | 281758 | INDUSTRIA LIBRA2566 OPSCHUIF R7038 | 1920 | 0 | koffer | ST 6.0 | 2033 | jonge vulling
37098 | Weesp | Hogewey | Hogewey Zuid | Aquamarin | 159007 | 220286 | 130137.38 | 480262.19 | 281759 | INDUSTRIA LIBRA2566 OPSCHUIF R7038 | 1920 | 0 | koffer | ST 6.0 | 2033 | jonge vulling
37099 | Weesp | Hogewey | Hogewey Zuid | Aquamarin | 159008 | 220287 | 130140.07 | 480232.16 | 281760 | INDUSTRIA LIBRA2566 OPSCHUIF R7038 | 1920 | 0 | koffer | ST 6.0 | 2033 | jonge vulling
37100 | Weesp | Hogewey | Hogewey Zuid | Aquamarin | 159009 | 220288 | 130143 | 480201.92 | 281761 | INDUSTRIA LIBRA2566 OPSCHUIF R7038 | 1920 | 0 | koffer | ST 6.0 | 2033 | jonge vulling
37101 | Weesp | Hogewey | Hogewey Zuid | Aquamarin | 159010 | 220289 | 130145.97 | 480172.06 | 281762 | INDUSTRIA LIBRA2566 OPSCHUIF R7038 | 1920 | 0 | koffer | ST 6.0 | 2033 | jonge vulling
37102 | Weesp | Hogewey | Bedrijventerrein Noord | Aquamarin | 159011 | 220290 | 130141.62 | 480141.48 | 281763 | INDUSTRIA LIBRA2566 OPSCHUIF R7038 | 1920 | 0 | koffer | ST 6.0 | 2033 | jonge vulling
385 | Centrum | Centrum-Oost | Kattenburg | Kattenburgerhof | 56319 | 66620 | 123017.2 | 487189.73 | 220011 | 14,8W BART LED C7 2000LM R7038 | 2036 | 3.5 | Kegel Bart lamp | MAST-LICHT-3.5 M-GEH. CONISCH | 2029 | jonge vulling
405 | Centrum | Centrum-Oost | Kattenburg | Kattenburgerkade | 56374 | 66679 | 123239.4 | 487277.28 | 219984 | 14,8W BART LED C7 2000LM R7038 | 2036 | 3.5 | Kegel Bart lamp | MAST-LICHT-3.5 M-GEH. CONISCH | 2029 | jonge vulling
436 | Centrum | Centrum-Oost | Kattenburg | Kattenburgerstraat | 56382 | 66687 | 123268.75 | 487478.93 | 219978 | 14,8W BART LED C7 2000LM R7038 | 2036 | 3.5 | Kegel Bart lamp | MAST-LICHT-3.5 M-GEH. CONISCH | 2034 | jonge vulling
438 | Centrum | Centrum-Oost | Kattenburg | Kattenburgerstraat | 56384 | 66689 | 123286.5 | 487521.48 | 219976 | 14,8W BART LED C7 2000LM R7038 | 2036 | 3.5 | Kegel Bart lamp | MAST-LICHT-3.5 M-GEH. CONISCH | 2034 | jonge vulling
723 | Centrum | Centrum-Oost | Kattenburg | Ravenwerf | 56390 | 66695 | 123331.14 | 487489.82 | 219971 | 14,8W BART LED C7 2000LM R7038 | 2036 | 3.5 | Kegel Bart lamp | MAST-LICHT-3.5 M-GEH. CONISCH | 2029 | jonge vulling
2123 | Nieuw-West | Geuzenveld, Slotermeer, Sloterdijken | Teleport | Basisweg | 163962 | 66823 | 117854.29 | 489489.56 | 292651 | 14,8W BART LED C7 2000LM R7038 | 2035 | 3.5 | Kegel Bart lamp | MAST-LICHT-3.5 M-GEH. CONISCH | 2030 | jonge vulling
2125 | Nieuw-West | Geuzenveld, Slotermeer, Sloterdijken | Teleport | Basisweg | 163960 | 66825 | 117795.08 | 489494.33 | 292649 | FRISO KRAMER 2000SDN R7038 | 2030 | 3.5 | Kegel Friso Kramer | MAST-LICHT-3.5 M-GEH. CONISCH | 2030 | jonge vulling
7340 | Nieuw-West | Slotervaart | Emanuel van Meterenbuurt | Hemsterhuisstraat | 62279 | 73370 | 116712.18 | 486264.43 | 204282 | 14,8W BART LED C7 2000LM R7038 | 2035 | 3.5 | Kegel Bart lamp | MAST-LICHT-3.5 M-GEH. CONISCH | 2029 | jonge vulling
7341 | Nieuw-West | Slotervaart | Emanuel van Meterenbuurt | Hemsterhuisstraat | 62280 | 73371 | 116733.11 | 486258.68 | 204283 | 14,8W BART LED C7 2000LM R7038 | 2035 | 3.5 | Kegel Bart lamp | MAST-LICHT-3.5 M-GEH. CONISCH | 2029 | jonge vulling
20714 | Noord | West | Banne Noordwest | Binnenvaart | 56227 | 66514 | 123037 | 491405.79 | 55299 | 14,8W BART LED C7 2000LM R7038 | 2029 | 3.5 | Kegel Bart lamp | MAST-LICHT-3.5 M-GEH. CONISCH | 2026 | jonge vulling
21040 | Noord | West | Banne Noordoost | Bramzeil | 10639 | 12549 | 123291.94 | 491336.7 | 10704 | 14,8W BART LED C7 2000LM R7038 | 2030 | 3.5 | Kegel Bart lamp | MAST-LICHT-3.5 M-GEH. CONISCH | 2035 | jonge vulling
21106 | Noord | Oost | Plan van Gool | Breedveld | 56014 | 66261 | 124154.34 | 489898.12 | 55129 | 14,8W BART LED C7 2000LM R7038 | 2030 | 3.5 | Kegel Bart lamp | MAST-LICHT-3.5 M-GEH. CONISCH | 2034 | jonge vulling
21108 | Noord | Oost | Plan van Gool | Breedveld | 56213 | 66497 | 124183.91 | 489891.61 | 55286 | 14,8W BART LED C7 2000LM R7038 | 2030 | 3.5 | Kegel Bart lamp | MAST-LICHT-3.5 M-GEH. CONISCH | 2034 | jonge vulling
21109 | Noord | Oost | Plan van Gool | Breedveld | 56252 | 66539 | 124189.89 | 489955.39 | 55324 | 14,8W BART LED C7 2000LM R7038 | 2030 | 3.5 | Kegel Bart lamp | MAST-LICHT-3.5 M-GEH. CONISCH | 2034 | jonge vulling
23408 | Noord | West | Banne Noordoost | Grootzeilhof | 11506 | 13542 | 123357.3 | 491426.4 | 11555 | 14,8W BART LED C7 2000LM R7038 | 2030 | 3.5 | Kegel Bart lamp | MAST-LICHT-3.5 M-GEH. CONISCH | 2035 | jonge vulling
24345 | Noord | Oud-Noord | IJplein e.o. | IJplein | 59327 | 70000 | 122605.27 | 488280.2 | 207532 | 14,8W BART LED C7 2000LM R7038 | 2035 | 3.5 | Kegel Bart lamp | MAST-LICHT-3.5 M-GEH. CONISCH | 2028 | jonge vulling
24382 | Noord | Oud-Noord | IJplein e.o. | IJplein | 62041 | 73108 | 122606.5106 | 488257.8924 | 207462 | 14,8W BART LED C7 2000LM R7038 | 2035 | 3.5 | Kegel Bart lamp | MAST-LICHT-3.5 M-GEH. CONISCH | 2026 | jonge vulling
24383 | Noord | Oud-Noord | IJplein e.o. | IJplein | 62042 | 73109 | 122630.26 | 488256.39 | 207461 | 14,8W BART LED C7 2000LM R7038 | 2035 | 3.5 | Kegel Bart lamp | MAST-LICHT-3.5 M-GEH. CONISCH | 2026 | jonge vulling
24384 | Noord | Oud-Noord | IJplein e.o. | IJplein | 62043 | 73110 | 122654.66 | 488254.55 | 207460 | 14,8W BART LED C7 2000LM R7038 | 2035 | 3.5 | Kegel Bart lamp | MAST-LICHT-3.5 M-GEH. CONISCH | 2026 | jonge vulling
24385 | Noord | Oud-Noord | IJplein e.o. | IJplein | 62044 | 73111 | 122678.71 | 488252.62 | 207459 | 14,8W BART LED C7 2000LM R7038 | 2035 | 3.5 | Kegel Bart lamp | MAST-LICHT-3.5 M-GEH. CONISCH | 2026 | jonge vulling
25077 | Noord | Oud-Noord | IJplein e.o. | Ketelmakerij | 60945 | 71894 | 123064.86 | 488516.1 | 207471 | 14,8W BART LED C7 2000LM R7038 | 2035 | 3.5 | Kegel Bart lamp | MAST-LICHT-3.5 M-GEH. CONISCH | 2027 | jonge vulling
25078 | Noord | Oud-Noord | IJplein e.o. | Ketelmakerij | 60946 | 71895 | 123069.04 | 488493.09 | 207470 | 14,8W BART LED C7 2000LM R7038 | 2035 | 3.5 | Kegel Bart lamp | MAST-LICHT-3.5 M-GEH. CONISCH | 2027 | jonge vulling
25079 | Noord | Oud-Noord | IJplein e.o. | Ketelmakerij | 60947 | 71896 | 123073.43 | 488471.08 | 207469 | 14,8W BART LED C7 2000LM R7038 | 2035 | 3.5 | Kegel Bart lamp | MAST-LICHT-3.5 M-GEH. CONISCH | 2027 | jonge vulling
25080 | Noord | Oud-Noord | IJplein e.o. | Ketelmakerij | 60948 | 71897 | 123077.48 | 488448.4 | 207468 | 14,8W BART LED C7 2000LM R7038 | 2035 | 3.5 | Kegel Bart lamp | MAST-LICHT-3.5 M-GEH. CONISCH | 2027 | jonge vulling
25082 | Noord | Oud-Noord | IJplein e.o. | Ketelmakerij | 60950 | 71899 | 123094.48 | 488438.11 | 207467 | 14,8W BART LED C7 2000LM R7038 | 2035 | 3.5 | Kegel Bart lamp | MAST-LICHT-3.5 M-GEH. CONISCH | 2027 | jonge vulling
26217 | Noord | West | Banne Noordoost | Masthof | 61477 | 72478 | 123591.44 | 491567.15 | 60189 | 14,8W BART LED C7 2000LM R7038 | 2030 | 3.5 | Kegel Bart lamp | MAST-LICHT-3.5 M-GEH. CONISCH | 2027 | jonge vulling
26556 | Noord | Oud-Noord | Tuindorp Nieuwendam Oost | Monnikendammerweg | 61011 | 71960 | 125138.09 | 489156.44 | 207675 | 14,8W BART LED C7 2000LM R7038 | 2035 | 3.5 | Kegel Bart lamp | MAST-LICHT-3.5 M-GEH. CONISCH | 2027 | jonge vulling
26557 | Noord | Oud-Noord | Tuindorp Nieuwendam Oost | Monnikendammerweg | 61012 | 71961 | 125146.09 | 489133.01 | 207674 | 14,8W BART LED C7 2000LM R7038 | 2035 | 3.5 | Kegel Bart lamp | MAST-LICHT-3.5 M-GEH. CONISCH | 2027 | jonge vulling
26558 | Noord | Oud-Noord | Tuindorp Nieuwendam Oost | Monnikendammerweg | 61013 | 71962 | 125128.52 | 489127.39 | 207673 | 14,8W BART LED C7 2000LM R7038 | 2035 | 3.5 | Kegel Bart lamp | MAST-LICHT-3.5 M-GEH. CONISCH | 2027 | jonge vulling
26564 | Noord | Oud-Noord | Tuindorp Nieuwendam Oost | Monnikendammerweg | 61019 | 71968 | 125166.96 | 489070.38 | 207669 | 14,8W BART LED C7 2000LM R7038 | 2035 | 3.5 | Kegel Bart lamp | MAST-LICHT-3.5 M-GEH. CONISCH | 2027 | jonge vulling
26565 | Noord | Oud-Noord | Tuindorp Nieuwendam Oost | Monnikendammerweg | 61020 | 71969 | 125154.17 | 489051.88 | 207668 | 14,8W BART LED C7 2000LM R7038 | 2035 | 3.5 | Kegel Bart lamp | MAST-LICHT-3.5 M-GEH. CONISCH | 2027 | jonge vulling
26566 | Noord | Oud-Noord | Tuindorp Nieuwendam Oost | Monnikendammerweg | 61021 | 71970 | 125175.62 | 489047.78 | 207667 | 14,8W BART LED C7 2000LM R7038 | 2035 | 3.5 | Kegel Bart lamp | MAST-LICHT-3.5 M-GEH. CONISCH | 2027 | jonge vulling
26567 | Noord | Oud-Noord | Tuindorp Nieuwendam Oost | Monnikendammerweg | 61022 | 71971 | 125160.03 | 489034.54 | 207666 | 14,8W BART LED C7 2000LM R7038 | 2035 | 3.5 | Kegel Bart lamp | MAST-LICHT-3.5 M-GEH. CONISCH | 2027 | jonge vulling
26568 | Noord | Oud-Noord | Tuindorp Nieuwendam Oost | Monnikendammerweg | 61023 | 71972 | 125181.8 | 489027.56 | 207665 | 14,8W BART LED C7 2000LM R7038 | 2035 | 3.5 | Kegel Bart lamp | MAST-LICHT-3.5 M-GEH. CONISCH | 2027 | jonge vulling
26569 | Noord | Oud-Noord | Tuindorp Nieuwendam Oost | Monnikendammerweg | 61024 | 71973 | 125187 | 489011.73 | 207664 | 14,8W BART LED C7 2000LM R7038 | 2035 | 3.5 | Kegel Bart lamp | MAST-LICHT-3.5 M-GEH. CONISCH | 2027 | jonge vulling
26570 | Noord | Oud-Noord | Tuindorp Nieuwendam Oost | Monnikendammerweg | 61025 | 71974 | 125168.19 | 489009.72 | 207663 | 14,8W BART LED C7 2000LM R7038 | 2035 | 3.5 | Kegel Bart lamp | MAST-LICHT-3.5 M-GEH. CONISCH | 2027 | jonge vulling
26571 | Noord | Oud-Noord | Tuindorp Nieuwendam Oost | Monnikendammerweg | 61026 | 71975 | 125195.66 | 488993.27 | 207662 | 14,8W BART LED C7 2000LM R7038 | 2035 | 3.5 | Kegel Bart lamp | MAST-LICHT-3.5 M-GEH. CONISCH | 2027 | jonge vulling
26572 | Noord | Oud-Noord | Tuindorp Nieuwendam Oost | Monnikendammerweg | 61027 | 71976 | 125176.36 | 488986.77 | 207661 | 14,8W BART LED C7 2000LM R7038 | 2035 | 3.5 | Kegel Bart lamp | MAST-LICHT-3.5 M-GEH. CONISCH | 2027 | jonge vulling
27037 | Noord | West | Banne Noordoost | Noorderbreedte | 11054 | 13021 | 123630.74 | 491617.48 | 11113 | 14,8W BART LED C7 2000LM R7038 | 2030 | 3.5 | Kegel Bart lamp | MAST-LICHT-3.5 M-GEH. CONISCH | 2035 | jonge vulling
27038 | Noord | West | Banne Noordoost | Noorderbreedte | 11086 | 13058 | 123692.41 | 491612.71 | 11142 | 14,8W BART LED C7 2000LM R7038 | 2030 | 3.5 | Kegel Bart lamp | MAST-LICHT-3.5 M-GEH. CONISCH | 2035 | jonge vulling
27039 | Noord | West | Banne Noordoost | Noorderbreedte | 11103 | 13078 | 123707.79 | 491601.1 | 11161 | 14,8W BART LED C7 2000LM R7038 | 2030 | 3.5 | Kegel Bart lamp | MAST-LICHT-3.5 M-GEH. CONISCH | 2035 | jonge vulling
27040 | Noord | West | Banne Noordoost | Noorderbreedte | 11276 | 13277 | 123735.36 | 491578.48 | 11338 | 14,8W BART LED C7 2000LM R7038 | 2030 | 3.5 | Kegel Bart lamp | MAST-LICHT-3.5 M-GEH. CONISCH | 2035 | jonge vulling
27041 | Noord | West | Banne Noordoost | Noorderbreedte | 11374 | 13395 | 123742.65 | 491567.01 | 11441 | 14,8W BART LED C7 2000LM R7038 | 2030 | 3.5 | Kegel Bart lamp | MAST-LICHT-3.5 M-GEH. CONISCH | 2035 | jonge vulling
27046 | Noord | West | Banne Noordoost | Noorderbreedte | 27568 | 31736 | 123547.3 | 491692.72 | 26503 | 14,8W BART LED C7 2000LM R7038 | 2030 | 3.5 | Kegel Bart lamp | MAST-LICHT-3.5 M-GEH. CONISCH | 2034 | jonge vulling
27048 | Noord | West | Banne Noordoost | Noorderbreedte | 47723 | 55719 | 123381.68 | 491853.19 | 46935 | 14,8W BART LED C7 2000LM R7038 | 2030 | 3.5 | Kegel Bart lamp | MAST-LICHT-3.5 M-GEH. CONISCH | 2034 | jonge vulling
27085 | Noord | West | Banne Noordoost | Noorderbreedte | 61472 | 72473 | 123421.05 | 491802.99 | 60184 | 14,8W BART LED C7 2000LM R7038 | 2030 | 3.5 | Kegel Bart lamp | MAST-LICHT-3.5 M-GEH. CONISCH | 2027 | jonge vulling
27086 | Noord | West | Banne Noordoost | Noorderbreedte | 61476 | 72477 | 123543.98 | 491700.95 | 60188 | 14,8W BART LED C7 2000LM R7038 | 2030 | 3.5 | Kegel Bart lamp | MAST-LICHT-3.5 M-GEH. CONISCH | 2027 | jonge vulling
27336 | Noord | West | Banne Noordoost | Oosterlengte | 27705 | 31887 | 123525.79 | 491409.78 | 26622 | 14,8W BART LED C7 2000LM R7038 | 2030 | 3.5 | Kegel Bart lamp | MAST-LICHT-3.5 M-GEH. CONISCH | 2034 | jonge vulling
27349 | Noord | West | Banne Noordoost | Oosterlengte | 33536 | 38565 | 123369.5 | 491192.91 | 31945 | 14,8W BART LED C7 2000LM R7038 | 2030 | 3.5 | Kegel Bart lamp | MAST-LICHT-3.5 M-GEH. CONISCH | 2034 | jonge vulling
27351 | Noord | West | Banne Noordoost | Oosterlengte | 34239 | 39356 | 123474.11 | 491307.21 | 32730 | 14,8W BART LED C7 2000LM R7038 | 2030 | 3.5 | Kegel Bart lamp | MAST-LICHT-3.5 M-GEH. CONISCH | 2034 | jonge vulling
27352 | Noord | West | Banne Noordoost | Oosterlengte | 42877 | 50049 | 123503.99 | 491380.27 | 256520 | 14,8W BART LED C7 2000LM R7038 | 2039 | 3.5 | Kegel Bart lamp | MAST-LICHT-3.5 M-GEH. CONISCH | 2034 | jonge vulling
27353 | Noord | West | Banne Noordoost | Oosterlengte | 42911 | 50093 | 123520.58 | 491368.59 | 42189 | 14,8W BART LED C7 2000LM R7038 | 2030 | 3.5 | Kegel Bart lamp | MAST-LICHT-3.5 M-GEH. CONISCH | 2034 | jonge vulling
27636 | Noord | West | Banne Noordoost | Parlevinker | 17314 | 20088 | 123427.64 | 491573.01 | 16829 | 14,8W BART LED C7 2000LM R7038 | 2029 | 3.5 | Kegel Bart lamp | MAST-LICHT-3.5 M-GEH. CONISCH | 2034 | jonge vulling
27637 | Noord | West | Banne Noordoost | Parlevinker | 17315 | 20089 | 123438.97 | 491582.26 | 16830 | 14,8W BART LED C7 2000LM R7038 | 2029 | 3.5 | Kegel Bart lamp | MAST-LICHT-3.5 M-GEH. CONISCH | 2034 | jonge vulling
27663 | Noord | West | Banne Noordwest | Parlevinker | 58052 | 68584 | 123355.37 | 491595.64 | 57085 | 14,8W BART LED C7 2000LM R7038 | 2029 | 3.5 | Kegel Bart lamp | MAST-LICHT-3.5 M-GEH. CONISCH | 2030 | jonge vulling
27685 | Noord | West | Banne Noordwest | Parlevinkerpad | 58049 | 68581 | 123325.63 | 491589.83 | 57082 | 14,8W BART LED C7 2000LM R7038 | 2029 | 3.5 | Kegel Bart lamp | MAST-LICHT-3.5 M-GEH. CONISCH | 2027 | jonge vulling
28100 | Noord | West | Banne Noordoost | Reling | 57268 | 67685 | 123691.7 | 491454.76 | 56344 | 14,8W BART LED C7 2000LM R7038 | 2030 | 3.5 | Kegel Bart lamp | MAST-LICHT-3.5 M-GEH. CONISCH | 2027 | jonge vulling
28744 | Noord | West | Banne Noordoost | Spinaker | 27634 | 31810 | 123497.09 | 491404.44 | 26558 | 14,8W BART LED C7 2000LM R7038 | 2030 | 3.5 | Kegel Bart lamp | MAST-LICHT-3.5 M-GEH. CONISCH | 2034 | jonge vulling
28883 | Noord | West | Banne Noordoost | Staghof | 61473 | 72474 | 123389.02 | 491697.85 | 60185 | 14,8W BART LED C7 2000LM R7038 | 2030 | 3.5 | Kegel Bart lamp | MAST-LICHT-3.5 M-GEH. CONISCH | 2027 | jonge vulling
29031 | Noord | West | Banne Noordoost | Stenghof | 61475 | 72476 | 123500.16 | 491641.32 | 60187 | 14,8W BART LED C7 2000LM R7038 | 2030 | 3.5 | Kegel Bart lamp | MAST-LICHT-3.5 M-GEH. CONISCH | 2027 | jonge vulling
30265 | Noord | West | Banne Noordwest | Zeevaart | 57118 | 67532 | 123164.32 | 491674.93 | 56196 | 14,8W BART LED C7 2000LM R7038 | 2029 | 3.5 | Kegel Bart lamp | MAST-LICHT-3.5 M-GEH. CONISCH | 2026 | jonge vulling
30266 | Noord | West | Banne Noordwest | Zeevaart | 57119 | 67533 | 123170.3 | 491697.69 | 255228 | 14,8W BART LED C7 2000LM R7038 | 2039 | 3.5 | Kegel Bart lamp | MAST-LICHT-3.5 M-GEH. CONISCH | 2026 | jonge vulling
30274 | Noord | West | Banne Noordwest | Zeevaart | 62431 | 73537 | 123242.76 | 491631.12 | 60958 | 14,8W BART LED C7 2000LM R7038 | 2029 | 3.5 | Kegel Bart lamp | MAST-LICHT-3.5 M-GEH. CONISCH | 2026 | jonge vulling
30307 | Noord | West | Banne Noordwest | Zeevaarthof | 62430 | 73536 | 123133.11 | 491669.89 | 60957 | 14,8W BART LED C7 2000LM R7038 | 2029 | 3.5 | Kegel Bart lamp | MAST-LICHT-3.5 M-GEH. CONISCH | 2026 | jonge vulling
30309 | Noord | West | Banne Noordwest | Zeevaarthof | 79277 | 95505 | 123266.64 | 491573.84 | 76417 | 14,8W BART LED C7 2000LM R7038 | 2029 | 3.5 | Kegel Bart lamp | MAST-LICHT-3.5 M-GEH. CONISCH | 2031 | jonge vulling
30310 | Noord | West | Banne Noordwest | Zeevaarthof | 79278 | 95506 | 123245.23 | 491536.16 | 76418 | 14,8W BART LED C7 2000LM R7038 | 2029 | 3.5 | Kegel Bart lamp | MAST-LICHT-3.5 M-GEH. CONISCH | 2031 | jonge vulling
32743 | Oost | Watergraafsmeer | Don Bosco | James Wattstraat | 32219 | 37084 | 123435.85 | 484928.52 | 208187 | 14,8W BART LED C7 2000LM R7038 | 2035 | 3.5 | Kegel Bart lamp | MAST-LICHT-3.5 M-GEH. CONISCH | 2030 | jonge vulling
32835 | Oost | Watergraafsmeer | Amstelkwartier West | Jan Vroegopsingel | 170846 | 49903 | 122424.43 | 483406.87 | 330434 | 14,8W BART LED C7 2000LM R7038 | 2035 | 3.5 | Kegel Bart lamp | MAST-LICHT-3.5 M-GEH. CONISCH | 2030 | jonge vulling
33445 | Oost | Watergraafsmeer | Linnaeusparkbuurt | Linnaeuskade | 57468 | 67905 | 124075.28 | 485519.92 | 141478 | FRISO KRAMER 2000SDN R7038 | 2029 | 3.5 | Kegel Friso Kramer | MAST-LICHT-3.5 M-GEH. CONISCH | 2030 | jonge vulling
33956 | Oost | Watergraafsmeer | Don Bosco | Nobelweg | 34333 | 39454 | 123420.19 | 484936.35 | 218164 | 14,8W BART LED C7 2000LM R7038 | 2036 | 3.5 | Kegel Bart lamp | MAST-LICHT-3.5 M-GEH. CONISCH | 2034 | jonge vulling
34708 | Oost | Oud-Oost | Transvaalbuurt West | President Steynplantsoen | 32564 | 37511 | 122928.96 | 484857.37 | 213961 | 14,8W BART LED C7 2000LM R7038 | 2036 | 3.5 | Kegel Bart lamp | MAST-LICHT-3.5 M-GEH. CONISCH | 2034 | jonge vulling
34722 | Oost | Watergraafsmeer | Linnaeusparkbuurt | Pythagorasstraat | 15179 | 17678 | 124076.56 | 485394.83 | 208448 | 14,8W BART LED C7 2000LM R7038 | 2035 | 3.5 | Kegel Bart lamp | MAST-LICHT-3.5 M-GEH. CONISCH | 2030 | jonge vulling
38122 | West | Westerpark | Spaarndammerbuurt Zuidoost | Houtmankade | 39180 | 45043 | 120694.65 | 489016.29 | 210302 | 14,8W BART LED C7 2000LM R7038 | 2035 | 3.5 | Kegel Bart lamp | MAST-LICHT-3.5 M-GEH. CONISCH | 2028 | jonge vulling
38123 | West | Westerpark | Spaarndammerbuurt Zuidoost | Houtmankade | 39181 | 45044 | 120682.49 | 488994.95 | 210301 | 14,8W BART LED C7 2000LM R7038 | 2035 | 3.5 | Kegel Bart lamp | MAST-LICHT-3.5 M-GEH. CONISCH | 2028 | jonge vulling
38124 | West | Westerpark | Spaarndammerbuurt Zuidoost | Houtmankade | 39182 | 45045 | 120710.88 | 488990.36 | 210300 | 14,8W BART LED C7 2000LM R7038 | 2035 | 3.5 | Kegel Bart lamp | MAST-LICHT-3.5 M-GEH. CONISCH | 2028 | jonge vulling
38134 | West | Westerpark | Spaarndammerbuurt Zuidwest | Houtrijkstraat | 62175 | 73262 | 120348.83 | 489204.37 | 210281 | 14,8W BART LED C7 2000LM R7038 | 2035 | 3.5 | Kegel Bart lamp | MAST-LICHT-3.5 M-GEH. CONISCH | 2029 | jonge vulling
38892 | West | Oud-West, De Baarsjes | Vondelparkbuurt West | Rijtuigenhof | 63306 | 74603 | 119263.23 | 485783.98 | 257243 | 14,8W BART LED C7 2000LM R7038 | 2039 | 3.5 | Kegel Bart lamp | MAST-LICHT-3.5 M-GEH. CONISCH | 2029 | jonge vulling
45260 | Zuidoost | Gaasperdam, Driemond | Gein Noordoost | Anne Kooistrahof | 76807 | 92495 | 128018.75 | 479164.25 | 147969 | 14,8W BART LED C7 2000LM R7038 | 2030 | 3.5 | Kegel Bart lamp | MAST-LICHT-3.5 M-GEH. CONISCH | 2027 | jonge vulling
45261 | Zuidoost | Gaasperdam, Driemond | Gein Noordoost | Anne Kooistrahof | 76808 | 92496 | 127998.27 | 479164.35 | 147970 | 14,8W BART LED C7 2000LM R7038 | 2030 | 3.5 | Kegel Bart lamp | MAST-LICHT-3.5 M-GEH. CONISCH | 2027 | jonge vulling
45262 | Zuidoost | Gaasperdam, Driemond | Gein Noordoost | Anne Kooistrahof | 76809 | 92497 | 127976.71 | 479164.26 | 147971 | 14,8W BART LED C7 2000LM R7038 | 2030 | 3.5 | Kegel Bart lamp | MAST-LICHT-3.5 M-GEH. CONISCH | 2027 | jonge vulling
45342 | Zuidoost | Bijlmer-Centrum, Amstel III | Venserpolder West | Bernard Shawsingel | 75529 | 91099 | 124935.3 | 481473.2 | 197255 | 17W BART LED R7038 | 2035 | 3.5 | Kegel Bart lamp | MAST-LICHT-3.5 M-GEH. CONISCH | 2029 | jonge vulling
45343 | Zuidoost | Bijlmer-Centrum, Amstel III | Venserpolder West | Bernard Shawsingel | 75530 | 91100 | 124947.52 | 481450.9 | 197256 | 17W BART LED R7038 | 2035 | 3.5 | Kegel Bart lamp | MAST-LICHT-3.5 M-GEH. CONISCH | 2029 | jonge vulling
45344 | Zuidoost | Bijlmer-Centrum, Amstel III | Venserpolder West | Bernard Shawsingel | 75531 | 91101 | 124959.28 | 481429.78 | 197257 | 17W BART LED R7038 | 2035 | 3.5 | Kegel Bart lamp | MAST-LICHT-3.5 M-GEH. CONISCH | 2029 | jonge vulling
45705 | Zuidoost | Bijlmer-Centrum, Amstel III | AMC | Broekzijdschepad | 53403 | 62970 | 125953.68 | 478616.82 | 172652 | 17W BART LED R7038 | 2033 | 3.5 | Kegel Bart lamp | MAST-LICHT-3.5 M-GEH. CONISCH | 2033 | jonge vulling
45719 | Zuidoost | Bijlmer-Centrum, Amstel III | AMC | Broekzijdschepad | 72980 | 87742 | 126088.07 | 478430.84 | 172854 | 17W BART LED R7038 | 2033 | 3.5 | Kegel Bart lamp | MAST-LICHT-3.5 M-GEH. CONISCH | 2029 | jonge vulling
46117 | Zuidoost | Gaasperdam, Driemond | Gein Noordoost | Cornelis Schuurmanhof | 77042 | 92730 | 128140.28 | 478953.7 | 148129 | 14,8W BART LED C7 2000LM R7038 | 2030 | 3.5 | Kegel Bart lamp | MAST-LICHT-3.5 M-GEH. CONISCH | 2026 | jonge vulling
46276 | Zuidoost | Bijlmer-Centrum, Amstel III | Venserpolder Oost | Dalsteindreef | 81257 | 97855 | 124894.28 | 482160.08 | 197279 | 17W BART LED R7038 | 2035 | 3.5 | Kegel Bart lamp | MAST-LICHT-3.5 M-GEH. CONISCH | 2033 | jonge vulling
46277 | Zuidoost | Bijlmer-Centrum, Amstel III | Venserpolder Oost | Dalsteindreef | 81258 | 97856 | 124898.28 | 482152.56 | 197280 | 17W BART LED R7038 | 2035 | 3.5 | Kegel Bart lamp | MAST-LICHT-3.5 M-GEH. CONISCH | 2033 | jonge vulling
46505 | Zuidoost | Bijlmer-Centrum, Amstel III | Venserpolder West | Dolingadreef | 81252 | 97850 | 124662.85 | 482071.08 | 197310 | 17W BART LED R7038 | 2035 | 3.5 | Kegel Bart lamp | MAST-LICHT-3.5 M-GEH. CONISCH | 2033 | jonge vulling
47520 | Zuidoost | Bijlmer-Oost | G-buurt Oost | Geerdinkhof | 23226 | 26657 | 127438.01 | 482019.23 | 22076 | 14,8W BART LED C7 2000LM R7038 | 2030 | 3.5 | Kegel Bart lamp | MAST-LICHT-3.5 M-GEH. CONISCH | 2033 | jonge vulling
47703 | Zuidoost | Bijlmer-Oost | G-buurt Oost | Geerdinkhof | 70882 | 84822 | 127537.44 | 481808.56 | 69239 | 14,8W BART LED C7 2000LM R7038 | 2030 | 3.5 | Kegel Bart lamp | MAST-LICHT-3.5 M-GEH. CONISCH | 2029 | jonge vulling
47765 | Zuidoost | Bijlmer-Oost | G-buurt Oost | Geerdinkhof | 71670 | 85884 | 127333.92 | 481876.16 | 69694 | 14,8W BART LED C7 2000LM R7038 | 2030 | 3.5 | Kegel Bart lamp | MAST-LICHT-3.5 M-GEH. CONISCH | 2030 | jonge vulling
47878 | Zuidoost | Bijlmer-Oost | G-buurt Oost | Geerdinkhofweg | 69924 | 83451 | 127807.42 | 482243.86 | 68336 | 14,8W BART LED C7 2000LM R7038 | 2030 | 3.5 | Kegel Bart lamp | MAST-LICHT-3.5 M-GEH. CONISCH | 2026 | jonge vulling
48930 | Zuidoost | Gaasperdam, Driemond | Gein Noordoost | Helena Kuipers-Rietberghof | 76810 | 92498 | 128014.62 | 479191.48 | 147972 | 14,8W BART LED C7 2000LM R7038 | 2030 | 3.5 | Kegel Bart lamp | MAST-LICHT-3.5 M-GEH. CONISCH | 2026 | jonge vulling
48931 | Zuidoost | Gaasperdam, Driemond | Gein Noordoost | Helena Kuipers-Rietberghof | 76811 | 92499 | 127992.88 | 479191.48 | 147973 | 14,8W BART LED C7 2000LM R7038 | 2030 | 3.5 | Kegel Bart lamp | MAST-LICHT-3.5 M-GEH. CONISCH | 2026 | jonge vulling
48936 | Zuidoost | Gaasperdam, Driemond | Gein Noordoost | Helena Kuipers-Rietberghof | 76816 | 92504 | 128014.28 | 479267.86 | 147978 | 14,8W BART LED C7 2000LM R7038 | 2030 | 3.5 | Kegel Bart lamp | MAST-LICHT-3.5 M-GEH. CONISCH | 2027 | jonge vulling
49042 | Zuidoost | Gaasperdam, Driemond | Gein Noordoost | Hendrik Veldhuishof | 77024 | 92712 | 128353.48 | 478899.89 | 324639 | 14,8W BART LED C7 2000LM R7038 | 2042 | 3.5 | Kegel Bart lamp | MAST-LICHT-3.5 M-GEH. CONISCH | 2026 | jonge vulling
49043 | Zuidoost | Gaasperdam, Driemond | Gein Noordoost | Hendrik Veldhuishof | 77025 | 92713 | 128338.67 | 478914.89 | 148099 | 14,8W BART LED C7 2000LM R7038 | 2030 | 3.5 | Kegel Bart lamp | MAST-LICHT-3.5 M-GEH. CONISCH | 2027 | jonge vulling
49044 | Zuidoost | Gaasperdam, Driemond | Gein Noordoost | Hendrik Veldhuishof | 77026 | 92714 | 128317.09 | 478914.9 | 148100 | 14,8W BART LED C7 2000LM R7038 | 2030 | 3.5 | Kegel Bart lamp | MAST-LICHT-3.5 M-GEH. CONISCH | 2027 | jonge vulling
49045 | Zuidoost | Gaasperdam, Driemond | Gein Noordoost | Hendrik Veldhuishof | 77027 | 92715 | 128353.51 | 478923.52 | 148101 | 14,8W BART LED C7 2000LM R7038 | 2030 | 3.5 | Kegel Bart lamp | MAST-LICHT-3.5 M-GEH. CONISCH | 2026 | jonge vulling
49046 | Zuidoost | Gaasperdam, Driemond | Gein Noordoost | Hendrik Veldhuishof | 77028 | 92716 | 128353.49 | 478941.78 | 148102 | 14,8W BART LED C7 2000LM R7038 | 2030 | 3.5 | Kegel Bart lamp | MAST-LICHT-3.5 M-GEH. CONISCH | 2026 | jonge vulling
49048 | Zuidoost | Gaasperdam, Driemond | Gein Noordoost | Hendrik Veldhuishof | 77030 | 92718 | 128317.05 | 478946.63 | 148104 | 14,8W BART LED C7 2000LM R7038 | 2030 | 3.5 | Kegel Bart lamp | MAST-LICHT-3.5 M-GEH. CONISCH | 2027 | jonge vulling
49049 | Zuidoost | Gaasperdam, Driemond | Gein Noordoost | Hendrik Veldhuishof | 77031 | 92719 | 128353.5 | 478963.84 | 148105 | 14,8W BART LED C7 2000LM R7038 | 2030 | 3.5 | Kegel Bart lamp | MAST-LICHT-3.5 M-GEH. CONISCH | 2026 | jonge vulling
49053 | Zuidoost | Gaasperdam, Driemond | Gein Noordoost | Hendrik Veldhuishof | 77051 | 92739 | 128274.08 | 478953.73 | 148142 | 14,8W BART LED C7 2000LM R7038 | 2030 | 3.5 | Kegel Bart lamp | MAST-LICHT-3.5 M-GEH. CONISCH | 2027 | jonge vulling
49054 | Zuidoost | Gaasperdam, Driemond | Gein Noordoost | Hendrik Veldhuishof | 77052 | 92740 | 128306.71 | 478963.34 | 148143 | 14,8W BART LED C7 2000LM R7038 | 2030 | 3.5 | Kegel Bart lamp | MAST-LICHT-3.5 M-GEH. CONISCH | 2026 | jonge vulling
49232 | Zuidoost | Gaasperdam, Driemond | Holendrecht West | Holendrechtplein | 72021 | 86397 | 126205.47 | 479146.33 | 148571 | FRISO KRAMER 2000SDN R7038 | 2030 | 3.5 | Kegel Friso Kramer | MAST-LICHT-3.5 M-GEH. CONISCH | 2032 | jonge vulling
49233 | Zuidoost | Gaasperdam, Driemond | Holendrecht West | Holendrechtplein | 72022 | 86398 | 126223.01 | 479155.94 | 214219 | FRISO KRAMER 2000SDN R7038 | 2035 | 3.5 | Kegel Friso Kramer | MAST-LICHT-3.5 M-GEH. CONISCH | 2032 | jonge vulling
49879 | Zuidoost | Gaasperdam, Driemond | Gein Noordoost | Jan Nautahof | 77013 | 92701 | 128353.37 | 478810.86 | 148087 | 14,8W BART LED C7 2000LM R7038 | 2030 | 3.5 | Kegel Bart lamp | MAST-LICHT-3.5 M-GEH. CONISCH | 2026 | jonge vulling
49880 | Zuidoost | Gaasperdam, Driemond | Gein Noordoost | Jan Nautahof | 77014 | 92702 | 128353.36 | 478834.86 | 148088 | 14,8W BART LED C7 2000LM R7038 | 2030 | 3.5 | Kegel Bart lamp | MAST-LICHT-3.5 M-GEH. CONISCH | 2026 | jonge vulling
49883 | Zuidoost | Gaasperdam, Driemond | Gein Noordoost | Jan Nautahof | 77017 | 92705 | 128353.21 | 478857.24 | 289406 | 14,8W BART LED C7 2000LM R7038 | 2041 | 3.5 | Kegel Bart lamp | MAST-LICHT-3.5 M-GEH. CONISCH | 2026 | jonge vulling
49886 | Zuidoost | Gaasperdam, Driemond | Gein Noordoost | Jan Nautahof | 77020 | 92708 | 128353.21 | 478878.66 | 148094 | 14,8W BART LED C7 2000LM R7038 | 2030 | 3.5 | Kegel Bart lamp | MAST-LICHT-3.5 M-GEH. CONISCH | 2026 | jonge vulling
49887 | Zuidoost | Gaasperdam, Driemond | Gein Noordoost | Jan Nautahof | 77021 | 92709 | 128368.34 | 478883.69 | 148095 | 14,8W BART LED C7 2000LM R7038 | 2030 | 3.5 | Kegel Bart lamp | MAST-LICHT-3.5 M-GEH. CONISCH | 2026 | jonge vulling
49888 | Zuidoost | Gaasperdam, Driemond | Gein Noordoost | Jan Nautahof | 77022 | 92710 | 128339.78 | 478887.87 | 148096 | 14,8W BART LED C7 2000LM R7038 | 2030 | 3.5 | Kegel Bart lamp | MAST-LICHT-3.5 M-GEH. CONISCH | 2026 | jonge vulling
49889 | Zuidoost | Gaasperdam, Driemond | Gein Noordoost | Jan Nautahof | 77023 | 92711 | 128317.28 | 478888.04 | 148097 | 14,8W BART LED C7 2000LM R7038 | 2030 | 3.5 | Kegel Bart lamp | MAST-LICHT-3.5 M-GEH. CONISCH | 2026 | jonge vulling
52106 | Zuidoost | Gaasperdam, Driemond | L-buurt | Leksmondplein | 78066 | 94015 | 127185.34 | 480116.75 | 195597 | 17W BART LED R7038 | 2034 | 3.5 | Kegel Bart lamp | MAST-LICHT-3.5 M-GEH. CONISCH | 2029 | jonge vulling | batch 1
52286 | Zuidoost | Gaasperdam, Driemond | L-buurt | Leusdenhof | 73333 | 88400 | 127158.5 | 480223.84 | 195184 | 17W BART LED R7038 | 2034 | 3.5 | Kegel Bart lamp | MAST-LICHT-3.5 M-GEH. CONISCH | 2029 | jonge vulling | batch 1
52287 | Zuidoost | Gaasperdam, Driemond | L-buurt | Leusdenhof | 73334 | 88401 | 127159.11 | 480200.59 | 195185 | 17W BART LED R7038 | 2034 | 3.5 | Kegel Bart lamp | MAST-LICHT-3.5 M-GEH. CONISCH | 2029 | jonge vulling | batch 1
52288 | Zuidoost | Gaasperdam, Driemond | L-buurt | Leusdenhof | 73335 | 88402 | 127146.54 | 480179.66 | 195186 | 17W BART LED R7038 | 2034 | 3.5 | Kegel Bart lamp | MAST-LICHT-3.5 M-GEH. CONISCH | 2029 | jonge vulling | batch 1
52289 | Zuidoost | Gaasperdam, Driemond | L-buurt | Leusdenhof | 73336 | 88403 | 127131.77 | 480161.29 | 195187 | 17W BART LED R7038 | 2034 | 3.5 | Kegel Bart lamp | MAST-LICHT-3.5 M-GEH. CONISCH | 2029 | jonge vulling | batch 1
52290 | Zuidoost | Gaasperdam, Driemond | L-buurt | Leusdenhof | 73337 | 88404 | 127111.06 | 480150.88 | 195188 | 17W BART LED R7038 | 2034 | 3.5 | Kegel Bart lamp | MAST-LICHT-3.5 M-GEH. CONISCH | 2029 | jonge vulling | batch 1
52291 | Zuidoost | Gaasperdam, Driemond | L-buurt | Leusdenhof | 73338 | 88405 | 127102.7 | 480134.96 | 195189 | 17W BART LED R7038 | 2034 | 3.5 | Kegel Bart lamp | MAST-LICHT-3.5 M-GEH. CONISCH | 2029 | jonge vulling | batch 1
52292 | Zuidoost | Gaasperdam, Driemond | L-buurt | Leusdenhof | 78065 | 94014 | 127032.28 | 480081.78 | 219156 | 14,8W BART LED C7 2000LM R7038 | 2036 | 3.5 | Kegel Bart lamp | MAST-LICHT-3.5 M-GEH. CONISCH | 2029 | jonge vulling | batch 1
52514 | Zuidoost | Gaasperdam, Driemond | Holendrecht West | Maarsenhof | 71404 | 85560 | 126080.89 | 479579.35 | 148579 | FRISO KRAMER 2000SDN R7038 | 2030 | 3.5 | Kegel Friso Kramer | MAST-LICHT-3.5 M-GEH. CONISCH | 2030 | jonge vulling
52534 | Zuidoost | Gaasperdam, Driemond | Holendrecht West | Maarsenhof | 154650 | 86215 | 126013.76 | 479405.77 | 257203 | FRISO KRAMER 2000SDN R7038 | 2030 | 3.5 | Kegel Friso Kramer | MAST-LICHT-3.5 M-GEH. CONISCH | 2029 | jonge vulling
52984 | Zuidoost | Gaasperdam, Driemond | Reigersbos Noord | Meernhof | 71381 | 85536 | 126285.01 | 478978.63 | 148658 | FRISO KRAMER 2000SDN R7038 | 2030 | 3.5 | Kegel Friso Kramer | MAST-LICHT-3.5 M-GEH. CONISCH | 2029 | jonge vulling
52987 | Zuidoost | Gaasperdam, Driemond | Reigersbos Noord | Meernhof | 71384 | 85539 | 126261.41 | 478934.03 | 148662 | FRISO KRAMER 2000SDN R7038 | 2030 | 3.5 | Kegel Friso Kramer | MAST-LICHT-3.5 M-GEH. CONISCH | 2028 | jonge vulling
53015 | Zuidoost | Gaasperdam, Driemond | Reigersbos Noord | Meernhof | 79867 | 96234 | 126316.94 | 478988.4 | 148673 | FRISO KRAMER 2000SDN R7038 | 2030 | 3.5 | Kegel Friso Kramer | MAST-LICHT-3.5 M-GEH. CONISCH | 2032 | jonge vulling
53016 | Zuidoost | Gaasperdam, Driemond | Reigersbos Noord | Meernhof | 79868 | 96235 | 126306.99 | 478970.98 | 350738 | 14,8W BART LED C7 2000LM R7038 | 2045 | 3.5 | Kegel Bart lamp | MAST-LICHT-3.5 M-GEH. CONISCH | 2032 | jonge vulling
53122 | Zuidoost | Bijlmer-Centrum, Amstel III | AMC | Meibergpad | 71845 | 86186 | 125368.5 | 478679.91 | 172806 | 17W BART LED R7038 | 2033 | 3.5 | Kegel Bart lamp | MAST-LICHT-3.5 M-GEH. CONISCH | 2031 | jonge vulling
53459 | Zuidoost | Gaasperdam, Driemond | Reigersbos Noord | Millingenhof | 69216 | 82292 | 126485.93 | 478810.58 | 148683 | FRISO KRAMER 2000SDN R7038 | 2030 | 3.5 | Kegel Friso Kramer | MAST-LICHT-3.5 M-GEH. CONISCH | 2030 | jonge vulling
53460 | Zuidoost | Gaasperdam, Driemond | Reigersbos Noord | Millingenhof | 69217 | 82293 | 126486.85 | 478737.68 | 148685 | FRISO KRAMER 2000SDN R7038 | 2030 | 3.5 | Kegel Friso Kramer | MAST-LICHT-3.5 M-GEH. CONISCH | 2030 | jonge vulling
53464 | Zuidoost | Gaasperdam, Driemond | Reigersbos Noord | Millingenhof | 69242 | 82324 | 126359.93 | 478845.83 | 148688 | FRISO KRAMER 2000SDN R7038 | 2030 | 3.5 | Kegel Friso Kramer | MAST-LICHT-3.5 M-GEH. CONISCH | 2030 | jonge vulling
53466 | Zuidoost | Gaasperdam, Driemond | Reigersbos Noord | Millingenhof | 69244 | 82326 | 126309.65 | 478862.6 | 148690 | FRISO KRAMER 2000SDN R7038 | 2030 | 3.5 | Kegel Friso Kramer | MAST-LICHT-3.5 M-GEH. CONISCH | 2030 | jonge vulling
53467 | Zuidoost | Gaasperdam, Driemond | Reigersbos Noord | Millingenhof | 69245 | 82327 | 126310.25 | 478840.14 | 148691 | FRISO KRAMER 2000SDN R7038 | 2030 | 3.5 | Kegel Friso Kramer | MAST-LICHT-3.5 M-GEH. CONISCH | 2030 | jonge vulling
53468 | Zuidoost | Gaasperdam, Driemond | Reigersbos Noord | Millingenhof | 69246 | 82328 | 126327.46 | 478833.17 | 148693 | FRISO KRAMER 2000SDN R7038 | 2030 | 3.5 | Kegel Friso Kramer | MAST-LICHT-3.5 M-GEH. CONISCH | 2030 | jonge vulling
53572 | Zuidoost | Gaasperdam, Driemond | Reigersbos Noord | Montfoorthof | 80293 | 96726 | 126528.16 | 478907.43 | 148740 | FRISO KRAMER 2000SDN R7038 | 2030 | 3.5 | Kegel Friso Kramer | MAST-LICHT-3.5 M-GEH. CONISCH | 2032 | jonge vulling
53710 | Zuidoost | Gaasperdam, Driemond | Holendrecht West | Nieuwersluishof | 71114 | 85065 | 125881.37 | 479361.53 | 148755 | FRISO KRAMER 2000SDN R7038 | 2030 | 3.5 | Kegel Friso Kramer | MAST-LICHT-3.5 M-GEH. CONISCH | 2027 | jonge vulling
53761 | Zuidoost | Gaasperdam, Driemond | Holendrecht West | Nieuwlandhof | 155258 | 63599 | 125832.1674 | 479243.3248 | 262307 | FRISO KRAMER 2000SDN R7038 | 2030 | 3.5 | Kegel Friso Kramer | MAST-LICHT-3.5 M-GEH. CONISCH | 2033 | jonge vulling
53762 | Zuidoost | Gaasperdam, Driemond | Holendrecht West | Nieuwlandhof | 154630 | 63600 | 125848.62 | 479212.18 | 257181 | FRISO KRAMER 2000SDN R7038 | 2030 | 3.5 | Kegel Friso Kramer | MAST-LICHT-3.5 M-GEH. CONISCH | 2033 | jonge vulling
53882 | Zuidoost | Gaasperdam, Driemond | Reigersbos Noord | Ochtenhof | 144746 | 97437 | 126018.99 | 479014.35 | 216558 | FRISO KRAMER 2000SDN R7038 | 2030 | 3.5 | Kegel Friso Kramer | MAST-LICHT-3.5 M-GEH. CONISCH | 2033 | jonge vulling
53931 | Zuidoost | Gaasperdam, Driemond | Reigersbos Noord | Ommerenhof | 79941 | 96319 | 126221.78 | 478606 | 148879 | FRISO KRAMER 2000SDN R7038 | 2030 | 3.5 | Kegel Friso Kramer | MAST-LICHT-3.5 M-GEH. CONISCH | 2033 | jonge vulling
53937 | Zuidoost | Gaasperdam, Driemond | Reigersbos Noord | Ophemerthof | 13916 | 16256 | 126141.59 | 478691.12 | 13783 | FRISO KRAMER 2000SDN R7038 | 2027 | 3.5 | Kegel Friso Kramer | MAST-LICHT-3.5 M-GEH. CONISCH | 2033 | jonge vulling
53940 | Zuidoost | Gaasperdam, Driemond | Reigersbos Noord | Ophemerthof | 14021 | 16370 | 126190.44 | 478703.54 | 148881 | FRISO KRAMER 2000SDN R7038 | 2030 | 3.5 | Kegel Friso Kramer | MAST-LICHT-3.5 M-GEH. CONISCH | 2033 | jonge vulling
53943 | Zuidoost | Gaasperdam, Driemond | Reigersbos Noord | Ophemerthof | 14085 | 16435 | 126236.61 | 478740.81 | 148884 | FRISO KRAMER 2000SDN R7038 | 2030 | 3.5 | Kegel Friso Kramer | MAST-LICHT-3.5 M-GEH. CONISCH | 2033 | jonge vulling
53944 | Zuidoost | Gaasperdam, Driemond | Reigersbos Noord | Ophemerthof | 14284 | 16650 | 126260.78 | 478754.35 | 148885 | FRISO KRAMER 2000SDN R7038 | 2030 | 3.5 | Kegel Friso Kramer | MAST-LICHT-3.5 M-GEH. CONISCH | 2033 | jonge vulling
53978 | Zuidoost | Gaasperdam, Driemond | Reigersbos Noord | Ophemerthof | 79922 | 96300 | 126180.38 | 478602.82 | 148905 | FRISO KRAMER 2000SDN R7038 | 2030 | 3.5 | Kegel Friso Kramer | MAST-LICHT-3.5 M-GEH. CONISCH | 2033 | jonge vulling
53998 | Zuidoost | Gaasperdam, Driemond | Reigersbos Noord | Opheusdenhof | 22854 | 26231 | 126068.7 | 478789.85 | 148906 | FRISO KRAMER 2000SDN R7038 | 2030 | 3.5 | Kegel Friso Kramer | MAST-LICHT-3.5 M-GEH. CONISCH | 2035 | jonge vulling
53999 | Zuidoost | Gaasperdam, Driemond | Reigersbos Noord | Opheusdenhof | 58689 | 69317 | 126144.17 | 478805.24 | 148907 | FRISO KRAMER 2000SDN R7038 | 2030 | 3.5 | Kegel Friso Kramer | MAST-LICHT-3.5 M-GEH. CONISCH | 2034 | jonge vulling
54000 | Zuidoost | Gaasperdam, Driemond | Reigersbos Noord | Opheusdenhof | 58741 | 69372 | 126118.62 | 478812.99 | 148908 | FRISO KRAMER 2000SDN R7038 | 2030 | 3.5 | Kegel Friso Kramer | MAST-LICHT-3.5 M-GEH. CONISCH | 2034 | jonge vulling
54001 | Zuidoost | Gaasperdam, Driemond | Reigersbos Noord | Opheusdenhof | 58745 | 69377 | 126156.04 | 478828.37 | 148909 | FRISO KRAMER 2000SDN R7038 | 2030 | 3.5 | Kegel Friso Kramer | MAST-LICHT-3.5 M-GEH. CONISCH | 2034 | jonge vulling
54065 | Zuidoost | Gaasperdam, Driemond | Reigersbos Noord | Opijnenhof | 69776 | 83216 | 126377.96 | 478676.93 | 148958 | FRISO KRAMER 2000SDN R7038 | 2030 | 3.5 | Kegel Friso Kramer | MAST-LICHT-3.5 M-GEH. CONISCH | 2033 | jonge vulling
54066 | Zuidoost | Gaasperdam, Driemond | Reigersbos Noord | Opijnenhof | 69778 | 83218 | 126386.47 | 478659.47 | 148959 | FRISO KRAMER 2000SDN R7038 | 2030 | 3.5 | Kegel Friso Kramer | MAST-LICHT-3.5 M-GEH. CONISCH | 2033 | jonge vulling
54994 | Zuidoost | Gaasperdam, Driemond | Reigersbos Noord | Renkumhof | 63975 | 75355 | 126733.65 | 478722.65 | 148972 | FRISO KRAMER 2000SDN R7038 | 2030 | 3.5 | Kegel Friso Kramer | MAST-LICHT-3.5 M-GEH. CONISCH | 2035 | jonge vulling
55004 | Zuidoost | Gaasperdam, Driemond | Reigersbos Noord | Renkumhof | 72230 | 86664 | 126746.98 | 478731.12 | 148990 | FRISO KRAMER 2000SDN R7038 | 2030 | 3.5 | Kegel Friso Kramer | MAST-LICHT-3.5 M-GEH. CONISCH | 2030 | jonge vulling
55009 | Zuidoost | Gaasperdam, Driemond | Reigersbos Noord | Renkumhof | 72235 | 86669 | 126720.08 | 478786.01 | 148995 | FRISO KRAMER 2000SDN R7038 | 2030 | 3.5 | Kegel Friso Kramer | MAST-LICHT-3.5 M-GEH. CONISCH | 2027 | jonge vulling
55016 | Zuidoost | Gaasperdam, Driemond | Reigersbos Noord | Renkumhof | 80399 | 96838 | 126731.8 | 478757.99 | 148998 | FRISO KRAMER 2000SDN R7038 | 2030 | 3.5 | Kegel Friso Kramer | MAST-LICHT-3.5 M-GEH. CONISCH | 2035 | jonge vulling
55019 | Zuidoost | Gaasperdam, Driemond | Reigersbos Noord | Renkumhof | 80447 | 96888 | 126766.09 | 478804.06 | 148999 | FRISO KRAMER 2000SDN R7038 | 2030 | 3.5 | Kegel Friso Kramer | MAST-LICHT-3.5 M-GEH. CONISCH | 2035 | jonge vulling
55934 | Zuidoost | Gaasperdam, Driemond | Reigersbos Zuid | Spengenpad | 76477 | 92116 | 127072.98 | 478045.96 | 164166 | 14,8W BART LED C7 2000LM R7038 | 2032 | 3.5 | Kegel Bart lamp | MAST-LICHT-3.5 M-GEH. CONISCH | 2029 | jonge vulling
56891 | Zuidoost | Gaasperdam, Driemond | Gein Noordwest | Vreeswijkpad | 74607 | 90037 | 127703.21 | 478953.02 | 219164 | 14,8W BART LED C7 2000LM R7038 | 2036 | 3.5 | Kegel Bart lamp | MAST-LICHT-3.5 M-GEH. CONISCH | 2026 | jonge vulling
56960 | Zuidoost | Gaasperdam, Driemond | Gein Noordwest | Wamelstraat | 73992 | 89216 | 127794.49 | 479261.26 | 209435 | 14,8W BART LED C7 2000LM R7038 | 2035 | 3.5 | Kegel Bart lamp | MAST-LICHT-3.5 M-GEH. CONISCH | 2022 | jonge vulling
57159 | Zuidoost | Gaasperdam, Driemond | Gein Zuidoost | Wethouder Abrahamspad | 76075 | 91700 | 127937.42 | 478272.07 | 241149 | 14,8W BART LED C7 2000LM R7038 | 2038 | 3.5 | Kegel Bart lamp | MAST-LICHT-3.5 M-GEH. CONISCH | 2026 | jonge vulling
57162 | Zuidoost | Gaasperdam, Driemond | Gein Zuidoost | Wethouder Abrahamspad | 76082 | 91707 | 127941.43 | 478295.84 | 241147 | 14,8W BART LED C7 2000LM R7038 | 2038 | 3.5 | Kegel Bart lamp | MAST-LICHT-3.5 M-GEH. CONISCH | 2026 | jonge vulling
57218 | Zuidoost | Gaasperdam, Driemond | Gein Zuidoost | Wethouder De Vriesplantsoen | 68073 | 80152 | 127930.68 | 478572.09 | 214203 | 14,8W BART LED C7 2000LM R7038 | 2036 | 3.5 | Kegel Bart lamp | MAST-LICHT-3.5 M-GEH. CONISCH | 2032 | jonge vulling
57219 | Zuidoost | Gaasperdam, Driemond | Gein Zuidoost | Wethouder De Vriesplantsoen | 68078 | 80158 | 127954.68 | 478566.82 | 214202 | 14,8W BART LED C7 2000LM R7038 | 2036 | 3.5 | Kegel Bart lamp | MAST-LICHT-3.5 M-GEH. CONISCH | 2032 | jonge vulling
57232 | Zuidoost | Gaasperdam, Driemond | Gein Zuidoost | Wethouder De Vriesplantsoen | 76267 | 91892 | 128016.57 | 478552.23 | 214185 | 14,8W BART LED C7 2000LM R7038 | 2036 | 3.5 | Kegel Bart lamp | MAST-LICHT-3.5 M-GEH. CONISCH | 2029 | jonge vulling
57558 | Zuidoost | Gaasperdam, Driemond | Gein Zuidoost | Wethouder Serrurierstraat | 76040 | 91665 | 127867.66 | 478384.8 | 158287 | 14,8W BART LED C7 2000LM R7038 | 2032 | 3.5 | Kegel Bart lamp | MAST-LICHT-3.5 M-GEH. CONISCH | 2030 | jonge vulling
57607 | Zuidoost | Gaasperdam, Driemond | Gein Zuidoost | Wethouder Steinmetzstraat | 77915 | 93794 | 128170.17 | 478718.74 | 158679 | 14,8W BART LED C7 2000LM R7038 | 2032 | 3.5 | Kegel Bart lamp | MAST-LICHT-3.5 M-GEH. CONISCH | 2028 | jonge vulling
57608 | Zuidoost | Gaasperdam, Driemond | Gein Zuidoost | Wethouder Steinmetzstraat | 77916 | 93795 | 128224.26 | 478718.58 | 158681 | 14,8W BART LED C7 2000LM R7038 | 2032 | 3.5 | Kegel Bart lamp | MAST-LICHT-3.5 M-GEH. CONISCH | 2028 | jonge vulling
57676 | Zuidoost | Gaasperdam, Driemond | Gein Zuidoost | Wethouder Van Wijckstraat | 77914 | 93793 | 128115.04 | 478718.74 | 158676 | 14,8W BART LED C7 2000LM R7038 | 2032 | 3.5 | Kegel Bart lamp | MAST-LICHT-3.5 M-GEH. CONISCH | 2028 | jonge vulling
57792 | Zuidoost | Gaasperdam, Driemond | Gein Noordoost | Willem Gertenbachstraat | 76855 | 92543 | 127897.6 | 479172.94 | 147997 | 14,8W BART LED C7 2000LM R7038 | 2030 | 3.5 | Kegel Bart lamp | MAST-LICHT-3.5 M-GEH. CONISCH | 2026 | jonge vulling
57889 | Zuidoost | Gaasperdam, Driemond | Gein Noordwest | Wisseloordplein | 68503 | 80871 | 127770.66 | 478954.84 | 219298 | 14,8W BART LED C7 2000LM R7038 | 2036 | 3.5 | Kegel Bart lamp | MAST-LICHT-3.5 M-GEH. CONISCH | 2026 | jonge vulling
57890 | Zuidoost | Gaasperdam, Driemond | Gein Noordwest | Wisseloordplein | 68505 | 80873 | 127747.4 | 478942.92 | 219294 | 14,8W BART LED C7 2000LM R7038 | 2036 | 3.5 | Kegel Bart lamp | MAST-LICHT-3.5 M-GEH. CONISCH | 2026 | jonge vulling
57891 | Zuidoost | Gaasperdam, Driemond | Gein Noordwest | Wisseloordplein | 76654 | 92305 | 127737.48 | 478982.56 | 219259 | 14,8W BART LED C7 2000LM R7038 | 2036 | 3.5 | Kegel Bart lamp | MAST-LICHT-3.5 M-GEH. CONISCH | 2026 | jonge vulling
20640 | Noord | West | Banne Zuidoost | Bezaanjachtplein | 13876 | 16214 | 122821.67 | 491197.77 | 13748 | 14,8W BART LED C7 2000LM R7038 | 2030 | 4 | Kegel Bart lamp | MAST-LICHT-4 M-GEHEEL CONISCH | 2030 | jonge vulling
20641 | Noord | West | Banne Zuidoost | Bezaanjachtplein | 13879 | 16217 | 122829.21 | 491171.62 | 13751 | 14,8W BART LED C7 2000LM R7038 | 2030 | 4 | Kegel Bart lamp | MAST-LICHT-4 M-GEHEEL CONISCH | 2030 | jonge vulling
20642 | Noord | West | Banne Zuidoost | Bezaanjachtplein | 13902 | 16241 | 122859.18 | 491162.97 | 13773 | 14,8W BART LED C7 2000LM R7038 | 2030 | 4 | Kegel Bart lamp | MAST-LICHT-4 M-GEHEEL CONISCH | 2030 | jonge vulling
20660 | Noord | West | Banne Zuidoost | Bezaanjachtplein | 59456 | 70136 | 122880.06 | 491147.92 | 58332 | 14,8W BART LED C7 2000LM R7038 | 2030 | 4 | Kegel Bart lamp | MAST-LICHT-4 M-GEHEEL CONISCH | 2030 | jonge vulling
20666 | Noord | West | Banne Zuidoost | Bezaanjachtplein | 59466 | 70146 | 122844.88 | 491173.71 | 58342 | 14,8W BART LED C7 2000LM R7038 | 2030 | 4 | Kegel Bart lamp | MAST-LICHT-4 M-GEHEEL CONISCH | 2030 | jonge vulling
20668 | Noord | West | Banne Zuidoost | Bezaanjachtplein | 59468 | 70148 | 122827.07 | 491186.72 | 58344 | 14,8W BART LED C7 2000LM R7038 | 2030 | 4 | Kegel Bart lamp | MAST-LICHT-4 M-GEHEEL CONISCH | 2030 | jonge vulling
20686 | Noord | West | Banne Noordwest | Binnenvaart | 36819 | 42416 | 123077.76 | 491334.2 | 35228 | 14,8W BART LED C7 2000LM R7038 | 2029 | 4 | Kegel Bart lamp | MAST-LICHT-4 M-GEHEEL CONISCH | 2029 | jonge vulling
21110 | Noord | Oost | Plan van Gool | Breedveld | 56275 | 66566 | 124279.89 | 489868.75 | 55347 | 14,8W BART LED C7 2000LM R7038 | 2030 | 4 | Kegel Bart lamp | MAST-LICHT-4 M-GEHEEL CONISCH | 2034 | jonge vulling
21112 | Noord | Oost | Plan van Gool | Breedveld | 56277 | 66568 | 124226.47 | 489981.1 | 55349 | 14,8W BART LED C7 2000LM R7038 | 2030 | 4 | Kegel Bart lamp | MAST-LICHT-4 M-GEHEEL CONISCH | 2034 | jonge vulling
22103 | Noord | West | Kadoelen | Cosmariumstraat | 11510 | 13546 | 121860.39 | 492619.85 | 11559 | 14,8W BART LED C7 2000LM R7038 | 2030 | 4 | Kegel Bart lamp | MAST-LICHT-4 M-GEHEEL CONISCH | 2032 | jonge vulling
22104 | Noord | West | Kadoelen | Cosmariumstraat | 11524 | 13563 | 121948.03 | 492596.32 | 11576 | 14,8W BART LED C7 2000LM R7038 | 2030 | 4 | Kegel Bart lamp | MAST-LICHT-4 M-GEHEEL CONISCH | 2032 | jonge vulling
22269 | Noord | West | Kadoelen | Diatomastraat | 11505 | 13541 | 121778.5 | 492583.26 | 11554 | 14,8W BART LED C7 2000LM R7038 | 2030 | 4 | Kegel Bart lamp | MAST-LICHT-4 M-GEHEEL CONISCH | 2032 | jonge vulling
23578 | Noord | West | Kadoelen | Halteriastraat | 11509 | 13545 | 121841.86 | 492613.38 | 11558 | 14,8W BART LED C7 2000LM R7038 | 2030 | 4 | Kegel Bart lamp | MAST-LICHT-4 M-GEHEEL CONISCH | 2032 | jonge vulling
23707 | Noord | West | Twiske West | Hendrik Soeteboomstraat | 133398 | 60323 | 121729.2517 | 492385.2127 | 335886 | 14,8W BART LED C7 2000LM R7038 | 2043 | 4 | Kegel Bart lamp | MAST-LICHT-4 M-GEHEEL CONISCH | 2034 | jonge vulling
24837 | Noord | West | Kadoelen | Kadoelenpad | 52351 | 61574 | 122509.18 | 491897.78 | 336961 | 16W IRIDIUM BGP501 LED20/830 DW50 7038 CLO SR-ZHAGA | 2043 | 4 | koffer-LED | MAST-LICHT-4 M-GEHEEL CONISCH | 2033 | jonge vulling
25041 | Noord | West | Kadoelen | Keratellastraat | 11517 | 13554 | 121897.15 | 492548.03 | 11565 | 14,8W BART LED C7 2000LM R7038 | 2030 | 4 | Kegel Bart lamp | MAST-LICHT-4 M-GEHEEL CONISCH | 2032 | jonge vulling
25042 | Noord | West | Kadoelen | Keratellastraat | 54817 | 64676 | 121904.2 | 492609.74 | 53961 | 14,8W BART LED C7 2000LM R7038 | 2030 | 4 | Kegel Bart lamp | MAST-LICHT-4 M-GEHEEL CONISCH | 2033 | jonge vulling
26573 | Noord | Oud-Noord | Tuindorp Nieuwendam Oost | Monnikendammerweg | 66627 | 78453 | 125217.39 | 488855.42 | 207660 | 14,8W BART LED C7 2000LM R7038 | 2035 | 4 | Kegel Bart lamp | MAST-LICHT-4 M-GEHEEL CONISCH | 2030 | jonge vulling
27087 | Noord | West | Banne Noordoost | Noorderbreedte | 78528 | 94623 | 123482.17 | 491831.1 | 75686 | 14,8W BART LED C7 2000LM R7038 | 2030 | 4 | Kegel Bart lamp | MAST-LICHT-4 M-GEHEEL CONISCH | 2035 | jonge vulling
27275 | Noord | Oud-Noord | IJplein e.o. | Noordwal | 63502 | 74831 | 122711.94 | 488249.31 | 206917 | 14,8W BART LED C7 2000LM R7038 | 2035 | 4 | Kegel Bart lamp | MAST-LICHT-4 M-GEHEEL CONISCH | 2026 | jonge vulling
27276 | Noord | Oud-Noord | IJplein e.o. | Noordwal | 63503 | 74832 | 122733.02 | 488253.34 | 206916 | 14,8W BART LED C7 2000LM R7038 | 2035 | 4 | Kegel Bart lamp | MAST-LICHT-4 M-GEHEEL CONISCH | 2026 | jonge vulling
27277 | Noord | Oud-Noord | IJplein e.o. | Noordwal | 63504 | 74833 | 122755.65 | 488257.47 | 206915 | 14,8W BART LED C7 2000LM R7038 | 2035 | 4 | Kegel Bart lamp | MAST-LICHT-4 M-GEHEEL CONISCH | 2026 | jonge vulling
27278 | Noord | Oud-Noord | IJplein e.o. | Noordwal | 63505 | 74834 | 122783.66 | 488262.88 | 206914 | 14,8W BART LED C7 2000LM R7038 | 2035 | 4 | Kegel Bart lamp | MAST-LICHT-4 M-GEHEEL CONISCH | 2026 | jonge vulling
27279 | Noord | Oud-Noord | IJplein e.o. | Noordwal | 63506 | 74835 | 122810.74 | 488268.1 | 206913 | 14,8W BART LED C7 2000LM R7038 | 2035 | 4 | Kegel Bart lamp | MAST-LICHT-4 M-GEHEEL CONISCH | 2026 | jonge vulling
27280 | Noord | Oud-Noord | IJplein e.o. | Noordwal | 63507 | 74836 | 122837.81 | 488273.23 | 206912 | 14,8W BART LED C7 2000LM R7038 | 2035 | 4 | Kegel Bart lamp | MAST-LICHT-4 M-GEHEEL CONISCH | 2026 | jonge vulling
30245 | Noord | Oud-Noord | Tuindorp Nieuwendam Oost | Wognumerplantsoen | 59047 | 69709 | 125182.81 | 488954.13 | 213918 | 14,8W BART LED C7 2000LM R7038 | 2036 | 4 | Kegel Bart lamp | MAST-LICHT-4 M-GEHEEL CONISCH | 2030 | jonge vulling
32842 | Oost | Watergraafsmeer | Amstelglorie | Jan Vroegopsingel | 57391 | 67821 | 122367.24 | 483237.87 | 207787 | 14,8W BART LED C7 2000LM R7038 | 2035 | 4 | Kegel Bart lamp | MAST-LICHT-4 M-GEHEEL CONISCH | 2034 | jonge vulling
32843 | Oost | Watergraafsmeer | Amstelglorie | Jan Vroegopsingel | 57392 | 67822 | 122389.71 | 483226.09 | 207786 | 14,8W BART LED C7 2000LM R7038 | 2035 | 4 | Kegel Bart lamp | MAST-LICHT-4 M-GEHEEL CONISCH | 2034 | jonge vulling
32844 | Oost | Watergraafsmeer | Amstelglorie | Jan Vroegopsingel | 57393 | 67823 | 122414.82 | 483221.8 | 207785 | 14,8W BART LED C7 2000LM R7038 | 2035 | 4 | Kegel Bart lamp | MAST-LICHT-4 M-GEHEEL CONISCH | 2034 | jonge vulling
32845 | Oost | Watergraafsmeer | Amstelglorie | Jan Vroegopsingel | 57394 | 67824 | 122391.98 | 483287.41 | 298668 | 14,8W BART LED C7 2000LM R7038 | 2041 | 4 | Kegel Bart lamp | MAST-LICHT-4 M-GEHEEL CONISCH | 2034 | jonge vulling
32846 | Oost | Watergraafsmeer | Amstelglorie | Jan Vroegopsingel | 57395 | 67825 | 122410.13 | 483290.92 | 207783 | 14,8W BART LED C7 2000LM R7038 | 2035 | 4 | Kegel Bart lamp | MAST-LICHT-4 M-GEHEEL CONISCH | 2034 | jonge vulling
32849 | Oost | Watergraafsmeer | Amstelglorie | Jan Vroegopsingel | 78213 | 94207 | 122388.77 | 483367.41 | 207782 | 14,8W BART LED C7 2000LM R7038 | 2035 | 4 | Kegel Bart lamp | MAST-LICHT-4 M-GEHEEL CONISCH | 2031 | jonge vulling
33651 | Oost | Indische Buurt, Oostelijk Havengebied | Noordoostkwadrant Indische buurt | Menadostraat | 134209 | 1214 | 124567.0345 | 486486.866 | 217913 | 14,8W BART LED C7 2000LM R7038 | 2036 | 4 | Kegel Bart lamp | MAST-LICHT-4 M-GEHEEL CONISCH | 2034 | jonge vulling
33652 | Oost | Indische Buurt, Oostelijk Havengebied | Noordoostkwadrant Indische buurt | Menadostraat | 131715 | 16298 | 124566.406 | 486471.8077 | 217917 | 14,8W BART LED C7 2000LM R7038 | 2036 | 4 | Kegel Bart lamp | MAST-LICHT-4 M-GEHEEL CONISCH | 2030 | jonge vulling
33654 | Oost | Indische Buurt, Oostelijk Havengebied | Noordoostkwadrant Indische buurt | Menadostraat | 59151 | 69820 | 124629.17 | 486486.86 | 341606 | 14,8W BART LED C7 2000LM R7038 | 2044 | 4 | Kegel Bart lamp | MAST-LICHT-4 M-GEHEEL CONISCH | 2030 | jonge vulling
33656 | Oost | Indische Buurt, Oostelijk Havengebied | Noordoostkwadrant Indische buurt | Menadostraat | 59153 | 69822 | 124612.5 | 486490.22 | 214008 | 14,8W BART LED C7 2000LM R7038 | 2036 | 4 | Kegel Bart lamp | MAST-LICHT-4 M-GEHEEL CONISCH | 2030 | jonge vulling
33658 | Oost | Indische Buurt, Oostelijk Havengebied | Noordoostkwadrant Indische buurt | Menadostraat | 59155 | 69824 | 124598.9 | 486490.22 | 214006 | 14,8W BART LED C7 2000LM R7038 | 2036 | 4 | Kegel Bart lamp | MAST-LICHT-4 M-GEHEEL CONISCH | 2030 | jonge vulling
33660 | Oost | Indische Buurt, Oostelijk Havengebied | Noordoostkwadrant Indische buurt | Menadostraat | 59157 | 69826 | 124581.85 | 486490.22 | 214004 | 14,8W BART LED C7 2000LM R7038 | 2036 | 4 | Kegel Bart lamp | MAST-LICHT-4 M-GEHEEL CONISCH | 2030 | jonge vulling
33720 | Oost | Watergraafsmeer | Sportpark Voorland | Middenmeerpad | 54933 | 64822 | 125222.16 | 484437.24 | 208323 | 14,8W BART LED C7 2000LM R7038 | 2035 | 4 | Kegel Bart lamp | MAST-LICHT-4 M-GEHEEL CONISCH | 2033 | jonge vulling
33721 | Oost | Watergraafsmeer | Sportpark Middenmeer Zuid | Middenmeerpad | 54934 | 64823 | 125197.95 | 484418.73 | 208322 | 14,8W BART LED C7 2000LM R7038 | 2035 | 4 | Kegel Bart lamp | MAST-LICHT-4 M-GEHEEL CONISCH | 2033 | jonge vulling
34240 | Oost | Watergraafsmeer | Overamstel | Ouderkerkerdijk | 39942 | 46210 | 121798.57 | 482702.63 | 316434 | 16W IRIDIUM BGP381 GRN19/830 WSO 7038 CLO | 2040 | 4 | koffer-LED | MAST-LICHT-4 M-GEHEEL CONISCH | 2034 | jonge vulling
35170 | Oost | Oud-Oost | Weesperzijde Midden/Zuid | Schollenbrugstraat | 172142 | 6908 | 122798.201 | 484714.716 | 336380 | 14,8W BART LED C7 2000LM R7038 | 2035 | 4 | Kegel Bart lamp | MAST-LICHT-4 M-GEHEEL CONISCH | 2032 | jonge vulling
35557 | Oost | Oud-Oost | Transvaalbuurt West | Tugelaweg | 53392 | 62958 | 123082.46 | 485374.53 | 218151 | 14,8W BART LED C7 2000LM R7038 | 2036 | 4 | Kegel Bart lamp | MAST-LICHT-4 M-GEHEEL CONISCH | 2030 | jonge vulling
37478 | West | Westerpark | Spaarndammerbuurt Noordoost | Aert van Nesstraat | 59272 | 69941 | 120457.78 | 489367.4 | 211854 | 14,8W BART LED C7 2000LM R7038 | 2035 | 4 | Kegel Bart lamp | MAST-LICHT-4 M-GEHEEL CONISCH | 2027 | jonge vulling
37479 | West | Westerpark | Spaarndammerbuurt Noordoost | Aert van Nesstraat | 67234 | 79146 | 120450.84 | 489336.21 | 211849 | 14,8W BART LED C7 2000LM R7038 | 2035 | 4 | Kegel Bart lamp | MAST-LICHT-4 M-GEHEEL CONISCH | 2031 | jonge vulling
38447 | West | Westerpark | Spaarndammerbuurt Noordoost | Le Mairestraat | 842 | 1080 | 120524 | 489352.97 | 211860 | 14,8W BART LED C7 2000LM R7038 | 2035 | 4 | Kegel Bart lamp | MAST-LICHT-4 M-GEHEEL CONISCH | 2029 | jonge vulling
38448 | West | Westerpark | Spaarndammerbuurt Noordoost | Le Mairestraat | 26371 | 30339 | 120516.53 | 489370.55 | 211857 | 14,8W BART LED C7 2000LM R7038 | 2035 | 4 | Kegel Bart lamp | MAST-LICHT-4 M-GEHEEL CONISCH | 2029 | jonge vulling
38449 | West | Westerpark | Spaarndammerbuurt Noordoost | Le Mairestraat | 59273 | 69942 | 120508.95 | 489337.33 | 211853 | 14,8W BART LED C7 2000LM R7038 | 2035 | 4 | Kegel Bart lamp | MAST-LICHT-4 M-GEHEEL CONISCH | 2029 | jonge vulling
38918 | West | Bos en Lommer | Woon- en Groengebied Sloterdijk | Sloterdijkerweg | 32040 | 36833 | 118253.03 | 489120.19 | 174481 | 17W BART LED R7038 | 2033 | 4 | Kegel Bart lamp | MAST-LICHT-4 M-GEHEEL CONISCH | 2029 | jonge vulling
38967 | West | Bos en Lommer | Woon- en Groengebied Sloterdijk | Spaarndammerdijk | 31121 | 35772 | 118251.73 | 488962.45 | 174474 | 17W BART LED R7038 | 2033 | 4 | Kegel Bart lamp | MAST-LICHT-4 M-GEHEEL CONISCH | 2029 | jonge vulling
38968 | West | Bos en Lommer | Woon- en Groengebied Sloterdijk | Spaarndammerdijk | 31983 | 36769 | 118251.06 | 488989.19 | 174475 | 17W BART LED R7038 | 2033 | 4 | Kegel Bart lamp | MAST-LICHT-4 M-GEHEEL CONISCH | 2029 | jonge vulling
38970 | West | Bos en Lommer | Woon- en Groengebied Sloterdijk | Spaarndammerdijk | 31999 | 36785 | 118249.47 | 489046.6 | 174477 | 17W BART LED R7038 | 2033 | 4 | Kegel Bart lamp | MAST-LICHT-4 M-GEHEEL CONISCH | 2029 | jonge vulling
39001 | West | Westerpark | Spaarndammerbuurt Noordoost | Spitsbergenstraat | 60513 | 71422 | 120488.51 | 489238.79 | 211852 | 14,8W BART LED C7 2000LM R7038 | 2035 | 4 | Kegel Bart lamp | MAST-LICHT-4 M-GEHEEL CONISCH | 2028 | jonge vulling
39003 | West | Westerpark | Spaarndammerbuurt Noordoost | Spitsbergenstraat | 67233 | 79145 | 120490.88 | 489259.76 | 211850 | 14,8W BART LED C7 2000LM R7038 | 2035 | 4 | Kegel Bart lamp | MAST-LICHT-4 M-GEHEEL CONISCH | 2031 | jonge vulling
39082 | West | Westerpark | Overbraker Binnenpolder | Transformatorweg | 45062 | 52584 | 119344.11 | 489562.14 | 255657 | 14,8W BART LED C7 2000LM R7038 | 2039 | 4 | Kegel Bart lamp | MAST-LICHT-4 M-GEHEEL CONISCH | 2022 | jonge vulling
40606 | Zuid | Buitenveldert, Zuidas | Amstelpark | Amstelpark | 39699 | 45743 | 121535.53 | 482930.05 | 223157 | 14,8W BART LED C7 2000LM R7038 | 2036 | 4 | Kegel Bart lamp | MAST-LICHT-4 M-GEHEEL CONISCH | 2029 | jonge vulling
40607 | Zuid | Buitenveldert, Zuidas | Amstelpark | Amstelpark | 39700 | 45744 | 121559.95 | 482900.95 | 223156 | 14,8W BART LED C7 2000LM R7038 | 2036 | 4 | Kegel Bart lamp | MAST-LICHT-4 M-GEHEEL CONISCH | 2029 | jonge vulling
45617 | Zuidoost | Bijlmer-Oost | G-buurt Oost | Bijlmerweide | 71306 | 85411 | 127565.05 | 481774.23 | 209165 | 14,8W BART LED C7 2000LM R7038 | 2035 | 4 | Kegel Bart lamp | MAST-LICHT-4 M-GEHEEL CONISCH | 2029 | jonge vulling
45619 | Zuidoost | Bijlmer-Oost | G-buurt Oost | Bijlmerweide | 71308 | 85413 | 127601.81 | 481724.41 | 209167 | 14,8W BART LED C7 2000LM R7038 | 2035 | 4 | Kegel Bart lamp | MAST-LICHT-4 M-GEHEEL CONISCH | 2029 | jonge vulling
45621 | Zuidoost | Bijlmer-Oost | Kantershof | Bijlmerweide | 71310 | 85415 | 127631.09 | 481672.67 | 209169 | 14,8W BART LED C7 2000LM R7038 | 2035 | 4 | Kegel Bart lamp | MAST-LICHT-4 M-GEHEEL CONISCH | 2029 | jonge vulling
45622 | Zuidoost | Bijlmer-Oost | Kantershof | Bijlmerweide | 71311 | 85416 | 127643.16 | 481645.1 | 209170 | 14,8W BART LED C7 2000LM R7038 | 2035 | 4 | Kegel Bart lamp | MAST-LICHT-4 M-GEHEEL CONISCH | 2029 | jonge vulling
45623 | Zuidoost | Bijlmer-Oost | Kantershof | Bijlmerweide | 71312 | 85417 | 127654.91 | 481614.4 | 209171 | 14,8W BART LED C7 2000LM R7038 | 2035 | 4 | Kegel Bart lamp | MAST-LICHT-4 M-GEHEEL CONISCH | 2029 | jonge vulling
45626 | Zuidoost | Bijlmer-Oost | G-buurt Oost | Bijlmerweide | 80650 | 97151 | 127566.25 | 481662.72 | 209192 | 14,8W BART LED C7 2000LM R7038 | 2035 | 4 | Kegel Bart lamp | MAST-LICHT-4 M-GEHEEL CONISCH | 2033 | jonge vulling
46118 | Zuidoost | Bijlmer-Centrum, Amstel III | D-buurt | Daalwijk | 64526 | 76091 | 125107.73 | 481488.81 | 208757 | 14,8W BART LED C7 2000LM R7038 | 2035 | 4 | Kegel Bart lamp | MAST-LICHT-4 M-GEHEEL CONISCH | 2033 | jonge vulling
46258 | Zuidoost | Bijlmer-Centrum, Amstel III | Venserpolder Oost | Dalsteindreef | 71835 | 86168 | 124892.84 | 482176.48 | 197264 | 17W BART LED R7038 | 2035 | 4 | Kegel Bart lamp | MAST-LICHT-4 M-GEHEEL CONISCH | 2030 | jonge vulling
46272 | Zuidoost | Bijlmer-Centrum, Amstel III | Venserpolder Oost | Dalsteindreef | 81253 | 97851 | 124882.08 | 482200.2 | 197275 | 17W BART LED R7038 | 2035 | 4 | Kegel Bart lamp | MAST-LICHT-4 M-GEHEEL CONISCH | 2033 | jonge vulling
46273 | Zuidoost | Bijlmer-Centrum, Amstel III | Venserpolder Oost | Dalsteindreef | 81254 | 97852 | 124897.95 | 482196.45 | 197276 | 17W BART LED R7038 | 2035 | 4 | Kegel Bart lamp | MAST-LICHT-4 M-GEHEEL CONISCH | 2033 | jonge vulling
46274 | Zuidoost | Bijlmer-Centrum, Amstel III | Venserpolder Oost | Dalsteindreef | 81255 | 97853 | 124885.58 | 482189.61 | 197277 | 17W BART LED R7038 | 2035 | 4 | Kegel Bart lamp | MAST-LICHT-4 M-GEHEEL CONISCH | 2033 | jonge vulling
46275 | Zuidoost | Bijlmer-Centrum, Amstel III | Venserpolder Oost | Dalsteindreef | 81256 | 97854 | 124905.12 | 482183.49 | 197278 | 17W BART LED R7038 | 2035 | 4 | Kegel Bart lamp | MAST-LICHT-4 M-GEHEEL CONISCH | 2033 | jonge vulling
47113 | Zuidoost | Gaasperdam, Driemond | Gaasperpark | Gaasperpark | 72937 | 87486 | 127661.09 | 480376.91 | 195333 | 17W BART LED R7038 | 2034 | 4 | Kegel Bart lamp | MAST-LICHT-4 M-GEHEEL CONISCH | 2035 | jonge vulling | batch 1
47114 | Zuidoost | Gaasperdam, Driemond | Gaasperpark | Gaasperpark | 72938 | 87487 | 127683.69 | 480369.72 | 195334 | 17W BART LED R7038 | 2034 | 4 | Kegel Bart lamp | MAST-LICHT-4 M-GEHEEL CONISCH | 2035 | jonge vulling | batch 1
47128 | Zuidoost | Gaasperdam, Driemond | Gaasperpark | Gaasperpark | 73124 | 87936 | 127647.92 | 480395.67 | 195348 | 17W BART LED R7038 | 2034 | 4 | Kegel Bart lamp | MAST-LICHT-4 M-GEHEEL CONISCH | 2035 | jonge vulling | batch 1
47147 | Zuidoost | Gaasperdam, Driemond | Gaasperpark | Gaasperpark | 73143 | 87955 | 127642.73 | 480338.92 | 195367 | 17W BART LED R7038 | 2034 | 4 | Kegel Bart lamp | MAST-LICHT-4 M-GEHEEL CONISCH | 2035 | jonge vulling | batch 1
47148 | Zuidoost | Gaasperdam, Driemond | Gaasperpark | Gaasperpark | 73144 | 87956 | 127654.88 | 480316.96 | 195368 | 17W BART LED R7038 | 2034 | 4 | Kegel Bart lamp | MAST-LICHT-4 M-GEHEEL CONISCH | 2035 | jonge vulling | batch 1
47149 | Zuidoost | Gaasperdam, Driemond | Gaasperpark | Gaasperpark | 73145 | 87957 | 127665.38 | 480298.08 | 195369 | 17W BART LED R7038 | 2034 | 4 | Kegel Bart lamp | MAST-LICHT-4 M-GEHEEL CONISCH | 2035 | jonge vulling | batch 1
47152 | Zuidoost | Gaasperdam, Driemond | Gaasperpark | Gaasperpark | 73148 | 87960 | 127680.53 | 480227.41 | 195372 | 17W BART LED R7038 | 2034 | 4 | Kegel Bart lamp | MAST-LICHT-4 M-GEHEEL CONISCH | 2035 | jonge vulling | batch 1
47153 | Zuidoost | Gaasperdam, Driemond | Gaasperpark | Gaasperpark | 73149 | 87961 | 127691.9 | 480206.97 | 195373 | 17W BART LED R7038 | 2034 | 4 | Kegel Bart lamp | MAST-LICHT-4 M-GEHEEL CONISCH | 2035 | jonge vulling | batch 1
47155 | Zuidoost | Gaasperdam, Driemond | Gaasperpark | Gaasperpark | 73151 | 87963 | 127707.17 | 480201.33 | 195375 | 17W BART LED R7038 | 2034 | 4 | Kegel Bart lamp | MAST-LICHT-4 M-GEHEEL CONISCH | 2035 | jonge vulling | batch 1
47157 | Zuidoost | Gaasperdam, Driemond | Gaasperpark | Gaasperpark | 73153 | 87965 | 127732.92 | 480158.27 | 195377 | 17W BART LED R7038 | 2034 | 4 | Kegel Bart lamp | MAST-LICHT-4 M-GEHEEL CONISCH | 2035 | jonge vulling | batch 1
47159 | Zuidoost | Gaasperdam, Driemond | Gaasperpark | Gaasperpark | 73156 | 87968 | 127728.66 | 480105.87 | 195379 | 17W BART LED R7038 | 2034 | 4 | Kegel Bart lamp | MAST-LICHT-4 M-GEHEEL CONISCH | 2035 | jonge vulling | batch 1
47160 | Zuidoost | Gaasperdam, Driemond | L-buurt | Gaasperpark | 73157 | 87969 | 127725.18 | 480080.45 | 195380 | 17W BART LED R7038 | 2034 | 4 | Kegel Bart lamp | MAST-LICHT-4 M-GEHEEL CONISCH | 2035 | jonge vulling | batch 1
47161 | Zuidoost | Gaasperdam, Driemond | L-buurt | Gaasperpark | 73158 | 87970 | 127704.55 | 480062.45 | 195381 | 17W BART LED R7038 | 2034 | 4 | Kegel Bart lamp | MAST-LICHT-4 M-GEHEEL CONISCH | 2035 | jonge vulling | batch 1
47245 | Zuidoost | Gaasperdam, Driemond | Gaasperpark | Gaasperpark | 73741 | 88894 | 127707.62 | 480363.05 | 195464 | 17W BART LED R7038 | 2034 | 4 | Kegel Bart lamp | MAST-LICHT-4 M-GEHEEL CONISCH | 2035 | jonge vulling | batch 1
47246 | Zuidoost | Gaasperdam, Driemond | Gaasperpark | Gaasperpark | 73744 | 88899 | 127725.19 | 480358.11 | 195465 | 17W BART LED R7038 | 2034 | 4 | Kegel Bart lamp | MAST-LICHT-4 M-GEHEEL CONISCH | 2035 | jonge vulling | batch 1
47247 | Zuidoost | Gaasperdam, Driemond | Gaasperpark | Gaasperpark | 73746 | 88903 | 127744.49 | 480353.06 | 195466 | 17W BART LED R7038 | 2034 | 4 | Kegel Bart lamp | MAST-LICHT-4 M-GEHEEL CONISCH | 2035 | jonge vulling | batch 1
47250 | Zuidoost | Gaasperdam, Driemond | L-buurt | Gaasperpark | 73843 | 89009 | 127693.7 | 480040.25 | 195469 | 17W BART LED R7038 | 2034 | 4 | Kegel Bart lamp | MAST-LICHT-4 M-GEHEEL CONISCH | 2035 | jonge vulling | batch 1
47252 | Zuidoost | Gaasperdam, Driemond | L-buurt | Gaasperpark | 73845 | 89011 | 127711.05 | 480028.24 | 195471 | 17W BART LED R7038 | 2034 | 4 | Kegel Bart lamp | MAST-LICHT-4 M-GEHEEL CONISCH | 2035 | jonge vulling | batch 1
47254 | Zuidoost | Gaasperdam, Driemond | L-buurt | Gaasperpark | 73847 | 89013 | 127731.5 | 480029.58 | 195473 | 17W BART LED R7038 | 2034 | 4 | Kegel Bart lamp | MAST-LICHT-4 M-GEHEEL CONISCH | 2035 | jonge vulling | batch 1
47256 | Zuidoost | Gaasperdam, Driemond | L-buurt | Gaasperpark | 73849 | 89015 | 127743.33 | 480042.94 | 195475 | 17W BART LED R7038 | 2034 | 4 | Kegel Bart lamp | MAST-LICHT-4 M-GEHEEL CONISCH | 2035 | jonge vulling | batch 1
47257 | Zuidoost | Gaasperdam, Driemond | L-buurt | Gaasperpark | 73850 | 89016 | 127731.95 | 480061.51 | 195476 | 17W BART LED R7038 | 2034 | 4 | Kegel Bart lamp | MAST-LICHT-4 M-GEHEEL CONISCH | 2035 | jonge vulling | batch 1
47258 | Zuidoost | Gaasperdam, Driemond | Gaasperpark | Gaasperpark | 74034 | 89258 | 127763.19 | 480347.85 | 195477 | 17W BART LED R7038 | 2034 | 4 | Kegel Bart lamp | MAST-LICHT-4 M-GEHEEL CONISCH | 2035 | jonge vulling | batch 1
47511 | Zuidoost | Bijlmer-Oost | G-buurt Oost | Garstkamp | 78219 | 94233 | 127148.06 | 481947.27 | 278690 | 14,8W BART LED C7 2000LM R7038 | 2040 | 4 | Kegel Bart lamp | MAST-LICHT-4 M-GEHEEL CONISCH | 2031 | jonge vulling
47754 | Zuidoost | Bijlmer-Oost | G-buurt Oost | Geerdinkhof | 70935 | 84876 | 127522.83 | 481828.51 | 69292 | 14,8W BART LED C7 2000LM R7038 | 2030 | 4 | Kegel Bart lamp | MAST-LICHT-4 M-GEHEEL CONISCH | 2029 | jonge vulling
47871 | Zuidoost | Bijlmer-Oost | G-buurt Oost | Geerdinkhofweg | 69917 | 83444 | 127717.47 | 482091.44 | 68329 | 14,8W BART LED C7 2000LM R7038 | 2030 | 4 | Kegel Bart lamp | MAST-LICHT-4 M-GEHEEL CONISCH | 2029 | jonge vulling
47872 | Zuidoost | Bijlmer-Oost | G-buurt Oost | Geerdinkhofweg | 69918 | 83445 | 127735.25 | 482110.61 | 68330 | 14,8W BART LED C7 2000LM R7038 | 2030 | 4 | Kegel Bart lamp | MAST-LICHT-4 M-GEHEEL CONISCH | 2026 | jonge vulling
47874 | Zuidoost | Bijlmer-Oost | G-buurt Oost | Geerdinkhofweg | 69920 | 83447 | 127752.66 | 482157.42 | 68332 | 14,8W BART LED C7 2000LM R7038 | 2030 | 4 | Kegel Bart lamp | MAST-LICHT-4 M-GEHEEL CONISCH | 2028 | jonge vulling
47928 | Zuidoost | Bijlmer-Oost | G-buurt Noord | Geldershoofd | 139416 | 94814 | 126568.7586 | 481870.9398 | 218019 | 14,8W BART LED C7 2000LM R7038 | 2036 | 4 | Kegel Bart lamp | MAST-LICHT-4 M-GEHEEL CONISCH | 2032 | jonge vulling
47996 | Zuidoost | Bijlmer-Oost | Bijlmermuseum Noord | Gooioord | 68519 | 80893 | 126530.97 | 481472.13 | 209560 | 14,8W BART LED C7 2000LM R7038 | 2035 | 4 | Kegel Bart lamp | MAST-LICHT-4 M-GEHEEL CONISCH | 2029 | jonge vulling
48789 | Zuidoost | Bijlmer-Centrum, Amstel III | Hakfort/Huigenbos | Hakfort | 140790 | 85801 | 125627.46 | 480075.16 | 208821 | 14,8W BART LED C7 2000LM R7038 | 2035 | 4 | Kegel Bart lamp | MAST-LICHT-4 M-GEHEEL CONISCH | 2028 | jonge vulling
48793 | Zuidoost | Bijlmer-Centrum, Amstel III | Hakfort/Huigenbos | Hakfort | 71795 | 86055 | 125590.87 | 480053.55 | 208849 | 14,8W BART LED C7 2000LM R7038 | 2035 | 4 | Kegel Bart lamp | MAST-LICHT-4 M-GEHEEL CONISCH | 2031 | jonge vulling
48801 | Zuidoost | Bijlmer-Centrum, Amstel III | Hakfort/Huigenbos | Hakfort | 80287 | 96691 | 125599.78 | 480068.35 | 208877 | 14,8W BART LED C7 2000LM R7038 | 2035 | 4 | Kegel Bart lamp | MAST-LICHT-4 M-GEHEEL CONISCH | 2032 | jonge vulling
49034 | Zuidoost | Gaasperdam, Driemond | Gein Noordoost | Hendrik Veldhuishof | 33445 | 38456 | 128290.628 | 478942.567 | 209600 | 14,8W BART LED C7 2000LM R7038 | 2035 | 4 | Kegel Bart lamp | MAST-LICHT-4 M-GEHEEL CONISCH | 2035 | jonge vulling
49035 | Zuidoost | Gaasperdam, Driemond | Gein Noordoost | Hendrik Veldhuishof | 33446 | 38457 | 128307.063 | 478942.415 | 209601 | 14,8W BART LED C7 2000LM R7038 | 2035 | 4 | Kegel Bart lamp | MAST-LICHT-4 M-GEHEEL CONISCH | 2035 | jonge vulling
49036 | Zuidoost | Gaasperdam, Driemond | Gein Noordoost | Hendrik Veldhuishof | 33859 | 38946 | 128290.625 | 478921.357 | 209602 | 14,8W BART LED C7 2000LM R7038 | 2035 | 4 | Kegel Bart lamp | MAST-LICHT-4 M-GEHEEL CONISCH | 2035 | jonge vulling
49037 | Zuidoost | Gaasperdam, Driemond | Gein Noordoost | Hendrik Veldhuishof | 146286 | 39207 | 128306.97 | 478921.32 | 221062 | 14,8W BART LED C7 2000LM R7038 | 2035 | 4 | Kegel Bart lamp | MAST-LICHT-4 M-GEHEEL CONISCH | 2035 | jonge vulling
49038 | Zuidoost | Gaasperdam, Driemond | Gein Noordoost | Hendrik Veldhuishof | 34096 | 39208 | 128307.27 | 478900.24 | 209604 | 14,8W BART LED C7 2000LM R7038 | 2035 | 4 | Kegel Bart lamp | MAST-LICHT-4 M-GEHEEL CONISCH | 2035 | jonge vulling
49132 | Zuidoost | Bijlmer-Centrum, Amstel III | Amstel III deel A/B Noord | Hogehilweg | 80667 | 97173 | 125136.818 | 480031.707 | 208815 | 14,8W BART LED C7 2000LM R7038 | 2035 | 4 | Kegel Bart lamp | MAST-LICHT-4 M-GEHEEL CONISCH | 2033 | jonge vulling
49379 | Zuidoost | Bijlmer-Centrum, Amstel III | Rechte H-buurt | Hoogoord | 68160 | 80272 | 125468.037 | 480600.949 | 274672 | 14,8W BART LED C7 2000LM R9005 | 2040 | 4 | Kegel Bart lamp | MAST-LICHT-4 M-GEHEEL CONISCH | 2029 | jonge vulling
49866 | Zuidoost | Gaasperdam, Driemond | Gein Noordoost | Jan Nautahof | 34516 | 39662 | 128307.376 | 478872.86 | 209605 | 14,8W BART LED C7 2000LM R7038 | 2035 | 4 | Kegel Bart lamp | MAST-LICHT-4 M-GEHEEL CONISCH | 2035 | jonge vulling
49867 | Zuidoost | Gaasperdam, Driemond | Gein Noordoost | Jan Nautahof | 34521 | 39667 | 128307.35 | 478851.62 | 209606 | 14,8W BART LED C7 2000LM R7038 | 2035 | 4 | Kegel Bart lamp | MAST-LICHT-4 M-GEHEEL CONISCH | 2035 | jonge vulling
49868 | Zuidoost | Gaasperdam, Driemond | Gein Noordoost | Jan Nautahof | 36041 | 41407 | 128306.3119 | 478828.3066 | 209607 | 14,8W BART LED C7 2000LM R7038 | 2035 | 4 | Kegel Bart lamp | MAST-LICHT-4 M-GEHEEL CONISCH | 2035 | jonge vulling
49869 | Zuidoost | Gaasperdam, Driemond | Gein Noordoost | Jan Nautahof | 36042 | 41408 | 128290.52 | 478828.96 | 209608 | 14,8W BART LED C7 2000LM R7038 | 2035 | 4 | Kegel Bart lamp | MAST-LICHT-4 M-GEHEEL CONISCH | 2035 | jonge vulling
50039 | Zuidoost | Bijlmer-Oost | Kortvoort | Kagelinkkade | 132930 | 91231 | 126238.775 | 481084.826 | 167348 | 14,8W BART LED C7 2000LM R7038 | 2031 | 4 | Kegel Bart lamp | MAST-LICHT-4 M-GEHEEL CONISCH | 2029 | jonge vulling
50107 | Zuidoost | Bijlmer-Oost | Kantershof | Kantershof | 70114 | 83746 | 127781.43 | 481483.1 | 209312 | 14,8W BART LED C7 2000LM R7038 | 2035 | 4 | Kegel Bart lamp | MAST-LICHT-4 M-GEHEEL CONISCH | 2028 | jonge vulling
50108 | Zuidoost | Bijlmer-Oost | Kantershof | Kantershof | 70115 | 83747 | 127802.14 | 481484.14 | 209313 | 14,8W BART LED C7 2000LM R7038 | 2035 | 4 | Kegel Bart lamp | MAST-LICHT-4 M-GEHEEL CONISCH | 2029 | jonge vulling
50176 | Zuidoost | Bijlmer-Oost | Kantershof | Kantershof | 70189 | 83825 | 127971.8027 | 481200.8342 | 209341 | 14,8W BART LED C7 2000LM R7038 | 2035 | 4 | Kegel Bart lamp | MAST-LICHT-4 M-GEHEEL CONISCH | 2029 | jonge vulling
50246 | Zuidoost | Bijlmer-Oost | Kantershof | Kantershof | 70265 | 83923 | 127890.25 | 480941.85 | 209252 | 14,8W BART LED C7 2000LM R7038 | 2035 | 4 | Kegel Bart lamp | MAST-LICHT-4 M-GEHEEL CONISCH | 2029 | jonge vulling
50249 | Zuidoost | Bijlmer-Oost | Kantershof | Kantershof | 70268 | 83926 | 127838.9 | 480886.03 | 209254 | 14,8W BART LED C7 2000LM R7038 | 2035 | 4 | Kegel Bart lamp | MAST-LICHT-4 M-GEHEEL CONISCH | 2030 | jonge vulling
50250 | Zuidoost | Bijlmer-Oost | Kantershof | Kantershof | 70269 | 83927 | 127827.61 | 480919.56 | 209255 | 14,8W BART LED C7 2000LM R7038 | 2035 | 4 | Kegel Bart lamp | MAST-LICHT-4 M-GEHEEL CONISCH | 2030 | jonge vulling
50251 | Zuidoost | Bijlmer-Oost | Kantershof | Kantershof | 70270 | 83928 | 127806.66 | 480908.65 | 209256 | 14,8W BART LED C7 2000LM R7038 | 2035 | 4 | Kegel Bart lamp | MAST-LICHT-4 M-GEHEEL CONISCH | 2030 | jonge vulling
50259 | Zuidoost | Bijlmer-Oost | Kantershof | Kantershof | 71813 | 86122 | 127643.1625 | 481336.3915 | 209447 | 14,8W BART LED C7 2000LM R7038 | 2035 | 4 | Kegel Bart lamp | MAST-LICHT-4M-RAL9005/POEDER | 2026 | jonge vulling
50270 | Zuidoost | Bijlmer-Oost | Kantershof | Kantershof | 77583 | 93327 | 127813.2 | 480947.71 | 209264 | 14,8W BART LED C7 2000LM R7038 | 2035 | 4 | Kegel Bart lamp | MAST-LICHT-4 M-GEHEEL CONISCH | 2030 | jonge vulling
50271 | Zuidoost | Bijlmer-Oost | Kantershof | Kantershof | 77584 | 93328 | 127832.65 | 480957.13 | 209265 | 14,8W BART LED C7 2000LM R7038 | 2035 | 4 | Kegel Bart lamp | MAST-LICHT-4 M-GEHEEL CONISCH | 2030 | jonge vulling
50273 | Zuidoost | Bijlmer-Oost | Kantershof | Kantershof | 78709 | 94850 | 127852.64 | 481487.6 | 209267 | 14,8W BART LED C7 2000LM R7038 | 2035 | 4 | Kegel Bart lamp | MAST-LICHT-4 M-GEHEEL CONISCH | 2031 | jonge vulling
50274 | Zuidoost | Bijlmer-Oost | Kantershof | Kantershof | 78710 | 94851 | 127820.73 | 481491.61 | 209268 | 14,8W BART LED C7 2000LM R7038 | 2035 | 4 | Kegel Bart lamp | MAST-LICHT-4 M-GEHEEL CONISCH | 2031 | jonge vulling
50275 | Zuidoost | Bijlmer-Oost | Kantershof | Kantershof | 78711 | 94852 | 127876.26 | 481472.26 | 209269 | 14,8W BART LED C7 2000LM R7038 | 2035 | 4 | Kegel Bart lamp | MAST-LICHT-4 M-GEHEEL CONISCH | 2031 | jonge vulling
50276 | Zuidoost | Bijlmer-Oost | Kantershof | Kantershof | 78712 | 94853 | 127889.22 | 481429.86 | 209270 | 14,8W BART LED C7 2000LM R7038 | 2035 | 4 | Kegel Bart lamp | MAST-LICHT-4 M-GEHEEL CONISCH | 2031 | jonge vulling
50277 | Zuidoost | Bijlmer-Oost | Kantershof | Kantershof | 78713 | 94854 | 127908.7 | 481370.82 | 209271 | 14,8W BART LED C7 2000LM R7038 | 2035 | 4 | Kegel Bart lamp | MAST-LICHT-4 M-GEHEEL CONISCH | 2031 | jonge vulling
50278 | Zuidoost | Bijlmer-Oost | Kantershof | Kantershof | 78714 | 94855 | 127919.41 | 481365.26 | 209272 | 14,8W BART LED C7 2000LM R7038 | 2035 | 4 | Kegel Bart lamp | MAST-LICHT-4 M-GEHEEL CONISCH | 2031 | jonge vulling
50279 | Zuidoost | Bijlmer-Oost | Kantershof | Kantershof | 78715 | 94856 | 127872.87 | 481384.39 | 209273 | 14,8W BART LED C7 2000LM R7038 | 2035 | 4 | Kegel Bart lamp | MAST-LICHT-4 M-GEHEEL CONISCH | 2031 | jonge vulling
50280 | Zuidoost | Bijlmer-Oost | Kantershof | Kantershof | 78716 | 94857 | 127860.26 | 481369.36 | 209274 | 14,8W BART LED C7 2000LM R7038 | 2035 | 4 | Kegel Bart lamp | MAST-LICHT-4 M-GEHEEL CONISCH | 2031 | jonge vulling
50282 | Zuidoost | Bijlmer-Oost | Kantershof | Kantershof | 78718 | 94859 | 127796.75 | 481373.43 | 209275 | 14,8W BART LED C7 2000LM R7038 | 2035 | 4 | Kegel Bart lamp | MAST-LICHT-4 M-GEHEEL CONISCH | 2031 | jonge vulling
50283 | Zuidoost | Bijlmer-Oost | Kantershof | Kantershof | 78719 | 94860 | 127831.92 | 481321.23 | 209276 | 14,8W BART LED C7 2000LM R7038 | 2035 | 4 | Kegel Bart lamp | MAST-LICHT-4 M-GEHEEL CONISCH | 2031 | jonge vulling
50284 | Zuidoost | Bijlmer-Oost | Kantershof | Kantershof | 78720 | 94861 | 127845.27 | 481270.11 | 209277 | 14,8W BART LED C7 2000LM R7038 | 2035 | 4 | Kegel Bart lamp | MAST-LICHT-4 M-GEHEEL CONISCH | 2031 | jonge vulling
50285 | Zuidoost | Bijlmer-Oost | Kantershof | Kantershof | 78721 | 94862 | 127945.49 | 481290.32 | 209278 | 14,8W BART LED C7 2000LM R7038 | 2035 | 4 | Kegel Bart lamp | MAST-LICHT-4 M-GEHEEL CONISCH | 2031 | jonge vulling
50286 | Zuidoost | Bijlmer-Oost | Kantershof | Kantershof | 81222 | 97815 | 127896.89 | 481407.51 | 209279 | 14,8W BART LED C7 2000LM R7038 | 2035 | 4 | Kegel Bart lamp | MAST-LICHT-4 M-GEHEEL CONISCH | 2033 | jonge vulling
50287 | Zuidoost | Bijlmer-Oost | Kantershof | Kantershof | 81223 | 97816 | 127876.27 | 481439.48 | 209280 | 14,8W BART LED C7 2000LM R7038 | 2035 | 4 | Kegel Bart lamp | MAST-LICHT-4 M-GEHEEL CONISCH | 2033 | jonge vulling
50399 | Zuidoost | Bijlmer-Oost | K-buurt Zuidoost | Kantershofpad | 69735 | 83166 | 127616.13 | 481110 | 208746 | 14,8W BART LED C7 2000LM R7038 | 2035 | 4 | Kegel Bart lamp | MAST-LICHT-4 M-GEHEEL CONISCH | 2031 | jonge vulling
50594 | Zuidoost | Bijlmer-Oost | Kelbergen | Kelbergen | 69727 | 83158 | 126818.02 | 480332.94 | 241174 | 14,8W BART LED C7 2000LM R7038 | 2038 | 4 | Kegel Bart lamp | MAST-LICHT-4 M-GEHEEL CONISCH | 2026 | jonge vulling
50595 | Zuidoost | Bijlmer-Oost | Kelbergen | Kelbergen | 69728 | 83159 | 126778.39 | 480322.07 | 241173 | 14,8W BART LED C7 2000LM R7038 | 2038 | 4 | Kegel Bart lamp | MAST-LICHT-4 M-GEHEEL CONISCH | 2026 | jonge vulling
50596 | Zuidoost | Bijlmer-Oost | Kelbergen | Kelbergen | 69729 | 83160 | 126776.5 | 480297.4 | 241172 | 14,8W BART LED C7 2000LM R7038 | 2038 | 4 | Kegel Bart lamp | MAST-LICHT-4 M-GEHEEL CONISCH | 2026 | jonge vulling
50597 | Zuidoost | Bijlmer-Oost | Kelbergen | Kelbergen | 69732 | 83163 | 126755.33 | 480283.51 | 241171 | 14,8W BART LED C7 2000LM R7038 | 2038 | 4 | Kegel Bart lamp | MAST-LICHT-4 M-GEHEEL CONISCH | 2026 | jonge vulling
50648 | Zuidoost | Bijlmer-Oost | Kelbergen | Kelbergen | 69831 | 83277 | 126864.52 | 480344.64 | 209066 | 14,8W BART LED C7 2000LM R7038 | 2035 | 4 | Kegel Bart lamp | MAST-LICHT-4 M-GEHEEL CONISCH | 2028 | jonge vulling
50704 | Zuidoost | Bijlmer-Oost | Kelbergen | Kelbergen | 79786 | 96146 | 126679.12 | 480357.51 | 209103 | 14,8W BART LED C7 2000LM R7038 | 2035 | 4 | Kegel Bart lamp | MAST-LICHT-4 M-GEHEEL CONISCH | 2035 | jonge vulling
50705 | Zuidoost | Bijlmer-Oost | Kelbergen | Kelbergen | 79787 | 96147 | 126692.7 | 480365.04 | 209104 | 14,8W BART LED C7 2000LM R7038 | 2035 | 4 | Kegel Bart lamp | MAST-LICHT-4 M-GEHEEL CONISCH | 2035 | jonge vulling
50707 | Zuidoost | Bijlmer-Oost | Kelbergen | Kelbergen | 79789 | 96149 | 126653.74 | 480398.32 | 209105 | 14,8W BART LED C7 2000LM R7038 | 2035 | 4 | Kegel Bart lamp | MAST-LICHT-4 M-GEHEEL CONISCH | 2035 | jonge vulling
50708 | Zuidoost | Bijlmer-Oost | Kelbergen | Kelbergen | 79790 | 96150 | 126623.53 | 480463.44 | 209195 | 14,8W BART LED C7 2000LM R7038 | 2035 | 4 | Kegel Bart lamp | MAST-LICHT-4 M-GEHEEL CONISCH | 2035 | jonge vulling
50714 | Zuidoost | Bijlmer-Oost | Kelbergen | Kelbergen | 79796 | 96156 | 126640.75 | 480572.84 | 209201 | 14,8W BART LED C7 2000LM R7038 | 2035 | 4 | Kegel Bart lamp | MAST-LICHT-4 M-GEHEEL CONISCH | 2035 | jonge vulling
50715 | Zuidoost | Bijlmer-Oost | Kelbergen | Kelbergen | 79797 | 96157 | 126647.4817 | 480526.829 | 209202 | 14,8W BART LED C7 2000LM R7038 | 2035 | 4 | Kegel Bart lamp | MAST-LICHT-4 M-GEHEEL CONISCH | 2035 | jonge vulling
50719 | Zuidoost | Bijlmer-Oost | Kelbergen | Kelbergen | 79801 | 96161 | 126686.17 | 480549.68 | 209206 | 14,8W BART LED C7 2000LM R7038 | 2035 | 4 | Kegel Bart lamp | MAST-LICHT-4 M-GEHEEL CONISCH | 2035 | jonge vulling
50720 | Zuidoost | Bijlmer-Oost | Kelbergen | Kelbergen | 79802 | 96162 | 126714.12 | 480569.75 | 209207 | 14,8W BART LED C7 2000LM R7038 | 2035 | 4 | Kegel Bart lamp | MAST-LICHT-4 M-GEHEEL CONISCH | 2035 | jonge vulling
50735 | Zuidoost | Bijlmer-Oost | Kelbergen | Kelbergen | 79817 | 96178 | 126731 | 480327.12 | 209110 | 14,8W BART LED C7 2000LM R7038 | 2035 | 4 | Kegel Bart lamp | MAST-LICHT-4 M-GEHEEL CONISCH | 2035 | jonge vulling
50737 | Zuidoost | Bijlmer-Oost | Kelbergen | Kelbergen | 79819 | 96181 | 126797.61 | 480321.51 | 209112 | 14,8W BART LED C7 2000LM R7038 | 2035 | 4 | Kegel Bart lamp | MAST-LICHT-4 M-GEHEEL CONISCH | 2035 | jonge vulling
50738 | Zuidoost | Bijlmer-Oost | Kelbergen | Kelbergen | 79820 | 96182 | 126829.1 | 480335.94 | 209113 | 14,8W BART LED C7 2000LM R7038 | 2035 | 4 | Kegel Bart lamp | MAST-LICHT-4 M-GEHEEL CONISCH | 2035 | jonge vulling
50739 | Zuidoost | Bijlmer-Oost | Kelbergen | Kelbergen | 79821 | 96183 | 126827.05 | 480347.79 | 209114 | 14,8W BART LED C7 2000LM R7038 | 2035 | 4 | Kegel Bart lamp | MAST-LICHT-4 M-GEHEEL CONISCH | 2035 | jonge vulling
50742 | Zuidoost | Bijlmer-Oost | Kelbergen | Kelbergen | 79824 | 96186 | 126816.62 | 480577.36 | 209116 | 14,8W BART LED C7 2000LM R7038 | 2034 | 4 | Kegel Bart lamp | MAST-LICHT-4 M-GEHEEL CONISCH | 2035 | jonge vulling
50744 | Zuidoost | Bijlmer-Oost | Kelbergen | Kelbergen | 79826 | 96188 | 126878.18 | 480462.04 | 209117 | 14,8W BART LED C7 2000LM R7038 | 2035 | 4 | Kegel Bart lamp | MAST-LICHT-4 M-GEHEEL CONISCH | 2035 | jonge vulling
50753 | Zuidoost | Bijlmer-Oost | Kelbergen | Kelbergen | 79835 | 96197 | 126955.91 | 480431.59 | 209120 | 14,8W BART LED C7 2000LM R7038 | 2035 | 4 | Kegel Bart lamp | MAST-LICHT-4 M-GEHEEL CONISCH | 2035 | jonge vulling
50754 | Zuidoost | Bijlmer-Oost | Kelbergen | Kelbergen | 79836 | 96198 | 126952.44 | 480500.88 | 209121 | 14,8W BART LED C7 2000LM R7038 | 2035 | 4 | Kegel Bart lamp | MAST-LICHT-4 M-GEHEEL CONISCH | 2035 | jonge vulling
50771 | Zuidoost | Bijlmer-Oost | Kelbergen | Kelbergen | 81982 | 98723 | 126770.81 | 480426.71 | 209284 | 14,8W BART LED C7 2000LM R7038 | 2035 | 4 | Kegel Bart lamp | MAST-LICHT-4 M-GEHEEL CONISCH | 2035 | jonge vulling
50776 | Zuidoost | Bijlmer-Oost | Kelbergen | Kelbergen | 81993 | 98739 | 126773.52 | 480385.27 | 209288 | 14,8W BART LED C7 2000LM R7038 | 2035 | 4 | Kegel Bart lamp | MAST-LICHT-4 M-GEHEEL CONISCH | 2035 | jonge vulling
51326 | Zuidoost | Bijlmer-Oost | Kantershof | Koornhorst | 70385 | 84169 | 127688.1889 | 481290.7198 | 209451 | 14,8W BART LED C7 2000LM R7038 | 2035 | 4 | Kegel Bart lamp | MAST-LICHT-4 M-GEHEEL CONISCH | 2029 | jonge vulling
51334 | Zuidoost | Bijlmer-Oost | Kantershof | Koornhorst | 70393 | 84177 | 127760.78 | 481206.47 | 208932 | 14,8W BART LED C7 2000LM R7038 | 2035 | 4 | Kegel Bart lamp | MAST-LICHT-4 M-GEHEEL CONISCH | 2029 | jonge vulling
51340 | Zuidoost | Bijlmer-Oost | Kantershof | Koornhorst | 70399 | 84183 | 127644.9916 | 481146.4039 | 208938 | 14,8W BART LED C7 2000LM R7038 | 2035 | 4 | Kegel Bart lamp | MAST-LICHT-4 M-GEHEEL CONISCH | 2027 | jonge vulling
51507 | Zuidoost | Bijlmer-Oost | K-buurt Midden | Kouwenoord | 71432 | 85592 | 127595.0574 | 481124.2812 | 208947 | 14,8W BART LED C7 2000LM R7038 | 2035 | 4 | Kegel Bart lamp | MAST-LICHT-4 M-GEHEEL CONISCH | 2030 | jonge vulling
51508 | Zuidoost | Bijlmer-Oost | K-buurt Midden | Kouwenoord | 71433 | 85593 | 127573.96 | 481111.12 | 208948 | 14,8W BART LED C7 2000LM R7038 | 2035 | 4 | Kegel Bart lamp | MAST-LICHT-4 M-GEHEEL CONISCH | 2030 | jonge vulling
51933 | Zuidoost | Gaasperdam, Driemond | L-buurt | Leerdamhof | 71327 | 85441 | 127082.16 | 479949.96 | 195026 | 17W BART LED R7038 | 2034 | 4 | Kegel Bart lamp | MAST-LICHT-4 M-GEHEEL CONISCH | 2031 | jonge vulling | batch 1
51935 | Zuidoost | Gaasperdam, Driemond | L-buurt | Leerdamhof | 72667 | 87150 | 127176.49 | 479886.22 | 195028 | 17W BART LED R7038 | 2034 | 4 | Kegel Bart lamp | MAST-LICHT-4 M-GEHEEL CONISCH | 2029 | jonge vulling | batch 1
51977 | Zuidoost | Gaasperdam, Driemond | L-buurt | Leerdamhof | 72811 | 87300 | 126976.54 | 479994.22 | 195065 | 17W BART LED R7038 | 2034 | 4 | Kegel Bart lamp | MAST-LICHT-4 M-GEHEEL CONISCH | 2026 | jonge vulling | batch 1
52012 | Zuidoost | Gaasperdam, Driemond | L-buurt | Leerdamhof | 72914 | 87412 | 127003.95 | 479877.12 | 195099 | 17W BART LED R7038 | 2034 | 4 | Kegel Bart lamp | MAST-LICHT-4 M-GEHEEL CONISCH | 2028 | jonge vulling | batch 1
52013 | Zuidoost | Gaasperdam, Driemond | L-buurt | Leerdamhof | 72915 | 87413 | 127008.47 | 479863.96 | 195100 | 17W BART LED R7038 | 2034 | 4 | Kegel Bart lamp | MAST-LICHT-4 M-GEHEEL CONISCH | 2028 | jonge vulling | batch 1
52015 | Zuidoost | Gaasperdam, Driemond | L-buurt | Leerdamhof | 79846 | 96209 | 127089.23 | 479960.89 | 195102 | 17W BART LED R7038 | 2034 | 4 | Kegel Bart lamp | MAST-LICHT-4 M-GEHEEL CONISCH | 2032 | jonge vulling | batch 1
52016 | Zuidoost | Gaasperdam, Driemond | L-buurt | Leerdamhof | 79847 | 96210 | 127125.48 | 479903.58 | 195103 | 17W BART LED R7038 | 2034 | 4 | Kegel Bart lamp | MAST-LICHT-4 M-GEHEEL CONISCH | 2032 | jonge vulling | batch 1
52092 | Zuidoost | Gaasperdam, Driemond | L-buurt | Leksmondplein | 50687 | 59381 | 127180.04 | 480221.61 | 195583 | 17W BART LED R7038 | 2034 | 4 | Kegel Bart lamp | MAST-LICHT-4 M-GEHEEL CONISCH | 2034 | jonge vulling | batch 1
52099 | Zuidoost | Gaasperdam, Driemond | L-buurt | Leksmondplein | 72395 | 86866 | 127234.11 | 480173.75 | 195590 | 17W BART LED R7038 | 2034 | 4 | Kegel Bart lamp | MAST-LICHT-4 M-GEHEEL CONISCH | 2029 | jonge vulling | batch 1
52100 | Zuidoost | Gaasperdam, Driemond | L-buurt | Leksmondplein | 72396 | 86867 | 127229.6 | 480158.41 | 195591 | 17W BART LED R7038 | 2034 | 4 | Kegel Bart lamp | MAST-LICHT-4 M-GEHEEL CONISCH | 2029 | jonge vulling | batch 1
52103 | Zuidoost | Gaasperdam, Driemond | L-buurt | Leksmondplein | 72399 | 86870 | 127196.35 | 480133.27 | 195594 | 17W BART LED R7038 | 2034 | 4 | Kegel Bart lamp | MAST-LICHT-4 M-GEHEEL CONISCH | 2029 | jonge vulling | batch 1
52104 | Zuidoost | Gaasperdam, Driemond | L-buurt | Leksmondplein | 72400 | 86871 | 127197.45 | 480111.96 | 195595 | 17W BART LED R7038 | 2034 | 4 | Kegel Bart lamp | MAST-LICHT-4 M-GEHEEL CONISCH | 2029 | jonge vulling | batch 1
52105 | Zuidoost | Gaasperdam, Driemond | L-buurt | Leksmondplein | 72401 | 86872 | 127216.52 | 480111.34 | 195596 | 17W BART LED R7038 | 2034 | 4 | Kegel Bart lamp | MAST-LICHT-4 M-GEHEEL CONISCH | 2029 | jonge vulling | batch 1
52209 | Zuidoost | Gaasperdam, Driemond | L-buurt | Leusdenhof | 72371 | 86840 | 127024.4897 | 480099.9444 | 209551 | 14,8W BART LED C7 2000LM R7038 | 2035 | 4 | Kegel Bart lamp | MAST-LICHT-4 M-GEHEEL CONISCH | 2029 | jonge vulling | batch 1
52210 | Zuidoost | Gaasperdam, Driemond | L-buurt | Leusdenhof | 72372 | 86841 | 127014.8524 | 480118.8282 | 209552 | 14,8W BART LED C7 2000LM R7038 | 2035 | 4 | Kegel Bart lamp | MAST-LICHT-4 M-GEHEEL CONISCH | 2029 | jonge vulling | batch 1
52261 | Zuidoost | Gaasperdam, Driemond | L-buurt | Leusdenhof | 72712 | 87198 | 127233.25 | 480075.16 | 195166 | 17W BART LED R7038 | 2034 | 4 | Kegel Bart lamp | MAST-LICHT-4 M-GEHEEL CONISCH | 2030 | jonge vulling | batch 1
52277 | Zuidoost | Gaasperdam, Driemond | L-buurt | Leusdenhof | 72730 | 87216 | 127041.55 | 480062.67 | 219154 | 14,8W BART LED C7 2000LM R7038 | 2036 | 4 | Kegel Bart lamp | MAST-LICHT-4 M-GEHEEL CONISCH | 2029 | jonge vulling | batch 1
52284 | Zuidoost | Gaasperdam, Driemond | L-buurt | Leusdenhof | 73253 | 88066 | 127160.18 | 480256.5 | 219155 | 14,8W BART LED C7 2000LM R7038 | 2036 | 4 | Kegel Bart lamp | MAST-LICHT-4 M-GEHEEL CONISCH | 2028 | jonge vulling | batch 1
52315 | Zuidoost | Gaasperdam, Driemond | L-buurt | Liendenhof | 72513 | 86989 | 127628.26 | 480084.26 | 342382 | 14,8W BART LED C7 2000LM R7038 | 2044 | 4 | Kegel Bart lamp | MAST-LICHT-4 M-GEHEEL CONISCH | 2034 | jonge vulling | batch 1
52378 | Zuidoost | Gaasperdam, Driemond | L-buurt | Liendenhof | 72635 | 87118 | 127357.06 | 480001.49 | 195671 | 17W BART LED R7038 | 2034 | 4 | Kegel Bart lamp | MAST-LICHT-4 M-GEHEEL CONISCH | 2029 | jonge vulling | batch 1
52384 | Zuidoost | Gaasperdam, Driemond | L-buurt | Liendenhof | 72641 | 87124 | 127352.31 | 480025.9 | 195677 | 17W BART LED R7038 | 2034 | 4 | Kegel Bart lamp | MAST-LICHT-4 M-GEHEEL CONISCH | 2029 | jonge vulling | batch 1
52485 | Zuidoost | Gaasperdam, Driemond | L-buurt | Lopikhof | 72487 | 86960 | 127460.17 | 480295.01 | 195717 | 17W BART LED R7038 | 2034 | 4 | Kegel Bart lamp | MAST-LICHT-4 M-GEHEEL CONISCH | 2031 | jonge vulling | batch 1
52505 | Zuidoost | Gaasperdam, Driemond | Holendrecht West | Maarsenhof | 126739 | 85148 | 126044.0994 | 479339.5314 | 146946 | 14,8W BART LED C7 2000LM R7038 | 2030 | 4 | Kegel Bart lamp | MAST-LICHT-4 M-GEHEEL CONISCH | 2030 | jonge vulling
52506 | Zuidoost | Gaasperdam, Driemond | Holendrecht West | Maarsenhof | 126737 | 85245 | 126110.5928 | 479383.0175 | 148577 | FRISO KRAMER 2000SDN R7038 | 2030 | 4 | Kegel Friso Kramer | MAST-LICHT-4 M-GEHEEL CONISCH | 2030 | jonge vulling
52572 | Zuidoost | Gaasperdam, Driemond | Holendrecht West | Maasdrielhof | 141892 | 83326 | 126117.22 | 479239.78 | 200994 | FRISO KRAMER 2000SDN R7038 | 2030 | 4 | Kegel Friso Kramer | MAST-LICHT-4 M-GEHEEL CONISCH | 2030 | jonge vulling
52623 | Zuidoost | Gaasperdam, Driemond | Holendrecht Oost | Maldenhof | 69373 | 82521 | 126612.3 | 479712.9 | 172660 | 17W BART LED R7038 | 2033 | 4 | Kegel Bart lamp | MAST-LICHT-4 M-GEHEEL CONISCH | 2030 | jonge vulling | batch 1
52624 | Zuidoost | Gaasperdam, Driemond | Holendrecht Oost | Maldenhof | 69385 | 82554 | 126620.12 | 479733.93 | 239036 | 14,8W BART LED C7 2000LM R7038 | 2037 | 4 | Kegel Bart lamp | MAST-LICHT-4 M-GEHEEL CONISCH | 2030 | jonge vulling | batch 1
52625 | Zuidoost | Gaasperdam, Driemond | Holendrecht Oost | Maldenhof | 69413 | 82630 | 126632.17 | 479752.28 | 172662 | 17W BART LED R7038 | 2033 | 4 | Kegel Bart lamp | MAST-LICHT-4 M-GEHEEL CONISCH | 2030 | jonge vulling | batch 1
52626 | Zuidoost | Gaasperdam, Driemond | Holendrecht Oost | Maldenhof | 69414 | 82631 | 126651.66 | 479762.83 | 172663 | 17W BART LED R7038 | 2033 | 4 | Kegel Bart lamp | MAST-LICHT-4 M-GEHEEL CONISCH | 2030 | jonge vulling | batch 1
53093 | Zuidoost | Gaasperdam, Driemond | Holendrecht Oost | Meibergpad | 23585 | 27063 | 126822.62 | 479387.69 | 172598 | 17W BART LED R7038 | 2033 | 4 | Kegel Bart lamp | MAST-LICHT-4 M-GEHEEL CONISCH | 2034 | jonge vulling | batch 1
53095 | Zuidoost | Gaasperdam, Driemond | Holendrecht Oost | Meibergpad | 23662 | 27157 | 126970.21 | 479487.13 | 172610 | 17W BART LED R7038 | 2033 | 4 | Kegel Bart lamp | MAST-LICHT-4 M-GEHEEL CONISCH | 2034 | jonge vulling | batch 1
53096 | Zuidoost | Gaasperdam, Driemond | Holendrecht Oost | Meibergpad | 23926 | 27437 | 126914.93 | 479437.54 | 172613 | 17W BART LED R7038 | 2033 | 4 | Kegel Bart lamp | MAST-LICHT-4 M-GEHEEL CONISCH | 2034 | jonge vulling | batch 1
53097 | Zuidoost | Gaasperdam, Driemond | Holendrecht Oost | Meibergpad | 23972 | 27487 | 126868.49 | 479414.89 | 172616 | 17W BART LED R7038 | 2033 | 4 | Kegel Bart lamp | MAST-LICHT-4 M-GEHEEL CONISCH | 2034 | jonge vulling | batch 1
53098 | Zuidoost | Gaasperdam, Driemond | Holendrecht Oost | Meibergpad | 24106 | 27696 | 126963.7 | 479458.6 | 172617 | 17W BART LED R7038 | 2033 | 4 | Kegel Bart lamp | MAST-LICHT-4 M-GEHEEL CONISCH | 2034 | jonge vulling | batch 1
53099 | Zuidoost | Gaasperdam, Driemond | Holendrecht Oost | Meibergpad | 24113 | 27703 | 127010.21 | 479398.4 | 172619 | 17W BART LED R7038 | 2033 | 4 | Kegel Bart lamp | MAST-LICHT-4 M-GEHEEL CONISCH | 2034 | jonge vulling | batch 1
53101 | Zuidoost | Gaasperdam, Driemond | Holendrecht Oost | Meibergpad | 24231 | 27849 | 127022.98 | 479348.78 | 172622 | 17W BART LED R7038 | 2033 | 4 | Kegel Bart lamp | MAST-LICHT-4 M-GEHEEL CONISCH | 2034 | jonge vulling | batch 1
53156 | Zuidoost | Gaasperdam, Driemond | L-buurt | Meibergpad | 77259 | 92952 | 127009.77 | 479520.53 | 173046 | 17W BART LED R7038 | 2033 | 4 | Kegel Bart lamp | MAST-LICHT-4 M-GEHEEL CONISCH | 2027 | jonge vulling | batch 1
53345 | Zuidoost | Gaasperdam, Driemond | Holendrecht Oost | Mijndenhof | 23631 | 27121 | 126837.29 | 479244.24 | 172604 | 17W BART LED R7038 | 2033 | 4 | Kegel Bart lamp | MAST-LICHT-4 M-GEHEEL CONISCH | 2034 | jonge vulling | batch 1
54233 | Zuidoost | Gaasperdam, Driemond | Gaasperdam Noord | Parkhof | 64691 | 76292 | 127229.59 | 478972.2 | 195218 | 17W BART LED R7038 | 2034 | 4 | Kegel Bart lamp | MAST-LICHT-4 M-GEHEEL CONISCH | 2033 | jonge vulling
54302 | Zuidoost | Gaasperdam, Driemond | Gein Noordoost | Pieter van der Meulenhof | 38396 | 44178 | 128226.39 | 478946.21 | 209689 | 14,8W BART LED C7 2000LM R7038 | 2035 | 4 | Kegel Bart lamp | MAST-LICHT-4 M-GEHEEL CONISCH | 2035 | jonge vulling
54303 | Zuidoost | Gaasperdam, Driemond | Gein Noordoost | Pieter van der Meulenhof | 38397 | 44179 | 128242.84 | 478946.06 | 209688 | 14,8W BART LED C7 2000LM R7038 | 2035 | 4 | Kegel Bart lamp | MAST-LICHT-4 M-GEHEEL CONISCH | 2035 | jonge vulling
54304 | Zuidoost | Gaasperdam, Driemond | Gein Noordoost | Pieter van der Meulenhof | 38398 | 44180 | 128242.3625 | 478925.5217 | 209687 | 14,8W BART LED C7 2000LM R7038 | 2035 | 4 | Kegel Bart lamp | MAST-LICHT-4 M-GEHEEL CONISCH | 2035 | jonge vulling
54305 | Zuidoost | Gaasperdam, Driemond | Gein Noordoost | Pieter van der Meulenhof | 38399 | 44181 | 128226.47 | 478925.62 | 209686 | 14,8W BART LED C7 2000LM R7038 | 2035 | 4 | Kegel Bart lamp | MAST-LICHT-4 M-GEHEEL CONISCH | 2035 | jonge vulling
54762 | Zuidoost | Gaasperdam, Driemond | Reigersbos Noord | Reigersbos | 69690 | 83114 | 126699.27 | 478688.06 | 230751 | 14,8W BART LED C7 2000LM R7038 | 2037 | 4 | Kegel Bart lamp | MAST-LICHT-4 M-GEHEEL CONISCH | 2033 | jonge vulling
54803 | Zuidoost | Gaasperdam, Driemond | Holendrecht Oost | Reigersbospad | 23297 | 26741 | 126527.6 | 479843.69 | 338693 | 14,8W BART LED C7 2000LM R7038 | 2043 | 4 | Kegel Bart lamp | MAST-LICHT-4 M-GEHEEL CONISCH | 2034 | jonge vulling | batch 1
54804 | Zuidoost | Gaasperdam, Driemond | Holendrecht Oost | Reigersbospad | 23299 | 26743 | 126551.14 | 479835.67 | 172567 | 17W BART LED R7038 | 2033 | 4 | Kegel Bart lamp | MAST-LICHT-4 M-GEHEEL CONISCH | 2034 | jonge vulling | batch 1
54805 | Zuidoost | Gaasperdam, Driemond | Holendrecht Oost | Reigersbospad | 23333 | 26778 | 126624.33 | 479828.76 | 172568 | 17W BART LED R7038 | 2033 | 4 | Kegel Bart lamp | MAST-LICHT-4 M-GEHEEL CONISCH | 2034 | jonge vulling | batch 1
54806 | Zuidoost | Gaasperdam, Driemond | Holendrecht Oost | Reigersbospad | 23363 | 26808 | 126675.69 | 479784.34 | 172569 | 17W BART LED R7038 | 2033 | 4 | Kegel Bart lamp | MAST-LICHT-4 M-GEHEEL CONISCH | 2034 | jonge vulling | batch 1
54807 | Zuidoost | Gaasperdam, Driemond | Holendrecht Oost | Reigersbospad | 23370 | 26817 | 126690.93 | 479788.32 | 172574 | 17W BART LED R7038 | 2033 | 4 | Kegel Bart lamp | MAST-LICHT-4 M-GEHEEL CONISCH | 2034 | jonge vulling | batch 1
54808 | Zuidoost | Gaasperdam, Driemond | Holendrecht Oost | Reigersbospad | 23414 | 26862 | 126767.62 | 479808.96 | 172575 | 17W BART LED R7038 | 2033 | 4 | Kegel Bart lamp | MAST-LICHT-4 M-GEHEEL CONISCH | 2034 | jonge vulling | batch 1
54809 | Zuidoost | Gaasperdam, Driemond | L-buurt | Reigersbospad | 23484 | 26936 | 126869.65 | 479833.84 | 172577 | 17W BART LED R7038 | 2033 | 4 | Kegel Bart lamp | MAST-LICHT-4 M-GEHEEL CONISCH | 2034 | jonge vulling | batch 1
54810 | Zuidoost | Gaasperdam, Driemond | L-buurt | Reigersbospad | 23509 | 26968 | 126903.15 | 479852.01 | 172578 | 17W BART LED R7038 | 2033 | 4 | Kegel Bart lamp | MAST-LICHT-4 M-GEHEEL CONISCH | 2034 | jonge vulling | batch 1
54811 | Zuidoost | Gaasperdam, Driemond | Holendrecht Oost | Reigersbospad | 23524 | 26985 | 126709.07 | 479711.23 | 172580 | 17W BART LED R7038 | 2033 | 4 | Kegel Bart lamp | MAST-LICHT-4 M-GEHEEL CONISCH | 2034 | jonge vulling | batch 1
54812 | Zuidoost | Gaasperdam, Driemond | Holendrecht Oost | Reigersbospad | 23544 | 27012 | 126748.02 | 479647.2 | 172582 | 17W BART LED R7038 | 2033 | 4 | Kegel Bart lamp | MAST-LICHT-4 M-GEHEEL CONISCH | 2034 | jonge vulling | batch 1
54813 | Zuidoost | Gaasperdam, Driemond | Holendrecht Oost | Reigersbospad | 23560 | 27032 | 126769.2 | 479575.83 | 319224 | 14,8W BART LED C7 2000LM R7038 | 2042 | 4 | Kegel Bart lamp | MAST-LICHT-4 M-GEHEEL CONISCH | 2034 | jonge vulling | batch 1
54816 | Zuidoost | Gaasperdam, Driemond | Holendrecht Oost | Reigersbospad | 23638 | 27129 | 126864.52 | 479221.33 | 172605 | 17W BART LED R7038 | 2033 | 4 | Kegel Bart lamp | MAST-LICHT-4 M-GEHEEL CONISCH | 2034 | jonge vulling | batch 1
54817 | Zuidoost | Gaasperdam, Driemond | Holendrecht Oost | Reigersbospad | 23640 | 27132 | 126834.66 | 479145.63 | 172607 | 17W BART LED R7038 | 2033 | 4 | Kegel Bart lamp | MAST-LICHT-4 M-GEHEEL CONISCH | 2034 | jonge vulling | batch 1
55020 | Zuidoost | Gaasperdam, Driemond | Reigersbos Noord | Renkumhof | 80845 | 97386 | 126754.3 | 478706.87 | 149000 | FRISO KRAMER 2000SDN R7038 | 2030 | 4 | Kegel Friso Kramer | MAST-LICHT-4 M-GEHEEL CONISCH | 2033 | jonge vulling
55021 | Zuidoost | Gaasperdam, Driemond | Reigersbos Noord | Renkumhof | 80846 | 97387 | 126771.72 | 478721.19 | 149001 | FRISO KRAMER 2000SDN R7038 | 2030 | 4 | Kegel Friso Kramer | MAST-LICHT-4 M-GEHEEL CONISCH | 2033 | jonge vulling
55204 | Zuidoost | Gaasperdam, Driemond | Gaasperdam Zuid | Schalkwijkpad | 73605 | 88718 | 127313.9 | 478583.08 | 214199 | 14,8W BART LED C7 2000LM R7038 | 2036 | 4 | Kegel Bart lamp | MAST-LICHT-4 M-GEHEEL CONISCH | 2030 | jonge vulling
55600 | Zuidoost | Bijlmer-Centrum, Amstel III | Amstel III deel C D Zuid | Snijdersbergweg | 72850 | 87348 | 124787.63 | 478914.73 | 197479 | 17W BART LED R7038 | 2035 | 4 | Kegel Bart lamp | MAST-LICHT-4 M-GEHEEL CONISCH | 2031 | jonge vulling
55878 | Zuidoost | Gaasperdam, Driemond | Reigersbos Zuid | Spakenburgstraat | 70747 | 84679 | 127162.77 | 478194.77 | 163787 | 14,8W BART LED C7 2000LM R7038 | 2032 | 4 | Kegel Bart lamp | MAST-LICHT-4 M-GEHEEL CONISCH | 2032 | jonge vulling
55953 | Zuidoost | Gaasperdam, Driemond | Reigersbos Zuid | Speuldestraat | 70737 | 84656 | 127078.71 | 478150.82 | 163783 | 14,8W BART LED C7 2000LM R7038 | 2032 | 4 | Kegel Bart lamp | MAST-LICHT-4 M-GEHEEL CONISCH | 2032 | jonge vulling
56139 | Zuidoost | Bijlmer-Oost | G-buurt Oost | Strandvlietpad | 68971 | 81827 | 127145.13 | 482504.39 | 145717 | 14,8W BART LED C7 2000LM R7038 | 2030 | 4 | Kegel Bart lamp | MAST-LICHT-4 M-GEHEEL CONISCH | 2030 | jonge vulling
56146 | Zuidoost | Bijlmer-Oost | G-buurt Oost | Strandvlietpad | 68978 | 81834 | 126995.44 | 482349.32 | 145794 | 14,8W BART LED C7 2000LM R7038 | 2030 | 4 | Kegel Bart lamp | MAST-LICHT-4 M-GEHEEL CONISCH | 2030 | jonge vulling
56147 | Zuidoost | Bijlmer-Oost | G-buurt Oost | Strandvlietpad | 68979 | 81835 | 126976.56 | 482324.87 | 145795 | 14,8W BART LED C7 2000LM R7038 | 2030 | 4 | Kegel Bart lamp | MAST-LICHT-4 M-GEHEEL CONISCH | 2030 | jonge vulling
56149 | Zuidoost | Bijlmer-Oost | G-buurt Oost | Strandvlietpad | 68981 | 81837 | 126954.58 | 482269.1 | 145797 | 14,8W BART LED C7 2000LM R7038 | 2030 | 4 | Kegel Bart lamp | MAST-LICHT-4 M-GEHEEL CONISCH | 2030 | jonge vulling
56166 | Zuidoost | Bijlmer-Oost | G-buurt Oost | Strandvlietpad | 70499 | 84315 | 126711.55 | 482084.18 | 334944 | 14,8W BART LED C7 2000LM R7038 | 2043 | 4 | Kegel Bart lamp | MAST-LICHT-4 M-GEHEEL CONISCH | 2029 | jonge vulling
56728 | Zuidoost | Gaasperdam, Driemond | Gein Noordwest | Veldhuizenstraat | 69005 | 81873 | 127651.55 | 479343.96 | 208905 | 14,8W BART LED C7 2000LM R7038 | 2035 | 4 | Kegel Bart lamp | MAST-LICHT-4 M-GEHEEL CONISCH | 2031 | jonge vulling
56729 | Zuidoost | Gaasperdam, Driemond | Gein Noordwest | Veldhuizenstraat | 69030 | 81910 | 127603.21 | 479336.14 | 208904 | 14,8W BART LED C7 2000LM R7038 | 2035 | 4 | Kegel Bart lamp | MAST-LICHT-4 M-GEHEEL CONISCH | 2031 | jonge vulling
56730 | Zuidoost | Gaasperdam, Driemond | Gein Noordwest | Veldhuizenstraat | 69032 | 81912 | 127583.81 | 479341.06 | 219211 | 14,8W BART LED C7 2000LM R7038 | 2036 | 4 | Kegel Bart lamp | MAST-LICHT-4 M-GEHEEL CONISCH | 2031 | jonge vulling
56756 | Zuidoost | Gaasperdam, Driemond | Gein Noordwest | Veldhuizenstraat | 77913 | 93791 | 127623.6 | 479332.23 | 219217 | 14,8W BART LED C7 2000LM R7038 | 2036 | 4 | Kegel Bart lamp | MAST-LICHT-4 M-GEHEEL CONISCH | 2031 | jonge vulling
29407 | Noord | West | Kadoelen | Van Zeggelaarstraat | 51323 | 60322 | 122015.11 | 492345.8 | 314362 | 16W IRIDIUM BGP381 GRN19/830 WSO 7038 CLO | 2039 | 4.75 | koffer-LED | LICHTMAST 4.75M-VASTE UITLEGGER 0,75M | 2034 | jonge vulling
45267 | Zuidoost | Gaasperdam, Driemond | Gein Noordoost | Anne Kooistrahof | 76870 | 92558 | 127934.09 | 479098.66 | 307173 | 30W ARC2680 LED RE-USE CG R7038 (70W VERV) | 2036 | 5 | koffer-LED | MAST-LICHT-5 M-GENORMALIS.-CONISCH | 2026 | jonge vulling
55377 | Zuidoost | Gaasperdam, Driemond | Reigersbos Zuid | Silvoldestraat | 75132 | 90626 | 126567.56 | 478186.97 | 116101 | PHILIPS FGS105 R7038 | 2022 | 5 | koffer | MAST-LICHT-6 M-RAL7038/POEDER | 2029 | jonge vulling
57555 | Zuidoost | Gaasperdam, Driemond | Gein Zuidoost | Wethouder Serrurierstraat | 171754 | 91662 | 127872.06 | 478320.51 | 334330 | 38W IRIDIUM BGP382 GRN50/830 DM 7038 CLO SP SR-ZHAGA | 2041 | 5 | koffer-LED | MAST-LICHT-5 M-GENORMALIS.-CONISCH | 2029 | jonge vulling
57793 | Zuidoost | Gaasperdam, Driemond | Gein Noordoost | Willem Gertenbachstraat | 76856 | 92544 | 127891 | 479160.03 | 333648 | 38W IRIDIUM BGP382 GRN50/830 DM 7038 CLO SP SR-ZHAGA | 2043 | 5 | koffer-LED | MAST-LICHT-5 M-GENORMALIS.-CONISCH | 2026 | jonge vulling
7226 | Nieuw-West | Geuzenveld, Slotermeer, Sloterdijken | De Heining | Heining | 54432 | 64217 | 112760.05 | 490116.47 | 145012 | 45W ARC2680 SIP CG 1C R7038 CPO-TW45W | 2029 | 6 | koffer | MAST-LICHT-6 M-GENORMALIS.-CONISCH | 2034 | jonge vulling
7228 | Nieuw-West | Geuzenveld, Slotermeer, Sloterdijken | De Heining | Heining | 54434 | 64219 | 112809.75 | 490120.17 | 145014 | 45W ARC2680 SIP CG 1C R7038 CPO-TW45W | 2029 | 6 | koffer | MAST-LICHT-6 M-GENORMALIS.-CONISCH | 2034 | jonge vulling
16666 | Nieuw-West | De Aker, Sloten, Nieuw-Sloten | Sloterweg e.o. | Sloterweg | 9766 | 11566 | 115208.18 | 483868.27 | 296946 | 38W IRIDIUM BGP382 GRN50/830 DM 7038 CLO SP INCL CityTouch-OLC (NEMA) | 2041 | 6 | koffer-LED | MAST-LICHT-6 M-GENORMALIS.-CONISCH | 2035 | jonge vulling
16687 | Nieuw-West | De Aker, Sloten, Nieuw-Sloten | Sloterweg e.o. | Sloterweg | 15805 | 18388 | 115131.77 | 483874.11 | 296959 | 38W IRIDIUM BGP382 GRN50/830 DM 7038 CLO SP INCL CityTouch-OLC (NEMA) | 2041 | 6 | koffer-LED | MAST-LICHT-6 M-GENORMALIS.-CONISCH | 2035 | jonge vulling
16706 | Nieuw-West | De Aker, Sloten, Nieuw-Sloten | Sloterweg e.o. | Sloterweg | 21246 | 24426 | 115183.05 | 483879.28 | 296965 | 38W IRIDIUM BGP382 GRN50/830 DM 7038 CLO SP INCL CityTouch-OLC (NEMA) | 2041 | 6 | koffer-LED | MAST-LICHT-6 M-GENORMALIS.-CONISCH | 2035 | jonge vulling
19873 | Noord | Oud-Noord | Vogelbuurt Noord | Adelaarsweg | 10351 | 12237 | 123505.2694 | 489286.7307 | 142744 | 42W ARC2680 HF SIP CG 1C R7038 1PLT42 4P | 2029 | 6 | koffer | MAST-LICHT-6 M-GENORMALIS.-CONISCH | 2028 | jonge vulling
20646 | Noord | West | Banne Zuidoost | Bezaanjachtplein | 174047 | 65844 | 122905.1 | 491101.55 | 343143 | 16W IRIDIUM BGP381 GRN19/830 WSO 7038 CLO | 2039 | 6 | koffer-LED | MAST-LICHT-6 M-GENORMALIS.-CONISCH | 2035 | jonge vulling
20647 | Noord | West | Banne Zuidoost | Bezaanjachtplein | 174048 | 65845 | 122921.39 | 491123.42 | 343144 | 16W IRIDIUM BGP381 GRN19/830 WSO 7038 CLO | 2039 | 6 | koffer-LED | MAST-LICHT-6 M-GENORMALIS.-CONISCH | 2035 | jonge vulling
20648 | Noord | West | Banne Zuidoost | Bezaanjachtplein | 174049 | 65846 | 122930.58 | 491135.76 | 343145 | 16W IRIDIUM BGP381 GRN19/830 WSO 7038 CLO | 2039 | 6 | koffer-LED | MAST-LICHT-6 M-GENORMALIS.-CONISCH | 2035 | jonge vulling
20653 | Noord | West | Banne Zuidoost | Bezaanjachtplein | 59445 | 70125 | 122949.85 | 491136.82 | 314569 | 16W IRIDIUM BGP381 GRN19/830 WSO 7038 CLO | 2039 | 6 | koffer-LED | MAST-LICHT-6 M-GENORMALIS.-CONISCH | 2035 | jonge vulling
23582 | Noord | Oud-Noord | Bedrijventerrein Hamerstraat | Hamerstraat | 131953 | 791 | 123350.5859 | 488647.2699 | 162542 | 45W ARC2680 SIP CG 1C R7038 CPO-TW45W | 2032 | 6 | koffer | MAST-LICHT-6 M-GENORMALIS.-CONISCH | 2027 | jonge vulling
25084 | Noord | Oud-Noord | Bedrijventerrein Hamerstraat | Ketelstraat | 7027 | 8489 | 123355.21 | 488468.2622 | 7217 | 45W ARC2680 SIP CG 1C R7038 CPO-TW45W | 2031 | 6 | koffer | MAST-LICHT-6 M-GENORMALIS.-CONISCH | 2028 | jonge vulling
25087 | Noord | Oud-Noord | Bedrijventerrein Hamerstraat | Ketelstraat | 25117 | 28894 | 123368.2983 | 488470.6983 | 24060 | 45W ARC2680 SIP CG 1C R7038 CPO-TW45W | 2031 | 6 | koffer | MAST-LICHT-6 M-GENORMALIS.-CONISCH | 2029 | jonge vulling
30868 | Oost | Oud-Oost | Transvaalbuurt West | Ben Viljoenstraat | 16651 | 19339 | 122873.94 | 485097.27 | 141919 | 42W ARC2680 HF SIP CG 1C R7038 1PLT42 4P | 2029 | 6 | koffer | MAST-LICHT-6 M-GENORMALIS.-CONISCH | 2029 | jonge vulling
30869 | Oost | Oud-Oost | Transvaalbuurt West | Ben Viljoenstraat | 46508 | 54334 | 122849.12 | 485112.59 | 142088 | 42W ARC2680 HF SIP CG 1C R7038 1PLT42 4P | 2029 | 6 | koffer | MAST-LICHT-6 M-GENORMALIS.-CONISCH | 2030 | jonge vulling
31328 | Oost | Oud-Oost | Transvaalbuurt West | Christiaan de Wetstraat | 80041 | 96427 | 123031.35 | 485110.95 | 142123 | 42W ARC2680 HF SIP CG 1C R7038 1PLT42 4P | 2029 | 6 | koffer | MAST-LICHT-6 M-GENORMALIS.-CONISCH | 2033 | jonge vulling
32373 | Oost | Watergraafsmeer | Van der Kunbuurt | Goudriaanstraat | 175409 | 16098 | 122918.5338 | 484411.5368 | 346520 | 32W ARC2680 HF SIP CG 1C R7038 1PLT32 4P | 2029 | 6 | koffer | MAST-LICHT-6 M-GENORMALIS.-CONISCH | 2030 | jonge vulling
33197 | Oost | Watergraafsmeer | Science Park Zuid | Kruislaan | 34087 | 39197 | 125658.51 | 485598.03 | 297313 | 15W IRIDIUM BGP381 GRN19/830 WSO 7038 CLO SR-ZHAGA | 2041 | 6 | koffer-LED | MAST-LICHT-6 M-GENORMALIS.-CONISCH | 2029 | jonge vulling
33413 | Oost | Watergraafsmeer | Linnaeusparkbuurt | Linnaeuskade | 13397 | 15671 | 123862.99 | 485421.4 | 141878 | 32W ARC2680 HF SIP CG 1C R7038 1PLT32 4P | 2029 | 6 | koffer | MAST-LICHT-6 M-GENORMALIS.-CONISCH | 2027 | jonge vulling
34107 | Oost | Watergraafsmeer | Science Park Noord | Ooster Ringdijk | 13434 | 15711 | 124728.87 | 485677.84 | 287833 | 42W ARC2680 HF SIP CG 1C R7038 1PLT42 4P | 2029 | 6 | koffer | MAST-LICHT-6 M-GENORMALIS.-CONISCH | 2028 | jonge vulling
34108 | Oost | Watergraafsmeer | Science Park Noord | Ooster Ringdijk | 13435 | 15712 | 124789.23 | 485672.67 | 287834 | 42W ARC2680 HF SIP CG 1C R7038 1PLT42 4P | 2029 | 6 | koffer | MAST-LICHT-6 M-GENORMALIS.-CONISCH | 2028 | jonge vulling
34109 | Oost | Watergraafsmeer | Science Park Noord | Ooster Ringdijk | 13436 | 15713 | 124820.88 | 485670.95 | 287835 | 42W ARC2680 HF SIP CG 1C R7038 1PLT42 4P | 2029 | 6 | koffer | MAST-LICHT-6 M-GENORMALIS.-CONISCH | 2027 | jonge vulling
34114 | Oost | Watergraafsmeer | Science Park Noord | Ooster Ringdijk | 13441 | 15718 | 125072.2 | 485653.05 | 138033 | 42W ARC2680 HF SIP CG 1C R7038 1PLT42 4P | 2029 | 6 | koffer | MAST-LICHT-6 M-GENORMALIS.-CONISCH | 2030 | jonge vulling
34116 | Oost | Watergraafsmeer | Science Park Noord | Ooster Ringdijk | 13443 | 15720 | 125166.48 | 485646.58 | 287841 | 42W ARC2680 HF SIP CG 1C R7038 1PLT42 4P | 2029 | 6 | koffer | MAST-LICHT-6 M-GENORMALIS.-CONISCH | 2030 | jonge vulling
34118 | Oost | Watergraafsmeer | Science Park Noord | Ooster Ringdijk | 13445 | 15722 | 125255.31 | 485639.95 | 287843 | 42W ARC2680 HF SIP CG 1C R7038 1PLT42 4P | 2029 | 6 | koffer | MAST-LICHT-6 M-GENORMALIS.-CONISCH | 2029 | jonge vulling
34141 | Oost | Watergraafsmeer | Science Park Noord | Ooster Ringdijk | 56684 | 67025 | 124851.72 | 485668.79 | 346687 | 16W IRIDIUM BGP501 LED20/830 DW50 7038 CLO SR-ZHAGA | 2044 | 6 | koffer-LED | MAST-LICHT-6 M-GENORMALIS.-CONISCH | 2028 | jonge vulling
34142 | Oost | Watergraafsmeer | Science Park Noord | Ooster Ringdijk | 56685 | 67026 | 124946.44 | 485661.85 | 138141 | 42W ARC2680 HF SIP CG 1C R7038 1PLT42 4P | 2029 | 6 | koffer | MAST-LICHT-6 M-GENORMALIS.-CONISCH | 2027 | jonge vulling
35174 | Oost | Oud-Oost | Weesperzijde Midden/Zuid | Schollenbrugstraat | 21306 | 24504 | 122801 | 484739.69 | 141938 | 32W ARC2680 HF SIP CG 1C R7038 1PLT32 4P | 2029 | 6 | koffer | MAST-LICHT-6 M-GENORMALIS.-CONISCH | 2026 | jonge vulling
35558 | Oost | Oud-Oost | Transvaalbuurt West | Tugelaweg | 66583 | 78407 | 122999.94 | 485330.74 | 65237 | 42W ARC2680 HF SIP CG 1C R7038 1PLT42 4P | 2030 | 6 | koffer | MAST-LICHT-6 M-GENORMALIS.-CONISCH | 2031 | jonge vulling
35559 | Oost | Oud-Oost | Transvaalbuurt West | Tugelaweg | 66584 | 78408 | 123017.58 | 485333.55 | 65238 | 42W ARC2680 HF SIP CG 1C R7038 1PLT42 4P | 2030 | 6 | koffer | MAST-LICHT-6 M-GENORMALIS.-CONISCH | 2031 | jonge vulling
39128 | West | Westerpark | Zeeheldenbuurt | Van Diemenstraat | 1686 | 2126 | 120895.82 | 489286.9 | 297713 | 15W IRIDIUM BGP381 GRN19/830 WSO 7038 CLO SR-ZHAGA | 2041 | 6 | koffer-LED | MAST-LICHT-6 M-GENORMALIS.-CONISCH | 2030 | jonge vulling
42541 | Zuid | Oud-Zuid | IJsbaanpad e.o. | Jachthavenweg | 14767 | 17193 | 118293.74 | 483660.46 | 135262 | 42W ARC2680 HF SIP CG 1C R7038 1PLT42 4P | 2028 | 6 | koffer | MAST-LICHT-6 M-GENORMALIS.-CONISCH | 2035 | jonge vulling
42554 | Zuid | Oud-Zuid | IJsbaanpad e.o. | Jachthavenweg | 131339 | 45803 | 118299.0267 | 483589.5266 | 160356 | 42W ARC2680 HF SIP CG 1C R7038 1PLT42 4P | 2028 | 6 | koffer | MAST-LICHT-6 M-GENORMALIS.-CONISCH | 2035 | jonge vulling
42561 | Zuid | Oud-Zuid | IJsbaanpad e.o. | Jachthavenweg | 59033 | 69695 | 118295.63 | 483635.2 | 135367 | 42W ARC2680 HF SIP CG 1C R7038 1PLT42 4P | 2028 | 6 | koffer | MAST-LICHT-6 M-GENORMALIS.-CONISCH | 2035 | jonge vulling
46471 | Zuidoost | Bijlmer-Centrum, Amstel III | Venserpolder Oost | Dolingadreef | 75063 | 90556 | 124718.26 | 482047.9 | 72619 | 60W ARC2680 SIP CG 1C R7038 CPO-TW60W | 2029 | 6 | koffer | MAST-LICHT-6 M-GENORMALIS.-CONISCH | 2033 | jonge vulling
46477 | Zuidoost | Bijlmer-Centrum, Amstel III | Venserpolder West | Dolingadreef | 75070 | 90563 | 124626.6 | 482091.65 | 144684 | 60W ARC2680 SIP CG 1C R7038 CPO-TW60W | 2029 | 6 | koffer | MAST-LICHT-6 M-GENORMALIS.-CONISCH | 2028 | jonge vulling
46478 | Zuidoost | Bijlmer-Centrum, Amstel III | Venserpolder West | Dolingadreef | 75071 | 90564 | 124601.14 | 482075.64 | 144685 | 60W ARC2680 SIP CG 1C R7038 CPO-TW60W | 2029 | 6 | koffer | MAST-LICHT-6 M-GENORMALIS.-CONISCH | 2028 | jonge vulling
46479 | Zuidoost | Bijlmer-Centrum, Amstel III | Venserpolder West | Dolingadreef | 75072 | 90565 | 124575.26 | 482060.59 | 144686 | 60W ARC2680 SIP CG 1C R7038 CPO-TW60W | 2029 | 6 | koffer | MAST-LICHT-6 M-GENORMALIS.-CONISCH | 2028 | jonge vulling
46480 | Zuidoost | Bijlmer-Centrum, Amstel III | Venserpolder West | Dolingadreef | 75073 | 90566 | 124549.32 | 482045.32 | 340718 | 25W IRIDIUM BGP381 GRN30/830 WSO 7038 CLO S | 2044 | 6 | koffer-LED | MAST-LICHT-6 M-GENORMALIS.-CONISCH | 2028 | jonge vulling
46481 | Zuidoost | Bijlmer-Centrum, Amstel III | Venserpolder West | Dolingadreef | 75074 | 90567 | 124522.98 | 482029.7 | 144688 | 60W ARC2680 SIP CG 1C R7038 CPO-TW60W | 2029 | 6 | koffer | MAST-LICHT-6 M-GENORMALIS.-CONISCH | 2028 | jonge vulling
46504 | Zuidoost | Bijlmer-Centrum, Amstel III | Venserpolder Oost | Dolingadreef | 81251 | 97849 | 124708.35 | 482065.6 | 144695 | 60W ARC2680 SIP CG 1C R7038 CPO-TW60W | 2029 | 6 | koffer | MAST-LICHT-6 M-GENORMALIS.-CONISCH | 2033 | jonge vulling
50526 | Zuidoost | Bijlmer-Oost | Kelbergen | Kelbergen | 69524 | 82834 | 126835.2 | 480531.2 | 228567 | 25W IRIDIUM BGP381 GRN30/830 WSO 7038 CLO S | 2037 | 6 | koffer-LED | MAST-LICHT-6 M-GENORMALIS.-CONISCH | 2035 | jonge vulling
50600 | Zuidoost | Bijlmer-Oost | Kelbergen | Kelbergen | 69783 | 83229 | 126709.18 | 480453.57 | 228555 | 25W IRIDIUM BGP381 GRN30/830 WSO 7038 CLO S | 2037 | 6 | koffer-LED | MAST-LICHT-6 M-GENORMALIS.-CONISCH | 2035 | jonge vulling
50606 | Zuidoost | Bijlmer-Oost | Kelbergen | Kelbergen | 69789 | 83235 | 126668.17 | 480413.06 | 314251 | 16W IRIDIUM BGP381 GRN19/830 WSO 7038 CLO | 2039 | 6 | koffer-LED | MAST-LICHT-6 M-GENORMALIS.-CONISCH | 2035 | jonge vulling
50622 | Zuidoost | Bijlmer-Oost | Kelbergen | Kelbergen | 69805 | 83251 | 126693.91 | 480417.29 | 314252 | 16W IRIDIUM BGP381 GRN19/830 WSO 7038 CLO | 2039 | 6 | koffer-LED | MAST-LICHT-6 M-GENORMALIS.-CONISCH | 2035 | jonge vulling
50623 | Zuidoost | Bijlmer-Oost | Kelbergen | Kelbergen | 69806 | 83252 | 126710.71 | 480387.05 | 314253 | 16W IRIDIUM BGP381 GRN19/830 WSO 7038 CLO | 2039 | 6 | koffer-LED | MAST-LICHT-6 M-GENORMALIS.-CONISCH | 2035 | jonge vulling
50624 | Zuidoost | Bijlmer-Oost | Kelbergen | Kelbergen | 69807 | 83253 | 126721.08 | 480368.23 | 314268 | 16W IRIDIUM BGP381 GRN19/830 WSO 7038 CLO | 2039 | 6 | koffer-LED | MAST-LICHT-6 M-GENORMALIS.-CONISCH | 2035 | jonge vulling
50653 | Zuidoost | Bijlmer-Oost | Kelbergen | Kelbergen | 69855 | 83372 | 126727.87 | 480470.83 | 228548 | 25W IRIDIUM BGP381 GRN30/830 WSO 7038 CLO S | 2037 | 6 | koffer-LED | MAST-LICHT-6 M-GENORMALIS.-CONISCH | 2035 | jonge vulling
50654 | Zuidoost | Bijlmer-Oost | Kelbergen | Kelbergen | 69856 | 83373 | 126690.34 | 480452.69 | 228558 | 25W IRIDIUM BGP381 GRN30/830 WSO 7038 CLO S | 2037 | 6 | koffer-LED | MAST-LICHT-6 M-GENORMALIS.-CONISCH | 2035 | jonge vulling
50703 | Zuidoost | Bijlmer-Oost | Kelbergen | Kelbergen | 79785 | 96145 | 126734.4 | 480333.27 | 314260 | 16W IRIDIUM BGP381 GRN19/830 WSO 7038 CLO | 2039 | 6 | koffer-LED | MAST-LICHT-6 M-GENORMALIS.-CONISCH | 2035 | jonge vulling
50706 | Zuidoost | Bijlmer-Oost | Kelbergen | Kelbergen | 79788 | 96148 | 126670.19 | 480378.83 | 314264 | 16W IRIDIUM BGP381 GRN19/830 WSO 7038 CLO | 2039 | 6 | koffer-LED | MAST-LICHT-6 M-GENORMALIS.-CONISCH | 2035 | jonge vulling
50728 | Zuidoost | Bijlmer-Oost | Kelbergen | Kelbergen | 79810 | 96170 | 126677.52 | 480614.5 | 314265 | 16W IRIDIUM BGP381 GRN19/830 WSO 7038 CLO | 2039 | 6 | koffer-LED | MAST-LICHT-6 M-GENORMALIS.-CONISCH | 2035 | jonge vulling
50748 | Zuidoost | Bijlmer-Oost | Kelbergen | Kelbergen | 79830 | 96192 | 126903.3 | 480406.66 | 316049 | 16W IRIDIUM BGP381 GRN19/830 WSO 7038 CLO | 2040 | 6 | koffer-LED | MAST-LICHT-6 M-RAL7038/POEDER | 2035 | jonge vulling
50751 | Zuidoost | Bijlmer-Oost | Kelbergen | Kelbergen | 79833 | 96195 | 126930.19 | 480464.83 | 314835 | 16W IRIDIUM BGP381 GRN19/830 WSO 7038 CLO | 2039 | 6 | koffer-LED | MAST-LICHT-6 M-GENORMALIS.-CONISCH | 2035 | jonge vulling
50759 | Zuidoost | Bijlmer-Oost | Kelbergen | Kelbergen | 80470 | 96917 | 126867.89 | 480489.92 | 316046 | 16W IRIDIUM BGP381 GRN19/830 WSO 7038 CLO | 2040 | 6 | koffer-LED | MAST-LICHT-6 M-RAL7038/POEDER | 2035 | jonge vulling
50765 | Zuidoost | Bijlmer-Oost | Kelbergen | Kelbergen | 80482 | 96929 | 126753.58 | 480341.29 | 314254 | 16W IRIDIUM BGP381 GRN19/830 WSO 7038 CLO | 2039 | 6 | koffer-LED | MAST-LICHT-6 M-GENORMALIS.-CONISCH | 2035 | jonge vulling
50770 | Zuidoost | Bijlmer-Oost | Kelbergen | Kelbergen | 81981 | 98722 | 126735.83 | 480371 | 314270 | 16W IRIDIUM BGP381 GRN19/830 WSO 7038 CLO | 2039 | 6 | koffer-LED | MAST-LICHT-6 M-GENORMALIS.-CONISCH | 2035 | jonge vulling
52190 | Zuidoost | Gaasperdam, Driemond | L-buurt | Leusdenhof | 68120 | 80219 | 127328.02 | 480017.46 | 141987 | 42W ARC2680 HF SIP CG 1C R7038 1PLT42 4P | 2028 | 6 | koffer | MAST-LICHT-6 M-GENORMALIS.-CONISCH | 2034 | jonge vulling | batch 1
52191 | Zuidoost | Gaasperdam, Driemond | L-buurt | Leusdenhof | 68121 | 80220 | 127310.68 | 480008.09 | 141988 | 42W ARC2680 HF SIP CG 1C R7038 1PLT42 4P | 2028 | 6 | koffer | MAST-LICHT-6 M-GENORMALIS.-CONISCH | 2034 | jonge vulling | batch 1
52409 | Zuidoost | Gaasperdam, Driemond | L-buurt | Loenendreef | 72527 | 87004 | 127557.8662 | 480344.4532 | 312921 | 25W IRIDIUM BGP381 GRN30/830 WSO 7038 CLO SR-ZHAGA | 2041 | 6 | koffer-LED | MAST-LICHT-6 M-GENORMALIS.-CONISCH | 2031 | jonge vulling | batch 1
53461 | Zuidoost | Gaasperdam, Driemond | Reigersbos Noord | Millingenhof | 69237 | 82319 | 126421.3 | 478904.48 | 142012 | 42W ARC2680 HF SIP CG 1C R7038 1PLT42 4P | 2028 | 6 | koffer | MAST-LICHT-6 M-GENORMALIS.-CONISCH | 2030 | jonge vulling
53505 | Zuidoost | Gaasperdam, Driemond | Reigersbos Noord | Millingenhof | 71726 | 85959 | 126442.0252 | 478889.0208 | 142137 | 42W ARC2680 HF SIP CG 1C R7038 1PLT42 4P | 2028 | 6 | koffer | MAST-LICHT-6 M-GENORMALIS.-CONISCH | 2030 | jonge vulling
53511 | Zuidoost | Gaasperdam, Driemond | Reigersbos Noord | Millingenhof | 71732 | 85965 | 126484.27 | 478918.43 | 335918 | 14,8W BART LED C7 2000LM R7038 | 2043 | 6 | Kegel Bart lamp | MAST-LICHT-4 M-GEHEEL CONISCH | 2030 | jonge vulling
53514 | Zuidoost | Gaasperdam, Driemond | Reigersbos Noord | Millingenhof | 71735 | 85968 | 126508.05 | 478914.43 | 142156 | 42W ARC2680 HF SIP CG 1C R7038 1PLT42 4P | 2028 | 6 | koffer | MAST-LICHT-6 M-GENORMALIS.-CONISCH | 2030 | jonge vulling
53555 | Zuidoost | Gaasperdam, Driemond | Reigersbos Noord | Montfoorthof | 71739 | 85972 | 126544.03 | 478923.27 | 142185 | 42W ARC2680 HF SIP CG 1C R7038 1PLT42 4P | 2028 | 6 | koffer | MAST-LICHT-6 M-GENORMALIS.-CONISCH | 2027 | jonge vulling
54958 | Zuidoost | Gaasperdam, Driemond | Gaasperdam Noord | Remmerdenplein | 131954 | 82904 | 126809.1841 | 478935.0011 | 162545 | 42W ARC2680 HF SIP CG 1C R7038 1PLT42 4P | 2030 | 6 | koffer | MAST-LICHT-6 M-GENORMALIS.-CONISCH | 2030 | jonge vulling
54999 | Zuidoost | Gaasperdam, Driemond | Reigersbos Noord | Renkumhof | 72222 | 86656 | 126768.54 | 478787.03 | 70063 | 42W ARC2680 HF SIP CG 1C R7038 1PLT42 4P | 2032 | 6 | koffer | MAST-LICHT-6 M-GENORMALIS.-CONISCH | 2035 | jonge vulling
55002 | Zuidoost | Gaasperdam, Driemond | Reigersbos Noord | Renkumhof | 72225 | 86659 | 126750.54 | 478756.4 | 70064 | 42W ARC2680 HF SIP CG 1C R7038 1PLT42 4P | 2032 | 6 | koffer | MAST-LICHT-6 M-GENORMALIS.-CONISCH | 2035 | jonge vulling
55017 | Zuidoost | Gaasperdam, Driemond | Reigersbos Noord | Renkumhof | 80400 | 96839 | 126769.61 | 478751.74 | 77642 | 42W ARC2680 HF SIP CG 1C R7038 1PLT42 4P | 2032 | 6 | koffer | MAST-LICHT-6 M-GENORMALIS.-CONISCH | 2035 | jonge vulling
55018 | Zuidoost | Gaasperdam, Driemond | Reigersbos Noord | Renkumhof | 80446 | 96887 | 126786.32 | 478774.84 | 77681 | 42W ARC2680 HF SIP CG 1C R7038 1PLT42 4P | 2032 | 6 | koffer | MAST-LICHT-6 M-GENORMALIS.-CONISCH | 2035 | jonge vulling
55381 | Zuidoost | Gaasperdam, Driemond | Reigersbos Zuid | Silvoldestraat | 75136 | 90630 | 126517.44 | 478180.56 | 72684 | PHILIPS FGS105 R7038 | 2022 | 6 | koffer | MAST-LICHT-6 M-RAL7038/POEDER | 2029 | jonge vulling
55877 | Zuidoost | Gaasperdam, Driemond | Reigersbos Zuid | Spakenburgstraat | 70741 | 84660 | 127162.69 | 478089.05 | 312198 | 25W IRIDIUM BGP381 GRN30/830 WSO 7038 CLO SR-ZHAGA | 2041 | 6 | koffer-LED | MAST-LICHT-6 M-RAL7038/POEDER | 2032 | jonge vulling