## Totaalprijs
School | Locatie | Plaats | Koppeling naar prijzenblad | Inspectief onderhoud (IO) | Preventief onderhoud (PO) | Totaal exclusief BTW
|  |  |  | 1x per 4 jaar | 1x per jaar | 4 jaar (1xIO+4xPO)
ABC Noorderlicht | Rode Kruisstraat 14 | Amsterdam | ABC Noorderlicht College | 0 | 0 | 0
Bernard Nieuwetijt College | Pierebaan 5 | Monnickendam | Bernard Nieuwetijt College | 0 | 0 | 0
Bestuursbureau Stichting Zaam | Dubbelink 2 | Amsterdam | Bestuursbureau Stichting Zaam | 0 | 0 | 0
Bindelmeer College | Dubbelink 1 | Amsterdam | Bindelmeer College | 0 | 0 | 0
Bindelmeer College sportgebouw | Dubbelink 1 | Amsterdam | Bindelmeer College sportgebouw | 0 | 0 | 0
Blaise Pascal College | Pascalstraat 4 | Zaandam | Blaise Pascal College | 0 | 0 | 0
Blaise Pascal College Gymzaal | Zuiderzee 2 | Zaandam | Blaise Pascal College gymzaal | 0 | 0 | 0
Calvijn College | Pieter Calandlaan 3 | Amsterdam | Calvijn College | 0 | 0 | 0
College de Meer | Lavoisierstraat 2 | Amsterdam | College de Meer (LV2) | 0 | 0 | 0
College de Meer | Radioweg 56 | Amsterdam | College de Meer (RW56) | 0 | 0 | 0
College Zuyd | Rustenburgerstraat 436 | Amsterdam | College Zuyd (RB436) | 0 | 0 | 0
College Zuyd | Karel du Jardinstraat 54 | Amsterdam | College Zuyd (KJ54) | 0 | 0 | 0
College Zuyd | Rustenburgerstraat 438 | Amsterdam | College Zuyd (RB438) | 0 | 0 | 0
Comenius Lyceum | Jacob Geelstraat 38 | Amsterdam | Comenius Lyceum | 0 | 0 | 0
Cygnus Gymnasium | Vrolikstraat 8 | Amsterdam | Cygnus Gymnasium | 0 | 0 | 0
Damstede Lyceum | Rode Kruisstraat 83 | Amsterdam | Damstede Lyceum | 0 | 0 | 0
De Apollo | Oudaen 6 | Amsterdam | De Apollo | 0 | 0 | 0
De Faam | Blooksven 21 | Zaandam | De Faam | 0 | 0 | 0
Gerrit van der Veen College | Moreelsestraat 19 | Amsterdam | Gerrit van der Veen College (MS19) | 0 | 0 | 0
Gerrit van der Veen College | Gerrit van der Veenstraat 99 | Amsterdam | Gerrit van der Veen College (GV99) | 0 | 0 | 0
Havo De Hof | Dapperstraat 315 | Amsterdam | Havo De Hof | 0 | 0 | 0
Huygens College | 2e Constantijn Huygensstraat 31 | Amsterdam | Huygens College | 0 | 0 | 0
Over-Y College | Floraweg 170 | Amsterdam | Over-Y College | 0 | 0 | 0
Pascal Zuid | Middelven 2 | Zaandam | Pascal Zuid | 0 | 0 | 0
Pieter Nieuwland College | Nobelweg 6 | Amsterdam | Pieter Nieuwland College | 0 | 0 | 0
Sweelinck College | Moreelsestraat 21 | Amsterdam | Sweelinck College | 0 | 0 | 0
Vinse School | Haarlemmerstraat 132-136 | Amsterdam | Vinse School (HS132) | 0 | 0 | 0
Vinse School | Palmstraat 11-13 | Amsterdam | Vinse School (PS11) | 0 | 0 | 0
Vinse School | Passeerdersgracht 30 | Amsterdam | Vinse School (PG30) | 0 | 0 | 0
Vinse School (dependance) | Polonceau-kade 28 | Amsterdam | Vinse School (PK28) | 0 | 0 | 0
Vinse School (dependance) | Polonceau-kade 26 | Amsterdam | Vinse School (PK26) | 0 | 0 | 0
Xplore - Agora | Elzenhagenpad 2 | Amsterdam | Xplore - Agora | 0 | 0 | 0
Totaalprijs inspectief en preventief onderhoud exclusief BTW |  |  |  | 0 | 0 | 0
Totaalprijs correctief onderhoud exclusief BTW |  |  |  |  | 250000 | 1000000
Totaalprijs implementatiekosten (eenmalig) exclusief BTW
Totaalprijs inspectief, preventief en correctief onderhoud exclusief BTW | [5 empty] | 1000000
TOTALE FICTIEVE INSCHRIJFPRIJS EXCL. BTW | [5 empty] | 1000000
[5 empty] | 21% BTW | 210000
INSTRUCTIES EN TOELICHTING |  |  |  |  | Totaal inclusief BTW | 1210000
U dient alle lichtgele vakjes in te vullen.
Controleer of u alle tabbladen heeft ingevuld!
De lichtgroene cellen zijn de vergelijkingsprijzen voor vier jaar.
Alle tarieven zijn exclusief btw en betreffen all in prijzen zoals uitgewerkt in het beschrijvend document en op verschillende plekken in de aanbestedingsdocumentatie genoemd
Op het tabblad totaalprijs dient u in kolom E uw all-in tarief per vier jaar voor het inspectief onderhoud per locatie in te vullen
Op het tabblad totaalprijs dient u in cel 38G de eenmalige all-in prijs voor implementatie in te vullen.
Op het tabblad correctief OH dient uw all-in uurtarieven per functionaris en de all-in toeslag op het materiaal in te vullen. De aantallen genoemd in kolom C zijn fictief en dienen om tot een vergelijkingsprijs te komen.
Op de tabbladen genaamd naar de scholen dient u per element uw all-in tarief per jaar voor preventief onderhoud in te vullen.
De donkergroene cel 40G geeft uw fictieve inschrijfprijs weer.

## Correctief OH
Omschrijving | Uurtarief | Fictief aantal uren/jaar | Totaal excl. BTW (€) | Toelichting
a. Uurtarief servicemonteur (storingen, klachten, reparaties) | 0 | 1000 | 0 | All-in tarief (inclusief engineering, voorbereiding, indirecte uren, voorrijkosten, risico, winst en dergelijke)
b. Uurtarief regeltechnicus (storingen, klachten, reparaties, projecten m.b.t. regelinstallaties) | 0 | 500 | 0 | All-in tarief (inclusief engineering, voorbereiding, indirecte uren, voorrijkosten, risico, winst en dergelijke)
c. Uurtarief monteur (reparaties, planmatig MJOP, kleinschalige projecten) | 0 | 1000 | 0 | All-in tarief (inclusief engineering, voorbereiding, indirecte uren, voorrijkosten, risico, winst en dergelijke)
d. Engineer | 0 | 20 | 0 | All-in tarief (inclusief indirecte uren, voorrijkosten, risico, winst en dergelijke)
e. Tekenaar |  | 20 | 0 | All-in tarief (inclusief indirecte uren, voorrijkosten, risico, winst en dergelijke)
f. Werkvoorbereider | 0 | 50 | 0 | All-in tarief (inclusief indirecte uren, voorrijkosten, risico, winst en dergelijke)
g. Projectleider | 0 | 50 | 0 | All-in tarief (inclusief indirecte uren, voorrijkosten, risico, winst en dergelijke)
0
Toeslag op Netto materiaal (inkoop) | Percentage (%) | Fictieve hoeveelheid materiaal/jaar | Totaal excl. BTW (€) | Toelichting
Toeslag klein materiaal (tot € 1.500 excl. BTW) |  | 80000 | 80000 | Op het materiaal drukkende kosten, risico en winst
Toeslag groot materiaal (vanaf € 1.500 excl. BTW) |  | 120000 | 120000 | Op het materiaal drukkende kosten, risico en winst
Toeslag uitbesteed werk (op prijzen onderaannemers, fabrikanten en leveranciers) |  | 50000 | 50000 | Op werk derden inclusief risico en winst
250000
| Totaal fictieve inschrijfprijs correctief onderhoud |  | 250000
TOESLAGEN BUITEN REGULIERE WERKTIJDEN
Werkdagen 19:00 - 22:00 | 25%
Werkdagen 22:00 - 07:00 | 50%
Zaterdag 00:00 - 22:00 | 50%
Zaterdag 22:00 - 24:00 | 100%
Zondag- en feestdagen 00:00 - 24:00 | 100%
NB
- de aard van de storing, klacht, het correctief/planmatig onderhoud en kleinschalige projecten bepaald de inzet van een servicemonteur, regeltechnicus en monteur.
- het aantal uren en kosten materialen die de omvang van het correctief onderhoud aangeven zijn een indicatie; aan deze gegevens kunt u geen rechten ontlenen.
- u kunt uitsluitend in het geval van een project wanneer dit vooraf expliciet is aangegeven door opdrachtgever, de uren voor engineer, tekenaar, werkvoorbereider en projectleider opnemen in de offerte

## Vinse School (Haarlemmerstra
Gebouw | Adres | Hoofdgroep | Element | Fabricaat | Type | Capaciteit | Bouwjaar | Locatie | Hoeveelheid | Eenheid | Prijs
De Vinse School | Haarlemmerstraat 132-136 | Warmteopwekking | Ketel gasgestookt HR Ketel 1 scioscode: AXE828 | Remeha | Quinta 65 | 65 kW | 2007 | Stookruimte 2e verd. | 1 | st | 0
De Vinse School | Haarlemmerstraat 132-136 | Warmteopwekking | Ketel gasgestookt HR Ketel 2 scioscode: AXE828 | Remeha | Quinta 45 | 45 kW | 2007 | Stookruimte 2e verd. | 1 | st | 0
De Vinse School | Haarlemmerstraat 132-136 | Warmteopwekking | Rookgasafvoer gecombineerd 2 ketels | Onbekend |  |  | 2007 | Stookruimte 2e verd. | 1 | st | 0
De Vinse School | Haarlemmerstraat 132-136 | Water | Watermeter | Actaris | P50 |  | 2010 | Algemeen | 1 | m1 | 0
De Vinse School | Haarlemmerstraat 132-136 | Water | Keerklep | Ram | Diverse |  | 2015 | Algemeen | 1 | pst | 0
De Vinse School | Haarlemmerstraat 132-136 | Water | Waterleiding koper |  |  |  | 2007 | Algemeen | 1 | post | 0
De Vinse School | Haarlemmerstraat 132-136 | Water | Boiler elektrisch 120 liter | Daalderop | MONO-3 KOPER | 120 Liter | 2011 | Begane grond | 1 | st | 0
De Vinse School | Haarlemmerstraat 132-136 | Gassen | Gasleiding staal | Dikwandige stalen pijp |  | Diverse diameters | 2010 | Algemeen | 35 | m1 | 0
De Vinse School | Haarlemmerstraat 132-136 | Warmtedistributie | Cv leidingen staal | Dikwandige stalen pijp |  |  | 2010 | Algemeen | 960 | m1 | 0
De Vinse School | Haarlemmerstraat 132-136 | Warmtedistributie | Expansievat 50 ltr | Flamco | Flexcon | 50 ltr/0.5 bar | 2007 | Stookruimte 2e verd. | 1 | st | 0
De Vinse School | Haarlemmerstraat 132-136 | Warmtedistributie | Open verdeler-/ verzamelaar CV groepen | Remeha | 2 ketels |  | 2007 | Stookruimte 2e verd. | 1 | st | 0
De Vinse School | Haarlemmerstraat 132-136 | Warmtedistributie | Paneelradiatoren incl. appendages. | Henrad | Diverse |  | 2007 | Algemeen | 26 | st | 0
De Vinse School | Haarlemmerstraat 132-136 | Luchtbehandeling | Dakventilator 0,3 - 0,7 m3/s | Stork | VDA1802 | 0.38m3/s | 2010 | Dak | 1 | st | 0
De Vinse School | Haarlemmerstraat 132-136 | Luchtbehandeling | Dakventilator 0,3 - 0,7 m3/s | Stork | VDA250/6 | 0.52m3/s | 2010 | Dak | 1 | st | 0
De Vinse School | Haarlemmerstraat 132-136 | Luchtbehandeling | Buisventilator | Soler en Palau | 125 |  | 2015 | Algemeen | 2 | st | 0
De Vinse School | Haarlemmerstraat 132-136 | Luchtbehandeling | Mech. ventilatiebox | Stork | Comfofan |  | 2015 | Werkkast bg | 1 | st | 0
De Vinse School | Haarlemmerstraat 132-136 | Luchtbehandeling | Ventilatiesysteem CO2 gestuurd met WTW 400 - 600 m3/h | Itho | onbekend |  | 2024 | Algemeen | 7 | st | 0
De Vinse School | Haarlemmerstraat 132-136 | Regeling klimaat en sanitair | Weersafhankelijke regeling | Remeha | Celcia MC4 |  | 2007 | Stookruimte 2e verd. | 1 | st | 0
Totaal exclusief BTW | [10 empty] | 0

## Vinse School (Polonceau 28
Gebouw | Adres | Hoofdgroep | Element | Fabricaat | Type | Capaciteit | Bouwjaar | Locatie | Hoeveelheid | Eenheid | Prijs
De Vinse School (dependance) | Polonceau-kade 28 | Warmteopwekking | Ketel gasgestookt HR 25 - 40 KW | Nefit | Topline aquapower hrc 25/cw4 | 25 kW | 2008 | 1e verdieping | 1 | st | 0
De Vinse School (dependance) | Polonceau-kade 28 | Water | Keerklep | Onbekend | Diverse |  | 2008 | Algemeen | 1 | pst | 0
De Vinse School (dependance) | Polonceau-kade 28 | Water | Waterleiding koper |  |  |  | 2008 | Algemeen | 1 | pst | 0
De Vinse School (dependance) | Polonceau-kade 28 | Water | Watermeter | Actaris |  |  | 2008 | Begane grond | 1 | st | 0
De Vinse School (dependance) | Polonceau-kade 28 | Gassen | Brandstofleiding (gas) stookinstallatie |  | Koper |  | 2008 | Algemeen | 10 | m1 | 0
De Vinse School (dependance) | Polonceau-kade 28 | Gassen | Gasmeter | Actaris | G6 RF1 |  | 2008 | Begane grond | 1 | st | 0
De Vinse School (dependance) | Polonceau-kade 28 | Koudeopwekking | DX-koeler LBK | Maneurop | MTZ28JE4AVE | 8 kW | 2008 | 1e verdieping | 1 | st | 0
De Vinse School (dependance) | Polonceau-kade 28 | Warmtedistributie | Expansievat 18 ltr | Cubex |  | 18 Liter | 2008 | 1e verdieping | 1 | st | 0
De Vinse School (dependance) | Polonceau-kade 28 | Warmtedistributie | Ribbenbuisradiatoren | Onbekend |  |  | 2008 | Algemeen | 3 | st | 0
De Vinse School (dependance) | Polonceau-kade 28 | Warmtedistributie | Paneelradiatoren | Onbekend |  |  | 2008 | Algemeen | 1 | st | 0
De Vinse School (dependance) | Polonceau-kade 28 | Warmtedistributie | Stralingspanelen | Sabiana | Duck Strip |  | 2008 | Begane grond | 21 | m1 | 0
De Vinse School (dependance) | Polonceau-kade 28 | Luchtbehandeling | Centrifugaal kanaalventilator < 0,3 m3/s | Stork | Cvm 400 | 1000 m3/h | 2006 | 1e verdieping | 1 | st | 0
De Vinse School (dependance) | Polonceau-kade 28 | Luchtbehandeling | Luchtroosters | Onbekend |  |  | 2008 | Gevels | 6 | st | 0
De Vinse School (dependance) | Polonceau-kade 28 | Luchtbehandeling | Airsock | Onbekend |  |  | 2008 | Begane grond | 2 | st | 0
De Vinse School (dependance) | Polonceau-kade 28 | Luchtbehandeling | Luchtbehandelingskast BI TA + KVWW (< 1 m3/s) | Robatherm |  | 1500m3/h | 2008 | 1e verdieping | 1 | st | 0
De Vinse School (dependance) | Polonceau-kade 28 | Regeling klimaat en sanitair | Regelkast | Sarel | Staal |  | 2008 | 1e verdieping | 1 | st | 0
De Vinse School (dependance) | Polonceau-kade 28 | Regeling klimaat en sanitair | Regelinstallatie, data-aansluitpunten 20 - 25 | Carel | PCO3 |  | 2008 | 1e verdieping | 1 | st | 0
Totaal exclusief BTW | [10 empty] | 0

## Vinse School (Polonceau 26
Gebouw | Adres | Hoofdgroep | Element | Fabricaat | Type | Capaciteit | Bouwjaar | Locatie | Hoeveelheid | Eenheid | Prijs
De Vinse School (dependance) | Polonceau-kade 26 | Warmteopwekking | Ketel gasgestookt HR 25 - 40 KW | Nefit | Topline aquapower hrc 25/cw4 | 25 kW | 2008 | 1e verdieping | 1 | st | 0
De Vinse School (dependance) | Polonceau-kade 26 | Warmteopwekking | Rookgasafvoer | Ubbink |  |  | 2008 | 1e verdieping | 1 | st | 0
De Vinse School (dependance) | Polonceau-kade 26 | Water | Keerklep | Onbekend | Diverse |  | 2008 | Algemeen | 1 | pst | 0
De Vinse School (dependance) | Polonceau-kade 26 | Water | Waterleiding koper |  |  |  | 2008 | Algemeen | 1 | pst | 0
De Vinse School (dependance) | Polonceau-kade 26 | Water | Watermeter | Actaris |  |  | 2008 | Begane grond | 1 | st | 0
De Vinse School (dependance) | Polonceau-kade 26 | Gassen | Brandstofleiding (gas) stookinstallatie |  | Koper |  | 2008 | Algemeen | 10 | m1 | 0
De Vinse School (dependance) | Polonceau-kade 26 | Gassen | Gasmeter | Iltron | G4 RF1e |  | 2016 | Begane grond | 1 | st | 0
De Vinse School (dependance) | Polonceau-kade 26 | Warmtedistributie | Expansievat 18 ltr | Proflex |  |  | 2016 | 1e verdieping | 1 | st | 0
De Vinse School (dependance) | Polonceau-kade 26 | Warmtedistributie | Ribbenbuisradiatoren | Onbekend |  |  | 2008 | Algemeen | 5 | st | 0
De Vinse School (dependance) | Polonceau-kade 26 | Luchtbehandeling | Boxventilator | Itho |  |  | 2016 | 1e verdieping | 1 | st | 0
Totaal exclusief BTW | [10 empty] | 0

## Vinse School (Palmstraat)
Gebouw | Adres | Hoofdgroep | Element | Fabricaat | Type | Capaciteit | Bouwjaar | Locatie | Hoeveelheid | Eenheid | Prijs
De Vinse School | Palmstraat 7-13 | Warmteopwekking | Ketel gasgestookt HR ketel 1 scioscode:AAC-795 | Remeha | Quinta 65 | 61 kW | 2010 | Stookruimte 1e verdieping | 1 | st | 0
De Vinse School | Palmstraat 7-13 | Warmteopwekking | Ketel gasgestookt HR ketel 2 scioscode:AAC-795 | Remeha | Quinta 65 | 61 kW | 2010 | Stookruimte 1e verdieping | 1 | st | 0
De Vinse School | Palmstraat 7-13 | Warmteopwekking | Ketel gasgestookt HR ketel 3 scioscode:AAC-795 | Remeha | Quinta 65 | 61 kW | 2010 | Stookruimte 1e verdieping | 1 | st | 0
De Vinse School | Palmstraat 7-13 | Warmteopwekking | Rookgasafvoer gecombineerd 3 ketels | Onbekend |  |  | 2010 | Dak | 1 | st | 0
De Vinse School | Palmstraat 7-13 | Water | Keerklep | Onbekend | Diverse |  | 2010 | Algemeen | 1 | pst | 0
De Vinse School | Palmstraat 7-13 | Water | Waterleiding koper |  |  |  | 2010 | Algemeen | 1 | pst | 0
De Vinse School | Palmstraat 7-13 | Water | Tapwaterpomp DN 25 mm | Wilo | Z25/2-DM |  | 2015 | Stookruimte 1e verdieping | 1 | st | 0
De Vinse School | Palmstraat 7-13 | Water | Boiler elektrisch 50 liter | Daalderop | Duo Koper | 50 liter | 2017 | Werkkast 1e verd. | 1 | st | 0
De Vinse School | Palmstraat 7-13 | Water | Boiler indirect gestookt 500 liter | Nibe | PUB DS2 500 | 490 liter | 2019 | Stookruimte 1e verdieping | 1 | st | 0
De Vinse School | Palmstraat 7-13 | Gassen | Gasleiding staal | Dikwandige stalen pijp |  | Diverse diameters | 2000 | Algemeen | 35 | m1 | 0
De Vinse School | Palmstraat 7-13 | Warmtedistributie | Expansievat 18 ltr | Flamco | Flexcon | 18 liter/0.5 bar | 2010 | Stookruimte 1e verdieping | 1 | st | 0
De Vinse School | Palmstraat 7-13 | Warmtedistributie | Expansievat 110 ltr | Flamco | Flexcon | 110 liter/0.5 bar | 2010 | Stookruimte 1e verdieping | 1 | st | 0
De Vinse School | Palmstraat 7-13 | Warmtedistributie | Circulatiepomp frequentiegestuurd enkel DN 25 mm | Wilo | Yonos Maxo 25/0.5-7 |  | 2017 | Stookruimte 1e verdieping | 1 | st | 0
De Vinse School | Palmstraat 7-13 | Warmtedistributie | Circulatiepomp frequentiegestuurd enkel DN 40 mm | Wilo | TOP-S 40/4 |  | 2001 | Stookruimte 1e verdieping | 1 | st | 0
De Vinse School | Palmstraat 7-13 | Warmtedistributie | Circulatiepomp frequentiegestuurd enkel DN 40 mm | Grundfos | Magna1 40-80 F220 |  | 2017 | Stookruimte 1e verdieping | 1 | st | 0
De Vinse School | Palmstraat 7-13 | Warmtedistributie | Tweewegmengklep DN40 | Belimo | NV24A-TPC/H725R |  | 2023 | Stookruimte 1e verdieping | 1 | st | 0
De Vinse School | Palmstraat 7-13 | Warmtedistributie | Tweewegmengklep DN40 | Belimo | NV24A-TPC/H725R |  | 2023 | Stookruimte 1e verdieping | 1 | st | 0
De Vinse School | Palmstraat 7-13 | Warmtedistributie | Tweewegmengklep DN40 | Belimo | NV24A-TPC/H725R |  | 2023 | Stookruimte 1e verdieping | 1 | st | 0
De Vinse School | Palmstraat 7-13 | Warmtedistributie | Verdeler-/ verzamelaar CV groepen incl. appendages. | Onbekend | Onbekend | 5 groepen | 2010 | Stookruimte 1e verdieping | 1 | st | 0
De Vinse School | Palmstraat 7-13 | Warmtedistributie | Open verdeler-/ verzamelaar CV groepen incl. appendages. | Remeha | Onbekend | 3 ketels | 2010 | Stookruimte 1e verdieping | 1 | st | 0
De Vinse School | Palmstraat 7-13 | Warmtedistributie | Paneelradiatoren incl. appendages. | Dura | Diverse |  | 2007 | Algemeen | 36 | st | 0
De Vinse School | Palmstraat 7-13 | Warmtedistributie | Vuilafscheider afvoerleiding DN40 | Onbekend |  |  | 2017 | Algemeen | 2 | st | 0
De Vinse School | Palmstraat 7-13 | Luchtbehandeling | Ventilatiesysteem CO2 gestuurd met WTW | Ned Air | EduComfort |  | 2024 | Algemeen | 11 | st | 0
De Vinse School | Palmstraat 7-13 | Beveiliging | Brandklep | Solid Air | Onbekend | - | 2024 | Lokalen | 22 | st | 0
De Vinse School | Palmstraat 7-13 | Regeling klimaat en sanitair | Regelkast RK1 | Eldon | MAS1208030R5 |  | 2021 | Stookruimte 1e verdieping | 1 | st | 0
De Vinse School | Palmstraat 7-13 | Regeling klimaat en sanitair | Regelinstallatie, data-aansluitpunten 10 RK1 | Priva | BlueID |  | 2021 | Stookruimte 1e verdieping | 1 | st | 0
Totaal exclusief BTW | [10 empty] | 0

## ABC Noorderlicht
Gebouw | Adres | Hoofdgroep | Element | Fabricaat | Type | Capaciteit | Bouwjaar | Locatie | Hoeveelheid | Eenheid | Prijs
ABC Noorderlicht | Rode Kruisstraat 14 | Warmteopwekking | Ketel 1 | Remeha | Quinta Pro 65 | 61,5 kW | 2016 | 2e verdieping | 1 | st | 0
ABC Noorderlicht | Rode Kruisstraat 14 | Warmteopwekking | Ketel 2 | Remeha | Quinta Pro 115 | 107 kW | 2016 | 2e verdieping | 1 | st | 0
ABC Noorderlicht | Rode Kruisstraat 14 | Warmteopwekking | Ketel 3 | Remeha | Quinta Pro 115 | 107 kW | 2016 | 2e verdieping | 1 | st | 0
ABC Noorderlicht | Rode Kruisstraat 14 | Warmteopwekking | Water/water warmtepomp > 110 kW | Ciat | Dynaciat LG LGP 400V | 118,9 kW | 2016 | 2e verdieping | 1 | st | 0
ABC Noorderlicht | Rode Kruisstraat 14 | Warmteopwekking | Zonnecollectoren t.b.v. boiler gymzalen | AO Smith |  |  | 2016 | Dak | 12 | st | 0
ABC Noorderlicht | Rode Kruisstraat 14 | Warmteopwekking | Zonnecollectoren t.b.v. boiler Zolder | AO Smith |  |  | 2016 | Dak | 10 | st | 0
ABC Noorderlicht | Rode Kruisstraat 14 | Water | Keerklep | Onbekend | Diverse |  | 2015 | Algemeen | 1 | pst | 0
ABC Noorderlicht | Rode Kruisstraat 14 | Water | Waterleiding koper |  |  |  | 2017 | Algemeen | 1 | pst | 0
ABC Noorderlicht | Rode Kruisstraat 14 | Water | Tapwater recirculatiepomp | Grundfos | Alpha2 25-60 N 180 |  | 2016 | Zolder | 1 | st | 0
ABC Noorderlicht | Rode Kruisstraat 14 | Water | Tapwater laadpomp | Grundfos | UP 20-15 N 150 |  | 2015 | Zolder | 1 | st | 0
ABC Noorderlicht | Rode Kruisstraat 14 | Water | Tapwater recirculatiepomp | Grundfos | Alpha2 25-60 N 180 |  | 2016 | Zolder | 1 | st | 0
ABC Noorderlicht | Rode Kruisstraat 14 | Water | Tapwater laadpomp | Grundfos | UP 20-15 N 150 |  | 2015 | Begane grond | 1 | st | 0
ABC Noorderlicht | Rode Kruisstraat 14 | Water | Tapwater recirculatiepomp | Grundfos | Alpha2 25-60 N 180 |  | 2016 | Zolder | 1 | st | 0
ABC Noorderlicht | Rode Kruisstraat 14 | Water | Boiler direct gestookt huishoudelijk > 350 liter | AO Smith | SGS 30 N | 368 liter | 2016 | Zolder | 1 | st | 0
ABC Noorderlicht | Rode Kruisstraat 14 | Water | Boiler direct gestookt huishoudelijk > 350 liter | AO Smith | SGS 120N | 480 liter | 2016 | 1e verdieping | 1 | st | 0
ABC Noorderlicht | Rode Kruisstraat 14 | Water | Boiler elektrisch 10 liter | Itho daalderop | Close-up 10 | 10 liter | 2016 | 2e verdieping | 1 | st | 0
ABC Noorderlicht | Rode Kruisstraat 14 | Water | Boiler elektrisch 10 liter | Itho daalderop | Close-in 10 | 10 liter | 2016 | 1e verdieping | 1 | st | 0
ABC Noorderlicht | Rode Kruisstraat 14 | Water | Boiler elektrisch 10 liter | Itho daalderop | Close-up 10 | 10 liter | 2016 | 1e verdieping | 1 | st | 0
ABC Noorderlicht | Rode Kruisstraat 14 | Gassen | Brandstofleiding (gas) stookinstallatie |  |  |  | 2017 | Algemeen | 300 | m1 | 0
ABC Noorderlicht | Rode Kruisstraat 14 | Koudeopwekking | Split-Systeem gecombineerd Wand 2,5 - 3,5 kW | Daikin | RXP25M5V1B | 2,5 kW | 2019 | Dak | 1 | st | 0
ABC Noorderlicht | Rode Kruisstraat 14 | Koudeopwekking | Split-Systeem gecombineerd Wand 3,5 - 5 kW | Daikin | RX50KV1B | 5 kW | 2016 | Dak | 1 | st | 0
ABC Noorderlicht | Rode Kruisstraat 14 | Koudeopwekking | Split-Systeem gecombineerd Wand 3,5 - 5 kW | Daikin | RX50KV1B | 5 kW | 2016 | Dak | 1 | st | 0
ABC Noorderlicht | Rode Kruisstraat 14 | Koudeopwekking | Buffervat koudeopslag 500 ltr. | Akvaterm | AKVA PRO 500 E | 500 liter | 2016 | 2e verdieping | 1 | st | 0
ABC Noorderlicht | Rode Kruisstraat 14 | Koudeopwekking | Verdeler-/verzamelaar GKW |  |  |  | 2016 | 2e verdieping | 1 | st | 0
ABC Noorderlicht | Rode Kruisstraat 14 | Koudeopwekking | Verdeler-/verzamelaar GKW/CV |  |  |  | 2016 | 2e verdieping | 1 | st | 0
ABC Noorderlicht | Rode Kruisstraat 14 | Koudeopwekking | Verdeler-/verzamelaar CV |  |  |  | 2016 | 2e verdieping | 1 | st | 0
ABC Noorderlicht | Rode Kruisstraat 14 | Koudeopwekking | Circulatiepomp | Grundfos | Magna3 40-80 F 220 |  | 2016 | 2e verdieping | 1 | st | 0
ABC Noorderlicht | Rode Kruisstraat 14 | Koudeopwekking | Circulatiepomp | Grundfos | Magna3 25-40 180 |  | 2016 | 2e verdieping | 1 | st | 0
ABC Noorderlicht | Rode Kruisstraat 14 | Koudeopwekking | Circulatiepomp | Grundfos | Magna3 25-60 180 |  | 2016 | 2e verdieping | 1 | st | 0
ABC Noorderlicht | Rode Kruisstraat 14 | Koudeopwekking | Circulatiepomp | Grundfos | TP 40-230/2 A-F-A-BQQE | 12 m3/h | 2016 | Zolder | 1 | st | 0
ABC Noorderlicht | Rode Kruisstraat 14 | Koudeopwekking | Circulatiepomp | Grundfos | Magna3 50-60 F 240 |  | 2016 | 2e verdieping | 1 | st | 0
ABC Noorderlicht | Rode Kruisstraat 14 | Koudeopwekking | Circulatiepomp | Grundfos | Magna3 50-100 F 280 |  | 2016 | 2e verdieping | 1 | st | 0
ABC Noorderlicht | Rode Kruisstraat 14 | Koudeopwekking | Circulatiepomp | Grundfos | Magna3 40-100 F 220 |  | 2016 | 2e verdieping | 1 | st | 0
ABC Noorderlicht | Rode Kruisstraat 14 | Koudeopwekking | Circulatiepomp | Grundfos | TPE 65-250/2 A-E-A-BAQE |  | 2016 | 2e verdieping | 1 | st | 0
ABC Noorderlicht | Rode Kruisstraat 14 | Koudeopwekking | Circulatiepomp | Grundfos | Magna3 40-80 F 220 |  | 2016 | 2e verdieping | 1 | st | 0
ABC Noorderlicht | Rode Kruisstraat 14 | Koudeopwekking | Circulatiepomp GKW | Grundfos | Magna3 80-80 F 360 |  | 2016 | 2e verdieping | 1 | st | 0
ABC Noorderlicht | Rode Kruisstraat 14 | Koudeopwekking | Expansievat GKW | Flamco | Flexcon | 80 liter | 2022 | 2e verdieping | 1 | st | 0
ABC Noorderlicht | Rode Kruisstraat 14 | Koudeopwekking | Expansievat CV | Flamco | Flexcon | 80 liter 0,5 bar | 2022 | 2e verdieping | 1 | st | 0
ABC Noorderlicht | Rode Kruisstraat 14 | Koudeopwekking | Expansievat 80 ltr | Flamco | Flexcon Solar | 80 liter 2,5 Bar | 2016 | Begane grond en zolder | 2 | st | 0
ABC Noorderlicht | Rode Kruisstraat 14 | Koudeopwekking | Tweewegklep + motor | Siemens | SAS61.03 |  | 2016 | Zolder | 1 | st | 0
ABC Noorderlicht | Rode Kruisstraat 14 | Koudeopwekking | Driewegklep + motor | Siemens | SAS61.03 |  | 2016 | Zolder | 1 | st | 0
ABC Noorderlicht | Rode Kruisstraat 14 | Koudeopwekking | Driewegmengklep + motor | Siemens |  |  | 2016 | 2e verdieping | 1 | st | 0
ABC Noorderlicht | Rode Kruisstraat 14 | Koudeopwekking | Driewegmengklep + motor | Siemens |  |  | 2016 | 2e verdieping | 1 | st | 0
ABC Noorderlicht | Rode Kruisstraat 14 | Koudeopwekking | Tweewegklep + motor | Belimo |  |  | 2016 | 2e verdieping | 17 | st | 0
ABC Noorderlicht | Rode Kruisstraat 14 | Koudeopwekking | Tweewegklep + motor | Siemens | SAS61.03 |  | 2016 | 2e verdieping | 1 | st | 0
ABC Noorderlicht | Rode Kruisstraat 14 | Koudeopwekking | Tweewegklep + motor | Siemens | SAX61.03 |  | 2016 | 2e verdieping | 1 | st | 0
ABC Noorderlicht | Rode Kruisstraat 14 | Koudeopwekking | Tweewegklep + motor | Siemens | SAS61.03 |  | 2016 | 2e verdieping | 1 | st | 0
ABC Noorderlicht | Rode Kruisstraat 14 | Koudeopwekking | Tweewegklep + motor | Siemens | SAX61.03 |  | 2016 | 2e verdieping | 1 | st | 0
ABC Noorderlicht | Rode Kruisstraat 14 | Koudeopwekking | Watermeter | Itron | 16JC099653 M |  | 2016 | Begane grond | 1 | st | 0
ABC Noorderlicht | Rode Kruisstraat 14 | Koudeopwekking | Watermeter | Itron | I16 JB022809 |  | 2016 | Zolder | 1 | st | 0
ABC Noorderlicht | Rode Kruisstraat 14 | Koudeopwekking | Stromingsmeter DN 65 mm | Endress + Hauser | Promag 10 10D65 10M7/101 |  | 2016 | 2e verdieping | 3 | st | 0
ABC Noorderlicht | Rode Kruisstraat 14 | Koudeopwekking | Stromingsmeter DN 80 mm | Endress + Hauser | Promag 10 10D80 12C6/101 |  | 2016 | 2e verdieping | 3 | st | 0
ABC Noorderlicht | Rode Kruisstraat 14 | Koudeopwekking | Vuilafscheider flens DN 65 mm |  | Kaarsenfilter |  | 2016 | 2e verdieping | 1 | st | 0
ABC Noorderlicht | Rode Kruisstraat 14 | Warmtedistributie | Expansievat 12 ltr | Flamco | Flexcon | 12 liter | 2016 | 2e verdieping | 3 | st | 0
ABC Noorderlicht | Rode Kruisstraat 14 | Warmtedistributie | Expansievat 12 ltr | Flamco | Flexcon | 12 liter 0,5 bar | 2016 | Zolder | 1 | st | 0
ABC Noorderlicht | Rode Kruisstraat 14 | Warmtedistributie | Expansievat 20 ltr | Joval | 20 HIM | 20 liter 10-15 bar | 2015 | 2e verdieping | 2 | st | 0
ABC Noorderlicht | Rode Kruisstraat 14 | Warmtedistributie | Expansievat 50 ltr | Joval | 50 HIM | 50 liter 8-12 bar | 2016 | 2e verdieping | 3 | st | 0
ABC Noorderlicht | Rode Kruisstraat 14 | Warmtedistributie | Circulatiepomp | Grundfos | Magna3 25-120 180 |  | 2016 | Zolder | 1 | st | 0
ABC Noorderlicht | Rode Kruisstraat 14 | Warmtedistributie | Circulatiepomp | Grundfos | Magna3 25-40 180 |  | 2016 | 2e verdieping | 1 | st | 0
ABC Noorderlicht | Rode Kruisstraat 14 | Warmtedistributie | Circulatiepomp | Grundfos | Magna3 25-60 180 |  | 2016 | 2e verdieping | 1 | st | 0
ABC Noorderlicht | Rode Kruisstraat 14 | Warmtedistributie | Circulatiepomp | Grundfos | Magna3 25-40 180 |  | 2016 | 2e verdieping | 1 | st | 0
ABC Noorderlicht | Rode Kruisstraat 14 | Warmtedistributie | Circulatiepomp | Grundfos | Magna3 65-100 F 340 |  | 2016 | 2e verdieping | 1 | st | 0
ABC Noorderlicht | Rode Kruisstraat 14 | Warmtedistributie | Circulatiepomp | Grundfos | Magna3 80-80 F 360 |  | 2016 | 2e verdieping | 1 | st | 0
ABC Noorderlicht | Rode Kruisstraat 14 | Warmtedistributie | Gasmeter boiler gymzalen | Itron | ACD-G10C |  | 2016 | Begane grond | 1 | st | 0
ABC Noorderlicht | Rode Kruisstraat 14 | Warmtedistributie | Gasmeter boiler zolder | Itron | G4 RF1 |  | 2016 | Begane grond | 1 | st | 0
ABC Noorderlicht | Rode Kruisstraat 14 | Warmtedistributie | Gasmeter cv ketels | Itron |  |  | 2016 | 2e verdieping | 1 | st | 0
ABC Noorderlicht | Rode Kruisstraat 14 | Warmtedistributie | Energiemeter DN 20 | Sharky | 775 |  | 2016 | 2e verdieping | 2 | st | 0
ABC Noorderlicht | Rode Kruisstraat 14 | Warmtedistributie | Energiemeter DN 40 | Sharky | 775 |  | 2016 | 2e verdieping | 2 | st | 0
ABC Noorderlicht | Rode Kruisstraat 14 | Warmtedistributie | Energiemeter DN 50 | Sharky | 775 |  | 2016 | 2e verdieping | 3 | st | 0
ABC Noorderlicht | Rode Kruisstraat 14 | Warmtedistributie | Energiemeter DN 65 | Sharky | 775 |  | 2016 | 2e verdieping | 2 | st | 0
ABC Noorderlicht | Rode Kruisstraat 14 | Warmtedistributie | Energiemeter DN 15 | Sharky | 775 |  | 2016 | 2e verdieping | 2 | st | 0
ABC Noorderlicht | Rode Kruisstraat 14 | Warmtedistributie | Vloerverwarming V1.06 | Henco |  | 5 groepen | 2017 | Begane grond | 1 | st | 0
ABC Noorderlicht | Rode Kruisstraat 14 | Warmtedistributie | Vloerverwarming V2.01 | Henco |  | 15 groepen | 2017 | 2e verdieping | 1 | st | 0
ABC Noorderlicht | Rode Kruisstraat 14 | Warmtedistributie | Vloerverwarming V2.06 | Henco |  | 8 groepen | 2017 | 2e verdieping | 1 | st | 0
ABC Noorderlicht | Rode Kruisstraat 14 | Warmtedistributie | Vloerverwarming V1.05 | Henco |  | 8 groepen | 2017 | 1e verdieping | 1 | st | 0
ABC Noorderlicht | Rode Kruisstraat 14 | Warmtedistributie | Vloerverwarming V1.04 | Henco |  | 12 groepen | 2017 | 1e verdieping | 1 | st | 0
ABC Noorderlicht | Rode Kruisstraat 14 | Warmtedistributie | Vloerverwarming V1.01 | Henco |  | 15 groepen | 2017 | 1e verdieping | 1 | st | 0
ABC Noorderlicht | Rode Kruisstraat 14 | Warmtedistributie | Vloerverwarming V1.08 | Henco |  | 11 groepen | 2017 | 1e verdieping | 1 | st | 0
ABC Noorderlicht | Rode Kruisstraat 14 | Warmtedistributie | Vloerverwarming V1.07 | Henco |  | 10 groepen | 2017 | 1e verdieping | 1 | st | 0
ABC Noorderlicht | Rode Kruisstraat 14 | Warmtedistributie | Vloerverwarming V0.03 | Henco |  | 10 groepen | 2017 | Begane grond | 1 | st | 0
ABC Noorderlicht | Rode Kruisstraat 14 | Warmtedistributie | Warmtewisselaar |  |  | 100-150 kW | 2016 | 2e verdieping | 1 | st | 0
ABC Noorderlicht | Rode Kruisstraat 14 | Warmtedistributie | Buffervat warmteopslag 500 ltr. | Akvaterm | AKVA PRO 500 E | 500 liter | 2016 | 2e verdieping | 1 | st | 0
ABC Noorderlicht | Rode Kruisstraat 14 | Warmtedistributie | Voorraadvat tapwater | AO Smith |  | 500 liter | 2016 | Zolder | 1 | st | 0
ABC Noorderlicht | Rode Kruisstraat 14 | Warmtedistributie | Vuilafscheider flens DN 100 mm |  |  |  | 2016 | 2e verdieping | 1 | st | 0
ABC Noorderlicht | Rode Kruisstraat 14 | Warmtedistributie | Vuilafscheider flens DN 100 mm |  |  |  | 2016 | 2e verdieping | 1 | st | 0
ABC Noorderlicht | Rode Kruisstraat 14 | Luchtbehandeling | Dakventilator 0,3 - 0,7 m3/s | Systemair | DVS 190EZ Sileo | 0,45 m3/s | 2016 | Dak | 1 | st | 0
ABC Noorderlicht | Rode Kruisstraat 14 | Luchtbehandeling | Dakventilator 0,7 - 1,4 m3/s | Systemair | DVS 355E4 sileo |  | 2016 | Dak | 3 | st | 0
ABC Noorderlicht | Rode Kruisstraat 14 | Luchtbehandeling | Roosters |  |  |  | 2017 | Algemeen | 237 | st | 0
ABC Noorderlicht | Rode Kruisstraat 14 | Luchtbehandeling | Luchtbehandelingskast theorie | Alko | AT4 32 x 20/32 x 20 Binnenopstelling | 7,8 m3/s | 2016 | 2e verdieping | 1 | st | 0
ABC Noorderlicht | Rode Kruisstraat 14 | Luchtbehandeling | Luchtbehandelingskast praktijk | Alko | AT4 24 x 20/24 x 20 | 6,77 m3/s | 2016 | Zolder | 1 | st | 0
ABC Noorderlicht | Rode Kruisstraat 14 | Luchtbehandeling | Luchtbehandelingskast sport | Alko | AT4 20x8/16x8 | 1,55 m3/s | 2016 | Dak | 1 | st | 0
ABC Noorderlicht | Rode Kruisstraat 14 | Regeling klimaat en sanitair | Frequentieregelaar 10 - 20 kW | Danfoss | FC-102P15KT4E55H3XGX1 | 15 kW | 2016 | 2e verdieping | 1 | st | 0
ABC Noorderlicht | Rode Kruisstraat 14 | Regeling klimaat en sanitair | Frequentieregelaar 10 - 20 kW | Danfoss | FC-102P11KT4E55H3XGX1 | 11 kW | 2016 | 2e verdieping | 1 | st | 0
ABC Noorderlicht | Rode Kruisstraat 14 | Regeling klimaat en sanitair | Frequentieregelaar 10 - 20 kW | Danfoss | FC-102P11KT4E55H | 11 kW | 2016 | Zolder | 1 | st | 0
ABC Noorderlicht | Rode Kruisstraat 14 | Regeling klimaat en sanitair | Frequentieregelaar 10 - 20 kW | Danfoss | FC-102P11KT4E55H | 11 kW | 2016 | Zolder | 1 | st | 0
ABC Noorderlicht | Rode Kruisstraat 14 | Regeling klimaat en sanitair | Regelinstallatie, data-aansluitpunten 20 - 25 | Saia |  |  | 2016 | 2e verdieping | 1 | st | 0
ABC Noorderlicht | Rode Kruisstraat 14 | Regeling klimaat en sanitair | Regelinstallatie, data-aansluitpunten 200 - 250 | BR controls |  |  | 2016 | 2e verdieping | 1 | st | 0
ABC Noorderlicht | Rode Kruisstraat 14 | Beveiliging | Brandkleppen | Solidair |  |  | 2016 | Algemeen | 20 | st | 0
ABC Noorderlicht | Rode Kruisstraat 14 | Vaste sanitairvoorzieningen | Douches spoelsysteem |  |  |  | 2017 | Algemeen | 6 | st | 0
Totaal exclusief BTW | [10 empty] | 0

## Huygens College
Gebouw | Adres | Hoofdgroep | Element | Fabricaat | Type | Capaciteit | Bouwjaar | Locatie | Hoeveelheid | Eenheid | Prijs
Huygens College | 2e Constantijn Huygensstraat 31 | Warmteopwekking | Ketel gasgestookt HR 65 - 100 KW (ketel 2) | Remeha | Quinta 65 | 65 kW | 2009 | 3e verdieping CV-ruimte | 1 | st | 0
Huygens College | 2e Constantijn Huygensstraat 31 | Warmteopwekking | Ketel gasgestookt HR 65 - 100 KW (ketel 3) | Remeha | Quinta 65 | 65 kW | 2004 | 3e verdieping CV-ruimte | 1 | st | 0
Huygens College | 2e Constantijn Huygensstraat 31 | Warmteopwekking | Ketel gasgestookt HR 200 - 300 KW (ketel 1) | Remeha | Gas 210 Eco | 204 kW | 2004 | 3e verdieping CV-ruimte | 1 | st | 0
Huygens College | 2e Constantijn Huygensstraat 31 | Afvoeren | Gips- en bezinkselafscheider in lokaal 27 | Esep | NG 1 BG | 100 L | 2023 | 2e verdieping | 1 | st | 0
Huygens College | 2e Constantijn Huygensstraat 31 | Water | Circulatiepomp | Grundfos | UPA 15-90N | - | 2023 | 3e verdieping CV-ruimte | 1 | st | 0
Huygens College | 2e Constantijn Huygensstraat 31 | Water | Keerklep | Diverse | Diverse |  | 2004 | Gebouw algemeen | 1 | pst | 0
Huygens College | 2e Constantijn Huygensstraat 31 | Water | Waterleiding koper |  |  |  | 2003 | Algemeen | 1 | pst | 0
Huygens College | 2e Constantijn Huygensstraat 31 | Water | Boiler elektrisch | Inventum | - | 10 L | 2003 | 1e verdieping | 1 | st | 0
Huygens College | 2e Constantijn Huygensstraat 31 | Water | Boiler elektrisch, Quooker | Quooker | CPW466885 | 7 L | 2019 | 1e verdieping | 1 | st | 0
Huygens College | 2e Constantijn Huygensstraat 31 | Water | Boiler elektrisch 80 liter | Daalderop | Mono plus koper | 80 L | 2009 | Begane grond | 1 | st | 0
Huygens College | 2e Constantijn Huygensstraat 31 | Water | Water spoelsysteem douches | Onbekend | Koper |  | 2003 | 1e verdieping | 1 | pst | 0
Huygens College | 2e Constantijn Huygensstraat 31 | Gassen | Brandstofleiding (gas) stookinstallatie | Onbekend | Staal | Diverse | 1993 | Gebouw algemeen | 80 | m1 | 0
Huygens College | 2e Constantijn Huygensstraat 31 | Koudeopwekking | Split-Systeem buitendeel 5 - 6 kW | Toshiba | RAS-16N3AV2-E | 6 kW | 2017 | Gevel | 1 | st | 0
Huygens College | 2e Constantijn Huygensstraat 31 | Koudeopwekking | Split-Systeem buitendeel > 6 kW (serverruimte 2e) | Mitsubishi | SUZ-ZM71VHAR1 | 8 kW | 2020 | Dak 3e verdieping | 1 | st | 0
Huygens College | 2e Constantijn Huygensstraat 31 | Koudeopwekking | Split-Systeem buitendeel > 6 kW | Mitsubishi | SUZ-M71VA | 10,2 kW | 2024 | Dak 2e verdieping | 1 | st | 0
Huygens College | 2e Constantijn Huygensstraat 31 | Warmtedistributie | Buffervat warmteopslag 500 ltr. | Nibe | DS2-500L | 500 L | 2013 | 3e verdieping CV-ruimte | 1 | st | 0
Huygens College | 2e Constantijn Huygensstraat 31 | Warmtedistributie | Expansievat 18 ltr | Flamco | Flexcon | 18/0,5 | 2016 | 3e verdieping CV-ruimte | 1 | st | 0
Huygens College | 2e Constantijn Huygensstraat 31 | Warmtedistributie | Expansievat 18 ltr | Flamco | Flexcon | 18/0,5 | 2022 | 3e verdieping CV-ruimte | 1 | st | 0
Huygens College | 2e Constantijn Huygensstraat 31 | Warmtedistributie | Expansievat 18 ltr | Flamco | Flexcon | 18/0,5 | 2023 | 3e verdieping CV-ruimte | 1 | st | 0
Huygens College | 2e Constantijn Huygensstraat 31 | Warmtedistributie | Expansievat 140 ltr | Flamco | Flexcon | 140/0,5 | 2022 | 3e verdieping CV-ruimte | 1 | st | 0
Huygens College | 2e Constantijn Huygensstraat 31 | Warmtedistributie | Circulatiepomp enkel DN < 40 mm | Grundfos | UP 20-30 N 150 | - | 2015 | 3e verdieping CV-ruimte | 1 | st | 0
Huygens College | 2e Constantijn Huygensstraat 31 | Warmtedistributie | Circulatiepomp enkel DN < 40 mm | Grundfos | UPE 32-80 180 | - | 2003 | 3e verdieping CV-ruimte | 1 | st | 0
Huygens College | 2e Constantijn Huygensstraat 31 | Warmtedistributie | Circulatiepomp enkel DN < 40 mm | Grundfos | UP 20-07 N 150 | - | 2019 | 3e verdieping CV-ruimte | 1 | st | 0
Huygens College | 2e Constantijn Huygensstraat 31 | Warmtedistributie | Circulatiepomp enkel DN < 40 mm | Grundfos | UPE 32-60 180 | - | 2003 | 3e verdieping CV-ruimte | 1 | st | 0
Huygens College | 2e Constantijn Huygensstraat 31 | Warmtedistributie | Circulatiepomp frequentiegestuurd enkel DN < 40 mm | Grundfos | Magna3 32-80 180 | - | 2024 | 3e verdieping CV-ruimte | 1 | st | 0
Huygens College | 2e Constantijn Huygensstraat 31 | Warmtedistributie | Circulatiepomp frequentiegestuurd enkel DN < 40 mm | Grundfos | Magna 32-100 180 | - | 2010 | 3e verdieping CV-ruimte | 1 | st | 0
Huygens College | 2e Constantijn Huygensstraat 31 | Warmtedistributie | Circulatiepomp frequentiegestuurd enkel DN 40 mm | Grundfos | Magna3 40-80 F22 | - | 2015 | 3e verdieping CV-ruimte | 2 | st | 0
Huygens College | 2e Constantijn Huygensstraat 31 | Warmtedistributie | Driewegmengklep | Siemens | SAS 61/81 | - | 2020 | 3e verdieping CV-ruimte | 3 | st | 0
Huygens College | 2e Constantijn Huygensstraat 31 | Warmtedistributie | Driewegmengklep | Siemens | Acvatix SQS65 | - | 1993 | 3e verdieping CV-ruimte | 1 | st | 0
Huygens College | 2e Constantijn Huygensstraat 31 | Warmtedistributie | Driewegmengklep | Siemens | Acvatix SKD62 | - | 1993 | 3e verdieping CV-ruimte | 1 | st | 0
Huygens College | 2e Constantijn Huygensstraat 31 | Warmtedistributie | Verdeler-/ verzamelaar CV groepen | Onbekend | Staal | 4 groeps | 1993 | 3e verdieping CV-ruimte | 1 | st | 0
Huygens College | 2e Constantijn Huygensstraat 31 | Warmtedistributie | Paneelradiatoren | Diverse | Opbouw |  | 1990 | 2e verdieping | 3 | st | 0
Huygens College | 2e Constantijn Huygensstraat 31 | Warmtedistributie | Paneelradiatoren | Diverse | Opbouw |  | 2003 | 2e verdieping | 25 | st | 0
Huygens College | 2e Constantijn Huygensstraat 31 | Warmtedistributie | Paneelradiatoren | Diverse | Opbouw |  | 2003 | 3e verdieping | 31 | st | 0
Huygens College | 2e Constantijn Huygensstraat 31 | Warmtedistributie | Paneelradiatoren | Diverse | Opbouw |  | 2003 | Begane grond | 25 | st | 0
Huygens College | 2e Constantijn Huygensstraat 31 | Warmtedistributie | Paneelradiatoren | Diverse | Opbouw |  | 2003 | 1e verdieping | 25 | st | 0
Huygens College | 2e Constantijn Huygensstraat 31 | Warmtedistributie | Convectoren | Ciat | Opbouw | CV24 | 1990 | 1e verdieping | 2 | st | 0
Huygens College | 2e Constantijn Huygensstraat 31 | Warmtedistributie | Luchtgordijn elektrisch 1000-1500 mm | Falco | Inbouw | - | 2003 | Begane grond | 1 | st | 0
Huygens College | 2e Constantijn Huygensstraat 31 | Luchtbehandeling | Dakventilator | Stork | Onbekend | Onbekend | 1990 | Dak 2e verdieping | 1 | st | 0
Huygens College | 2e Constantijn Huygensstraat 31 | Luchtbehandeling | Dakventilator | Zehnder | Comforoof MX solo 310D | 2750 m3/h | 2024 | Dak 3e verdieping | 2 | st | 0
Huygens College | 2e Constantijn Huygensstraat 31 | Luchtbehandeling | Dakventilator | Zehnder | Comforoof MX automatic 310D | 2750 m3/h | 2024 | Dak sporthal | 1 | st | 0
Huygens College | 2e Constantijn Huygensstraat 31 | Luchtbehandeling | Dakventilator | Stork | MX310+WS | 1020 min-1 | 2009 | Dak 2e verdieping | 1 | st | 0
Huygens College | 2e Constantijn Huygensstraat 31 | Luchtbehandeling | Centrifugaalventilator 0,3 - 0,7 m3/s (zuurkast) | Systemair | RV45PVC160MD | 1320 min-1 | 2020 | Dak 2e verdieping | 1 | st | 0
Huygens College | 2e Constantijn Huygensstraat 31 | Luchtbehandeling | Buis-/wandventilator | Xpelair | Wand | - | 1990 | 1e verdieping | 1 | st | 0
Huygens College | 2e Constantijn Huygensstraat 31 | Luchtbehandeling | Ventilatiesysteem CO2 gestuurd met WTW > 600 m3/h | Nedair | Edu Comfort 675/1000 | 675-1000 m3/h | 2023 | Begane grond | 3 | st | 0
Huygens College | 2e Constantijn Huygensstraat 31 | Luchtbehandeling | Luchtbehandelingskast BI TA + VKWW (2-3 m3/s) (VEX kast BG) | Exhausto | VEX 200 / V260H2FC12 | 2,0 m3/s | 2011 | Begane grond | 1 | st | 0
Huygens College | 2e Constantijn Huygensstraat 31 | Luchtbehandeling | Afzuigventiel | Onbekend |  |  | 2003 | 2e verdieping | 2 | st | 0
Huygens College | 2e Constantijn Huygensstraat 31 | Luchtbehandeling | Roosters | Solid Air/Belimo |  |  | 2003 | Begane grond | 14 | st | 0
Huygens College | 2e Constantijn Huygensstraat 31 | Luchtbehandeling | Luchtbehandelingskast BI TA + VKWW (2-3 m3/s) (Koelinstallatie) | Exhausto | VEX 200 / CU270HRV2-002 | 2,4 m3/s | 2011 | 3e verdieping ruimte teamleider onderbouw | 1 | st | 0
Huygens College | 2e Constantijn Huygensstraat 31 | Luchtbehandeling | Luchtbehandelingskast BI TA + VKWW (2-3 m3/s) (VEX kast 2e verd.) | Exhausto | VEX 200 / V270H2FC22 | 2,4 m3/s | 2011 | 2 verdieping lokaal 24 | 1 | st | 0
Huygens College | 2e Constantijn Huygensstraat 31 | Luchtbehandeling | Afzuigventiel | Onbekend |  |  | 2003 | 1e verdieping | 5 | st | 0
Huygens College | 2e Constantijn Huygensstraat 31 | Luchtbehandeling | Roosters | Solid Air/Belimo |  |  | 2003 | 1e verdieping | 27 | st | 0
Huygens College | 2e Constantijn Huygensstraat 31 | Luchtbehandeling | Luchtbehandelingskast BI TA + VKWW (2-3 m3/s) (VEX kast dak) | Exhausto | VEX 200 / V280H2FC22 | 2,4 m3/s | 2011 | Dak 2e verdieping | 1 | st | 0
Huygens College | 2e Constantijn Huygensstraat 31 | Luchtbehandeling | Roosters | Solid Air/Belimo |  |  | 2003 | 2e verdieping | 32 | st | 0
Huygens College | 2e Constantijn Huygensstraat 31 | Luchtbehandeling | Afzuigventiel | Onbekend |  |  | 2003 | Begane grond | 6 | st | 0
Huygens College | 2e Constantijn Huygensstraat 31 | Luchtbehandeling | Roosters | Solid Air/Belimo |  |  | 2003 | 3e verdieping | 47 | st | 0
Huygens College | 2e Constantijn Huygensstraat 31 | Luchtbehandeling | Afzuigventiel | Onbekend |  |  | 2003 | 3e verdieping | 4 | st | 0
Huygens College | 2e Constantijn Huygensstraat 31 | Luchtbehandeling | Luchtbehandelingskast BI TA + VKWW (2-3 m3/s) (VEX kast 3e verd.) | Exhausto | VEX 200 / V270H2FC22 | 2,4 m3/s | 2011 | 3e verdieping ruimte teamleider onderbouw | 1 | st | 0
Huygens College | 2e Constantijn Huygensstraat 31 | Regeling klimaat en sanitair | Regeling klimaat en sanitair (RK3) | Priva | Compri HX | Onbekend | 2003 | 3e verdieping CV-ruimte | 1 | st | 0
Totaal exclusief BTW | [10 empty] | 0

## Calvijn College Amsterdam
Gebouw | Adres | Hoofdgroep | Element | Fabricaat | Type | Capaciteit | Bouwjaar | Locatie | Hoeveelheid | Eenheid | Prijs
Calvijn College Amsterdam | Pieter Calandlaan 3 | Warmteopwekking | Elektrische verwarmer LBK-4 | AKO | FW 550 S | 600 Watt | 2015 | Dak | 2 | st | 0
Calvijn College Amsterdam | Pieter Calandlaan 3 | Warmteopwekking | Elektrische verwarmer LBK-2 | AKO | FW 550 S | 600 Watt | 2015 | Dak | 2 | st | 0
Calvijn College Amsterdam | Pieter Calandlaan 3 | Warmteopwekking | Elektrische verwarmer LBK-1 | AKO | FW 550 S | 600 Watt | 2015 | Dak | 2 | st | 0
Calvijn College Amsterdam | Pieter Calandlaan 3 | Warmteopwekking | Elektrische verwarmer LBK-3 | AKO | FW 550 S | 600 Watt | 2015 | Dak | 2 | st | 0
Calvijn College Amsterdam | Pieter Calandlaan 3 | Warmteopwekking | Ketel gasgestookt HR Ketel 3 | Remeha | Quinta Pro 115 | 107 kW | 2014 | Dak | 1 | st | 0
Calvijn College Amsterdam | Pieter Calandlaan 3 | Warmteopwekking | Ketel gasgestookt HR Ketel 1 | Remeha | Quinta Pro 115 | 107 kW | 2014 | Dak | 1 | st | 0
Calvijn College Amsterdam | Pieter Calandlaan 3 | Warmteopwekking | Ketel gasgestookt HR Ketel 2 | Remeha | Quinta Pro 115 | 107 kW | 2014 | Dak | 1 | st | 0
Calvijn College Amsterdam | Pieter Calandlaan 3 | Warmteopwekking | Rookgasafvoer | Diversen |  |  | 2014 | Dak | 1 | st | 0
Calvijn College Amsterdam | Pieter Calandlaan 3 | Afvoeren | Vuilwaterpomp | Wilo | LP40/10-1-230 |  | 2019 | Gymzaal | 1 | st | 0
Calvijn College Amsterdam | Pieter Calandlaan 3 | Afvoeren | Vuilwaterpomp | Sanivite |  |  | 2019 | Gymzaal | 1 | st | 0
Calvijn College Amsterdam | Pieter Calandlaan 3 | Afvoeren | Vuilwaterpomp | KSB | LevelControl Basic 2 |  | 2015 | Gymzaal | 1 | st | 0
Calvijn College Amsterdam | Pieter Calandlaan 3 | Afvoeren | Vetvangput | ACO |  |  | 2015 | Gymzaal | 1 | st | 0
Calvijn College Amsterdam | Pieter Calandlaan 3 | Water | Watermeter | Itron | Aquadis |  | 2015 | Gymzaal | 1 | st | 0
Calvijn College Amsterdam | Pieter Calandlaan 3 | Water | Keerklep | Onbekend | Diverse |  | 2015 | Algemeen | 1 | pst | 0
Calvijn College Amsterdam | Pieter Calandlaan 3 | Water | Waterleiding koper |  |  |  | 2015 | Algemeen | 1 | pst | 0
Calvijn College Amsterdam | Pieter Calandlaan 3 | Water | Hydrofoor 2 pompen | Duijvelaar | DKVO 720 | 2 pompen | 2015 | Gymzaal | 1 | st | 0
Calvijn College Amsterdam | Pieter Calandlaan 3 | Water | Tapwaterpomp < DN 40 mm | Grundfos | UP 20-30 N 150 | DN20 | 2015 | Dak | 1 | st | 0
Calvijn College Amsterdam | Pieter Calandlaan 3 | Water | Boiler direct gestookt industrieel | AOSmith | BFC 100 N | 480 Liter | 2015 | Dak | 1 | st | 0
Calvijn College Amsterdam | Pieter Calandlaan 3 | Water | Boiler elektrisch 10 liter | Inventum | Q-line | 10 Liter | 2015 | Gymzaal | 1 | st | 0
Calvijn College Amsterdam | Pieter Calandlaan 3 | Water | Boiler elektrisch 10 liter | Inventum | Q-line | 10 Liter | 2015 | School | 1 | st | 0
Calvijn College Amsterdam | Pieter Calandlaan 3 | Water | Boiler elektrisch 10 liter | Itho daalderop | Close-up | 10 Liter | 2015 | School | 1 | st | 0
Calvijn College Amsterdam | Pieter Calandlaan 3 | Water | Boiler elektrisch 10 liter | Inventum | Q-line | 10 Liter | 2015 | School | 1 | st | 0
Calvijn College Amsterdam | Pieter Calandlaan 3 | Water | Boiler elektrisch 10 liter | Itho daalderop | Close-in | 10 Liter | 2015 | School | 1 | st | 0
Calvijn College Amsterdam | Pieter Calandlaan 3 | Water | Boiler elektrisch 10 liter | Itho daalderop | Close-up | 10 Liter | 2015 | School | 1 | st | 0
Calvijn College Amsterdam | Pieter Calandlaan 3 | Water | Boiler elektrisch 15 liter | Itho daalderop | Close-in | 15 Liter | 2018 | School | 1 | st | 0
Calvijn College Amsterdam | Pieter Calandlaan 3 | Water | Boiler elektrisch 50 liter | Daalderop | MONO-PLUS KOPER | 50 Liter | 2015 | Gymzaal | 1 | st | 0
Calvijn College Amsterdam | Pieter Calandlaan 3 | Water | Boiler elektrisch 50 liter | Daalderop | MONO-PLUS KOPER | 50 Liter | 2015 | Gymzaal | 1 | st | 0
Calvijn College Amsterdam | Pieter Calandlaan 3 | Water | Boiler elektrisch 150 liter | Itho daalderop | Smartboiler 150 MONO PLUS | 150 Liter | 2024 | Gymzaal | 1 | st | 0
Calvijn College Amsterdam | Pieter Calandlaan 3 | Gassen | Gasmeter ketels | Desser | IM-RM | G25 | 2015 | Dak | 1 | st | 0
Calvijn College Amsterdam | Pieter Calandlaan 3 | Gassen | Gasmeter groot keuken | Metrix |  | G10 | 2014 | School | 1 | st | 0
Calvijn College Amsterdam | Pieter Calandlaan 3 | Gassen | Gasmeter boiler | Metrix |  | G6 | 2014 | Dak | 1 | st | 0
Calvijn College Amsterdam | Pieter Calandlaan 3 | Gassen | Brandstofleiding (gas) stookinstallatie |  | Staal |  | 2014 | Algemeen | 40 | m1 | 0
Calvijn College Amsterdam | Pieter Calandlaan 3 | Koudeopwekking | Split-Systeem binnendeel Cassette | LG | NU1 |  | 2018 | School | 2 | st | 0
Calvijn College Amsterdam | Pieter Calandlaan 3 | Koudeopwekking | Split-Systeem gecombineerd Wand | Daikin | RX50G3V1B | 5 kW | 2014 | Dak | 1 | st | 0
Calvijn College Amsterdam | Pieter Calandlaan 3 | Koudeopwekking | Multisplit-Systeem buitendeel | LG | MU4R25 | 7 kW | 2018 | Dak | 1 | st | 0
Calvijn College Amsterdam | Pieter Calandlaan 3 | Warmtedistributie | Expansievat 300 ltr | Flamco | Flexcon | 300 Liter | 2023 | Dak | 1 | st | 0
Calvijn College Amsterdam | Pieter Calandlaan 3 | Warmtedistributie | Circulatiepomp Retour Radiatoren Noord | Grundfos | Magna3 25-40 180 | DN32 | 2015 | Dak | 1 | st | 0
Calvijn College Amsterdam | Pieter Calandlaan 3 | Warmtedistributie | Circulatiepomp LBK-2 | Grundfos | Magna3 25-40 180 | DN25 | 2015 | Dak | 1 | st | 0
Calvijn College Amsterdam | Pieter Calandlaan 3 | Warmtedistributie | Circulatiepomp LBK-3 | Grundfos | Magna3 25-40 180 | DN25 | 2015 | Dak | 1 | st | 0
Calvijn College Amsterdam | Pieter Calandlaan 3 | Warmtedistributie | Circulatiepomp Retour Radiatoren Zuid | Grundfos | Magna3 25-40 180 | DN32 | 2015 | Dak | 1 | st | 0
Calvijn College Amsterdam | Pieter Calandlaan 3 | Warmtedistributie | Circulatiepomp LBK-4 | Grundfos | Magna3 25-40 180 | DN25 | 2015 | Dak | 1 | st | 0
Calvijn College Amsterdam | Pieter Calandlaan 3 | Warmtedistributie | Circulatiepomp Links | Grundfos | Magna3 32-120 F 220 | DN32 | 2014 | Dak | 1 | st | 0
Calvijn College Amsterdam | Pieter Calandlaan 3 | Warmtedistributie | Circulatiepomp LBK-1 | Grundfos | Magna3 25-40 180 | DN25 | 2015 | Dak | 1 | st | 0
Calvijn College Amsterdam | Pieter Calandlaan 3 | Warmtedistributie | Circulatiepomp Rechts | Grundfos | Magna3 32-120 F 220 | DN32 | 2014 | Dak | 1 | st | 0
Calvijn College Amsterdam | Pieter Calandlaan 3 | Warmtedistributie | Tweewegklep Radiatoren Zuid | IMI | TA-MC55Y |  | 2015 | Dak | 1 | st | 0
Calvijn College Amsterdam | Pieter Calandlaan 3 | Warmtedistributie | Tweewegklep Radiatoren Noord | IMI | TA-MC55Y |  | 2015 | Dak | 1 | st | 0
Calvijn College Amsterdam | Pieter Calandlaan 3 | Warmtedistributie | Tweewegklep LBK-1 | IMI | TA-MC55Y |  | 2015 | Dak | 1 | st | 0
Calvijn College Amsterdam | Pieter Calandlaan 3 | Warmtedistributie | Verdeler-/ verzamelaar CV groepen | Onbekend | Staal | 5 groepen | 2015 | Dak | 1 | st | 0
Calvijn College Amsterdam | Pieter Calandlaan 3 | Warmtedistributie | Paneelradiatoren | Henrad |  |  | 2016 | School | 90 | st | 0
Calvijn College Amsterdam | Pieter Calandlaan 3 | Warmtedistributie | Paneelradiatoren | Henrad |  |  | 2016 | Gymzaal | 4 | st | 0
Calvijn College Amsterdam | Pieter Calandlaan 3 | Warmtedistributie | Convectoren | Betherma |  |  | 2015 | School | 11 | st | 0
Calvijn College Amsterdam | Pieter Calandlaan 3 | Warmtedistributie | Vloerverwarming inclusief pomp | WTH |  |  | 2015 | School | 3 | st | 0
Calvijn College Amsterdam | Pieter Calandlaan 3 | Warmtedistributie | Luchtgordijn | LSA |  |  | 2015 | School | 1 | st | 0
Calvijn College Amsterdam | Pieter Calandlaan 3 | Warmtedistributie | Luchtafscheider flens DN 65 mm | Flamco | Flamcovent | 8 Liter | 2014 | Dak | 1 | st | 0
Calvijn College Amsterdam | Pieter Calandlaan 3 | Luchtbehandeling | Dakventilator | Rosenberg | Unubox 67-45-G.5FA-D. |  | 2015 | Dak | 1 | st | 0
Calvijn College Amsterdam | Pieter Calandlaan 3 | Luchtbehandeling | Dakventilator | Zehnder | MX 210 + WS | 1640 min-1 | 2015 | Dak | 1 | st | 0
Calvijn College Amsterdam | Pieter Calandlaan 3 | Luchtbehandeling | Dakventilator | Zehnder | MX 110 + WS | 1810 min-1 | 2015 | Dak | 1 | st | 0
Calvijn College Amsterdam | Pieter Calandlaan 3 | Luchtbehandeling | Dakventilator | Zehnder | MX 110 + WS | 1810 min-1 | 2015 | Dak | 1 | st | 0
Calvijn College Amsterdam | Pieter Calandlaan 3 | Luchtbehandeling | Dakventilator | Rosenberg | Unubox 80-500-G6FF-D |  | 2015 | Dak | 1 | st | 0
Calvijn College Amsterdam | Pieter Calandlaan 3 | Luchtbehandeling | Luchtbehandelingskast-2 School Middengebied | Holland Heating | HHFlex 08.08/07.08 | 2,46 m3/s | 2015 | Dak | 1 | st | 0
Calvijn College Amsterdam | Pieter Calandlaan 3 | Luchtbehandeling | Luchtbehandelingskast-3 School Noordzijde | Holland Heating | HHFlex 09.12 | 5,21 m3/s | 2015 | Dak | 1 | st | 0
Calvijn College Amsterdam | Pieter Calandlaan 3 | Luchtbehandeling | Luchtbehandelingskast-4 Sport/Horeca | Holland Heating | HHFlex 09.12 | 4,82 m3/s | 2015 | Dak | 1 | st | 0
Calvijn College Amsterdam | Pieter Calandlaan 3 | Luchtbehandeling | Luchtbehandelingskast-1 School Zuidzijde | Holland Heating | HHFlex 11.12 | 6.52 m3/s | 2015 | Dak | 1 | st | 0
Calvijn College Amsterdam | Pieter Calandlaan 3 | Luchtbehandeling | Luchtroosters | Diversen |  |  | 2016 | Gymzaal | 39 | st | 0
Calvijn College Amsterdam | Pieter Calandlaan 3 | Luchtbehandeling | Luchtroosters | Diversen |  |  | 2016 | School | 321 | st | 0
Calvijn College Amsterdam | Pieter Calandlaan 3 | Luchtbehandeling | Luchtroosters in de gymzaal | Diversen |  |  | 2016 | Gymzaal | 24 | st | 0
Calvijn College Amsterdam | Pieter Calandlaan 3 | Regeling klimaat en sanitair | Frequentieregelaar LBK-2 | Danfoss | FC-102P5K5T4E20H3 | 5,5 kW | 2015 | Dak | 2 | st | 0
Calvijn College Amsterdam | Pieter Calandlaan 3 | Regeling klimaat en sanitair | Frequentieregelaar LBK-4 | Danfoss | FC-102P11KT4E20H3 | 11 kW | 2015 | Dak | 1 | st | 0
Calvijn College Amsterdam | Pieter Calandlaan 3 | Regeling klimaat en sanitair | Frequentieregelaar LBK-1 | Danfoss | FC-102P11KT4E20H3 | 11 kW | 2015 | Dak | 1 | st | 0
Calvijn College Amsterdam | Pieter Calandlaan 3 | Regeling klimaat en sanitair | Frequentieregelaar LBK-3 | Danfoss | FC-102P11KT4E20H3 | 11 kW | 2015 | Dak | 1 | st | 0
Calvijn College Amsterdam | Pieter Calandlaan 3 | Regeling klimaat en sanitair | Frequentieregelaar LBK-3 | Danfoss | FC-102P15KT4E20H3 | 15 kW | 2015 | Dak | 1 | st | 0
Calvijn College Amsterdam | Pieter Calandlaan 3 | Regeling klimaat en sanitair | Frequentieregelaar LBK-4 | Danfoss | FC-102P15KT4E20H3 | 15 kW | 2015 | Dak | 1 | st | 0
Calvijn College Amsterdam | Pieter Calandlaan 3 | Regeling klimaat en sanitair | Frequentieregelaar LBK-1 | Danfoss | FC-102P15KT4E20H3 | 15 kW | 2015 | Dak | 1 | st | 0
Calvijn College Amsterdam | Pieter Calandlaan 3 | Regeling klimaat en sanitair | Regelkast VOS-4 | Eldon | MAS0806021 R5 |  | 2015 | School | 1 | st | 0
Calvijn College Amsterdam | Pieter Calandlaan 3 | Regeling klimaat en sanitair | Regelkast 6RK01 | Eldon | MCD18124R5 |  | 2015 | Dak | 1 | st | 0
Calvijn College Amsterdam | Pieter Calandlaan 3 | Regeling klimaat en sanitair | Regelkast 00RK06 | Eldon | MAS0806021 R5 |  | 2015 | School | 1 | st | 0
Calvijn College Amsterdam | Pieter Calandlaan 3 | Regeling klimaat en sanitair | Regelinstallatie VOS-4 | Priva | Comforte CX |  | 2015 | School | 1 | st | 0
Calvijn College Amsterdam | Pieter Calandlaan 3 | Regeling klimaat en sanitair | Regelinstallatie LBK-3 6RK04 | Priva | Blue ID | 88 I/O | 2015 | Dak | 1 | st | 0
Calvijn College Amsterdam | Pieter Calandlaan 3 | Regeling klimaat en sanitair | Regelinstallatie LBK-4 6RK05 | Priva | Blue ID | 104 I/O | 2015 | Dak | 1 | st | 0
Calvijn College Amsterdam | Pieter Calandlaan 3 | Regeling klimaat en sanitair | Regelinstallatie LBK-2 7RK03 | Priva | Blue ID | 54 I/O | 2015 | Dak | 1 | st | 0
Calvijn College Amsterdam | Pieter Calandlaan 3 | Regeling klimaat en sanitair | Regelinstallatie LBK-1 6RK02 | Priva | Blue ID | 76 I/O | 2015 | Dak | 1 | st | 0
Calvijn College Amsterdam | Pieter Calandlaan 3 | Regeling klimaat en sanitair | Regeling 6RK01 | Priva | Bleu ID | 116 I/O | 2015 | Dak | 1 | st | 0
Calvijn College Amsterdam | Pieter Calandlaan 3 | Beveiliging | Brandklep | Onbekend |  |  | 2015 | Gymzaal | 6 | st | 0
Calvijn College Amsterdam | Pieter Calandlaan 3 | Beveiliging | Brandklep | Onbekend |  |  | 2015 | School | 22 | st | 0
Calvijn College Amsterdam | Pieter Calandlaan 3 | Beveiliging | Wateroverlastmelders | Wolter & Dros |  | Technische ruimte | 2015 | Dak | 1 | st | 0
Calvijn College Amsterdam | Pieter Calandlaan 3 | Beveiliging | Wateroverlastmelders | Jola |  |  | 2015 | Gymzaal | 1 | st | 0
Calvijn College Amsterdam | Pieter Calandlaan 3 | Beveiliging | Wateroverlastmelders | Wolter & Dros |  |  | 2015 | School | 1 | st | 0
Calvijn College Amsterdam | Pieter Calandlaan 3 | Beveiliging | Douches spoelsysteem | De Melker |  |  | 2016 | Gymzaal | 4 | st | 0
Totaal exclusief BTW | [10 empty] | 0

## Comenius College
Gebouw | Adres | Hoofdgroep | Element | Fabricaat | Type | Capaciteit | Bouwjaar | Locatie | Hoeveelheid | Eenheid | Prijs
Comenius College | Jacob Geelstraat 38 |  | Vuilwaterpomp VWP-03/04 | Onbekend | Onbekend |  | 2017 | Kelder/tech.ruimte | 1 | st | 0
Comenius College | Jacob Geelstraat 38 | Warmteopwekking | Warmtepomp/VRF 50 - 100 kW tbv.begane grond | Daikin | RXYQ18U7Y1B | 50.4 kW | 2022 | Dak | 1 | st | 0
Comenius College | Jacob Geelstraat 38 | Warmteopwekking | Warmtepomp/VRF 50 - 100 kW tbv. 1e verd. | Daikin | RXYQ18U7Y1B | 50.4 kW | 2022 | Dak | 1 | st | 0
Comenius College | Jacob Geelstraat 38 | Warmteopwekking | Warmtepomp/VRF 50 - 100 kW tbv.2e verd. | Daikin | RXYQ18U7Y1B | 50.4 kW | 2022 | Dak | 1 | st | 0
Comenius College | Jacob Geelstraat 38 | Afvoeren | Vuilafscheider |  |  |  | 2017 | 1e verdieping | 1 | st | 0
Comenius College | Jacob Geelstraat 38 | Water | Keerkleppen |  |  |  | 2017 | Algemeen | 1 | pst | 0
Comenius College | Jacob Geelstraat 38 | Water | Waterleiding koper |  |  |  | 2017 | Algemeen | 1 | pst | 0
Comenius College | Jacob Geelstraat 38 | Water | Watermeter | Actaris | G-1546 | 15 m3/h | 2017 | Kelder/tech.ruimte | 1 | st | 0
Comenius College | Jacob Geelstraat 38 | Water | Hydrofoor 3 pompen | Duijvelaar | DKVO 730/HU3DPVME6/4B |  | 2017 | Kelder/tech.ruimte | 1 | st | 0
Comenius College | Jacob Geelstraat 38 | Water | Boiler elektrisch 10 liter close-up | Inventum | Q line | 2000 W | 2017 | Schoonmaakruimte | 1 | st | 0
Comenius College | Jacob Geelstraat 38 | Water | Quooker | Quooker | 7L/800kPa | 2200 W | 2025 | Lerarenkamer | 1 | st | 0
Comenius College | Jacob Geelstraat 38 | Water | Boiler elektrisch 15 liter close-up | Daalderop | Close-up | 15 liter 2200W | 2019 | Schoonmaakruimte | 1 | st | 0
Comenius College | Jacob Geelstraat 38 | Koudeopwekking | Binnendeel VRF wandunit 1e verd. | Daikin | FXAQ63AUV1B | 6,3 kW | 2022 | 1e verdieping | 9 | st | 0
Comenius College | Jacob Geelstraat 38 | Koudeopwekking | Binnendeel VRF plafond unit 2e verd. | Daikin | FXFQ63BVEB | 6.3 kW | 2022 | 2e verdieping | 8 | st | 0
Comenius College | Jacob Geelstraat 38 | Koudeopwekking | Binnendeel VRF plafond unit beg.gr | Daikin | FXFQ50BVEB | 6.3 kW | 2022 | beg.gr/lerarenkamer | 10 | st | 0
Comenius College | Jacob Geelstraat 38 | Koudeopwekking | Split-Systeem gecombineerd Wand 2,5 - 3,5 kW | Daikin | 2MXM50A2V1B | 2.5 kW/3.3 kW | 2022 | Dak | 1 | st | 0
Comenius College | Jacob Geelstraat 38 | Koudeopwekking | Split-Systeem gecombineerd Wand 2,5 - 3,5 kW | LG | S09ET UA3/S09ET NSJ | 2.5 kW/3.3 kW | 2017 | Dak/serverruimte | 1 | st | 0
Comenius College | Jacob Geelstraat 38 | Koudeopwekking | Split-Systeem gecombineerd Wand 3,5 - 5 kW tbv.serverruimte CU-01 | Toshiba | RAV-SM564ATP-E/RAV-SM806KRT-E | 5.3 kW | 2015 | Lage dak | 1 | st | 0
Comenius College | Jacob Geelstraat 38 | Koudeopwekking | Split-Systeem gecombineerd Wand > 5 kW | Daikin | 2MXM68A2V1B | 6.8 kW | 2022 | Lage dak | 2 | st | 0
Comenius College | Jacob Geelstraat 38 | Warmtedistributie | Expansievat 425 ltr | Flamco | Flexcon | 425 liter/0.5 bar | 2017 | Kelder/tech.ruimte | 1 | st | 0
Comenius College | Jacob Geelstraat 38 | Warmtedistributie | Circulatiepomp frequentiegestuurd groep 1 DN 25 tbv Gymzaal 1.54 | Wilo | Stratos 25/1-4 |  | 2017 | Kelder/tech.ruimte | 1 | st | 0
Comenius College | Jacob Geelstraat 38 | Warmtedistributie | Circulatiepomp frequentiegestuurd groep 3 DN 25 tbv vloerverwarming Kleedruimte | Wilo | Stratos 25/1-4 |  | 2017 | Kelder/tech.ruimte | 1 | st | 0
Comenius College | Jacob Geelstraat 38 | Warmtedistributie | Circulatiepomp frequentiegestuurd groep 4 DN 25 tbv vloerverwarming Kleedruimte | Wilo | Stratos 25/1-4 |  | 2017 | Kelder/tech.ruimte | 1 | st | 0
Comenius College | Jacob Geelstraat 38 | Warmtedistributie | Circulatiepomp frequentiegestuurd groep 2 DN 25 tbv LBK 1 | Wilo | Stratos 25/1-4 |  | 2017 | Kelder/tech.ruimte | 1 | st | 0
Comenius College | Jacob Geelstraat 38 | Warmtedistributie | Circulatiepomp frequentiegestuurd groep 5 DN 25 tbv LBK 2 | Wilo | Stratos 25/1-4 |  | 2017 | Kelder/tech.ruimte | 1 | st | 0
Comenius College | Jacob Geelstraat 38 | Warmtedistributie | Circulatiepomp frequentiegestuurd groep 6 DN 25 tbv Gymzaal 1.49 | Wilo | Stratos 25/1-4 |  | 2017 | Kelder/tech.ruimte | 1 | st | 0
Comenius College | Jacob Geelstraat 38 | Warmtedistributie | Circulatiepomp frequentiegestuurd groep 13 DN 25 tbv LBK 5 | Wilo | Stratos 25/1-8 |  | 2017 | Kelder/tech.ruimte | 1 | st | 0
Comenius College | Jacob Geelstraat 38 | Warmtedistributie | Circulatiepomp frequentiegestuurd groep 7 DN 25 tbv kasverwarming | Wilo | Stratos 25/1-10 |  | 2017 | Kelder/tech.ruimte | 1 | st | 0
Comenius College | Jacob Geelstraat 38 | Warmtedistributie | Circulatiepomp frequentiegestuurd groep 8 DN 25 tbv vloerverwarming noord | Wilo | Stratos 25/1-12 |  | 2017 | Kelder/tech.ruimte | 1 | st | 0
Comenius College | Jacob Geelstraat 38 | Warmtedistributie | Circulatiepomp frequentiegestuurd groep 9 DN 25 tbv vloerverwarming noord | Wilo | Stratos 25/1-8 |  | 2017 | Kelder/tech.ruimte | 1 | st | 0
Comenius College | Jacob Geelstraat 38 | Warmtedistributie | Circulatiepomp frequentiegestuurd groep 15 DN 25 tbv LBK 5 | Wilo | Stratos 25/1-6 |  | 2017 | Kelder/tech.ruimte | 1 | st | 0
Comenius College | Jacob Geelstraat 38 | Warmtedistributie | Circulatiepomp frequentiegestuurd groep 10 DN 50 tbv. vloerverwarming oost | Wilo | Stratos 50/1-16 |  | 2017 | Kelder/tech.ruimte | 1 | st | 0
Comenius College | Jacob Geelstraat 38 | Warmtedistributie | Circulatiepomp frequentiegestuurd groep 14 DN 100 tbv.vloerverwarming zuid | Wilo | Stratos 100/1-12 |  | 2017 | Kelder/tech.ruimte | 1 | st | 0
Comenius College | Jacob Geelstraat 38 | Warmtedistributie | Circulatiepomp frequentiegestuurd groep 11 DN 100 tbv.vloerverwarming centraal gebied | Wilo | Stratos Maxo 100/0.5-12 |  | 2019 | Kelder/tech.ruimte | 1 | st | 0
Comenius College | Jacob Geelstraat 38 | Warmtedistributie | Circulatiepomp frequentiegestuurd groep 12 DN 100 tbv.vloerverwarming west | Wilo | Stratos 100/1-12 |  | 2017 | Kelder/tech.ruimte | 1 | st | 0
Comenius College | Jacob Geelstraat 38 | Warmtedistributie | Driewegmengklep groep 15 tbv LBK 3 | Honeywell | Onbekend |  | 2017 | Kelder/tech.ruimte | 1 | st | 0
Comenius College | Jacob Geelstraat 38 | Warmtedistributie | Driewegmengklep groep 12 tbv vloerverwarming west | Honeywell | ML7430E1005 |  | 2017 | Kelder/tech.ruimte | 1 | st | 0
Comenius College | Jacob Geelstraat 38 | Warmtedistributie | Driewegmengklep groep 13 tbv LBK 5 | Honeywell | Onbekend |  | 2017 | Kelder/tech.ruimte | 1 | st | 0
Comenius College | Jacob Geelstraat 38 | Warmtedistributie | Driewegmengklep groep 14 tbv vloerverwarming zuid | Honeywell | ML7430E1005 |  | 2017 | Kelder/tech.ruimte | 1 | st | 0
Comenius College | Jacob Geelstraat 38 | Warmtedistributie | Driewegmengklep groep 11 tbv vloerverwarming centaal gebied | Honeywell | ML7430E1005 |  | 2017 | Kelder/tech.ruimte | 1 | st | 0
Comenius College | Jacob Geelstraat 38 | Warmtedistributie | Driewegmengklep groep 10 tbv vloerverwarming oost | Honeywell | ML7430E1005 |  | 2017 | Kelder/tech.ruimte | 1 | st | 0
Comenius College | Jacob Geelstraat 38 | Warmtedistributie | Driewegmengklep groep 9 tbv LBK 4 | Honeywell | Onbekend |  | 2017 | Kelder/tech.ruimte | 1 | st | 0
Comenius College | Jacob Geelstraat 38 | Warmtedistributie | Driewegmengklep groep 8 tbv vloerverwarming noord | Honeywell | ML7430E1005 |  | 2017 | Kelder/tech.ruimte | 1 | st | 0
Comenius College | Jacob Geelstraat 38 | Warmtedistributie | Driewegmengklep groep 7 tbv kasverwarming | Honeywell | Onbekend |  | 2017 | Kelder/tech.ruimte | 1 | st | 0
Comenius College | Jacob Geelstraat 38 | Warmtedistributie | Driewegmengklep groep 6 tbv stralingsplafond | Honeywell | Onbekend |  | 2017 | Kelder/tech.ruimte | 1 | st | 0
Comenius College | Jacob Geelstraat 38 | Warmtedistributie | Driewegmengklep groep 5 tbv LBK 2 | Siemens | SAS61 |  | 2017 | Kelder/tech.ruimte | 1 | st | 0
Comenius College | Jacob Geelstraat 38 | Warmtedistributie | Driewegmengklep groep 1 tbv stralingsplafond | Honeywell | Onbekend |  | 2017 | Kelder/tech.ruimte | 1 | st | 0
Comenius College | Jacob Geelstraat 38 | Warmtedistributie | Driewegmengklep groep 3+4 tbv vloerverwarming Kleedruimte | Honeywell | Onbekend |  | 2017 | Kelder/tech.ruimte | 2 | st | 0
Comenius College | Jacob Geelstraat 38 | Warmtedistributie | Driewegmengklep groep 2 tbv LBK 1 | Siemens | SAS61 |  | 2017 | Kelder/tech.ruimte | 1 | st | 0
Comenius College | Jacob Geelstraat 38 | Warmtedistributie | Verdeler-/ verzamelaar CV groep 1 t/m 6 | Onbekend |  | 6 groepen | 2017 | Kelder/tech.ruimte | 1 | st | 0
Comenius College | Jacob Geelstraat 38 | Warmtedistributie | Verdeler-/ verzamelaar CV groep 7 t/m 15 | Onbekend |  | 9 groepen | 2017 | Kelder/tech.ruimte | 1 | st | 0
Comenius College | Jacob Geelstraat 38 | Warmtedistributie | Vloerverwarmingsets | WTH | Diverse |  | 2017 | Algemeen | 8 | st | 0
Comenius College | Jacob Geelstraat 38 | Warmtedistributie | Spirovent DN 100 | Spirotech | DN100 |  | 2017 | Kelder/tech.ruimte | 1 | st | 0
Comenius College | Jacob Geelstraat 38 | Warmtedistributie | Spirotrap DN 100 | Spirotech | DN100 |  | 2017 | Kelder/tech.ruimte | 1 | st | 0
Comenius College | Jacob Geelstraat 38 | Luchtbehandeling | Zuurkastventilator | Fumex | FBE 075-3 |  | 2024 | Dak | 1 | st | 0
Comenius College | Jacob Geelstraat 38 | Luchtbehandeling | Pijpdakventilator | Itho Daalderop | CVD-S ECO | 436m3/h | 2017 | Dak | 1 | st | 0
Comenius College | Jacob Geelstraat 38 | Luchtbehandeling | Dakventilator 0,3 - 0,7 m3/s tbv. zuurkast AV-03 | Zehnder | MX110+WS | 0.55 m3/s | 2017 | Dak | 1 | st | 0
Comenius College | Jacob Geelstraat 38 | Luchtbehandeling | Dakventilator 0,3 - 0,7 m3/s tbv.berging scheikunde AV-04 | Zehnder | MX110+WS | 0.55 m3/s | 2017 | Dak | 1 | st | 0
Comenius College | Jacob Geelstraat 38 | Luchtbehandeling | Zuurkast 0,3 - 0,7 m3/s (zuurkast) |  |  | 882,2m3/h | 2017 | Ruimte 234 | 1 | st | 0
Comenius College | Jacob Geelstraat 38 | Luchtbehandeling | Boxventilator AV-01 | Zehnder | CVF 400/2000+CB |  | 2017 | Kelder/tech.ruimte | 1 | st | 0
Comenius College | Jacob Geelstraat 38 | Luchtbehandeling | Ventilatiesysteem CO2 gestuurd met WTW tbv. lbk 01 | Inatherm | WTW VEX HR23 LR PSYS HW CP | 2000 m3/h | 2017 | Lage dak | 1 | st | 0
Comenius College | Jacob Geelstraat 38 | Luchtbehandeling | Ventilatiesysteem CO2 gestuurd met WTW tbv. lbk 02 | Inatherm | WTW VEX HR23 LR PSYS HW CP | 1600 m3/h | 2017 | Lage dak | 1 | st | 0
Comenius College | Jacob Geelstraat 38 | Luchtbehandeling | Luchtbehandelingskast BI TA + VKWW (1-2 m3/s) lbk 04 noord-oost & centraal | Systemair | HHCompact R 14.16 pos.20 | 1.71 m3/s 6183m3/h | 2017 | Tech.ruimte 203 | 1 | st | 0
Comenius College | Jacob Geelstraat 38 | Luchtbehandeling | Luchtbehandelingskast BI TA + VKWW (1-2 m3/s) lbk 05 zuid | Systemair | HHCompact R 14.16 pos.30 | 1.71 m3/s 6183 m3/h | 2017 | Tech.ruimte 214 | 1 | st | 0
Comenius College | Jacob Geelstraat 38 | Luchtbehandeling | Luchtbehandelingskast BI TA + VKWW (1-2 m3/s) lbk 03 west | Systemair | HHCompact R 14.16 pos.10 | 1.45 m3/s 5225 m3/h | 2017 | Tech.ruimte beg. | 1 | st | 0
Comenius College | Jacob Geelstraat 38 | Luchtbehandeling | Luchtroosters | Onbekend | Diverse |  | 2017 | Algemeen | 397 | st | 0
Comenius College | Jacob Geelstraat 38 | Luchtbehandeling | Luchtkanalen gebouw BVO 11365m2 | Onbekend | diverse |  | 2017 | Algemeen | 1 | pst | 0
Comenius College | Jacob Geelstraat 38 | Regeling klimaat en sanitair | Regelkast RK1 | Eldon | MKD18124R5 |  | 2017 | Kelder/tech.ruimte | 1 | st | 0
Comenius College | Jacob Geelstraat 38 | Regeling klimaat en sanitair | Regelinstallatie, data-aansluitpunten 150-200 | Schneider Electric |  | 155 datapunten | 2017 | Kelder/tech.ruimte | 1 | st | 0
Comenius College | Jacob Geelstraat 38 | Beveiliging | Brandkleppen | Solid Air | Diverse |  | 2017 | Algemeen | 20 | st | 0
Totaal exclusief BTW | [10 empty] | 0

## Gerrit vd Veen College (moreels
Gebouw | Adres | Hoofdgroep | Element | Fabricaat | Type | Capaciteit | Bouwjaar | Locatie | Hoeveelheid | Eenheid | Prijs
Gerrit van der Veen College | Moreelsestraat 19 | Warmteopwekking | Ketel gasgestookt HR 40 - 65 KW | Remeha | Quinta PRO 65 | 61 kW | 2013 | 3e verdieping | 1 | st | 0
Gerrit van der Veen College | Moreelsestraat 19 | Warmteopwekking | Ketel gasgestookt HR 65 - 100 KW | Remeha | Quinta PRO 90 | 84,2 kW | 2013 | 3e verdieping | 1 | st | 0
Gerrit van der Veen College | Moreelsestraat 19 | Warmteopwekking | Rookgasafvoer | Diversen |  |  | 2013 | 3e verdieping | 2 | st | 0
Gerrit van der Veen College | Moreelsestraat 19 | Water | Watermeter | Schlumberger |  |  | 2000 | Luik voordeur | 1 | st | 0
Gerrit van der Veen College | Moreelsestraat 19 | Water | Keerklep | Onbekend | Diverse |  | 2013 | Algemeen | 1 | pst | 0
Gerrit van der Veen College | Moreelsestraat 19 | Water | Waterleiding koper |  |  |  | 2013 | Algemeen | 1 | pst | 0
Gerrit van der Veen College | Moreelsestraat 19 | Water | Hydrofoor 2 pompen | Duijvelaar | DKVO 720 | 2 pompen | 2013 | 1e verdieping | 1 | st | 0
Gerrit van der Veen College | Moreelsestraat 19 | Water | Boiler elektrisch 10 liter | Itho daalderop | Close-in | 10 Liter | 2010 | Begane grond | 1 | st | 0
Gerrit van der Veen College | Moreelsestraat 19 | Water | Boiler elektrisch 30 liter | Inventum | EDR 30 | 30 Liter | 2011 | 1e verdieping | 1 | st | 0
Gerrit van der Veen College | Moreelsestraat 19 | Gassen | Brandstofleiding (gas) stookinstallatie |  | Staal |  | 2002 | Algemeen | 25 | m1 | 0
Gerrit van der Veen College | Moreelsestraat 19 | Gassen | Gasmeter | Krom schroder | BK-G16 |  | 2005 | Begane grond | 1 | pst | 0
Gerrit van der Veen College | Moreelsestraat 19 | Warmtedistributie | Expansievat 110 ltr | Flamco | Flexcon | 110 Liter | 2013 | 3e verdieping | 1 | st | 0
Gerrit van der Veen College | Moreelsestraat 19 | Warmtedistributie | Circulatiepomp frequentiegestuurd enkel DN < 40 mm | Grundfos | Magna3 32-100 180 | DN32 | 2016 | 3e verdieping | 1 | st | 0
Gerrit van der Veen College | Moreelsestraat 19 | Warmtedistributie | Circulatiepomp enkel DN < 40 mm | Wilo | YONOS PICO 25/1-4 | DN25 | 2013 | 3e verdieping | 2 | st | 0
Gerrit van der Veen College | Moreelsestraat 19 | Warmtedistributie | Circulatiepomp frequentiegestuurd enkel DN < 40 mm | Wilo | Stratos PICO 25/1-6-130 | DN25 | 2013 | 3e verdieping | 1 | st | 0
Gerrit van der Veen College | Moreelsestraat 19 | Warmtedistributie | Circulatiepomp frequentiegestuurd enkel DN < 40 mm | Wilo | Stratos PICO 25/1-4 | DN25 | 2012 | 3e verdieping | 1 | st | 0
Gerrit van der Veen College | Moreelsestraat 19 | Warmtedistributie | Circulatiepomp frequentiegestuurd enkel DN < 40 mm | Wilo | Stratos 30/1-8 | DN30 | 2013 | 3e verdieping | 1 | st | 0
Gerrit van der Veen College | Moreelsestraat 19 | Warmtedistributie | Driewegmengklep | Siemens | Acvatix SQS85 | DN25 | 2013 | 3e verdieping | 1 | st | 0
Gerrit van der Veen College | Moreelsestraat 19 | Warmtedistributie | Driewegmengklep | Regin | RVAZ4-24A | DN25 | 2013 | 3e verdieping | 1 | st | 0
Gerrit van der Veen College | Moreelsestraat 19 | Warmtedistributie | Driewegmengklep | Regin | RVAZ4-24A | DN25 | 2022 | 3e verdieping | 1 | st | 0
Gerrit van der Veen College | Moreelsestraat 19 | Warmtedistributie | Verdeler-/ verzamelaar CV groepen | Onbekend |  | 3 groepen | 2013 | 3e verdieping | 1 | st | 0
Gerrit van der Veen College | Moreelsestraat 19 | Warmtedistributie | Paneelradiatoren | Diversen |  |  | 2011 | Algemeen | 43 | st | 0
Gerrit van der Veen College | Moreelsestraat 19 | Warmtedistributie | Stralingspanelen | Onbekend |  |  | 2011 | Begane grond | 32 | m1 | 0
Gerrit van der Veen College | Moreelsestraat 19 | Warmtedistributie | Convector | CIAT | CULOZ |  | 1990 | 1e verdieping | 1 | st | 0
Gerrit van der Veen College | Moreelsestraat 19 | Luchtbehandeling | Luchtbehandelingskast BU TA + WW (1-2 m3/s) Links | Systemair | Topvex SR09 HWH-L-CAV |  | 2013 | Dak | 1 | st | 0
Gerrit van der Veen College | Moreelsestraat 19 | Luchtbehandeling | Luchtbehandelingskast BU TA + WW (1-2 m3/s) Rechts | Systemair | Topvex SR09 HWH-R-CAV |  | 2013 | Dak | 1 | st | 0
Gerrit van der Veen College | Moreelsestraat 19 | Luchtbehandeling | Luchtroosters | Diversen | Diversen |  | 2011 | Algemeen | 39 | st | 0
Gerrit van der Veen College | Moreelsestraat 19 | Regeling klimaat en sanitair | Regelkast | Eldon |  |  | 2013 | 3e verdieping | 1 | st | 0
Gerrit van der Veen College | Moreelsestraat 19 | Regeling klimaat en sanitair | Regelinstallatie, data-aansluitpunten | Siemens | Synco |  | 2013 | 3e verdieping | 1 | st | 0
Totaal exclusief BTW | [10 empty] | 0

## College Zuyd (Rusten 436
Gebouw | Adres | Hoofdgroep | Element | Fabricaat | Type | Capaciteit | Bouwjaar | Locatie | Hoeveelheid | Eenheid | Prijs
College Zuyd | Rustenburgerstraat 436 | Warmteopwekking | Ketel gasgestookt HR Ketel 2 | Remeha | Quinta ACE 160 | 147,5 kW | 2019 | 3e verdieping | 1 | st | 0
College Zuyd | Rustenburgerstraat 436 | Warmteopwekking | Ketel gasgestookt HR Ketel 1 | Remeha | Quinta ACE 160 | 147,5 kW | 2019 | 3e verdieping | 1 | st | 0
College Zuyd | Rustenburgerstraat 436 | Water | Watermeter | Itron |  |  | 2016 | Kelder | 1 | st | 0
College Zuyd | Rustenburgerstraat 436 | Water | Keerklep | Onbekend | Diverse |  | 1998 | Algemeen | 1 | pst | 0
College Zuyd | Rustenburgerstraat 436 | Water | Waterleiding koper |  |  |  | 1998 | Algemeen | 1 | pst | 0
College Zuyd | Rustenburgerstraat 436 | Water | Hydrofoor 2 pompen | Duijvelaar | HU2 Premium Line DPV4 /3 VC | 2 pompen | 2019 | Kelder | 1 | st | 0
College Zuyd | Rustenburgerstraat 436 | Water | Tapwaterpomp Boiler 1 | Grundfos | Comfort 15-14 B PM |  | 2023 | Kelder | 1 | st | 0
College Zuyd | Rustenburgerstraat 436 | Water | Tapwaterpomp Boiler 2 | Grundfos | UP 20-15 N 150 |  | 2006 | Kelder | 1 | st | 0
College Zuyd | Rustenburgerstraat 436 | Water | Quooker | Quooker | PRO3 | 3 Liter | 2020 | 2e verdieping | 1 | st | 0
College Zuyd | Rustenburgerstraat 436 | Water | Boiler indirect gestookt Boiler 1 | Nibe | Pub 160 dds | 160 Liter | 1997 | Kelder | 1 | st | 0
College Zuyd | Rustenburgerstraat 436 | Water | Boiler indirect gestookt Boiler 2 | Nibe | Pub2-ds2 | 300 Liter | 2010 | Kelder | 1 | st | 0
College Zuyd | Rustenburgerstraat 436 | Gassen | Gasmeter | Flonidan | UNIFLO | G25SR | 2013 | Begane grond | 1 | st | 0
College Zuyd | Rustenburgerstraat 436 | Gassen | Brandstofleiding (gas) stookinstallatie |  | Staal |  | 2005 | Algemeen | 35 | m1 | 0
College Zuyd | Rustenburgerstraat 436 | Koudeopwekking | Split-Systeem binnendeel Plafond > 5 kW | Mitsubishi | PCA-M71 KA | 7,1 kW | 2005 | Studio's | 1 | st | 0
College Zuyd | Rustenburgerstraat 436 | Koudeopwekking | Split-Systeem buitendeel 5 - 6 kW Studio 3A | Mitsubishi | PU-P6YGAA | 5,58 kW | 2005 | Dak | 1 | st | 0
College Zuyd | Rustenburgerstraat 436 | Koudeopwekking | Split-Systeem gecombineerd Plafond Studio 1 C | Mitsubishi | PU-P5YGAA | 8,55 kW | 2003 | Gevel | 1 | st | 0
College Zuyd | Rustenburgerstraat 436 | Koudeopwekking | Split-Systeem gecombineerd Plafond Studio 1 D | Mitsubishi | PU-P140YHA | 8,55 kW | 2009 | Gevel | 1 | st | 0
College Zuyd | Rustenburgerstraat 436 | Koudeopwekking | Split-Systeem gecombineerd Plafond Lokaal 13 | Mitsubishi | PU-P140YHA | 8,55 kW | 2007 | Gevel | 1 | st | 0
College Zuyd | Rustenburgerstraat 436 | Koudeopwekking | Split-Systeem gecombineerd Plafond Studio 2 | Mitsubishi | PU-P140YHA | 6,79 kW | 2008 | Gevel | 1 | st | 0
College Zuyd | Rustenburgerstraat 436 | Koudeopwekking | Split-Systeem gecombineerd Wand 2,5 - 3,5 kW | Toshiba | RAS-13N3AV2-E1 | 3,33 kW | 2016 | Dak | 1 | st | 0
College Zuyd | Rustenburgerstraat 436 | Koudeopwekking | Split-Systeem gecombineerd Wand 3,5 - 5 kW | Mitsubishi | MUZ-AY42VG | 4,2 kW | 2024 | Dak | 1 | st | 0
College Zuyd | Rustenburgerstraat 436 | Warmtedistributie | Expansievat 110 ltr | Flamco | Flexcon | 110 Liter | 2019 | 3e verdieping | 1 | st | 0
College Zuyd | Rustenburgerstraat 436 | Warmtedistributie | Circulatiepomp Aanvoer CV Boiler 1 | Wilo | Yonos Pico 25/1-4-(EU2) |  | 2016 | Kelder | 1 | st | 0
College Zuyd | Rustenburgerstraat 436 | Warmtedistributie | Circulatiepomp Aanvoer CV Boiler 2 | Wilo | Yonos Pico 25/1-4-(EU2) |  | 2016 | Kelder | 1 | st | 0
College Zuyd | Rustenburgerstraat 436 | Warmtedistributie | Circulatiepomp Retour CV Dansschool | Wilo | Stratos 40/1-4 |  | 2016 | Kelder | 1 | st | 0
College Zuyd | Rustenburgerstraat 436 | Warmtedistributie | Circulatiepomp Retour CV School | Wilo | Stratos 40/1-4 |  | 2016 | Kelder | 1 | st | 0
College Zuyd | Rustenburgerstraat 436 | Warmtedistributie | Circulatiepomp frequentiegestuurd enkel DN 50 mm | Grundfos | Magna1 50-180 F 280 |  | 2019 | Kelder | 1 | st | 0
College Zuyd | Rustenburgerstraat 436 | Warmtedistributie | Driewegmengklep Aanvoer CV Boiler 2 | Siemens | SAS61 | DN25 | 2019 | Kelder | 1 | st | 0
College Zuyd | Rustenburgerstraat 436 | Warmtedistributie | Driewegmengklep Aanvoer CV School | Siemens | SAX61 | DN40 | 2019 | Kelder | 1 | st | 0
College Zuyd | Rustenburgerstraat 436 | Warmtedistributie | Driewegmengklep Aanvoer CV Dansschool | Siemens | SAX61 | DN40 | 2019 | Kelder | 1 | st | 0
College Zuyd | Rustenburgerstraat 436 | Warmtedistributie | Driewegmengklep Aanvoer CV Boiler 1 | Siemens | SAS61 | DN25 | 2019 | Kelder | 1 | st | 0
College Zuyd | Rustenburgerstraat 436 | Warmtedistributie | Verdeler-/ verzamelaar CV groepen | Onbekend | Dikwandig staal | 5 groepen | 1997 | Kelder | 1 | st | 0
College Zuyd | Rustenburgerstraat 436 | Warmtedistributie | Paneelradiatoren | Diversen |  |  | 1998 | Algemeen | 54 | st | 0
College Zuyd | Rustenburgerstraat 436 | Warmtedistributie | Convectoren | Onbekend |  |  | 1998 | Algemeen | 5 | st | 0
College Zuyd | Rustenburgerstraat 436 | Luchtbehandeling | Dakventilator 0,3 - 0,7 m3/s | Holland Heating | QTV 183 | 0,47 m3/s | 1998 | Dak | 1 | st | 0
College Zuyd | Rustenburgerstraat 436 | Luchtbehandeling | Dakventilator 0,3 - 0,7 m3/s | Nedair | 250/6W |  | 1998 | Dak | 1 | st | 0
College Zuyd | Rustenburgerstraat 436 | Luchtbehandeling | Dakventilator 0,3 - 0,7 m3/s | Stork | VDA 250/6 EC+WST | 0,5 m3/s | 2008 | Dak | 1 | st | 0
College Zuyd | Rustenburgerstraat 436 | Luchtbehandeling | Dakventilator 0,7 - 1,4 m3/s | Zehnder | MX 210+WS | 1,03 m3/s | 2019 | Dak | 1 | st | 0
College Zuyd | Rustenburgerstraat 436 | Luchtbehandeling | Balansventilatie met warmteterugwinning 1000 - 1750 m3/h | Stork | WTW-DA22 | 1150 m3/h | 1998 | Dak | 1 | st | 0
College Zuyd | Rustenburgerstraat 436 | Luchtbehandeling | Balansventilatie met warmteterugwinning 1000 - 1750 m3/h | Stork | WTW-DA22 | 1150 m3/h | 1998 | Dak | 1 | st | 0
College Zuyd | Rustenburgerstraat 436 | Luchtbehandeling | Balansventilatie met warmteterugwinning 1750 - 2500 m3/h | Stork | WTW-DA23 | 1750 m3/h | 1998 | Dak | 1 | st | 0
College Zuyd | Rustenburgerstraat 436 | Luchtbehandeling | Balansventilatie met warmteterugwinning 1750 - 2500 m3/h | Stork | WTW-DA23 | 1750 m3/h | 1998 | Dak | 1 | st | 0
College Zuyd | Rustenburgerstraat 436 | Luchtbehandeling | Ventilatiesysteem CO2 gestuurd met WTW 400 - 600 m3/h | Itho |  |  | 2023 | 1e verdieping | 1 | st | 0
College Zuyd | Rustenburgerstraat 436 | Luchtbehandeling | Luchtbehandelingskast BU TA + WW (2-3 m3/s) | Nedair | RotorLine 17 S | 7500 m3/h | 2020 | Dak | 1 | st | 0
College Zuyd | Rustenburgerstraat 436 | Luchtbehandeling | Luchtroosters | Diversen | Diversen |  | 2020 | Algemeen | 76 | st | 0
College Zuyd | Rustenburgerstraat 436 | Regeling klimaat en sanitair | Regelkast RK1 | Rittal | AE 1213.500 |  | 2019 | Kelder | 1 | st | 0
College Zuyd | Rustenburgerstraat 436 | Regeling klimaat en sanitair | Regeling RK1 | Priva | Blue ID | 68 I/O | 2019 | Kelder | 1 | st | 0
College Zuyd | Rustenburgerstraat 436 | Beveiliging | Brandklep | Onbekend |  |  | 2020 | Dak | 3 | st | 0
Totaal exclusief BTW | [10 empty] | 0

## College Zuyd (Karel Du J
Gebouw | Adres | Hoofdgroep | Element | Fabricaat | Type | Capaciteit | Bouwjaar | Locatie | Hoeveelheid | Eenheid | Prijs
College Zuyd | Karel du Jardinstraat 54 | Warmteopwekking | Ketel gasgestookt HR Ketel 2 R | Vaillant | VHR NL 35/4S | 34,3 kW | 2021 | 2e verdieping | 1 | st | 0
College Zuyd | Karel du Jardinstraat 54 | Warmteopwekking | Ketel gasgestookt HR Ketel 3 | Vaillant | VHR NL 65/4 S-L | 63,7 kW | 2021 | 2e verdieping | 1 | st | 0
College Zuyd | Karel du Jardinstraat 54 | Warmteopwekking | Ketel gasgestookt HR Ketel 2 | Vaillant | VHR NL 65/4 S-L | 63,7 kW | 2021 | 2e verdieping | 1 | st | 0
College Zuyd | Karel du Jardinstraat 54 | Warmteopwekking | Ketel gasgestookt HR Ketel 1 R | Vaillant | VHR NL 65/4 S-L | 63,7 kW | 2021 | 1e verdieping | 1 | st | 0
College Zuyd | Karel du Jardinstraat 54 | Afvoeren | Vuilafscheider |  |  |  | 2015 | 1e verdieping | 1 | st | 0
College Zuyd | Karel du Jardinstraat 54 | Afvoeren | Vuilafscheider | BSB | NG 1 BG | 100 Liter | 2015 | 1e verdieping | 1 | st | 0
College Zuyd | Karel du Jardinstraat 54 | Water | Watermeter | Itron |  |  | 2010 | Begane grond | 1 | st | 0
College Zuyd | Karel du Jardinstraat 54 | Water | Keerklep | Onbekend | Diverse |  | 2010 | Algemeen | 1 | pst | 0
College Zuyd | Karel du Jardinstraat 54 | Water | Waterleiding koper |  |  |  | 2010 | Algemeen | 1 | pst | 0
College Zuyd | Karel du Jardinstraat 54 | Water | Tapwaterpomp < DN 40 mm | Grundfos | Comfort 15-14 B PM |  | 2023 | 1e verdieping | 1 | st | 0
College Zuyd | Karel du Jardinstraat 54 | Water | Quooker | Quooker | COMBIE | 7 Liter | 2020 | 1e verdieping | 1 | st | 0
College Zuyd | Karel du Jardinstraat 54 | Water | Boiler indirect gestookt | Vaillant | uniSTOR VIH CB 150 C | 148 Liter | 2021 | 1e verdieping | 1 | st | 0
College Zuyd | Karel du Jardinstraat 54 | Gassen | Gasmeter | Itron |  | G25 | 2010 | Begane grond | 1 | st | 0
College Zuyd | Karel du Jardinstraat 54 | Gassen | Brandstofleiding (gas) stookinstallatie |  | Staal |  | 2010 | Algemeen | 35 | m1 | 0
College Zuyd | Karel du Jardinstraat 54 | Koudeopwekking | Split-Systeem gecombineerd Casette > 5 kW | Panasonic |  |  | 2010 | Dak | 1 | st | 0
College Zuyd | Karel du Jardinstraat 54 | Koudeopwekking | Split-Systeem gecombineerd Wand > 5 kW | Mitsubishi | PUHZ-ZRP50VKA2 | 5 kW | 2019 | Dak | 1 | st | 0
College Zuyd | Karel du Jardinstraat 54 | Warmtedistributie | Expansievat 80 ltr | Flamco | Flexcon | 80 Liter | 2017 | 1e verdieping | 1 | st | 0
College Zuyd | Karel du Jardinstraat 54 | Warmtedistributie | Expansievat 110 ltr | Flamco | Flexcon | 110 Liter | 2021 | 2e verdieping | 1 | st | 0
College Zuyd | Karel du Jardinstraat 54 | Warmtedistributie | Circulatiepomp frequentiegestuurd enkel DN 40 mm | Grundfos | Magna3 40-80 F 220 |  | 2016 | 1e verdieping | 1 | st | 0
College Zuyd | Karel du Jardinstraat 54 | Warmtedistributie | Circulatiepomp | Grundfos | UPS 50-60/4 F |  | 2009 | 2e verdieping | 1 | st | 0
College Zuyd | Karel du Jardinstraat 54 | Warmtedistributie | Buisradiator | Onbekend |  |  | 2010 | Algemeen | 1 | st | 0
College Zuyd | Karel du Jardinstraat 54 | Warmtedistributie | Paneelradiatoren | Diversen |  |  | 2010 | Algemeen | 83 | st | 0
College Zuyd | Karel du Jardinstraat 54 | Luchtbehandeling | Pijpdakventilator | Stork | RPM 19/24 |  | 2010 | Dak | 1 | st | 0
College Zuyd | Karel du Jardinstraat 54 | Luchtbehandeling | Pijpdakventilator | Stork | RPM 19/24 |  | 2010 | Dak | 1 | st | 0
College Zuyd | Karel du Jardinstraat 54 | Luchtbehandeling | Dakventilator 0,3 - 0,7 m3/s | Stork | MX 110+WS | 0,56 m3/s | 2010 | Dak | 1 | st | 0
College Zuyd | Karel du Jardinstraat 54 | Luchtbehandeling | Dakventilator 0,3 - 0,7 m3/s | Stork | MX 110+WS | 0,56 m3/s | 2010 | Dak | 1 | st | 0
College Zuyd | Karel du Jardinstraat 54 | Luchtbehandeling | Dakventilator 0,3 - 0,7 m3/s | Stork | MX 110+WS | 0,56 m3/s | 2010 | Dak | 2 | st | 0
College Zuyd | Karel du Jardinstraat 54 | Luchtbehandeling | Ventilatiesysteem CO2 gestuurd met WTW 400 - 600 m3/h | Airmaster | AM 1000 |  | 2021 | 1e verdieping | 4 | st | 0
College Zuyd | Karel du Jardinstraat 54 | Luchtbehandeling | Ventilatiesysteem CO2 gestuurd met WTW 400 - 600 m3/h | Airmaster | AM 1000 |  | 2021 | Begane grond | 2 | st | 0
College Zuyd | Karel du Jardinstraat 54 | Luchtbehandeling | Ventilatiesysteem CO2 gestuurd met WTW 400 - 600 m3/h | Airmaster | AM 1000 |  | 2021 | 2e verdieping | 4 | st | 0
College Zuyd | Karel du Jardinstraat 54 | Luchtbehandeling | Ventilatiesysteem met WTW | Mark | MHR-G 1200 | 0,33 m3/s | 2010 | Begane grond | 1 | st | 0
College Zuyd | Karel du Jardinstraat 54 | Luchtbehandeling | Ventilatiesysteem met WTW | Mark | MHR-G 3000 | 0,83 m3/s | 2010 | Begane grond | 1 | st | 0
College Zuyd | Karel du Jardinstraat 54 | Luchtbehandeling | Ventilatiesysteem met WTW | Mark | MHR-G 3000 | 0,83 m3/s | 2010 | 1e verdieping | 1 | st | 0
College Zuyd | Karel du Jardinstraat 54 | Luchtbehandeling | Ventilatiesysteem met WTW | Mark | MHR-G 4000 | 1,11 m3/s | 2010 | 1e verdieping | 1 | st | 0
College Zuyd | Karel du Jardinstraat 54 | Luchtbehandeling | Luchtroosters | Diversen | Diversen |  | 2021 | Algemeen | 74 | st | 0
College Zuyd | Karel du Jardinstraat 54 | Luchtbehandeling | Luchtroosters tbv wtw-units | Diversen | Diversen |  | 2021 | Gevel | 16 | st | 0
College Zuyd | Karel du Jardinstraat 54 | Luchtbehandeling | Luchtroosters tbv wtw-units | Diversen | Diversen |  | 2021 | Dak | 8 | st | 0
College Zuyd | Karel du Jardinstraat 54 | Beveiliging | Brandklep | Diversen |  |  | 2012 | Algemeen | 6 | st | 0
Totaal exclusief BTW | [10 empty] | 0

## Gerrit vd Veen College (Gerrit
Gebouw | Adres | Hoofdgroep | Element | Fabricaat | Type | Capaciteit | Bouwjaar | Locatie | Hoeveelheid | Eenheid | Prijs
Gerrit van der Veen College | Gerrit van der Veenstraat 99 | Warmteopwekking | Ketel gasgestookt HR 200 - 300 KW Ketel 2 | Remeha | Gas ACE 320 | 285 kW | 2023 | Kelder | 1 | st | 0
Gerrit van der Veen College | Gerrit van der Veenstraat 99 | Warmteopwekking | Ketel gasgestookt HR 200 - 300 KW Ketel 1 | Remeha | Gas ACE 320 | 285 kW | 2023 | Kelder | 1 | st | 0
Gerrit van der Veen College | Gerrit van der Veenstraat 99 | Warmteopwekking | Rookgasafvoer | Onbekend |  |  | 2023 | Kelder | 1 | st | 0
Gerrit van der Veen College | Gerrit van der Veenstraat 99 | Afvoeren | Vuilwaterpomp | SFA | FF02-V45 | 400W | 2008 | Kelder | 1 | st | 0
Gerrit van der Veen College | Gerrit van der Veenstraat 99 | Afvoeren | Vuilwaterpomp | Kessel |  |  | 2023 | Kelder | 1 | st | 0
Gerrit van der Veen College | Gerrit van der Veenstraat 99 | Afvoeren | Vuilwaterpomp | KSB | mini-compacta | 26,5 m3/h | 2017 | Kelder | 1 | st | 0
Gerrit van der Veen College | Gerrit van der Veenstraat 99 | Afvoeren | Vuilafscheider | Onbekend |  |  | 2007 | 1e en 2e vedieping | 2 | st | 0
Gerrit van der Veen College | Gerrit van der Veenstraat 99 | Afvoeren | Vuilafscheider | Onbekend |  |  | 2007 | 2e vedieping | 2 | st | 0
Gerrit van der Veen College | Gerrit van der Veenstraat 99 | Water | Watermeter | Actaris |  |  | 2005 | Kelder | 1 | st | 0
Gerrit van der Veen College | Gerrit van der Veenstraat 99 | Water | Keerklep | Onbekend | Diverse |  | 2008 | Algemeen | 1 | pst | 0
Gerrit van der Veen College | Gerrit van der Veenstraat 99 | Water | Waterleiding koper |  |  |  | 2008 | Algemeen | 1 | pst | 0
Gerrit van der Veen College | Gerrit van der Veenstraat 99 | Water | Hydrofoor 2 pompen | Duijvelaar | Megacontrol | 2 pompen | 2018 | Kelder | 1 | st | 0
Gerrit van der Veen College | Gerrit van der Veenstraat 99 | Water | Boiler elektrisch 10 liter | Itho daalderop | Close-in | 10 Liter | 2016 | Zolder | 1 | st | 0
Gerrit van der Veen College | Gerrit van der Veenstraat 99 | Water | Boiler elektrisch 10 liter | Itho daalderop | Close-in | 10 Liter | 2015 | Zolder | 1 | st | 0
Gerrit van der Veen College | Gerrit van der Veenstraat 99 | Water | Boiler elektrisch 15 liter | Itho daalderop | Close-in | 15 Liter | 2020 | Begane grond | 1 | st | 0
Gerrit van der Veen College | Gerrit van der Veenstraat 99 | Water | Boiler elektrisch 20 liter | Inventum | Q-line | 20 Liter | 2014 | Begane grond | 1 | st | 0
Gerrit van der Veen College | Gerrit van der Veenstraat 99 | Water | Boiler elektrisch 15 liter | Itho daalderop | Close-in | 15 Liter | 2019 | Kelder | 1 | st | 0
Gerrit van der Veen College | Gerrit van der Veenstraat 99 | Water | Boiler elektrisch 50 liter | Itho daalderop | Mono-plus koper | 50 Liter | 2023 | 2e vedieping | 1 | st | 0
Gerrit van der Veen College | Gerrit van der Veenstraat 99 | Water | Boiler elektrisch 50 liter | Itho daalderop | Mono-plus koper | 50 Liter | 2019 | 1e verdieping | 1 | st | 0
Gerrit van der Veen College | Gerrit van der Veenstraat 99 | Water | Boiler elektrisch 50 liter | Itho daalderop | Mono-plus koper | 50 Liter | 2007 | Zolder | 1 | st | 0
Gerrit van der Veen College | Gerrit van der Veenstraat 99 | Water | Boiler elektrisch 50 liter | Itho daalderop | Mono-plus koper | 50 Liter | 2020 | Begane grond | 1 | st | 0
Gerrit van der Veen College | Gerrit van der Veenstraat 99 | Gassen | Gasmeter | Actaris | Deklta G 100 |  | 2009 | Kelder | 1 | st | 0
Gerrit van der Veen College | Gerrit van der Veenstraat 99 | Gassen | Brandstofleiding (gas) stookinstallatie |  | Staal |  | 2017 | Algemeen | 25 | m1 | 0
Gerrit van der Veen College | Gerrit van der Veenstraat 99 | Koudeopwekking | DX-koeler LBK | Copeland |  |  | 2013 | Zolder | 1 | st | 0
Gerrit van der Veen College | Gerrit van der Veenstraat 99 | Warmtedistributie | Expansievat 25 ltr | Flamco | Flexcon premium | 25 Liter | 2023 | Kelder | 2 | st | 0
Gerrit van der Veen College | Gerrit van der Veenstraat 99 | Warmtedistributie | Expansievat 200 ltr | Flamco | Flexcon VSV 200 | 200 Liter | 2003 | Kelder | 1 | st | 0
Gerrit van der Veen College | Gerrit van der Veenstraat 99 | Warmtedistributie | Expansievat 300 ltr | Flamco | Flexcon | 300 Liter | 2023 | Kelder | 2 | st | 0
Gerrit van der Veen College | Gerrit van der Veenstraat 99 | Warmtedistributie | Circulatiepomp frequentiegestuurd 01-2CP1 | Grundfos | Magna1 40-40 F 220 | DN40 | 2023 | Kelder | 1 | st | 0
Gerrit van der Veen College | Gerrit van der Veenstraat 99 | Warmtedistributie | Circulatiepomp frequentiegestuurd 01-5CP1 | Grundfos | Magna3 40-80 F 220 | DN40 | 2023 | Kelder | 1 | st | 0
Gerrit van der Veen College | Gerrit van der Veenstraat 99 | Warmtedistributie | Circulatiepomp frequentiegestuurd 01-2CP2 | Grundfos | Magna1 40-40 F 220 | DN40 | 2023 | Kelder | 1 | st | 0
Gerrit van der Veen College | Gerrit van der Veenstraat 99 | Warmtedistributie | Circulatiepomp 01-3CP01 | Biral | ModulA 65-8 270 RED |  | 2016 | Kelder | 1 | st | 0
Gerrit van der Veen College | Gerrit van der Veenstraat 99 | Warmtedistributie | Circulatiepomp 01-4CP01 | Biral | A 651-1 V2 |  | 2016 | Kelder | 1 | st | 0
Gerrit van der Veen College | Gerrit van der Veenstraat 99 | Warmtedistributie | Driewegklep 01-2CV01 | Siemens | Sal81 | DN40 | 2023 | Kelder | 1 | st | 0
Gerrit van der Veen College | Gerrit van der Veenstraat 99 | Warmtedistributie | Driewegmengklep | Siemens | Sax61 | DN40 | 2023 | Kelder | 3 | st | 0
Gerrit van der Veen College | Gerrit van der Veenstraat 99 | Warmtedistributie | Driewegklep 01-2CV02 | Siemens | Sal81 | DN40 | 2023 | Kelder | 1 | st | 0
Gerrit van der Veen College | Gerrit van der Veenstraat 99 | Warmtedistributie | Verdeler-/ verzamelaar CV groepen | Onbekend |  | 6 groepen | 2003 | Kelder | 1 | st | 0
Gerrit van der Veen College | Gerrit van der Veenstraat 99 | Warmtedistributie | Paneelradiatoren | Diversen |  |  | 2008 | Algemeen | 169 | st | 0
Gerrit van der Veen College | Gerrit van der Veenstraat 99 | Warmtedistributie | Vloerverwarmingverdeler inclusief pomp | Wilo | Yonos PICO 26/1-6 | 2 groepen | 2017 | Kelder | 1 | st | 0
Gerrit van der Veen College | Gerrit van der Veenstraat 99 | Warmtedistributie | Vloerverwarmingverdeler |  |  |  | 2016 | Kelder | 1 | st | 0
Gerrit van der Veen College | Gerrit van der Veenstraat 99 | Luchtbehandeling | Kanaalventilator | Ruck | KVRI |  | 2022 | Zolder | 1 | st | 0
Gerrit van der Veen College | Gerrit van der Veenstraat 99 | Luchtbehandeling | Raamventilator | Xpelair |  |  | 2014 | Begane grond | 1 | st | 0
Gerrit van der Veen College | Gerrit van der Veenstraat 99 | Luchtbehandeling | Centrifugaalventilator < 0,3 m3/s | Colasit | CMVeco 125/125 | 150 m3/h | 2021 | Zolder TOA | 1 | st | 0
Gerrit van der Veen College | Gerrit van der Veenstraat 99 | Luchtbehandeling | Centrifugaalventilator 0,3 - 0,7 m3/s | Hurner Funken | HF R 250-17 D | 1000 m3/h | 2001 | Zolder TOA | 2 | st | 0
Gerrit van der Veen College | Gerrit van der Veenstraat 99 | Luchtbehandeling | Centrifugaalventilator 0,7 - 1,1 m3/s | Zehnder | CVF | 2900 m3/h | 2023 | Kelder | 1 | st | 0
Gerrit van der Veen College | Gerrit van der Veenstraat 99 | Luchtbehandeling | Buisventilator | Ostberg | Ck100 |  | 2008 | 2e verdieping | 1 | st | 0
Gerrit van der Veen College | Gerrit van der Veenstraat 99 | Luchtbehandeling | Boxventilator | Zehnder |  |  | 2020 | Kelder | 1 | st | 0
Gerrit van der Veen College | Gerrit van der Veenstraat 99 | Luchtbehandeling | Boxventilator | Itho daalderop | CVE-S ECO SP | 425 m3/h | 2023 | Kelder | 1 | st | 0
Gerrit van der Veen College | Gerrit van der Veenstraat 99 | Luchtbehandeling | Boxventilator | Zehnder |  |  | 2020 | Begane grond | 1 | st | 0
Gerrit van der Veen College | Gerrit van der Veenstraat 99 | Luchtbehandeling | Ventilatiesysteem CO2 gestuurd met WTW 400 - 600 m3/h | Nedair | Educomfort |  | 2023 | 1e verdieping | 7 | st | 0
Gerrit van der Veen College | Gerrit van der Veenstraat 99 | Luchtbehandeling | Ventilatiesysteem CO2 gestuurd met WTW 400 - 600 m3/h | Nedair | Educomfort |  | 2023 | Begane grond | 7 | st | 0
Gerrit van der Veen College | Gerrit van der Veenstraat 99 | Luchtbehandeling | Ventilatiesysteem CO2 gestuurd met WTW 400 - 600 m3/h | Nedair | Educomfort |  | 2023 | 2e vedieping | 8 | st | 0
Gerrit van der Veen College | Gerrit van der Veenstraat 99 | Luchtbehandeling | Ventilatiesysteem CO2 gestuurd met WTW 400 - 600 m3/h | Nedair | Educomfort FS 600 |  | 2023 | Kelder | 5 | st | 0
Gerrit van der Veen College | Gerrit van der Veenstraat 99 | Luchtbehandeling | Luchtbehandelingskast BI TA + VWW (2-3 m3/s) | Nedair | EveryLine 3000 |  | 2022 | Zolder | 1 | st | 0
Gerrit van der Veen College | Gerrit van der Veenstraat 99 | Luchtbehandeling | Luchtbehandelingskast BI TA + VWW (2-3 m3/s) | Exhausto | V170HRFC1E1 | 2,3 m3/s | 2007 | Zolder | 1 | st | 0
Gerrit van der Veen College | Gerrit van der Veenstraat 99 | Luchtbehandeling | Luchtbehandelingskast BI TA + K (2-3 m3/s) | Exhausto | Cu170HR-005 | 2,3 m3/s | 2007 | Zolder | 1 | st | 0
Gerrit van der Veen College | Gerrit van der Veenstraat 99 | Luchtbehandeling | Luchtroosters | Diversen |  |  | 2023 | Gevel | 9 | st | 0
Gerrit van der Veen College | Gerrit van der Veenstraat 99 | Luchtbehandeling | Luchtroosters | Diversen |  |  | 2008 | Algemeen | 33 | st | 0
Gerrit van der Veen College | Gerrit van der Veenstraat 99 | Luchtbehandeling | Airsock | Onbekend |  | 9 Meter | 2022 | Zolder | 1 | st | 0
Gerrit van der Veen College | Gerrit van der Veenstraat 99 | Luchtbehandeling | Airsock | Onbekend |  | 11 Meter | 2022 | Zolder | 2 | st | 0
Gerrit van der Veen College | Gerrit van der Veenstraat 99 | Luchtbehandeling | Airsock | Onbekend |  | 10 Meter | 2022 | Zolder | 1 | st | 0
Gerrit van der Veen College | Gerrit van der Veenstraat 99 | Luchtbehandeling | Airsock | Onbekend |  | 8 Meter | 2023 | Kelder | 1 | st | 0
Gerrit van der Veen College | Gerrit van der Veenstraat 99 | Regeling klimaat en sanitair | Regelkast LBK Kelder | Onbekend |  |  | 2023 | Kelder | 1 | st | 0
Gerrit van der Veen College | Gerrit van der Veenstraat 99 | Regeling klimaat en sanitair | Regelinstallatie, data-aansluitpunten 70 - 80 | Priva | Bleu ID | 76 I/O | 2023 | Kelder | 1 | st | 0
Gerrit van der Veen College | Gerrit van der Veenstraat 99 | Beveiliging | Brandklep | Solid Air |  |  | 2016 | Algemeen | 8 | st | 0
Gerrit van der Veen College | Gerrit van der Veenstraat 99 | Beveiliging | Gasdetectie | Kimessa | CANline 04+ |  | 2023 | Kelder | 1 | st | 0
Gerrit van der Veen College | Gerrit van der Veenstraat 99 | Beveiliging | Wateroverlastmelders | Jola | Pek-sps4 |  | 2023 | Kelder | 2 | st | 0
Totaal exclusief BTW | [10 empty] | 0

## De Apollo
Gebouw | Adres | Hoofdgroep | Element | Fabricaat | Type | Capaciteit | Bouwjaar | Locatie | Hoeveelheid | Eenheid | Prijs
De Apollo | Oudaen 6 | Warmteopwekking | Ketel gasgestookt HR 65 - 100 KW | Remeha | Quinta PRO 65 | 65 kW | 2018 | Begane grond | 1 | st | 0
De Apollo | Oudaen 6 | Warmteopwekking | Ketel gasgestookt HR 300 - 400 KW | Viessmann | Vitocrossal CI-320 | 291 kW | 2018 | Begane grond | 1 | st | 0
De Apollo | Oudaen 6 | Warmteopwekking | Rookgasafvoer | Diversen |  |  | 2018 | Dak | 1 | st | 0
De Apollo | Oudaen 6 | Warmteopwekking | Rookgasafvoer | Diversen |  |  | 2018 | Dak | 1 | st | 0
De Apollo | Oudaen 6 | Water | Watermeter | Aquadis |  |  | 2021 | Luik fitnessruimte | 1 | st | 0
De Apollo | Oudaen 6 | Water | Keerklep | Onbekend | Diverse |  | 2014 | Algemeen | 1 | pst | 0
De Apollo | Oudaen 6 | Water | Drinkwaterverdeling | Onbekend | Koper | 3 groepen | 2000 | Begane grond | 1 | st | 0
De Apollo | Oudaen 6 | Water | Waterleiding koper |  |  |  | 2014 | Algemeen | 1 | pst | 0
De Apollo | Oudaen 6 | Water | Tapwaterpomp < DN 40 mm | Grundfos | UP 20-30 N 150 | DN20 | 2015 | Begane grond | 1 | st | 0
De Apollo | Oudaen 6 | Water | Boiler elektrisch 10 liter | Itho Daalderop | Close-in | 10 Liter | 2007 | Begane grond | 1 | st | 0
De Apollo | Oudaen 6 | Water | Boiler elektrisch 50 liter | Stiebel Eltron | SHZ 50 LCD | 50 Liter | 2023 | Begane grond | 1 | st | 0
De Apollo | Oudaen 6 | Water | Boiler elektrisch 50 liter | Itho Daalderop | MONO-PLUS KOPER | 50 Liter | 2023 | 1e verdieping | 1 | st | 0
De Apollo | Oudaen 6 | Water | Boiler elektrisch 50 liter | Itho Daalderop | MONO-PLUS KOPER | 50 Liter | 2024 | Begane grond | 1 | st | 0
De Apollo | Oudaen 6 | Water | Boiler indirect gestookt 300 liter | NIBE | PUB2 DS2-300L | 300 L | 2023 | Begane grond | 1 | st | 0
De Apollo | Oudaen 6 | Gassen | Gasmeter | FMG | FMR DN50 G40 |  | 2021 | Begane grond | 1 | st | 0
De Apollo | Oudaen 6 | Gassen | Brandstofleiding (gas) stookinstallatie |  | Staal |  | 2017 | Algemeen | 25 | m1 | 0
De Apollo | Oudaen 6 | Koudeopwekking | Split-Systeem gecombineerd Plafond > 5 kW | Mitsubishi | SUZ-M71VA | 7,1 kW | 2020 | Dak | 4 | st | 0
De Apollo | Oudaen 6 | Koudeopwekking | Split-Systeem gecombineerd Wand < 5 kW | Daikin | RXP20M5V1B | 2 kW | 2020 | Dak | 1 | st | 0
De Apollo | Oudaen 6 | Koudeopwekking | Split-Systeem gecombineerd Wand 2,5 - 3,5 kW | Mitsubishi | MUZ-AY25VG | 2,5 kW | 2023 | Dak | 1 | st | 0
De Apollo | Oudaen 6 | Koudeopwekking | Split-Systeem gecombineerd Wand 2,5 - 3,5 kW | Daikin | RXF25C5V1B | 2,5 kW | 2021 | Dak | 1 | st | 0
De Apollo | Oudaen 6 | Koudeopwekking | Split-Systeem gecombineerd Wand 3,5 - 5 kW | Daikin | RXM35R5V1B9 | 3,5 kW | 2022 | Dak | 1 | st | 0
De Apollo | Oudaen 6 | Koudeopwekking | Multisplit-Systeem buitendeel (condensor) 7 - 10 kW | Daikin | 4MXM80A2V1B | 8 kW | 2022 | Dak | 1 | st | 0
De Apollo | Oudaen 6 | Warmtedistributie | Expansievat 18 ltr | Flamco | Flexcon | 18 Liter | 2023 | Begane grond | 1 | st | 0
De Apollo | Oudaen 6 | Warmtedistributie | Expansievat 80 ltr | Flamco | Flexcon | 80 Liter | 2015 | Begane grond | 3 | st | 0
De Apollo | Oudaen 6 | Warmtedistributie | Circulatiepomp enkel DN < 40 mm | Grundfos | UPM2 25 | DN25 | 2017 | Begane grond | 1 | st | 0
De Apollo | Oudaen 6 | Warmtedistributie | Circulatiepomp enkel DN < 40 mm | Grundfos | UPS 32-80 180 | DN32 | 2007 | Begane grond | 1 | st | 0
De Apollo | Oudaen 6 | Warmtedistributie | Circulatiepomp frequentiegestuurd enkel DN < 40 mm | Grundfos | Magna 25-100-180 | DN25 | 2007 | Begane grond | 1 | st | 0
De Apollo | Oudaen 6 | Warmtedistributie | Circulatiepomp frequentiegestuurd enkel DN < 40 mm | Grundfos | Magna 25-100-180 | DN25 | 2007 | Begane grond | 1 | st | 0
De Apollo | Oudaen 6 | Warmtedistributie | Circulatiepomp frequentiegestuurd enkel DN < 40 mm | Grundfos | Alpha2 25-60 130 | DN25 | 2016 | Begane grond | 1 | st | 0
De Apollo | Oudaen 6 | Warmtedistributie | Circulatiepomp frequentiegestuurd enkel DN 50 mm | Grundfos | Magna3 50-100 F280 | DN50 | 2021 | Begane grond | 1 | st | 0
De Apollo | Oudaen 6 | Warmtedistributie | Driewegmengklep | Siemens | SAX61 | DN25 | 2023 | Begane grond | 1 | st | 0
De Apollo | Oudaen 6 | Warmtedistributie | Driewegmengklep | Siemens | Acvatix SKD60 | DN25 | 2013 | Begane grond | 1 | st | 0
De Apollo | Oudaen 6 | Warmtedistributie | Driewegmengklep | Siemens | SAX61 | DN25 | 2021 | Begane grond | 1 | st | 0
De Apollo | Oudaen 6 | Warmtedistributie | Verdeler-/ verzamelaar CV groepen | Onbekend | Staal | 4 groepen | 2007 | Begane grond | 1 | st | 0
De Apollo | Oudaen 6 | Warmtedistributie | Paneelradiatoren | Diversen |  |  | 2014 | Algemeen | 70 | st | 0
De Apollo | Oudaen 6 | Warmtedistributie | Convectoren | Biddle |  |  | 1984 | Begane grond | 1 | st | 0
De Apollo | Oudaen 6 | Luchtbehandeling | Pijpdakventilator | Zehnder | RPM 19/24 |  | 2017 | Dak | 1 | st | 0
De Apollo | Oudaen 6 | Luchtbehandeling | Dakventilator 0,3 - 0,7 m3/s | Bergschenhoek | RA 280/6D+ WST 400V | 920 min-1 | 2007 | Dak | 1 | st | 0
De Apollo | Oudaen 6 | Luchtbehandeling | Dakventilator 0,3 - 0,7 m3/s | Bergschenhoek | RA 200/4EC+ WST 230V | 1380 min-1 | 2007 | Dak | 1 | st | 0
De Apollo | Oudaen 6 | Luchtbehandeling | Dakventilator 0,7 - 1,4 m3/s | Systemair | DVS 400DV REV5/7 | 1.16 m3/s | 2024 | Dak | 3 | st | 0
De Apollo | Oudaen 6 | Luchtbehandeling | Centrifugaalventilator | Onbekend |  |  | 2014 | Dak | 1 | st | 0
De Apollo | Oudaen 6 | Luchtbehandeling | Luchtbehandelingskast BU TA + WW (2-3 m3/s) VEX UNIT 02 | EXHAUSTO | V270H1FC22 | 8910 m3/h | 2011 | Dak | 1 | st | 0
De Apollo | Oudaen 6 | Luchtbehandeling | Luchtbehandelingskast BU TA + WW (2-3 m3/s) VEX UNIT 01 | EXHAUSTO | V270H1FC22 | 8910 m3/h | 2011 | Dak | 1 | st | 0
De Apollo | Oudaen 6 | Luchtbehandeling | Luchtbehandelingskast BU TA + WW (< 1 m3/s) VEX UNIT 03 | Exhausto | VEX V250-FC | 0,83 m3/s | 2011 | Dak | 1 | st | 0
De Apollo | Oudaen 6 | Luchtbehandeling | Luchtroosters | Diversen | Diversen |  | 2014 | Algemeen | 66 | st | 0
De Apollo | Oudaen 6 | Regeling klimaat en sanitair | Regelkast | Onbekend | Priva HX |  | 2007 | Begane grond | 1 | st | 0
De Apollo | Oudaen 6 | Vaste sanitairvoorzieningen | Douches spoelsysteem | Onbekend |  |  | 2014 | Begane grond | 2 | st | 0
Totaal exclusief BTW | [10 empty] | 0

## Havo De Hof
Gebouw | Adres | Hoofdgroep | Element | Fabricaat | Type | Capaciteit | Bouwjaar | Locatie | Hoeveelheid | Eenheid | Prijs
Havo De Hof | Dapperstraat 315 | Warmteopwekking | Ketel gasgestookt HR 100 - 150 KW Ketel 1 scioscode:BEO-AAA-70 | Remeha | Quinta PRO 115 | 107 kW | 2016 | Stookruimte | 1 | st | 0
Havo De Hof | Dapperstraat 315 | Warmteopwekking | Ketel gasgestookt HR 100 - 150 KW Ketel 2 scioscode:BEO-AAA-70 | Remeha | Quinta PRO 115 | 107 kW | 2016 | Stookruimte | 1 | st | 0
Havo De Hof | Dapperstraat 315 | Warmteopwekking | Rookgasafvoer | Burgerhout | 100/100 |  | 2016 | Stookruimte | 2 | st | 0
Havo De Hof | Dapperstraat 315 | Afvoeren | Vuilwaterpomp | KSB | BC2400DVNA100 | 26,5 m3/h | 2016 | Kelder/werkkast | 1 | st | 0
Havo De Hof | Dapperstraat 315 | Afvoeren | Vuilwaterpomp | KSB |  |  | 2016 | Kelder/schoonmakersruimte | 1 | st | 0
Havo De Hof | Dapperstraat 315 | Water | Keerklep | Onbekend | Diverse |  | 2017 | Algemeen | 1 | pst | 0
Havo De Hof | Dapperstraat 315 | Water | Waterleiding koper |  |  |  | 2017 | Algemeen | 1 | pst | 0
Havo De Hof | Dapperstraat 315 | Water | Hydrofoor 2 pompen | Grundfos | Fusebox 2 1,10,U1,A2 | 1,1 kW | 2016 | Kelder | 1 | st | 0
Havo De Hof | Dapperstraat 315 | Water | Boiler elektrisch 15 liter close-up | Inventum | Q20 | 15 liter | 2016 | Werkkasten | 9 | st | 0
Havo De Hof | Dapperstraat 315 | Water | Boiler elektrisch 80 liter | Daalderop | Mono-Plus Koper | 2500W | 2019 | Kelder | 1 | st | 0
Havo De Hof | Dapperstraat 315 | Water | Boiler elektrisch 120 liter | Daalderop | Duo Koper | 3250W | 2016 | Kelder | 1 | st | 0
Havo De Hof | Dapperstraat 315 | Gassen | Gasleiding staal rapno:202106184PI | Stalen pijp | 2 |  | 2016 | Algemeen | 65 | m1 | 0
Havo De Hof | Dapperstraat 315 | Gassen | Gasmeter installatiecode: AHAAAA19 | Krom/Schroder | BK-G25 |  | 2004 | Beg,gr | 1 | st | 0
Havo De Hof | Dapperstraat 315 | Koudeopwekking | Split-Systeem gecombineerd Wand 3,5 - 5 kW | Mitsubishi | PUHZ-ZRP50VKA |  | 2016 | 3e verd/Dak | 1 | st | 0
Havo De Hof | Dapperstraat 315 | Koudeopwekking | Split-Systeem gecombineerd Wand 3,5 - 5 kW | Mitsubishi | PUHZ-ZRP |  | 2016 | 5e verd/Dak | 1 | st | 0
Havo De Hof | Dapperstraat 315 | Warmtedistributie | Expansievat 50 ltr | Flamco | Flexcon | 50 liter/0.5 bar | 2017 | Stookruimte | 1 | st | 0
Havo De Hof | Dapperstraat 315 | Warmtedistributie | Expansievat 35 ltr | Flamco | Flexcon | 35 liter/0.5 bar | 2017 | Stookruimte | 1 | st | 0
Havo De Hof | Dapperstraat 315 | Warmtedistributie | Circulatiepomp enkel DN25 tbv. CV ketel 1 | Grundfos | UPS25-80 130 |  | 2016 | Stookruimte | 1 | st | 0
Havo De Hof | Dapperstraat 315 | Warmtedistributie | Circulatiepomp enkel DN25 tbv. CV ketel 2 | Grundfos | UPS25-80 130 |  | 2016 | Stookruimte | 1 | st | 0
Havo De Hof | Dapperstraat 315 | Warmtedistributie | Circulatiepomp frequentiegestuurd DN 25 tbv.LBK1 | Grundfos | Magna3 25-40 180 |  | 2016 | Stookruimte | 1 | st | 0
Havo De Hof | Dapperstraat 315 | Warmtedistributie | Circulatiepomp frequentiegestuurd DN 25 tbv.LBK2 | Grundfos | Magna3 25-40 180 |  | 2016 | Stookruimte | 1 | st | 0
Havo De Hof | Dapperstraat 315 | Warmtedistributie | Circulatiepomp frequentiegestuurd DN 25 tbv.groep 4 | Grundfos | Magna3 25-40 180 |  | 2016 | Stookruimte | 1 | st | 0
Havo De Hof | Dapperstraat 315 | Warmtedistributie | Circulatiepomp frequentiegestuurd DN 40 mm tbv Groep 1 | Grundfos | Magna3 40-60 F220 |  | 2016 | Stookruimte | 1 | st | 0
Havo De Hof | Dapperstraat 315 | Warmtedistributie | Circulatiepomp frequentiegestuurd DN 40 mm tbv Groep 2 | Grundfos | Magna3 40-40 F220 |  | 2016 | Stookruimte | 1 | st | 0
Havo De Hof | Dapperstraat 315 | Warmtedistributie | Circulatiepomp frequentiegestuurd DN 40 mm tbv Groep 3 | Grundfos | Magna3 40-60 F220 |  | 2016 | Stookruimte | 1 | st | 0
Havo De Hof | Dapperstraat 315 | Warmtedistributie | Driewegmengklep tbv LBK 1 | Siemens | SAS61/VVG44.20-6.3 |  | 2016 | Stookruimte | 1 | st | 0
Havo De Hof | Dapperstraat 315 | Warmtedistributie | Driewegmengklep tbv LBK 2 | Siemens | SAS61/VVG44.20-6.3 |  | 2016 | Stookruimte | 1 | st | 0
Havo De Hof | Dapperstraat 315 | Warmtedistributie | Open verdeler-/ verzamelaar CV ketels | Remeha |  |  | 2016 | Stookruimte | 1 | st | 0
Havo De Hof | Dapperstraat 315 | Warmtedistributie | Verdeler-/ verzamelaar CV groepen incl. appendages | Onbekend | Onbekend | 6 groepen | 2016 | Stookruimte | 1 | st | 0
Havo De Hof | Dapperstraat 315 | Warmtedistributie | Paneelradiatoren incl. appendages | Veha | Diverse |  | 2016 | Algemeen | 91 | st | 0
Havo De Hof | Dapperstraat 315 | Warmtedistributie | Lucht- en vuilafscheider demontabel gelast DN 80 mm | Spirovent | Onbekend |  | 2016 | Stookruimte | 1 | st | 0
Havo De Hof | Dapperstraat 315 | Luchtbehandeling | Buisventilator | Ostberg | VKA | 248m3/h | 2016 | Stookruimte | 1 | st | 0
Havo De Hof | Dapperstraat 315 | Luchtbehandeling | Luchtroosters | Diverse | Diverse |  | 2016 | Algemeen | 218 | st | 0
Havo De Hof | Dapperstraat 315 | Luchtbehandeling | Luchtbehandelingskast BI TA + VKWW (3-4 m3/s) LBK 1 | Systemair | HHCompact R 12.12 | 3,88 m3/s | 2016 | 7e verd./Dak | 1 | st | 0
Havo De Hof | Dapperstraat 315 | Luchtbehandeling | Luchtbehandelingskast BI TA + VKWW (3-4 m3/s) LBK 2 | Systemair | HHCompact R 12.12 | 3,88 m3/s | 2016 | 7e verd./Dak | 1 | st | 0
Havo De Hof | Dapperstraat 315 | Regeling klimaat en sanitair | Regelkast RK1 | Rittal | AE1114.500 |  | 2016 | Stookruimte | 1 | st | 0
Havo De Hof | Dapperstraat 315 | Regeling klimaat en sanitair | Regelinstallatie, data-aansluitpunten 125 - 150 | Priva | BlueID | 144 datapunten | 2016 | Stookruimte | 1 | st | 0
Havo De Hof | Dapperstraat 315 | Beveiliging | Droge stijgleiding |  |  |  | 2016 | Algemeen | 55 | m1 | 0
Havo De Hof | Dapperstraat 315 | Beveiliging | Brandslanghaspel | Ajax | 20mtr/3/4 |  | 2016 | Algemeen | 9 | st | 0
Havo De Hof | Dapperstraat 315 | Beveiliging | Brandblusser schuim | Record | Schuim | 6 liter | 2021 | Algemeen | 10 | st | 0
Havo De Hof | Dapperstraat 315 | Beveiliging | Brandblusser CO2 | Record | co2 | 5 kg | 2021 | Algemeen | 2 | st | 0
Havo De Hof | Dapperstraat 315 | Beveiliging | Brandkleppen | Solid Air | Diverse |  | 2016 | Algemeen | 24 | st | 0
Havo De Hof | Dapperstraat 315 | Vaste sanitairvoorzieningen | Douches spoelsysteem | Melker |  |  | 2016 | Kelder | 2 | st | 0
Totaal exclusief BTW | [10 empty] | 0

## Pieter Nieuwland College
Gebouw | Adres | Hoofdgroep | Element | Fabricaat | Type | Capaciteit | Bouwjaar | Locatie | Hoeveelheid | Eenheid | Prijs
Pieter Nieuwland College | Nobelweg 6 | Warmteopwekking | Infrarood paneel | Etherna |  | 300 Watt | 2010 | Begane grond | 3 | st | 0
Pieter Nieuwland College | Nobelweg 6 | Warmteopwekking | Ketel gasgestookt HR 100 - 150 KW ketel 1 scioscode ADX 157 | Remeha | Quinta 115 | 107 kW | 2010 | Stookruimte 2e verd. | 1 | st | 0
Pieter Nieuwland College | Nobelweg 6 | Warmteopwekking | Ketel gasgestookt HR 100 - 150 KW ketel 2 scioscode ADX 157 | Remeha | Quinta 115 | 107 kW | 2010 | Stookruimte 2e verd. | 1 | st | 0
Pieter Nieuwland College | Nobelweg 6 | Warmteopwekking | Ketel gasgestookt HR 100 - 150 KW ketel 3 scioscode ADX 157 | Remeha | Quinta 115 | 107 kW | 2010 | Stookruimte 2e verd. | 1 | st | 0
Pieter Nieuwland College | Nobelweg 6 | Warmteopwekking | Ketel gasgestookt HR 100 - 150 KW ketel 4 scioscode ADX 157 | Remeha | Quinta 115 | 107 kW | 2010 | Stookruimte 2e verd. | 1 | st | 0
Pieter Nieuwland College | Nobelweg 6 | Warmteopwekking | Ketel gasgestookt HR 100 - 150 KW ketel 5 scioscode ADX 157 | Remeha | Quinta 115 | 107 kW | 2010 | Stookruimte 2e verd. | 1 | st | 0
Pieter Nieuwland College | Nobelweg 6 | Warmteopwekking | Ketel gasgestookt HR 100 - 150 KW ketel 6 scioscode ADX 157 | Remeha | Quinta 115 | 107 kW | 2010 | Stookruimte 2e verd. | 1 | st | 0
Pieter Nieuwland College | Nobelweg 6 | Warmteopwekking | Ketel gasgestookt HR 100 - 150 KW ketel 7 scioscode ADX 157 | Remeha | Quinta 115 | 107 kW | 2010 | Stookruimte 2e verd. | 1 | st | 0
Pieter Nieuwland College | Nobelweg 6 | Warmteopwekking | Rookgasafvoer tbv. ketels | Burgerhout | Skyline 3000 | 100/150 | 2010 | Dak/stookruimte | 7 | st | 0
Pieter Nieuwland College | Nobelweg 6 | Afvoeren | Vuilafscheider | Labstream |  |  | 2010 | Begane grond | 1 | st | 0
Pieter Nieuwland College | Nobelweg 6 | Water | Watermeter | Onbekend |  |  | 2010 | Begane grond | 1 | st | 0
Pieter Nieuwland College | Nobelweg 6 | Water | Keerklep | Onbekend | Diverse |  | 2010 | Algemeen | 1 | pst | 0
Pieter Nieuwland College | Nobelweg 6 | Water | Waterleiding koper |  |  |  | 2010 | Algemeen | 1 | pst | 0
Pieter Nieuwland College | Nobelweg 6 | Water | Hydrofoor 2 pompen | Duijvelaar | DKVO 730 | 2 pompen | 2010 | Begane grond | 1 | st | 0
Pieter Nieuwland College | Nobelweg 6 | Water | Tapwaterpomp < DN 40 mm | Grundfos | UP 20-15 N 150 |  | 2008 | 1e verdieping | 1 | st | 0
Pieter Nieuwland College | Nobelweg 6 | Water | Boiler direct gestookt industrieel 250 - 450 liter | Sentry | BW100-NL | 360 Liter | 2008 | 1e verdieping | 1 | st | 0
Pieter Nieuwland College | Nobelweg 6 | Water | Boiler elektrisch 10 liter | Daalderop | Close-up | 10 Liter | 2010 | 2e verdieping | 1 | st | 0
Pieter Nieuwland College | Nobelweg 6 | Water | Boiler elektrisch 10 liter | Daalderop | Close-up | 10 Liter | 2010 | 2e verdieping | 1 | st | 0
Pieter Nieuwland College | Nobelweg 6 | Water | Boiler elektrisch 15 liter | Daalderop | Close-up | 15 Liter | 2022 | Begane grond | 1 | st | 0
Pieter Nieuwland College | Nobelweg 6 | Water | Boiler elektrisch 15 liter | Daalderop | Close-in | 15 Liter | 2010 | Begane grond | 2 | st | 0
Pieter Nieuwland College | Nobelweg 6 | Water | Boiler elektrisch 15 liter | Daalderop | Close-in | 15 Liter | 2010 | 2e verdieping | 1 | st | 0
Pieter Nieuwland College | Nobelweg 6 | Water | Boiler elektrisch 15 liter | Daalderop | Close-in | 15 Liter | 2010 | 1e verdieping | 1 | st | 0
Pieter Nieuwland College | Nobelweg 6 | Water | Boiler elektrisch 80 liter | Daalderop | MONO-PLUS KOPER | 80 Liter | 2010 | 1e verdieping | 1 | st | 0
Pieter Nieuwland College | Nobelweg 6 | Water | Boiler elektrisch 80 liter | Daalderop | MONO-PLUS KOPER | 80 Liter | 2010 | 1e verdieping | 1 | st | 0
Pieter Nieuwland College | Nobelweg 6 | Gassen | Gasmeter | Elster | Encoder S1D | G65 | 2015 | Gashok | 1 | st | 0
Pieter Nieuwland College | Nobelweg 6 | Gassen | Brandstofleiding (gas) stookinstallatie aanmeldcode: AAR-AAA-51 | Dikwandige pijp | Diverse |  | 2010 | Algemeen | 55 | mtr | 0
Pieter Nieuwland College | Nobelweg 6 | Koudeopwekking | Split-Systeem gecombineerd Plafond > 5 kW | Mitsubishi | PUHZ-P100YHA | 10 kW | 2010 | Lage Dak/serverruimte | 1 | st | 0
Pieter Nieuwland College | Nobelweg 6 | Koudeopwekking | Split-Systeem gecombineerd Wand 2,5 - 3,5 kW | Mitsubishi | SRC35 | 3.5 kW | 2014 | Dak/serverruimte | 1 | st | 0
Pieter Nieuwland College | Nobelweg 6 | Koudeopwekking | Koelmachine 40 - 50 kW | Climaveneta | NECS/B 0182 | 45 kW | 2011 | Dak | 1 | st | 0
Pieter Nieuwland College | Nobelweg 6 | Warmtedistributie | Expansievat 600 ltr | Flamco | Flexcon | 600 liter/05 bar | 2010 | Stookruimte 2e verd. | 1 | st | 0
Pieter Nieuwland College | Nobelweg 6 | Warmtedistributie | Spirovent DN 100 | Spirotech | Onbekend |  | 2010 | Tech.ruimte 2e verd | 1 | st | 0
Pieter Nieuwland College | Nobelweg 6 | Warmtedistributie | Circulatiepomp frequentiegestuurd enkel DN32 tbv. radiatoren zuid/oost | Biral | Redline M15-2 |  | 2011 | Tech.ruimte 2e verd | 1 | st | 0
Pieter Nieuwland College | Nobelweg 6 | Warmtedistributie | Circulatiepomp frequentiegestuurd DN 40 mm tbv. ketel 1 | Biral | M15-1 |  | 2010 | Tech.ruimte 2e verd | 1 | st | 0
Pieter Nieuwland College | Nobelweg 6 | Warmtedistributie | Circulatiepomp frequentiegestuurd DN 40 mm tbv. radiatoren auditorium/theater | Biral | MX13-1 |  | 2011 | Tech.ruimte 2e verd | 1 | st | 0
Pieter Nieuwland College | Nobelweg 6 | Warmtedistributie | Circulatiepomp frequentiegestuurd DN 40 mm tbv. radiatoren fiestenstalling | Biral | Redline M14-1 |  | 2010 | Tech.ruimte 2e verd | 1 | st | 0
Pieter Nieuwland College | Nobelweg 6 | Warmtedistributie | Circulatiepomp frequentiegestuurd DN 40 mm tbv. radiatoren lok/media/ kantine | Biral | MX13-1 |  | 2011 | Tech.ruimte 2e verd | 1 | st | 0
Pieter Nieuwland College | Nobelweg 6 | Warmtedistributie | Circulatiepomp frequentiegestuurd DN 40 mm tbv. ketel 7 | Biral | M15-1 |  | 2010 | Tech.ruimte 2e verd | 1 | st | 0
Pieter Nieuwland College | Nobelweg 6 | Warmtedistributie | Circulatiepomp frequentiegestuurd DN 40 mm tbv. ketel 6 | Biral | M15-1 |  | 2010 | Tech.ruimte 2e verd | 1 | st | 0
Pieter Nieuwland College | Nobelweg 6 | Warmtedistributie | Circulatiepomp frequentiegestuurd DN 40 mm tbv. ketel 4 | Biral | M15-1 |  | 2010 | Tech.ruimte 2e verd | 1 | st | 0
Pieter Nieuwland College | Nobelweg 6 | Warmtedistributie | Circulatiepomp frequentiegestuurd DN 40 mm tbv. stralingspanelen | Biral | A 402 V2 |  | 2015 | Tech.ruimte 2e verd | 1 | st | 0
Pieter Nieuwland College | Nobelweg 6 | Warmtedistributie | Circulatiepomp frequentiegestuurd DN 40 mm tbv. ketel 2 | Biral | M15-1 |  | 2010 | Tech.ruimte 2e verd | 1 | st | 0
Pieter Nieuwland College | Nobelweg 6 | Warmtedistributie | Circulatiepomp frequentiegestuurd DN 40 mm tbv. ketel 3 | Biral | M15-1 |  | 2010 | Tech.ruimte 2e verd | 1 | st | 0
Pieter Nieuwland College | Nobelweg 6 | Warmtedistributie | Circulatiepomp frequentiegestuurd DN 40 mm tbv. ketel 5 | Biral | M15-1 |  | 2010 | Tech.ruimte 2e verd | 1 | st | 0
Pieter Nieuwland College | Nobelweg 6 | Warmtedistributie | Circulatiepomp frequentiegestuurd DN 50 mm tbv. radiatoren zuid/west | Biral | ModulA 50-6 270 RED |  | 2015 | Tech.ruimte 2e verd | 1 | st | 0
Pieter Nieuwland College | Nobelweg 6 | Warmtedistributie | Circulatiepomp frequentiegestuurd DN 65 mm tbv. luchtbehandelingskasten | Biral | A502/652 V002 |  | 2011 | Tech.ruimte 2e verd | 1 | st | 0
Pieter Nieuwland College | Nobelweg 6 | Warmtedistributie | Circulatiepomp frequentiegestuurd DN 80 mm tbv.ketels | Biral | Redline LX 803 |  | 2010 | Tech.ruimte 2e verd | 1 | st | 0
Pieter Nieuwland College | Nobelweg 6 | Warmtedistributie | Driewegmengklep DN65 tbv. luchtbehandelingskasten | Siemens | SQS 65 |  | 2010 | Tech.ruimte 3e verd | 1 | st | 0
Pieter Nieuwland College | Nobelweg 6 | Warmtedistributie | Driewegmengklep DN40 tbv. radiatoren zuid/west | Siemens | SQS 65 |  | 2010 | Tech.ruimte 3e verd | 1 | st | 0
Pieter Nieuwland College | Nobelweg 6 | Warmtedistributie | Driewegmengklep DN40 tbv. radiatoren fiestenstalling | Siemens | SQS 65 |  | 2010 | Tech.ruimte 3e verd | 1 | st | 0
Pieter Nieuwland College | Nobelweg 6 | Warmtedistributie | Driewegmengklep DN40 tbv. radiatoren lok/media/ kantine | Siemens | SQS 65 |  | 2010 | Tech.ruimte 3e verd | 1 | st | 0
Pieter Nieuwland College | Nobelweg 6 | Warmtedistributie | Driewegmengklep DN40 tbv. radiatoren auditorium/theater | Siemens | SQS 65 |  | 2010 | Tech.ruimte 3e verd | 1 | st | 0
Pieter Nieuwland College | Nobelweg 6 | Warmtedistributie | Driewegmengklep DN40 tbv. radiatoren zuid/oost | Siemens | SQS 65 |  | 2010 | Tech.ruimte 3e verd | 1 | st | 0
Pieter Nieuwland College | Nobelweg 6 | Warmtedistributie | Verdeler-/ verzamelaar CV groepen | Onbekend |  | 8 groepen | 2010 | Tech.ruimte 2e verd | 1 | st | 0
Pieter Nieuwland College | Nobelweg 6 | Warmtedistributie | Ledenradiatoren | Onbekend |  |  | 1960 | Begane grond | 4 | st | 0
Pieter Nieuwland College | Nobelweg 6 | Warmtedistributie | Paneelradiatoren | Diversen |  |  | 2010 | Algemeen | 209 | st | 0
Pieter Nieuwland College | Nobelweg 6 | Warmtedistributie | Stralingspanelen | Frenger |  | 8 stuks | 2010 | 1e verdieping | 57.6 | m1 | 0
Pieter Nieuwland College | Nobelweg 6 | Luchtbehandeling | Afzuigventilator soldeerstation | Holtrop & Jansma | KA2500 |  | 2008 | 2e verdieping | 1 | st | 0
Pieter Nieuwland College | Nobelweg 6 | Luchtbehandeling | Pijpdakventilator | Zehnder | RPM 19/24P | 260 m3/h | 2010 | Dak | 1 | st | 0
Pieter Nieuwland College | Nobelweg 6 | Luchtbehandeling | Dakventilator 0,3 - 0,7 m3/s | Stork Air | MX110 +WS | 0.46 m3/s | 2010 | Lage Dak | 1 | st | 0
Pieter Nieuwland College | Nobelweg 6 | Luchtbehandeling | Dakventilator 0,3 - 0,7 m3/s | Stork Air | VDA225/4 EC+WS | 0.46 m3/s | 2008 | Lage Dak | 1 | st | 0
Pieter Nieuwland College | Nobelweg 6 | Luchtbehandeling | Dakventilator 0,7 - 1,4 m3/s | Stork Air | MX 210 ZMV+WS | 1,02 m3/s | 2010 | Dak | 1 | st | 0
Pieter Nieuwland College | Nobelweg 6 | Luchtbehandeling | Dakventilator 0,7 - 1,4 m3/s | Stork Air | MX 210 ZMV+WS | 1,02 m3/s | 2010 | Dak | 1 | st | 0
Pieter Nieuwland College | Nobelweg 6 | Luchtbehandeling | Centrifugaalventilator < 0,3 m3/s | Rucon | RV45 M200D | 0.13 m3/s | 2010 | Dak | 1 | st | 0
Pieter Nieuwland College | Nobelweg 6 | Luchtbehandeling | Centrifugaalventilator < 0,3 m3/s | Rucon | RV45 M200D | 0.13 m3/s | 2010 | Dak | 2 | st | 0
Pieter Nieuwland College | Nobelweg 6 | Luchtbehandeling | Centrifugaalventilator < 0,3 m3/s | Rucon | RV45 M160D | 0.04 m3/s | 2011 | Dak | 1 | st | 0
Pieter Nieuwland College | Nobelweg 6 | Luchtbehandeling | Centrifugaalventilator < 0,3 m3/s | Rucon |  |  | 2011 | Dak | 1 | st | 0
Pieter Nieuwland College | Nobelweg 6 | Luchtbehandeling | Kastventilator | Onbekend |  | 48,5 m3/h | 2010 | 2e verdieping | 1 | st | 0
Pieter Nieuwland College | Nobelweg 6 | Luchtbehandeling | Kastventilator | Onbekend |  | 62,8 m3/h | 2010 | Kabinet | 1 | st | 0
Pieter Nieuwland College | Nobelweg 6 | Luchtbehandeling | Kastventilator | Onbekend |  | 22,7 m3/h | 2010 | Kabinet | 1 | st | 0
Pieter Nieuwland College | Nobelweg 6 | Luchtbehandeling | Buisventilator | Onbekend |  | 150 mm | 2012 | Begane grond | 1 | st | 0
Pieter Nieuwland College | Nobelweg 6 | Luchtbehandeling | Ventilatiesysteem gestuurd met WTW 3000 m3/h | Stork Air | WHR DA 9300 R kops | 0.83 m3/s | 2008 | Lage Dak | 1 | st | 0
Pieter Nieuwland College | Nobelweg 6 | Luchtbehandeling | Ventilatiesysteem gestuurd met WTW 2000 m3/h | Stork Air | WHR DA 9250 L KOPS | 0.55 m3/s | 2008 | Lage Dak | 1 | st | 0
Pieter Nieuwland College | Nobelweg 6 | Luchtbehandeling | Luchtbehandelingskast BI TA + VPW (8-12 m3/s) lbk school | Klimatec | KZG.4 0500 | 11,11 m3/s 40000 m3/h | 2010 | Tech.ruimte 2e verd | 1 | st | 0
Pieter Nieuwland College | Nobelweg 6 | Luchtbehandeling | Luchtbehandelingskast BU TA + VKPW (4-6 m3/s) lbk kantine/auditorium/theater | Klimatec | KZG 4 0250 | 4 m3/s | 2010 | Dak | 1 | st | 0
Pieter Nieuwland College | Nobelweg 6 | Luchtbehandeling | Luchtbehandelingskast BU TA + VKPW (4-6 m3/s) lbk laboratorium/ binask lokaalen | Klimatec | KZG 4 0160 | 3.14 m3/s | 2010 | Dak | 1 | st | 0
Pieter Nieuwland College | Nobelweg 6 | Luchtbehandeling | Luchtroosters | Onbekend |  |  | 2008 | 1e verdieping | 8 | st | 0
Pieter Nieuwland College | Nobelweg 6 | Luchtbehandeling | Luchtroosters | Diversen | Diversen |  | 2010 | Algemeen | 361 | st | 0
Pieter Nieuwland College | Nobelweg 6 | Regeling klimaat en sanitair | Frequentieregelaar 5 - 10 kW | Danfos | FC102P7K5T4E55 | 7,5 kW | 2010 | Tech.ruimte 2e verd | 2 | st | 0
Pieter Nieuwland College | Nobelweg 6 | Regeling klimaat en sanitair | Frequentieregelaar 10 - 20 kW | Danfos | FC102P11K5T4E55 | 11 kW | 2010 | Tech.ruimte 2e verd | 2 | st | 0
Pieter Nieuwland College | Nobelweg 6 | Regeling klimaat en sanitair | Frequentieregelaar 30 - 40 kW | Danfos | FC102P30KT4E55 | 30 kW | 2010 | Tech.ruimte 2e verd | 2 | st | 0
Pieter Nieuwland College | Nobelweg 6 | Regeling klimaat en sanitair | Regelkast Gymzaal | Rittal | AE 1073 |  | 2008 | 1e verdieping | 1 | st | 0
Pieter Nieuwland College | Nobelweg 6 | Regeling klimaat en sanitair | Regelinstallatie, data-aansluitpunten 30 - 40 Gymzaal | Priva | Compri HX | 34 I/O | 2008 | 1e verdieping | 1 | st | 0
Pieter Nieuwland College | Nobelweg 6 | Regeling klimaat en sanitair | Regelkast RK1 | Eldon | MCD18124R5/ |  | 2010 | Tech.ruimte 2e verd | 1 | st | 0
Pieter Nieuwland College | Nobelweg 6 | Vaste sanitairvoorzieningen | Douches spoelsysteem | Rada | Pulse |  | 2010 | Gymzaal | 2 | st | 0
Totaal exclusief BTW | [10 empty] | 0

## Bindelmeer sportgebouw
Gebouw | Adres | Hoofdgroep | Element | Fabricaat | Type | Capaciteit | Bouwjaar | Locatie | Hoeveelheid | Eenheid | Prijs
Sporthal Bindelmeer | Dubbelink | Water | Keerklep | Onbekend | Diverse |  | 2000 | Algemeen | 1 | pst | 0
Sporthal Bindelmeer | Dubbelink | Water | Waterleiding koper |  |  |  | 2000 | Algemeen | 1 | pst | 0
Sporthal Bindelmeer | Dubbelink | Water | Tapwaterpomp DN 25 mm | Grundfos | Alpha2 25-60 N 180 |  | 2018 | Tech.ruimte beg.gr | 1 | st | 0
Sporthal Bindelmeer | Dubbelink | Water | Tapwaterpomp DN 25 mm | Grundfos | Alpha2 25-60 N 180 |  | 2018 | Tech.ruimte beg.gr | 1 | st | 0
Sporthal Bindelmeer | Dubbelink | Water | Boiler elektrisch 50 liter | Daalderop | MONO-PLUS KOPER | 50 Liter 2500W | 2007 | Begane grond | 1 | st | 0
Sporthal Bindelmeer | Dubbelink | Water | Boiler indirect gestookt 500 liter | Thermia AB | WT-T 500 | 500 Liter | 2020 | Tech.ruimte beg.gr | 1 | st | 0
Sporthal Bindelmeer | Dubbelink | Warmtedistributie | Expansievat 200 ltr | Flamco | Flexcon | 200 liter/1 bar | 2016 | Tech.ruimte beg.gr | 1 | st | 0
Sporthal Bindelmeer | Dubbelink | Warmtedistributie | Circulatiepomp frequentiegestuurd DN 40 mm transportpomp | Grundfos | Magna3 40-120 F250 |  | 2022 | Tech.ruimte beg.gr | 1 | st | 0
Sporthal Bindelmeer | Dubbelink | Warmtedistributie | Circulatiepomp frequentiegestuurd DN 50 mm tbv. boiler | Wilo | Maxo 50/0.5-8 |  | 2020 | Tech.ruimte beg.gr | 1 | st | 0
Sporthal Bindelmeer | Dubbelink | Warmtedistributie | Circulatiepomp frequentiegestuurd DN 50 mm tbv. sportzaal C+ D | Grundfos | Magna3 50-60 F240 |  | 2015 | Tech.ruimte beg.gr | 1 | st | 0
Sporthal Bindelmeer | Dubbelink | Warmtedistributie | Circulatiepomp frequentiegestuurd DN 40 mm tbv. sportzaal B | Grundfos | Magna3 40-80 F220 |  | 2016 | Tech.ruimte beg.gr | 1 | st | 0
Sporthal Bindelmeer | Dubbelink | Warmtedistributie | Circulatiepomp frequentiegestuurd DN 40 mm tbv. sportzaal | Wilo | Maxo 50/0.5-8 |  | 2022 | Tech.ruimte beg.gr | 1 | st | 0
Sporthal Bindelmeer | Dubbelink | Warmtedistributie | Driewegmengklepen | Siemens | MXF461.40.20 |  | 2008 | Tech.ruimte beg.gr | 4 | st | 0
Sporthal Bindelmeer | Dubbelink | Warmtedistributie | Verdeler-/ verzamelaar CV groepen incl. appendages. | Onbekend | Onbekend | 4 groepen | 1983 | Tech.ruimte beg.gr | 1 | st | 0
Sporthal Bindelmeer | Dubbelink | Warmtedistributie | Paneelradiatoren incl appendages | Diverse | Diverse |  | 2011 | Algemeen | 27 | st | 0
Sporthal Bindelmeer | Dubbelink | Luchtbehandeling | Dakventilator 0,3 - 0,7 m3/s | Gebhardt |  |  | 2000 | Lage dak | 2 | st | 0
Sporthal Bindelmeer | Dubbelink | Luchtbehandeling | Dakventilator 0,7 - 1,4 m3/s | Gebhardt |  |  | 2000 | Hoge dak | 4 | st | 0
Sporthal Bindelmeer | Dubbelink | Luchtbehandeling | Dakventilator 0,7 - 1,4 m3/s | Stork |  |  | 2000 | Lage dak | 2 | st | 0
Sporthal Bindelmeer | Dubbelink | Luchtbehandeling | Dakventilator 0,7 - 1,4 m3/s | Stork |  |  | 2000 | Hoge dak | 4 | st | 0
Sporthal Bindelmeer | Dubbelink | Luchtbehandeling | Luchtroosters | Diverse | Diverse |  | 2011 | Algemeen | 16 | st | 0
Sporthal Bindelmeer | Dubbelink | Regeling klimaat en sanitair | Regelkast RK1 | Rittal | AE1060 500 |  | 2011 | Stookruimte 1e verd. | 1 | st | 0
Sporthal Bindelmeer | Dubbelink | Vaste sanitairvoorzieningen | Douches spoelsysteem | Conti |  |  | 2011 | Kleedkamers | 6 | st | 0
Totaal exclusief BTW | [10 empty] | 0

## Bindelmeer College
Gebouw | Adres | Hoofdgroep | Element | Fabricaat | Type | Capaciteit | Bouwjaar | Locatie | Hoeveelheid | Eenheid | Prijs
Bindelmeer College | Dubbelink 1 | Warmteopwekking | Rookgasafvoer tbv. boiler | Burgerhout |  | 100 | 2012 | Stookruimte 1e verdieping | 1 | st | 0
Bindelmeer College | Dubbelink 1 | Warmteopwekking | Lucht/water warmtepomp 20 - 50 kW | Carrier | 30RQS-039A0062-PE | 42 kW | 2016 | Dak 3e verdieping | 1 | st | 0
Bindelmeer College | Dubbelink 1 | Afvoeren | Vuilafscheider | Onbekend |  |  | 2010 | 3e verdieping | 2 | st | 0
Bindelmeer College | Dubbelink 1 | Water | Keerklep | Onbekend | Diverse |  | 2010 | Algemeen | 1 | pst | 0
Bindelmeer College | Dubbelink 1 | Water | Waterleiding koper |  |  |  | 2017 | Algemeen | 1 | pst | 0
Bindelmeer College | Dubbelink 1 | Water | Tapwaterpomp DN 25(staat uit) | Grundfos | UP 25-45N |  | 2012 | Stookruimte 1e verdieping | 1 | st | 0
Bindelmeer College | Dubbelink 1 | Water | Boiler direct gestookt huishoudelijk 175 - 250 liter(staat uit) | Baxi | 8EN185NL | 185 liter | 2012 | Stookruimte 1e verdieping | 1 | st | 0
Bindelmeer College | Dubbelink 1 | Water | Boiler elektrisch 15 liter | Itho Daalderop | Close-in | 15 Liter | 2014 | Begane grond | 1 | st | 0
Bindelmeer College | Dubbelink 1 | Water | Boiler elektrisch 15 liter | Itho Daalderop | Close-in | 15 Liter | 2014 | 2e verdieping | 2 | st | 0
Bindelmeer College | Dubbelink 1 | Water | Boiler elektrisch 150 liter | Inventum | EDR 150 | 150 Liter | 2017 | Begane grond | 1 | st | 0
Bindelmeer College | Dubbelink 1 | Water | Boiler elektrisch 150 liter | Inventum | EDR 150 | 150 Liter | 2018 | Begane grond | 1 | st | 0
Bindelmeer College | Dubbelink 1 | Water | Boiler elektrisch 120 liter | Daalderop | MONO-3 KOPER | 120 Liter | 2011 | Begane grond | 1 | st | 0
Bindelmeer College | Dubbelink 1 | Koudeopwekking | Split-Systeem gecombineerd Casette > 5 kW | Daikin | AZAS71M2V1B | 6.8 kW | 2019 | Lage dak keuken | 1 | st | 0
Bindelmeer College | Dubbelink 1 | Koudeopwekking | Split-Systeem gecombineerd Wand > 5 kW | Daikin |  |  | 2015 | Dak 2e verdieping | 1 | st | 0
Bindelmeer College | Dubbelink 1 | Warmtedistributie | Expansievat 200 ltr | Flamco | Flexcon | 200 liter/0.5 bar | 2023 | Stookruimte 1e verdieping | 1 | st | 0
Bindelmeer College | Dubbelink 1 | Warmtedistributie | Expansievat 300 ltr | Flamco | Flexcon | 300 liter/1 bar | 2023 | Stookruimte 1e verdieping | 2 | st | 0
Bindelmeer College | Dubbelink 1 | Warmtedistributie | Circulatiepomp frequentiegestuurd DN 30 tbv.NO laagbouw | Wilo | TOP-S30/7 |  | 2001 | Stookruimte 1e verdieping | 1 | st | 0
Bindelmeer College | Dubbelink 1 | Warmtedistributie | Circulatiepomp frequentiegestuurd DN 40 mm tbv ZW gevel laagbouw Keuken | Wilo | P40/165 |  | 2015 | Stookruimte 1e verdieping | 1 | st | 0
Bindelmeer College | Dubbelink 1 | Warmtedistributie | Circulatiepomp frequentiegestuurd DN 50 mm tbv. luchtverhiters | Wilo | Stratos 50/1-9 |  | 2018 | Stookruimte 1e verdieping | 1 | st | 0
Bindelmeer College | Dubbelink 1 | Warmtedistributie | Circulatiepomp frequentiegestuurd DN 65 mm tbv NO gevel hoogbouw | Wilo | Stratos 65/1-9 |  | 2018 | Stookruimte 1e verdieping | 1 | st | 0
Bindelmeer College | Dubbelink 1 | Warmtedistributie | Circulatiepomp frequentiegestuurd DN 65 mm tbv ZW gevel hoogbouw | Wilo | TOP-S65/10 |  | 2012 | Stookruimte 1e verdieping | 1 | st | 0
Bindelmeer College | Dubbelink 1 | Warmtedistributie | Driewegmengklep tbv NO gevel hoogbouw | Siemens | M3P80FY |  | 2011 | Stookruimte 1e verdieping | 1 | st | 0
Bindelmeer College | Dubbelink 1 | Warmtedistributie | Driewegmengklep tbv ZW gevel hoogbouw | Siemens | M3P80FY |  | 2011 | Stookruimte 1e verdieping | 1 | st | 0
Bindelmeer College | Dubbelink 1 | Warmtedistributie | Driewegmengklep tbv ZW gevel laagbouw Keuken | Siemens/Landis&Gyr | BPZ ASE2 |  | 1995 | Stookruimte 1e verdieping | 1 | st | 0
Bindelmeer College | Dubbelink 1 | Warmtedistributie | Driewegmengklep tbv NO gevel laagbouw | Siemens/Landis&Gyr | BPZ ASE2 |  | 1995 | Stookruimte 1e verdieping | 1 | st | 0
Bindelmeer College | Dubbelink 1 | Warmtedistributie | Verdeler-/ verzamelaar CV groepen incl. appendages. | Onbekend | Onbekend | 5 groepen | 1983 | Stookruimte 1e verdieping | 1 | st | 0
Bindelmeer College | Dubbelink 1 | Warmtedistributie | Paneelradiatoren incl appendages | Diverse | Diverse |  | 1998 | Algemeen | 205 | st | 0
Bindelmeer College | Dubbelink 1 | Warmtedistributie | Luchtgordijn elektrisch 1500 mm | Kampmann |  |  | 2010 | Begane grond | 2 | st | 0
Bindelmeer College | Dubbelink 1 | Luchtbehandeling | Pijpdakventilator | Zehnder | RPM 19/24 |  | 2014 | Lage dak keuken | 1 | st | 0
Bindelmeer College | Dubbelink 1 | Luchtbehandeling | Dakventilator 0,3 - 0,7 m3/s | Carrier | REF-V-400-45 | 0,33 m3/s | 2008 | Dak 3e verdieping | 1 | st | 0
Bindelmeer College | Dubbelink 1 | Luchtbehandeling | Dakventilator 0,3 - 0,7 m3/s | Gebhardt | DAV 225-4 | Onleesbaar | 2000 | Dak 2e verdieping | 10 | st | 0
Bindelmeer College | Dubbelink 1 | Luchtbehandeling | Dakventilator 0,3 - 0,7 m3/s | Gebhardt | Onleesbaar | Onleesbaar | 2000 | Dak 3e verdieping | 2 | st | 0
Bindelmeer College | Dubbelink 1 | Luchtbehandeling | Dakventilator 0,7 - 1,4 m3/s | Itho Daalderop | cas 460-4d mbs |  | 2010 | Lage dak keuken | 2 | st | 0
Bindelmeer College | Dubbelink 1 | Luchtbehandeling | Dakventilator 0,7 - 1,4 m3/s | Gebhardt | DAV 315-6 | Onleesbaar | 2000 | Dak 2e verdieping | 2 | st | 0
Bindelmeer College | Dubbelink 1 | Luchtbehandeling | Dakventilator 0,7 - 1,4 m3/s | S&P | CVAB/4-400 | 1416 rpm | 2019 | Lage dak keuken | 1 | st | 0
Bindelmeer College | Dubbelink 1 | Luchtbehandeling | Centrifugaalventilator 0,3 - 0,7 m3/s | Colasit | Onbekend | Onleesbaar | 2016 | Dak 2e verdieping | 1 | st | 0
Bindelmeer College | Dubbelink 1 | Luchtbehandeling | Centrifugaalventilator < 0,3 m3/s | Colasit | Onbekend | Onleesbaar | 2016 | Dak 2e verdieping | 2 | st | 0
Bindelmeer College | Dubbelink 1 | Luchtbehandeling | Luchtbehandelingskast BU TA + VKWW (1-2 m3/s) | Carrier | 39SQ 0808 | 1.44 m3/s | 2013 | Dak 3e verdieping | 1 | st | 0
Bindelmeer College | Dubbelink 1 | Luchtbehandeling | Luchtbehandelingskast BU TA + VKWTW (1-2 m3/s)Aula | Rosenberg | Onbekend | Onbekend | 2011 | Dak | 1 | st | 0
Bindelmeer College | Dubbelink 1 | Luchtbehandeling | Luchtbehandelingskast BU A + VK (1-2 m3/s)afzuigbox 1 | Rosenberg | Liberty 1515 enkel | Niet meer leesbaar | 2011 | Dak | 1 | st | 0
Bindelmeer College | Dubbelink 1 | Luchtbehandeling | Luchtbehandelingskast BU A + VK (1-2 m3/s)afzuigbox 2 | Rosenberg | Liberty 1515 enkel | Niet meer leesbaar | 2011 | Dak | 1 | st | 0
Bindelmeer College | Dubbelink 1 | Luchtbehandeling | Luchtroosters | Diverse | Diverse | Diverse | 1998 | Algemeen | 238 | st | 0
Bindelmeer College | Dubbelink 1 | Luchtbehandeling | Luchtbehandelingskast BU TA + VKPW (8 -12 m3/s) LBK 5 | Carrier | 39HQ 16.08 | 8,89 m3/s | 2016 | Dak 3e verdieping | 1 | st | 0
Bindelmeer College | Dubbelink 1 | Regeling klimaat en sanitair | Frequentieregelaar 10 - 20 kW Toevoer LBK | Danfos | Vacon 100 | 11kW | 2016 | Werkkast 3e verdieping | 1 | st | 0
Bindelmeer College | Dubbelink 1 | Regeling klimaat en sanitair | Frequentieregelaar 10 - 20 kW Afvoer LBK | Danfos | Vacon 100 | 11kW | 2016 | Werkkast 3e verdieping | 1 | st | 0
Bindelmeer College | Dubbelink 1 | Regeling klimaat en sanitair | Regelkast RK2 | Rittal | AE1110.500 |  | 2016 | Werkkast 3e verdieping | 1 | st | 0
Bindelmeer College | Dubbelink 1 | Regeling klimaat en sanitair | Regelkast RK2 Keuken | Rittal | AE1260 500 |  | 2016 | Keuken begane grond | 1 | st | 0
Bindelmeer College | Dubbelink 1 | Regeling klimaat en sanitair | Regelkast RK3 Keuken | Rittal |  |  | 2016 | Keuken begane grond | 1 | st | 0
Bindelmeer College | Dubbelink 1 | Regeling klimaat en sanitair | Regelkast RK1 | Eldon | onbekend |  | 2011 | Stookruimte 1e verdieping | 1 | st | 0
Bindelmeer College | Dubbelink 1 | Regeling klimaat en sanitair | Regelinstallatie, data-aansluitpunten 30 RK2 | Privca | HX 8E | 25 datapunten | 2016 | Werkkast 3e verdieping | 1 | st | 0
Bindelmeer College | Dubbelink 1 | Regeling klimaat en sanitair | Regelinstallatie, data-aansluitpunten 20 RK2 Keuken | Privca | HX 8E | 25 datapunten | 2016 | Werkkast 3e verdieping | 1 | st | 0
Bindelmeer College | Dubbelink 1 | Regeling klimaat en sanitair | Regelinstallatie, data-aansluitpunten 30 RK1 | Priva | HX 8E |  | 2014 | Stookruimte 1e verdieping | 1 | st | 0
Totaal exclusief BTW | [10 empty] | 0

## Bestuursbureau Stichting Zaam
Gebouw | Adres | Hoofdgroep | Element | Fabricaat | Type | Capaciteit | Bouwjaar | Locatie | Hoeveelheid | Eenheid | Prijs
Stichting Zaam | Dubbelink 2 | Warmteopwekking | Ketel gasgestookt HR 100 - 150 KW Ketel 1 scioscode:AAR-AAA-46 | Remeha | Quinta Pro 115 | 107 kW | 2014 | Tech.ruimte 1e | 1 | st | 0
Stichting Zaam | Dubbelink 2 | Warmteopwekking | Ketel gasgestookt HR 100 - 150 KW Ketel 2 scioscode:AAR-AAA-46 | Remeha | Quinta Pro 115 | 107 kW | 2014 | Tech.ruimte 1e | 1 | st | 0
Stichting Zaam | Dubbelink 2 | Warmteopwekking | Rookgasafvoer 100/100 | Burgerhout | 127/100 |  | 2014 | Tech.ruimte 1e | 2 | st | 0
Stichting Zaam | Dubbelink 2 | Water | Watermeter | Itron |  |  | 2014 | Waterhok | 1 | st | 0
Stichting Zaam | Dubbelink 2 | Water | Keerklep | Onbekend | Diverse |  | 2014 | Algemeen | 1 | pst | 0
Stichting Zaam | Dubbelink 2 | Water | Waterleiding koper |  |  |  | 2014 | Algemeen | 1 | pst | 0
Stichting Zaam | Dubbelink 2 | Water | Boiler elektrisch 10 liter | Itho Daalderop | Close-in | 10 Liter | 2014 | Kantine | 1 | st | 0
Stichting Zaam | Dubbelink 2 | Water | Boiler elektrisch 10 liter | Itho Daalderop | Close-in | 10 Liter | 2014 | Pantry Rechts | 1 | st | 0
Stichting Zaam | Dubbelink 2 | Water | Boiler elektrisch 10 liter | Itho Daalderop | Close-in | 10 Liter | 2014 | Pantry Links | 1 | st | 0
Stichting Zaam | Dubbelink 2 | Water | Boiler elektrisch 15 liter | Daalderop | Close-up | 15 liter | 2011 | Schoonmaakhok | 1 | st | 0
Stichting Zaam | Dubbelink 2 | Gassen | Gasleiding staal raportnummer:PGA-24-043-004 |  |  |  | 2014 | Algemeen | 30 | m1 | 0
Stichting Zaam | Dubbelink 2 | Gassen | Gasmeter | Elster | ENCONDER S1D | DN 100 | 2014 | Gashok | 1 | st | 0
Stichting Zaam | Dubbelink 2 | Koudeopwekking | Split-Systeem gecombineerd Wand < 5 kW | Mitsubishi | SRC20ZS-S | 2 kW | 2018 | Dak | 1 | st | 0
Stichting Zaam | Dubbelink 2 | Koudeopwekking | Circulatiepomp frequentiegestuurd DN 65 mm Vloerverwarming+ convectoren | Grundfos | Magna3 65-60 F340 |  | 2014 | Tech.ruimte 1e | 1 | st | 0
Stichting Zaam | Dubbelink 2 | Warmtedistributie | Expansievat 80 ltr | Flamco | Flexcon | 80 liter/0.5 bar | 2014 | Tech.ruimte 1e | 1 | st | 0
Stichting Zaam | Dubbelink 2 | Warmtedistributie | Circulatiepomp frequentiegestuurd enkel DN25 LBK | Grundfos | Alpha2 25-40 180 |  | 2014 | Tech.ruimte 1e | 1 | st | 0
Stichting Zaam | Dubbelink 2 | Warmtedistributie | Circulatiepomp DN25 tbv. ketels | Grundfos | UPS 25-80 130 |  | 2014 | Tech.ruimte 1e | 2 | st | 0
Stichting Zaam | Dubbelink 2 | Warmtedistributie | Radiator | Onbekend | Buis |  | 2014 | Receptie | 1 | st | 0
Stichting Zaam | Dubbelink 2 | Warmtedistributie | Convectoren | Jaga |  |  | 2014 | Algemeen | 2 | st | 0
Stichting Zaam | Dubbelink 2 | Warmtedistributie | Vloerverwarmingset incl pomp | Espace | Diverse |  | 2014 | Algemeen | 14 | st | 0
Stichting Zaam | Dubbelink 2 | Warmtedistributie | Open verdeler-/verzamelaar tbv ketels | Remeha |  |  | 2014 | Tech.ruimte 1e | 1 | st | 0
Stichting Zaam | Dubbelink 2 | Luchtbehandeling | Lokale muurventilator | Multifan | V4E30A0M10100 | 2350 m3/h | 2020 | Tech.ruimte 1e | 1 | st | 0
Stichting Zaam | Dubbelink 2 | Luchtbehandeling | Dakventilator < 0,3 m3/s | Ostberg | TKV 300 | 0.04 m3/s | 2014 | Dak | 2 | st | 0
Stichting Zaam | Dubbelink 2 | Luchtbehandeling | Luchtbehandelingskast BU TA + VWW (2-3 m3/s) | Ned Air | NKD 10.21/10.21 | 2.70 m3/s | 2014 | Dak | 1 | st | 0
Stichting Zaam | Dubbelink 2 | Luchtbehandeling | Luchtkanalen | Diversen | Diversen |  | 2014 | Algemeen | 68 | st | 0
Stichting Zaam | Dubbelink 2 | Regeling klimaat en sanitair | Regelinstallatie, data-aansluitpunten 24 | Priva | Blue ID | 24 datapunten | 2014 | Tech.ruimte 1e | 1 | st | 0
Stichting Zaam | Dubbelink 2 | Regeling klimaat en sanitair | Regelkast 01RK01 | Eldon | MAD1201030R5 |  | 2014 | Tech. 3e verd | 1 | st | 0
Totaal exclusief BTW | [10 empty] | 0

## Bernard Nieuwetijt College
Gebouw | Adres | Hoofdgroep | Element | Fabricaat | Type | Capaciteit | Bouwjaar | Locatie | Hoeveelheid | Eenheid | Prijs
Bernard Nieuwetijt College | Pierebaan 5 | Warmteopwekking | Ketel gasgestookt HR 100 - 150 KW Ketel 3 | ATAG | XL140 | 130 kW | 2014 | Stookruimte | 1 | st | 0
Bernard Nieuwetijt College | Pierebaan 5 | Warmteopwekking | Ketel gasgestookt HR 100 - 150 KW Ketel 1 | ATAG | XL140 | 130 kW | 2014 | Stookruimte | 1 | st | 0
Bernard Nieuwetijt College | Pierebaan 5 | Warmteopwekking | Ketel gasgestookt HR 100 - 150 KW Ketel 2 | ATAG | XL140 | 130 kW | 2014 | Stookruimte | 1 | st | 0
Bernard Nieuwetijt College | Pierebaan 5 | Warmteopwekking | Rookgasafvoer | Diversen |  |  | 2014 | Stookruimte | 1 | st | 0
Bernard Nieuwetijt College | Pierebaan 5 | Afvoeren | Vuilafscheider | Onbekend |  |  | 2000 | Begane grond | 1 | st | 0
Bernard Nieuwetijt College | Pierebaan 5 | Water | Watermeter | Sensus | R400 |  | 2018 | Begane grond | 1 | st | 0
Bernard Nieuwetijt College | Pierebaan 5 | Water | Keerklep | Onbekend | Diverse |  | 2014 | Algemeen | 1 | pst | 0
Bernard Nieuwetijt College | Pierebaan 5 | Water | Waterleiding koper |  |  |  | 2014 | Algemeen | 1 | pst | 0
Bernard Nieuwetijt College | Pierebaan 5 | Water | Tapwaterpomp < DN 40 mm | Grundfos | UP 20-15-N 150 | DN 20 | 2015 | Stookruimte | 1 | st | 0
Bernard Nieuwetijt College | Pierebaan 5 | Water | Boiler elektrisch 10 liter | Itho daalderop | Close-in | 10 Liter | 2024 | Begane grond | 1 | st | 0
Bernard Nieuwetijt College | Pierebaan 5 | Water | Boiler elektrisch 10 liter | Plieger | Hotfill | 10 Liter | 2014 | 1e verdieping | 1 | st | 0
Bernard Nieuwetijt College | Pierebaan 5 | Water | Boiler elektrisch 15 liter | Plieger | Plieger 15 | 15 Liter | 2014 | Begane grond | 1 | st | 0
Bernard Nieuwetijt College | Pierebaan 5 | Water | Boiler elektrisch 15 liter | Itho daalderop | Close-up | 10 Liter | 2018 | 1e verdieping | 1 | st | 0
Bernard Nieuwetijt College | Pierebaan 5 | Water | Boiler indirect gestookt 210 liter | ACV | Smart 210L | 210 Liter | 2006 | Stookruimte | 1 | st | 0
Bernard Nieuwetijt College | Pierebaan 5 | Gassen | Brandstofleiding (gas) stookinstallatie |  | Staal |  | 2014 | Algemeen | 15 | m1 | 0
Bernard Nieuwetijt College | Pierebaan 5 | Gassen | Gasmeter | Actaris | 83337 |  | 2009 | Gashok | 1 | st | 0
Bernard Nieuwetijt College | Pierebaan 5 | Koudeopwekking | Split-Systeem binnendeel Cassette 3,5 - 5 kW | Mitsubishi | MUZ-SF35VE | 3,5 kW | 2003 | Dak | 1 | st | 0
Bernard Nieuwetijt College | Pierebaan 5 | Koudeopwekking | Split-Systeem binnendeel Cassette 3,5 - 5 kW | Mitsubishi | MUZ-SF35VE | 3,5 kW | 2018 | Dak | 1 | st | 0
Bernard Nieuwetijt College | Pierebaan 5 | Koudeopwekking | Circulatiepomp enkel DN 50 mm | Wilo | TOP-S50/4 | DN 50 | 2009 | Stookruimte | 1 | st | 0
Bernard Nieuwetijt College | Pierebaan 5 | Warmtedistributie | Expansievat 300 ltr | Flamco | Flexcon | 300 Liter | 2013 | Stookruimte | 1 | st | 0
Bernard Nieuwetijt College | Pierebaan 5 | Warmtedistributie | Circulatiepomp enkel DN 65 mm | HE-AS | P 65 A-1 | DN 65 | 1990 | Stookruimte | 1 | st | 0
Bernard Nieuwetijt College | Pierebaan 5 | Warmtedistributie | Circulatiepomp frequentiegestuurd enkel DN 40 mm | Grundfos | MAgna3 40-120F 250 | DN 40 | 2022 | Stookruimte | 1 | st | 0
Bernard Nieuwetijt College | Pierebaan 5 | Warmtedistributie | Driewegmengklep | Siemens | SAX81 | DN 40 | 2022 | Stookruimte | 1 | st | 0
Bernard Nieuwetijt College | Pierebaan 5 | Warmtedistributie | Driewegmengklep | Siemens | Acvatix SQX82 | DN 65 | 2006 | Stookruimte | 1 | st | 0
Bernard Nieuwetijt College | Pierebaan 5 | Warmtedistributie | Driewegmengklep | Siemens | SAX81 | DN 50 | 2022 | Stookruimte | 1 | st | 0
Bernard Nieuwetijt College | Pierebaan 5 | Warmtedistributie | Verdeler-/ verzamelaar CV groepen | Onbekend | Staal | 3 groepen | 1990 | Stookruimte | 1 | st | 0
Bernard Nieuwetijt College | Pierebaan 5 | Warmtedistributie | Paneelradiatoren | Diversen |  |  | 2000 | Algemeen | 80 | st | 0
Bernard Nieuwetijt College | Pierebaan 5 | Luchtbehandeling | Lokale afzuigventilator | Onbekend |  |  | 2014 | 1e verdieping | 2 | st | 0
Bernard Nieuwetijt College | Pierebaan 5 | Luchtbehandeling | Lokale afzuigventilator | Itho |  |  | 2000 | Begane grond | 1 | st | 0
Bernard Nieuwetijt College | Pierebaan 5 | Luchtbehandeling | Lokale afzuigventilator | Nedco |  |  | 2010 | 1e verdieping | 1 | st | 0
Bernard Nieuwetijt College | Pierebaan 5 | Luchtbehandeling | Lokale afzuigventilator | Itho |  |  | 2000 | Begane grond | 1 | st | 0
Bernard Nieuwetijt College | Pierebaan 5 | Luchtbehandeling | Pijpdakventilator Douches | Stork | KPM 19/24 |  | 2016 | Dak | 1 | st | 0
Bernard Nieuwetijt College | Pierebaan 5 | Luchtbehandeling | Pijpdakventilator Douches | Stork | RPM 19/24 |  | 2016 | Dak | 2 | st | 0
Bernard Nieuwetijt College | Pierebaan 5 | Luchtbehandeling | Dakventilator < 0,3 m3/s | Zehnder | 110 | 1810 m-1 | 2016 | Dak | 2 | st | 0
Bernard Nieuwetijt College | Pierebaan 5 | Luchtbehandeling | Centrifugaalventilator zuurkast lokaal 16 | Colasit |  |  | 2003 | Dak | 1 | st | 0
Bernard Nieuwetijt College | Pierebaan 5 | Luchtbehandeling | Ontvochtigings unit | Brink |  |  | 2010 | Begane grond | 2 | st | 0
Bernard Nieuwetijt College | Pierebaan 5 | Luchtbehandeling | Ventilatiesysteem CO2 gestuurd met WTW | Itho | DCW800 |  | 2020 | 1e verdieping | 5 | st | 0
Bernard Nieuwetijt College | Pierebaan 5 | Luchtbehandeling | Luchtroosters | Onbekend |  |  | 2010 | Algemeen | 8 | st | 0
Bernard Nieuwetijt College | Pierebaan 5 | Regeling klimaat en sanitair | Regelkast | Onbekend |  |  | 2014 | Stookruimte | 1 | st | 0
Totaal exclusief BTW | [10 empty] | 0

## Sweelinck College
Gebouw | Adres | Hoofdgroep | Element | Fabricaat | Type | Capaciteit | Bouwjaar | Locatie | Hoeveelheid | Eenheid | Prijs
Sweelinck College | Moreelsestraat 21 | Warmteopwekking | Ketel gasgestookt HR 40 - 65 KW | Remeha | Quinta 45 | 40 kW | 2008 | 4e verdieping | 1 | st | 0
Sweelinck College | Moreelsestraat 21 | Warmteopwekking | Ketel gasgestookt HR 150 - 200 KW Ketel 1 | Remeha | GAS 210 ECO PRO | 170 kW | 2014 | Kelder | 1 | st | 0
Sweelinck College | Moreelsestraat 21 | Warmteopwekking | Ketel gasgestookt HR 150 - 200 KW Ketel 2 | Remeha | GAS 210 ECO PRO | 170 kW | 2014 | Kelder | 1 | st | 0
Sweelinck College | Moreelsestraat 21 | Warmteopwekking | Rookgasafvoer | Diversen |  |  | 2008 | 4e verdieping | 1 | st | 0
Sweelinck College | Moreelsestraat 21 | Afvoeren | Condenspomp | Little Giant | VCMA-20S |  | 2006 | Kelder | 1 | st | 0
Sweelinck College | Moreelsestraat 21 | Afvoeren | Vuilwaterpomp | Duijvelaar | LevelControl Basic 2 |  | 2013 | Kelder | 1 | st | 0
Sweelinck College | Moreelsestraat 21 | Water | Watermeter | Schlumberger |  |  | 2000 | Kelder | 1 | st | 0
Sweelinck College | Moreelsestraat 21 | Water | Keerklep | Onbekend | Diverse |  | 2008 | Algemeen | 1 | pst | 0
Sweelinck College | Moreelsestraat 21 | Water | Waterleiding koper |  |  |  | 2005 | Algemeen | 1 | pst | 0
Sweelinck College | Moreelsestraat 21 | Water | Hydrofoor 2 pompen | Wilo | CO-ER2 | 2 pompen | 2023 | Kelder | 1 | st | 0
Sweelinck College | Moreelsestraat 21 | Water | Tapwaterpomp < DN 40 mm | Grundfos | UP 20-15 N 150 | DN20 | 2005 | Kelder | 1 | st | 0
Sweelinck College | Moreelsestraat 21 | Water | Boiler elektrisch 10 liter | Itho daalderop | Close-in | 10 Liter | 2005 | 1e verdieping | 1 | st | 0
Sweelinck College | Moreelsestraat 21 | Water | Boiler elektrisch 15 liter | Itho daalderop | Close-in | 15 Liter | 2005 | Begane grond | 1 | st | 0
Sweelinck College | Moreelsestraat 21 | Water | Boiler elektrisch 10 liter | Itho daalderop | Close-up | 10 Liter | 2022 | 3e verdieping | 1 | st | 0
Sweelinck College | Moreelsestraat 21 | Water | Boiler indirect gestookt 500 liter | Cetetherm | Cetecell 500 | 500 Liter | 2004 | Kelder | 1 | st | 0
Sweelinck College | Moreelsestraat 21 | Gassen | Brandstofleiding (gas) stookinstallatie |  | Staal |  | 2006 | Algemeen | 50 | m1 | 0
Sweelinck College | Moreelsestraat 21 | Gassen | Gasmeter | Actaris | G25 |  | 2008 | Gashok | 1 | st | 0
Sweelinck College | Moreelsestraat 21 | Koudeopwekking | Split-Systeem gecombineerd Wand < 5 kW | Mitsubishi | SRC63ZR-S | 6,3 kW | 2017 | Gevel | 1 | st | 0
Sweelinck College | Moreelsestraat 21 | Warmtedistributie | Expansievat 18 ltr Ketel 1 | Flamco | Flexcon | 18 Liter | 2020 | Kelder | 1 | st | 0
Sweelinck College | Moreelsestraat 21 | Warmtedistributie | Expansievat 18 ltr Ketel 2 | Flamco | Flexcon | 18 Liter | 2014 | Kelder | 1 | st | 0
Sweelinck College | Moreelsestraat 21 | Warmtedistributie | Expansievat 18 ltr | Flamco | Flexcon | 18 Liter | 2009 | 4e verdieping | 1 | st | 0
Sweelinck College | Moreelsestraat 21 | Warmtedistributie | Expansievat 200 ltr | Flamco | Flexcon | 200 Liter | 2007 | Kelder | 2 | st | 0
Sweelinck College | Moreelsestraat 21 | Warmtedistributie | Circulatiepomp enkel DN < 40 mm Boiler | Grundfos | UPS 25-80-180 | DN25 | 2005 | Kelder | 1 | st | 0
Sweelinck College | Moreelsestraat 21 | Warmtedistributie | Circulatiepomp enkel DN < 40 mm Boiler | Wilo | Star Z20/4 | DN20 | 2023 | Kelder | 1 | st | 0
Sweelinck College | Moreelsestraat 21 | Warmtedistributie | Circulatiepomp enkel DN 40 mm | Grundfos | UPS 40-30 F | DN40 | 2005 | Kelder | 1 | st | 0
Sweelinck College | Moreelsestraat 21 | Warmtedistributie | Circulatiepomp frequentiegestuurd enkel DN 40 mm CV-verdeler | Grundfos | Magna 3 40-80 F 220 | DN40 | 2014 | Kelder | 1 | st | 0
Sweelinck College | Moreelsestraat 21 | Warmtedistributie | Circulatiepomp frequentiegestuurd enkel DN 40 mm CV-verdeler | Grundfos | Magna 3 40-80 F 220 | DN40 | 2014 | Kelder | 1 | st | 0
Sweelinck College | Moreelsestraat 21 | Warmtedistributie | Circulatiepomp frequentiegestuurd enkel DN 50 mm Ketel 1 | Grundfos | Magna 3 50-120 F 280 | DN50 | 2014 | Kelder | 1 | st | 0
Sweelinck College | Moreelsestraat 21 | Warmtedistributie | Circulatiepomp frequentiegestuurd enkel DN 50 mm Ketel 2 | Grundfos | Magna 3 50-120 F 280 | DN50 | 2014 | Kelder | 1 | st | 0
Sweelinck College | Moreelsestraat 21 | Warmtedistributie | Circulatiepomp frequentiegestuurd enkel DN 50 mm CV-Verdeler | Grundfos | Magna 3 50-120 F 280 | DN50 | 2014 | Kelder | 1 | st | 0
Sweelinck College | Moreelsestraat 21 | Warmtedistributie | Driewegmengklep CV-verdeler | Siemens | Acvatix SQX62 | DN40 | 2005 | Kelder | 1 | st | 0
Sweelinck College | Moreelsestraat 21 | Warmtedistributie | Driewegmengklep Boiler | Siemens | SAS61 | DN25 | 2019 | Kelder | 1 | st | 0
Sweelinck College | Moreelsestraat 21 | Warmtedistributie | Driewegmengklep LBK | Siemens | Acvatix SQS65 | DN40 | 2005 | Kelder | 1 | st | 0
Sweelinck College | Moreelsestraat 21 | Warmtedistributie | Driewegmengklep CV-verdeler | Siemens | Acvatix SQX62 | DN40 | 2005 | Kelder | 1 | st | 0
Sweelinck College | Moreelsestraat 21 | Warmtedistributie | Verdeler-/ verzamelaar CV groepen | Onbekend |  | 3 groepen | 2005 | Kelder | 1 | st | 0
Sweelinck College | Moreelsestraat 21 | Warmtedistributie | Paneelradiatoren | Onbekend |  |  | 2005 | Algemeen | 1 | st | 0
Sweelinck College | Moreelsestraat 21 | Warmtedistributie | Stralingspanelen | Onbekend |  |  | 1990 | Gymzaal 1 | 30 | m1 | 0
Sweelinck College | Moreelsestraat 21 | Warmtedistributie | Stralingspanelen | Onbekend |  |  | 1990 | Gymzaal 2 | 30 | m1 | 0
Sweelinck College | Moreelsestraat 21 | Warmtedistributie | Vloerverwarmingverdeler | WTH |  |  | 2005 | Algemeen | 17 | st | 0
Sweelinck College | Moreelsestraat 21 | Warmtedistributie | Warmtewisselaar Boiler | Cetetherm | System D | 42 kW | 2004 | Kelder | 1 | st | 0
Sweelinck College | Moreelsestraat 21 | Luchtbehandeling | Pijpdakventilator | Nedair | NPV 190 125 |  | 2005 | Lage dak gymzaal 2 | 1 | st | 0
Sweelinck College | Moreelsestraat 21 | Luchtbehandeling | Dakventilator 0,3 - 0,7 m3/s | Stork | VDA 200/4-D |  | 2005 | Dak | 1 | st | 0
Sweelinck College | Moreelsestraat 21 | Luchtbehandeling | Dakventilator 0,3 - 0,7 m3/s | Zehnder | MX 110+WS |  | 2020 | Dak | 1 | st | 0
Sweelinck College | Moreelsestraat 21 | Luchtbehandeling | Dakventilator 0,3 - 0,7 m3/s | Stork | VDA 225/4-8D |  | 2005 | Lage dak gymzaal 1 | 1 | st | 0
Sweelinck College | Moreelsestraat 21 | Luchtbehandeling | Centrifugaalventilator 0,7 - 1,1 m3/s | Rucon | RV 45M200D | 1400 rpm | 2016 | Dak | 3 | st | 0
Sweelinck College | Moreelsestraat 21 | Luchtbehandeling | Buisventilator | MAICO | Rem 22/16 EX |  | 2006 | Kelder | 1 | st | 0
Sweelinck College | Moreelsestraat 21 | Luchtbehandeling | Buisventilator | Ostberg | CK 200 | 976 m3/h | 2020 | Kelder | 1 | st | 0
Sweelinck College | Moreelsestraat 21 | Luchtbehandeling | Boxventilator | Ostberg | IRE 250 |  | 2005 | Kelder | 1 | st | 0
Sweelinck College | Moreelsestraat 21 | Luchtbehandeling | Boxventilator | Ostberg | IRE 200 |  | 2005 | Kelder | 1 | st | 0
Sweelinck College | Moreelsestraat 21 | Luchtbehandeling | Luchtbehandelingskast BU TA + WTW (< 1 m3/s) | Auerhaan | HRglobal 2000 TAC4 | 2000 m3/h | 2007 | Terrein | 1 | st | 0
Sweelinck College | Moreelsestraat 21 | Luchtbehandeling | Ventilatiesysteem CO2 gestuurd met WTW > 600 m3/h | Nedair | Educomfort |  | 2022 | 3e verdieping | 7 | st | 0
Sweelinck College | Moreelsestraat 21 | Luchtbehandeling | Luchtbehandelingskast BU TA + VWW | Nedair | NKD 17.8/17.8 |  | 2022 | Dak | 2 | st | 0
Sweelinck College | Moreelsestraat 21 | Luchtbehandeling | Airsock | Onbekend |  |  | 2022 | 4e verdieping | 2 | st | 0
Sweelinck College | Moreelsestraat 21 | Luchtbehandeling | Luchtbehandelingskast BI TA + V (2-3 m3/s) AULA | Alko | AT4 12x12 | 8640 m3/h | 2005 | Kelder | 1 | st | 0
Sweelinck College | Moreelsestraat 21 | Luchtbehandeling | Luchtroosters | Diversen | Diversen |  | 2005 | Algemeen | 127 | st | 0
Sweelinck College | Moreelsestraat 21 | Regeling klimaat en sanitair | Regelkast | Eldon | MCD18164 |  | 2022 | Kelder | 1 | st | 0
Sweelinck College | Moreelsestraat 21 | Regeling klimaat en sanitair | Douche regeling | Rada | Meltronic 850/24 |  | 2014 | Gymzaal 1 | 1 | st | 0
Sweelinck College | Moreelsestraat 21 | Regeling klimaat en sanitair | Regelinstallatie, data-aansluitpunten 150 - 200 | Priva | Blue ID | 150 I/O | 2022 | Kelder | 1 | st | 0
Sweelinck College | Moreelsestraat 21 | Beveiliging | Wateroverlastmelder | Jola | PEK-SPS4 |  | 2007 | Kelder | 1 | st | 0
Sweelinck College | Moreelsestraat 21 | Vaste sanitairvoorzieningen | Douches spoelsysteem | Rada |  |  | 2014 | Kleedkamers | 2 | st | 0
Totaal exclusief BTW | [10 empty] | 0

## Vinse School (Passeerdersgra
Gebouw | Adres | Hoofdgroep | Element | Fabricaat | Type | Capaciteit | Bouwjaar | Locatie | Hoeveelheid | Eenheid | Prijs
De Vinse School | Passeerdersgracht 30 | Warmteopwekking | Ketel gasgestookt HR 40 - 65 KW | Nefit | Topline HR50 II | 50 kW | 2021 | 2e verdieping | 1 | st | 0
De Vinse School | Passeerdersgracht 30 | Warmteopwekking | Ketel gasgestookt HR 40 - 65 KW | Nefit | Topline HR50 II | 50 kW | 2021 | 1e verdieping | 1 | st | 0
De Vinse School | Passeerdersgracht 30 | Warmteopwekking | Ketel gasgestookt HR 65 - 100 KW | Nefit | Topline HR70 II | 70 kW | 2021 | 4e verdieping | 1 | st | 0
De Vinse School | Passeerdersgracht 30 | Warmteopwekking | Cascade opstelling HR < 120 KW | Nefit | Topline HR50 II | 100 kW | 2021 | Kelder | 1 | st | 0
De Vinse School | Passeerdersgracht 30 | Warmteopwekking | Rookgasafvoer | Diversen |  |  | 2021 | 2e verdieping | 1 | st | 0
De Vinse School | Passeerdersgracht 30 | Warmteopwekking | Rookgasafvoer | Diversen |  |  | 2021 | 1e verdieping | 1 | st | 0
De Vinse School | Passeerdersgracht 30 | Warmteopwekking | Rookgasafvoer | Diversen |  |  | 2021 | Kelder | 1 | st | 0
De Vinse School | Passeerdersgracht 30 | Warmteopwekking | Rookgasafvoer | Diversen |  |  | 2021 | 4e verdieping | 1 | st | 0
De Vinse School | Passeerdersgracht 30 | Afvoeren | Vuilwaterpomp | Sanispeed | SFA |  | 2021 | Kelder | 1 | st | 0
De Vinse School | Passeerdersgracht 30 | Water | Keerklep | Onbekend | Diverse |  | 2010 | Algemeen | 1 | pst | 0
De Vinse School | Passeerdersgracht 30 | Water | Waterleiding koper |  |  |  | 2007 | Algemeen | 1 | pst | 0
De Vinse School | Passeerdersgracht 30 | Water | Boiler elektrisch 15 liter | Daalderop | Close-in | 15 Liter | 1994 | 3e verdieping | 1 | st | 0
De Vinse School | Passeerdersgracht 30 | Water | Boiler elektrisch 15 liter | Itho daalderop | Close-in | 15 Liter | 2020 | Begane grond | 1 | st | 0
De Vinse School | Passeerdersgracht 30 | Water | Boiler elektrisch 15 liter | Itho daalderop | Close-in | 15 Liter | 2016 | 1e verdieping | 1 | st | 0
De Vinse School | Passeerdersgracht 30 | Water | Boiler elektrisch 50 liter | Itho daalderop | Smartboiler 50 mono | 50 Liter | 2021 | 1e verdieping | 1 | st | 0
De Vinse School | Passeerdersgracht 30 | Gassen | Brandstofleiding (gas) stookinstallatie |  | Staal + Koper |  | 2007 | Algemeen | 35 | m1 | 0
De Vinse School | Passeerdersgracht 30 | Gassen | Gasmeter | Actaris | G6 RF1 |  | 2008 | 3e verdieping | 1 | st | 0
De Vinse School | Passeerdersgracht 30 | Gassen | Gasmeter | Actaris | G6 RF1 |  | 2008 | 2e verdieping | 1 | st | 0
De Vinse School | Passeerdersgracht 30 | Gassen | Gasmeter | Actaris | G6 RF1 |  | 2007 | 1e verdieping | 1 | st | 0
De Vinse School | Passeerdersgracht 30 | Warmtedistributie | Expansievat 35 ltr | Heatwave |  | 35 Liter | 2018 | 2e verdieping | 1 | st | 0
De Vinse School | Passeerdersgracht 30 | Warmtedistributie | Expansievat 50 ltr | Flamco | Flexcon | 50 Liter | 1973 | 1e verdieping | 1 | st | 0
De Vinse School | Passeerdersgracht 30 | Warmtedistributie | Expansievat 80 ltr | Flamco | Flexcon | 80 Liter | 2021 | Kelder | 1 | st | 0
De Vinse School | Passeerdersgracht 30 | Warmtedistributie | Expansievat 80 ltr | Flamco | Flexcon | 80 Liter | 2021 | 4e verdieping | 1 | st | 0
De Vinse School | Passeerdersgracht 30 | Warmtedistributie | Circulatiepomp enkel DN < 40 mm | Wilo | Start-rs 25/6 | DN25 | 2006 | Kelder | 1 | st | 0
De Vinse School | Passeerdersgracht 30 | Warmtedistributie | Circulatiepomp frequentiegestuurd enkel DN < 40 mm | Wilo | Yonos PICO 25/1-8 | DN25 | 2021 | 4e verdieping | 1 | st | 0
De Vinse School | Passeerdersgracht 30 | Warmtedistributie | Circulatiepomp frequentiegestuurd enkel DN < 40 mm | Wilo | Yonos PICO 25/1-8 | DN25 | 2021 | Kelder | 2 | st | 0
De Vinse School | Passeerdersgracht 30 | Warmtedistributie | Circulatiepomp frequentiegestuurd enkel DN < 40 mm | Wilo | Yonos PICO 25/1-8 | DN25 | 2021 | 1e verdieping | 1 | st | 0
De Vinse School | Passeerdersgracht 30 | Warmtedistributie | Ledenradiatoren | Onbekend |  |  | 1990 | Algemeen | 64 | st | 0
De Vinse School | Passeerdersgracht 30 | Warmtedistributie | Paneelradiatoren | Onbekend |  |  | 2010 | Algemeen | 18 | st | 0
De Vinse School | Passeerdersgracht 30 | Luchtbehandeling | Lokale afzuigventilator | Itho |  |  | 2010 | Begane grond | 1 | st | 0
De Vinse School | Passeerdersgracht 30 | Luchtbehandeling | Lokale afzuigventilator | S&P | Stylvent |  | 2020 | Begane grond | 4 | st | 0
De Vinse School | Passeerdersgracht 30 | Luchtbehandeling | Lokale afzuigventilator | S&P |  |  | 2020 | Begane grond | 1 | st | 0
Totaal exclusief BTW | [10 empty] | 0

## Over-Y College
Gebouw | Adres | Hoofdgroep | Element | Fabricaat | Type | Capaciteit | Bouwjaar | Locatie | Hoeveelheid | Eenheid | Prijs
Over-Y College | Floraweg 170 | Warmteopwekking | Ketel gasgestookt HR 500 - 600 KW | Remeha | Gas 310 E | 531 kW | 2006 | Begane grond | 1 | st | 0
Over-Y College | Floraweg 170 | Warmteopwekking | Rookgasafvoer | Onbekend |  |  | 2006 | Begane grond | 1 | st | 0
Over-Y College | Floraweg 170 | Afvoeren | Vuilwaterpomp | DAB | DWC2 | 2 pompen | 2003 | Begane grond | 1 | st | 0
Over-Y College | Floraweg 170 | Afvoeren | Vuilafscheider | Onbekend |  |  | 2008 | 1e verdieping | 1 | st | 0
Over-Y College | Floraweg 170 | Water | Watermeter | Onebekend |  |  | 2008 | Begane grond | 1 | st | 0
Over-Y College | Floraweg 170 | Water | Keerklep | Onbekend | Diverse |  | 2008 | Algemeen | 1 | pst | 0
Over-Y College | Floraweg 170 | Water | Waterleiding koper |  |  |  | 2008 | Algemeen | 1 | pst | 0
Over-Y College | Floraweg 170 | Water | Tapwaterpomp < DN 40 mm | Grundfos | UP 20-15 N 150 | DN20 | 2014 | Begane grond | 1 | st | 0
Over-Y College | Floraweg 170 | Water | Boiler direct gestookt industrieel 250 - 450 liter | AOsmith | BFC 60 N | 368 Liter | 2014 | Begane grond | 1 | st | 0
Over-Y College | Floraweg 170 | Water | Boiler elektrisch 10 liter | Plieger |  | 10 Liter | 2008 | Begane grond | 1 | st | 0
Over-Y College | Floraweg 170 | Water | Boiler elektrisch 10 liter | Plieger |  | 10 Liter | 2020 | 3e verdieping | 1 | st | 0
Over-Y College | Floraweg 170 | Water | Boiler elektrisch 15 liter | Iho daalderop | Close-in | 15 Liter | 2021 | 1e verdieping | 1 | st | 0
Over-Y College | Floraweg 170 | Water | Boiler elektrisch 50 liter | Daalderop | 07.95.14.045 | 50 Liter | 1998 | 1e verdieping | 1 | st | 0
Over-Y College | Floraweg 170 | Gassen | Gasmeter | Actaris | Delta G 100 |  | 2009 | Begane grond | 1 | st | 0
Over-Y College | Floraweg 170 | Gassen | Brandstofleiding (gas) stookinstallatie |  | Staal |  | 2006 | Algemeen | 35 | m1 | 0
Over-Y College | Floraweg 170 | Koudeopwekking | Split-Systeem gecombineerd Casette > 5 kW | Mitsubishi | SUZ-KA50VA6 | 5 kW | 2017 | Dak | 1 | st | 0
Over-Y College | Floraweg 170 | Koudeopwekking | Split-Systeem gecombineerd Kanaal > 5 kW | Mitsubishi | SUZ-KA71VA6 | 7,1 kW | 2017 | Dak | 1 | st | 0
Over-Y College | Floraweg 170 | Koudeopwekking | Split-Systeem gecombineerd Kanaal > 5 kW | Mitsubishi | PUHZ-P125YKA | 12,1 kW | 2017 | Dak | 1 | st | 0
Over-Y College | Floraweg 170 | Koudeopwekking | Split-Systeem gecombineerd Kanaal > 5 kW | Mitsubishi | PUHZ-P125YKA | 12,1 kW | 2017 | Dak | 1 | st | 0
Over-Y College | Floraweg 170 | Koudeopwekking | Split-Systeem gecombineerd Kanaal > 5 kW | Mitsubishi | PUHZ-P125YKA | 12,1 kW | 2017 | Dak | 1 | st | 0
Over-Y College | Floraweg 170 | Warmtedistributie | Expansievat 300 ltr | Flamco | Flexcon | 300 Liter | 2008 | Begane grond | 1 | st | 0
Over-Y College | Floraweg 170 | Warmtedistributie | Circulatiepomp enkel DN < 40 mm | Grundfos | Alpha2 25-60 180 | DN25 | 2016 | Begane grond | 1 | st | 0
Over-Y College | Floraweg 170 | Warmtedistributie | Circulatiepomp enkel DN < 40 mm | Grundfos | Alpha2 25-60 180 | DN25 | 2016 | Begane grond | 1 | st | 0
Over-Y College | Floraweg 170 | Warmtedistributie | Circulatiepomp frequentiegestuurd enkel DN < 40 mm | Grundfos | Magna3 32-80 220 | DN32 | 2013 | Begane grond | 1 | st | 0
Over-Y College | Floraweg 170 | Warmtedistributie | Circulatiepomp frequentiegestuurd enkel DN < 40 mm | Wilo | Stratos MAXO 30/0,5-12 | DN30 | 2021 | Begane grond | 1 | st | 0
Over-Y College | Floraweg 170 | Warmtedistributie | Circulatiepomp frequentiegestuurd enkel DN < 40 mm | Grundfos | Magna3 32-80 F220 | DN32 | 2013 | Begane grond | 1 | st | 0
Over-Y College | Floraweg 170 | Warmtedistributie | Circulatiepomp frequentiegestuurd enkel DN < 40 mm | Grundfos | Magna3 32-120 F220 | DN32 | 2013 | Begane grond | 1 | st | 0
Over-Y College | Floraweg 170 | Warmtedistributie | Circulatiepomp frequentiegestuurd enkel DN 50 mm | Grundfos | Magna3 50-60 F 240 | DN50 | 2014 | Begane grond | 1 | st | 0
Over-Y College | Floraweg 170 | Warmtedistributie | Circulatiepomp frequentiegestuurd enkel DN 65 mm | Grundfos | Magna3 65-120 F 340 | DN65 | 2014 | Begane grond | 1 | st | 0
Over-Y College | Floraweg 170 | Warmtedistributie | Circulatiepomp frequentiegestuurd enkel DN 65 mm | Grundfos | Magna3 65-60 F 340 | DN65 | 2013 | Begane grond | 1 | st | 0
Over-Y College | Floraweg 170 | Warmtedistributie | Driewegmengklep | Siemens | Actavix SQS35 | DN32 | 2014 | Begane grond | 1 | st | 0
Over-Y College | Floraweg 170 | Warmtedistributie | Driewegmengklep | Siemens | Actavix SQS35 | DN50 | 2014 | Begane grond | 1 | st | 0
Over-Y College | Floraweg 170 | Warmtedistributie | Driewegmengklep | Siemens | Actavix SQS65 | DN32 | 2014 | Begane grond | 1 | st | 0
Over-Y College | Floraweg 170 | Warmtedistributie | Driewegmengklep | Siemens | Actavix SQS65 | DN32 | 2008 | Begane grond | 1 | st | 0
Over-Y College | Floraweg 170 | Warmtedistributie | Driewegmengklep | Siemens | Actavix SQS35 | DN60 | 2014 | Begane grond | 1 | st | 0
Over-Y College | Floraweg 170 | Warmtedistributie | Verdeler-/ verzamelaar CV groepen | Onbekend |  | 6 groepen | 2007 | Begane grond | 1 | st | 0
Over-Y College | Floraweg 170 | Warmtedistributie | Paneelradiatoren | Diversen |  |  | 2008 | Algemeen | 96 | st | 0
Over-Y College | Floraweg 170 | Warmtedistributie | Stralingspanelen | Onbekend |  | 6 stuks a 20 meter | 2008 | 2e verdieping | 120 | m1 | 0
Over-Y College | Floraweg 170 | Warmtedistributie | Luchtgordijn indirect verwarmd 2000 mm | Gelu | Onbekend |  | 2006 | Begane grond | 2 | st | 0
Over-Y College | Floraweg 170 | Luchtbehandeling | Lokale afzuigventilator | Itho |  |  | 2000 | Begane grond | 1 | st | 0
Over-Y College | Floraweg 170 | Luchtbehandeling | Pijpdakventilator | Nedair | NPV 190/EC |  | 2019 | Dak | 1 | st | 0
Over-Y College | Floraweg 170 | Luchtbehandeling | Pijpdakventilator | Nedair | NPV 190/EC |  | 2008 | Dak | 1 | st | 0
Over-Y College | Floraweg 170 | Luchtbehandeling | Dakventilator 0,7 - 1,4 m3/s | Stork | VDA 250/6 EC+WST | 920 min-1 | 2008 | Dak | 1 | st | 0
Over-Y College | Floraweg 170 | Luchtbehandeling | Dakventilator 0,7 - 1,4 m3/s | Zehnder | MX 210+ ws | 3701 m3/h | 2016 | Dak | 1 | st | 0
Over-Y College | Floraweg 170 | Luchtbehandeling | Centrifugaalventilator 0,3 - 0,7 m3/s | Siemens | Onbekend | Aanname | 1999 | Dak | 1 | st | 0
Over-Y College | Floraweg 170 | Luchtbehandeling | Boxventilator | Stork |  |  | 2016 | Begane grond | 1 | st | 0
Over-Y College | Floraweg 170 | Luchtbehandeling | Luchtbehandelingskast BI TA + VWW (1-2 m3/s) | Verhulst | VKT 0303/0303 | 1,111 m3/s | 2016 | Begane grond | 1 | st | 0
Over-Y College | Floraweg 170 | Luchtbehandeling | Luchtbehandelingskast BU TA + VWW (1-2 m3/s) | Verhulst | VKT 0403/0403 | 1,111 m3/s | 2016 | Dak | 1 | st | 0
Over-Y College | Floraweg 170 | Luchtbehandeling | Luchtbehandelingskast BU TA + VWW (8-12 m3/s) | Verhulst | VKT 1106/1106 | 8,889 m3/s | 2016 | Dak | 1 | st | 0
Over-Y College | Floraweg 170 | Luchtbehandeling | Luchtroosters | Diversen |  |  | 2016 | Gevel | 2 | st | 0
Over-Y College | Floraweg 170 | Luchtbehandeling | Luchtroosters | Diversen |  |  | 2008 | Algemeen | 225 | st | 0
Over-Y College | Floraweg 170 | Regeling klimaat en sanitair | Regekast RK2 | Eldon | Eldon |  | 2007 | Begane grond | 1 | st | 0
Over-Y College | Floraweg 170 | Regeling klimaat en sanitair | Regekast RK1 | Eldon | Eldon | MCD18124R5 | 2016 | Begane grond | 1 | st | 0
Over-Y College | Floraweg 170 | Regeling klimaat en sanitair | Regelinstallatie RK2 | Priva | Compri HX | 17 I/O | 2007 | Begane grond | 1 | st | 0
Over-Y College | Floraweg 170 | Regeling klimaat en sanitair | Regelinstallatie RK1 | Priva | Compri HX | 46 I/O | 2016 | Begane grond | 1 | st | 0
Over-Y College | Floraweg 170 | Beveiliging | Brandklep | Trox |  |  | 2016 | Algemeen | 4 | st | 0
Over-Y College | Floraweg 170 | Vaste sanitairvoorzieningen | Douches spoelsysteem | Conti |  |  | 2010 | 2e verdieping | 3 | st | 0
Totaal exclusief BTW | [10 empty] | 0

## Damstede Lyceum
Gebouw | Adres | Hoofdgroep | Element | Fabricaat | Type | Capaciteit | Bouwjaar | Locatie | Hoeveelheid | Eenheid | Prijs
Damstede Lyceum | Rode Kruisstraat 83 | Warmteopwekking | Ketel gasgestookt HR 40 - 65 KW | Remeha | Quinta Pro | 43 kW | 2017 | Begane grond | 1 | st | 0
Damstede Lyceum | Rode Kruisstraat 83 | Warmteopwekking | Ketel gasgestookt HR 40 - 65 KW | Remeha | Quinta Pro 45 | 40 kW | 2013 | 2e verdieping | 1 | st | 0
Damstede Lyceum | Rode Kruisstraat 83 | Warmteopwekking | Ketel gasgestookt HR Ketel 3 | Remeha | Quinta Ace 135 | 128,1 kW | 2022 | 2e verdieping | 1 | st | 0
Damstede Lyceum | Rode Kruisstraat 83 | Warmteopwekking | Ketel gasgestookt HR Ketel 5 | Remeha | Quinta Ace 160 | 147,6 kW | 2022 | 2e verdieping | 1 | st | 0
Damstede Lyceum | Rode Kruisstraat 83 | Warmteopwekking | Ketel gasgestookt HR Ketel 1 | Remeha | Quinta Ace 160 | 147,6 kW | 2022 | 2e verdieping | 1 | st | 0
Damstede Lyceum | Rode Kruisstraat 83 | Warmteopwekking | Ketel gasgestookt HR Ketel 2 | Remeha | Quinta Ace 160 | 147,6 kW | 2022 | 2e verdieping | 1 | st | 0
Damstede Lyceum | Rode Kruisstraat 83 | Warmteopwekking | Ketel gasgestookt HR Ketel 4 | Remeha | Quinta Ace 160 | 147,6 kW | 2022 | 2e verdieping | 1 | st | 0
Damstede Lyceum | Rode Kruisstraat 83 | Warmteopwekking | Rookgasafvoer Cascade opstelling | Onbekend |  |  | 2022 | 2e verdieping | 1 | st | 0
Damstede Lyceum | Rode Kruisstraat 83 | Afvoeren | Vuilafscheider | Onbekend |  |  | 2010 | 1e verdieping | 1 | st | 0
Damstede Lyceum | Rode Kruisstraat 83 | Water | Watermeter | Actaris |  |  | 2009 | Begane grond | 1 | st | 0
Damstede Lyceum | Rode Kruisstraat 83 | Water | Keerklep | Onbekend | Diverse |  | 2010 | Algemeen | 1 | pst | 0
Damstede Lyceum | Rode Kruisstraat 83 | Water | Waterleiding koper |  |  |  | 2010 | Algemeen | 1 | pst | 0
Damstede Lyceum | Rode Kruisstraat 83 | Water | Hydrofoor 1 pomp | Grundfos |  |  | 2009 | 2e verdieping | 1 | st | 0
Damstede Lyceum | Rode Kruisstraat 83 | Water | Boiler direct gestookt industrieel > 450 liter | Energietechniek | PUB2 DS2-500L | 500 Liter | 2010 | Begane grond | 1 | st | 0
Damstede Lyceum | Rode Kruisstraat 83 | Water | Boiler elektrisch 10 liter | Daalderop | Close-in | 10 Liter | 2016 | Begane grond | 1 | st | 0
Damstede Lyceum | Rode Kruisstraat 83 | Water | Boiler elektrisch 10 liter | Daalderop | Close-in | 10 Liter | 2004 | Begane grond | 1 | st | 0
Damstede Lyceum | Rode Kruisstraat 83 | Water | Boiler elektrisch 10 liter | Daalderop | Close-up | 10 Liter | 2001 | Begane grond | 1 | st | 0
Damstede Lyceum | Rode Kruisstraat 83 | Water | Boiler elektrisch 10 liter | Daalderop | Close-in | 10 Liter | 2016 | 2e verdieping | 1 | st | 0
Damstede Lyceum | Rode Kruisstraat 83 | Water | Boiler elektrisch 15 liter | Daalderop | Close-in | 15 Liter | 2001 | Begane grond | 1 | st | 0
Damstede Lyceum | Rode Kruisstraat 83 | Water | Boiler elektrisch 15 liter | Daalderop | Close-in | 15 Liter | 2001 | 2e verdieping | 1 | st | 0
Damstede Lyceum | Rode Kruisstraat 83 | Water | Boiler elektrisch 15 liter | Itho daalderop | Close-up | 15 Liter | 2016 | 1e verdieping | 1 | st | 0
Damstede Lyceum | Rode Kruisstraat 83 | Water | Boiler elektrisch 15 liter | Itho daalderop | Close-up | 15 Liter | 2016 | 1e verdieping | 1 | st | 0
Damstede Lyceum | Rode Kruisstraat 83 | Water | Boiler elektrisch 30 liter | Daalderop | Mono koper | 30 Liter | 2001 | 2e verdieping | 1 | st | 0
Damstede Lyceum | Rode Kruisstraat 83 | Water | Boiler elektrisch 80 liter | Daalderop |  | 80 Liter | 1984 | Begane grond | 1 | st | 0
Damstede Lyceum | Rode Kruisstraat 83 | Water | Boiler elektrisch 80 liter | Daalderop |  | 80 Liter | 1984 | 1e verdieping | 1 | st | 0
Damstede Lyceum | Rode Kruisstraat 83 | Water | Boiler elektrisch 80 liter | Daalderop | Mono koper plus | 80 Liter | 2001 | Begane grond | 1 | st | 0
Damstede Lyceum | Rode Kruisstraat 83 | Gassen | Gasmeter | Actaris | G 65 |  | 2009 | Begane grond | 1 | st | 0
Damstede Lyceum | Rode Kruisstraat 83 | Gassen | Brandstofleiding (gas) stookinstallatie |  | Staal |  | 2009 | Algemeen | 45 | m1 | 0
Damstede Lyceum | Rode Kruisstraat 83 | Koudeopwekking | Split-Systeem gecombineerd Wand < 5 kW | Fuji | AOYG07LLCE | 2 kW | 2017 | Dak | 1 | st | 0
Damstede Lyceum | Rode Kruisstraat 83 | Koudeopwekking | Split-Systeem gecombineerd Wand 3,5 - 5 kW | Mitsubishi | PUHZ-ZRP35VKA2 | 3,5 kW | 2018 | Dak | 1 | st | 0
Damstede Lyceum | Rode Kruisstraat 83 | Koudeopwekking | Split-Systeem gecombineerd Wand 3,5 - 5 kW | Mitsubishi | PUZ-ZM35VKA | 3,5 kW | 2018 | Dak | 1 | st | 0
Damstede Lyceum | Rode Kruisstraat 83 | Koudeopwekking | Split-Systeem gecombineerd Wand 3,5 - 5 kW | Mitsubishi | PUZ-ZM35VKA | 3,5 kW | 2018 | Dak | 1 | st | 0
Damstede Lyceum | Rode Kruisstraat 83 | Koudeopwekking | Koelmachine 2 LBK | Mitsubishi | PUHZ-P200YKA3 | 22,4 kW | 2020 | Dak | 1 | st | 0
Damstede Lyceum | Rode Kruisstraat 83 | Koudeopwekking | Koelmachine 1 LBK | Mitsubishi | PUHZ-P200YKA3 | 22,4 kW | 2020 | Dak | 1 | st | 0
Damstede Lyceum | Rode Kruisstraat 83 | Warmtedistributie | Expansievat 25 ltr | Flamco | Flexcon | 25 Liter | 2017 | Begane grond | 1 | st | 0
Damstede Lyceum | Rode Kruisstraat 83 | Warmtedistributie | Expansievat 35 ltr ( afgekoppelde ketel ) | Flamco | Flexcon | 35 Liter | 2014 | 2e verdieping | 1 | st | 0
Damstede Lyceum | Rode Kruisstraat 83 | Warmtedistributie | Expansieautomaat 600 ltr | Compresso | CU 600.6 | 600 Liter | 2016 | 2e verdieping | 1 | st | 0
Damstede Lyceum | Rode Kruisstraat 83 | Warmtedistributie | Circulatiepomp enkel DN Ketel | Grundfos | UPM2 25-70 130 | DN25 | 2017 | Begane grond | 1 | st | 0
Damstede Lyceum | Rode Kruisstraat 83 | Warmtedistributie | Circulatiepomp CV Aanvoer LBK LJC | Wilo | Top-S25/7 | DN25 | 2010 | 2e verdieping | 1 | st | 0
Damstede Lyceum | Rode Kruisstraat 83 | Warmtedistributie | Circulatiepomp CV Aanvoer Radiatoren Administratie | Grundfos | Magna1 32-80 F 220 | DN32 | 2023 | 2e verdieping | 1 | st | 0
Damstede Lyceum | Rode Kruisstraat 83 | Warmtedistributie | Circulatiepomp CV Aanvoer Radiatoren Noord | Grundfos | MAgna1 40-120 F 250 | DN40 | 2023 | 2e verdieping | 1 | st | 0
Damstede Lyceum | Rode Kruisstraat 83 | Warmtedistributie | Circulatiepomp CV Aanvoer Radiatoren Zuid | Biral | Modula 80-12 360 RED |  | 2018 | 2e verdieping | 1 | st | 0
Damstede Lyceum | Rode Kruisstraat 83 | Warmtedistributie | Circulatiepomp CV Aanvoer Gymzaal & Aula | Biral | Modula 65-8 340 RED |  | 2017 | 2e verdieping | 1 | st | 0
Damstede Lyceum | Rode Kruisstraat 83 | Warmtedistributie | Circulatiepomp CV Aanvoer Radiatoren Mediatheek & LJC | Wilo | Stratos 50/1-8 | DN50 | 2013 | 2e verdieping | 1 | st | 0
Damstede Lyceum | Rode Kruisstraat 83 | Warmtedistributie | Driewegmengklep CV Aanvoer Radiatoren Zuid | Siemens | SAX61 | DN40 | 2023 | 2e verdieping | 1 | st | 0
Damstede Lyceum | Rode Kruisstraat 83 | Warmtedistributie | Driewegmengklep CV Aanvoer Radiatoren Noord | Siemens | SAX61 | DN40 | 2023 | 2e verdieping | 1 | st | 0
Damstede Lyceum | Rode Kruisstraat 83 | Warmtedistributie | Driewegmengklep CV Aanvoer Gymzaal & Aula | Siemens | SAX61 | DN40 | 2023 | 2e verdieping | 1 | st | 0
Damstede Lyceum | Rode Kruisstraat 83 | Warmtedistributie | Driewegmengklep CV Aanvoer Radiatoren Administratie | Siemens | SAS61 | DN32 | 2023 | 2e verdieping | 1 | st | 0
Damstede Lyceum | Rode Kruisstraat 83 | Warmtedistributie | Driewegmengklep CV Aanvoer Mediatheek & LJC | Siemens | SAX61 | DN40 | 2023 | 2e verdieping | 1 | st | 0
Damstede Lyceum | Rode Kruisstraat 83 | Warmtedistributie | Verdeler-/ verzamelaar CV groepen | Onbekend |  | 2 groepen | 2009 | 2e verdieping | 1 | st | 0
Damstede Lyceum | Rode Kruisstraat 83 | Warmtedistributie | Verdeler-/ verzamelaar CV groepen | Onbekend |  | 4 groepen | 2009 | 2e verdieping | 1 | st | 0
Damstede Lyceum | Rode Kruisstraat 83 | Warmtedistributie | Ledenradiatoren | Onbekend |  |  | 1984 | Begane grond | 2 | st | 0
Damstede Lyceum | Rode Kruisstraat 83 | Warmtedistributie | Paneelradiatoren | Diversen |  |  | 2016 | Begane grond | 8 | st | 0
Damstede Lyceum | Rode Kruisstraat 83 | Warmtedistributie | Paneelradiatoren | Diversen |  |  | 1984 | Algemeen | 179 | st | 0
Damstede Lyceum | Rode Kruisstraat 83 | Warmtedistributie | Heater (indirect gestookt) | Winterwarm | 235 | 32,2 kW | 2014 | Begane grond | 1 | st | 0
Damstede Lyceum | Rode Kruisstraat 83 | Warmtedistributie | Luchtgordijn indirect verwarmd | Flowair |  | Entree | 2017 | Begane grond | 1 | st | 0
Damstede Lyceum | Rode Kruisstraat 83 | Warmtedistributie | Deelstroomfilter | Hesuma Water |  |  | 2020 | 2e verdieping | 1 | st | 0
Damstede Lyceum | Rode Kruisstraat 83 | Luchtbehandeling | Luchtreiniger | Toxozon | Cyrox |  | 2020 | Begane grond | 2 | st | 0
Damstede Lyceum | Rode Kruisstraat 83 | Luchtbehandeling | Afzuiging soldeerstation | Debeuk |  |  | 2014 | Begane grond | 1 | st | 0
Damstede Lyceum | Rode Kruisstraat 83 | Luchtbehandeling | Buisventilator | S&P |  |  | 2014 | Begane grond | 1 | st | 0
Damstede Lyceum | Rode Kruisstraat 83 | Luchtbehandeling | Raamventilator | Vent-Axia |  |  | 2000 | Begane grond | 1 | st | 0
Damstede Lyceum | Rode Kruisstraat 83 | Luchtbehandeling | Dakkap | Holland Heating | QAV 303 |  | 2004 | Dak | 1 | st | 0
Damstede Lyceum | Rode Kruisstraat 83 | Luchtbehandeling | Dakventilator | Carrier | REF-H-315-6 | 0,1 m3/s | 2004 | Dak | 1 | st | 0
Damstede Lyceum | Rode Kruisstraat 83 | Luchtbehandeling | Dakventilator Toilet Groep Hal | Holland Heating | D-CDV 122 | 0,28 m3/s | 1984 | Dak | 1 | st | 0
Damstede Lyceum | Rode Kruisstraat 83 | Luchtbehandeling | Dakventilator | Holland Heating | D-CDV 122 | 0,28 m3/s | 1984 | Dak | 1 | st | 0
Damstede Lyceum | Rode Kruisstraat 83 | Luchtbehandeling | Dakventilator Natuurkunde Praktijk | Holland Heating | D-CDV 122 | 0,28 m3/s | 1984 | Dak | 1 | st | 0
Damstede Lyceum | Rode Kruisstraat 83 | Luchtbehandeling | Dakventilator Toilet Groep Docenten | Holland Heating | D-CDV 122 | 0,28 m3/s | 1984 | Dak | 1 | st | 0
Damstede Lyceum | Rode Kruisstraat 83 | Luchtbehandeling | Dakventilator | Rosenberg | DV 225-2E | 775 m3/h | 2005 | Dak | 1 | st | 0
Damstede Lyceum | Rode Kruisstraat 83 | Luchtbehandeling | Dakventilator Toilet groep Zuid | Holland Heating | D-CDV 122 | 0,28 m3/s | 1984 | Dak | 1 | st | 0
Damstede Lyceum | Rode Kruisstraat 83 | Luchtbehandeling | Dakventilator | Holland Heating | D-CDV 122 | 0,28 m3/s | 1984 | Dak | 1 | st | 0
Damstede Lyceum | Rode Kruisstraat 83 | Luchtbehandeling | Dakventilator Biologie Praktijk | Holland Heating | D-CDV 122 | 0,28 m3/s | 1984 | Dak | 1 | st | 0
Damstede Lyceum | Rode Kruisstraat 83 | Luchtbehandeling | Dakventilator | Carrier | REF-H-450-4/7 | 0,1 m3/s | 2004 | Dak | 1 | st | 0
Damstede Lyceum | Rode Kruisstraat 83 | Luchtbehandeling | Dakventilator Douche ruimte | Holland Heating | D-CDV 122 | 0,28 m3/s | 1984 | Dak | 1 | st | 0
Damstede Lyceum | Rode Kruisstraat 83 | Luchtbehandeling | Dakventilator 3 | Zehnder | VDA 200/6 EC+ WST | 940 min-1 | 2009 | Dak | 1 | st | 0
Damstede Lyceum | Rode Kruisstraat 83 | Luchtbehandeling | Dakventilator Scheikunde Praktijk 1 | Zehnder | MX 110D + WS | 1810 1/min | 2019 | Dak | 1 | st | 0
Damstede Lyceum | Rode Kruisstraat 83 | Luchtbehandeling | Dakventilator | Zehnder | VDA 200/6 EC+ WST | 940 min-1 | 2009 | Dak | 1 | st | 0
Damstede Lyceum | Rode Kruisstraat 83 | Luchtbehandeling | Dakventilator | Zehnder | VDA 355/6 D+WS | 860 min-1 | 2014 | Dak | 1 | st | 0
Damstede Lyceum | Rode Kruisstraat 83 | Luchtbehandeling | Dakventilator 0,3 - 0,7 m3/s | Zehnder | VDA 225/6 D+ WS |  | 2013 | Dak | 1 | st | 0
Damstede Lyceum | Rode Kruisstraat 83 | Luchtbehandeling | Dakventilator Scheikunde Praktijk | Zehnder | MX 110D + WS | 1810 1/min | 2019 | Dak | 1 | st | 0
Damstede Lyceum | Rode Kruisstraat 83 | Luchtbehandeling | Dakventilator 1 | Zehnder | VDA 200/6 EC+ WST | 940 min-1 | 2009 | Dak | 1 | st | 0
Damstede Lyceum | Rode Kruisstraat 83 | Luchtbehandeling | Dakventilator 0,3 - 0,7 m3/s | Gebhardt | RDA-21 |  | 2010 | Dak | 1 | st | 0
Damstede Lyceum | Rode Kruisstraat 83 | Luchtbehandeling | Dakventilator 0,3 - 0,7 m3/s | Gebhardt | RDA-21 |  | 2010 | Dak | 1 | st | 0
Damstede Lyceum | Rode Kruisstraat 83 | Luchtbehandeling | Dakventilator 0,3 - 0,7 m3/s | Zehnder | VDA 225/6 D+ WS |  | 2004 | Dak | 1 | st | 0
Damstede Lyceum | Rode Kruisstraat 83 | Luchtbehandeling | Dakventilator 0,3 - 0,7 m3/s | Itho | CAS 120/4WWS |  | 2013 | Dak | 1 | st | 0
Damstede Lyceum | Rode Kruisstraat 83 | Luchtbehandeling | Dakventilator 2 | Zehnder | VDA 200/6 EC+ WST | 940 min-1 | 2009 | Dak | 1 | st | 0
Damstede Lyceum | Rode Kruisstraat 83 | Luchtbehandeling | Dakventilator | Gebhardt | RDA-31 |  | 2010 | Dak | 1 | st | 0
Damstede Lyceum | Rode Kruisstraat 83 | Luchtbehandeling | Dakventilator | Gebhardt | RDA-31 |  | 2010 | Dak | 1 | st | 0
Damstede Lyceum | Rode Kruisstraat 83 | Luchtbehandeling | Dakventilator 17 | Gebhardt | RDA-31 |  | 2010 | Dak | 1 | st | 0
Damstede Lyceum | Rode Kruisstraat 83 | Luchtbehandeling | Dakventilator 18 | Gebhardt | RDA-31 |  | 2010 | Dak | 1 | st | 0
Damstede Lyceum | Rode Kruisstraat 83 | Luchtbehandeling | Centrifugaalventilator Zuurkast | Rucon | RV 45-M2500 |  | 2013 | Dak | 1 | st | 0
Damstede Lyceum | Rode Kruisstraat 83 | Luchtbehandeling | Boxventilator | Bergschenhoek | Rovent 6 | 225 m3/h | 2010 | Begane grond | 1 | st | 0
Damstede Lyceum | Rode Kruisstraat 83 | Luchtbehandeling | Ventilatiesysteem CO2 gestuurd met WTW | Airmaster | AM 1000 |  | 2021 | 1e verdieping | 16 | st | 0
Damstede Lyceum | Rode Kruisstraat 83 | Luchtbehandeling | Ventilatiesysteem CO2 gestuurd met WTW | Airmaster | AM 1000 |  | 2021 | Begane grond | 12 | st | 0
Damstede Lyceum | Rode Kruisstraat 83 | Luchtbehandeling | Ventilatiesysteem CO2 gestuurd met WTW | Airmaster | AM 1000 |  | 2021 | 2e verdieping | 10 | st | 0
Damstede Lyceum | Rode Kruisstraat 83 | Luchtbehandeling | WTW-unit | Auerhaan | HRglobal 2000 | 2000 m3/h | 2014 | Dak | 1 | st | 0
Damstede Lyceum | Rode Kruisstraat 83 | Luchtbehandeling | WTW-unit | Auerhaan | HRglobal 2000 | 2000 m3/h | 2014 | Dak | 1 | st | 0
Damstede Lyceum | Rode Kruisstraat 83 | Luchtbehandeling | Luchtbehandelingskast BU T + V (< 1 m3/s) | Ned Air | NKD 7.7 | 0,67 m3/s | 2001 | Dak | 1 | st | 0
Damstede Lyceum | Rode Kruisstraat 83 | Luchtbehandeling | Luchtbehandelingskast BU TA + VKWW (< 1 m3/s) | Ned Air | NKD 8.5/8.5 | 1900 m3/h | 2021 | Dak | 1 | st | 0
Damstede Lyceum | Rode Kruisstraat 83 | Luchtbehandeling | Luchtbehandelingskast BU TA + VKWW (< 1 m3/s) | Ned Air | NKD 8.5/8.5 | 1900 m3/h | 2021 | Dak | 1 | st | 0
Damstede Lyceum | Rode Kruisstraat 83 | Luchtbehandeling | Luchtbehandelingskast BU TA + VKWW (1-2 m3/s) | Rosenberg | Libertry 1025 DV | 6000 m3/h | 2020 | Dak | 1 | st | 0
Damstede Lyceum | Rode Kruisstraat 83 | Luchtbehandeling | Luchtroosters | Diversen | Diversen |  | 2021 | Gevel | 48 | st | 0
Damstede Lyceum | Rode Kruisstraat 83 | Luchtbehandeling | Luchtroosters | Diversen | Diversen |  | 2000 | Algemeen | 79 | st | 0
Damstede Lyceum | Rode Kruisstraat 83 | Regeling klimaat en sanitair | Regelkast RK-01 | Eldon |  |  | 2015 | 2e verdieping | 1 | st | 0
Damstede Lyceum | Rode Kruisstraat 83 | Regeling klimaat en sanitair | Regelkast RK-04 | Rittal | AE 1058500 |  | 2015 | Begane grond | 1 | st | 0
Damstede Lyceum | Rode Kruisstraat 83 | Regeling klimaat en sanitair | Regeling RK-04 | Priva | Blue ID |  | 2023 | Begane grond | 1 | st | 0
Damstede Lyceum | Rode Kruisstraat 83 | Regeling klimaat en sanitair | Regeling RK-01 | Priva | Blue ID | 84 I/O | 2022 | 2e verdieping | 1 | st | 0
Damstede Lyceum | Rode Kruisstraat 83 | Beveiliging | Brandklep | Onbekend |  |  | 2015 | Algemeen | 1 | st | 0
Totaal exclusief BTW | [10 empty] | 0

## College Zuyd (Rusten 438
Gebouw | Adres | Hoofdgroep | Element | Fabricaat | Type | Capaciteit | Bouwjaar | Locatie | Hoeveelheid | Eenheid | Prijs
College Zuyd | Rustenburgerstraat 438 | Warmteopwekking | Ketel gasgestookt Ketel 2 | Remeha | Quinta PRO 65 | 61 kW | 2013 | 4e verdieping | 1 | st | 0
College Zuyd | Rustenburgerstraat 438 | Warmteopwekking | Ketel gasgestookt Ketel 1 | Remeha | Quinta PRO 65 | 61 kW | 2013 | 4e verdieping | 1 | st | 0
College Zuyd | Rustenburgerstraat 438 | Water | Watermeter | Itron |  |  | 2012 | Begane grond | 1 | st | 0
College Zuyd | Rustenburgerstraat 438 | Water | Keerklep | Onbekend | Diverse |  | 2012 | Algemeen | 1 | pst | 0
College Zuyd | Rustenburgerstraat 438 | Water | Waterleiding koper |  |  |  | 2012 | Algemeen | 1 | pst | 0
College Zuyd | Rustenburgerstraat 438 | Water | Hydrofoor 2 pompen | Duijvelaar | CUBE DPVME6/3B | 2 pompen | 2013 | Tussenverdieping | 1 | st | 0
College Zuyd | Rustenburgerstraat 438 | Water | Tapwaterpomp < DN 40 mm | Grundfos | Alpha2 25-60 N 180 |  | 2012 | 4e verdieping | 1 | st | 0
College Zuyd | Rustenburgerstraat 438 | Water | Boiler direct gestookt industrieel < 250 liter | AOSmith | TWI 35-130 N | 129 Liter | 2018 | 4e verdieping | 1 | st | 0
College Zuyd | Rustenburgerstraat 438 | Gassen | Gasmeter | Itron | ACD | G10 | 2012 | Gashok | 1 | st | 0
College Zuyd | Rustenburgerstraat 438 | Gassen | Brandstofleiding (gas) stookinstallatie |  | Staal+Koper |  | 2012 | Algemeen | 20 | m1 | 0
College Zuyd | Rustenburgerstraat 438 | Koudeopwekking | Split-Systeem gecombineerd Wand 3,5 - 5 kW | Toshiba | RAS-10N3AV2-E1 | 4,18 kW | 2016 | Dak | 1 | st | 0
College Zuyd | Rustenburgerstraat 438 | Warmtedistributie | Expansievat 110 ltr | Flamco | Flexcon | 110 Liter | 2013 | 4e verdieping | 1 | st | 0
College Zuyd | Rustenburgerstraat 438 | Warmtedistributie | Circulatiepomp ketel 1 | Grundfos | Alpha2 25-80 130 |  | 2022 | 4e verdieping | 1 | st | 0
College Zuyd | Rustenburgerstraat 438 | Warmtedistributie | Circulatiepomp Aanvoer BG en 1e verdieping | Grundfos | Magna 25-60 180 |  | 2012 | 4e verdieping | 1 | st | 0
College Zuyd | Rustenburgerstraat 438 | Warmtedistributie | Circulatiepomp ketel 2 | Grundfos | Ups 25-70 130 |  | 2012 | 4e verdieping | 1 | st | 0
College Zuyd | Rustenburgerstraat 438 | Warmtedistributie | Circulatiepomp Aanvoer 2e en 3e verdieping | Grundfos | Magna 25-60 180 |  | 2012 | 4e verdieping | 1 | st | 0
College Zuyd | Rustenburgerstraat 438 | Warmtedistributie | Driewegmengklep Aanvoer 2e en 3e verdieping | Siemens | Acvatix SQS65 | DN25 | 2013 | 4e verdieping | 1 | st | 0
College Zuyd | Rustenburgerstraat 438 | Warmtedistributie | Driewegmengklep Aanvoer BG en 1e verdieping | Siemens | Acvatix SQS65 | DN25 | 2013 | 4e verdieping | 1 | st | 0
College Zuyd | Rustenburgerstraat 438 | Warmtedistributie | Verdeler-/ verzamelaar CV groepen | Onbekend | Dikwandig staal |  | 2012 | 4e verdieping | 1 | st | 0
College Zuyd | Rustenburgerstraat 438 | Warmtedistributie | Paneelradiatoren | Diversen |  |  | 2013 | Algemeen | 86 | st | 0
College Zuyd | Rustenburgerstraat 438 | Warmtedistributie | Convectoren | Onbekend |  |  | 2013 | 2e verdieping | 16 | st | 0
College Zuyd | Rustenburgerstraat 438 | Luchtbehandeling | Dakventilator 0,3 - 0,7 m3/s | Trox | DRV 224/35-4 | 1520 m3/h | 2012 | Dak | 1 | st | 0
College Zuyd | Rustenburgerstraat 438 | Luchtbehandeling | Luchtbehandelingskast met warmteterugwinning | Geahappel | COM4plus CL50IVVV | 9200 m3/h | 2012 | 4e verdieping | 1 | st | 0
College Zuyd | Rustenburgerstraat 438 | Luchtbehandeling | Luchtroosters | Diversen | Diversen |  | 2013 | Algemeen | 75 | st | 0
College Zuyd | Rustenburgerstraat 438 | Regeling klimaat en sanitair | Regelkast RK01-OS1 | Eldon | MAD1001030R5 |  | 2012 | 4e verdieping | 1 | st | 0
College Zuyd | Rustenburgerstraat 438 | Regeling klimaat en sanitair | Regeling RK01-OS1 | Priva | Compri HX | 60 I/O | 2012 | 4e verdieping | 1 | st | 0
College Zuyd | Rustenburgerstraat 438 | Beveiliging | Brandklep | Rf-Technologies |  |  | 2012 | 4e verdieping | 6 | st | 0
Totaal exclusief BTW | [10 empty] | 0

## Cygnus Gymnasium
Gebouw | Adres | Hoofdgroep | Element | Fabricaat | Type | Capaciteit | Bouwjaar | Locatie | Hoeveelheid | Eenheid | Prijs
Cygnus Gymnasium | Vrolikstraat 8 | Warmteopwekking | Ribbenbuiskachel | Sinus | WDH 1500 | 1500 W | 2001 | Kelder | 1 | st | 0
Cygnus Gymnasium | Vrolikstraat 8 | Warmteopwekking | Ketel gasgestookt HR Ketel 6 | Eco Heating Systems | Ambassador 180 | 160 kW | 2012 | Dak | 1 | st | 0
Cygnus Gymnasium | Vrolikstraat 8 | Warmteopwekking | Ketel gasgestookt HR Ketel 1 | Eco Heating Systems | Ambassador 180 | 160 kW | 2012 | Dak | 1 | st | 0
Cygnus Gymnasium | Vrolikstraat 8 | Warmteopwekking | Ketel gasgestookt HR Ketel 2 | Eco Heating Systems | Ambassador 180 | 160 kW | 2012 | Dak | 1 | st | 0
Cygnus Gymnasium | Vrolikstraat 8 | Warmteopwekking | Ketel gasgestookt HR Ketel 3 | Eco Heating Systems | Ambassador 180 | 160 kW | 2012 | Dak | 1 | st | 0
Cygnus Gymnasium | Vrolikstraat 8 | Warmteopwekking | Ketel gasgestookt HR Ketel 4 | Eco Heating Systems | Ambassador 180 | 160 kW | 2012 | Dak | 1 | st | 0
Cygnus Gymnasium | Vrolikstraat 8 | Warmteopwekking | Ketel gasgestookt HR Ketel 5 | Eco Heating Systems | Ambassador 180 | 160 kW | 2012 | Dak | 1 | st | 0
Cygnus Gymnasium | Vrolikstraat 8 | Warmteopwekking | Rookgasafvoer | Onbekend | RVS |  | 2012 | Dak | 6 | st | 0
Cygnus Gymnasium | Vrolikstraat 8 | Afvoeren | Dompelpomp | Onbekend |  |  | 2012 | Kelder | 1 | st | 0
Cygnus Gymnasium | Vrolikstraat 8 | Afvoeren | Gips- en bezinkselafscheider | Onbekend |  |  | 2012 | 4e verdieping | 1 | st | 0
Cygnus Gymnasium | Vrolikstraat 8 | Afvoeren | Gips- en bezinkselafscheider | Onbekend |  |  | 2012 | 2e verdieping | 1 | st | 0
Cygnus Gymnasium | Vrolikstraat 8 | Afvoeren | Vuilwaterpomp 12817911 | Duijvelaar |  |  | 2012 | Kelder | 1 | st | 0
Cygnus Gymnasium | Vrolikstraat 8 | Afvoeren | Vuilwaterpomp | SFA | V35 |  | 2012 | Kelder | 2 | st | 0
Cygnus Gymnasium | Vrolikstraat 8 | Water | Watermeter | Itron | Flowstar |  | 2023 | Kelder | 1 | st | 0
Cygnus Gymnasium | Vrolikstraat 8 | Water | Keerklep | Diversen | Diversen |  | 2012 | Algemeen | 1 | pst | 0
Cygnus Gymnasium | Vrolikstraat 8 | Water | Waterleiding koper |  |  |  | 2012 | Algemeen | 1 | pst | 0
Cygnus Gymnasium | Vrolikstraat 8 | Water | Hydrofoor 3 pompen | Duijvelaar | DKVO 730 | 3 pompen | 2012 | Kelder | 1 | st | 0
Cygnus Gymnasium | Vrolikstraat 8 | Water | Tapwaterpomp | Wilo | Stratos-Z 25/1-8 |  | 2019 | Dak | 1 | st | 0
Cygnus Gymnasium | Vrolikstraat 8 | Water | Boiler direct gestookt industrieel > 450 liter | AOSmith | BFC 100 | 480 Liter | 2019 | Dak | 1 | st | 0
Cygnus Gymnasium | Vrolikstraat 8 | Water | Boiler elektrisch 15 liter | Itho daalderop | Close-in | 15 Liter | 2014 | 4e verdieping | 1 | st | 0
Cygnus Gymnasium | Vrolikstraat 8 | Water | Boiler elektrisch 50 liter | Inventum | EDR 51 | 50 Liter | 2011 | Begane grond | 1 | st | 0
Cygnus Gymnasium | Vrolikstraat 8 | Gassen | Gasmeter | Elster | Encoder S1D | G160 | 2013 | Kelder | 1 | st | 0
Cygnus Gymnasium | Vrolikstraat 8 | Gassen | Brandstofleiding (gas) stookinstallatie |  | Staal |  | 2012 | Algemeen | 40 | m1 | 0
Cygnus Gymnasium | Vrolikstraat 8 | Koudeopwekking | Split-Systeem binnendeel Plafond 3,5 - 5 kW | Mitsubishi | PCFY-P40VKM-E | 5 kW | 2015 | 3e verdieping | 4 | st | 0
Cygnus Gymnasium | Vrolikstraat 8 | Koudeopwekking | Split-Systeem binnendeel Plafond 3,5 - 5 kW | Mitsubishi | PCFY-P40VKM-E | 5 kW | 2015 | 2e verdieping | 4 | st | 0
Cygnus Gymnasium | Vrolikstraat 8 | Koudeopwekking | Split-Systeem gecombineerd Plafond 3,5 - 5 kW | Mitsubishi | SUZ-M50VA | 5 kW | 2023 | Dak | 1 | st | 0
Cygnus Gymnasium | Vrolikstraat 8 | Koudeopwekking | Koelmachine Aqua Snap | Carrier | 30AWH012HB | 12 kW | 2016 | Kelder | 1 | st | 0
Cygnus Gymnasium | Vrolikstraat 8 | Koudeopwekking | Koelmachine VRF | Mitsubishi | PUHY-P400YKB-A1 | 45 kW | 2015 | Dak | 1 | st | 0
Cygnus Gymnasium | Vrolikstraat 8 | Warmtedistributie | Expansievat 18 ltr | Flamco | Flexcon | 18 Liter | 2022 | Dak | 6 | st | 0
Cygnus Gymnasium | Vrolikstraat 8 | Warmtedistributie | Expansievat 18 ltr | Baseflex |  | 18 Liter | 2021 | Kelder | 1 | st | 0
Cygnus Gymnasium | Vrolikstraat 8 | Warmtedistributie | Expansieautomaat 400 ltr | Flamco | Flexcon M-K | 400 Liter | 2012 | Kelder | 1 | st | 0
Cygnus Gymnasium | Vrolikstraat 8 | Warmtedistributie | Circulatiepomp nabij expansieautomaat | Grundfos | 32-90/2 |  | 2012 | Kelder | 1 | st | 0
Cygnus Gymnasium | Vrolikstraat 8 | Warmtedistributie | Circulatiepomp Nakoeler/verwarmer | Wilo |  |  | 2012 | Kelder | 1 | st | 0
Cygnus Gymnasium | Vrolikstraat 8 | Warmtedistributie | Circulatiepomp LBK Kelder | Wilo | TOP-S25/5 |  | 2012 | Kelder | 1 | st | 0
Cygnus Gymnasium | Vrolikstraat 8 | Warmtedistributie | Circulatiepomp Radiatoren Zuid | Wilo | Stratos |  | 2012 | Kelder | 1 | st | 0
Cygnus Gymnasium | Vrolikstraat 8 | Warmtedistributie | Circulatiepomp Radiatoren West | Wilo | Stratos |  | 2012 | Kelder | 1 | st | 0
Cygnus Gymnasium | Vrolikstraat 8 | Warmtedistributie | Circulatiepomp Radiatoren Oost | Wilo | Stratos |  | 2012 | Kelder | 1 | st | 0
Cygnus Gymnasium | Vrolikstraat 8 | Warmtedistributie | Circulatiepomp LBK 4 | Wilo | TOP-S40/4 |  | 2012 | Begane grond | 1 | st | 0
Cygnus Gymnasium | Vrolikstraat 8 | Warmtedistributie | Circulatiepomp Rad. Mediatheek/Gymzaal | Wilo | Stratos 40/1-12 |  | 2011 | Dak | 1 | st | 0
Cygnus Gymnasium | Vrolikstraat 8 | Warmtedistributie | Circulatiepomp LBK Wibaustraat kant | Wilo | TOP-S50/4 |  | 2012 | Dak | 1 | st | 0
Cygnus Gymnasium | Vrolikstraat 8 | Warmtedistributie | Circulatiepomp LBK BG + Kelder LBK Dojo + Fitness | Wilo | Stratos |  | 2012 | Kelder | 1 | st | 0
Cygnus Gymnasium | Vrolikstraat 8 | Warmtedistributie | Circulatiepomp Radiatoren BG en Kelder | Wilo | Stratos |  | 2012 | Kelder | 1 | st | 0
Cygnus Gymnasium | Vrolikstraat 8 | Warmtedistributie | Circulatiepomp LBK Dak | Wilo | Stratos 65/1-12 |  | 2010 | Dak | 1 | st | 0
Cygnus Gymnasium | Vrolikstraat 8 | Warmtedistributie | Circulatiepomp CV Verdeler kelder | Wilo | Top-S65/7 |  | 2010 | Dak | 1 | st | 0
Cygnus Gymnasium | Vrolikstraat 8 | Warmtedistributie | Driewegmengklep LBK Wibaustraat kant | Siemens | SAX61 | DN40 | 2018 | Dak | 1 | st | 0
Cygnus Gymnasium | Vrolikstraat 8 | Warmtedistributie | Driewegmengklep LBK Kelder | Siemens | Acvatix SQS65 | DN25 | 2013 | Kelder | 1 | st | 0
Cygnus Gymnasium | Vrolikstraat 8 | Warmtedistributie | Driewegmengklep LBK 4 | Siemens | Acvatix SQS65 | DN40 | 2013 | Begane grond | 1 | st | 0
Cygnus Gymnasium | Vrolikstraat 8 | Warmtedistributie | Driewegmengklep Radiatoren BG en Kelder | Siemens | Acvatix SQS65 | DN40 | 2013 | Kelder | 1 | st | 0
Cygnus Gymnasium | Vrolikstraat 8 | Warmtedistributie | Driewegmengklep Radiatoren West | Siemens | Acvatix SQS65 | DN40 | 2013 | Kelder | 1 | st | 0
Cygnus Gymnasium | Vrolikstraat 8 | Warmtedistributie | Driewegmengklep Radiatoren Oost | Siemens | Acvatix SQS65 | DN40 | 2013 | Kelder | 1 | st | 0
Cygnus Gymnasium | Vrolikstraat 8 | Warmtedistributie | Driewegmengklep Radiatoren Zuid | Siemens | Acvatix SQS65 | DN32 | 2013 | Kelder | 1 | st | 0
Cygnus Gymnasium | Vrolikstraat 8 | Warmtedistributie | Driewegmengklep Rad. Mediatheek/Gymzaal | Siemens | Acvatix SQS65 | DN40 | 2013 | Dak | 1 | st | 0
Cygnus Gymnasium | Vrolikstraat 8 | Warmtedistributie | Verdeler-/ verzamelaar CV groepen | Onbekend | Dikwandig staal | 4 groepen | 2012 | Dak | 1 | st | 0
Cygnus Gymnasium | Vrolikstraat 8 | Warmtedistributie | Verdeler-/ verzamelaar CV groepen | Onbekend | Dikwandig staal | 6 groepen | 2012 | Kelder | 1 | st | 0
Cygnus Gymnasium | Vrolikstraat 8 | Warmtedistributie | Ledenradiatoren | Onbekend |  |  | 1956 | 4e verdieping | 18 | st | 0
Cygnus Gymnasium | Vrolikstraat 8 | Warmtedistributie | Ledenradiatoren | Onbekend |  |  | 1956 | 1e verdieping | 6 | st | 0
Cygnus Gymnasium | Vrolikstraat 8 | Warmtedistributie | Ledenradiatoren | Onbekend |  |  | 1956 | 3e verdieping | 6 | st | 0
Cygnus Gymnasium | Vrolikstraat 8 | Warmtedistributie | Ledenradiatoren | Onbekend |  |  | 1956 | 2e verdieping | 6 | st | 0
Cygnus Gymnasium | Vrolikstraat 8 | Warmtedistributie | Ledenradiatoren | Onbekend |  |  | 1956 | Kelder | 1 | st | 0
Cygnus Gymnasium | Vrolikstraat 8 | Warmtedistributie | Ledenradiatoren | Onbekend |  |  | 1956 | Begane grond | 43 | st | 0
Cygnus Gymnasium | Vrolikstraat 8 | Warmtedistributie | Paneelradiatoren | Onbekend |  |  | 2012 | 4e verdieping | 19 | st | 0
Cygnus Gymnasium | Vrolikstraat 8 | Warmtedistributie | Paneelradiatoren | Onbekend |  |  | 2012 | Kelder | 28 | st | 0
Cygnus Gymnasium | Vrolikstraat 8 | Warmtedistributie | Paneelradiatoren | Onbekend |  |  | 2012 | 1e verdieping | 32 | st | 0
Cygnus Gymnasium | Vrolikstraat 8 | Warmtedistributie | Paneelradiatoren | Onbekend |  |  | 2012 | 2e verdieping | 31 | st | 0
Cygnus Gymnasium | Vrolikstraat 8 | Warmtedistributie | Paneelradiatoren | Onbekend |  |  | 2012 | 3e verdieping | 31 | st | 0
Cygnus Gymnasium | Vrolikstraat 8 | Warmtedistributie | Paneelradiatoren | Onbekend |  |  | 2012 | Begane grond | 4 | st | 0
Cygnus Gymnasium | Vrolikstraat 8 | Warmtedistributie | Convectoren | Onebekend |  |  | 2012 | 4e verdieping | 11 | st | 0
Cygnus Gymnasium | Vrolikstraat 8 | Warmtedistributie | Warmtewisselaar | Onbekend |  |  | 2012 | Kelder | 1 | st | 0
Cygnus Gymnasium | Vrolikstraat 8 | Warmtedistributie | Lucht- en vuilafscheider | Spirovent |  |  | 2012 | Dak | 1 | st | 0
Cygnus Gymnasium | Vrolikstraat 8 | Luchtbehandeling | Zuurkast ventilator | Hohenloher | 7172 | 716,8 m3/h | 2008 | 3e verdieping | 1 | st | 0
Cygnus Gymnasium | Vrolikstraat 8 | Luchtbehandeling | Zuurkast ventilator | Hohenloher | 07294 | 797,22 m3/h | 2013 | 3e verdieping | 1 | st | 0
Cygnus Gymnasium | Vrolikstraat 8 | Luchtbehandeling | Zuurkast ventilator | Hohenloher | 07294 | 727,72 m3/h | 2013 | 3e verdieping | 1 | st | 0
Cygnus Gymnasium | Vrolikstraat 8 | Luchtbehandeling | Zuurkast ventilator | Hohenloher | 7186 | 696,2 m3/h | 2013 | 3e verdieping | 1 | st | 0
Cygnus Gymnasium | Vrolikstraat 8 | Luchtbehandeling | Zuurkast ventilator | Onbekend |  | 27,2 m3/h | 2013 | 3e verdieping | 1 | st | 0
Cygnus Gymnasium | Vrolikstraat 8 | Luchtbehandeling | Zuurkast ventilator | Onbekend |  | 654 m3/h | 2013 | 3e verdieping | 1 | st | 0
Cygnus Gymnasium | Vrolikstraat 8 | Luchtbehandeling | Dakventilator Soldeertafel | Zehnder | VPM 19/24 | 0,11 m3/s | 2012 | Dak | 1 | st | 0
Cygnus Gymnasium | Vrolikstraat 8 | Luchtbehandeling | Dakventilator 0,3 - 0,7 m3/s | Zehnder | VDA 250/6 D+ WS | 0,52 m3/s | 2012 | Dak | 1 | st | 0
Cygnus Gymnasium | Vrolikstraat 8 | Luchtbehandeling | Dakventilator 0,3 - 0,7 m3/s | Zehnder | VDA 250/6 D+ WS | 0,52 m3/s | 2012 | Dak | 1 | st | 0
Cygnus Gymnasium | Vrolikstraat 8 | Luchtbehandeling | Dakventilator 0,7 - 1,4 m3/s | Zehnder | VDA 280/6 D+ WS | 0,7 m3/s | 2012 | Dak | 1 | st | 0
Cygnus Gymnasium | Vrolikstraat 8 | Luchtbehandeling | Dakventilator 1,4 - 2 m3/s | Zehnder |  |  | 2012 | Dak stookruimte | 1 | st | 0
Cygnus Gymnasium | Vrolikstraat 8 | Luchtbehandeling | Dakventilator Handarbeid | Zehnder | VDA 500/6 D+WS |  | 2012 | Dak | 1 | st | 0
Cygnus Gymnasium | Vrolikstraat 8 | Luchtbehandeling | Dakventilator Fitness | Zehnder | VDA 500/6 D+WS |  | 2013 | Dak | 1 | st | 0
Cygnus Gymnasium | Vrolikstraat 8 | Luchtbehandeling | Dakventilator 1,4 - 2 m3/s | Zehnder | Comforoof MX Manual 320 D | 1,56 m3/s | 2024 | Dak stookruimte | 1 | st | 0
Cygnus Gymnasium | Vrolikstraat 8 | Luchtbehandeling | Dakventilator > 2 m3/s | Systemair | DVS 630DS Sileo+REV 5/7 | 2,55 m3/s | 2024 | Dak | 1 | st | 0
Cygnus Gymnasium | Vrolikstraat 8 | Luchtbehandeling | Centrifugaalventilator | Colasit | CMVeco 125 | 0,022 m3/s | 2012 | 3e verdieping | 1 | st | 0
Cygnus Gymnasium | Vrolikstraat 8 | Luchtbehandeling | Centrifugaalventilator | Colasit | CMVeco 315 | 0,767 m3/s | 2012 | 3e verdieping | 1 | st | 0
Cygnus Gymnasium | Vrolikstraat 8 | Luchtbehandeling | Box centrifugaalventilator | Systemair |  |  | 2020 | 4e verdieping | 1 | st | 0
Cygnus Gymnasium | Vrolikstraat 8 | Luchtbehandeling | Box centrifugaalventilator | Stork |  |  | 2012 | Kelder | 1 | st | 0
Cygnus Gymnasium | Vrolikstraat 8 | Luchtbehandeling | Nakoeler | VEAB | CWK-H-D 250-3-2.5 |  | 2022 | Begane grond | 1 | st | 0
Cygnus Gymnasium | Vrolikstraat 8 | Luchtbehandeling | Nakoeler/verwarmer | Barcoil-air |  |  | 2012 | Kelder | 1 | st | 0
Cygnus Gymnasium | Vrolikstraat 8 | Luchtbehandeling | Nakoeler/verwarmer | Barcoil-air |  |  | 2012 | Kelder | 1 | st | 0
Cygnus Gymnasium | Vrolikstraat 8 | Luchtbehandeling | Luchtbehandelingskast Kelder ( LBK 5 ) | Alko | AT4 8x8 -Binnenopst. | 0,9 m3/s | 2012 | Kelder | 1 | st | 0
Cygnus Gymnasium | Vrolikstraat 8 | Luchtbehandeling | Luchtbehandelingskast Tussenverdieping ( LBK 4 ) | Alko | AT4 16x16 -Binnenopst. | 3,75 m3/s | 2012 | Begane grond | 1 | st | 0
Cygnus Gymnasium | Vrolikstraat 8 | Luchtbehandeling | Luchtbehandelingskast Vrolikstraat kant | Alko | AT4 28x12 / 28x16- Binnenopst. | 5,55 m3/s | 2012 | Dak | 1 | st | 0
Cygnus Gymnasium | Vrolikstraat 8 | Luchtbehandeling | Luchtbehandelingskast Wibaustraat kant | Alko | AT4 41x12 / 41x16- Binnenopst. | 7,9 m3/s | 2012 | Dak | 1 | st | 0
Cygnus Gymnasium | Vrolikstraat 8 | Luchtbehandeling | Luchtbehandelingskast Gymzaal | Alko | AT4 12x12 -Buitenopst. | 2 m3/s | 2012 | Dak | 1 | st | 0
Cygnus Gymnasium | Vrolikstraat 8 | Luchtbehandeling | Luchtroosters | Diversen | Diversen |  | 2012 | Algemeen | 265 | st | 0
Cygnus Gymnasium | Vrolikstraat 8 | Luchtbehandeling | Luchtroosters | Diversen | Diversen |  | 2012 | Exterieur | 4 | st | 0
Cygnus Gymnasium | Vrolikstraat 8 | Regeling klimaat en sanitair | VAV-regelaars | Trox | Diversen |  | 2012 | Algemeen | 183 | st | 0
Cygnus Gymnasium | Vrolikstraat 8 | Regeling klimaat en sanitair | Frequentieregelaar | ABB |  |  | 2013 | 4e verdieping | 1 | st | 0
Cygnus Gymnasium | Vrolikstraat 8 | Regeling klimaat en sanitair | Frequentieregelaar | ABB |  |  | 2013 | 3e verdieping | 1 | st | 0
Cygnus Gymnasium | Vrolikstraat 8 | Regeling klimaat en sanitair | Frequentieregelaar LBK Kelder ( LBK 5 ) | Danfos | FC-102P1K1T4E55H3 | 1,1 kW | 2013 | Kelder | 1 | st | 0
Cygnus Gymnasium | Vrolikstraat 8 | Regeling klimaat en sanitair | Frequentieregelaar LBK 4 | Danfos | FC-102P4K0T4E55H3 | 4 kW | 2013 | Begane grond | 1 | st | 0
Cygnus Gymnasium | Vrolikstraat 8 | Regeling klimaat en sanitair | Frequentieregelaar LBK Wibaustraat kant | Danfos |  | 11 kW | 2013 | Dak | 2 | st | 0
Cygnus Gymnasium | Vrolikstraat 8 | Regeling klimaat en sanitair | Frequentieregelaar LBK Vrolikstraat kant | Danfos | FC-102P11KT4E55H3G | 11 kW | 2013 | Dak | 2 | st | 0
Cygnus Gymnasium | Vrolikstraat 8 | Regeling klimaat en sanitair | Regelkast 6RK03 | Eldon | MAD1401030R5 |  | 2012 | Dak | 1 | st | 0
Cygnus Gymnasium | Vrolikstraat 8 | Regeling klimaat en sanitair | Regelkast 5RK02 | Eldon | VME20144KR5 |  | 2012 | Dak | 1 | st | 0
Cygnus Gymnasium | Vrolikstraat 8 | Regeling klimaat en sanitair | Regelkast RK-ET | Eldon | VME10083R5 |  | 2012 | 2e verdieping | 1 | st | 0
Cygnus Gymnasium | Vrolikstraat 8 | Regeling klimaat en sanitair | Regelkast 4RK04 | Eldon | VME10083R5 |  | 2012 | 4e verdieping | 1 | st | 0
Cygnus Gymnasium | Vrolikstraat 8 | Regeling klimaat en sanitair | Regelkast -1RK01 | Eldon | VME14123R5 |  | 2012 | Kelder | 1 | st | 0
Cygnus Gymnasium | Vrolikstraat 8 | Regeling klimaat en sanitair | Regeling 4RK04 | BRControls |  | 60 I/O | 2013 | 4e verdieping | 1 | st | 0
Cygnus Gymnasium | Vrolikstraat 8 | Regeling klimaat en sanitair | Regeling 6RK03 | BRControls |  | 52 I/O | 2013 | Dak | 1 | st | 0
Cygnus Gymnasium | Vrolikstraat 8 | Regeling klimaat en sanitair | Regeling RK-ET | BRControls |  | 96 I/O | 2013 | 2e verdieping | 1 | st | 0
Cygnus Gymnasium | Vrolikstraat 8 | Regeling klimaat en sanitair | Regeling 5RK02 | BRControls |  | 120 I/O | 2013 | Dak | 1 | st | 0
Cygnus Gymnasium | Vrolikstraat 8 | Regeling klimaat en sanitair | Regeling -1RK01 | BRControls |  | 136 I/O | 2013 | Kelder | 1 | st | 0
Cygnus Gymnasium | Vrolikstraat 8 | Beveiliging | Brandklep |  |  |  | 2012 | Algemeen | 78 | st | 0
Cygnus Gymnasium | Vrolikstraat 8 | Beveiliging | Wateroverlastmelder | Wolter & Dros |  |  | 2012 | Dak | 1 | st | 0
Cygnus Gymnasium | Vrolikstraat 8 | Beveiliging | Wateroverlastmelder | Wolter & Dros |  |  | 2012 | 2e verdieping | 1 | st | 0
Cygnus Gymnasium | Vrolikstraat 8 | Vaste sanitairvoorzieningen | Douches spoelsysteem | De Melker Sanitair |  |  | 2012 | Kelder | 1 | st | 0
Totaal exclusief BTW | [10 empty] | 0

## Blaise Pascal College Gymzaal
Gebouw | Adres | Hoofdgroep | Element | Fabricaat | Type | Capaciteit | Bouwjaar | Locatie | Hoeveelheid | Eenheid | Prijs
Blaise Pascal College Gymzaal | Zuiderzee 2 | Warmteopwekking | Ketel gasgestookt HR 40 - 65 KW | Nefit | 9000i | 50 kW | 2022 | Ketelhuis | 1 | st | 0
Blaise Pascal College Gymzaal | Zuiderzee 2 | Warmteopwekking | Rookgasafvoer 80/80 | Burgerhout | 127/80 |  | 2022 | Ketelhuis | 2 | st | 0
Blaise Pascal College Gymzaal | Zuiderzee 2 | Water | Watermeter | Onbekend |  |  | 2003 | Begane grond | 1 | st | 0
Blaise Pascal College Gymzaal | Zuiderzee 2 | Water | Keerklep | Onbekend | Diverse |  | 2012 | Algemeen | 1 | pst | 0
Blaise Pascal College Gymzaal | Zuiderzee 2 | Water | Waterleiding koper |  |  |  | 2012 | Algemeen | 1 | pst | 0
Blaise Pascal College Gymzaal | Zuiderzee 2 | Water | Boiler indirect gestookt 120 liter | Nefit | 9000i | 120 liter/40 kW | 2022 | Ketelhuis | 1 | st | 0
Blaise Pascal College Gymzaal | Zuiderzee 2 | Gassen | Gasmeter | Schlumberger | G16 | 25m3/h | 1999 | Gashok | 1 | st | 0
Blaise Pascal College Gymzaal | Zuiderzee 2 | Warmtedistributie | Expansievat 18 ltr | Flexvat |  | 18 liter/1 bar | 2022 | Ketelhuis | 1 | st | 0
Blaise Pascal College Gymzaal | Zuiderzee 2 | Warmtedistributie | Circulatiepomp enkel DN 20 | Grundfos | UPS 20-40 130 |  | 2012 | Ketelhuis | 1 | st | 0
Blaise Pascal College Gymzaal | Zuiderzee 2 | Warmtedistributie | Circulatiepomp enkel DN 25 | Grundfos | UPS 25-80 180 |  | 2011 | Ketelhuis | 1 | st | 0
Blaise Pascal College Gymzaal | Zuiderzee 2 | Warmtedistributie | Paneelradiatoren | Diversen |  |  | 2013 | Algemeen | 4 | st | 0
Blaise Pascal College Gymzaal | Zuiderzee 2 | Warmtedistributie | Stralingspanelen | Onbekend |  |  | 2012 | Begane grond | 30 | m1 | 0
Blaise Pascal College Gymzaal | Zuiderzee 2 | Luchtbehandeling | Dakventilator 0,7 - 1,4 m3/s | Itho | Cas 3.2 | 0.99 m3/s | 2007 | Dak | 1 | st | 0
Blaise Pascal College Gymzaal | Zuiderzee 2 | Luchtbehandeling | Luchtroosters | Onbekend |  |  | 2012 | Algemeen | 17 | st | 0
Blaise Pascal College Gymzaal | Zuiderzee 2 | Vaste sanitairvoorzieningen | Douches spoelsysteem | De Melkert Sanitair |  |  | 2012 | Begane grond | 2 | st | 0
Totaal exclusief BTW | [10 empty] | 0

## College De Meer (Lavoisierstraa
Gebouw | Adres | Hoofdgroep | Element | Fabricaat | Type | Capaciteit | Bouwjaar | Locatie | Hoeveelheid | Eenheid | Prijs
College de Meer | Lavoisierstraat 2 | Warmteopwekking | Ketel gasgestookt Ketel 4 | Remeha | Quinta ACE 90 | 84,2 kW | 2023 | 1e verdieping | 1 | st | 0
College de Meer | Lavoisierstraat 2 | Warmteopwekking | Ketel gasgestookt Ketel 1 | Remeha | Quinta ACE 90 | 84,2 kW | 2023 | 1e verdieping | 1 | st | 0
College de Meer | Lavoisierstraat 2 | Warmteopwekking | Ketel gasgestookt Ketel 2 | Remeha | Quinta ACE 90 | 84,2 kW | 2023 | 1e verdieping | 1 | st | 0
College de Meer | Lavoisierstraat 2 | Warmteopwekking | Ketel gasgestookt Ketel 3 | Remeha | Quinta ACE 90 | 84,2 kW | 2023 | 1e verdieping | 1 | st | 0
College de Meer | Lavoisierstraat 2 | Warmteopwekking | Rookgasafvoer | Diversen |  |  | 2023 | 1e verdieping | 4 | st | 0
College de Meer | Lavoisierstraat 2 | Afvoeren | Vuilwaterpomp | Homa | RW2 C2 K108-4 NW80 |  | 2024 | Kelder | 1 | st | 0
College de Meer | Lavoisierstraat 2 | Water | Watermeter | Actaris |  |  | 2007 | Kelder | 1 | st | 0
College de Meer | Lavoisierstraat 2 | Water | Keerkleppen |  |  |  | 2007 | Algemeen | 1 | pst | 0
College de Meer | Lavoisierstraat 2 | Water | Waterleiding koper |  |  |  | 2010 | Algemeen | 1 | pst | 0
College de Meer | Lavoisierstraat 2 | Water | Hydrofoor 1 pomp | DP Pumps | FU 1 DPVE6/2B | 1 pomp | 2021 | Kelder | 1 | st | 0
College de Meer | Lavoisierstraat 2 | Water | Tapwaterpomp | Grundfos | Alpha2 E |  | 2023 | 1e verdieping | 1 | st | 0
College de Meer | Lavoisierstraat 2 | Water | Boiler elektrisch 10 liter | Inventum | Q10 | 10 Liter | 2023 | Begane grond | 1 | st | 0
College de Meer | Lavoisierstraat 2 | Water | Boiler indirect gestookt 500 liter | Nibe | PUB DS2 500 | 490 Liter | 2023 | 1e verdieping | 1 | st | 0
College de Meer | Lavoisierstraat 2 | Gassen | Gasmeter | Actaris | G 65 |  | 2009 | Gashok | 1 | st | 0
College de Meer | Lavoisierstraat 2 | Gassen | Brandstofleiding (gas) stookinstallatie |  | Staal |  | 2009 | Algemeen | 30 | m1 | 0
College de Meer | Lavoisierstraat 2 | Koudeopwekking | Split-Systeem | Mitsubishi | MUZ-GA60VA | 6 kW | 2008 | Dak | 1 | st | 0
College de Meer | Lavoisierstraat 2 | Koudeopwekking | Multisplit-Systeem buitendeel | Mitsubishi | PUY-P200 YGMA |  | 2007 | Dak | 1 | st | 0
College de Meer | Lavoisierstraat 2 | Koudeopwekking | Multisplit-Systeem buitendeel | Mitsubishi | PUY-P300 YGMA |  | 2007 | Dak | 1 | st | 0
College de Meer | Lavoisierstraat 2 | Warmtedistributie | Expansievat Twin coil LBK Gymzaal | Onbekend |  | 8 Liter | 2007 | Dak | 1 | st | 0
College de Meer | Lavoisierstraat 2 | Warmtedistributie | Expansievat Twin coil LBK School Rechts | Onbekend |  | 8 Liter | 2007 | Dak | 1 | st | 0
College de Meer | Lavoisierstraat 2 | Warmtedistributie | Expansievat 18 ltr | Flamco | Flexcon | 18 Liter | 2023 | 1e verdieping | 4 | st | 0
College de Meer | Lavoisierstraat 2 | Warmtedistributie | Expansievat 140 ltr | Flamco | Flexcon | 140 Liter | 2007 | 1e verdieping | 1 | st | 0
College de Meer | Lavoisierstraat 2 | Warmtedistributie | Circulatiepomp Aanvoer Groep LBK | Grundfos | Magna3 32-60 F 220 |  | 2023 | 1e verdieping | 1 | st | 0
College de Meer | Lavoisierstraat 2 | Warmtedistributie | Circulatiepomp Groep Radiatoren Beg en BG | Grundfos | Magna3 32-100 F 220 |  | 2023 | 1e verdieping | 1 | st | 0
College de Meer | Lavoisierstraat 2 | Warmtedistributie | Circulatiepomp Groep Rad Gymzaal | Grundfos | Alpha2 E |  | 2023 | 1e verdieping | 1 | st | 0
College de Meer | Lavoisierstraat 2 | Warmtedistributie | Circulatiepomp Ketel 4 | Wilo | Para MAXO 25-130-10-F21 |  | 2023 | 1e verdieping | 1 | st | 0
College de Meer | Lavoisierstraat 2 | Warmtedistributie | Circulatiepomp Twin coil LBK School Links | Grundfos | UPS Magna 32-120 F |  | 2007 | Dak | 1 | st | 0
College de Meer | Lavoisierstraat 2 | Warmtedistributie | Circulatiepomp LBK Gymzaal | Grundfos | UPS 20-40 130 |  | 2007 | Dak | 1 | st | 0
College de Meer | Lavoisierstraat 2 | Warmtedistributie | Circulatiepomp Twin coil LBK School Rechts | Grundfos | UPS Magna 32-100 F220 |  | 2007 | Dak | 1 | st | 0
College de Meer | Lavoisierstraat 2 | Warmtedistributie | Circulatiepomp LBK School Links | Grundfos | Magna1 25-60 180 |  | 2020 | Dak | 1 | st | 0
College de Meer | Lavoisierstraat 2 | Warmtedistributie | Circulatiepomp Ketel 1 | Wilo | Para MAXO 25-130-10-F21 |  | 2023 | 1e verdieping | 1 | st | 0
College de Meer | Lavoisierstraat 2 | Warmtedistributie | Circulatiepomp Ketel 2 | Wilo | Para MAXO 25-130-10-F21 |  | 2023 | 1e verdieping | 1 | st | 0
College de Meer | Lavoisierstraat 2 | Warmtedistributie | Circulatiepomp Ketel 3 | Wilo | Para MAXO 25-130-10-F21 |  | 2023 | 1e verdieping | 1 | st | 0
College de Meer | Lavoisierstraat 2 | Warmtedistributie | Circulatiepomp LBK School Rechts | Grundfos | UPS 25-55 180 |  | 2007 | Dak | 1 | st | 0
College de Meer | Lavoisierstraat 2 | Warmtedistributie | Circulatiepomp Twin coil LBK Gymzaal | Grundfos | UPS Magna 32-100 180 |  | 2007 | Dak | 1 | st | 0
College de Meer | Lavoisierstraat 2 | Warmtedistributie | Driewegmengklep Groep Rad Gymzaal | Siemens | SAS61 | DN25 | 2020 | 1e verdieping | 1 | st | 0
College de Meer | Lavoisierstraat 2 | Warmtedistributie | Driewegmengklep Groep Radiatoren Beg en BG | Siemens | SQX65 | DN50 | 2007 | 1e verdieping | 1 | st | 0
College de Meer | Lavoisierstraat 2 | Warmtedistributie | Driewegmengklep Casacade Opstelling | Belimo | NRDVX24-SR-T-SI | DN25 | 2023 | 1e verdieping | 1 | st | 0
College de Meer | Lavoisierstraat 2 | Warmtedistributie | Driewegmengklep LBK School Rechts | Siemens | SQS65 | DN25 | 2007 | Dak | 1 | st | 0
College de Meer | Lavoisierstraat 2 | Warmtedistributie | Driewegmengklep LBK School Links | Siemens | SAS61 | DN25 | 2020 | Dak | 1 | st | 0
College de Meer | Lavoisierstraat 2 | Warmtedistributie | Driewegmengklep LBK Gymzaal | Siemens | SAS61 | DN25 | 2020 | Dak | 1 | st | 0
College de Meer | Lavoisierstraat 2 | Warmtedistributie | Verdeler-/ verzamelaar CV groepen | Onbekend |  |  | 2007 | 1e verdieping | 1 | st | 0
College de Meer | Lavoisierstraat 2 | Warmtedistributie | Paneelradiatoren | Onbekend |  |  | 2007 | Algemeen | 111 | st | 0
College de Meer | Lavoisierstraat 2 | Warmtedistributie | Stralingspanelen | Onbekend |  |  | 2007 | Kelder | 30 | m1 | 0
College de Meer | Lavoisierstraat 2 | Luchtbehandeling | Dakventilator | Stork | VDA 225/6EC | 0,32 m3/s | 2007 | Dak | 1 | st | 0
College de Meer | Lavoisierstraat 2 | Luchtbehandeling | Dakventilator 0,7 - 1,4 m3/s | Stork | VDA 280/4 EC+WS | 1 m3/s | 2010 | Dak | 1 | st | 0
College de Meer | Lavoisierstraat 2 | Luchtbehandeling | Centrifugaalventilator | Colasit |  |  | 2007 | Dak | 3 | st | 0
College de Meer | Lavoisierstraat 2 | Luchtbehandeling | Centrifugaalventilator | Hurner Funken |  |  | 2007 | Dak | 1 | st | 0
College de Meer | Lavoisierstraat 2 | Luchtbehandeling | Centrifugaalventilator | Colasit |  |  | 2007 | Dak | 1 | st | 0
College de Meer | Lavoisierstraat 2 | Luchtbehandeling | Buisventilator | S&P |  |  | 2007 | 1e verdieping | 1 | st | 0
College de Meer | Lavoisierstraat 2 | Luchtbehandeling | Luchtbehandelingskast BU T LBK keuken | Gea Happel |  | 1,38 m3/s | 2007 | Dak | 1 | st | 0
College de Meer | Lavoisierstraat 2 | Luchtbehandeling | Luchtbehandelingskast BU TA + VKTC LBK School Links | Gea Happel |  | 3,33 m3/s | 2007 | Dak | 1 | st | 0
College de Meer | Lavoisierstraat 2 | Luchtbehandeling | Luchtbehandelingskast BU TA + VKTC LBK Gymzaal | Gea Happel |  | 5,8 m3/s | 2007 | Dak | 1 | st | 0
College de Meer | Lavoisierstraat 2 | Luchtbehandeling | Luchtbehandelingskast BU TA + VKTC LBK School Rechts | Gea Happel |  | 4,16 m3/s | 2007 | Dak | 1 | st | 0
College de Meer | Lavoisierstraat 2 | Luchtbehandeling | Luchtroosters gymzaal | Onbekend |  |  | 2007 | Kelder | 4 | st | 0
College de Meer | Lavoisierstraat 2 | Luchtbehandeling | Luchtroosters IT | Diversen |  |  | 2007 | Algemeen | 28 | st | 0
College de Meer | Lavoisierstraat 2 | Luchtbehandeling | Luchtroosters | Diversen |  |  | 2007 | Algemeen | 128 | st | 0
College de Meer | Lavoisierstraat 2 | Regeling klimaat en sanitair | Regelkast RK11 | Rittal | Staal |  | 2007 | 1e verdieping | 1 | st | 0
College de Meer | Lavoisierstraat 2 | Regeling klimaat en sanitair | Regeling RK11 | Priva | HX | 125 I/O | 2007 | 1e verdieping | 1 | st | 0
College de Meer | Lavoisierstraat 2 | Vaste sanitairvoorzieningen | Douches spoelsysteem | Rada |  |  | 2007 | Kelder | 2 | st | 0
Totaal exclusief BTW | [10 empty] | 0

## College De Meer (Radioweg)
Gebouw | Adres | Hoofdgroep | Element | Fabricaat | Type | Capaciteit | Bouwjaar | Locatie | Hoeveelheid | Eenheid | Prijs
College de Meer | Radioweg 56 | Warmteopwekking | Ketel 4 | Remeha | Quinta ACE 115 | 103,9 kW | 2020 | Kelder | 1 | st | 0
College de Meer | Radioweg 56 | Warmteopwekking | Ketel 1 | Remeha | Quinta ACE 115 | 103,9 kW | 2020 | Kelder | 1 | st | 0
College de Meer | Radioweg 56 | Warmteopwekking | Ketel 2 | Remeha | Quinta ACE 115 | 103,9 kW | 2020 | Kelder | 1 | st | 0
College de Meer | Radioweg 56 | Warmteopwekking | Ketel 3 | Remeha | Quinta ACE 115 | 103,9 kW | 2020 | Kelder | 1 | st | 0
College de Meer | Radioweg 56 | Warmteopwekking | Rookgasafvoer | Onbekend | RVS |  | 2020 | Kelder | 1 | st | 0
College de Meer | Radioweg 56 | Afvoeren | Dompelpomp | Simer |  | 5,5 Meter | 2007 | Kelder | 1 | st | 0
College de Meer | Radioweg 56 | Afvoeren | Gips- en bezinkselafscheider | Onbekend |  |  | 2010 | Begane grond | 1 | st | 0
College de Meer | Radioweg 56 | Afvoeren | Vuilwaterpomp | Wilo | EC Drain LS2 |  | 2010 | Gymzaal | 1 | st | 0
College de Meer | Radioweg 56 | Afvoeren | Vuilwaterpomp | Grundfos | Sololift2 C-3 |  | 2019 | Kelder | 1 | st | 0
College de Meer | Radioweg 56 | Water | Watermeter | Itron | Auqadis |  | 2014 | Kelder | 1 | st | 0
College de Meer | Radioweg 56 | Water | Keerkleppen |  |  |  | 2010 | Algemeen | 1 | pst | 0
College de Meer | Radioweg 56 | Water | Waterleiding koper |  |  |  | 2010 | Algemeen | 1 | pst | 0
College de Meer | Radioweg 56 | Water | Hydrofoor 2 pompen | Wilo | MVIS-E |  | 2010 | Kelder | 1 | st | 0
College de Meer | Radioweg 56 | Water | Tapwaterpomp Boiler 2 | Wilo | Star Z 25/2 |  | 2018 | Kelder | 1 | st | 0
College de Meer | Radioweg 56 | Water | Tapwaterpomp Boiler 1 | Wilo | Star Z 25/2 |  | 2018 | Kelder | 1 | st | 0
College de Meer | Radioweg 56 | Water | Boiler elektrisch 15 liter | Itho daalderop | Close-in | 15 Liter | 2010 | Begane grond | 1 | st | 0
College de Meer | Radioweg 56 | Water | Boiler elektrisch 15 liter | Itho daalderop | Close-up | 15 Liter | 2023 | Begane grond | 1 | st | 0
College de Meer | Radioweg 56 | Water | Boiler elektrisch 15 liter | Itho daalderop | Close-in | 15 Liter | 2023 | 2e verdieping | 1 | st | 0
College de Meer | Radioweg 56 | Water | Boiler elektrisch 15 liter | Itho daalderop | Close-in | 15 Liter | 2023 | 1e verdieping | 1 | st | 0
College de Meer | Radioweg 56 | Water | Boiler elektrisch 15 liter | Itho daalderop | Close-up | 15 Liter | 2022 | Begane grond | 1 | st | 0
College de Meer | Radioweg 56 | Water | Boiler elektrisch 30 liter | Itho daalderop | MONO-PLUS KOPER | 30 Liter | 2023 | Begane grond | 1 | st | 0
College de Meer | Radioweg 56 | Water | Boiler elektrisch 30 liter | Itho daalderop | MONO-PLUS KOPER | 30 Liter | 2023 | 1e verdieping | 1 | st | 0
College de Meer | Radioweg 56 | Water | Boiler elektrisch 50 liter | Itho daalderop | DUO KOPER | 50 Liter | 2023 | Begane grond | 1 | st | 0
College de Meer | Radioweg 56 | Water | Boiler 2 | Van der Beyl | MVB-500 | 500 Liter | 2010 | Kelder | 1 | st | 0
College de Meer | Radioweg 56 | Water | Boiler 1 | Van der Beyl | MVB-500 | 500 Liter | 2010 | Kelder | 1 | st | 0
College de Meer | Radioweg 56 | Gassen | Brandstofleiding (gas) stookinstallatie |  | Staal |  | 2010 | Algemeen | 35 | m1 | 0
College de Meer | Radioweg 56 | Gassen | Gasmeter | Elster | ENCODERS1D | G65 | 2014 | Gashok | 1 | st | 0
College de Meer | Radioweg 56 | Koudeopwekking | Split-Systeem binnendeel Cassette | Daikin |  |  | 2010 | 2e verdieping | 1 | st | 0
College de Meer | Radioweg 56 | Koudeopwekking | Split-Systeem binnendeel Cassette | Daikin |  |  | 2010 | Begane grond | 2 | st | 0
College de Meer | Radioweg 56 | Koudeopwekking | Split-Systeem binnendeel Cassette | Daikin |  |  | 2010 | 2e verdieping | 1 | st | 0
College de Meer | Radioweg 56 | Koudeopwekking | Split-Systeem binnendeel Wand | Daikin | FXAQ25PAV1 |  | 2017 | 2e verdieping | 1 | st | 0
College de Meer | Radioweg 56 | Koudeopwekking | Split-Systeem binnendeel Wand | Daikin | FTXS35G2V1B |  | 2010 | Kelder | 1 | st | 0
College de Meer | Radioweg 56 | Koudeopwekking | Split-Systeem binnendeel Wand | Daikin | FXAQ25PAV1 |  | 2017 | 2e verdieping | 1 | st | 0
College de Meer | Radioweg 56 | Koudeopwekking | Split-Systeem binnendeel Wand | Daikin | FXAQ25PAV1 |  | 2017 | 2e verdieping | 1 | st | 0
College de Meer | Radioweg 56 | Koudeopwekking | Split-Systeem binnendeel Wand | Daikin | FXAQ32PAV1 |  | 2017 | 2e verdieping | 1 | st | 0
College de Meer | Radioweg 56 | Koudeopwekking | Split-Systeem binnendeel Wand | Daikin | FTXS35G2V1B |  | 2010 | 1e verdieping | 1 | st | 0
College de Meer | Radioweg 56 | Koudeopwekking | Split-Systeem buitendeel | Daikin |  |  | 2010 | Gevel | 1 | st | 0
College de Meer | Radioweg 56 | Koudeopwekking | Split-Systeem buitendeel | Daikin | RXS35G2V1B9 | 3,5 kW | 2010 | Gevel | 1 | st | 0
College de Meer | Radioweg 56 | Koudeopwekking | Split-Systeem buitendeel | Daikin | RZQS140D7V1B | 14 kW | 2010 | Gevel | 1 | st | 0
College de Meer | Radioweg 56 | Koudeopwekking | Multisplit-Systeem buitendeel | Daikin | RXYSQ4PA7Y1B | 11,2 kW | 2010 | Gevel | 1 | st | 0
College de Meer | Radioweg 56 | Koudeopwekking | Multisplit-Systeem buitendeel VRV | Daikin | RXYSQ8TMY1B |  | 2017 | Gevel | 1 | st | 0
College de Meer | Radioweg 56 | Warmtedistributie | Expansievat 8 ltr LBK Kantine/Kantoren Twin coil | Flamco | Flexcon Premium | 8 Liter | 2021 | 2e verdieping | 1 | st | 0
College de Meer | Radioweg 56 | Warmtedistributie | Expansievat 18 ltr | Flamco | Flexcon | 18 Liter | 2020 | Kelder | 4 | st | 0
College de Meer | Radioweg 56 | Warmtedistributie | Expansievat 110 ltr | Flamco | Flexcon | 110 Liter | 2020 | Kelder | 1 | st | 0
College de Meer | Radioweg 56 | Warmtedistributie | Expansievat 425 ltr | Flamco | Flexcon | 425 Liter | 2020 | Kelder | 1 | st | 0
College de Meer | Radioweg 56 | Warmtedistributie | Vulautomaat | Flamco | Fill PE |  | 2019 | Kelder | 1 | st | 0
College de Meer | Radioweg 56 | Warmtedistributie | Circulatiepomp LBK GYMZAAL | Grundfos | UPS 20-40 130 |  | 2010 | Kelder | 1 | st | 0
College de Meer | Radioweg 56 | Warmtedistributie | Circulatiepomp Aanvoer LBK | Grundfos | UPS 20-40 130 |  | 2010 | Kelder | 1 | st | 0
College de Meer | Radioweg 56 | Warmtedistributie | Circulatiepomp Aanvoer Rad. N/O vleugel | Grundfos | Magna 32-60 180 |  | 2010 | Kelder | 1 | st | 0
College de Meer | Radioweg 56 | Warmtedistributie | Circulatiepomp Ketel 4 | Grundfos | UPML 25-105 130 |  | 2020 | Kelder | 1 | st | 0
College de Meer | Radioweg 56 | Warmtedistributie | Circulatiepomp Ketel 1 | Grundfos | UPML 25-105 130 |  | 2020 | Kelder | 1 | st | 0
College de Meer | Radioweg 56 | Warmtedistributie | Circulatiepomp Ketel 2 | Grundfos | UPML 25-105 130 |  | 2020 | Kelder | 1 | st | 0
College de Meer | Radioweg 56 | Warmtedistributie | Circulatiepomp Ketel 3 | Grundfos | UPML 25-105 130 |  | 2020 | Kelder | 1 | st | 0
College de Meer | Radioweg 56 | Warmtedistributie | Circulatiepomp Aanvoer LBK's | Grundfos | UPS 25-40 130 |  | 2010 | Kelder | 1 | st | 0
College de Meer | Radioweg 56 | Warmtedistributie | Circulatiepomp Aanvoer gymzaal | Grundfos | UPS 25-60 180 |  | 2010 | Kelder | 1 | st | 0
College de Meer | Radioweg 56 | Warmtedistributie | Circulatiepomp Aanvoer radiatoren | Grundfos | Magna 25-60 180 |  | 2010 | Kelder | 1 | st | 0
College de Meer | Radioweg 56 | Warmtedistributie | Circulatiepomp Aanvoer warmtewisselaar | Grundfos | Magna 25-60 180 |  | 2010 | Kelder | 1 | st | 0
College de Meer | Radioweg 56 | Warmtedistributie | Circulatiepomp LBK Kantine/Kantoren | Grundfos | Magna1 32-40 F220 |  | 2019 | 2e verdieping | 1 | st | 0
College de Meer | Radioweg 56 | Warmtedistributie | Circulatiepomp LBK DRAMA | Grundfos | UPS 20-40 130 |  | 2010 | Kelder | 1 | st | 0
College de Meer | Radioweg 56 | Warmtedistributie | Circulatiepomp Aanvoer CV-verdeler | Grundfos | UPS 40-30 F |  | 2010 | Kelder | 1 | st | 0
College de Meer | Radioweg 56 | Warmtedistributie | Circulatiepomp LBK Kantine/Kantoren Twin coil | Wilo | Top-S40/15 |  | 2010 | 2e verdieping | 1 | st | 0
College de Meer | Radioweg 56 | Warmtedistributie | Circulatiepomp Aanvoer Rad. midden Z/O | Grundfos | Magna3 50-80 F 240 |  | 2018 | Kelder | 1 | st | 0
College de Meer | Radioweg 56 | Warmtedistributie | Driewegmengklep Aanvoer radiatoren | Siemens | SQS65 | DN25 | 2010 | Kelder | 1 | st | 0
College de Meer | Radioweg 56 | Warmtedistributie | Driewegmengklep Aanvoer Rad. midden Z/O | Siemens | SQX62 | DN50 | 2010 | Kelder | 1 | st | 0
College de Meer | Radioweg 56 | Warmtedistributie | Driewegmengklep LBK GYMZAAL | HORA | MC55/230-P02 | DN20 | 2010 | Kelder | 1 | st | 0
College de Meer | Radioweg 56 | Warmtedistributie | Driewegmengklep Aanvoer gymzaal | Siemens | SQS65 | DN25 | 2010 | Kelder | 1 | st | 0
College de Meer | Radioweg 56 | Warmtedistributie | Driewegmengklep Aanvoer Rad. N/O vleugel | Siemens | SQX62 | DN50 | 2010 | Kelder | 1 | st | 0
College de Meer | Radioweg 56 | Warmtedistributie | Driewegmengklep LBK Kantine/Kantoren Twin coil | Hora | MC55/230-P02 | DN40 | 2010 | 2e verdieping | 1 | st | 0
College de Meer | Radioweg 56 | Warmtedistributie | Driewegmengklep LBK Kantine/Kantoren | Siemens | SQS35 | DN32 | 2007 | 2e verdieping | 1 | st | 0
College de Meer | Radioweg 56 | Warmtedistributie | Driewegmengklep LBK DRAMA | GEA |  | DN20 | 2010 | Kelder | 1 | st | 0
College de Meer | Radioweg 56 | Warmtedistributie | Verdeler-/ verzamelaar CV groepen | Onbekend |  | 6 groepen | 2007 | Kelder | 1 | st | 0
College de Meer | Radioweg 56 | Warmtedistributie | Verdeler-/ verzamelaar CV groepen | Onbekend |  | 4 groepen | 2010 | Kelder | 1 | st | 0
College de Meer | Radioweg 56 | Warmtedistributie | Paneelradiatoren | Diversen |  |  | 2010 | Algemeen | 186 | st | 0
College de Meer | Radioweg 56 | Warmtedistributie | Stralingspanelen | Frenger |  |  | 2010 | Kelder | 30 | m1 | 0
College de Meer | Radioweg 56 | Warmtedistributie | Warmtewisselaar pakking | Alfa laval |  |  | 2010 | Kelder | 1 | st | 0
College de Meer | Radioweg 56 | Luchtbehandeling | Box centrifugaalventilator | Onbekend |  |  | 2010 | Kelder | 1 | st | 0
College de Meer | Radioweg 56 | Luchtbehandeling | Centrifugaalventilator 0,3 - 0,7 m3/s | Hurner Funken | HF R 250-17D | 0,27 m3/s | 2010 | 1e verdieping | 1 | st | 0
College de Meer | Radioweg 56 | Luchtbehandeling | Buisventilator | Onbekend |  |  | 2010 | Kelder | 1 | st | 0
College de Meer | Radioweg 56 | Luchtbehandeling | Luchtbehandelingskast THEORIE MIDDENDEEL | Gea Happel | 096096 | 6000 m3/h | 2010 |  | 1 | st | 0
College de Meer | Radioweg 56 | Luchtbehandeling | Luchtbehandelingskast DRAMA | Gea Happel | COM4plus CL10IVVV | 0,58 m3/s | 2010 | Kelder | 1 | st | 0
College de Meer | Radioweg 56 | Luchtbehandeling | Luchtbehandelingskast GYMZAAL | Gea Happel | COM4plus CL20IVVV | 0,875 m3/s | 2010 | Kelder | 1 | st | 0
College de Meer | Radioweg 56 | Luchtbehandeling | Luchtbehandelingskast LBK Kantine/Kantoren | Gea Happel | CAIRplus 160.096IVVV | 3,44 m3/s | 2010 | 2e verdieping | 1 | st | 0
College de Meer | Radioweg 56 | Luchtbehandeling | Luchtroosters IT | Diversen |  |  | 2010 | Algemeen | 49 | st | 0
College de Meer | Radioweg 56 | Luchtbehandeling | Luchtroosters | Diversen |  |  | 2010 | Gymzaal | 6 | st | 0
College de Meer | Radioweg 56 | Luchtbehandeling | Luchtroosters | Diversen |  |  | 2010 | Algemeen | 157 | st | 0
College de Meer | Radioweg 56 | Regeling klimaat en sanitair | Regelkast RK01 | Onbekend | Staal |  | 2010 | Kelder | 1 | st | 0
College de Meer | Radioweg 56 | Regeling klimaat en sanitair | Regelkast RK02 | Onbekend | Staal |  | 2010 | Kelder | 1 | st | 0
College de Meer | Radioweg 56 | Regeling klimaat en sanitair | Regeling RK02 | Priva | Bleu ID | 68 I/O | 2020 | Kelder | 1 | st | 0
College de Meer | Radioweg 56 | Regeling klimaat en sanitair | Regeling RK01 | Priva | Bleu ID | 68 I/O | 2020 | Kelder | 1 | st | 0
College de Meer | Radioweg 56 | Beveiliging | Gasdetectie | DUNGS | KD744 | 3 sensoren + gasklep | 2007 | Kelder | 1 | st | 0
College de Meer | Radioweg 56 | Beveiliging | Wateroverlastmelders | Onbekend |  |  | 2010 | Kelder | 2 | st | 0
College de Meer | Radioweg 56 | Vaste sanitairvoorzieningen | Douches spoelsysteem | Conti |  |  | 2010 | Gymzaal | 2 | st | 0
Totaal exclusief BTW | [10 empty] | 0

## Blaise Pascal College
Gebouw | Adres | Hoofdgroep | Element | Fabricaat | Type | Capaciteit | Bouwjaar | Locatie | Hoeveelheid | Eenheid | Prijs
Blaise Pascal College | Pascalstraat 4 | Warmteopwekking | Ketel gasgestookt HR 40 - 65 KW | Remeha | Quinta Pro 65 | 61 kW | 2014 | Mediatheek | 1 | st | 0
Blaise Pascal College | Pascalstraat 4 | Warmteopwekking | Ketel gasgestookt HR 100 - 150 KW ketel1 scioscode:CKN-AAA-72 | Atag | XL140 | 120kW | 2020 | Stookruimte dakopbouw | 1 | st | 0
Blaise Pascal College | Pascalstraat 4 | Warmteopwekking | Ketel gasgestookt HR 100 - 150 KW ketel2 scioscode:CKN-AAA-73 | Atag | XL140 | 120kW | 2020 | Stookruimte dakopbouw | 1 | st | 0
Blaise Pascal College | Pascalstraat 4 | Warmteopwekking | Ketel gasgestookt HR 100 - 150 KW ketel3 scioscode:CKN-AAA-74 | Atag | XL140 | 120kW | 2020 | Stookruimte dakopbouw | 1 | st | 0
Blaise Pascal College | Pascalstraat 4 | Warmteopwekking | Ketel gasgestookt HR 100 - 150 KW ketel4 scioscode:CKN-AAA-75 | Atag | XL140 | 120kW | 2020 | Stookruimte dakopbouw | 1 | st | 0
Blaise Pascal College | Pascalstraat 4 | Warmteopwekking | Ketel gasgestookt HR 100 - 150 KW ketel4 scioscode:CKO-AAA-20 | Atag | XL140 | 120kW | 2020 | Stookruimte dakopbouw | 1 | st | 0
Blaise Pascal College | Pascalstraat 4 | Warmteopwekking | Luchtverwarming (direct gestookt) > 45 KW | Mark | GN 115 S1 C811 | 119 kW | 2011 | Gymzaal | 1 | st | 0
Blaise Pascal College | Pascalstraat 4 | Warmteopwekking | Rookgasafvoer | Onbekend |  |  | 2014 | Mediatheek | 1 | st | 0
Blaise Pascal College | Pascalstraat 4 | Warmteopwekking | Rookgasafvoer | Burgerhout | Muurdoorvoer |  | 2020 | Stookruimte dakopbouw | 5 | st | 0
Blaise Pascal College | Pascalstraat 4 | Afvoeren | Gips- en bezinkselafscheider | Esep | NG 1 BG | 100 L | 2023 | Souterrain | 1 | st | 0
Blaise Pascal College | Pascalstraat 4 | Afvoeren | Vuilafscheider |  |  |  | 2013 | 1e verdieping | 1 | st | 0
Blaise Pascal College | Pascalstraat 4 | Afvoeren | Vuilwaterpomp | Grundfos | LC 231 2x1-9 DOL PI |  | 2023 | Souterrain | 1 | st | 0
Blaise Pascal College | Pascalstraat 4 | Afvoeren | Vuilwaterpomp | KSB | MiniCompacta U1.100 E | 26,5 m3/h | 2023 | Stalling | 1 | st | 0
Blaise Pascal College | Pascalstraat 4 | Water | Watermeter |  |  |  | 2013 | Exterieur | 1 | st | 0
Blaise Pascal College | Pascalstraat 4 | Water | Keerklep | Onbekend | Diverse |  | 2014 | Algemeen | 1 | pst | 0
Blaise Pascal College | Pascalstraat 4 | Water | Waterleiding koper |  |  |  | 2014 | Algemeen | 1 | pst | 0
Blaise Pascal College | Pascalstraat 4 | Water | Boiler elektrisch 10 liter | Siemens |  | 10 Liter | 2013 | Begane grond | 2 | st | 0
Blaise Pascal College | Pascalstraat 4 | Water | Boiler elektrisch 10 liter | Itho daalderop | Close-in | 10 Liter | 2013 | 1e verdieping | 1 | st | 0
Blaise Pascal College | Pascalstraat 4 | Water | Boiler elektrisch 15 liter | Daalderop | Close-in | 15 Liter | 2013 | Begane grond | 1 | st | 0
Blaise Pascal College | Pascalstraat 4 | Water | Boiler elektrisch 15 liter | Daalderop | Close-up | 15 Liter | 2009 | Begane grond | 1 | st | 0
Blaise Pascal College | Pascalstraat 4 | Water | Boiler elektrisch 30 liter | Daalderop | MONO KOPER | 30 Liter | 2013 | 2e verdieping | 1 | st | 0
Blaise Pascal College | Pascalstraat 4 | Gassen | Gasmeter |  |  |  | 2013 | Exterieur | 1 | st | 0
Blaise Pascal College | Pascalstraat 4 | Gassen | Brandstofleiding (gas) stookinstallatie |  |  |  | 2013 | Algemeen | 80 | m1 | 0
Blaise Pascal College | Pascalstraat 4 | Koudeopwekking | Split-Systeem gecombineerd Casette > 5 kW | Daikin | RZASG125M7Y1B | 12 kW | 2020 | Dak mediatheek | 1 | st | 0
Blaise Pascal College | Pascalstraat 4 | Koudeopwekking | Split-Systeem gecombineerd Wand < 5 kW | Mitsubisch | SUZ-KA60VA4 | 6,0 kW | 2013 | Dak/serverruimte bg | 1 | st | 0
Blaise Pascal College | Pascalstraat 4 | Koudeopwekking | Split-Systeem gecombineerd Wand 2,5 - 3,5 kW | LG | S09AW/S09AW | 2,5 kW | 2007 | Gevel | 1 | st | 0
Blaise Pascal College | Pascalstraat 4 | Koudeopwekking | Split-Systeem gecombineerd Wand 3,5 - 5 kW | Toshiba | RAS-13N3AV2-E1 | 3,5 kW | 2012 | Dak mediatheek | 1 | st | 0
Blaise Pascal College | Pascalstraat 4 | Koudeopwekking | Split-Systeem gecombineerd Wand 3,5 - 5 kW | Mitsubishi | MUZ_AY35VG | 3,5 kW | 2023 | Dak mediatheek | 1 | st | 0
Blaise Pascal College | Pascalstraat 4 | Warmtedistributie | Expansievat 25 ltr | Flamco | Flexcon | 25 Liter | 2014 | Mediatheek | 2 | st | 0
Blaise Pascal College | Pascalstraat 4 | Warmtedistributie | Expansievat 50 ltr | Flamco | Flexcon | 50 liter/0.5bar | 2020 | Stookruimte dakopbouw | 1 | st | 0
Blaise Pascal College | Pascalstraat 4 | Warmtedistributie | Expansievat 600 ltr | Flamco | Flexcon M-K | 600 Liter | 2010 | Souterrain | 1 | st | 0
Blaise Pascal College | Pascalstraat 4 | Warmtedistributie | Circulatiepomp Ketel Mediatheek | Grundfos | UPM2 25-70 130 |  | 2013 | Mediatheek | 1 | st | 0
Blaise Pascal College | Pascalstraat 4 | Warmtedistributie | Circulatiepomp LBK | Wilo | Stratos Maxo 40/0,5-8-R7 |  | 2022 | Souterrain | 1 | st | 0
Blaise Pascal College | Pascalstraat 4 | Warmtedistributie | Circulatiepomp Oost | Wilo | Stratos Maxo 50/0,5-8-R7 |  | 2023 | Souterrain | 1 | st | 0
Blaise Pascal College | Pascalstraat 4 | Warmtedistributie | Circulatiepomp Aula | Wilo | Stratos Maxo 50/0,5-9-R7 |  | 2023 | Souterrain | 1 | st | 0
Blaise Pascal College | Pascalstraat 4 | Warmtedistributie | Circulatiepomp Zuidwest | Wilo | Stratos Maxo 65/0,5-12-R7 |  | 2022 | Souterrain | 1 | st | 0
Blaise Pascal College | Pascalstraat 4 | Warmtedistributie | Circulatiepomp Ketelcircuit | Wilo | Stratos Maxo 65/0,5-16-R7 |  | 2023 | Souterrain | 1 | st | 0
Blaise Pascal College | Pascalstraat 4 | Warmtedistributie | Driewegmengklep Zuidwest | Siemens | SAX81 | DN65 | 2013 | Souterrain | 1 | st | 0
Blaise Pascal College | Pascalstraat 4 | Warmtedistributie | Driewegmengklep Oost | Siemens | SAX81 | DN50 | 2013 | Souterrain | 1 | st | 0
Blaise Pascal College | Pascalstraat 4 | Warmtedistributie | Driewegmengklep | Siemens | SQS65 | DN15 | 2011 | Leerlingenbegeleiding | 1 | st | 0
Blaise Pascal College | Pascalstraat 4 | Warmtedistributie | Driewegmengklep Aula | Siemens | SAX81 | DN50 | 2013 | Souterrain | 1 | st | 0
Blaise Pascal College | Pascalstraat 4 | Warmtedistributie | Verdeler-/ verzamelaar CV groepen | Onbekend | Staal | 8 groepen | 2013 | Souterrain | 1 | st | 0
Blaise Pascal College | Pascalstraat 4 | Warmtedistributie | Open verdeler-/ verzamelaar CV groepen | Remeha | Staal | 6 groepen | 2020 | Stookruimte dakopbouw | 1 | st | 0
Blaise Pascal College | Pascalstraat 4 | Warmtedistributie | Ledenradiatoren | Onbekend |  |  | 1966 | Algemeen | 8 | st | 0
Blaise Pascal College | Pascalstraat 4 | Warmtedistributie | Paneelradiatoren | Diversen |  |  | 2013 | Algemeen | 218 | st | 0
Blaise Pascal College | Pascalstraat 4 | Warmtedistributie | Vloerverwarmingsverdeler | WTH |  | 9 groepen | 2013 | Begane grond | 1 | st | 0
Blaise Pascal College | Pascalstraat 4 | Warmtedistributie | Buffervat warmteopslag 100 ltr. | Onbekend | Staal |  | 2010 | Souterrain | 1 | st | 0
Blaise Pascal College | Pascalstraat 4 | Luchtbehandeling | Zuurkast ventilator | Onbekend |  | 22,4 m3/h | 2013 | Begane grond | 1 | st | 0
Blaise Pascal College | Pascalstraat 4 | Luchtbehandeling | Zuurkast ventilator | Onbekend |  | 514,01 m3/h | 2013 | Begane grond | 1 | st | 0
Blaise Pascal College | Pascalstraat 4 | Luchtbehandeling | Zuurkast ventilator | Onbekend |  | 20,2 m3/h | 2013 | Begane grond | 1 | st | 0
Blaise Pascal College | Pascalstraat 4 | Luchtbehandeling | Zuurkast ventilator | Onbekend |  | 461,83 m3/h | 2013 | Begane grond | 1 | st | 0
Blaise Pascal College | Pascalstraat 4 | Luchtbehandeling | Zuurkast ventilator | Onbekend |  | 44,6 m3/h | 2013 | Begane grond | 1 | st | 0
Blaise Pascal College | Pascalstraat 4 | Luchtbehandeling | Lokale afzuigventilator | Bergschenhoek | ROvent KVR 164 |  | 2003 | 1e verdieping | 1 | st | 0
Blaise Pascal College | Pascalstraat 4 | Luchtbehandeling | Pijpdakventilator | StorkAir | RPM 19/24 | 0,07 m3/s | 2007 |  | 1 | st | 0
Blaise Pascal College | Pascalstraat 4 | Luchtbehandeling | Dakventilator 0,3 - 0,7 m3/s | StorkAir | VDA260/6 EC+WS |  | 2013 | Dak | 1 | st | 0
Blaise Pascal College | Pascalstraat 4 | Luchtbehandeling | Dakventilator 0,1 - 0,3 m3/s | Trox | DRV Minivent 6 | 0,27m3/s | 2013 | Dak | 1 | st | 0
Blaise Pascal College | Pascalstraat 4 | Luchtbehandeling | Dakventilator 0,3 - 0,7 m3/s | Trox | DRV 250/28/4 | 0,48m3/s | 2013 | Dak | 1 | st | 0
Blaise Pascal College | Pascalstraat 4 | Luchtbehandeling | Dakventilator 0,3 - 0,7 m3/s | StorkAir | MX110 | 0,55 m3/s | 2007 | Lage dak | 2 | st | 0
Blaise Pascal College | Pascalstraat 4 | Luchtbehandeling | Dakventilator | Onbekend | onbekend |  | 2007 | Lage dak | 1 | st | 0
Blaise Pascal College | Pascalstraat 4 | Luchtbehandeling | Dakventilator 0,3 - 0,7 m3/s | Holland Heating | onbekend | 0,6 m3/s | 1998 | Lage dak | 1 | st | 0
Blaise Pascal College | Pascalstraat 4 | Luchtbehandeling | Dakventilator 0,3 - 0,7 m3/s | StorkAir | VDA260/6 EC+WS | 0,51m3/s | 2007 | Lage dak | 1 | st | 0
Blaise Pascal College | Pascalstraat 4 | Luchtbehandeling | Centrifugaalventilator 0,3 - 0,7 m3/s | Colosit | CMV250 | 0,37m3/s | 2003 | Dak | 1 | st | 0
Blaise Pascal College | Pascalstraat 4 | Luchtbehandeling | Centrifugaalventilator 0,3 - 0,7 m3/s | Colosit | CMV250 | 0,47m3/s | 2003 | Dak | 1 | st | 0
Blaise Pascal College | Pascalstraat 4 | Luchtbehandeling | Buisventilator | S&P | TD-350/125 |  | 2018 | Souterrain | 1 | st | 0
Blaise Pascal College | Pascalstraat 4 | Luchtbehandeling | Buisventilator | S&P | TD-160/100 |  | 2018 | Mediatheek | 1 | st | 0
Blaise Pascal College | Pascalstraat 4 | Luchtbehandeling | Boxventilator | Itho daalderop | CVE-S ECO SE |  | 2022 | Stalling | 1 | st | 0
Blaise Pascal College | Pascalstraat 4 | Luchtbehandeling | Ventilatiesysteem met WTW > 600 m3/h Rechts | Verhulst | Verfris 600 | 0,17 m3/s | 2013 | Souterrain | 1 | st | 0
Blaise Pascal College | Pascalstraat 4 | Luchtbehandeling | Ventilatiesysteem met WTW > 600 m3/h Links | Verhulst | Verfris 600 | 0,17 m3/s | 2013 | Souterrain | 1 | st | 0
Blaise Pascal College | Pascalstraat 4 | Luchtbehandeling | Ventilatiesysteem CO2 gestuurd met WTW > 600 m3/h lbk 4 | Exhausto | VEX HR30BO R AAAA |  | 2007 | Dak mediatheek | 1 | st | 0
Blaise Pascal College | Pascalstraat 4 | Luchtbehandeling | Luchtbehandelingskast BU TA + VKWW (1-2 m3/s) lbk 2 | Verhulst | Verdyn 37 BU | 1,04m3/s | 2013 | Lage dak | 1 | st | 0
Blaise Pascal College | Pascalstraat 4 | Luchtbehandeling | Luchtbehandelingskast BU TA + VKWW (1-2 m3/s) lbk 5 | Verhulst | Basic W60 | 1,67m3/s | 2017 | Dak mediatheek | 1 | st | 0
Blaise Pascal College | Pascalstraat 4 | Luchtbehandeling | Luchtbehandelingskast BU TA + VKWW (1-2 m3/s) lbk 3 | Verhulst | Verdyn 50 BU | 1,39m3/s | 2013 | Lage dak | 1 | st | 0
Blaise Pascal College | Pascalstraat 4 | Luchtbehandeling | Luchtbehandelingskast BU TA + VKWW (1-2 m3/s) lbk 6 | Verhulst | Verdyn 37 BU | 1,04m3/s | 2013 | Lage dak | 1 | st | 0
Blaise Pascal College | Pascalstraat 4 | Luchtbehandeling | Warmtewiel lbk1 | Klingenburg | KR4 11R |  | 2013 | Dak | 1 | st | 0
Blaise Pascal College | Pascalstraat 4 | Luchtbehandeling | Luchtbehandelingskast BU TA + VKWW (4-6 m3/s) lbk 1 | Verhulst | VKT-0905/0904 BO | 4,67m3/s | 2013 | Dak | 1 | st | 0
Blaise Pascal College | Pascalstraat 4 | Luchtbehandeling | Luchtroosters | Onbekend |  |  | 2013 | Aula | 6 | st | 0
Blaise Pascal College | Pascalstraat 4 | Luchtbehandeling | Luchtroosters | Onbekend |  |  | 2013 | Gevel | 4 | st | 0
Blaise Pascal College | Pascalstraat 4 | Luchtbehandeling | Luchtroosters |  |  |  | 2013 |  | 160 | st | 0
Blaise Pascal College | Pascalstraat 4 | Luchtbehandeling | Airsock | Onbekend | Half rond | 7,5 Meter | 2020 | 1e verdieping | 1 | st | 0
Blaise Pascal College | Pascalstraat 4 | Luchtbehandeling | Airsocks | Onbekend | Half rond | 4,5 Meter | 2020 | 2e verdieping | 5 | st | 0
Blaise Pascal College | Pascalstraat 4 | Luchtbehandeling | Airsocks | Onbekend | Half rond | 4,5 Meter | 2020 | 1e verdieping | 13 | st | 0
Blaise Pascal College | Pascalstraat 4 | Luchtbehandeling | Airsock | Onbekend | Half rond | 5,5 Meter | 2020 | Souterrain | 1 | st | 0
Blaise Pascal College | Pascalstraat 4 | Luchtbehandeling | Airsocks | Onbekend | Half rond | 4,5 Meter | 2020 | Begane grond | 16 | st | 0
Blaise Pascal College | Pascalstraat 4 | Regeling klimaat en sanitair | Regelkast RK1-1 | Rittal |  |  | 2013 | Souterrain | 1 | st | 0
Blaise Pascal College | Pascalstraat 4 | Regeling klimaat en sanitair | Regelkast Gymzaal | Mark |  |  | 2011 | Begane grond | 1 | st | 0
Blaise Pascal College | Pascalstraat 4 | Regeling klimaat en sanitair | Regeling RK1-1 | Priva | Compri HX | 124 I/O | 2013 | Souterrain | 1 | st | 0
Blaise Pascal College | Pascalstraat 4 | Vaste sanitairvoorzieningen | Douches spoelsysteem | Rada Pulse |  |  | 2013 | 1e verdieping | 4 | st | 0
Totaal exclusief BTW | [10 empty] | 0

## De Faam
Gebouw | Adres | Hoofdgroep | Element | Fabricaat | Type | Capaciteit | Bouwjaar | Locatie | Hoeveelheid | Eenheid | Prijs
De Faam | Blooksven 21 | Warmteopwekking | Ketel gasgestookt HR CVOOKT03 scioscode:BZD-AAA-36 | Remeha | Quinta Pro 45 | 40 kW | 2015 | Stookruimte 3e verd. | 1 | st | 0
De Faam | Blooksven 21 | Warmteopwekking | Ketel gasgestookt HR CVOOKT01 scioscode:BZD-AAA-36 | Remeha | Quinta Pro 65 | 61 kW | 2015 | Stookruimte 3e verd. | 1 | st | 0
De Faam | Blooksven 21 | Warmteopwekking | Ketel gasgestookt HR CVOOKT02 scioscode:BZD-AAA-36 | Remeha | Quinta Pro 65 | 61 kW | 2015 | Stookruimte 3e verd. | 1 | st | 0
De Faam | Blooksven 21 | Warmteopwekking | Rookgasafvoer 100/100 tbv. Quinta 65 | Burgerhout | 100/100 |  | 2015 | Stookruimte 3e verd. | 2 | st | 0
De Faam | Blooksven 21 | Warmteopwekking | Rookgasafvoer 80/80 tbv. Quinta 45 | Burgerhout | 80/80 |  | 2015 | Stookruimte 3e verd. | 1 | st | 0
De Faam | Blooksven 21 | Water | Keerklep | Diverse | Diverse |  | 2014 | Algemeen | 1 | pst | 0
De Faam | Blooksven 21 | Water | Waterleiding koper |  |  |  | 2017 | Algemeen | 1 | pst | 0
De Faam | Blooksven 21 | Water | Hydrofoor 2 pompen | Wilo | COR-2MVIE403-2G/VR-WMS-EB |  | 2015 | Begane grond | 1 | st | 0
De Faam | Blooksven 21 | Water | Boiler elektrisch 10 liter | Daalderop | Close in |  | 2011 | Mindervalide toilet | 1 | st | 0
De Faam | Blooksven 21 | Gassen | Brandstofleiding (gas) stookinstallatie scioscode: BAJ-AAA-89 | Stalen pijp | 5/4 |  | 2014 | Algemeen | 25 | m1 | 0
De Faam | Blooksven 21 | Koudeopwekking | Split-Systeem gecombineerd Wand 2,5 - 3,5 kW incl. condenspomp | Daikin | RXP25M5V1B |  | 2019 | Tech. 3e verd/serverruimte | 1 | st | 0
De Faam | Blooksven 21 | Warmtedistributie | Expansievat 18 ltr | Flamco | Flexcon |  | 2015 | Stookruimte 3e verd. | 3 | st | 0
De Faam | Blooksven 21 | Warmtedistributie | Expansievat 50 ltr | Flamco | Flexcon | 50 liter/0.5 bar | 2014 | Stookruimte 3e verd. | 1 | st | 0
De Faam | Blooksven 21 | Warmtedistributie | Circulatiepomp frequentiegestuurd LBK 3 | Grundfos | UPS 25-20 180 |  | 2009 | Tech. ruimte 2e verd | 1 | st | 0
De Faam | Blooksven 21 | Warmtedistributie | Circulatiepomp frequentiegestuurd enkel DN 25 | Remeha | UPM2 25-70 130 |  | 2015 | Stookruimte 3e verd. | 3 | st | 0
De Faam | Blooksven 21 | Warmtedistributie | Circulatiepomp frequentiegestuurd enkel DN 25 | Grundfos | Magna3 25-60 180 |  | 2024 | Stookruimte 3e verd. | 1 | st | 0
De Faam | Blooksven 21 | Warmtedistributie | Circulatiepomp frequentiegestuurd enkel DN 25 vloerverwarming ZW | Grundfos | Magna3 25-60 180 |  | 2015 | Stookruimte 3e verd. | 1 | st | 0
De Faam | Blooksven 21 | Warmtedistributie | Circulatiepomp frequentiegestuurd LBK 2 Keuken | Grundfos | Alpha1 25-40 130 |  | 2015 | Tech. 3e verd | 1 | st | 0
De Faam | Blooksven 21 | Warmtedistributie | Circulatiepomp frequentiegestuurd enkel DN 25 vloerverwarming NO | Grundfos | Magna3 25-60 180 |  | 2015 | Stookruimte 3e verd. | 1 | st | 0
De Faam | Blooksven 21 | Warmtedistributie | Circulatiepomp frequentiegestuurd LBK 1 School | Grundfos | Alpha1 25-40 130 |  | 2015 | Tech. 3e verd | 1 | st | 0
De Faam | Blooksven 21 | Warmtedistributie | Driewegmengklep LBK 1 | Siemens | VVG44.25-10/SQS65SL |  | 2014 | Tech. 3e verd | 1 | st | 0
De Faam | Blooksven 21 | Warmtedistributie | Driewegmengklep vloerverwarming ZW | Sauter | AVM115SF132 |  | 2014 | Stookruimte 3e verd. | 1 | st | 0
De Faam | Blooksven 21 | Warmtedistributie | Driewegmengklep LBK 2 Keuken | Siemens | VVG44.25-10/SQS65SL |  | 2014 | Tech. 3e verd | 1 | st | 0
De Faam | Blooksven 21 | Warmtedistributie | Driewegmengklep vloerverwarming NO | Sauter | AVM115SF132 |  | 2014 | Stookruimte 3e verd. | 1 | st | 0
De Faam | Blooksven 21 | Warmtedistributie | Driewegmengklep LBK 3 | Siemens | VVG44.25-10/SQS65SL |  | 2014 | Tech. ruimte 2e verd | 1 | st | 0
De Faam | Blooksven 21 | Warmtedistributie | Verdeler-/ verzamelaar CV 3 groepen incl. appendages | Onbekend |  | 3 groepen | 2014 | Stookruimte 3e verd. | 1 | st | 0
De Faam | Blooksven 21 | Warmtedistributie | Vloerverwarming | Onbekend | Diverse |  | 2014 | Algemeen | 7 | st | 0
De Faam | Blooksven 21 | Warmtedistributie | Verdeler-/verzamelaar open | Remeha |  |  | 2015 | Stookruimte 3e verd. | 1 | st | 0
De Faam | Blooksven 21 | Luchtbehandeling | Lokale afzuigventilator AV2 | Stork Air | CMF |  | 2015 | Dak | 1 | st | 0
De Faam | Blooksven 21 | Luchtbehandeling | Afzuigbox ventilator AV1 | Stork Air | CVF400/2000+CB | 2000/1315/600 m3/h | 2015 | Tech. 3e verd | 1 | st | 0
De Faam | Blooksven 21 | Luchtbehandeling | Afzuigbox ventilator AV3 | Stork Air | CVF400/2000+CB | 2000/1315/600 m3/h | 2015 | Tech. 3e verd | 1 | st | 0
De Faam | Blooksven 21 | Luchtbehandeling | Luchtbehandelingskast BI TA + VKWW (2-3 m3/s) LBK 1 school | FlaktWoods | EQGM-5-023-023-350-1-2 |  | 2015 | Tech. 3e verd | 1 | st | 0
De Faam | Blooksven 21 | Luchtbehandeling | Luchtkanalen gebouw < 1000 m2 BVO | Onbekend | Diverse |  | 2015 | Algemeen | 1 | pst | 0
De Faam | Blooksven 21 | Luchtbehandeling | Luchtbehandelingskast BI TA + VK (< 1 m3/s) LBK 3 Directie&administratie | Gea Happel | CAIRplus 064.052/VVV | 0,44 m3/s/0,41m3/s | 2009 | Tech. ruimte 2e verd | 1 | st | 0
De Faam | Blooksven 21 | Luchtbehandeling | Regelkleppen met motor | Solid Air/Belimo |  |  | 2014 | Algemeen | 30 | pst | 0
De Faam | Blooksven 21 | Luchtbehandeling | Roosters | Solid Air/Belimo |  |  | 2014 | Algemeen | 60 | pst | 0
De Faam | Blooksven 21 | Luchtbehandeling | Luchtbehandelingskast BI TA (1-2 m3/s) LBK 2 Keuken | FlaktWoods | EQGM-3-011-011-355-0-2 |  | 2015 | Tech. 3e verd | 1 | st | 0
De Faam | Blooksven 21 | Regeling klimaat en sanitair | Regelinstallatie, data-aansluitpunten 20 datapunten RK2-1 | Priva | HX |  | 2009 | Tech. ruimte 2e verd | 1 | st | 0
De Faam | Blooksven 21 | Regeling klimaat en sanitair | Regelinstallatie, data-aansluitpunten 88 datapunten RK1 | Sauter |  | 88 datapunten | 2015 | Stookruimte 3e verd. | 1 | st | 0
De Faam | Blooksven 21 | Regeling klimaat en sanitair | Regelkast RK2-1 | Eldon | MAS1008030R5 |  | 2009 | Tech. 3e verd | 1 | st | 0
De Faam | Blooksven 21 | Regeling klimaat en sanitair | Regelkast RK1 | Eldon | MAD1201030R5 |  | 2014 | Tech. 3e verd | 1 | st | 0
De Faam | Blooksven 21 | Beveiliging | Brandklep | Solid Air | Diverse |  | 2015 | Tech. 3e verd | 6 | st | 0
Totaal exclusief BTW | [10 empty] | 0

## Pascal Zuid
Gebouw | Adres | Hoofdgroep | Element | Fabricaat | Type | Capaciteit | Bouwjaar | Locatie | Hoeveelheid | Eenheid | Prijs
Pascal Zuid | Middelven 2 | Warmteopwekking | Ketel gasgestookt HR 400 - 500 KW ketel 1 scioscode: ADJ 260 | Remeha | Gas 310 Eco-8 | 462 kW | 2010 | Stookruimte 3e verd | 1 | st | 0
Pascal Zuid | Middelven 2 | Warmteopwekking | Ketel gasgestookt HR 400 - 500 KW ketel 2 scioscode: ADJ 306 | Remeha | Gas 310 Eco-8 | 462 kW | 2010 | Stookruimte 3e verd | 1 | st | 0
Pascal Zuid | Middelven 2 | Warmteopwekking | Rookgasafvoer | Onbekend | Onbekend |  | 2010 | Stookruimte 3e verd | 1 | st | 0
Pascal Zuid | Middelven 2 | Afvoeren | Vuilafscheider | Onbekend |  |  | 2010 | 1e verdieping | 1 | st | 0
Pascal Zuid | Middelven 2 | Water | Watermeter | Itron | P290 | Qn 10m3/h | 2013 | Waterhok | 1 | st | 0
Pascal Zuid | Middelven 2 | Water | Keerklep | Onbekend | Diverse |  | 2010 | Algemeen | 1 | pst | 0
Pascal Zuid | Middelven 2 | Water | Waterleiding koper |  |  |  | 2010 | Algemeen | 1 | pst | 0
Pascal Zuid | Middelven 2 | Water | Hydrofoor 3 pompen | Duijvelaar | HU3 DPVE-20 MC-FR |  | 2010 | Begane grond | 1 | st | 0
Pascal Zuid | Middelven 2 | Water | Tapwaterpomp DN 20 | Grundfos | Alpha 20-60 N150 |  | 2018 | Stookruimte 3e verd | 1 | st | 0
Pascal Zuid | Middelven 2 | Water | Boiler elektrisch 10 liter tbv. lerarenkamer | Inventum | EDR10 |  | 2021 | Algemeen | 1 | st | 0
Pascal Zuid | Middelven 2 | Water | Boiler indirect gestookt 500 liter | Itho/van der Beyl | OLB 500 DDS-001 | 500 liter | 2009 | Stookruimte 3e verd | 1 | st | 0
Pascal Zuid | Middelven 2 | Gassen | Brandstofleiding (gas) stookinstallatie installatiecode:CCHAAA09 | Dikwandige stalen pijp |  | 107/114 | 2010 | Algemeen | 55 | m1 | 0
Pascal Zuid | Middelven 2 | Gassen | Gasmeter | FMG | T10372 AC1.0 | DN 80 | 2019 | Gashok buiten | 1 | st | 0
Pascal Zuid | Middelven 2 | Koudeopwekking | Split-Systeem gecombineerd Wand < 5 kW | Mitsubishi | PUHZ-ZRP60VHA2/PKA-RP60KAL |  | 2017 | Dak/serverruimte | 1 | st | 0
Pascal Zuid | Middelven 2 | Koudeopwekking | Expansievat 2 ltr tbv. twincoil | Flamco | Flexcon | 2 liter/0.5 bar | 2014 | Tech.ruimte 3e verd | 1 | st | 0
Pascal Zuid | Middelven 2 | Warmtedistributie | Expansievat 18 ltr ketelvaten | Flamco | Flexcon | 18 liter/0,5 bar | 2018 | Stookruimte 3e verd | 2 | st | 0
Pascal Zuid | Middelven 2 | Warmtedistributie | Circulatiepomp frequentiegestuurd DN 32 tbv twt lbk 5 twincoil | Grundfos | TP 32-180/2 A-F-A-AUUE | 6,2 m3/h 11,9 mter | 2010 | Tech.ruimte 3e verd | 1 | st | 0
Pascal Zuid | Middelven 2 | Warmtedistributie | Circulatiepomp frequentiegestuurd DN 25 tbv lbk 5 | Grundfos | UPS 25-40 180 |  | 2010 | Tech.ruimte 3e verd | 1 | st | 0
Pascal Zuid | Middelven 2 | Warmtedistributie | Circulatiepomp frequentiegestuurd DN 32 tbv lbk 3 | Grundfos | UPS 32-60F model C |  | 2009 | Tech.ruimte 3.2 | 1 | st | 0
Pascal Zuid | Middelven 2 | Warmtedistributie | Circulatiepomp frequentiegestuurd DN 32 tbv noord-west vleugel | Grundfos | Magna 32-120 F model F |  | 2009 | Tech.ruimte 3e verd | 1 | st | 0
Pascal Zuid | Middelven 2 | Warmtedistributie | Circulatiepomp frequentiegestuurd DN 40 tbv zuid-oost vleugel | Wilo | Stratos Maxo 40/0,5-12 |  | 2020 | Tech.ruimte 3e verd | 1 | st | 0
Pascal Zuid | Middelven 2 | Warmtedistributie | Circulatiepomp frequentiegestuurd DN 32 tbv werkplaatsen begr. | Grundfos | Magna 32-120 F model F |  | 2009 | Tech.ruimte 3e verd | 1 | st | 0
Pascal Zuid | Middelven 2 | Warmtedistributie | Circulatiepomp frequentiegestuurd DN 25 tbv aula en entree | Grundfos | Magna 25-60 180 |  | 2009 | Stookruimte 3e verd | 1 | st | 0
Pascal Zuid | Middelven 2 | Warmtedistributie | Circulatiepomp frequentiegestuurd DN 25 tbv directie en administratie | Grundfos | Magna 25-60 180 |  | 2009 | Stookruimte 3e verd | 1 | st | 0
Pascal Zuid | Middelven 2 | Warmtedistributie | Circulatiepomp frequentiegestuurd DN 25 tbv warmwater | Grundfos | UPS 25-70 130 |  | 2009 | Stookruimte 3e verd | 1 | st | 0
Pascal Zuid | Middelven 2 | Warmtedistributie | Circulatiepomp frequentiegestuurd DN 32 tbv lbk 4 | Grundfos | UPS 32-30F model C |  | 2009 | Tech.ruimte 3.2 | 1 | st | 0
Pascal Zuid | Middelven 2 | Warmtedistributie | Circulatiepomp frequentiegestuurd DN 32 tbv lbk 1 | Grundfos | UPS 32-30F model C |  | 2009 | Tech.ruimte 3e verd | 1 | st | 0
Pascal Zuid | Middelven 2 | Warmtedistributie | Circulatiepomp frequentiegestuurd DN 32 tbv lbk 6 | Grundfos | UPS 32-30F model C |  | 2009 | Tech.ruimte 3e verd | 1 | st | 0
Pascal Zuid | Middelven 2 | Warmtedistributie | Circulatiepomp frequentiegestuurd DN 50 tbv. luchtbehandeling | Grundfos | Magna 50 -120 F model F |  | 2009 | Stookruimte 3e verd | 1 | st | 0
Pascal Zuid | Middelven 2 | Warmtedistributie | Circulatiepomp frequentiegestuurd DN 65 ketel 2 | Grundfos | Magna1 65-60 F340 |  | 2015 | Stookruimte 3e verd | 1 | st | 0
Pascal Zuid | Middelven 2 | Warmtedistributie | Circulatiepomp frequentiegestuurd DN 65 ketel 1 | Grundfos | Magna1 65-60 F340 |  | 2015 | Stookruimte 3e verd | 1 | st | 0
Pascal Zuid | Middelven 2 | Warmtedistributie | Driewegmengklep DN32 tbv. zuid-oost vleugel | Siemens | MXG461.25-8.0 |  | 2022 | Tech.ruimte 3e verd | 1 | st | 0
Pascal Zuid | Middelven 2 | Warmtedistributie | Driewegmengklep DN32 tbv. noord-west vleugel | Siemens | MXG461.25-8.0 |  | 2009 | Tech.ruimte 3e verd | 1 | st | 0
Pascal Zuid | Middelven 2 | Warmtedistributie | Driewegmengklep DN25 tbv. warmwater | Siemens | MXG461.25-8.0 |  | 2010 | Tech.ruimte 3e verd | 1 | st | 0
Pascal Zuid | Middelven 2 | Warmtedistributie | Driewegmengklep DN25 tbv. directie en administratie | Siemens | MXG461.25-8.0 |  | 2010 | Tech.ruimte 3e verd | 1 | st | 0
Pascal Zuid | Middelven 2 | Warmtedistributie | Driewegmengklep DN32 tbv. LBK 5 | Siemens | Acvatix SQX62 |  | 2010 | Tech.ruimte 3e verd | 1 | st | 0
Pascal Zuid | Middelven 2 | Warmtedistributie | Driewegmengklep DN32 tbv. werkplaatsen begr. | Siemens | MXG461.25-8.0 |  | 2010 | Tech.ruimte 3e verd | 1 | st | 0
Pascal Zuid | Middelven 2 | Warmtedistributie | Driewegmengklep DN25 tbv. aula en entree | Siemens | MXG461.25-8.0 |  | 2010 | Tech.ruimte 3e verd | 1 | st | 0
Pascal Zuid | Middelven 2 | Warmtedistributie | Driewegmengklep DN25 tbv. exspansieautomaat | Siemens | MXG461.25-8.0 |  | 2010 | Tech.ruimte 3e verd | 1 | st | 0
Pascal Zuid | Middelven 2 | Warmtedistributie | Driewegmengklep DN20 tbv. LBK 4 | Siemens | MXG461.20-5.0 |  | 2009 | Tech.ruimte 3.2 | 1 | st | 0
Pascal Zuid | Middelven 2 | Warmtedistributie | Driewegmengklep DN32 tbv. LBK 6 | Siemens | MXG461.25-8.0 |  | 2010 | Tech.ruimte 3e verd | 1 | st | 0
Pascal Zuid | Middelven 2 | Warmtedistributie | Driewegmengklep DN25 tbv. LBK 1 | Siemens | MXG461.25-8.0 |  | 2010 | Tech.ruimte 3e verd | 1 | st | 0
Pascal Zuid | Middelven 2 | Warmtedistributie | Driewegmengklep DN32 tbv. LBK 3 | Siemens | MXG461.32-12 |  | 2010 | Tech.ruimte 3.2 | 1 | st | 0
Pascal Zuid | Middelven 2 | Warmtedistributie | Verdeler-/ verzamelaar CV groepen | Onbekend | Onbekend | 9 groepen | 2010 | Stookruimte 3e verd | 1 | st | 0
Pascal Zuid | Middelven 2 | Warmtedistributie | Paneelradiatoren | Diversen |  |  | 2010 | Algemeen | 231 | st | 0
Pascal Zuid | Middelven 2 | Warmtedistributie | Stralingspanelen | Onbekend |  | Onbekend | 2010 | 1e verdieping | 3 | st | 0
Pascal Zuid | Middelven 2 | Warmtedistributie | Stralingspanelen | Onbekend |  | Onbekend | 2010 | 1e verdieping | 3 | st | 0
Pascal Zuid | Middelven 2 | Warmtedistributie | Stralingspanelen | Onbekend |  | Onbekend | 2010 | Begane grond/entree | 5 | st | 0
Pascal Zuid | Middelven 2 | Warmtedistributie | Convectoren | Diversen |  |  | 2010 | Algemeen | 4 | st | 0
Pascal Zuid | Middelven 2 | Luchtbehandeling | Lokale afzuigventilator | Riedex | MD-60 |  | 2013 | Begane grond | 1 | st | 0
Pascal Zuid | Middelven 2 | Luchtbehandeling | Dakventilator 0,3 - 0,7 m3/s | Stork | MX 110+WS | 1810 min-1 | 2010 | Dak | 1 | st | 0
Pascal Zuid | Middelven 2 | Luchtbehandeling | Centrifugaalventilator | Rucon RV | RV45-M160-D | 0,05 m3/s | 2010 | Tech.ruimte 3e verd | 1 | st | 0
Pascal Zuid | Middelven 2 | Luchtbehandeling | Centrifugaalventilator | EBMPAPST | G2E160-AY7-01 |  | 2010 | Begane grond | 1 | st | 0
Pascal Zuid | Middelven 2 | Luchtbehandeling | Centrifugaalventilator | EBMPAPST | G2E160-AY7-01 |  | 2010 | Begane grond | 1 | st | 0
Pascal Zuid | Middelven 2 | Luchtbehandeling | Centrifugaalventilator | Onbekend |  | 64 m3/h | 2010 | Kabinet | 1 | st | 0
Pascal Zuid | Middelven 2 | Luchtbehandeling | Centrifugaalventilator | Onbekend |  | 57,7 m3/h | 2010 | Kabinet | 1 | st | 0
Pascal Zuid | Middelven 2 | Luchtbehandeling | Buisventilator tbv. ketel 1 | Stahl | PTB 01 Atex 1136 |  | 2007 | Stookruimte 3e verd | 1 | st | 0
Pascal Zuid | Middelven 2 | Luchtbehandeling | Buisventilator tbv. ketel 2 | Stahl | PTB 01 Atex 1136 |  | 2024 | Stookruimte 3e verd | 1 | st | 0
Pascal Zuid | Middelven 2 | Luchtbehandeling | Luchtbehandelingskast BI TA + VWW (4-6 m3/s) lbk 3 | Gea Happel | CAIRplus 188.096IVVV | 5,27 m3/s | 2009 | Tech.ruimte 3.2 | 1 | st | 0
Pascal Zuid | Middelven 2 | Luchtbehandeling | Luchtbehandelingskast BI TA + VWW (4-6 m3/s) lbk 6 | Gea Happel | CAIRplus 128 128IVVV | 4,46 m3/s | 2010 | Tech.ruimte 3e verd | 1 | st | 0
Pascal Zuid | Middelven 2 | Luchtbehandeling | Luchtbehandelingskast BI TA + VWW (2-3 m3/s) lbk 1 | Gea Happel | CAIRplus 128 096IVVV | 2,70 m3/s | 2010 | Magazijn beg.gr | 1 | st | 0
Pascal Zuid | Middelven 2 | Luchtbehandeling | Luchtbehandelingskast BI TA + VWW (2-3 m3/s) lbk 4 | Gea Happel | CAIRplus 096.096IVVV | 2,33 m3/s | 2009 | Tech.ruimte 3.2 | 1 | st | 0
Pascal Zuid | Middelven 2 | Luchtbehandeling | Luchtbehandelingskast BI TA + VPW (1-2 m3/s) lbk 5 | Gea Happel | CAIRplus 128 128IVVV | 1,11 m3/s | 2010 | Tech.ruimte 3e verd | 1 | st | 0
Pascal Zuid | Middelven 2 | Luchtbehandeling | Luchtroosters | Diversen |  |  | 2010 | 1e verdieping | 32 | st | 0
Pascal Zuid | Middelven 2 | Luchtbehandeling | Luchtroosters | Diversen |  |  | 2010 | Algemeen | 333 | st | 0
Pascal Zuid | Middelven 2 | Luchtbehandeling | Airsock 0.45 meter x 7 meter | Onbekend | Halfrond |  | 2015 | Lokaal 18 | 2 | st | 0
Pascal Zuid | Middelven 2 | Luchtbehandeling | Airsock 0.60 meter x 11 meter | Onbekend | Halfrond |  | 2015 | Lokaal 19 | 1 | st | 0
Pascal Zuid | Middelven 2 | Regeling klimaat en sanitair | Regelinstallatie, data-aansluitpunten 40 - 50 RK3-1 | Priva | HX8E | 49 datapunten | 2009 | Tech.ruimte 3.2 | 1 | st | 0
Pascal Zuid | Middelven 2 | Regeling klimaat en sanitair | Regelinstallatie, data-aansluitpunten 40 - 50 RK0-1 | Priva | HX4 | 49 datapunten | 2010 | Magazijn beg.gr | 1 | st | 0
Pascal Zuid | Middelven 2 | Regeling klimaat en sanitair | Regelinstallatie, data-aansluitpunten 60 - 70 RK3-2 | Priva | HX8E | 65 datapunten | 2010 | Tech.ruimte 3e verd | 1 | st | 0
Pascal Zuid | Middelven 2 | Regeling klimaat en sanitair | Regelkast RK3-1 | Eldon | MAS1208030R5 |  | 2009 | Tech.ruimte 3.2 | 1 | st | 0
Pascal Zuid | Middelven 2 | Regeling klimaat en sanitair | Regelkast RK0-1 | Eldon | MAS1008030R5 |  | 2010 | Tech.ruimte 3e verd | 1 | st | 0
Pascal Zuid | Middelven 2 | Regeling klimaat en sanitair | Regelkast RK3-2 | Eldon | VME20144CR5 |  | 2010 | Tech.ruimte 3e verd | 1 | st | 0
Pascal Zuid | Middelven 2 | Beveiliging | Brandklep | Rf-T |  |  | 2009 | Algemeen | 3 | st | 0
Totaal exclusief BTW | [10 empty] | 0

## Xplore - Agora
Gebouw | Adres | Hoofdgroep | Element | Fabricaat | Type | Capaciteit | Bouwjaar | Locatie | Hoeveelheid | Eenheid | Prijs
Xplore - Agora | Elzenhagenpad 2 | Warmteopwekking | Stadsverwarming | Vattenfall |  | 300 kW | 2025 | Souterrain | 1 | st | 0
Xplore - Agora | Elzenhagenpad 2 | Koudeopwekking | Stadskoeling | Vattenfall |  | 300 kW | 2025 | Souterrain | 1 | st | 0
Xplore - Agora | Elzenhagenpad 2 | Water | Keerklep | Onbekend | Diverse |  | 2025 | Algemeen | 39 | st | 0
Xplore - Agora | Elzenhagenpad 2 | Water | Waterleiding koper/kunststof |  |  |  | 2025 | Algemeen | 1 | pst | 0
Xplore - Agora | Elzenhagenpad 2 | Water | Hydrofoor 2 pompen | Grundfos | Hydro Multi-E-2CME 3-3 |  | 2025 | Souterrain | 1 | st | 0
Xplore - Agora | Elzenhagenpad 2 | Water | Boiler elektrisch 15 liter | Itho daalderop | Close-in 15 | 15 liter | 2025 | Algemeen | 11 | st | 0
Xplore - Agora | Elzenhagenpad 2 | Water | Boiler elektrisch 15 liter | Itho daalderop | Close-up 15 | 15 liter | 2025 | Algemeen | 5 | st | 0
Xplore - Agora | Elzenhagenpad 2 | Water | Boiler elektrisch 80 liter | Itho daalderop | Mono Plus | 80 liter | 2025 | Algemeen | 1 | st | 0
Xplore - Agora | Elzenhagenpad 2 | Koudeopwekking | Verdeler-/verzamelaar GKW |  |  |  | 2025 | Souterrain | 1 | st | 0
Xplore - Agora | Elzenhagenpad 2 | Koudeopwekking | Circulatiepomp | Grundfos | Magna3 80-120F |  | 2025 | Souterrain | 1 | st | 0
Xplore - Agora | Elzenhagenpad 2 | Koudeopwekking | Expansievat GKW | Flamco | Flexcon | 300/1,5 | 2025 | Souterrain | 1 | st | 0
Xplore - Agora | Elzenhagenpad 2 | Koudeopwekking | Drukstapontgasser (ontluchtingstoestel) | Flamco | Vacumat Eco 600 |  | 2025 | Souterrain | 1 | st | 0
Xplore - Agora | Elzenhagenpad 2 | Koudeopwekking | Overstort | Flamco | Prescor 320-1 |  | 2025 | Souterrain | 1 | st | 0
Xplore - Agora | Elzenhagenpad 2 | Koudeopwekking | Tweewegklep + motor | Belimo | C225QPT-G+BAC |  | 2025 | Technische ruimte | 1 | st | 0
Xplore - Agora | Elzenhagenpad 2 | Koudeopwekking | Tweewegklep + motor | Belimo | EV050+BAC |  | 2025 | Technische ruimte | 3 | st | 0
Xplore - Agora | Elzenhagenpad 2 | Koudeopwekking | Keerklep | Ominio | Fig. 2401 | DN125 | 2025 | Souterrain | 1 | st | 0
Xplore - Agora | Elzenhagenpad 2 | Warmtedistributie | Expansievat CV | Flamco | Flexcon | 300/1,5 | 2025 | Souterrain | 1 | st | 0
Xplore - Agora | Elzenhagenpad 2 | Warmtedistributie | Drukstapontgasser (ontluchtingstoestel) | Flamco | Vacumat Eco 600 |  | 2025 | Souterrain | 1 | st | 0
Xplore - Agora | Elzenhagenpad 2 | Warmtedistributie | Overstort | Flamco | Prescor 320-1 |  | 2025 | Souterrain | 1 | st | 0
Xplore - Agora | Elzenhagenpad 2 | Warmtedistributie | Circulatiepomp | Grundfos | Magna3 40-180F |  | 2025 | Souterrain | 1 | st | 0
Xplore - Agora | Elzenhagenpad 2 | Warmtedistributie | Circulatiepomp | Grundfos | Magna3 65-150F |  | 2025 | Souterrain | 1 | st | 0
Xplore - Agora | Elzenhagenpad 2 | Warmtedistributie | Circulatiepomp | Grundfos | Magna3 32-120F |  | 2025 | Souterrain | 1 | st | 0
Xplore - Agora | Elzenhagenpad 2 | Warmtedistributie | Tweewegklep + motor | Belimo | C215QP-B+BAC |  | 2025 | Algemeen | 73 | st | 0
Xplore - Agora | Elzenhagenpad 2 | Warmtedistributie | Tweewegklep + motor | Belimo | EV015R2+BAC |  | 2025 | Algemeen | 2 | st | 0
Xplore - Agora | Elzenhagenpad 2 | Warmtedistributie | Verdeler-/verzamelaar CV |  |  |  | 2025 | Souterrain | 1 | st | 0
Xplore - Agora | Elzenhagenpad 2 | Warmtedistributie | Keerklep | Ominio | Fig. 2401 | DN65 | 2025 | Souterrain | 1 | st | 0
Xplore - Agora | Elzenhagenpad 2 | Warmtedistributie | Luchtgordijn | Biddle | SR S-100-H3-F |  | 2025 | entree | 1 | st | 0
Xplore - Agora | Elzenhagenpad 2 | Warmtedistributie | Vloerverwarming | WTH |  |  | 2025 | Algemeen | 1 | st | 0
Xplore - Agora | Elzenhagenpad 2 | Warmtedistributie | Naverwarmer |  |  |  | 2025 | Algemeen | 72 | st | 0
Xplore - Agora | Elzenhagenpad 2 | Luchtbehandeling | Dakventilator | Zehnder | MX110 | 0,23 m3/s | 2025 | Dak | 2 | st | 0
Xplore - Agora | Elzenhagenpad 2 | Luchtbehandeling | Fancoilunit |  |  |  | 2025 |  | 1 | st | 0
Xplore - Agora | Elzenhagenpad 2 | Luchtbehandeling | Roosters |  |  |  | 2025 | Algemeen | 248 | st | 0
Xplore - Agora | Elzenhagenpad 2 | Luchtbehandeling | Luchtbehandelingskast LBK2a | Alko | AT4-F 24x12 24x12 Buitenopstelling | 3,61 m3/s | 2025 | Dak | 1 | st | 0
Xplore - Agora | Elzenhagenpad 2 | Luchtbehandeling | Luchtbehandelingskast LBK2b | Alko | AT4-F 24x12 24x12 Buitenopstelling | 3,61 m3/s | 2025 | Dak | 1 | st | 0
Xplore - Agora | Elzenhagenpad 2 | Luchtbehandeling | Luchtbehandelingskast LBK3 | Alko | AT4-F 28x20 28x20 Buitenopstelling | 6,25 m3/s | 2025 | Dak | 1 | st | 0
Xplore - Agora | Elzenhagenpad 2 | Regeling klimaat en sanitair | Regelinstallatie, data-aansluitpunten 200 - 250 | Loxone |  |  | 2025 |  | 1 | st | 0
Totaal exclusief BTW | [10 empty] | 0