## Sheet
Object |  | Objectgegevens |  |  |  |  | Locatie
Code | Omschrijving | Plaats | Soort | Type | Bouwjaar | Opmerking | Postcode | Straat | Huisnummer | Bemalingsgebied | Wijk | Gemeente | Tonen in | GPS X | GPS Y
BB057.01 | FLESSENBERGERWEG 30 | Wapenveld | Randvoorzieningen | Randvoorziening met 1 LP & 1 Vacuumpomp |  | PV3035 _ Hek op slot. Vacuumpomp | 8191 LK | Flessenbergerweg | 30 |  |  |  |  | 52.4246 | 6.0737
BB057.02 | FLESSENBERGERWEG 30 | Wapenveld | Randvoorzieningen | Randvoorziening met 1 LP & 2 SP |  | BBB10 _ Toegangshek zit op slot geen sleutel (klimmen) Overstortbemaling | 8191 LH | Flessenbergerweg | 39I |  |  |  |  | 52.4246 | 6.0744
BB057.03 | FLESSENBERGERWEG 30 | Wapenveld | Randvoorzieningen | Randvoorziening met 2 LP |  | BBB10 _ Toegangshek zit op slot geen sleutel (klimmen) Overstortbemaling | 8191 LH | Flessenbergerweg | 39I |  |  |  |  | 52.4246 | 6.0744
BB201.01 | ZUPPELDSEWEG 10 | Heerde | Randvoorzieningen | Randvoorziening met 1 LP & 1 SP |  | B1501 _ BBB ligt links achter het huis in het weiland. | 8181 NH | Zuppeldseweg | 10 |  |  |  |  | 52.3919 | 6.0296
BB229.01 | KANAALSTRAAT 51 | Heerde | Randvoorzieningen | Randvoorziening met 1 LP & 1 Vacuumpomp |  | BBB _ | 8181 HV | Kanaalstraat | 51 |  |  |  |  | 52.3876 | 6.0501
GM.WS100 | POSTWEG (RWZI) | Heerde | Pompput (Derden) | Hoofdgemaal met 1 pomp |  |  | 8181 VK | Postweg | 39 |  |  |  |  | 52.3915 | 6.0533
GM.WS200 | LIJSTERSTRAAT 1 | Wapenveld | Pompput (Derden) | Minigemaal 1-pomps zonder communicatie |  |  | 8191 LH | Flessenbergerweg | 29 |  |  |  |  | 52.425 | 6.0727
GM.WS300 | KERKSTRAAT | Veessen | Pompput (Derden) | Minigemaal 1-pomps zonder communicatie |  |  | 8194 LT | Kerkstraat | 25 |  |  |  |  | 52.3784 | 6.0865
GM022.01 | GROTEWEG 119 | Wapenveld | Pompput | Minigemaal 1-pomps zonder communicatie |  | PV2403 _ Put in het fietspad op de kruising. | 8191 JV | Groteweg | 117 |  |  |  |  | 52.4466 | 6.0701
GM024.01 | GROTEWEG 91 | Wapenveld | Pompput | Minigemaal 1-pomps zonder communicatie |  | P2373 _ Put op kruising op fietspad. | 8191 JV | Groteweg | 91 |  |  |  |  | 52.4432 | 6.0708
GM030.01 | Vlijtweg 2 | Wapenveld | Rioolgemaal | Hoofdgemaal met 2 pompen |  | P2001 _ *Industrie terrein Wapenveld nabij paardenkliniek Inspectiedeksels zijn vervangen en vastgelegd. | 8191 JR | Vlijtweg | 1K |  |  |  |  | 52.4361 | 6.071
GM039.01 | ZWARTEKOLK | Wapenveld | Rioolgemaal | Hoofdgemaal met 2 pompen |  | WP01 _ EAN is Werverweg 3C | 8191 NS | Werverweg | 3 |  |  |  |  | 52.4342 | 6.082
GM040.01 | OSSENKAMPSEWEG 8 BIJ | Wapenveld | Rioolgemaal | Hoofdgemaal met 2 pompen |  | PV3200 _ Naast fietspad. grote tank+lange lans | 8191 TA | Kerkenkamp | 2 |  |  |  |  | 52.4325 | 6.0769
GM045.01 | KANAALDIJK 52/ BENEDENWEG | Wapenveld | Rioolgemaal | Hoofdgemaal met 2 pompen |  | P1329 _ | 8191 NB | Kanaaldijk | 52 |  |  |  |  | 52.4238 | 6.0793
GM070.01 | REVELINGSEWEG 2 | Wapenveld | Rioolgemaal | Hoofdgemaal met 2 pompen |  | P1331 _ | 8191 KR | Revelingseweg | 4 |  |  |  |  | 52.4154 | 6.0593
GM100.01 | IJSSELDIJK 44 - BUITENDIJKS | Veessen | Rioolgemaal | Hoofdgemaal met 2 pompen |  | P1454 _ In de bossage *Slecht bereikbaar door troep | 8194 LE | IJsseldijk | 44 |  |  |  |  | 52.3756 | 6.0942
GM110.01 | PAPELANDSEWEG T.O. 1 | Vorchten | Rioolgemaal | Hoofdgemaal met 2 pompen |  | PV2016 _ | 8193 KH | Papelandseweg | 3 |  |  |  |  | 52.3984 | 6.1073
GM200.01 | W.D. van Dommelenstraat 1A BIJ | Heerde | Rioolgemaal | Hoofdgemaal met 2 pompen |  | P1257 _ | 8181 MA | W.D. van Dommelenstraat | 1A |  |  |  |  | 52.3911 | 6.0284
GM225.01 | EUROPAWEG 9 | Heerde | Rioolgemaal | Hoofdgemaal met 2 pompen |  | P1203 _ | 8181 BG | Europaweg | 9 |  |  |  |  | 52.398 | 6.0457
GM230.01 | VOSBERGERWEG 41 | Heerde | Rioolgemaal | Hoofdgemaal met 2 pompen |  | P1205 _ | 8181 JK | Vosbergerweg | 41 |  |  |  |  | 52.3972 | 6.0576
GM300.01 | DRS. K. BAASWEG 21 | Heerde | Rioolgemaal | Hoofdgemaal met 2 pompen |  | PV3300 _ | 8181 EW | Doctorandus K. Baasweg | 19 |  |  |  |  | 52.3817 | 6.0326
GM301.01 | OP DEN OEVER 8 | Heerde | Rioolgemaal | Hoofdgemaal met 2 pompen |  | PV3301 _ | 8181 WV | Op den Oever | 8 |  |  |  |  | 52.3836 | 6.0303
GM310.01 | EPERWEG 41/ SCHOOLWEG | Heerde | Rioolgemaal | Hoofdgemaal met 2 pompen |  | P1208 _ Putdeksels liggen in de weg, | 8181 EV | Eperweg | 39 |  |  |  |  | 52.3778 | 6.0288
GM322.01 | EPERWEG 60 | Heerde | Rioolgemaal | Hoofdgemaal met 2 pompen | 2021 | Is de vervanging voor gemaal P1202 _ | 8181 EV | Eperweg | 59 |  |  |  |  | 52.371 | 6.019
GM325.02 | OENERWEG/ EPERWEG 49 | Heerde | Pompput (D) | Minigemaal 1-pomps zonder communicatie |  | P1209 _ | 8181 EV | Eperweg | 51 |  |  |  |  | 52.3757 | 6.0268
GM350.01 | HANEWEG 15A | Heerde | Rioolgemaal | Hoofdgemaal met 2 pompen |  | P1201 _ | 8181 RZ | Haneweg | 15 |  |  |  |  | 52.3796 | 6.037
GM351.01 | DE WAN 1 | Heerde | Rioolgemaal | Hoofdgemaal met 2 pompen |  | P2003 _ | 8181 WC | De Wan | 24 |  |  |  |  | 52.3813 | 6.0388
Priva001 | DE STEGE 1 B | Veessen | Pompput (Derden) | Minigemaal 1-pomps zonder communicatie |  |  | 8194 LP | De Stege | 1A |  |  |  |  | 52.3786 | 6.0832
Priva002 | HONDEHOEKSEWEG 6 | Marle | Pompput (Derden) | Minigemaal 1-pomps zonder communicatie |  |  | 8198 | Hondehoekseweg | 6 |  |  |  |  | 52.4071 | 6.1215
Priva003 | KLOOSTERWEG 3 | Wapenveld | Pompput (Derden) | Minigemaal 1-pomps zonder communicatie |  |  | 8191 JA | Kloosterweg | 3 |  |  |  |  | 52.4437 | 6.0737
Priva004 | ir. R.R. VAN DER ZEELAAN 1 | Wapenveld | Pompput (Derden) | Minigemaal 1-pomps zonder communicatie |  | eigendom en beheer Van der Zeelaan Vastgoed | 8191 JH | Ingenieur R.R. van der Zeelaan | 1 |  |  |  |  | 52.4484 | 6.0733
Priva005 | WEERDHOFWEG | Marle | Pompput (Derden) | Minigemaal 1-pomps zonder communicatie |  | eigendom en beheer gemeente Olst-Wijhe | 8198 | Weerdhofweg | [5 empty] | 52.4177 | 6.1154
Priva006 | VEMDERDWARSWEG 15 | Epe | Pompput (Derden) | Minigemaal 1-pomps zonder communicatie |  | eigendom en beheer gemeente Epe | 8161 NL | Vemderdwarsweg | 15 |  |  |  |  | 52.3671 | 6.0273
Priva007 | KROMME ALLEE | Heerde | Pompput (Derden) | Minigemaal 1-pomps zonder communicatie |  | nvt _ Lozingspunt Esso A50 | 8181 NV | Kromme Allee | 3 |  |  |  |  | 52.3978 | 6.0143
Priva008 | KROMME ALLEE | Heerde | Pompput (Derden) | Minigemaal 1-pomps zonder communicatie |  | Eigendom en beheer Leisurelands_ Vacuumriolering Heerderstrand | 8181 NV | Kromme Allee | 1 |  |  |  |  | 52.3985 | 6.0138
Priva009 | WERVERDIJK 31A | Marle | Pompput (Derden) | Minigemaal 1-pomps zonder communicatie |  | Eigendom en beheer gemeente Olst-Wijhe_P033.05 _ Tussen planten_in nulmeting als PU001.02 opgenomen. | 8198 KP | Marledijk | 31A |  |  |  |  | 52.4292 | 6.1192
Priva010 | BADHUISWEG 6 | Epe | Pompput (Derden) | Minigemaal 1-pomps zonder communicatie |  | eigendom en beheer gemeente Epe_5150.018 _ | 8161 NL | Vemderdwarsweg | 21 |  |  |  |  | 52.3679 | 6.0288
Priva011 | MOLENWEG 1 - Woningstichting | Heerde | Pompput (Derden) | Minigemaal 1-pomps zonder communicatie |  | eigendom en beheer pandeigenaar_0135A _ vm Woningstichting in nulmeting als PU226.02 aangemerkt. | 8181 BJ | Molenweg | 1 |  |  |  |  | 52.4 | 6.0496
Priva012 | GROTEWEG 11 | Wapenveld | Pompput (Derden) | Minigemaal 1-pomps zonder communicatie |  | PU071.02 _ | 8191 JS | Groteweg | 11 |  |  |  |  | 52.414 | 6.0552
Priva013 | KOLTHOORN | Heerde | Pompput (Derden) | Minigemaal 1-pomps zonder communicatie |  | nvt _ Lozingspunt Total A50 | 8181 MH | Rijksweg A50 | 1 |  |  |  |  | 52.3897 | 6.0155
Priva014 | EPERWEG 55C | Heerde | Pompput (Derden) | Minigemaal 1-pomps zonder communicatie |  |  | 8181 EV | Eperweg | 55B |  |  |  |  | 52.3708 | 6.0225
PU001.01 | WERVERDIJK 30 | Wapenveld | Pompput (M) | Minigemaal 1-pomps zonder communicatie | 2006 | PV3026 _ Achter de woning. | 8191 NL | Werverdijk | 30 |  |  |  |  | 52.4308 | 6.1134
PU001.03 | WERVERDIJK 34 | Marle | Pompput (D) | Minigemaal 1-pomps zonder communicatie |  | P3028 _ | 8198 KP | Marledijk | 35 |  |  |  |  | 52.4297 | 6.1167
PU001.04 | WERVERDIJK 13 | Wapenveld | Pompput (D) | Minigemaal 1-pomps zonder communicatie |  | P3029 _ | 8191 NK | Werverdijk | 13 |  |  |  |  | 52.4312 | 6.1161
PU001.05 | WERVERDIJK 32 | Wapenveld | Pompput (D) | Minigemaal 1-pomps zonder communicatie |  | P3027 _ | 8191 NL | Werverdijk | 32 |  |  |  |  | 52.4306 | 6.1141
PU002.01 | WERVERDIJK 26 | Wapenveld | Pompput (M) | Minigemaal 1-pomps zonder communicatie |  | PV3023 _ Via achtergelegen weiland bereikbaar, *Staat achter huisnr. 24 | 8191 NL | Werverdijk | 24 |  |  |  |  | 52.4336 | 6.1084
PU002.02 | WERVERDIJK 28A | Wapenveld | Pompput (D) | Minigemaal 1-pomps zonder communicatie |  | P3025 _ | 8191 NL | Werverdijk | 28A |  |  |  |  | 52.4322 | 6.1104
PU002.03 | WERVERDIJK 28 | Wapenveld | Pompput (D) | Minigemaal 1-pomps zonder communicatie |  | P3024 _ | 8191 NL | Werverdijk | 28 |  |  |  |  | 52.4329 | 6.1096
PU002.04 | WERVERDIJK 18 | Wapenveld | Pompput (D) | Minigemaal 1-pomps zonder communicatie |  | P3022 _ Achter de woning via weiland. *Niet op de stoep bellen of brief v.t.v. 038-4477953 | 8191 NL | Werverdijk | 18 |  |  |  |  | 52.434 | 6.1073
PU002.05 | WERVERDIJK 14 | Wapenveld | Pompput (D) | Minigemaal 1-pomps zonder communicatie |  | P3021 _ | 8191 NL | Werverdijk | 14 |  |  |  |  | 52.435 | 6.1048
PU003.01 | WERVERDIJK 9 | Wapenveld | Pompput | Minigemaal 1-pomps zonder communicatie |  | PV3020 _ | 8191 NK | Werverdijk | 9 |  |  |  |  | 52.4371 | 6.1057
PU004.01 | HET OEVER 1 | Wapenveld | Pompput (M) | Minigemaal 1-pomps zonder communicatie |  | PV3016 _ | 8191 NN | Het Oever | 4 |  |  |  |  | 52.4405 | 6.1004
PU004.02 | HET OEVER 3 | Wapenveld | Pompput (D) | Minigemaal 1-pomps zonder communicatie |  | P3015 _ | 8191 NN | Het Oever | 3 |  |  |  |  | 52.4425 | 6.1003
PU005.01 | HET OEVER 7 | Wapenveld | Pompput | Minigemaal 1-pomps zonder communicatie |  | PV3014 _ * Achter bij de camping | 8191 NN | Het Oever | 7 |  |  |  |  | 52.4476 | 6.0994
PU006.01 | WERVERDIJK 1 | Wapenveld | Pompput (D) | Minigemaal 1-pomps zonder communicatie |  | P3017 _ Achter de woning. Voeding uit huis sinds 2017 door problemen met de voedingskabel nav HWG | 8191 NK | Werverdijk | 1 |  |  |  |  | 52.4383 | 6.0913
PU007.01 | DE DOORNBOS 1 | Wapenveld | Pompput (M) | Minigemaal 1-pomps zonder communicatie |  | P2929 _ | 8191 NJ | De Doornbos | 1 |  |  |  |  | 52.4367 | 6.0911
PU007.02 | DE DOORNBOS 3 | Wapenveld | Pompput (D) | Minigemaal 1-pomps zonder communicatie |  | P2930 _ | 8191 NJ | De Doornbos | 2 |  |  |  |  | 52.4366 | 6.0903
PU007.03 | WERVERDIJK 4 | Wapenveld | Pompput (D) | Minigemaal 1-pomps zonder communicatie |  | P3018 _ Tussen struiken. | 8191 NL | Werverdijk | 2 |  |  |  |  | 52.4378 | 6.0895
PU008.01 | WERVERWEG 6 | Wapenveld | Pompput | Minigemaal 1-pomps zonder communicatie |  | PV2931 _ | 8191 NS | Werverweg | 6 |  |  |  |  | 52.4361 | 6.0831
PU009.01 | ZANDBERGEN 4 | Wapenveld | CMK Kast | CVK drukriolering |  | PU009.01 _ rechter deur MS-ruimte | 8191 NA | Zandbergen | 4 |  |  |  |  | 52.438 | 6.0762
PU009.02 | ZANDBERGEN 4 | Wapenveld | Pompput (D) | Minigemaal 2-pomps zonder communicatie |  | Eigendom en beheer Gebouwenbeheer Heerde_Hemelwatervoorziening_P1334 _ Achter kantine * Terrein WZC achter kantine voeding uit MSR Monnikenbos | 8191 NA | Zandbergen | 4 |  |  |  |  | 52.4384 | 6.0759
PU009.03 | ZANDBERGEN 4 | Wapenveld | Pompput (D) | Minigemaal 2-pomps zonder communicatie |  | P1334A _ besturing tegen muur | 8191 NA | Zandbergen | 4 |  |  |  |  | 52.4383 | 6.0759
PU009.04 | ZANDBERGEN 4 | Wapenveld | Pompput (D) | Minigemaal 1-pomps zonder communicatie |  | P2933 _ Achter kantine tegen hek. | 8191 NA | Zandbergen | 4 |  |  |  |  | 52.4384 | 6.0757
PU009.05 | ZANDBERGEN 8 | Wapenveld | Pompput (D) | Minigemaal 1-pomps zonder communicatie |  | P2932 _ Afgesloten terrein . * IJsclub/Menvereniging Bij kantine menvereniging. voeding uit MSR Monnikenbos | 8191 NA | Zandbergen | 8 |  |  |  |  | 52.4389 | 6.0801
PU009.06 | DE ZANDBERGEN 2 | Wapenveld | Pompput (D) | Minigemaal 1-pomps zonder communicatie |  | P2934 _ Op voetbal terrein achter hek. *Bij Felua aan het kanaal voeding uit MSR Monnikenbos PU009.01 | 8191 NA | Zandbergen | 2 |  |  |  |  | 52.4378 | 6.0743
PU009.07 | ZANDBERGEN 4 | Wapenveld | Pompput (D) | Minigemaal 1-pomps zonder communicatie |  | Eigendom en beheer Vastgoedbeheer Heerde_PU009.07 _ Beregeningsinstallatie en IJsbaan | 8191 NA | Zandbergen | 4 |  |  |  |  | 52.438 | 6.0761
PU010.01 | KANAALDIJK 78 | Wapenveld | Pompput | Minigemaal 1-pomps zonder communicatie |  | PV2935 _ | 8191 NC | Kanaaldijk | 78 |  |  |  |  | 52.436 | 6.074
PU011.01 | KLOOSTERWEG 9 | Wapenveld | Pompput (M) | Minigemaal 1-pomps zonder communicatie |  | PV3009 _ | 8191 NC | Kanaaldijk | 84 |  |  |  |  | 52.443 | 6.0744
PU011.02 | KANAALDIJK 82 | Wapenveld | Pompput (D) | Minigemaal 1-pomps zonder communicatie |  | P3013 _ De putdeksel ligt onder enkele cm grind. | 8191 NC | Kanaaldijk | 82 |  |  |  |  | 52.4401 | 6.0748
PU011.03 | KANAALDIJK 83 | Wapenveld | Pompput (D) | Minigemaal 1-pomps zonder communicatie |  | P3012 _ | 8191 LZ | Kanaaldijk | 83 |  |  |  |  | 52.442 | 6.0741
PU011.04 | KLOOSTERWEG 13 | Wapenveld | Pompput | Minigemaal 1-pomps zonder communicatie |  | P3010 _ | 8191 JA | Kloosterweg | 13 |  |  |  |  | 52.4433 | 6.0766
PU011.05 | KLOOSTERWEG 15 | Wapenveld | Pompput | Minigemaal 1-pomps zonder communicatie |  | P3011 _ * Baby tank i.v.m. spoorvorming bellen v.t.v. 06-24128852 of 06-15109849 fam. Holkamp | 8191 JA | Kloosterweg | 15 |  |  |  |  | 52.4431 | 6.0781
PU011.06 | ELLENHOORN 6 | Wapenveld | Pompput (D) | Minigemaal 1-pomps zonder communicatie |  | P3008 _ | 8191 HC | Ellenhoorn | 6 |  |  |  |  | 52.4443 | 6.0759
PU011.07 | ELLENHOORN 6- CAMPING | Wapenveld | Pompput (D) | Minigemaal 1-pomps zonder communicatie |  | P3007 _ | 8191 LZ | Kanaaldijk | 85 |  |  |  |  | 52.4446 | 6.0781
PU012.01 | KANAALDIJK 86 | Wapenveld | Pompput (M) | Minigemaal 1-pomps zonder communicatie |  | PV3006 _ | 8191 NC | Kanaaldijk | 86 |  |  |  |  | 52.4469 | 6.0782
PU012.02 | KANAALDIJK 87 | Wapenveld | Pompput (D) | Minigemaal 1-pomps zonder communicatie |  | P3005 _ Staat achter de woning bij een muurtje. De kast is bijna niet toegankelijk door de muur. Put ligt in straatwerk. | 8191 LZ | Kanaaldijk | 87A |  |  |  |  | 52.4486 | 6.0781
PU012.03 | KANAALDIJK 89 | Wapenveld | Pompput (D) | Minigemaal 1-pomps zonder communicatie |  | P3003 _ Achter de woning. *Put onder houtenplaat recht onder schuur | 8191 LZ | Kanaaldijk | 89 |  |  |  |  | 52.4493 | 6.0782
PU013.01 | DE BELT 8 | Wapenveld | Pompput (M) | Minigemaal 1-pomps zonder communicatie |  | PV3000 _ Put en kast liggen ca. 30m uit elkaar richting hsnr.9 | 8191 NV | De Belt | 8 |  |  |  |  | 52.4502 | 6.0912
PU013.02 | DE BELT 4 | Wapenveld | Pompput (D) | Minigemaal 1-pomps zonder communicatie |  | P3004 _ | 8191 NV | De Belt | 4 |  |  |  |  | 52.4505 | 6.0846
PU013.03 | DE BELT 10 | Wapenveld | Pompput (D) | Minigemaal 1-pomps zonder communicatie |  | P3002 _ Tussen struiken | 8191 NV | De Belt | 10 |  |  |  |  | 52.4496 | 6.0932
PU020.01 | BERGHUIZERLAAN 1 | Wapenveld | Pompput (M) | Minigemaal 1-pomps zonder communicatie |  | PV2524 _ Stroom van Papierfabriek, via no. 11 | 8191 JC | Berghuizerlaan | 1 |  |  |  |  | 52.4498 | 6.0719
PU020.02 | GROTEWEG 104 | Hattem | Pompput (D) | Minigemaal 1-pomps zonder communicatie |  | P2528 _ Kast staat langs het fietspad achter de woning, de put ligt 9 meter achter de kast en 2 m naar links tussen de bomen. | 8051 AB | Apeldoornseweg | 31 |  |  |  |  | 52.4512 | 6.071
PU021.01 | FILIPSLAAN 2 | Wapenveld | Pompput | Minigemaal 1-pomps zonder communicatie |  | PV2420 _ Op eigen terrein achter hek. | 8191 HD | Filipslaan | 2 |  |  |  |  | 52.4477 | 6.0618
PU023.01 | PARKWEG 6 | Wapenveld | CMK Kast | CVK drukriolering |  | V2380 _ | 8191 JL | Parkweg | 20 |  |  |  |  | 52.4433 | 6.0655
PU023.02 | PARKWEG 8 | Wapenveld | Pompput (D) | Minigemaal 1-pomps zonder communicatie |  | P2381 _ | 8191 JL | Parkweg | 8 |  |  |  |  | 52.4444 | 6.0659
PU023.03 | PARKWEG 14 | Wapenveld | Pompput (D) | Minigemaal 1-pomps zonder communicatie |  | P2383 _ Op eigen terrein in de struiken. | 8191 JL | Parkweg | 18I |  |  |  |  | 52.4445 | 6.0629
PU023.04 | PARKWEG 7/1 | Wapenveld | Pompput (D) | Minigemaal 1-pomps zonder communicatie |  | P2385 _ | 8191 JK | Parkweg | 11 |  |  |  |  | 52.4422 | 6.0657
PU024.02 | BENTINCKSKAMP 2 | Wapenveld | Pompput (D) | Minigemaal 2-pomps zonder communicatie |  | P2394 _ | 8191 JX | Groteweg | 62 |  |  |  |  | 52.4444 | 6.0714
PU025.01 | KLOOSTERWEG 3 | Wapenveld | Pompput (M) | Minigemaal 1-pomps zonder communicatie |  | P1365 _ | 8191 JA | Kloosterweg | 1 |  |  |  |  | 52.4433 | 6.0722
PU026.01 | KLOOSTERWEG 6a | Wapenveld | Pompput | Minigemaal 1-pomps zonder communicatie |  | P2530 _ | 8191 JA | Kloosterweg | 3 |  |  |  |  | 52.443 | 6.0733
PU027.01 | ORANJEWEG 16 | Wapenveld | Pompput (M) | Minigemaal 1-pomps zonder communicatie |  | P2346 _ Staat bij nr 16-1 net buiten de tuin in het bos. | 8191 JR | Oranjeweg | 16I |  |  |  |  | 52.4394 | 6.0668
PU027.02 | ORANJEWEG 18 | Wapenveld | Pompput (D) | Minigemaal 1-pomps zonder communicatie |  | P2345 _ Via bospad bereikbaar. | 8191 JR | Oranjeweg | 18 |  |  |  |  | 52.439 | 6.0655
PU028.01 | GROTEWEG 75 | Wapenveld | Pompput | Minigemaal 2-pomps met communicatie |  | P1338 _ Oranjeweg _Binnenkast is december 2021 vervangen door oude binnenkast Eperweg 55 P1205 en aan de hoofdpost toegevoegd. | 8191 JT | Groteweg | 75 |  |  |  |  | 52.44 | 6.0709
PU029.01 | GROTEWEG 56 | Wapenveld | Pompput | Minigemaal 1-pomps zonder communicatie |  | P2344 _ | 8191 JX | Groteweg | 56 |  |  |  |  | 52.4392 | 6.0716
PU030.02 | OVERWEG 1 | Wapenveld | Pompput (D) | Minigemaal 1-pomps zonder communicatie |  | P2002 _ | 8191 AA | Zevenakkersweg | 4 |  |  |  |  | 52.4352 | 6.0708
PU031.01 | GROTEWEG 53 | Wapenveld | Pompput | Minigemaal 2-pomps met communicatie |  | P2330 _ De putdeksels liggen aan de zijkant van een drukke weg. | 8191 JS | Groteweg | 53 |  |  |  |  | 52.4348 | 6.069
PU035.01 | BOSWEG 18 | Wapenveld | CMK Kast | CVK drukriolering |  | V2854A _ | 8191 JM | Bosweg | 5 |  |  |  |  | 52.4402 | 6.0619
PU035.02 | MOLENWEG 2 | Wapenveld | Pompput (D) | Minigemaal 1-pomps zonder communicatie |  | P2854 _ *Ingang van het terrein is groene hek aan Molenweg | 8191 JM | Bosweg | 7 |  |  |  |  | 52.4388 | 6.0626
PU036.01 | MOLENWEG 7-1 | Wapenveld | Pompput (M) | Minigemaal 1-pomps zonder communicatie |  | PV2873 _ * Staat 1e bospad rechts na camping Flipsbergen. | 8191 | Molenweg | 7 |  |  |  |  | 52.4403 | 6.0424
PU036.02 | MOLENWEG 7 | Wapenveld | Pompput (D) | Minigemaal 1-pomps zonder communicatie | 2005 | P2871 |  | Wapenvelder Molenweg | 7 |  |  | Heerde |  | 52.4414 | 6.0401
PU036.03 | MOLENWEG 4 | Wapenveld | Pompput (D) | Minigemaal 1-pomps zonder communicatie |  | P2872 _ Ligt midden in bos aan een bospad. In bos tussen 4 en 6 | 8191 KA | Wapenvelder Molenweg | 7 |  |  |  |  | 52.4415 | 6.0391
PU036.04 | MOLENWEG 8 | Wapenveld | Pompput (D) | Minigemaal 1-pomps zonder communicatie |  | P2874 _ Via bospad bereikbaar. *Zandpad in net voor de Hessenweg | 8191 KA | Wapenvelder Molenweg | 8 |  |  |  |  | 52.4431 | 6.0373
PU036.05 | MOLENWEG 3 | Wapenveld | Pompput (D) | Minigemaal 1-pomps zonder communicatie |  | P2875 _ Via bospad bereikbaar. *Staan in bos bij huis Gelderslandschap (langs camping Flipsbergen) | 8191 KA | Molenweg | 3I |  |  |  |  | 52.437 | 6.0399
PU037.01 | GROTEWEG 31 | Wapenveld | Pompput (M) | Minigemaal 1-pomps zonder communicatie |  | PV2856 _ Voor huis 31 in de tuin. | 8191 JS | Groteweg | 31 |  |  |  |  | 52.433 | 6.0663
PU037.02 | GROTEWEG 29 | Wapenveld | Pompput (D) | Minigemaal 1-pomps zonder communicatie |  | P2857 _ | 8191 JS | Groteweg | 29 |  |  |  |  | 52.4319 | 6.0658
PU041.01 | KANAALDIJK 77 | Wapenveld | Pompput | Minigemaal 1-pomps zonder communicatie |  | PV2936 _ | 8191 LZ | Kanaaldijk | 77A |  |  |  |  | 52.4349 | 6.075
PU042.01 | KERKSTRAAT 4 | Wapenveld | CMK Kast | CVK drukriolering |  | P1335 _ | 8191 LV | Kerkstraat | 4 |  |  |  |  | 52.4324 | 6.0813
PU042.02 | MANENBERGERWEG 4 | Wapenveld | Pompput (D) | Minigemaal 1-pomps zonder communicatie |  | P1348 _ | 8191 LS | Manenbergerweg | 4 |  |  |  |  | 52.4312 | 6.0811
PU042.03 | KERKSTRAAT 6A | Wapenveld | Pompput | Minigemaal 1-pomps zonder communicatie |  | P1347 _ Achter een houten hekje. | 8191 LV | Kerkstraat | 6A |  |  |  |  | 52.4323 | 6.0827
PU042.04 | KERKSTRAAT 8 | Wapenveld | Pompput (D) | Minigemaal 1-pomps zonder communicatie |  | P1349 _ *Staat aan het einde Manenbergerweg | 8191 LS | Manenbergerweg | 6A |  |  |  |  | 52.4312 | 6.0834
PU043.01 | DE WANGEN 12 | Wapenveld | Pompput (M) | Minigemaal 1-pomps zonder communicatie |  | P1352 _ | 8191 NZ | De Wangen | 16 |  |  |  |  | 52.4331 | 6.0832
PU043.02 | DE WANGEN 18 | Wapenveld | Pompput (D) | Minigemaal 1-pomps zonder communicatie |  | P1353 _ | 8191 LZ | Kanaaldijk | 65A |  |  |  |  | 52.429 | 6.0782
PU043.03 | DE WANGEN 6 A | Wapenveld | Pompput (D) | Minigemaal 1-pomps zonder communicatie |  | P1339 _ | 8191 NZ | De Wangen | 6I |  |  |  |  | 52.4317 | 6.0837
PU043.04 | DE WANGEN 4 | Wapenveld | Pompput (D) | Minigemaal 1-pomps zonder communicatie |  | P1351 _ | 8191 NZ | De Wangen | 4 |  |  |  |  | 52.4314 | 6.085
PU044.01 | LAGESTRAAT 11 | Wapenveld | Pompput (M) | Minigemaal 1-pomps zonder communicatie |  | P1341 _ | 8191 LN | Lagestraat | 11 |  |  |  |  | 52.4308 | 6.0777
PU044.02 | LAGESTRAAT 15 | Wapenveld | Pompput (D) | Minigemaal 1-pomps zonder communicatie |  | P1336 _ | 8191 LN | Lagestraat | 15 |  |  |  |  | 52.4302 | 6.0784
PU044.03 | LAGESTRAAT 17 | Wapenveld | Pompput (D) | Minigemaal 1-pomps zonder communicatie |  | P1342 _ | 8191 LN | Lagestraat | 17 |  |  |  |  | 52.4295 | 6.0794
PU044.04 | KANAALDIJK 65 | Wapenveld | Pompput (D) | Minigemaal 1-pomps zonder communicatie |  | P1364 _ Kast staat in de haag. | 8191 NZ | De Wangen | 12 |  |  |  |  | 52.4322 | 6.0834
PU046.01 | LAGESTRAAT 21 | Wapenveld | Pompput (M) | Minigemaal 1-pomps zonder communicatie |  | P1337 _ | 8191 LN | Lagestraat | 21 |  |  |  |  | 52.4274 | 6.081
PU046.02 | LAGESTRAAT 19 | Wapenveld | Pompput (D) | Minigemaal 1-pomps zonder communicatie |  | P1343 _ | 8191 LN | Lagestraat | 19 |  |  |  |  | 52.4287 | 6.0802
PU046.03 | KANAALDIJK 64 | Wapenveld | Pompput (D) | Minigemaal 1-pomps zonder communicatie |  | P2928 _ *Zit in kippenhok/achtertuin | 8191 NB | Kanaaldijk | 64A |  |  |  |  | 52.4275 | 6.079
PU047.01 | HOGESTRAAT 6 | Wapenveld | Pompput (M) | Minigemaal 1-pomps zonder communicatie |  | PV2927 _ | 8191 LL | Hogestraat | 3A |  |  |  |  | 52.4264 | 6.0853
PU047.02 | HOGESTRAAT 2 | Wapenveld | Pompput (D) | Minigemaal 1-pomps zonder communicatie |  | P2926 _ | 8191 LL | Hogestraat | 2 |  |  |  |  | 52.4289 | 6.0826
PU050.01 | DE STEEG 1 | Wapenveld | Pompput (M) | Minigemaal 1-pomps zonder communicatie |  | PV2803 _ | 8191 LD | De Steeg | 4 |  |  |  |  | 52.4152 | 6.082
PU050.02 | DE STEEG 2 BIJ | Wapenveld | Pompput (D) | Minigemaal 1-pomps zonder communicatie |  | P2801 _ | 8191 LD | De Steeg | 2 |  |  |  |  | 52.4164 | 6.0817
PU050.03 | BRUGGENHOEK 8 | Wapenveld | Pompput (D) | Minigemaal 1-pomps zonder communicatie |  | P2800 _ | 8191 NP | Bruggenhoek | 8 |  |  |  |  | 52.4176 | 6.0837
PU050.04 | DE STEEG 5 | Wapenveld | Pompput (D) | Minigemaal 1-pomps zonder communicatie |  | P2806 _ | 8191 LD | De Steeg | 81 |  |  |  |  | 52.414 | 6.0817
PU050.05 | LAGESTRAAT 38 | Wapenveld | Pompput (D) | Minigemaal 1-pomps zonder communicatie |  | P2802 _ Kast is begroeid met klimop. * Baby tank i.v.m. spoorvorming | 8191 LP | Lagestraat | 38 |  |  |  |  | 52.416 | 6.0806
PU050.06 | WOLBERTSDIJK 7 | Wapenveld | Pompput (D) | Minigemaal 1-pomps zonder communicatie |  | P2804 _ | 8191 NW | Wolbertsdijk | 3I |  |  |  |  | 52.4142 | 6.0789
PU051.01 | KANAALDIJK 33 | Wapenveld | Pompput (M) | Minigemaal 1-pomps zonder communicatie |  | PV2844 _ In weide achter de woning. | 8191 LW | Kanaaldijk | 33 |  |  |  |  | 52.4135 | 6.0729
PU051.02 | KANAALDIJK 35 | Wapenveld | Pompput (D) | Minigemaal 1-pomps zonder communicatie |  | P2805 _ | 8191 LW | Kanaaldijk | 35 |  |  |  |  | 52.4144 | 6.0758
PU052.01 | WOLBERTSDIJK 9 | Wapenveld | Pompput (M) | Minigemaal 1-pomps zonder communicatie |  | PV2811 _ Put ligt in weide, kast staat in de tuin. | 8191 NW | Wolbertsdijk | 11A |  |  |  |  | 52.4101 | 6.0754
PU052.02 | WOLBERTSDIJK 2 | Wapenveld | Pompput (D) | Minigemaal 1-pomps zonder communicatie |  | P2812 _ | 8191 NW | Wolbertsdijk | 2A |  |  |  |  | 52.4109 | 6.0744
PU052.03 | WOLBERTSDIJK 6 | Wapenveld | Pompput (D) | Minigemaal 1-pomps zonder communicatie |  | P2810 _ | 8191 NW | Wolbertsdijk | 6 |  |  |  |  | 52.4092 | 6.0743
PU052.04 | KANAALDIJK 32 | Wapenveld | Pompput (D) | Minigemaal 1-pomps zonder communicatie |  | P2813 _ | 8191 NB | Kanaaldijk | 32 |  |  |  |  | 52.4107 | 6.07
PU053.01 | DE STEEG 22 | Wapenveld | Pompput (M) | Minigemaal 1-pomps zonder communicatie |  | PV2808 _ | 8191 LD | De Steeg | 22 |  |  |  |  | 52.4085 | 6.0814
PU053.02 | WOLBERTSDIJK 15 | Wapenveld | Pompput (D) | Minigemaal 1-pomps zonder communicatie |  | P2809 _ | 8191 NW | Wolbertsdijk | 15 |  |  |  |  | 52.4083 | 6.0776
PU053.03 | DE STEEG 9 | Wapenveld | Pompput (D) | Minigemaal 1-pomps zonder communicatie |  | P2807 _ | 8191 LD | De Steeg | 9 |  |  |  |  | 52.4112 | 6.0814
PU055.01 | GROTEWEG 30 | Wapenveld | Pompput (M) | Minigemaal 1-pomps zonder communicatie |  | PV2514 _ | 8191 JW | Groteweg | 30 |  |  |  |  | 52.4284 | 6.0654
PU055.02 | WAPENVELDERZAND 4 | Wapenveld | Pompput (D) | Minigemaal 1-pomps zonder communicatie |  | P2516 _ | 8191 KD | Wapenvelder Zand | 4 |  |  |  |  | 52.4291 | 6.0639
PU058.01 | DE KADE 35 | Wapenveld | Pompput | Minigemaal 1-pomps zonder communicatie |  | 0076A _ | 8191 XE | Brinkweg | 30 |  |  |  |  | 52.4281 | 6.0775
PU060.01 | HONDENBERGSEWEG 22 | Wapenveld | Pompput | Minigemaal 1-pomps zonder communicatie |  | P2318 _ grote tank+lange lans | 8191 KV | Hondenbergseweg | 22 |  |  |  |  | 52.4193 | 6.0696
PU061.01 | HONDENBERGSEWEG 16 | Wapenveld | Pompput | Minigemaal 1-pomps zonder communicatie |  | P2450 _ Stroom uit woning Hondenbergseweg 16 Gerard Wolf 0653551813 | 8191 KV | Hondenbergseweg | 18 |  |  |  |  | 52.4189 | 6.0666
PU063.01 | REVELINGSEWEG 3 | Wapenveld | Pompput | Minigemaal 1-pomps zonder communicatie |  | P2303 _ | 8191 KR | Revelingseweg | 18 |  |  |  |  | 52.4176 | 6.0656
PU064.01 | DE ROLDERS 1 | Wapenveld | Pompput | Minigemaal 1-pomps zonder communicatie |  | P2256 _ | 8191 KH | De Rolders | 1d |  |  |  |  | 52.415 | 6.0606
PU065.01 | GROTEWEG 8 | Wapenveld | CMK Kast | CVK drukriolering |  | V2855A _ | 8191 KT | Parallelweg | 10I |  |  |  |  | 52.4203 | 6.0652
PU065.02 | GROTEWEG 8 | Wapenveld | Pompput (D) | Minigemaal 1-pomps zonder communicatie |  | P2855 _ Op eigen terrein melden via electrisch hek. to parallelweg 9 | 8191 JW | Groteweg | 8 |  |  |  |  | 52.4203 | 6.0622
PU071.01 | DREEFSEWEG 1 | Wapenveld | Pompput (M) | Minigemaal 1-pomps zonder communicatie |  | PV2508 _ Via hek nabij woning. | 8191 KG | Dreefseweg | 1 |  |  |  |  | 52.4143 | 6.0526
PU071.03 | DREEFSEWEG 2 | Wapenveld | Pompput (D) | Minigemaal 1-pomps zonder communicatie |  | PU071.03 _ | 8191 | Dreefseweg | 2 |  |  |  |  | 52.4153 | 6.055
PU072.01 | DREEFSEWEG 2 | Wapenveld | Pompput (M) | Minigemaal 1-pomps zonder communicatie |  | PV2852 _ | 8191 KG | Dreefseweg | 2 |  |  |  |  | 52.4177 | 6.0416
PU072.02 | DREEFSEWEG (CAMPING) | Wapenveld | Pompput (D) | Minigemaal 1-pomps zonder communicatie |  | P2853 _ Terrein is onbeheerd. Put buiten gebruik. | 8191 KG | Dreefseweg | 2 |  |  |  |  | 52.4163 | 6.0403
PU073.01 | WAPENVELDSEWEG 1 | Wapenveld | Pompput (M) | Minigemaal 1-pomps zonder communicatie |  | P2851 _ | 8191 KE | Wapenveldseweg | 1A |  |  |  |  | 52.4249 | 6.0499
PU073.02 | DR. JAN VAN BREEMENLAAN 4 | Wapenveld | Pompput (D) | Minigemaal 1-pomps zonder communicatie |  | PV2850 _ Adres In het bos.Struik half voor de kast. grote tank+lange lans | 8191 LA | Doctor Jan van Breemenlaan | 4 |  |  |  |  | 52.4211 | 6.0463
PU074.01 | GROTEWEG 15 | Wapenveld | Pompput | Minigemaal 1-pomps zonder communicatie |  | PV2861 _ Kast langs zeer drukke 80km weg en de put achter het hek op eigen terrein. | 8191 JS | Groteweg | 17 |  |  |  |  | 52.4232 | 6.0618
PU075.01 | GROTEWEG 19 | Wapenveld | Pompput (M) | Minigemaal 1-pomps zonder communicatie |  | PV2860 _ grote tank+lanpo lans | 8191 JS | Groteweg | 21 |  |  |  |  | 52.424 | 6.062
PU075.02 | GROTEWEG 23 | Wapenveld | Pompput (D) | Minigemaal 1-pomps zonder communicatie |  | P2859 _ | 8191 JS | Groteweg | 23 |  |  |  |  | 52.4255 | 6.0625
PU101.01 | IJSSELDIJK 69 - BINNENDIJKS | Veessen | Pompput | Minigemaal 1-pomps zonder communicatie |  | P1455 _ Lopend. Niet met de auto. De kast links en de put rechts van de haag. | 8194 LB | IJsseldijk | 69 |  |  |  |  | 52.3765 | 6.0945
PU102.01 | DE STEGE 1 | Veessen | Pompput (M) | Minigemaal 1-pomps zonder communicatie |  | PV2924 _ | 8194 LP | De Stege | 1b |  |  |  |  | 52.3809 | 6.0861
PU102.02 | DE STEGE 12 | Veessen | Pompput (D) | Minigemaal 1-pomps zonder communicatie |  | P2925 _ | 8194 LP | De Stege | 12 |  |  |  |  | 52.3836 | 6.0894
PU103.01 | IJSSELDIJK 9 | Veessen | Pompput | Minigemaal 1-pomps zonder communicatie |  | P2797 _ Midden tussen het groen. Eigen voeding slimme meter | 8194 LA | IJsseldijk | 9 |  |  |  |  | 52.3758 | 6.0821
PU104.01 | IJSSELDIJK 81 | Veessen | Pompput | Minigemaal 1-pomps zonder communicatie |  | PV2923 _ Rechts achter huis 81 in de boomgaard. *Geen toegang staat achter woning | 8194 LC | IJsseldijk | 79 |  |  |  |  | 52.378 | 6.1039
PU105.01 | ZIJMARSEWEG 1 | Veessen | Pompput (M) | Minigemaal 1-pomps zonder communicatie |  | PV2921 _ Redelijk de dijk af. | 8194 LE | Zijmarseweg | 1 |  |  |  |  | 52.3787 | 6.1092
PU105.02 | IJSSELDIJK 89 | Veessen | Pompput (D) | Minigemaal 1-pomps zonder communicatie |  | P2922 _ Op eigen terrein | 8194 LC | IJsseldijk | 91 |  |  |  |  | 52.38 | 6.112
PU107.01 | VEESSERENKWEG 50 | Veessen | Pompput (M) | Minigemaal 1-pomps zonder communicatie |  | PV2041 _ | 8194 LM | Veesser Enkweg | 50 |  |  |  |  | 52.3826 | 6.1014
PU107.02 | VEESSERENKWEG 55 | Veessen | Pompput (D) | Minigemaal 1-pomps zonder communicatie |  | P2046 _ Onder beplanting. | 8194 LK | Veesser Enkweg | 55 |  |  |  |  | 52.3834 | 6.0983
PU108.01 | VEESSERENKWEG 56 | Veessen | Pompput (M) | Minigemaal 1-pomps zonder communicatie |  | PV2034 _ | 8194 LM | Veesser Enkweg | 56 |  |  |  |  | 52.388 | 6.102
PU108.02 | DE STEGE 14 | Veessen | Pompput (D) | Minigemaal 1-pomps zonder communicatie |  | P2040 _ | 8194 LP | De Stege | 14 |  |  |  |  | 52.3886 | 6.0989
PU109.01 | KERKWEG 4 | Vorchten | Pompput (M) | Minigemaal 1-pomps zonder communicatie |  | PV2027 _ | 8193 KK | Kerkweg | 6 |  |  |  |  | 52.3931 | 6.0984
PU109.02 | KERKWEG 2A | Vorchten | Pompput (D) | Minigemaal 1-pomps zonder communicatie |  | P2031 _ | 8193 KK | Kerkweg | 2A |  |  |  |  | 52.3906 | 6.0995
PU109.03 | KERKWEG 10 | Vorchten | Pompput (D) | Minigemaal 1-pomps zonder communicatie |  | P2022 _ | 8193 KK | Kerkweg | 10 |  |  |  |  | 52.3949 | 6.1003
PU110.02 | KERKWEG 14 | Vorchten | Pompput (D) | Minigemaal 1-pomps zonder communicatie |  | P2018 _ | 8193 KK | Kerkweg | 14 |  |  |  |  | 52.3973 | 6.104
PU111.01 | KERKWEG 32 | Vorchten | Pompput (M) | Minigemaal 1-pomps zonder communicatie |  | PV2047 _ | 8193 KL | Kerkweg | 32 |  |  |  |  | 52.4017 | 6.1101
PU111.02 | OUDE IJSSEL 1 | Vorchten | Pompput (D) | Minigemaal 1-pomps zonder communicatie |  | P2052 _ | 8193 KG | Oude IJssel | 1 |  |  |  |  | 52.4046 | 6.1109
PU120.01 | ZIJMARSEWEG 2 | Veessen | Pompput (M) | Minigemaal 1-pomps zonder communicatie |  | PV2917 _ | 8194 LE | Zijmarseweg | 2 |  |  |  |  | 52.383 | 6.1133
PU120.02 | IJSSELDIJK 95 | Veessen | Pompput (D) | Minigemaal 1-pomps zonder communicatie |  | P2918 _ In weiland naast nummer 95. *Hek zit op slot | 8194 LC | IJsseldijk | 95 |  |  |  |  | 52.3822 | 6.1134
PU120.03 | ZIJMARSEWEG 11 | Vorchten | Pompput (D) | Minigemaal 1-pomps zonder communicatie |  | P2916 _ Achter het hek | 8193 KN | Zijmarseweg | 11 |  |  |  |  | 52.3841 | 6.1131
PU120.04 | ZIJMARSEWEG 9 | Veessen | Pompput (D) | Minigemaal 1-pomps zonder communicatie |  | P2919 _ | 8194 LE | Zijmarseweg | 9 |  |  |  |  | 52.3833 | 6.1078
PU120.05 | ZIJMARSEWEG 5 | Veessen | Pompput (D) | Minigemaal 1-pomps zonder communicatie |  | PV2920 _ *Put ligt 10 á 15 cm onder maaiveld | 8194 LE | Zijmarseweg | 5 |  |  |  |  | 52.3815 | 6.1073
PU120.06 | ZIJMARSEWEG 7 | Veessen | Pompput (D) | Minigemaal 1-pomps zonder communicatie |  | nnb _ | 8194 LE | Zijmarseweg | 7 |  |  |  |  | 52.3824 | 6.1068
PU121.01 | LOSWEG 5 | Vorchten | Pompput (M) | Minigemaal 1-pomps zonder communicatie |  | PV2909 _ | 8193 KC | Losweg | 5 |  |  |  |  | 52.3877 | 6.1144
PU121.02 | LOSWEG 3 | Vorchten | Pompput (D) | Minigemaal 1-pomps zonder communicatie |  | P2910 _ | 8193 KC | Losweg | 1 |  |  |  |  | 52.3864 | 6.1107
PU121.03 | LOSWEG 1 | Vorchten | Pompput (D) | Minigemaal 1-pomps zonder communicatie |  | P2911 _ | 8193 KC | Losweg | 1 |  |  |  |  | 52.3861 | 6.1154
PU122.01 | VORCHTER ENKWEG 7 | Vorchten | Pompput (M) | Minigemaal 1-pomps zonder communicatie |  | PV2914 _ | 8193 KM | Vorchter Enkweg | 7 |  |  |  |  | 52.3918 | 6.1097
PU122.02 | VORCHTER ENKWEG 5 | Vorchten | Pompput (D) | Minigemaal 1-pomps zonder communicatie |  | P2915 _ | 8193 KM | Vorchter Enkweg | 5 |  |  |  |  | 52.391 | 6.1064
PU122.03 | VORCHTER ENKWEG 4 | Vorchten | Pompput (D) | Minigemaal 1-pomps zonder communicatie |  | P2913 _ | 8193 KM | Vorchter Enkweg | 4 |  |  |  |  | 52.3935 | 6.112
PU122.04 | LOSWEG 5A | Vorchten | Pompput (D) | Minigemaal 1-pomps zonder communicatie |  | P2908 _ | 8193 KC | Losweg | 5A |  |  |  |  | 52.3923 | 6.1151
PU122.05 | LOSWEG 2 | Vorchten | Pompput (D) | Minigemaal 1-pomps zonder communicatie |  | P2912 _ | 8193 KC | Losweg | 2 |  |  |  |  | 52.3899 | 6.1149
PU123.01 | IJSSELDIJK 50 | Vorchten | Pompput (M) | Minigemaal 1-pomps zonder communicatie |  | PV2907 _ * Staat bij het huis bij de veerpont | 8193 KA | IJsseldijk | 50 |  |  |  |  | 52.3933 | 6.1229
PU123.02 | LOSWEG 2A | Vorchten | Pompput (D) | Minigemaal 1-pomps zonder communicatie |  | P2906 _ Kast net achter het hek .Put in de hoek wei. | 8193 KC | Losweg | 2a |  |  |  |  | 52.3946 | 6.1195
PU124.01 | LOSWEG 7 | Vorchten | Pompput (M) | Minigemaal 1-pomps zonder communicatie |  | PV2904 _ | 8193 KC | Losweg | 7 |  |  |  |  | 52.3988 | 6.1188
PU124.02 | LOSWEG 6 | Vorchten | Pompput (D) | Minigemaal 1-pomps zonder communicatie |  | P2905 _ | 8193 KH | Papelandseweg | 6 |  |  |  |  | 52.3965 | 6.1181
PU124.03 | LOSWEG 10 | Vorchten | Pompput (D) | Minigemaal 1-pomps zonder communicatie |  | P2903 _ | 8193 KC | Losweg | 10 |  |  |  |  | 52.4008 | 6.1193
PU125.01 | KERKWEG 34 | Vorchten | Pompput (M) | Minigemaal 1-pomps zonder communicatie |  | PV2901 _ | 8193 KL | Kerkweg | 34 |  |  |  |  | 52.4026 | 6.1182
PU125.02 | KERKWEG 36 | Vorchten | Pompput (D) | Minigemaal 1-pomps zonder communicatie |  | P2901A _ | 8193 KL | Kerkweg | 36 |  |  |  |  | 52.4017 | 6.1238
PU125.03 | KERKWEG 38 | Vorchten | Pompput (D) | Minigemaal 1-pomps zonder communicatie |  | P2900 _ | 8193 KL | Kerkweg | 36A |  |  |  |  | 52.4009 | 6.1246
PU125.04 | HONDEHOEKSEWEG 1 | Marle | Pompput (D) | Minigemaal 1-pomps zonder communicatie |  | P2902 _ | 8198 KR | Hondenhoeksweg | 1 |  |  |  |  | 52.4052 | 6.1158
PU139.01 | ASSENDORPERSTRAAT 2 | Heerde | Pompput (M) | Minigemaal 1-pomps zonder communicatie |  | PV2605 _ In de struiken. | 8181 SK | Assendorperstraat | 2 |  |  |  |  | 52.3915 | 6.0603
PU139.02 | ASSENDORPERSTRAAT 3 | Heerde | Pompput (D) | Minigemaal 1-pomps zonder communicatie |  | P2604 _ | 8181 SK | Assendorperstraat | 8A |  |  |  |  | 52.3907 | 6.0644
PU139.03 | KANAALDIJK 18/1 | Heerde | Pompput (D) | Minigemaal 1-pomps zonder communicatie |  | P2606 _ | 8181 SC | Kanaaldijk | 18I |  |  |  |  | 52.3915 | 6.0577
PU139.04 | BREKENSEWEG 2 | Heerde | Pompput (D) | Minigemaal 1-pomps zonder communicatie |  | P2607 _ | 8181 SL | Brekenseweg | 2A |  |  |  |  | 52.3924 | 6.0597
PU140.01 | KAVELWEG BIJ ASSENDORPERSTR 20 | Heerde | Pompput (M) | Minigemaal 1-pomps zonder communicatie |  | PV2593 _ | 8181 SK | Assendorperstraat | 20A |  |  |  |  | 52.3883 | 6.0707
PU140.02 | KAVELWEG 1 | Heerde | Pompput (D) | Minigemaal 1-pomps zonder communicatie |  | P2597 _ * Linker pad inrijden kast aan rechter kant voorbij hs nr 3 | 8181 SX | Kavelweg | 3 |  |  |  |  | 52.3872 | 6.0678
PU140.03 | KAVELWEG 6 | Heerde | Pompput (D) | Minigemaal 1-pomps zonder communicatie |  | P2587 _ Midden in coniferen haag. Opdracht gegeven deze te snoeien | 8181 SX | Kavelweg | 6 |  |  |  |  | 52.3861 | 6.0716
PU140.04 | KAVELWEG BIJ 14 | Heerde | Pompput (D) | Minigemaal 1-pomps zonder communicatie |  | P2595 _ | 8181 SX | Kavelweg | 14 |  |  |  |  | 52.39 | 6.0716
PU140.05 | ASSENDORPERSTRAAT 14 TO | Heerde | Pompput (D) | Minigemaal 1-pomps zonder communicatie |  | P2598 _ | 8181 SK | Assendorperstraat | 14 |  |  |  |  | 52.3897 | 6.0676
PU141.01 | ASSENDORPERSTRAAT 24 | Heerde | Pompput (M) | Minigemaal 1-pomps zonder communicatie |  | PV2629 _ | 8181 SK | Assendorperstraat | 24 |  |  |  |  | 52.3883 | 6.0755
PU141.02 | ASSENDORPERSTRAAT 22 | Heerde | Pompput (D) | Minigemaal 1-pomps zonder communicatie |  | P2628 _ Kast achter Varens. | 8181 SK | Assendorperstraat | 22 |  |  |  |  | 52.3885 | 6.0742
PU141.03 | ASSENDORPERSTRAAT 17 | Heerde | Pompput (D) | Minigemaal 1-pomps zonder communicatie |  | P2627 _ | 8181 SJ | Assendorperstraat | 19 |  |  |  |  | 52.3886 | 6.0727
PU141.04 | ASSENDORPERSTRAAT 21 | Heerde | Pompput (D) | Minigemaal 1-pomps zonder communicatie |  | P2630 _ | 8181 SJ | Assendorperstraat | 21 |  |  |  |  | 52.3885 | 6.0763
PU141.05 | ASSENDORPERSTRAAT 27 | Heerde | Pompput (D) | Minigemaal 1-pomps zonder communicatie |  | P2631 _ In de struiken. | 8181 SJ | Assendorperstraat | 27 |  |  |  |  | 52.3884 | 6.0792
PU141.06 | ASSENDORPERSTRAAT 28 | Heerde | Pompput (D) | Minigemaal 1-pomps zonder communicatie |  | P2632 _ | 8181 SK | Assendorperstraat | 28 |  |  |  |  | 52.3869 | 6.0758
PU142.01 | PLAKKENWEG 12 BIJ | Heerde | Pompput (M) | Minigemaal 1-pomps zonder communicatie |  | PV2617 _ | 8181 SP | Plakkenweg | 12 |  |  |  |  | 52.3929 | 6.0706
PU142.02 | EVERGUNNEDIJK 4 | Heerde | Pompput (D) | Minigemaal 1-pomps zonder communicatie |  | P2618 _ Straatwerkstenen los op de put. | 8181 SM | Evergunnedijk | 4 |  |  |  |  | 52.3919 | 6.0689
PU142.03 | KAVELWEG 20 | Heerde | Pompput (D) | Minigemaal 1-pomps zonder communicatie |  | P2625 _ | 8181 SX | Kavelweg | 20 |  |  |  |  | 52.3925 | 6.0727
PU142.04 | PLAKKENWEG 17 TO | Heerde | Pompput (D) | Minigemaal 1-pomps zonder communicatie |  | P2621 _ | 8181 SN | Plakkenweg | 17 |  |  |  |  | 52.3937 | 6.0737
PU143.01 | PLAKKENWEG 21 | Heerde | Pompput | Minigemaal 1-pomps zonder communicatie |  | PV2586 _ | 8181 SN | Plakkenweg | 21A |  |  |  |  | 52.3946 | 6.0818
PU144.01 | PLAKKENWEG 7 | Heerde | Pompput (M) | Minigemaal 1-pomps zonder communicatie |  | PV2611 _ | 8181 SN | Plakkenweg | 7 |  |  |  |  | 52.3935 | 6.064
PU144.02 | PLAKKENWEG 2 | Heerde | Pompput (D) | Minigemaal 1-pomps zonder communicatie |  | P2609 _ | 8181 SP | Plakkenweg | 2 |  |  |  |  | 52.3937 | 6.0608
PU144.03 | PLAKKENWEG 10 | Heerde | Pompput (D) | Minigemaal 1-pomps zonder communicatie |  | P2615 _ | 8181 SP | Plakkenweg | 10 |  |  |  |  | 52.3928 | 6.0661
PU144.04 | Plakkenweg 9A | Heerde | Pompput (D) | Minigemaal 1-pomps zonder communicatie |  | PU144.04 _ | 8181 SN | Plakkenweg | 9 |  |  |  |  | 52.3929 | 6.0669
PU144.05 | PLAKKENWEG 9 | Heerde | Pompput (D) | Minigemaal 1-pomps zonder communicatie |  | P2576 _ Slecht Struiken tegen de kast aan. | 8181 SN | Plakkenweg | 9 |  |  |  |  | 52.393 | 6.0679
PU145.01 | KANAALDIJK 27 BIJ | Heerde | Pompput (M) | Minigemaal 1-pomps zonder communicatie |  | PV2826 _ Via galgenkampweg 1A | 8181 SR | Gagelkampweg | 1 |  |  |  |  | 52.3984 | 6.0647
PU145.02 | KANAALDIJK 23 | Heerde | Pompput (D) | Minigemaal 1-pomps zonder communicatie |  | P2827 _ | 8181 SB | Kanaaldijk | 23 |  |  |  |  | 52.3976 | 6.0631
PU145.03 | KANAALDIJK 22 | Heerde | Pompput (D) | Minigemaal 1-pomps zonder communicatie |  | P2828 _ Put in de struiken voor de kast . | 8181 SC | Kanaaldijk | 22 |  |  |  |  | 52.3969 | 6.0623
PU145.04 | KANAALDIJK 29 | Heerde | Pompput (D) | Minigemaal 1-pomps zonder communicatie |  | P2825 _ | 8181 SB | Kanaaldijk | 29 |  |  |  |  | 52.3997 | 6.0653
PU145.05 | GAGELKAMPWEG 6A | Heerde | Pompput (D) | Minigemaal 1-pomps zonder communicatie |  | P2824 _ Put onder afdak traktor. *Eerst bellen 06-21601140 | 8181 SR | Gagelkampweg | 6A |  |  |  |  | 52.3976 | 6.0672
PU146.01 | EVERGUNNEDIJK 16 | Heerde | Pompput (M) | Minigemaal 1-pomps zonder communicatie |  | PV2822 _ | 8181 SM | Evergunnedijk | 16A |  |  |  |  | 52.3988 | 6.0717
PU146.02 | EVERGUNNEDIJK 18-1 | Heerde | Pompput (D) | Minigemaal 1-pomps zonder communicatie |  | P2821 _ In de struiken niet goed toegangkelijk. Put ook onder een struik | 8181 SM | Evergunnedijk | 18A |  |  |  |  | 52.4015 | 6.0726
PU146.03 | EVERGUNNEDIJK 10 | Heerde | Pompput (D) | Minigemaal 1-pomps zonder communicatie |  | P2823 _ | 8181 SM | Evergunnedijk | 10 |  |  |  |  | 52.3971 | 6.0711
PU147.01 | MEENSEWEG 5 | Heerde | Pompput (M) | Minigemaal 1-pomps zonder communicatie |  | PPV2817 _ | 8181 SV | Meenseweg | 5 |  |  |  |  | 52.4031 | 6.0685
PU147.02 | MEENSEWEG 2 TO | Heerde | Pompput (D) | Minigemaal 1-pomps zonder communicatie |  | P2818 _ | 8181 SB | Kanaaldijk | 31 |  |  |  |  | 52.4027 | 6.0664
PU147.03 | MEENSEWEG 2A | Heerde | Pompput (D) | Minigemaal 1-pomps zonder communicatie |  | P2819 _ In weiland voor huis 2a *Bord: Verboden voor tractoren en eigenweg | 8181 SV | Meenseweg | 2A |  |  |  |  | 52.4014 | 6.0678
PU147.04 | MEENSEWEG 6 TO | Heerde | Pompput (D) | Minigemaal 1-pomps zonder communicatie |  | P2815 _ | 8181 SV | Meenseweg | 6 |  |  |  |  | 52.4033 | 6.0704
PU147.05 | BORNEBOSSEWEG 5 | Heerde | Pompput (D) | Minigemaal 1-pomps zonder communicatie |  | P2816 _ Half onder struiken. | 8181 ST | Bornebosseweg | 5 |  |  |  |  | 52.4008 | 6.0709
PU147.06 | BRANDWEG 4 BIJ | Heerde | Pompput (D) | Minigemaal 1-pomps zonder communicatie |  | P2814 _ | 8181 SW | Brandweg | 4 |  |  |  |  | 52.4052 | 6.0711
PU147.07 | BRANDWEG 2-2A | Heerde | Pompput (D) | Minigemaal 1-pomps zonder communicatie |  |  | 8181 SW | Brandweg | 2
PU148.01 | MEENSEWEG 8 BIJ | Heerde | Pompput | Minigemaal 1-pomps zonder communicatie |  | PV2820 _ | 8181 SV | Meenseweg | 8B |  |  |  |  | 52.4033 | 6.0792
PU160.01 | BROEKSTRAAT BIJ KANAALDIJK 15 | Heerde | Pompput (M) | Minigemaal 1-pomps zonder communicatie |  | PV2574 _ | 8181 SB | Kanaaldijk | 15 |  |  |  |  | 52.388 | 6.0525
PU160.02 | KANAALDIJK 16 | Heerde | Pompput (D) | Minigemaal 1-pomps zonder communicatie |  | P2575 _ Tussen het groen links voor huis nr 16. | 8181 SC | Kanaaldijk | 16 |  |  |  |  | 52.39 | 6.0546
PU160.03 | KANAALDIJK 11 | Heerde | Pompput (D) | Minigemaal 1-pomps zonder communicatie |  | P2571 _ | 8181 SC | Kanaaldijk | 10I |  |  |  |  | 52.3866 | 6.0502
PU160.04 | BROEKSTRAAT 2 | Heerde | Pompput (D) | Minigemaal 1-pomps zonder communicatie |  | P2579 _ | 8181 SE | Broekstraat | 2 |  |  |  |  | 52.3876 | 6.0537
PU160.05 | BROEKSTRAAT 3A | Heerde | Pompput (D) | Minigemaal 1-pomps zonder communicatie |  | P2580 _ Voor in de tuin. | 8181 SE | Broekstraat | 3A |  |  |  |  | 52.3863 | 6.0567
PU161.01 | BROEKSTRAAT 6 | Heerde | Pompput (M) | Minigemaal 1-pomps zonder communicatie |  | PV2582 _ * Niet op de stoep rijden | 8181 SE | Broekstraat | 6 |  |  |  |  | 52.3848 | 6.0617
PU161.02 | BROEKSTRAAT 4 | Heerde | Pompput (D) | Minigemaal 1-pomps zonder communicatie |  | P2581 _ | 8181 SE | Broekstraat | 5A |  |  |  |  | 52.3853 | 6.0604
PU161.03 | BROEKSTRAAT 8A | Heerde | Pompput (D) | Minigemaal 1-pomps zonder communicatie |  | P2584 _ | 8181 SE | Broekstraat | 8 |  |  |  |  | 52.3841 | 6.0634
PU161.04 | BROEKSTRAAT 8 | Heerde | Pompput (D) | Minigemaal 1-pomps zonder communicatie |  | P2583 _ | 8181 SE | Broekstraat | 9I |  |  |  |  | 52.3839 | 6.0649
PU161.05 | BROEKSTRAAT 7 | Heerde | Pompput (D) | Minigemaal 1-pomps zonder communicatie |  | P2585A _ | 8181 SE | Broekstraat | 7 |  |  |  |  | 52.3853 | 6.0644
PU162.01 | KANAALDIJK BIJ 10 | Heerde | Pompput | Minigemaal 1-pomps zonder communicatie |  | PV2700 _ | 8181 SC | Kanaaldijk | 10 |  |  |  |  | 52.3824 | 6.0492
PU163.01 | KERKDIJK 10 | Heerde | Pompput (M) | Minigemaal 1-pomps zonder communicatie |  | P2706 _ | 8181 RP | Kerkdijk | 10 |  |  |  |  | 52.3751 | 6.0541
PU163.02 | KERKDIJK 11 | Heerde | Pompput (D) | Minigemaal 1-pomps zonder communicatie |  | PV2705 _ | 8181 RR | Kerkdijk | 11 |  |  |  |  | 52.3766 | 6.0506
PU163.03 | KERKDIJK 7 | Heerde | Pompput (D) | Minigemaal 1-pomps zonder communicatie |  | P2707 _ | 8181 RR | Kerkdijk | 7a |  |  |  |  | 52.3768 | 6.0499
PU163.04 | KERKDIJK 5 | Heerde | Pompput (D) | Minigemaal 1-pomps zonder communicatie |  | P2710 _ | 8181 RR | Kerkdijk | 5 |  |  |  |  | 52.3773 | 6.0484
PU164.01 | KERKDIJK 18 | Heerde | Pompput (M) | Minigemaal 1-pomps zonder communicatie |  | PV2702 _ | 8181 RP | Kerkdijk | 18 |  |  |  |  | 52.3741 | 6.0597
PU164.02 | KERKDIJK 14 | Heerde | Pompput (D) | Minigemaal 1-pomps zonder communicatie |  | P2703 _ | 8181 RP | Kerkdijk | 14 |  |  |  |  | 52.3744 | 6.0576
PU164.03 | ACHTERSEWEG 1 | Heerde | Pompput (D) | Minigemaal 1-pomps zonder communicatie |  | P2768 _ langs pad naar woonhuis rechts voor in weiland. | 8181 RL | Achterseweg | 1 |  |  |  |  | 52.3716 | 6.06
PU164.04 | ACHTERSEWEG 2 | Heerde | Pompput (D) | Minigemaal 1-pomps zonder communicatie |  | P2767 _ | 8181 RL | Achterseweg | 3 |  |  |  |  | 52.3712 | 6.0574
PU165.01 | ACHTERSEWEG 7 | Heerde | Pompput (M) | Minigemaal 1-pomps zonder communicatie |  | PV2764 _ | 8181 RL | Achterseweg | 7 |  |  |  |  | 52.3646 | 6.0545
PU165.02 | ACHTERSEWEG 11 | Heerde | Pompput (D) | Minigemaal 1-pomps zonder communicatie |  | P2762 _ | 8181 RL | Achterseweg | 11 |  |  |  |  | 52.3645 | 6.0509
PU165.03 | ACHTERSEWEG 6 | Heerde | Pompput (D) | Minigemaal 1-pomps zonder communicatie |  | P2765 _ | 8181 RL | Achterseweg | 6 |  |  |  |  | 52.3661 | 6.053
PU165.04 | ACHTERSEWEG 5 | Heerde | Pompput (D) | Minigemaal 1-pomps zonder communicatie |  | P2766 _ | 8181 RL | Achterseweg | 5 |  |  |  |  | 52.367 | 6.0555
PU165.05 | ACHTERSEWEG 3A | Heerde | Pompput (D) | Minigemaal 1-pomps zonder communicatie |  | P2677B _ *Bij KI station. | 8181 RL | Achterseweg | 3a |  |  |  |  | 52.3685 | 6.0562
PU166.01 | OENERWEG 44 | Heerde | Pompput (M) | Minigemaal 1-pomps zonder communicatie |  | PV2758 _ | 8181 RJ | Oenerweg | 44I |  |  |  |  | 52.3638 | 6.0475
PU166.02 | OENERWEG 48 | Heerde | Pompput (D) | Minigemaal 1-pomps zonder communicatie |  | PP2754 _ *Pomput staat midden tussen nr 48 en 50 van de Oenerweg | 8181 RJ | Oenerweg | 48 |  |  |  |  | 52.362 | 6.0513
PU167.01 | OENERWEG BIJ STOKVELDSEWEG 4 | Heerde | Rioolgemaal | Hoofdgemaal met 2 pompen |  | PV2748 _ | 8181 RS | Stokveldseweg | 41 |  |  |  |  | 52.3683 | 6.0461
PU167.02 | OENERWEG 40 | Heerde | Pompput (D) | Minigemaal 1-pomps zonder communicatie |  | P2750 _ | 8181 RJ | Oenerweg | 40 |  |  |  |  | 52.3672 | 6.0472
PU167.03 | WETERINGDIJK 5 | Heerde | Pompput (D) | Minigemaal 1-pomps zonder communicatie |  | P2749 _ De kast op eigen terrein voor woonhuis.De put aan de andere kant van de haag buiten de tuin. | 8181 RT | Weteringdijk | 5 |  |  |  |  | 52.3667 | 6.0449
PU168.01 | KANAALDIJK 1 | Heerde | Pompput | Minigemaal 1-pomps zonder communicatie |  | PV2741 _ | 8181 SB | Kanaaldijk | 1b |  |  |  |  | 52.3647 | 6.0361
PU169.01 | KANAALDIJK 4 | Heerde | Pompput (M) | Minigemaal 1-pomps zonder communicatie |  | PV2730 _ | 8181 SC | Kanaaldijk | 4 |  |  |  |  | 52.3705 | 6.0402
PU169.02 | OENERWEG 30 | Heerde | Pompput (D) | Minigemaal 1-pomps zonder communicatie |  | P2732 _ Put achter schrikdraad . | 8181 RJ | Oenerweg | 30A |  |  |  |  | 52.3708 | 6.0421
PU170.01 | WETERINGDIJK 12 | Heerde | Pompput (M) | Minigemaal 1-pomps zonder communicatie |  | PV2724 _ | 8181 RT | Weteringdijk | 12 |  |  |  |  | 52.3719 | 6.0507
PU170.02 | WETERINGDIJK 3 | Heerde | Pompput (D) | Minigemaal 1-pomps zonder communicatie |  | P2726 _ | 8181 RT | Weteringdijk | 3 |  |  |  |  | 52.3706 | 6.0503
PU170.03 | WETERINGDIJK 22 | Heerde | Pompput (D) | Minigemaal 1-pomps zonder communicatie |  | P2728 _ | 8181 RT | Weteringdijk | 22 |  |  |  |  | 52.3697 | 6.0489
PU170.04 | WETERINGDIJK 1 | Heerde | Pompput (D) | Minigemaal 1-pomps zonder communicatie |  | P2723 _ | 8181 RT | Weteringdijk | 1 |  |  |  |  | 52.372 | 6.0509
PU170.05 | WETERINGDIJK 4 | Heerde | Pompput (D) | Minigemaal 1-pomps zonder communicatie |  | P2722 _ | 8181 RT | Weteringdijk | 4 |  |  |  |  | 52.3739 | 6.0509
PU170.06 | BORCHGRAVERWEG 2 | Heerde | Pompput (D) | Minigemaal 1-pomps zonder communicatie |  | P2720 _ | 8181 RW | Borchgraverweg | 2 |  |  |  |  | 52.3751 | 6.0495
PU171.01 | BORCHGRAVERWEG 8 | Heerde | Pompput (M) | Minigemaal 1-pomps zonder communicatie |  | P2715 _ | 8181 RW | Borchgraverweg | 8 |  |  |  |  | 52.3743 | 6.0456
PU171.02 | BISSCHOPSTRAAT 3 | Heerde | Pompput (D) | Minigemaal 1-pomps zonder communicatie |  | P2718 _ | 8181 RV | Bisschopstraat | 3 |  |  |  |  | 52.3731 | 6.0473
PU202.01 | VEENWEG 29 | Heerde | Pompput | Minigemaal 1-pomps zonder communicatie |  | PV1912 _ | 8181 NH | Zuppeldseweg | 26 |  |  |  |  | 52.3911 | 6.0192
PU203.01 | ZUPPELDSEWEG 26 | Heerde | Pompput | Minigemaal 1-pomps zonder communicatie |  | PV1914 _ Op eigen terrein. | 8181 NL | Veenweg | 29 |  |  |  |  | 52.3942 | 6.0155
PU204.01 | KOLTHOORNSEWEG 3 | Heerde | Pompput | Minigemaal 1-pomps zonder communicatie |  | PV2501 _ Bewoner wil graag voor af bericht. *Eerst aanbellen i.v.m. politie hond | 8181 ND | Kolthoornseweg | 3 |  |  |  |  | 52.3943 | 6.0242
PU206.01 | KAMPERWEG 54 | Heerde | Pompput (M) | Minigemaal 1-pomps zonder communicatie |  | P1259 _ grote tank+lange lans | 8181 CN | Kamperweg | 56 |  |  |  |  | 52.3957 | 6.0339
PU206.02 | KAMPERZIJWEG 1A | Heerde | Pompput (D) | Minigemaal 1-pomps zonder communicatie |  | P1260 _ | 8181 NC | Kamperzijweg | 31 |  |  |  |  | 52.3961 | 6.0338
PU206.03 | KAMPERZIJWEG 2 | Heerde | Pompput (D) | Minigemaal 1-pomps zonder communicatie |  | P1938 _ | 8181 NC | Kamperzijweg | 2 |  |  |  |  | 52.3965 | 6.0349
PU206.04 | KAMPERWEG 60 | Heerde | Pompput (D) | Minigemaal 1-pomps zonder communicatie |  | P1262 _ In de struiken grote tank+lange lans | 8181 CN | Kamperweg | 60 |  |  |  |  | 52.3956 | 6.0368
PU207.01 | BEEKLANDSEWEG 15 | Heerde | Pompput | Minigemaal 1-pomps zonder communicatie |  | PV1937 _ *Eerst aanbellen 06-23387184 | 8181 NB | Beeklandseweg | 15 |  |  |  |  | 52.3954 | 6.0386
PU208.01 | BEEKLANDSEWEG 2 | Heerde | Pompput | Minigemaal 1-pomps zonder communicatie |  | PV1935 _ Kastdeur kan niet helemaal open. | 8181 NB | Beeklandseweg | 2 |  |  |  |  | 52.3949 | 6.0419
PU209.01 | SPORTLAAN 11 BIJ | Heerde | Pompput | Minigemaal 1-pomps zonder communicatie |  | P0271 _ | 8181 BE | Sportlaan | 11 |  |  |  |  | 52.3954 | 6.0428
PU210.01 | KAMPERWEG 64 | Heerde | Pompput (M) | Minigemaal 1-pomps zonder communicatie |  | PV1931 _ | 8181 CP | Kamperweg | 66 |  |  |  |  | 52.3982 | 6.0308
PU210.02 | KAMPERWEG 62 | Heerde | Pompput (D) | Minigemaal 1-pomps zonder communicatie |  | P1929 _ In de struiken * Doornheg ervoor | 8181 CP | Kamperweg | 62 |  |  |  |  | 52.3973 | 6.0321
PU210.03 | KAMPERWEG 68 | Heerde | Pompput (D) | Minigemaal 1-pomps zonder communicatie |  | PV1932 _ | 8181 CP | Kamperweg | 68 |  |  |  |  | 52.3994 | 6.0289
PU211.01 | KAMPERWEG 74 | Heerde | Pompput (M) | Minigemaal 1-pomps zonder communicatie |  | P1920 _ | 8181 CS | Kamperweg | 25 |  |  |  |  | 52.4037 | 6.0229
PU211.02 | KAMPERWEG 78 | Heerde | Pompput (D) | Minigemaal 1-pomps zonder communicatie |  | P1921 _ | 8181 CP | Kamperweg | 78 |  |  |  |  | 52.4022 | 6.0252
PU211.03 | RINGWEG 11 | Heerde | Pompput (D) | Minigemaal 1-pomps zonder communicatie |  | P1925 _ Achter een hek bij kamperweg 74 achter in de tuin. | 8181 NA | Ringweg | 11 |  |  |  |  | 52.4013 | 6.0271
PU211.04 | RINGWEG 6/1 | Heerde | Pompput (D) | Minigemaal 1-pomps zonder communicatie |  | P1923 _ | 8181 NA | Ringweg | 6I |  |  |  |  | 52.4019 | 6.028
PU212.01 | KAMPERWEG 25 | Heerde | Pompput | Minigemaal 1-pomps zonder communicatie |  | PV1922 _ | 8181 CP | Kamperweg | 74 |  |  |  |  | 52.401 | 6.0266
PU213.01 | KAMPERWEG 27 | Heerde | Pompput | Minigemaal 1-pomps zonder communicatie |  | PV2858 _ Voeding uit schuur bosbedrijf | 8181 CS | Kamperweg | 27 |  |  |  |  | 52.4083 | 6.018
PU214.01 | RINGWEG 6 | Heerde | Pompput | Minigemaal 1-pomps zonder communicatie |  | P1511 _ Kast staat achter het hek. | 8181 NA | Ringweg | 3A |  |  |  |  | 52.4011 | 6.0303
PU215.01 | KAMPERZIJWEG 7 | Heerde | Pompput (M) | Minigemaal 1-pomps zonder communicatie |  | P1516 _ | 8181 NC | Kamperzijweg | 4 |  |  |  |  | 52.3986 | 6.0369
PU215.02 | BEEKLANDSEWEG 6A | Heerde | Pompput (D) | Minigemaal 1-pomps zonder communicatie |  | P1512 _ Midden in het groen. | 8181 NB | Beeklandseweg | 6 |  |  |  |  | 52.3987 | 6.0355
PU216.01 | 1E HOORNERVEENSEWEG 1 | Heerde | Pompput | Minigemaal 1-pomps zonder communicatie |  | P1523 _ op eigen terrein. Snoeien | 8181 LW | 1e Hoornerveenseweg | 1 |  |  |  |  | 52.401 | 6.0376
PU217.01 | 2E HOORNERVEENSEWEG 4 | Heerde | Pompput | Minigemaal 1-pomps zonder communicatie |  | P1518 _ | 8181 LV | 2e Hoornerveenseweg | 4 |  |  |  |  | 52.4018 | 6.0353
PU218.01 | 2E HOORNERVEENSEWEG 14A | Heerde | Pompput (M) | Minigemaal 1-pomps zonder communicatie | 1995 | P1520 _ | 8181 LV | 2e Hoornerveenseweg | 14A |  |  |  |  | 52.4029 | 6.0372
PU218.02 | 2E HOORNERVEENSEWEG 14B | Heerde | Pompput (D) | Minigemaal 1-pomps zonder communicatie |  | P1519 _ Op eigen terrein achter hek. *30m slang nodig (dunnen slang) | 8181 LV | 2e Hoornerveenseweg | 14B |  |  |  |  | 52.4023 | 6.0372
PU219.01 | 1E HOORNERVEENSEWEG 17 | Heerde | Pompput | Minigemaal 1-pomps zonder communicatie | 2005 | P1517 _ | 8181 LW | 1e Hoornerveenseweg | 17 |  |  |  |  | 52.4024 | 6.0403
PU220.01 | HEIDEWEG 4 | Heerde | Pompput (M) | Minigemaal 1-pomps zonder communicatie |  | P1524 _ Via koerbergseweg. | 8181 LS | Heideweg | 4A |  |  |  |  | 52.4053 | 6.04
PU220.02 | 2E HOORNERVEENSEWEG 15 | Heerde | Pompput (D) | Minigemaal 1-pomps zonder communicatie |  | P1525 _ Helemaal achter het huis achter schuur in de wei. | 8181 LT | 2e Hoornerveenseweg | 15 |  |  |  |  | 52.4054 | 6.0414
PU221.01 | VELDWEG 8 | Heerde | Pompput | Minigemaal 1-pomps zonder communicatie |  | P1662 _ | 8181 LR | Veldweg | 8 |  |  |  |  | 52.4019 | 6.0447
PU222.01 | EEUWLANDSEWEG 9 | Heerde | Pompput (M) | Minigemaal 1-pomps zonder communicatie |  | PV3001 _ | 8181 LM | Eeuwlandseweg | 9 |  |  |  |  | 52.403 | 6.0472
PU222.02 | EEUWLANDSEWEG | Heerde | Rioolgemaal | Hoofdgemaal met 2 pompen |  | nnb _ | 8181 LM | Eeuwlandseweg | 7 |  |  |  |  | 52.4027 | 6.0498
PU223.01 | KASTEELWEG 4 | Heerde | Pompput (M) | Minigemaal 1-pomps zonder communicatie |  | PV1942 _ | 8181 LA | Kasteelweg | 4 |  |  |  |  | 52.3981 | 6.0504
PU223.02 | EEUWLANDSEWEG 2 | Heerde | Pompput (D) | Minigemaal 1-pomps zonder communicatie |  | P1945 _ | 8181 LM | Eeuwlandseweg | 2 |  |  |  |  | 52.3991 | 6.0509
PU223.03 | EEUWLANDSEWEG 4 | Heerde | Pompput (D) | Minigemaal 1-pomps zonder communicatie |  | P1959 _ | 8181 LM | Eeuwlandseweg | 4A |  |  |  |  | 52.4012 | 6.0525
PU223.04 | KASTEELWEG 2 | Heerde | Pompput (D) | Minigemaal 1-pomps zonder communicatie |  | P1941 _ | 8181 LA | Kasteelweg | 2 |  |  |  |  | 52.3978 | 6.0525
PU224.01 | ZWOLSEWEG 59 | Heerde | Pompput (M) | Minigemaal 1-pomps zonder communicatie |  | PV1957 _ | 8181 LM | Eeuwlandseweg | 5 |  |  |  |  | 52.4027 | 6.0514
PU224.02 | ZWOLSEWEG 57 | Heerde | Pompput (D) | Minigemaal 1-pomps zonder communicatie |  | P1960 _ Matig staat achter woonhuis . | 8181 AC | Zwolseweg | 57 |  |  |  |  | 52.4012 | 6.0514
PU226.01 | MOLENWEG 1 - Tankstation | Heerde | Pompput | Minigemaal 1-pomps zonder communicatie |  | P1468 _ * Bij benzinepomp op de hoek van het terrein | 8181 BJ | Molenweg | 1b |  |  |  |  | 52.3999 | 6.0485
PU227.01 | ZWOLSEWEG 68 - ARKS | Heerde | Pompput | Minigemaal 2-pomps zonder communicatie |  | P1206 _ | 8181 AH | Zwolseweg | 70 |  |  |  |  | 52.3956 | 6.0477
PU228.01 | POSTWEG 50A | Heerde | Pompput | Minigemaal 1-pomps zonder communicatie |  | PV2140 _ | 8181 VJ | Postweg | 50A |  |  |  |  | 52.3905 | 6.0526
PU231.01 | VOSBERGERWEG 40 | Heerde | Pompput (M) | Minigemaal 1-pomps zonder communicatie |  | PV1987 _ | 8181 JJ | Vosbergerweg | 40 |  |  |  |  | 52.3951 | 6.0544
PU231.02 | VOSBERGERWEG 34 | Heerde | Pompput (D) | Minigemaal 1-pomps zonder communicatie |  | P1985 _ In de struiken. | 8181 JJ | Vosbergerweg | 34 |  |  |  |  | 52.3942 | 6.0553
PU231.03 | VOSBERGERWEG 36 | Heerde | Pompput (M) | Minigemaal 1-pomps zonder communicatie |  | P1986 _ Op eigen terrein . *Put onder terrein verharding 3m70 links uit kast 2m naar voren. | 8181 JJ | Vosbergerweg | 36 |  |  |  |  | 52.3941 | 6.0559
PU232.01 | VOSBERGERWEG 37 | Heerde | Pompput (M) | Minigemaal 1-pomps zonder communicatie |  | PV1988 _ | 8181 JK | Vosbergerweg | 37 |  |  |  |  | 52.3943 | 6.0523
PU232.02 | VOSBERGERWEG 32 | Heerde | Pompput (D) | Minigemaal 1-pomps zonder communicatie |  | P1989 _ | 8181 JK | Vosbergerweg | 35 |  |  |  |  | 52.3939 | 6.052
PU233.01 | VOSBERGERWEG 48 | Heerde | Pompput | Minigemaal 1-pomps zonder communicatie |  | PV1973 _ | 8181 JJ | Vosbergerweg | 48 |  |  |  |  | 52.3983 | 6.0612
PU234.01 | BEATRIXWEG 36 | Heerde | Pompput (M) | Minigemaal 1-pomps zonder communicatie |  | PV1965 _ | 8181 LE | Beatrixweg | 36 |  |  |  |  | 52.4043 | 6.0559
PU234.02 | BEATRIXWEG 53 | Heerde | Pompput (D) | Minigemaal 1-pomps zonder communicatie |  | P1966 _ | 8181 LD | Beatrixweg | 53 |  |  |  |  | 52.4034 | 6.0574
PU235.01 | BLIKWEG 4 | Heerde | Pompput | Minigemaal 1-pomps zonder communicatie |  | PV1969 _ * Boom is privé bezit overleggen als er gesnoeid moet worden | 8181 LG | Blikweg | 4 |  |  |  |  | 52.4035 | 6.06
PU236.01 | ZWOLSEWEG 61 | Heerde | Pompput (M) | Minigemaal 1-pomps zonder communicatie |  | PV1962 _ grote tank+lange lans | 8181 LD | Beatrixweg | 61 |  |  |  |  | 52.4046 | 6.0521
PU236.02 | BEATRIXWEG 55 | Heerde | Pompput (D) | Minigemaal 1-pomps zonder communicatie |  | P1961 _ | 8181 LD | Beatrixweg | 55 |  |  |  |  | 52.4044 | 6.0537
PU236.03 | ZWOLSEWEG 84 | Heerde | Pompput (D) | Minigemaal 1-pomps zonder communicatie |  | P1963 _ | 8181 AJ | Zwolseweg | 82 |  |  |  |  | 52.4048 | 6.0514
PU237.01 | KOERBERGSEWEG 4 | Heerde | Pompput (M) | Minigemaal 2-pomps zonder communicatie |  | P1838 _ 2 losse pompputten | 8181 LK | Koerbergseweg | 1 |  |  |  |  | 52.4058 | 6.0488
PU237.02 | KOERBERGSEWEG 5 | Heerde | Pompput (D) | Minigemaal 1-pomps zonder communicatie |  | P1980 _ Achter de woning. | 8181 LK | Koerbergseweg | 3 |  |  |  |  | 52.4056 | 6.0475
PU238.01 | ZWOLSEWEG 86 | Heerde | Pompput (M) | Minigemaal 1-pomps zonder communicatie |  | P2202 _ | 8181 AJ | Zwolseweg | 86 |  |  |  |  | 52.4075 | 6.0526
PU238.02 | ZWOLSEWEG 63 | Heerde | Pompput (D) | Minigemaal 1-pomps zonder communicatie |  | P2200 _ | 8181 AC | Zwolseweg | 63 |  |  |  |  | 52.4058 | 6.0523
PU238.03 | ZWOLSEWEG 67-2 | Heerde | Pompput (D) | Minigemaal 1-pomps zonder communicatie |  | P1299 _ Kast langs de weg Put rechts achter de kast in de tuin onder het grind. | 8181 AC | Zwolseweg | 67A |  |  |  |  | 52.4071 | 6.0527
PU238.04 | ZWOLSEWEG 94 | Heerde | Pompput (D) | Minigemaal 1-pomps zonder communicatie |  | P2207 _ Tussen de struiken | 8181 AJ | Zwolseweg | 96 |  |  |  |  | 52.4096 | 6.0535
PU238.05 | LOKERSEWEG 2 | Heerde | Pompput (D) | Minigemaal 1-pomps zonder communicatie |  | P2210 _ | 8181 AC | Zwolseweg | 69 |  |  |  |  | 52.4081 | 6.0536
PU240.01 | KRIMPENBOS 2 | Wapenveld | Pompput (M) | Minigemaal 1-pomps zonder communicatie |  | P1330 _ | 8191 KL | Krimpenbos | 15 |  |  |  |  | 52.4136 | 6.0671
PU240.02 | KRIMPENBOS 15 | Wapenveld | Pompput (D) | Minigemaal 1-pomps zonder communicatie |  | P1333 _ Put in de struiken achter de best kast. | 8191 KL | Krimpenbos | 15a |  |  |  |  | 52.4129 | 6.0681
PU240.03 | KRIMPENBOS 17 | Wapenveld | Pompput (D) | Minigemaal 1-pomps zonder communicatie |  | PU240.03 _ "* Manege ""De laatste Hindernis"" Schaapskooiruiters" | 8191 KL | Krimpenbos | 13 |  |  |  |  | 52.4123 | 6.0681
PU241.01 | WAPENVELDERKERKWEG 24B | Wapenveld | Pompput | Minigemaal 1-pomps zonder communicatie |  | P2238 _ | 8191 KK | Wapenvelderkerkweg | 7 |  |  |  |  | 52.4149 | 6.0693
PU242.01 | WAPENVELDERKERKWEG/KAZERWEG | Wapenveld | CMK Kast | CVK drukriolering |  | V 2226 _ | 8191 KL | Wapenvelderkerkweg | 20 |  |  |  |  | 52.4113 | 6.0625
PU242.02 | WAPENVELDERKERKWEG 24 | Wapenveld | Pompput (D) | Minigemaal 1-pomps zonder communicatie |  | P2236 _ | 8191 KL | Wapenvelderkerkweg | 241 |  |  |  |  | 52.4121 | 6.0658
PU242.03 | KAZERWEG 1 | Wapenveld | Pompput (D) | Minigemaal 1-pomps zonder communicatie |  | P2227 _ | 8191 KM | Kazerweg | 1 |  |  |  |  | 52.4098 | 6.0638
PU242.04 | DE ROLDERS 12 | Wapenveld | Pompput (D) | Minigemaal 1-pomps zonder communicatie |  | P2228 _ | 8191 KH | De Rolders | 14A |  |  |  |  | 52.4127 | 6.0615
PU243.01 | WAPENVELDERKERKWEG T.O. 1 | Wapenveld | CMK Kast | CVK drukriolering |  | V 2220 _ | 8191 KK | Wapenvelderkerkweg | 1A |  |  |  |  | 52.4093 | 6.0592
PU243.02 | WAPENVELDERKERWEG 12B | Heerde | Pompput (D) | Minigemaal 1-pomps zonder communicatie |  | P2219 _ Struiken | 8181 LH | Wapenvelderkerkweg | 12I |  |  |  |  | 52.4083 | 6.0612
PU243.03 | WAPENVELDERKERKWEG 16 | Wapenveld | Pompput (D) | Minigemaal 1-pomps zonder communicatie |  | P2224 _ Achter een hek (los schroeven) | 8191 KL | Wapenvelderkerkweg | 16 |  |  |  |  | 52.4103 | 6.0606
PU243.04 | WAPENVELDERKERKWEG 1 | Wapenveld | Pompput (D) | Minigemaal 1-pomps zonder communicatie |  | P2221 _ In het weiland. | 8191 KK | Wapenvelderkerkweg | 1 |  |  |  |  | 52.4095 | 6.059
PU243.05 | WAPENVELDERKERKWEG 10 | Heerde | Pompput (D) | Minigemaal 1-pomps zonder communicatie |  | P2216 _ Aan de weg. | 8181 LC | Bankenburgerweg | 2 |  |  |  |  | 52.4077 | 6.0574
PU243.06 | WAPENVELDERKERKWEG 8 | Heerde | Pompput (D) | Minigemaal 1-pomps zonder communicatie |  | P2213 _ | 8181 LH | Wapenvelderkerkweg | 8 |  |  |  |  | 52.4067 | 6.0564
PU243.07 | DE ROLDERS 10 | Wapenveld | Pompput (D) | Minigemaal 1-pomps zonder communicatie |  | P2247 _ grote tank+lange lans | 8191 KH | De Rolders | 10 |  |  |  |  | 52.4106 | 6.0567
PU243.08 | DE ROLDERS TUSSEN 6-8 | Wapenveld | Pompput (D) | Minigemaal 1-pomps zonder communicatie |  | P2250 _ | 8191 KH | De Rolders | 6 |  |  |  |  | 52.4129 | 6.0577
PU249.01 | BEEKLANDSEWEG 8 | Heerde | Pompput (M) | Minigemaal 1-pomps zonder communicatie |  | P1513 _ | 8181 NB | Beeklandseweg | 10 |  |  |  |  | 52.3993 | 6.0335
PU249.02 | BEEKLANDSEWEG 12 | Heerde | Pompput (D) | Minigemaal 1-pomps zonder communicatie |  | P1514 _ | 8181 NB | Beeklandseweg | 12 |  |  |  |  | 52.4 | 6.0318
PU250.01 | ELBURGERWEG 7 | Heerde | Pompput | Minigemaal 1-pomps zonder communicatie |  | PV1983 _ | 8181 EM | Elburgerweg | 7I |  |  |  |  | 52.3857 | 6.0285
PU251.01 | MUSSENKAMPSEWEG 1 | Heerde | Pompput | Minigemaal 1-pomps zonder communicatie |  | P1228 _ | 8181 PK | Mussenkampseweg | 8 |  |  |  |  | 52.3863 | 6.0186
PU252.01 | ELBURGERWEG 54 | Heerde | Pompput | Minigemaal 1-pomps zonder communicatie |  | PV1982 _ | 8181 EP | Elburgerweg | 56 |  |  |  |  | 52.3878 | 6.018
PU253.01 | SPRENGENWEG 22 | Heerde | Pompput (M) | Minigemaal 1-pomps zonder communicatie |  | P1811 _ | 8181 NN | Sprengenweg | 22 |  |  |  |  | 52.3904 | 6.011
PU253.02 | SPRENGENWEG 4 | Heerde | Pompput (D) | Minigemaal 1-pomps zonder communicatie |  | P1825 _ | 8181 NN | Sprengenweg | 4 |  |  |  |  | 52.3889 | 6.0132
PU253.03 | SPRENGENWEG 7A | Heerde | Pompput (D) | Minigemaal 1-pomps zonder communicatie |  | P1819 _ | 8181 NM | Sprengenweg | 7A |  |  |  |  | 52.39 | 6.0105
PU253.04 | SPARRENLAAN 2 | Heerde | Pompput (D) | Minigemaal 1-pomps zonder communicatie |  | P1818 _ | 8181 PZ | Sparrenlaan | 2 |  |  |  |  | 52.3896 | 6.0106
PU253.05 | SPRENGENWEG 20 | Heerde | Pompput (D) | Minigemaal 1-pomps zonder communicatie |  | P1815 _ Op eigen terrein. | 8181 NN | Sprengenweg | 20 |  |  |  |  | 52.3921 | 6.012
PU254.01 | SPRENGENWEG 32 | Heerde | Pompput (M) | Minigemaal 1-pomps zonder communicatie |  | P1799 _ | 8181 NN | Sprengenweg | 34 |  |  |  |  | 52.3912 | 6.0087
PU254.02 | SPRENGENWEG 15 | Heerde | Pompput (D) | Minigemaal 1-pomps zonder communicatie |  | P1798 _ | 8181 NN | Sprengenweg | 34 |  |  |  |  | 52.3913 | 6.0081
PU254.03 | BERKENLAAN 9 | Heerde | Pompput (D) | Minigemaal 1-pomps zonder communicatie |  | P1779 _ | 8181 NP | Berkenlaan | 9 |  |  |  |  | 52.3934 | 6.0076
PU254.04 | SPRENGENWEG 30 | Heerde | Pompput (D) | Minigemaal 1-pomps zonder communicatie |  | P1804 _ | 8181 NN | Sprengenweg | 28I |  |  |  |  | 52.3928 | 6.0103
PU255.01 | SPRENGENWEG 19 | Heerde | Pompput (M) | Minigemaal 1-pomps zonder communicatie |  | P1792 _ | 8181 NN | Sprengenweg | 38 |  |  |  |  | 52.3919 | 6.0057
PU255.02 | BERKENLAAN 23 | Heerde | Pompput (D) | Minigemaal 1-pomps zonder communicatie |  | P1789 _ | 8181 NM | Sprengenweg | 21 |  |  |  |  | 52.3917 | 6.0043
PU255.03 | BERKENLAAN 19 | Heerde | Pompput (D) | Minigemaal 1-pomps zonder communicatie |  | P1784 _ | 8181 NP | Berkenlaan | 19 |  |  |  |  | 52.3933 | 6.0052
PU255.04 | BERKENLAAN 3 | Heerde | Pompput (D) | Minigemaal 1-pomps zonder communicatie |  | P1795 _ | 8181 NP | Berkenlaan | 6 |  |  |  |  | 52.3913 | 6.0065
PU255.05 | SPRENGENWEG 36 | Heerde | Pompput (D) | Minigemaal 1-pomps zonder communicatie |  | P1780 _ | 8181 NN | Sprengenweg | 38 |  |  |  |  | 52.3919 | 6.0067
PU256.01 | BERKENLAAN 13 | Heerde | Pompput (M) | Minigemaal 1-pomps zonder communicatie |  | P1776 _ | 8181 NP | Berkenlaan | 11 |  |  |  |  | 52.3942 | 6.007
PU256.02 | EIKENLAAN 12 | Heerde | Pompput (D) | Minigemaal 1-pomps zonder communicatie |  | P1775 _ Besturing niet vrij 20-25cm onder maaiveld. | 8181 NS | Eikenlaan | 12 |  |  |  |  | 52.3945 | 6.0074
PU256.03 | BEUKENLAAN 2 | Heerde | Pompput (D) | Minigemaal 1-pomps zonder communicatie |  | P1802 _ | 8181 NR | Beukenlaan | 2 |  |  |  |  | 52.3904 | 6.0085
PU257.01 | EIKENLAAN 3 | Heerde | Pompput (M) | Minigemaal 1-pomps zonder communicatie |  | P1764 _ | 8181 NS | Eikenlaan | 3 |  |  |  |  | 52.3941 | 6.0104
PU257.02 | EIKENLAAN 10 | Heerde | Pompput (D) | Minigemaal 1-pomps zonder communicatie |  | P1769 _ Onder een struik. | 8181 NS | Eikenlaan | 10 |  |  |  |  | 52.3942 | 6.0085
PU257.03 | EIKENLAAN 8 | Heerde | Pompput (D) | Minigemaal 1-pomps zonder communicatie |  | P1767 _ | 8181 NS | Eikenlaan | 2 |  |  |  |  | 52.3953 | 6.0101
PU257.04 | EIKENLAAN 1 | Heerde | Pompput (D) | Minigemaal 1-pomps zonder communicatie |  | P1763 _ Op eigen terrein. * Bellen als het hek gesloten is met 0578-618672 of 06-53245133 | 8181 NS | Eikenlaan | 1 |  |  |  |  | 52.3941 | 6.0134
PU258.01 | BERKENLAAN 2 | Heerde | CMK Kast | CVK drukriolering |  | V2869A _ | 8181 NP | Berkenlaan | 2 |  |  |  |  | 52.3902 | 6.0057
PU258.02 | ELBURGERWEG 29 | Heerde | Pompput (D) | Minigemaal 1-pomps zonder communicatie |  | P2869 _ *Bij begraafplaats | 8181 EM | Elburgerweg | 29 |  |  |  |  | 52.3876 | 6.0056
PU258.03 | ELBURGERWEG 31 | Heerde | Pompput (D) | Minigemaal 1-pomps zonder communicatie |  | P2870 _ Achter de kiosk tevens voeding Kiosk | 8181 EM | Elburgerweg | 31 |  |  |  |  | 52.3899 | 5.9967
PU302.01 | WEZEWEG 19 | Heerde | Pompput (M) | Minigemaal 1-pomps zonder communicatie |  | P1217 _ | 8181 PM | Wezeweg | 19 |  |  |  |  | 52.3819 | 6.0245
PU303.01 | SCHOLTENSPAD 5 | Heerde | Pompput | Minigemaal 1-pomps zonder communicatie |  | P1216 _ | 8181 PR | Scholtenspad | 5 |  |  |  |  | 52.383 | 6.0233
PU310.02 | EPERWEG 40 | Heerde | Pompput (D) | Minigemaal 1-pomps zonder communicatie |  | P1207 _ | 8181 EX | Eperweg | 40A |  |  |  |  | 52.3788 | 6.0302
PU311.01 | SCHOOLWEG 1 | Heerde | Pompput (D) | Minigemaal 1-pomps zonder communicatie |  | P1220 _ | 8181 RD | Schoolweg | 1 |  |  |  |  | 52.3764 | 6.0323
PU312.01 | ENGWEG 23 | Heerde | Pompput (M) | Minigemaal 1-pomps zonder communicatie |  | P1218 _ Putdeksel ligt in de weg. | 8181 PT | Engweg | 24 |  |  |  |  | 52.3802 | 6.0221
PU312.02 | ENGWEG 11 | Heerde | Pompput (D) | Minigemaal 1-pomps zonder communicatie |  | P1219 _ | 8181 PS | Engweg | 11 |  |  |  |  | 52.3787 | 6.0224
PU312.03 | ENGWEG 19 | Heerde | Pompput (D) | Minigemaal 1-pomps zonder communicatie |  | P1873 _ | 8181 PS | Engweg | 19A |  |  |  |  | 52.3791 | 6.0209
PU313.01 | SCHUTTERSWEG 1 | Heerde | Pompput (M) | Minigemaal 1-pomps zonder communicatie |  | PV1900 _ | 8181 PG | Schuttersweg | 1 |  |  |  |  | 52.3791 | 6.0156
PU313.02 | SCHUTTERSWEG 2 | Heerde | Pompput (D) | Minigemaal 1-pomps zonder communicatie |  | P1899 _ | 8181 PG | Schuttersweg | 2 |  |  |  |  | 52.3784 | 6.0162
PU313.03 | MUSSENKAMPSEWEG 24 | Heerde | Pompput (D) | Minigemaal 1-pomps zonder communicatie |  | P1898 _ | 8181 PK | Mussenkampseweg | 24 |  |  |  |  | 52.3793 | 6.0139
PU313.04 | MUSSENKAMPSEWEG 7 | Heerde | Pompput (D) | Minigemaal 1-pomps zonder communicatie |  | P1902 _ | 8181 PJ | Mussenkampseweg | 7 |  |  |  |  | 52.381 | 6.0169
PU314.01 | HORSTHOEKERWEG 3 | Heerde | Pompput (M) | Minigemaal 1-pomps zonder communicatie |  | PV1904 _ | 8181 PH | Horsthoekerweg | 3 |  |  |  |  | 52.379 | 6.0188
PU314.02 | SCHUTTERSWEG 6 | Heerde | Pompput (D) | Minigemaal 1-pomps zonder communicatie |  | P1903 _ Net achter het hek in de tuin. | 8181 PG | Schuttersweg | 6 |  |  |  |  | 52.3774 | 6.0186
PU315.01 | WEZEWEG 20 | Heerde | Pompput (M) | Minigemaal 1-pomps zonder communicatie |  | PV1894 _ | 8181 PP | Wezeweg | 20 |  |  |  |  | 52.3823 | 6.0169
PU315.02 | WEZEWEG 18 A | Heerde | Pompput (D) | Minigemaal 1-pomps zonder communicatie |  | P1895 _ | 8181 PP | Wezeweg | 18A |  |  |  |  | 52.3838 | 6.0155
PU316.01 | WEZEWEG 27 | Heerde | Pompput | Minigemaal 1-pomps zonder communicatie |  | P1225 _ | 8181 PP | Wezeweg | 20A |  |  |  |  | 52.382 | 6.015
PU317.01 | WEZEWEG 35 | Heerde | Pompput (M) | Minigemaal 1-pomps zonder communicatie |  | PV1886 _ | 8181 PN | Wezeweg | 35 |  |  |  |  | 52.3826 | 6.0123
PU317.02 | WEZEWEG 31A | Heerde | Pompput (D) | Minigemaal 1-pomps zonder communicatie |  | P1891 _ Achter hek in weiland.(schrikdraad) | 8181 PN | Wezeweg | 31A |  |  |  |  | 52.3821 | 6.0129
PU318.01 | STEENVOORTSEWEG 2C | Heerde | Pompput (M) | Minigemaal 1-pomps zonder communicatie |  | PV1877 _ Hoek tuin | 8181 NZ | Steenvoortseweg | 2I |  |  |  |  | 52.3856 | 6.013
PU318.02 | STEENVOORTSEWEG 2B | Heerde | Pompput (D) | Minigemaal 1-pomps zonder communicatie |  | P1878 _ Op eigen afgesloten terrein | 8181 NZ | Steenvoortseweg | 2B |  |  |  |  | 52.3853 | 6.0117
PU318.03 | STEENVOORTSEWEG 3 | Heerde | Pompput (D) | Minigemaal 1-pomps zonder communicatie |  | P1879 _ | 8181 NZ | Steenvoortseweg | 3 |  |  |  |  | 52.3844 | 6.012
PU318.04 | STEENVOORTSEWEG 2A | Heerde | Pompput (D) | Minigemaal 1-pomps zonder communicatie |  | P1876 _ In de tuin achter het hek tussen de struiken. | 8181 NZ | Steenvoortseweg | 2A |  |  |  |  | 52.3862 | 6.014
PU318.05 | STEENVOORTSEWEG 2 | Heerde | Pompput (D) | Minigemaal 1-pomps zonder communicatie |  | P1875 _ | 8181 NZ | Steenvoortseweg | 1A |  |  |  |  | 52.3867 | 6.0151
PU319.01 | WEZEWEG 43 | Heerde | Pompput (M) | Minigemaal 1-pomps zonder communicatie |  | PV1984 _ | 8181 PN | Wezeweg | 41 |  |  |  |  | 52.383 | 6.0066
PU319.02 | RENDERKLIPPENPAD 1 | Heerde | Pompput (D) | Minigemaal 1-pomps zonder communicatie |  | P1874 _ | 8181 NX | Renderklippenpad | 1 |  |  |  |  | 52.3853 | 6.0091
PU320.01 | DE DOELEN 2A | Heerde | Pompput (M) | Minigemaal 1-pomps zonder communicatie |  | PV1870 _ | 8181 PV | De Doelen | 2A |  |  |  |  | 52.3757 | 6.0225
PU320.02 | DE DOELEN 4 | Heerde | Pompput (D) | Minigemaal 1-pomps zonder communicatie |  | P1871 _ | 8181 PV | De Doelen | 4 |  |  |  |  | 52.3769 | 6.022
PU321.01 | EPERWEG 58 | Heerde | Pompput (M) | Minigemaal 1-pomps zonder communicatie |  | P1210 _ | 8181 EX | Eperweg | 58 |  |  |  |  | 52.374 | 6.0238
PU321.02 | EPERWEG 56 | Heerde | Pompput (D) | Minigemaal 1-pomps zonder communicatie |  | P1106 _ | 8181 EX | Eperweg | 56 |  |  |  |  | 52.3743 | 6.0242
PU322.02 | EPERWEG 55 | Heerde | Pompput (D) | Minigemaal 1-pomps zonder communicatie | 2021 | P1256 _ | 8181 EV | Eperweg | 57 |  |  |  |  | 52.3712 | 6.0196
PU322.03 | EPERWEG 55A | Heerde | Pompput (D) | Minigemaal 1-pomps zonder communicatie |  | P1903 _ | 8181 EV | Eperweg | 55A |  |  |  |  | 52.3706 | 6.0213
PU323.01 | EPERWEG 65 | Heerde | Pompput | Minigemaal 1-pomps zonder communicatie |  | PV1869 _ Tussen 63 en 67 naar achter rijden. | 8181 EV | Eperweg | 65 |  |  |  |  | 52.3696 | 6.0207
PU324.01 | EPERWEG 64 | Heerde | Pompput | Minigemaal 1-pomps zonder communicatie |  | P1831 _ Midden in de tuin. | 8181 EX | Eperweg | 64 |  |  |  |  | 52.3706 | 6.0168
PU325.01 | OENERWEG 1 | Heerde | Pompput (M) | Minigemaal 1-pomps zonder communicatie |  | P1224 _ | 8181 RE | Oenerweg | 1 |  |  |  |  | 52.3747 | 6.0283
PU325.03 | OENERWEG 2A | Heerde | Pompput (D) | Minigemaal 1-pomps zonder communicatie |  | P1865 _ | 8181 RH | Oenerweg | 2A |  |  |  |  | 52.3746 | 6.0269
PU325.04 | OENERWEG 3 | Heerde | Pompput (D) | Minigemaal 1-pomps zonder communicatie |  | P1223 _ | 8181 RH | Oenerweg | 2I |  |  |  |  | 52.3741 | 6.0306
PU326.01 | BADHUISWEG 7 | Heerde | Pompput (M) | Minigemaal 1-pomps zonder communicatie |  | PV1858 _ | 8181 RA | Badhuisweg | 7 |  |  |  |  | 52.3711 | 6.0291
PU326.02 | BADHUISWEG 3 | Heerde | Pompput (D) | Minigemaal 1-pomps zonder communicatie |  | P1864 _ | 8181 RA | Badhuisweg | 3 |  |  |  |  | 52.3723 | 6.0297
PU326.03 | KEETWEG 2 | Heerde | Pompput (D) | Minigemaal 1-pomps zonder communicatie |  | P1856 _ Op eigen terrein. | 8181 RB | Keetweg | 2 |  |  |  |  | 52.3697 | 6.0263
PU327.01 | BIJSTERBOSCHWEG 5 | Heerde | Pompput (M) | Minigemaal 1-pomps zonder communicatie |  | PV1862 _ | 8181 RC | Bijsterboschweg | 5 |  |  |  |  | 52.3713 | 6.034
PU327.02 | BIJSTERBOSCHWEG 7 | Heerde | Pompput (D) | Minigemaal 1-pomps zonder communicatie |  | P1863 _ | 8181 RC | Bijsterboschweg | 7I |  |  |  |  | 52.3717 | 6.0314
PU327.03 | BIJSTERBOSCHWEG 3 | Heerde | Pompput (D) | Minigemaal 1-pomps zonder communicatie |  | P1861 _ | 8181 RC | Bijsterboschweg | 3 |  |  |  |  | 52.371 | 6.0361
PU327.04 | BIJSTERBOSCHWEG 4 | Heerde | Pompput (D) | Minigemaal 1-pomps zonder communicatie |  | P1860 _ | 8181 RC | Bijsterboschweg | 4 |  |  |  |  | 52.371 | 6.0381
PU328.01 | KEETWEG 7 | Heerde | Pompput (M) | Minigemaal 1-pomps zonder communicatie |  | PV1855 _ | 8181 RB | Keetweg | 7 |  |  |  |  | 52.3689 | 6.0339
PU328.02 | KEETWEG 4 | Heerde | Pompput (D) | Minigemaal 1-pomps zonder communicatie |  | P1854 _ | 8181 RB | Keetweg | 4 |  |  |  |  | 52.3684 | 6.0329
PU329.01 | OENERWEG 16A | Heerde | Pompput (M) | Minigemaal 1-pomps zonder communicatie |  | P1221 _ | 8181 RH | Oenerweg | 18 |  |  |  |  | 52.3738 | 6.0369
PU329.02 | OENERWEG 20 | Heerde | Pompput (D) | Minigemaal 1-pomps zonder communicatie |  | P1222 _ Langs de weg. | 8181 RH | Oenerweg | 20 |  |  |  |  | 52.3728 | 6.0388
PU330.01 | GRIFTDIJK 3 | Heerde | Pompput (M) | Minigemaal 1-pomps zonder communicatie |  | PV2503 _ | 8181 RK | Griftdijk | 3 |  |  |  |  | 52.377 | 6.0444
PU330.02 | BONENBURGERLAAN 45 | Heerde | Pompput (D) | Minigemaal 1-pomps zonder communicatie |  | P2506 _ | 8181 HC | Bonenburgerlaan | 41 |  |  |  |  | 52.3787 | 6.0459
PU330.03 | BONENBURGERLAAN 41 | Heerde | Pompput (D) | Minigemaal 1-pomps zonder communicatie |  | P2507 _ Op eigen terrein landhuis | 8181 HC | Bonenburgerlaan | 43 |  |  |  |  | 52.3794 | 6.0455
PU331.01 | GRIFTDIJK 5 | Heerde | Pompput | Minigemaal 1-pomps zonder communicatie |  | P1263 _ | 8181 RK | Griftdijk | 3A |  |  |  |  | 52.3743 | 6.0425
PU332.01 | GRIFTDIJK 6 | Heerde | Pompput (M) | Minigemaal 1-pomps zonder communicatie |  | PV1868 _ Kast staat onder een koof naast carport. | 8181 RK | Griftdijk | 6 |  |  |  |  | 52.3735 | 6.0412
PU332.02 | GRIFTDIJK 2 | Heerde | Pompput (D) | Minigemaal 1-pomps zonder communicatie |  | P1866 _ | 8181 RK | Griftdijk | 2 |  |  |  |  | 52.3751 | 6.0424
PU333.01 | ZANDWEG 2 | Heerde | Pompput | Minigemaal 1-pomps zonder communicatie |  |  | 8181 PE | Zandweg | 2 |  |  |  |  | 52.3726 | 6.0187
PU350.02 | HANEWEG 33 | Heerde | Pompput (D) | Minigemaal 1-pomps zonder communicatie |  | P2157 _ | 8181 RZ | Haneweg | 35 |  |  |  |  | 52.3794 | 6.0404
PU350.03 | HANEWEG 35 | Heerde | Pompput (D) | Minigemaal 1-pomps zonder communicatie |  | P2050 _ | 8181 RZ | Haneweg | 35 |  |  |  |  | 52.3795 | 6.0407
PU350.04 | GROENEWEG 2 | Heerde | Pompput (D) | Minigemaal 1-pomps zonder communicatie |  | P2155 _ | 8181 RX | Groeneweg | 2A |  |  |  |  | 52.379 | 6.0403
PU400.01 | IJSSELDIJK 1 | Veessen | Pompput (M) | Minigemaal 1-pomps zonder communicatie |  | PV2795 _ | 8194 LA | IJsseldijk | 1 |  |  |  |  | 52.363 | 6.0733
PU400.02 | IJSSELDIJK 3 | Veessen | Pompput (D) | Minigemaal 1-pomps zonder communicatie |  | P2796 _ | 8194 LA | IJsseldijk | 3 |  |  |  |  | 52.3647 | 6.0717
PU401.01 | MUSSENKAMPSEWEG 30 | Heerde | Pompput (M) | Minigemaal 1-pomps zonder communicatie |  | P1212 _ Put in de weg. | 8181 PK | Mussenkampseweg | 30 |  |  |  |  | 52.3753 | 6.0113
PU401.02 | MUSSENKAMPSEWEG 32/34 | Heerde | Pompput (D) | Minigemaal 1-pomps zonder communicatie |  | P1213 _ *Bij jeugd met opdracht op het terrein | 8181 PK | Mussenkampseweg | 32 |  |  |  |  | 52.3753 | 6.0087
PU401.03 | MUSSENKAMPSEWEG 32/34 | Heerde | Pompput (D) | Minigemaal 1-pomps zonder communicatie |  | Bij jeugd met opdracht op het terrein | 8181 PK | Mussenkampseweg | 34 |  |  |  |  | 52.3745 | 6.0086
PU402.01 | MUSSENKAMPSEWEG 28 - JALINK | Heerde | Pompput | Minigemaal 1-pomps zonder communicatie |  | P1261 _ | 8181 PK | Mussenkampseweg | 28 |  |  |  |  | 52.3775 | 6.012
PU403.01 | ZWARTEWEG 6 | Heerde | Pompput | Minigemaal 1-pomps zonder communicatie |  | P1211 _ | 8181 PD | Zwarteweg | 6 |  |  |  |  | 52.3746 | 6.0152
PU404.01 | KLIPPENWEG 4 | Heerde | Pompput | Minigemaal 1-pomps zonder communicatie |  | P1214 _ | 8181 PC | Klippenweg | 4 |  |  |  |  | 52.3774 | 6.0063
PU405.01 | KOOIWEG 4 | Heerde | Pompput | Minigemaal 1-pomps zonder communicatie |  | P1215 _ | 8181 PB | Kooiweg | 1A |  |  |  |  | 52.3788 | 6.0104
PU406.01 | KOOIWEG 8A | Heerde | Pompput | Minigemaal 1-pomps zonder communicatie |  | P1232 _ SCOUTING | 8181 PB | Kooiweg | 8a |  |  |  |  | 52.3798 | 6.003
PU407.01 | HORSTHOEKERBEEK 5 | Heerde | Pompput | Minigemaal 1-pomps zonder communicatie |  | P1830 _ | 8181 PA | Horsthoekerbeek | 3 |  |  |  |  | 52.3798 | 6.0093
PU408.01 | HORSTHOEKERBEEK 4 | Heerde | Pompput (M) | Minigemaal 1-pomps zonder communicatie |  | P1226 _ | 8181 PA | Horsthoekerbeek | 4 |  |  |  |  | 52.3812 | 6.0077
PU408.02 | HORSTHOEKERBEEK 2 | Heerde | Pompput (D) | Minigemaal 1-pomps zonder communicatie |  | P1227 _ | 8181 PA | Horsthoekerbeek | 2 |  |  |  |  | 52.3827 | 6.0086
PU500.01 | KAMPERWEG CROSSBAAN Noordzijde | Wapenveld | CMK Kast | CVK drukriolering |  | P2868 _ | 8191 | Kamperweg | [5 empty] | 52.4252 | 6.0138
PU500.02 | KAMPERWEG CROSSBAAN | Wapenveld | Pompput (D) | Minigemaal 1-pomps zonder communicatie |  | V2868A _ Afgesloten terrein. | 8191 | Kamperweg | [5 empty] | 52.4215 | 6.0147
PU501.01 | KAMPERWEG 86 | Wapenveld | Pompput (M) | Minigemaal 1-pomps zonder communicatie |  | PV2862 _ Afgesloten terrein *Bij gastenverblijf van tevoren bellen. Landgoed Steenbergen bellen vtv 038-3769183 | 8191 KC | Kamperweg | 86 |  |  |  |  | 52.4406 | 6.0144
PU501.02 | KAMPERWEG 86 (DOCHTER) | Wapenveld | Pompput (D) | Minigemaal 1-pomps zonder communicatie |  | P2863 _ Afgesloten terrein | 8191 KC | Kamperweg | 88 |  |  |  |  | 52.4403 | 6.0161
PU501.03 | KAMPERWEG 88 | Wapenveld | Pompput (D) | Minigemaal 1-pomps zonder communicatie |  | P2864 _ Afgesloten terrein. Ingang aan de Hessenweg | 8191 KC | Kamperweg | 88 |  |  |  |  | 52.441 | 6.0146
PU501.04 | KAMPERWEG 84 | Wapenveld | Pompput (D) | Minigemaal 1-pomps zonder communicatie |  | P2865 _ Langs het fietspad. | 8191 KC | Kamperweg | 84 |  |  |  |  | 52.4377 | 6.0138
PU501.05 | KAMPERWEG 82 | Wapenveld | Pompput (D) | Minigemaal 1-pomps zonder communicatie |  | P2866 _ Op eigen terrein | 8191 KC | Kamperweg | 82 |  |  |  |  | 52.4375 | 6.0153
PU501.06 | KAMPERWEG 80 | Wapenveld | Pompput (D) | Minigemaal 1-pomps zonder communicatie |  | P2867 _ Langs het fietspad. | 8191 KC | Kamperweg | 80 |  |  |  |  | 52.4365 | 6.0142