## RVB - Export asset data t.b.v.
SA.code | SA.omschrijving | OMS.code | Omschrijving | Extra informatie | Object.code | Object.naam | Etage.code | Etage.naam | Ruimtenummer | Regio | Locatieaanduiding | Volgnummer | Inspectieplaats.code | Status.code | Status.label | Reden registratie.code | Redenbuitengebruik.Naam | Vermist? | Vakgroep.code | Assetclassificatie.code | Inventarisgroep.code | Technische classificatie.code | Alternatieve classificatie.code | Monumentale waarde.code | IB&P classificatie.code | Circulair & Biobased.code | Natuurinclusief.code | Natuurinclusief.naam | Energieneutraal & Hernieuwbaar.code | Klimaatadaptief.code | Brandveiligheid van toepassing.code | Waterveiligheid functie van toepassing.code | VWoH van toepassing.code | Aantal | Dimensie.code | Fabrikant | Merk | Model / type | Serienummer | Omvang | Omvangseenheid.Code | Installatienummer | Dossier | Servicebedrijf.code | Leverancier.code | Eigenaar.code | Verantwoordelijke.code | In oorspronkelijke toestand.code | Bevat beeldende kunst.code | Gepland onderhoud nodig? | Risicoklasse.code | Inspectiemethode.code | Integraal vervangen.code | Theoretische veroudering.code | Startdatum onderhoud | Einddatum onderhoud | Historische begindatum | Datum van constructie of productie | Datum ingebruikname | Datum restauratie/revisie | Einde garantie | Technische levensduur | Vereiste conditiescore | Vervangingskosten | Te vervangen hoeveelheid | Soort logboek.code | Locatie logboek | Attribuutset 1.code | Attributen 1: Keuringen - Preventief onderhoud | Attribuutset 2.code | Attributen 2: Overig | Attribuutset 3.code | Attributen 3: Techniek - Algemeen | Extern ID | Asset label
313110 | Deuren elektrisch | 229510 | Deuren elektrisch |  | 7334LVW490_05 | 100023G05 Oost |  |  |  | Oost | Algemeen | 1 |  | BA20 | In gebruik |  |  | Nee | E | 31 | 51 | 3131 |  | 4 | 0 | [5 empty] | N | NVT | NVT | 36 | STK | Diversen | Diversen | Diversen |  | 25 | m2 |  | 2x elektrisch bediende draaideur (fabricaat: Boon Edam, locatie: BG, bouwjaar: 2004), 6x elektrische deurdranger (fabricaat: Van Duin, locatie: BG, bouwjaar: 2004). 28x elektrisch schuifdeuren (fabricaat: Assa Abloy, type aandrijving: Unislide ADS, bouwjaar: 2003/2015, locatie: verdiepingen en BG). 733449/001 t/m 733449/028<BR><BR>1x nieuwe MUK Unislide SL500 moderniseringsmodule aangebracht.<BR>gemonteerd maart 2020, oude gedemonteerd<BR>733449/003 733449/028<BR><BR>8 st kunststof vloergeleiderstrip zwart tbv aluminium vloerrail (2020)<BR>2 st schuifdeur ondergeleiderblok (2020)<BR><BR>1 st schuifdeur UNSL slot vervangen (2020) |  |  | 3 | 3 | J | NB | Ja |  | 2 |  |  | 2025-10-10 |  |  | 2003-01-01 |  |  |  | 15 Jaren |  | 295500 | [9 empty] | 2BB41E53-76F0-4C5E-B72D-D53CDD6A35D1 | CONDOR - 831311 - deuren elektrisch
590030 | Brandblustoestellen | 229511 | Brandblustoestellen |  | 7334LVW490_05 | 100023G05 Oost |  |  |  | Oost | Alg | 1 |  | BA20 | In gebruik |  |  | Nee | W | 0 | 51 | 5900 |  | 4 | 0 | [5 empty] | N | NVT | NVT | 59 | STK | Diversen | Diversen | Diversen |  |  |  |  | 50 st brandblusser Smeba schuim 6 ltr 2019.<BR>9 st brandblusser Smeba CO2 5 kg ( 9x 2014). |  |  | 3 | 3 | J | NB | Ja |  | 2 |  |  | 2025-10-10 |  |  | 2014-01-01 |  |  |  | 15 Jaren |  | 19200 | [9 empty] | C0A523D8-5C8E-4D71-B201-AB2E600CEAC9 | RVB-590030 - Brandblustoestellen
634030 | Noodverlichtingsunit + bekabeling | 229512 | Noodverlichtingsunit + bekabeling |  | 7334LVW490_05 | 100023G05 Oost |  |  |  | Oost | Algemeen | 1 |  | BA20 | In gebruik |  |  | Nee | E | 40 | 51 | 6340 |  | 4 | 0 | [5 empty] | N | NVT | NVT | 5 | STK | Präzisa | Präzisa | Diversen |  | 144 | GRP |  | 1x NV.05.02 (type: NGBVE, omvang: 115Ah, 2x accu: bouwjaar d.d. 01-2017, 1 uur autonomie), 1x NV.05.01 (type: NGBVE, omvang: 115Ah, 2x accu: bouwjaar 2010, 1 uur autonomie), 1x NV.02.02 (type: NGBVE, omvang: 115Ah, 2x accu: bouwjaar 2010, 1 uur autonomie), 1x NV.02.01 (type: NGBVE, omvang: 115Ah, 2x accu: bouwjaar 2010, 1 uur autonomie), 1x NV.00.01 (type: NZBVE, omvang: 55Ah, 18x accu: bouwjaar 2012, 1 uur autonomie). |  |  | 3 | 3 | J | NB | Ja |  | 2 |  |  | 2025-10-10 |  |  | 2003-01-01 |  |  |  | 15 Jaren |  | 46000 | [9 empty] | 21B6C65E-CFF3-4662-94CD-1E4E82B8B6A1 | CONDOR - 861112 - Noodverlichtingsunit+bekabel.
642210 | Intercominstallatie | 229513 | Intercominstallatie |  | 7334LVW490_05 | 100023G05 Oost |  |  |  | Oost | Algemeen | 1 |  | BA20 | In gebruik |  |  | Nee | E | 22 | 51 | 6422 |  | 4 | 0 | [5 empty] | N | NVT | NVT | 1 | STK | Siedle | Siedle | Diverse |  |  |  |  | 1x centrale apparatuur (locatie: portier), 5x deurintercom (locatie: expeditie, ingang Oost en slagbomen). |  |  | 3 | 3 | J | NB | Ja |  | 2 |  |  | 2025-10-10 |  |  | 2004-01-01 |  |  |  | 12 Jaren |  | 8500 | [9 empty] | 9C340FD7-7C5B-4AEC-AEDF-3B66D6AD16B0 | CONDOR - 864220 - Intercominstallatie
652310 | Gebouw beveiliging CCTV | 229514 | Gebouw beveiliging CCTV |  | 7334LVW490_05 | 100023G05 Oost |  |  |  | Oost | BG | 1 |  | BA20 | In gebruik |  |  | Nee | E | 23 | 51 | 6523 |  | 4 | 0 | [5 empty] | N | NVT | NVT | 1 | STK | Axix | Axix | Diverse |  |  |  |  | 1x centrale apparatuur, 3x monitor, <BR><BR>bj 2020<BR>3x dome camera P3367<BR>2x dome camera P3225-LVE Voer minimaal 1 onderhoudsgebrek op |  |  | 3 | 3 | J | NB | Ja |  | 2 |  |  | 2025-10-10 |  |  | 2004-01-01 |  |  |  | 10 Jaren |  | 12000 | [9 empty] | 1E7EDF06-DFAD-41C9-9232-CFF560635365 | CONDOR - 864310 - CCTV-installatie
579040 | Luchtkanalen, appendages en isolatie | 229515 | Luchtkanalen, appendages en isolatie |  | 7334LVW490_05 | 100023G05 Oost |  |  |  | Oost | Alg | 1 |  | BA20 | In gebruik |  |  | Nee | W | 90 | 51 | 5790 |  | 4 | 0 | [5 empty] | N | NVT | NVT | 1 | M1 | onbekend | onbekend | Plaatstaal voorzien van isolatie toevoer |  |  |  |  | 15011 m2BVO; Toevoerkanalen geïsoleerd en afvoer kanalen ongeïsoleerd. Inclusief 3 st dakkappen (tbv aanzuiging buitenlucht LBKs) |  |  | 3 | 3 | J | NB | Ja |  | 2 |  |  | 2025-10-10 |  |  | 2003-01-01 |  |  |  | 30 Jaren |  | 100000 | [9 empty] | ADA8EBE6-35CA-4C2E-BA1C-3CC619F0B8B6 | CONDOR - 857714 - Luchtkanalen, app & isolatie
675010 | Gebouwbeheersysteem | 229516 | Gebouwbeheersysteem |  | 7334LVW490_05 | 100023G05 Oost |  |  |  | Oost | Gebouw B | 1 |  | BA20 | In gebruik |  |  | Nee | E | 50 | 51 | 6750 |  | 4 | 0 | [5 empty] | N | NVT | NVT | 1 | STK | Johnson Controls | Johnson Controls | iFIX |  |  |  |  | 1x LON managementsysteem (verlichting en verwarming): RK W-B-2A (omvang: 1x servercomputer HP Compaq 8200; 1x LON computer HP Compaq d530; 1x blackbox; 1x switch met 48 aansl.; 1x SAIA DDC plus; 1x LON span. Regelaar; 3x onderstation IU9100; 1x modem, locatie: TR gebouw B). |  |  | 3 | 3 | J | NB | Ja |  | 2 |  |  | 2025-10-10 |  |  | 2003-01-01 |  |  |  | 10 Jaren |  | 225165 | [9 empty] | 21235553-F9F1-44A9-82D1-8F3CB399648F | CONDOR - 867300 - gebouwbeheersysteem
615020 | Laagspanning verdeelinrichting | 229517 | Laagspanning verdeelinrichting |  | 7334LVW490_05 | 100023G05 Oost |  |  |  | Oost | Algemeen | 1 |  | BA20 | In gebruik |  |  | Nee | E | 50 | 51 | 6150 |  | 4 | 0 | [5 empty] | N | NVT | NVT | 16 | STK | O&K | O&K | Subcenter |  | 40 | AMP |  | 1x LK.06.02 (2xHS=63A, 2xHS=40A, 41x 230V, 2x 400V, 6x OSB). 1x LK.06.01 (2xHS=63A, 2xHS=40A, 41x 230V, 2x 400V, 6x OSB). 1x LK.05.02 (2xHS=63A, 3xHS=40A, 41x 230V, 3x 400V, 6x OSB). 1x LK.05.01 (2xHS=63A, 3xHS=40A, 41x 230V, 3x 400V, 6x OSB). 1x LK.04.02 (2xHS=63A, 2xHS=40A, 41x 230V, 3x 400V, 6x OSB). 1x LK.04.01 (2xHS=63A, 2xHS=40A, 41x 230V, 3x 400V, 6x OSB). 1x LK.03.01 (2xHS=63A, 2xHS=40A, 41x 230V, 3x 400V, 6x OSB). 1x LK.03.02 (2xHS=63A, 2xHS=40A, 41x 230V, 3x 400V, 6x OSB). 1x LK.02.02 (2xHS=63A, 3xHS=40A, 41x 230V, 4x 400V, 6x OSB). 1x LK.02.01 (2xHS=63A, 2xHS=40A, 41x 230V, 4x 400V, 6x OSB). 1x LK.01.02 (2xHS=63A, 2xHS=40A, 41x 230V, 3x 400V, 6x OSB). 1x LK.01.01 (2xHS=63A, 2xHS=40A, 41x 230V, 3x 400V, 6x OSB). 1x KNB.00.01 (bouwjaar: 2010, 3xHS=63A, 6x 230V, 2x 400V, 4x OSB). 1x LK.00.03 (fabricaat: Eaton, bj: 2013, 1xHS=125A, 1x 400V, 1x A.L.S.). 1x LK.00.02 (fabricaat: ?, bj:?, ??). 1x LK.00.01 (2xHS=100A, 4xHS=40A, 52x 230V, 4x 400V, 9x OSB, 5x A.L.S., 2x mesgroep) |  |  | 3 | 3 | J | NB | Ja |  | 2 |  |  | 2025-10-10 |  |  | 2003-01-01 |  |  |  | 25 Jaren |  | 48000 | [9 empty] | 07FC6CA6-F966-4C54-A127-C0CF1A20632E | CONDOR - 861500 - (Hoofd)verdeelinrichting licht/kracht
652110 | Inbraakdetectie en alarmering systeem | 229518 | Inbraakdetectie en alarmering systeem |  | 7334LVW490_05 | 100023G05 Oost |  |  |  | Oost | Algemeen | 1 |  | BA20 | In gebruik |  |  | Nee | E | 21 | 51 | 6521 |  | 4 | 0 | [5 empty] | N | NVT | NVT | 1 | STK | Honeywell | Honeywell | Diverse |  | 72 | GRP |  | Omvang installatie: 1x centrale apparatuur, 72x PIR-melders, 54x standcontacten. |  |  | 3 | 3 | J | NB | Ja |  | 2 |  |  | 2025-10-10 |  |  | 2004-01-01 |  |  |  | 15 Jaren |  | 75000 | [9 empty] | 5D472480-7A1A-4330-A184-D074E257FAB2 | CONDOR - 865210 - Inbraaksignaleringsinstall.
531610 | Drukverhogingsinstallatie in gebouw | 229519 | Drukverhogingsinstallatie in gebouw |  | 7334LVW490_05 | 100023G05 Oost |  |  |  | Oost | AMR001 | 1 |  | BA20 | In gebruik |  |  | Nee | W | 16 | 51 | 5316 |  | 4 | 0 | [5 empty] | N | NB | NVT | 1 | STK | Duijvelaar | Duijvelaar | HU2 DPVE 4-30 |  | 3 | B |  | 1-pomps installatie. Hierop zijn tevens alle brandslanghaspels op aangesloten. |  |  | 3 | 3 | J | NB | Ja |  | 2 |  |  | 2025-10-10 |  |  | 2003-01-01 |  |  |  | 15 Jaren |  | 4080 | [7 empty] | T5316A | Brandblusvoorz aangesl: <BR>Capaciteit drukverh instal [LS]: | 9A04D69E-50D5-43A7-A74C-1B6127148E55 | CONDOR - 853140 - Drukverhogingsinstallaties
553020 | Leidingnet en appendages koelen | 229520 | Leidingnet en appendages koelen |  | 7334LVW490_05 | 100023G05 Oost |  |  |  | Oost | Alg | 1 |  | BA20 | In gebruik |  |  | Nee | W | 30 | 51 | 5530 |  | 4 | 0 | [5 empty] | N | NVT | NVT | 1 | M1 | onbekend | onbekend | Dikwandige vlambuis met dampdichte isolatie |  |  |  |  | 15011 m2BVO; Mat. staal met dampdichte isolatie, Standleiding 100mm H=25 m1. Inclusief circulatiepompen, o.a. Grundfos 2 st. Type TPE100-120/2, 1 st. Magna3 40-180 2013 t.b.v. TSA dataruimten, 2 st Grundfos MGE90SA2 1,5 kW t.b.v. TSA gebouw A + B. Inclusief 4 st TSA tbv GKW systeem Fabr. Alfa Laval. |  |  | 3 | 3 | J | NB | Ja |  | 2 |  |  | 2025-10-10 |  |  | 2003-01-01 |  |  |  | 35 Jaren |  | 20000 | [9 empty] | D8B4E2CC-4497-4CD4-A3AB-85EA6E24C27C | CONDOR - 855303 - Leidingnet + app. koelen
569030 | Leidingnet en appendages verwarmen | 229521 | Leidingnet en appendages verwarmen |  | 7334LVW490_05 | 100023G05 Oost |  |  |  | Oost | algemeen | 1 |  | BA20 | In gebruik |  |  | Nee | W | 90 | 51 | 5690 |  | 4 | 0 | [5 empty] | N | NVT | NVT | 1 | M1 | onbekend | onbekend | Dikwandige vlambuis met leidingisolatie |  |  |  |  | 15011 m2BVO; Mat. staal met isolatie, standleiding 150mm H=25 m1. Inclusief 2 st. CV pompen Fabr. Grundfos, Type TPE100-120/2, 1 st TSA tbv CV systeem, rmt BMR001 |  |  | 3 | 3 | J | NB | Ja |  | 2 |  |  | 2025-10-10 |  |  | 2003-01-01 |  |  |  | 35 Jaren |  | 7500 | [9 empty] | 3C56A6D3-CAC3-4ED5-AC97-8661F5A9D1AB | CONDOR - 856103 - Leidingnet + toebehoren verwarmen
532110 | Verwarmd tapwater Boiler | 229522 | Verwarmd tapwater Boiler |  | 7334LVW490_05 | 100023G05 Oost |  |  |  | Oost | Diversen | 1 |  | BA20 | In gebruik |  |  | Nee | W | 21 | 51 | 5321 |  | 4 | 0 | [5 empty] | N | NB | NVT | 19 | STK | Daalderop | Daalderop | Diversen |  | 15 | Ltr |  | 20 st Fabrikaat Daalderop, bestaande uit:<BR>10 st. close-in 15 liter tbv pantry;<BR>2 st. close-in 10 liter t.b.v. pantry<BR>6 st close up 30 liter in schachten tbv werkkasten op V01/V03/ V05. <BR>1 st close up 120 liter t.b.v. douches gebouw A.<BR>(1 close up boiler verwijderd in 2025).<BR><BR>9-2-2026: Asset meervoudig gemaakt. |  |  | 3 | 3 | J | NB | Ja |  | 2 |  |  | 2025-10-10 |  |  | 2020-01-01 |  |  |  | 15 Jaren |  | 10709 |  |  |  | P5321A | Brandstof: Elektrisch<BR>Cascadevermogen [kW]: <BR>Max nom belasting bovenwaarde [kW]: <BR>Maximale nominale vermogen [kW]: <BR>SCIOS afmeldcode: <BR>Totaal opgeteld vermogen [kW]: <BR>Totaal opgetelde belasting [kW]: |  |  | T5321A | Cascade-opstelling: <BR>Cascadenummer: <BR>Inhoud boiler [Ltr]: <BR>Stookwijze boiler: | E5EA8222-7628-4146-82D3-AC9FCA7015B9 | CONDOR - 853213 - Boiler elektrisch
653010 | Wateroverlastmelder | 229523 | Wateroverlastmelder |  | 7334LVW490_05 | 100023G05 Oost |  |  |  | Oost | Algemeen | 1 |  | BA20 | In gebruik |  |  | Nee | E | 30 | 51 | 6530 |  | 4 | 0 | [5 empty] | N | NVT | NVT | 8 | STK | Diversen | Diversen | Diversen |  |  |  |  | 7x wateroverlastmelder (fabrikaat: W&D, type: cavia, locatie: technische ruimten), 1x lekdetectiesysteem t.b.v. terreinleidingen (fabrikaat: Wideco, type: Mobilarm, locatie: technische ruimte gebouw A). |  |  | 3 | 3 | J | NB | Ja |  | 2 |  |  | 2025-10-10 |  |  | 2003-01-01 |  |  |  | 30 Jaren |  | 4000 | [9 empty] | 79F06E9D-43C7-43AD-B7D9-CBF13CC86BFC | CONDOR - 865360 - Wateroverlastmelder
612810 | Bliksemafleiding in gebouw | 229524 | Bliksemafleiding in gebouw |  | 7334LVW490_05 | 100023G05 Oost |  |  |  | Oost | Dak | 1 |  | BA20 | In gebruik |  |  | Nee | E | 28 | 51 | 6128 |  | 4 | 0 | [5 empty] | N | NVT | NB | 1 | STK | Schaap | Schaap | Rond koper |  | 38 | STK |  | Ca 2500 m2 beveiliging, materiaal: koper, 6x opvangers, 38x valleidingen. De installatie is ca 45cm uit de dakrand gemonteerd. |  |  | 3 | 3 | J | NB | Ja |  | 2 |  |  | 2025-10-10 |  |  | 2004-01-01 |  |  |  | 30 Jaren |  | 17500 |  |  |  | P6128A | Type bliksembeveiliging: |  |  | T6128A | Meetkoppelingen bovengronds [STK]: <BR>Meetkoppelingen ondergronds [STK]: <BR>Soort bliksemafl geb gebonden: | 9B103DE3-305E-4E90-A465-69B839CD70A4 | CONDOR - 861710 - Bliksembeveiligingsinstallatie
653210 | Overspanningsbeveiliging | 229525 | Overspanningsbeveiliging |  | 7334LVW490_05 | 100023G05 Oost |  |  |  | Oost | Algemeen | 1 |  | BA20 | In gebruik |  |  | Nee | E | 32 | 51 | 6532 |  | 4 | 0 | [5 empty] | N | NVT | NVT | 1 | STK | Diversen | Diversen | Diversen |  |  |  |  | 97x OSB die zijn gemonteerd in de verdeelinrichtingen en separaat naast de verdeelinrichtingen in een kunststof kast. 57x OSB (fabricaat: Dehnguard, type: DGHOD275), 24x OSB (fabricaat: OBO, type: VF-FS), 12x OSB (fabrikaat & type onbekend, locatie: LS ruimte), 4x OSB (fabricaat: Supersafe, type: OVP40VT-230). <BR><BR>bj 2024:<BR>3x OSB Dehnrail M 2p 255 FM, locatie: LS ruimte. tbv laadpunten elektrische fietsen |  |  | 3 | 3 | J | NB | Ja |  | 2 |  |  | 2025-10-10 |  |  | 2004-01-01 |  |  |  | 30 Jaren |  | 14550 | [9 empty] | 78363199-CFE9-4A63-8E7C-612DF76F7F3A | CONDOR - 865330 - Overspanningsbeveiliging
581110 | Verdeel/regelkast klimaat | 229526 | Verdeel/regelkast klimaat |  | 7334LVW490_05 | 100023G05 Oost |  |  |  | Oost | Algemeen | 1 |  | BA20 | In gebruik |  |  | Nee | E | 11 | 51 | 5811 |  | 4 | 0 | [5 empty] | N | NVT | NVT | 5 | STK | Johnson Controls | Johnson Controls | Metasys |  |  |  |  | Plint##-W0001# 2x JC DX9100 regelaar, maximaal i/o-punten 112 st. en 2 st. frequentieregelaar Danfoss VLT6002 2,2 kW;<BR>Plint##-W0002# voedingsunit LON + router;<BR>Oost###-W0002# 2x JC DX9100 regelaar, maximaal i/o-punten 112 st.;<BR>Oost###-W0003# 2x JC DX9100 regelaar, maximaal i/o-punten 100 st. en 4 st. frequentieregelaar Danfoss 2x VLT6002 2,2 kW / 1x VLT6016 16kW / 1x VLT6022 22 kW;<BR>Oost###-W0004# 2x JC DX9100 regelaar, maximaal i/o-punten 100 st. en 4 st. frequentieregelaar Danfoss 2x VLT6002 2,2 kW / 1x VLT6016 16kW / 1x VLT6022 22 kW;<BR>Oost###-W0005# 2x JC DX9100 regelaar, maximaal i/o-punten 116 st. |  |  | 3 | 3 | J | NB | Ja |  | 2 |  |  | 2025-10-10 |  |  | 2003-01-01 |  |  |  | 20 Jaren |  | 345253 | [7 empty] | T5811A | Fabrikaat en serie GBS: <BR>Principeschema lucht aanwezig: <BR>Principeschema water aanwezig: <BR>Regelschema(s) aanwezig: <BR>Regeltechn.Omschr.Aanwezig: <BR>Software versie: <BR>Totaal 230/400V eindgroepen: <BR>Totaal AI: <BR>Totaal AU: <BR>Totaal AUM: <BR>Totaal DI: <BR>Totaal DU: <BR>Totaal DUM: <BR>Totaal naregelingen: <BR>Totaal regelaars: <BR>Totaal regelkasten: | 33AC6C16-8BB8-43C0-85F1-A5F63D45F495 | CONDOR - 858110 - verdeel/regelkast klimaat
615010 | Laagspanning | 229527 | Laagspanning |  | 7334LVW490_05 | 100023G05 Oost |  |  |  | Oost | Algemeen | 1 |  | BA20 | In gebruik |  |  | Nee | E | 50 | 51 | 6150 |  | 4 | 0 | [5 empty] | N | NVT | NVT | 1 | M1 | Diverse | Diverse | Diverse |  |  |  |  | Onder andere aanwezig: kabelgoot en ladderbaan in diverse uitvoeringen en afmetingen. Materiaal: verzinkt plaatstaal en gelakt. Scheidingsschotten lokaal aanwezig en ruimtelijke scheiding. |  |  | 3 | 3 | J | NB | Ja |  | 2 |  |  | 2025-10-10 |  |  | 2004-01-01 |  |  |  | 30 Jaren |  | 270000 | [7 empty] | T6150A | Locatie verdeelinrichting: <BR>Medische aarding aanwezig: <BR>Medische ruimtes [STK]: | 6D76E43D-3709-4161-90C2-4A2C1838D791 | CONDOR - 861300 - Bekabeling/distributie elektra
632010 | Verlichting standaard armaturen | 229528 | Verlichting standaard armaturen |  | 7334LVW490_05 | 100023G05 Oost |  |  |  | Oost | Algemeen | 1 |  | BA20 | In gebruik |  |  | Nee | E | 20 | 51 | 6320 |  | 4 | 0 | [5 empty] | N | NVT | NVT | 1 | M1 | Diversen | Diversen | Diversen |  |  |  |  | Ca 1857x diverse types Tl-armaturen (lichtbron T5 met daglichtregeling en aanwezigheidsdetectie, lokaal TLD). Verlichtingsniveau: ca 10 watt/m2 in de kantoren. De verlichting is uitschakelbaar middels veegpuls. |  |  | 3 | 3 | J | NB | Ja |  | 2 |  |  | 2025-10-10 |  |  | 2004-01-01 |  |  |  | 20 Jaren |  | 501390 | [9 empty] | A8C58ECE-43FB-4973-9F33-A1F5DE98CDCE | CONDOR - 863140 - Verlichtingsarmaturen
634010 | Noodverlichting centraal/decentraal | 229529 | Noodverlichting centraal/decentraal |  | 7334LVW490_05 | 100023G05 Oost |  |  |  | Oost | algemeen | 1 |  | BA20 | In gebruik |  |  | Nee | E | 40 | 51 | 6340 |  | 4 | 0 | [5 empty] | N | NVT | NVT | 336 | STK | Etap | Etap | Diversen |  | 8 | W |  | Centrale noodverlichtingsarmaturen bestaande uit: anti-paniek, vluchtroute en vluchtwegaanduiding. In totaal: 204x inbouwarmatuur, 132x vluchtrouteaanduiding, lichtbronnen: TL. |  |  | 3 | 3 | J | NB | Ja |  | 2 |  |  | 2025-10-10 |  |  | 2004-01-01 |  |  |  | 15 Jaren |  | 72000 | [7 empty] | T6340A | Accu's [STK]: <BR>Centraal testsysteem: <BR>Opwekking: Centraal<BR>Verlichtingsarmaturen [STK]: | 8677A6E3-F8A1-4AF1-BAEA-A619005DCE7D | CONDOR - 863210 - Noodverlichtingsarmatuur
651110 | Brandmeldinstallatie | 229530 | Brandmeldinstallatie |  | 7334LVW490_05 | 100023G05 Oost |  |  |  | Oost | algemeen | 1 |  | BA20 | In gebruik |  |  | Nee | E | 11 | 51 | 6511 |  | 4 | 0 | [5 empty] | N | NVT | NVT | 1 | STK | Siemens | Siemens | Algocontrol / Sinteso |  |  |  |  | Installatienummer 80/8592_055<BR>Omvang van de installatie: 1x sinteso brandmeldcentale bj 2021, 1x nevenpaneel FT2011-A1 bj 2021, 67x handmelder, 97x automatische melder, 91x koppelbox, 2x aspiratie, 24x kleefmagneet, 2x accu (12V-9Ah t.b.v. asd systeem), 2x accu (PBQ40-12 12V-40Ah), 5 lussen/45 groepen. Bekabeling waar nodig in functiebehoud (NHXCH). Onderhoudsrapportage aanwezig (2015). |  |  | 3 | 3 | J | NB | Ja |  | 2 |  |  | 2025-10-10 |  |  | 2004-01-01 |  |  |  | 15 Jaren |  | 300000 |  |  |  | P6511A | Doormelding brand primair: <BR>Grondslag BMI: <BR>Inspectiecertificaat vereist: <BR>Ioniserende melder [STK]: |  |  | T6511A | Aspiratiesysteem aan BMI [STK]: <BR>Automatische melders [STK]: <BR>Doormelding brand secundair: <BR>Doormelding storing: <BR>Gedeeltelijke bewaking: <BR>Geintegreerde OAI: <BR>Handmelders [STK]: <BR>Nevenpanelen [STK]: <BR>Niet-automatische bewaking: <BR>Object bewaking: <BR>Ruimte bewaking: <BR>Sturing (brandweer) lift: <BR>Sturing brandblusinstallatie: <BR>Sturing branddeuren: <BR>Sturing brandpomp: <BR>Sturing brandschermen: <BR>Sturing brandweeringang: <BR>Sturing flitslicht: <BR>Sturing luchtbeh en ventilatie: <BR>Sturing noodstroomvoorziening: <BR>Sturing noodverlichtingsinst.: <BR>Sturing ontruimingsalarminst.: <BR>Sturing overdrukinstallatie: <BR>Sturing rook en warmte afv ins: <BR>Sturing sleutelkluis: <BR>Sub Brandmeldcentrales [STK]: <BR>Volledige bewaking: | DEA8C0D2-69A2-4D0B-95C1-1982BE51C09F | CONDOR - 865110 - Brandmeldinstallatie
651130 | Omroep- en ontruimingsinstallatie | 229531 | Omroep- en ontruimingsinstallatie |  | 7334LVW490_05 | 100023G05 Oost |  |  |  | Oost | Algemeen | 1 |  | BA20 | In gebruik |  |  | Nee | E | 11 | 51 | 6511 |  | 4 | 0 | [5 empty] | N | NVT | NVT | 1 | STK | Taxameter | Taxameter | TC8000 |  | 8 | STK |  | Omvang installatie: 2x accu (bouwjaar: 2011), 1x versterker (type: 8200), 1x versterker (type: 8350), 1x ontruimingspaneel incl. microfoon. Logboek aanwezig. |  |  | 3 | 3 | J | NB | Ja |  | 2 |  |  | 2025-10-10 |  |  | 2004-01-01 |  |  |  | 15 Jaren |  | 265000 | [7 empty] | T6511B | Soort ontruimingsalarminst: | 059F78AA-067A-41D7-8A7F-F063F400876D | CONDOR - 865150 - Omroep- en ontruimingsinstall.
652210 | Toegangscontrolesysteem | 229532 | Toegangscontrolesysteem |  | 7334LVW490_05 | 100023G05 Oost |  |  |  | Oost | Algemeen | 1 |  | BA20 | In gebruik |  |  | Nee | E | 22 | 51 | 6522 |  | 4 | 0 | [5 empty] | N | NVT | NVT | 1 | STK | Honeywell | Honeywell | Diverse |  | 300 | STK |  | Omvang installatie: 1x centrale apparatuur, 40x proximity kaartlezer, 40x touch button handlezer. |  |  | 3 | 3 | J | NB | Ja |  | 2 |  |  | 2025-10-10 |  |  | 2004-01-01 |  |  |  | 15 Jaren |  | 90000 | [9 empty] | 66999A16-93FD-4C46-A454-48B75B72BDFC | CONDOR - 865220 - Toegangscontrole
615020 | Laagspanning verdeelinrichting | 229533 | Laagspanning verdeelinrichting |  | 7334LVW490_05 | 100023G05 Oost |  |  |  | Oost | BG | 2 |  | BA20 | In gebruik |  |  | Nee | E | 50 | 51 | 6150 |  | 4 | 0 | [5 empty] | N | NVT | NVT | 1 | STK | ABB | ABB | MNS-system |  | 2500 | AMP |  | 1x HKL.00.01 (omvang: 1x koppelschakelaar 2500A, 2x mesgroep 250A, 22x mesgroep 160A, 1x energiemeter, 1x OSB). |  |  | 3 | 3 | J | NB | Ja |  | 2 |  |  | 2025-10-10 |  |  | 2003-01-01 |  |  |  | 25 Jaren |  | 45800 | [9 empty] | A6AC33EB-6F48-4FA3-9C9F-E1514D3C0021 | CONDOR - 861500 - (Hoofd)verdeelinrichting licht/kracht
906410 | Centrale antenne installatie | 229534 | Centrale antenne installatie |  | 7334LVW490_05 | 100023G05 Oost |  |  |  | Oost | Algemeen | 1 |  | BA20 | In gebruik |  |  | Nee | E | 64 | 51 | 9064 |  | 4 | 0 | [5 empty] | N | NVT | NVT | 1 | STK | Astro | Astro | Vario 35 |  | 2 | AANSL |  | 2x antenne versterker (fabrikaat: Astro, type: HVO-Vario 35), 2x Multi-tap. |  |  | 3 | 3 | J | NB | Ja |  | 2 |  |  | 2025-10-10 |  |  | 2004-01-01 |  |  |  | 25 Jaren |  | 1300 | [9 empty] | 8FB365E2-0363-489D-951E-0624A3A05202 | CONDOR - 864620 - Centraal-antenne-installatie
521010 | Hemelwaterafvoer binnen | 229535 | Hemelwaterafvoer binnen |  | 7334LVW490_05 | 100023G05 Oost |  |  |  | Oost | DIV | 1 |  | BA20 | In gebruik |  |  | Nee | W | 10 | 51 | 5210 |  | 4 | 0 | [5 empty] | N | NVT | NVT | 1 | M1 | Geberit | Geberit | PE leidingen en hulpstukken |  |  |  |  | Mat. PE 80 mm, 2x standleiding L= 250m1 (inschatting).<BR>Op dak 4x PVC 100mm L=1m1 op liftschachtopbouw |  |  | 3 | 3 | J | NB | Ja |  | 2 |  |  | 2025-10-10 |  |  | 2003-01-01 |  |  |  | 30 Jaren |  | 20000 | [9 empty] | FF8B9D89-0CE6-4139-9BA5-7E2DC08063FD | CONDOR - 852110 - Hemelwaterafvoer binnen
531010 | Leidingen, appendages en toebehoren water | 229536 | Leidingen, appendages en toebehoren water |  | 7334LVW490_05 | 100023G05 Oost |  |  |  | Oost | Algemeen | 1 |  | BA20 | In gebruik |  |  | Nee | W | 10 | 51 | 5310 |  | 4 | 0 | [5 empty] | N | NB | NVT | 1 | M1 | onbekend | onbekend | leidingwerk koper en hulpstukken messing |  |  |  |  | 15011 m2BVO; Mat. Koper. D=22 mm, voorzien van steenwol isolatie. |  |  | 3 | 3 | J | NB | Ja |  | 2 |  |  | 2025-10-10 |  |  | 2003-01-01 |  |  |  | 30 Jaren |  | 15000 |  |  |  | P5310A | Aantal niet contr. Keerkleppen [STK]: <BR>Aerosolvormende tappunten: <BR>Meter: <BR>Risicoklasse lwi: <BR>Soort water: Drinkwater<BR>Warmwatercirculatiesysteem: |  |  |  |  | B4571774-6507-4770-8E69-A1A2985D86C0 | CONDOR - 853103 - Leidingn, app. + toebeh drinkwater
554110 | Verdeler/verzamelaar koelen | 229537 | Verdeler/verzamelaar koelen |  | 7334LVW490_05 | 100023G05 Oost |  |  |  | Oost | Diverse | 1 |  | BA20 | In gebruik |  |  | Nee | W | 41 | 51 | 5541 |  | 4 | 0 | [5 empty] | N | NVT | NVT | 2 | STK | onbekend | onbekend | Vlambuis dikwandig met dampdichte isolatie |  | 5 | GRP |  | 1 st 5-groeps; staal met dampdichte isolatie, 6 st afsluiter 3x125/2x80/1x32mm; 2 st regelafsluiter 125/32mm; 2 st regelklep+motor Siemens MXF461.15-3.0+ MXF461.50-30 t.b.v. gebouw A (Loc. AMR001);<BR>1 st 5-groeps; staal met dampdichte isolatie, 6 st afsluiter 3x125/3x80mm; 2 st regelafsluiter 125/65mm; 2 st regelklep+motor Siemens MXF461.25-8.0+ MXF461.50-30 t.b.v. gebouw B (Loc. BMR001). |  |  | 3 | 3 | J | NB | Ja |  | 2 |  |  | 2025-10-10 |  |  | 2003-01-01 |  |  |  | 30 Jaren |  | 5000 | [9 empty] | 055CD6B5-BEEB-4DEC-A60C-471E087DE2D1 | CONDOR - 855301 - Verdeler/verzamelaar koelen
563010 | Verdeler/verzamelaar verwarmen | 229538 | Verdeler/verzamelaar verwarmen |  | 7334LVW490_05 | 100023G05 Oost |  |  |  | Oost | Diverse | 1 |  | BA20 | In gebruik |  |  | Nee | W | 30 | 51 | 5630 |  | 4 | 0 | [5 empty] | N | NVT | NVT | 2 | STK | onbekend | onbekend | Dikwandige vlambuis met leidingisolatie |  | 5 | GRP |  | 1 st 4-groeps; staal met isolatie 3 st afsluiter 2x40/4x100mm, 2 st regelafsluiter 100mm, 1 st regelklep+motor Siemens MXF461.65-50 en 1 st Grundfos MGE90SB2 1,5 kW t.b.v. gebouw A;<BR>1 st 6-groeps; staal met isolatie 10 st afsluiters 2x40/4x50/4x100mm, 6 st regelafsaluiter 4x50/2x100mm, 3 st regelklep+motor Siemens MXF461.65-50 / 2x MXF461.32-12 en 3 st Grundfos 1x magna UPE32-120F 2003 / 1x magna 50-120/F 2005 / 1x MGE90SB2 1,5 kW 2012 t.b.v. gebouw B.Aantal mag niet groter zijn dan 1 |  |  | 3 | 3 | J | NB | Ja |  | 2 |  |  | 2025-10-10 |  |  | 2003-01-01 |  |  |  | 30 Jaren |  | 15000 | [9 empty] | 998621D3-76B9-4A48-A8C4-C663A60AD742 | CONDOR - 856101 - Verdeler/verzamelaar verwarmen
573110 | Ventilatorconvector | 229539 | Ventilatorconvector |  | 7334LVW490_05 | 100023G05 Oost |  |  |  | Oost | Diverse | 1 |  | BA20 | In gebruik |  |  | Nee | W | 31 | 51 | 5731 |  | 4 | 0 | [5 empty] | N | NVT | NVT | 642 | STK | Diversen | Diversen | Diversen |  | 15 | KW |  | Plafondunit koelen/verwarmen in kantoren Fabr. TROX, Type DID600, 342 st in gebouw A en 282 st in gebouw B. 18 st Fabr. Carrier, Type 42GWC016, Cassete model (n patchruimtes gebouw A, B en plintgebouw), waarvan er 1 een nieuwe motor heeft (2021) |  |  | 3 | 3 | J | NB | Ja |  | 2 |  |  | 2025-10-10 |  |  | 2003-01-01 |  |  |  | 20 Jaren |  | 650000 | [9 empty] | F5BB78C7-AB9E-400E-BCBC-EE53B8F700F9 | CONDOR - 857705 - Ventilatorconvector
741010 | Toiletgroep | 229540 | Toiletgroep |  | 7334LVW490_05 | 100023G05 Oost |  |  |  | Oost | Alg | 1 |  | BA20 | In gebruik |  |  | Nee | W | 10 | 51 | 7410 |  | 4 | 0 | [5 empty] | N | NB | NVT | 17 | STK | Sphinx | Sphinx | Porselein |  | 112 | STK |  | Totaal 56x toiletcombinatie; 28x wastafelcombinatie, 14x MIVA-toilet, 14x MIVA-wastafel |  |  | 3 | 3 | J | NB | Ja |  | 2 |  |  | 2025-10-10 |  |  | 2003-01-01 |  |  |  | 20 Jaren |  | 34440 | [9 empty] | D19F6742-969C-49FC-B8AA-9F96B53610AA | CONDOR - 874100 - Toiletgroep
599010 | Brandwerende doorvoeringen | 229541 | Brandwerende doorvoeringen |  | 7334LVW490_05 | 100023G05 Oost |  |  |  | Oost | Algemeen | 1 |  | BA20 | In gebruik |  |  | Nee | E | 90 | 51 | 5990 |  | 4 | 0 | [5 empty] | N | NVT | NVT | 250 | STK | Gerco | Gerco | Diverse |  |  |  |  | Ca 250x doorvoeringen (ingeschat). Door de doorvoeren o.a.: elektrabuis, elektragoot, stalen buis, kunststof buis. De doorvoeren zijn hoofdzakelijk afgewerkt met brandvertragende pasta. Applicateur: Gerco. |  |  | 3 | 3 | J | NB | Ja |  | 2 |  |  | 2025-10-10 |  |  | 2004-01-01 |  |  |  | 15 Jaren |  | 87500 | [9 empty] | 272D6C9D-3D9D-4101-A6A6-472B78B21137 | CONDOR - 865140 - Brandwerende doorvoeringen
652230 | Elektrische deurbediening (grendel/magneet) | 229542 | Elektrische deurbediening (grendel/magneet) |  | 7334LVW490_05 | 100023G05 Oost |  |  |  | Oost | Algemeen | 1 |  | BA20 | In gebruik |  |  | Nee | E | 22 | 51 | 6522 |  | 4 | 0 | [5 empty] | N | NVT | NVT | 38 | STK | Elektroprojects | Elektroprojects | GTV25 |  |  |  |  | 38x elektrisch bedienbare deuropeners, SKG kwaliteit (fabrikaat: Rrbrink). |  |  | 3 | 3 | J | NB | Ja |  | 2 |  |  | 2025-10-10 |  |  | 2004-01-01 |  |  |  | 10 Jaren |  | 35000 | [9 empty] | AB44769D-4A83-4F27-8C9C-E99D3E035FAF | CONDOR - 865225 - Elektr deurbedien (grendel/magn)
906310 | Lichtvoorzieningen in terrein | 229543 | Lichtvoorzieningen in terrein |  | 7334LVW490_05 | 100023G05 Oost |  |  |  | Oost | Gevel, dak | 1 |  | BA20 | In gebruik |  |  | Nee | E | 63 | 51 | 9063 |  | 4 | 0 | [5 empty] | N | NVT | NVT | 1 | M1 | Diversen | Diversen | Diversen |  |  |  |  | 2x PL inbouwarmatuur (locatie: uitgang), 3x TL inbouwarmatuur (locatie: ingang), 12x PL inbouwarmatuur (locatie: onderzijde verbindingsgang), 22x TL inbouwarmatuur (locatie: koofverlichting), 9x PL inbouwarmatuur (locatie: nissen buitenzijde), 2x verstraler (locatie: dak). In- en uitschakeling d.m.v. schemerschakeling. |  |  | 3 | 3 | J | NB | Ja |  | 2 |  |  | 2025-10-10 |  |  | 2004-01-01 |  |  |  | 20 Jaren |  | 24000 |  |  |  | P9063A | Verdeelinrichting in gebouw [STK]: <BR>Verdeelinrichting in terrein [STK]: |  |  | T9063A | Armaturen aan gebouw [STK]: <BR>Lichtmasten [STK]: | 904564A0-92E1-47B6-8070-096D2FD40B4F | CONDOR - 890630 - Buitenverlichting
568010 | Afgifte element warmte | 229544 | Afgifte element warmte |  | 7334LVW490_05 | 100023G05 Oost |  |  |  | Oost | Alg | 1 |  | BA20 | In gebruik |  |  | Nee | W | 80 | 51 | 5680 |  | 4 | 0 | [5 empty] | N | NVT | NVT | 1 | M1 | Brugman | Brugman | Diverse |  |  |  |  | 80 st convectoren incl. thermostaatkraan + voetventiel;<BR>50 st radiatoren incl. thermostaatkraan + voetventiel;<BR>en incl. vloerverwarming tbv verbindingsgangen plintgebouw |  |  | 3 | 3 | J | NB | Ja |  | 2 |  |  | 2025-10-10 |  |  | 2003-01-01 |  |  |  | 25 Jaren |  | 65000 | [9 empty] | A8EF23C8-A968-40D0-8D23-FB2AF4DF6004 | CONDOR - 856117 - Afgifte element warmte
572210 | Afzuiginstallaties | 229545 | Afzuiginstallaties |  | 7334LVW490_05 | 100023G05 Oost |  |  |  | Oost | Diverse | 1 |  | BA20 | In gebruik |  |  | Nee | W | 22 | 51 | 5722 |  | 4 | 0 | [5 empty] | N | NVT | NVT | 9 | STK | Diversen | Diversen | Diversen |  | 9.31 | M3S |  | 2 st Afvoerventilator Smitsair tbv afvoerliftschacht gebouw A en B;<BR>2 st Dakventilator Ziehl Abegg MK165-8DK tbv diverse ruimten gebouw A en B;<BR>3 st Dakventilator Holland Heating QAV 183 tbv afvoerlucht verbindingsgangen.<BR>2 st LAK Fabr. Verhulst, Type VKT 1306 incl. WTW,Cap. 9,31 m3/s (rmt AMR001 en BMR001). |  |  | 3 | 3 | J | NB | Ja |  | 2 |  |  | 2025-10-10 |  |  | 2003-01-01 |  |  |  | 20 Jaren |  | 38495 | [9 empty] | 3E50E914-626E-44C6-A111-9D983301EF4B | CONDOR - 857200 - Afzuiginstallaties
574010 | Luchtbehandelingskasten (lbks) | 229546 | Luchtbehandelingskasten (lbks) |  | 7334LVW490_05 | 100023G05 Oost |  |  |  | Oost | - | 1 |  | BA20 | In gebruik |  |  | Nee | W | 40 | 51 | 5740 |  | 4 | 0 | [5 empty] | N | NVT | NVT | 1 | STK | Verhulst | Verhulst | VKT1306/1307 |  | 10.31 | M3S |  | Bestaande uit 2x ventilatorsectie (v-snaar), verwarm- en koelsectie, filtersectie (zakken), kleppensectie, WTW-wiel Klingenburg ET-12-W-2650-200-L.<BR>Aaanzuigrooster 2019 |  |  | 3 | 3 | J | NB | Ja |  | 2 |  |  | 2025-10-10 |  |  | 2003-01-01 |  |  |  | 20 Jaren |  | 45000 |  |  |  | P5740A | Filter aanwezig: Ja<BR>Vervuilingsklasse: Middel |  |  |  |  | EFE3D4CD-519E-4AD8-9D61-5CEDE981C9A3 | CONDOR - 857510 - Luchtbehandelingskasten (LBKs)
590010 | Vastopgesteld Brandbeheersings- en Brandblussysteem (VBB) | 229547 | Vastopgesteld Brandbeheersings- en Brandblussysteem (VBB) |  | 7334LVW490_05 | 100023G05 Oost |  |  |  | Oost | AMR001 | 1 |  | BA20 | In gebruik |  |  | Nee | W | 0 | 51 | 5900 |  | 4 | 0 | [5 empty] | N | NVT | NVT | 2 | STK | Victaulic | Victaulic | S/751 |  | 15011 | m2 |  | 2 st alarmklep in technische ruimte gebouw A t.b.v. gebouw A + B. De sprinkler- en jockeypomp bevinden zich in een ander gebouw. |  |  | 3 | 3 | J | NB | Ja |  | 2 |  |  | 2025-10-10 |  |  | 2003-01-01 |  |  |  | 20 Jaren |  | 3500 |  |  |  | P5900A | Aansluiting gasflessen: <BR>Blusmiddel HFK houdend: <BR>CO2-equivalent inhoud [ton]: <BR>Inhoud [M3]: <BR>Lekdetectie aanwezig: <BR>Pomp/drukverhogingsinst.Aanwezig: <BR>Soort blusinstallatie: Sprinklerinstallatie (SPR)<BR>Soort blusmiddel: <BR>Type Watervoorziening: |  |  | T5900A | Aantal gasflessen [STK]: <BR>Alarmkleppen [STK]: <BR>Blussing: <BR>Brandweeraansluiting: <BR>GWP-waarde (ton): <BR>Inhoud gasflessen [Kg]: <BR>Schuimbijmenging: <BR>Soort HFK: <BR>Sprinklers droog [STK]: <BR>Sprinklers nat [STK]: <BR>Stromingsschakelaars [STK]: <BR>Type blusgas: <BR>Type blusschuim: <BR>Type leidingsysteem: <BR>Watermistdruk: | 8C8BE480-EE38-49D7-A6D2-9E0157AF2308 | CONDOR - 865170 - Sprinklerinstallatie
574010 | Luchtbehandelingskasten (lbks) | 229548 | Luchtbehandelingskasten (lbks) |  | 7334LVW490_05 | 100023G05 Oost |  |  |  | Oost | - | 2 |  | BA20 | In gebruik |  |  | Nee | W | 40 | 51 | 5740 |  | 4 | 0 | [5 empty] | N | NVT | NVT | 1 | STK | Verhulst | Verhulst | VKT0303/0403 |  | 1 | M3S |  | Luchttoevoerkast (plintgebouw): 2x ventilatorsectie (v-snaar), verwarm- en koelsectie, filtersectie (zakken), kleppensectie, WTW twincoil; |  |  | 3 | 3 | J | NB | Ja |  | 2 |  |  | 2025-10-10 |  |  | 2003-01-01 |  |  |  | 20 Jaren |  | 12500 |  |  |  | P5740A | Filter aanwezig: Ja<BR>Vervuilingsklasse: Middel |  |  |  |  | CB2F74DF-689A-49BD-9514-BC0890A90DE9 | CONDOR - 857510 - Luchtbehandelingskasten (LBKs)
615010 | Laagspanning | 229549 | Laagspanning |  | 7334LVW490_05 | 100023G05 Oost |  |  |  | Oost | Algemeen | 1 |  | BA20 | In gebruik |  |  | Nee | E | 50 | 51 | 6150 |  | 4 | 0 | [5 empty] | N | NVT | NVT | 1 | M1 | Diverse | Diverse | Diverse |  |  |  |  | Betreft standaard schakelmateriaal, inbouw en opbouw. Fabrikaat: hoofdzakelijk Gira. Het verlichtingssysteem in de kantoren en verkeersruimten (lichtbron T5) zijn gekoppeld aan een LON bussysteem. Bedienbaar d.m.v. afstandsbediening. Per verdieping 2x LON netwerk (gekoppeld met ruimteverwarming). |  |  | 3 | 3 | J | NB | Ja |  | 2 |  |  | 2025-10-10 |  |  | 2004-01-01 |  |  |  | 25 Jaren |  | 780000 | [7 empty] | T6150A | Locatie verdeelinrichting: <BR>Medische aarding aanwezig: <BR>Medische ruimtes [STK]: | 2545748C-721F-43F5-8E98-08C38E3E6A6E | CONDOR - 863130 - laagspanningsinstallatie
553030 | Expansievoorzieningen koelen | 229550 | Expansievoorzieningen koelen |  | 7334LVW490_05 | 100023G05 Oost |  |  |  | Oost | Diverse | 1 |  | BA20 | In gebruik |  |  | Nee | W | 30 | 51 | 5530 |  | 4 | 0 | [5 empty] | N | NVT | NVT | 5 | STK | Flamco | Flamco | Flexcon |  | 110 | Ltr |  | Drukexpansievaten:<BR>Gebouw Oost bouwdeel A & B:<BR><BR>1 st. Flamco, Membraandrukexpansievat,<BR>Flexcon, 12 liter, 0,5-3 bar, 3/4" bj 2020<BR><BR>2 st. Flamco Flexcon<BR>membraandrukexpansievat 200ltr /0.5bar, bj 2020<BR><BR>2 st. Flamco Flexcon<BR>membraandrukexpansievat 110ltr /0.5bar bj. 2020<BR><BR>2 st. Flamco Flexcon<BR>membraandrukexpansievat 50ltr /0.5bar bj 2020.<BR><BR>1st. 12 ltr tbv twincoil LBK plintgebouw. bj 2020 |  |  | 3 | 3 | J | NB | Ja |  | 2 |  |  | 2025-10-10 |  |  | 2020-01-01 |  |  |  | 15 Jaren |  | 3831 | [9 empty] | 4D2E776A-97D4-4755-9F65-FE5328D238E0 | CONDOR - 855306 - Expansievoorzieningen koelen
569010 | Expansievoorziening verwarmen | 229551 | Expansievoorziening verwarmen |  | 7334LVW490_05 | 100023G05 Oost |  |  |  | Oost | Schachten | 1 |  | BA20 | In gebruik |  |  | Nee | W | 90 | 51 | 5690 |  | 4 | 0 | [5 empty] | N | NVT | NVT | 2 | STK | Flamco | Flamco | Flexcon 200/0.5 |  | 200 | Ltr |  | Drukexpansievaten, Loc. in schacht t.b.v. gebouw A en B. |  |  | 3 | 3 | J | NB | Ja |  | 2 |  |  | 2025-10-10 |  |  | 2003-01-01 |  |  |  | 15 Jaren |  | 2500 | [9 empty] | 75B088FD-A4FB-4128-ACC6-7FE6BF078DF6 | CONDOR - 856109 - Expansievoorz. verwarmen
593110 | Rookbeheersingssysteem | 229552 | Rookbeheersingssysteem |  | 7334LVW490_05 | 100023G05 Oost |  |  |  | Oost | Dak | 1 |  | BA20 | In gebruik |  |  | Nee | W | 31 | 51 | 5931 |  | 4 | 0 | [5 empty] | N | NVT | NVT | 4 | STK | NOVENCO | NOVENCO | ACP560 |  |  |  |  | Overdrukventilatoren t.b.v. trappenhuizen gebouw A + B |  |  | 3 | 3 | J | NB | Ja |  | 2 |  |  | 2025-10-10 |  |  | 2020-01-01 |  |  |  | 15 Jaren |  | 10000 |  |  |  | P5931A | Soort rookbeheersingsinst.: |  |  | T5931A | Aansturing: <BR>Brandluiken [STK]: <BR>Ventilatoren [STK]: | B0996063-7A94-4800-B234-3F4819B70C9F | CONDOR - 865180 - Brandventilatie voorzieningen
612410 | Statische aarding in gebouw | 229553 | Statische aarding in gebouw |  | 7334LVW490_05 | 100023G05 Oost |  |  |  | Oost | BG | 1 |  | BA20 | In gebruik |  |  | Nee | E | 24 | 51 | 6124 |  | 4 | 0 | [5 empty] | N | NVT | NVT | 1 | STK | Schaap | Schaap | Rond en plat koper |  |  |  |  | 1x aardingsvoorziening: centraal aardpunt (vertint koper rail, 7x afgaande leidingen (4 t/m 10 mm2). |  |  | 3 | 3 | J | NB | Ja |  | 2 |  |  | 2025-10-10 |  |  | 2004-01-01 |  |  |  | 35 Jaren |  | 3500 |  |  |  | P6124A | Aardstrip [M1]: <BR>Geleidende vloer [m2]: <BR>Statisch aardpunt [STK]: |  |  |  |  | B9D1CAAB-2DA1-47AC-AE23-2CF8B34B0360 | CONDOR - 861200 - Aarding algemeen
654010 | Sociale alarmeringssystemen | 229554 | Sociale alarmeringssystemen |  | 7334LVW490_05 | 100023G05 Oost |  |  |  | Oost | Algemeen | 1 |  | BA20 | In gebruik |  |  | Nee | E | 40 | 51 | 6540 |  | 4 | 0 | [5 empty] | N | NVT | NVT | 14 | STK | Zettler | Zettler | Diverse |  |  |  |  | Mindervaliden voorziening bestaande uit: trekkoord, schakelaar, voeding, afstelcombinatie, signaallamp en zoemer. Doormelding naar de centrale balie. |  |  | 3 | 3 | J | NB | Ja |  | 2 |  |  | 2025-10-10 |  |  | 2004-01-01 |  |  |  | 30 Jaren |  | 8500 | [9 empty] | 1712F363-48A9-43F9-851D-F60D061BDF45 | CONDOR - 865400 - Sociale alarmering
524010 | Afvoer gecombineerde riolering hwa/vwa in gebouw | 229555 | Afvoer gecombineerde riolering hwa/vwa in gebouw |  | 7334LVW490_05 | 100023G05 Oost |  |  |  | Oost | DIV | 1 |  | BA20 | In gebruik |  |  | Nee | W | 40 | 51 | 5240 |  | 4 | 0 | [5 empty] | N | NVT | NVT | 1 | M1 | Geberit | Geberit | PE leidingwerk en hulpstukken |  |  |  |  | 15011 m2BVO. Mat. PE 110mm, 4 st. standleiding H=25 m1 / 2 per gebouw |  |  | 3 | 3 | J | NB | Ja |  | 2 |  |  | 2025-10-10 |  |  | 2003-01-01 |  |  |  | 30 Jaren |  | 25000 | [9 empty] | 2C3346DC-127A-4BAD-884D-69A7EB040E83 | CONDOR - 852400 - Afvoer gecomb. riol. HWA/VWA
661110 | Personen-/goederenlift | 229556 | Personen-/goederenlift |  | 7334LVW490_05 | 100023G05 Oost |  |  |  | Oost | - | Ap 18-01 |  | BA20 | In gebruik |  |  | Nee | T | 11 | 51 | 6611 |  | 4 | 0 | [5 empty] | N | NVT | NVT | 1 | STK | Thyssen | Thyssen | Tractie |  | 1000 | Kg |  | Fabr. ThyssenKrupp Liften BV, Tractie Personenlift Duplex Links Geb Oost A, MK loos; Ophanging 2:1, Bouwjaar: 2004; Gebruik: Normaal, Vandalisme: Laag: 7 stopplaatsen, 7 schachttoegangen, 2 kooitoegang; hefhoogte: 22,50m, hefvermogen 1000 kg, snelheid 1,0 m/s; KI: Aboma, AK58559, Fabrieksnr 230034; Spl: Intern systeem <BR><BR>bj 2024: Universele GSM module geplaatst ivm vervallen analoge lijnen |  |  | 3 | 3 | J | NB | Ja |  | 2 |  |  | 2025-10-10 |  |  | 2004-01-01 |  |  |  | 25 Jaren |  | 100000 | [7 empty] | T6611A | Brandweerlift: <BR>Maximale draagvermogen [Kg]: <BR>Soort lift: <BR>Stopplaatsen [STK]: | 24D97C00-031A-4EBC-B260-6BFECB1B6451 | CONDOR - 661100 - Liftinstallatie
661110 | Personen-/goederenlift | 229557 | Personen-/goederenlift |  | 7334LVW490_05 | 100023G05 Oost |  |  |  | Oost | Geb Oost A | Ap 18-02 |  | BA20 | In gebruik |  |  | Nee | T | 11 | 51 | 6611 |  | 4 | 0 | [5 empty] | N | NVT | NVT | 1 | STK | Thyssen | Thyssen | Tractie |  | 1000 | Kg |  | Fabr. ThyssenKrupp Liften BV, Tractie Personenlift Duplex Rechts Geb Oost A, MK loos; Ophanging 2:1, Bouwjaar: 2004; Gebruik: Normaal, Vandalisme: Laag: 7 stopplaatsen, 7 schachttoegangen, 2 kooitoegang; hefhoogte: 22,50m, hefvermogen 1000 kg, snelheid 1,0 m/s; KI: Aboma, AK58560, Fabrieksnr 230035; Spl: Intern systeem <BR><BR>bj 2024: Universele GSM module geplaatst ivm vervallen analoge lijnen |  |  | 3 | 3 | J | NB | Ja |  | 2 |  |  | 2025-10-10 |  |  | 2004-01-01 |  |  |  | 25 Jaren |  | 100000 | [7 empty] | T6611A | Brandweerlift: <BR>Maximale draagvermogen [Kg]: <BR>Soort lift: <BR>Stopplaatsen [STK]: | AE8D307A-AA8B-4E01-A772-4A610E2557B3 | CONDOR - 661100 - Liftinstallatie
661110 | Personen-/goederenlift | 229558 | Personen-/goederenlift |  | 7334LVW490_05 | 100023G05 Oost |  |  |  | Oost | Geb Oost B | Ap 18-03 |  | BA20 | In gebruik |  |  | Nee | T | 11 | 51 | 6611 |  | 4 | 0 | [5 empty] | N | NVT | NVT | 1 | STK | Thyssen | Thyssen | Tractie |  | 1000 | Kg |  | Fabr. ThyssenKrupp Liften BV, Tractie Personenlift Duplex Links BW Geb Oost B, MK loos; Ophanging 2:1, Bouwjaar: 2004; Gebruik: Normaal, Vandalisme: Laag: 7 stopplaatsen, 7 schachttoegangen, 2 kooitoegang; hefhoogte: 22,60m, hefvermogen 1000 kg, snelheid 1,0 m/s; KI: Aboma, AK58561, Fabrieksnr 230036; Spl: Intern systeem <BR><BR>bj 2024: Universele GSM module geplaatst ivm vervallen analoge lijnen<BR>bj 2024: Frequentieregelaar vervangen. |  |  | 3 | 3 | J | NB | Ja |  | 2 |  |  | 2025-10-10 |  |  | 2004-01-01 |  |  |  | 25 Jaren |  | 100000 | [7 empty] | T6611A | Brandweerlift: <BR>Maximale draagvermogen [Kg]: <BR>Soort lift: <BR>Stopplaatsen [STK]: | 4C8F4D46-3604-4B04-8BD8-3BD545ABD0EF | CONDOR - 661100 - Liftinstallatie
661110 | Personen-/goederenlift | 229559 | Personen-/goederenlift |  | 7334LVW490_05 | 100023G05 Oost |  |  |  | Oost | Geb Oost B | Ap 18-04 |  | BA20 | In gebruik |  |  | Nee | T | 11 | 51 | 6611 |  | 4 | 0 | [5 empty] | N | NVT | NVT | 1 | STK | Thyssen | Thyssen | Tractie |  | 1000 | Kg |  | Fabr. ThyssenKrupp Liften BV, Tractie Personenlift Duplex Rechts Geb Oost B, MK loos; Ophanging 2:1, Bouwjaar: 2004; Gebruik: Normaal, Vandalisme: Laag: 7 stopplaatsen, 7 schachttoegangen, 2 kooitoegang; hefhoogte: 22,60m, hefvermogen 1000 kg, snelheid 1,0 m/s; KI: Aboma, AK58562, Fabrieksnr 230037; Spl: Intern systeem <BR><BR>bj 2024: Universele GSM module geplaatst ivm vervallen analoge lijnen<BR>2024 complete liftmachine vervangen inclusief staalkabel. Type: DAF210L inclusief tractieschijf.<BR>bj 2024: TKE frequentieregeling vervangen |  |  | 3 | 3 | J | NB | Ja |  | 2 |  |  | 2025-10-10 |  |  | 2004-01-01 |  |  |  | 25 Jaren |  | 100000 | [7 empty] | T6611A | Brandweerlift: <BR>Maximale draagvermogen [Kg]: <BR>Soort lift: <BR>Stopplaatsen [STK]: | F3ED5C71-CE12-4DBA-BC48-357CEEC60448 | CONDOR - 661100 - Liftinstallatie
751310 | Gevelonderhoudsvoorziening | 229560 | Gevelonderhoudsvoorziening |  | 7334LVW490_05 | 100023G05 Oost |  |  |  | Oost | - | Ap 18-05 |  | BA20 | In gebruik |  |  | Nee | T | 13 | 51 | 7513 |  | 4 | 0 | [5 empty] | N | NVT | NB | 1 | STK | Ergolift | Ergolift | 10272-01 |  |  |  |  | Fabr. Ergolift, LAD, Bouwjaar: 2004; installatie nummer 10272-01<BR>hefhoogte: 6m, hefvermogen 120kg, Buitenopstelling<BR>KI: Liftinstituut; 733103201, Fabrieksnr 10272-01, Gevelladder Oost 1e verdieping<BR>hangladder aan 12 m1 ROB rail met harnasgordel, vangwagen en lijn |  |  | 3 | 3 | J | NB | Ja |  | 2 |  |  | 2025-10-10 |  |  | 2004-01-01 |  |  |  | 30 Jaren |  | 11000 | [9 empty] | 3F97B43D-C26A-4B6A-A841-170909400378 | CONDOR - 751300 - Gevelonderhoudsvoorziening
751310 | Gevelonderhoudsvoorziening | 229561 | Gevelonderhoudsvoorziening |  | 7334LVW490_05 | 100023G05 Oost |  |  |  | Oost | Oost | Ap 18-06 |  | BA20 | In gebruik |  |  | Nee | T | 13 | 51 | 7513 |  | 4 | 0 | [5 empty] | N | NVT | NB | 1 | STK | Ergolift | Ergolift | 10272-03 |  |  |  |  | Fabr. Ergolift, LAD, Bouwjaar: 2004; installatie nummer 10272-03<BR>hefhoogte: 6m, hefvermogen 120kg, Buitenopstelling<BR>KI: Liftinstituut; 733103202, Fabrieksnr 10272-03, Gevelladder Oost 3e verdieping<BR>hangladder aan 12 m1 ROB rail met harnasgordel, vangwagen en lijn |  |  | 3 | 3 | J | NB | Ja |  | 2 |  |  | 2025-10-10 |  |  | 2004-01-01 |  |  |  | 30 Jaren |  | 11000 | [9 empty] | 2A8A67AD-405F-4A75-B6EE-0DEE388B104E | CONDOR - 751300 - Gevelonderhoudsvoorziening
751310 | Gevelonderhoudsvoorziening | 229562 | Gevelonderhoudsvoorziening |  | 7334LVW490_05 | 100023G05 Oost |  |  |  | Oost | - | Ap 18-07 |  | BA20 | In gebruik |  |  | Nee | T | 13 | 51 | 7513 |  | 4 | 0 | [5 empty] | N | NVT | NB | 1 | STK | Ergolift | Ergolift | 10272-05 |  |  |  |  | Fabr. Ergolift, LAD, Bouwjaar: 2004; installatie nummer 10272-05<BR>hefhoogte: 6m, hefvermogen 120kg, Buitenopstelling<BR>KI: Liftinstituut; 733103203, Fabrieksnr 10272-05, Gevelladder Oost 5e verdieping<BR>hangladder aan 12 m1 ROB rail met harnasgordel, vangwagen en lijn |  |  | 3 | 3 | J | NB | Ja |  | 2 |  |  | 2025-10-10 |  |  | 2004-01-01 |  |  |  | 30 Jaren |  | 11000 | [9 empty] | D5E417AE-D8B7-401B-A056-D791FC712FF8 | CONDOR - 751300 - Gevelonderhoudsvoorziening
751010 | Valbeveiliging | 229563 | Valbeveiliging |  | 7334LVW490_05 | 100023G05 Oost |  |  |  | Oost | Buiten | 1 |  | BA20 | In gebruik |  |  | Nee | B | 10 | 51 | 7510 |  | 4 | 0 | [5 empty] | N | NVT | NB | 1 | STK | Diverse | Diverse | Diverse |  |  |  |  | 33.00.66-00 1 Logboek; 33.60.42-62 4 st. hekwerk los oplegbaar (9 mtr). |  |  | 3 | 3 | J | NB | Ja |  | 2 |  |  | 2025-10-10 |  |  | 2016-01-01 |  |  |  | 15 Jaren |  | 25000 | [7 empty] | T7510A | Aantal daktoegangen: <BR>Aantal dakvlakken: <BR>Aantal gevelladders [STK]: <BR>Aantal individuele ankerpunten [STK]: <BR>Aantal kooiladders [STK]: <BR>Aantal ladderopstelpunten [STK]: <BR>Aantal lijnbeveiligingssyst. [STK]: <BR>Aantal vaste trappen [STK]: <BR>Aantal vlizotrappen [STK]: <BR>Lengte hekwerk [M1]: <BR>Lengte kabelsysteem [M1]: <BR>Overige voorzieningen: <BR>Persoonlijk Bescherming Middel: <BR>Type ankerpunten: <BR>Type daktoegang: <BR>Type hekwerk: <BR>Type klimvoorziening: <BR>Type lijnbeveiligingssysteem: <BR>Type markering: | 14A20F37-BE8B-4352-95AC-4F98DD7036D8 | CONDOR - 472300 - Valbeveiligingen
451210 | Verlaagd systeemplafond | 229564 | Verlaagd systeemplafond |  | 7334LVW490_05 | 100023G05 Oost |  |  |  | Oost | Binnen | 1 |  | BA20 | In gebruik |  |  | Nee | B | 12 | 51 | 4512 |  | 4 | 0 | [5 empty] | N | NVT | NVT | 584 | m2 | Diverse | Diverse | Diverse |  |  |  |  | Materiaalsoort: 569m2 vuren houten schroten met vezeldoek incl. borstwering 1e verd.<BR>Beschermlaag: Geheel afgewerkt met transparante gebeitst.<BR>Langs gevelpui 7,5m2 houten strook en 7,5m2 multiplex plafond<BR>Beschermlaag: dekkend geschilderd. Jaarlijks controleren op loslatende schroten. |  |  | 3 | 3 | J | NB | Ja |  | 2 |  |  | 2025-10-10 |  |  | 2004-01-01 |  |  |  | 20 Jaren |  | 64240 | [9 empty] | 1A937257-92E7-4A82-97BD-CF9211E55C48 | CONDOR - 451200 - Verlaagd systeemplafond
451210 | Verlaagd systeemplafond | 229565 | Verlaagd systeemplafond |  | 7334LVW490_05 | 100023G05 Oost |  |  |  | Oost | Binnen | 2 |  | BA20 | In gebruik |  |  | Nee | B | 12 | 51 | 4512 |  | 4 | 0 | [5 empty] | N | NVT | NVT | 11930 | m2 | Diverse | Diverse | Diverse |  |  |  |  | Verzinkt stalen en gepoedercoat draagconstructie met minerale wol platen. <BR>Langs gevelpuien houten opvulstrook <BR>Beschermlaag: dekkend schilderwerk 355m2 |  |  | 3 | 3 | J | NB | Ja |  | 2 |  |  | 2025-10-10 |  |  | 2004-01-01 |  |  |  | 20 Jaren |  | 775450 | [9 empty] | 7FB262E6-65F5-443A-AD3A-4F33DAA745AA | CONDOR - 451200 - Verlaagd systeemplafond
452210 | Bekleding plafond | 229566 | Bekleding plafond |  | 7334LVW490_05 | 100023G05 Oost |  |  |  | Oost | Binnen | 1 |  | BA20 | In gebruik |  |  | Nee | B | 22 | 51 | 4522 |  | 4 | 0 | [5 empty] | N | NVT | NVT | 242 | m2 | Osterreichische Heraklith | Osterreichische Heraklith | Herakustik F |  |  |  |  | Materiaalsoort: Houtwolcementplaten voorzien van wit schilderwerk<BR>T.p.v. o.k. trapbordessen |  |  | 3 | 3 | J | NB | Ja |  | 2 |  |  | 2025-10-10 |  |  | 2004-01-01 |  |  |  | 30 Jaren |  | 24200 | [9 empty] | 16494579-B027-4325-A913-FC32556E14C9 | CONDOR - 452200 - Bekleding
432120 | Losse afwerklaag vloer | 229567 | Losse afwerklaag vloer |  | 7334LVW490_05 | 100023G05 Oost |  |  |  | Oost | Binnen | 2 |  | BA20 | In gebruik |  |  | Nee | B | 21 | 51 | 4321 |  | 4 | 0 | [5 empty] | N | NVT | NVT | 10265 | m2 | Diverse | Diverse | Diverse |  |  |  |  | Materiaalsoort: Laag polig project tapijt<BR>Vloerbedekking 740 m2 type: naaldvilt Kugelgarn Orbital colorpunt, kleur 813. Bj. 2017. |  |  | 3 | 3 | J | NB | Ja |  | 2 |  |  | 2025-10-10 |  |  | 2004-01-01 |  |  |  | 15 Jaren |  | 667225 | [9 empty] | 5C7F2D55-3886-4DFE-AF0D-1ABC1446B36F | CONDOR - 432200 - Losse afwerklaag vloer
432120 | Losse afwerklaag vloer | 229568 | Losse afwerklaag vloer |  | 7334LVW490_05 | 100023G05 Oost |  |  |  | Oost | Binnen | 1 |  | BA20 | In gebruik |  |  | Nee | B | 21 | 51 | 4321 |  | 4 | 0 | [5 empty] | N | NVT | NVT | 1091 | m2 | Diverse | Diverse | Diverse |  |  |  |  | 643m2 linoleumbanen en 448m2 linoleumtegels |  |  | 3 | 3 | J | NB | Ja |  | 2 |  |  | 2025-10-10 |  |  | 2004-01-01 |  |  |  | 15 Jaren |  | 70915 | [9 empty] | B4186B3E-B525-4C75-8BD8-25C13BA71681 | CONDOR - 432200 - Losse afwerklaag vloer
432120 | Losse afwerklaag vloer | 229569 | Losse afwerklaag vloer |  | 7334LVW490_05 | 100023G05 Oost |  |  |  | Oost | Binnen | 3 |  | BA20 | In gebruik |  |  | Nee | B | 21 | 51 | 4321 |  | 4 | 0 | [5 empty] | N | NVT | NVT | 62 | m2 | Diverse | Diverse | Diverse |  |  |  |  | Schoonloopmat, toren A tpv entreesluis, type Coral Brush 5700 |  |  | 3 | 3 | J | NB | Ja |  | 2 |  |  | 2025-10-10 |  |  | 2018-01-01 |  |  |  | 15 Jaren |  | 6820 | [9 empty] | 11816DDB-317D-4E95-92B8-9D03D7A838DD | CONDOR - 432200 - Losse afwerklaag vloer
481030 | Binnen dekkend prepaint | 229570 | Binnen dekkend prepaint |  | 7334LVW490_05 | 100023G05 Oost |  |  |  | Oost | Binnen | 2 |  | BA20 | In gebruik |  |  | Nee | B | 10 | 51 | 4810 |  | 4 | 0 | [5 empty] | N | NVT | NVT | 988 | m2 | Diverse | Diverse | Diverse |  |  |  |  | Brucoral binnendeuren 947m2 (2-zijdig) en stalen kolommen 41m2 |  |  | 3 | 3 | J | NB | Ja |  | 2 |  |  | 2025-10-10 |  |  | 2004-01-01 |  |  |  | 12 Jaren |  | 49400 | [9 empty] | 3B2F25CF-5A6C-4CE4-A87B-1FF23E3C81A8 | CONDOR - 490530 - Bin. dekkend prepaint
281210 | Skeletdeel binnen | 229571 | Skeletdeel binnen |  | 7334LVW490_05 | 100023G05 Oost |  |  |  | Oost | Binnen | 2 |  | BA20 | In gebruik |  |  | Nee | B | 12 | 51 | 2812 |  | 4 | 0 | [5 empty] | N | NVT | NB | 360 | m2 | Diverse | Diverse | Diverse |  |  |  |  | * Staalkolommen 99st. d=220mm.<BR>Beschermlaag: brandvertragende verf 219m2. <BR>13st. d=76mm. gemoffeld 10m2 (verbindingsgang).<BR>6st. d=220mm. gemoffeld 25m2 (t.b.v. loggiapuien).<BR>Staalkolommen periodiek controleren en certificeren m.b.t. brandvertragende verflaag. |  |  | 3 | 3 | J | NB | Ja |  | 2 |  |  | 2025-10-10 |  |  | 2004-01-01 |  |  |  | 60 Jaren |  | 432000 | [9 empty] | 7458F91F-1797-452D-A6A5-88AB187CD833 | CONDOR - 281200 - Skeletdeel binnen
432130 | Dilatatie/elastische voeg binnenvloer | 229572 | Dilatatie/elastische voeg binnenvloer |  | 7334LVW490_05 | 100023G05 Oost |  |  |  | Oost | Binnen | 1 |  | BA20 | In gebruik |  |  | Nee | B | 21 | 51 | 4321 |  | 4 | 0 | [5 empty] | N | NVT | NVT | 8 | M1 | Mavotrans B.V. | Mavotrans B.V. | FV35 |  |  |  |  | Materiaalsoort: Aluminium profiel met EPDM rubber |  |  | 3 | 3 | J | NB | Ja |  | 2 |  |  | 2025-10-10 |  |  | 2004-01-01 |  |  |  | 15 Jaren |  | 96 | [9 empty] | ED80400C-541E-4BDD-837E-599AAE922774 | CONDOR - 431400 - Dilatatie/Elast. voeg bin.vloer
323010 | Deuren binnen | 229573 | Deuren binnen |  | 7334LVW490_05 | 100023G05 Oost |  |  |  | Oost | Binnen | 2 |  | BA20 | In gebruik |  |  | Nee | B | 30 | 51 | 3230 |  | 4 | 0 | [5 empty] | N | NVT | NVT | 73 | STK | Diverse | Diverse | Diverse |  |  |  |  | *Enkele brandwerende deuren WBDBO: 60min<BR>Beschermlaag: dekkend schilderwerk (groen)<BR>Voorzien van handmatige deurdrangers (Dorma) |  |  | 3 | 3 | J | NB | Ja |  | 2 |  |  | 2025-10-10 |  |  | 2004-01-01 |  |  |  | 30 Jaren |  | 146000 | [9 empty] | F881ABC2-0EAB-470D-8004-EBB8F1F0A1B3 | CONDOR - 323000 - Deuren binnen
323010 | Deuren binnen | 229574 | Deuren binnen |  | 7334LVW490_05 | 100023G05 Oost |  |  |  | Oost | Binnen | 4 |  | BA20 | In gebruik |  |  | Nee | B | 30 | 51 | 3230 |  | 4 | 0 | [5 empty] | N | NVT | NVT | 159 | STK | Polynorm Bruynzeel | Polynorm Bruynzeel | Brucoral |  |  |  |  | 153st. enkele deuren en 6st dubbele deuren. <BR>Beschermlaag: Prepaint dekkend |  |  | 3 | 3 | J | NB | Ja |  | 2 |  |  | 2025-10-10 |  |  | 2004-01-01 |  |  |  | 30 Jaren |  | 135150 | [9 empty] | 8D334257-F2C5-442D-BA85-F2492597375B | CONDOR - 323000 - Deuren binnen
751010 | Valbeveiliging | 229575 | Valbeveiliging |  | 7334LVW490_05 | 100023G05 Oost |  |  |  | Oost | Binnen | 2 |  | BA20 | In gebruik |  |  | Nee | B | 10 | 51 | 7510 |  | 4 | 0 | [5 empty] | N | NVT | NB | 166 | STK | Diverse | Diverse | Diverse |  |  |  |  | Materiaalsoort: Staal<BR>Beschermlaag: Thermisch verzinkt<BR>Omschrijving: rond op leuningdragers<BR>Locatie: Trappenhuizen |  |  | 3 | 3 | J | NB | Ja |  | 2 |  |  | 2025-10-10 |  |  | 2004-01-01 |  |  |  | 60 Jaren |  | 16600 | [7 empty] | T7510A | Aantal daktoegangen: <BR>Aantal dakvlakken: <BR>Aantal gevelladders [STK]: <BR>Aantal individuele ankerpunten [STK]: <BR>Aantal kooiladders [STK]: <BR>Aantal ladderopstelpunten [STK]: <BR>Aantal lijnbeveiligingssyst. [STK]: <BR>Aantal vaste trappen [STK]: <BR>Aantal vlizotrappen [STK]: <BR>Lengte hekwerk [M1]: <BR>Lengte kabelsysteem [M1]: <BR>Overige voorzieningen: <BR>Persoonlijk Bescherming Middel: <BR>Type ankerpunten: <BR>Type daktoegang: <BR>Type hekwerk: leuning/valbeveiliging binnen<BR>Type klimvoorziening: <BR>Type lijnbeveiligingssysteem: <BR>Type markering: | A7EB2717-9338-4A4B-B66A-B54705487F5F | CONDOR - 342100 - Leuning/valbeveiliging binnen
751010 | Valbeveiliging | 229576 | Valbeveiliging |  | 7334LVW490_05 | 100023G05 Oost |  |  |  | Oost | Binnen | 1 |  | BA20 | In gebruik |  |  | Nee | B | 10 | 51 | 7510 |  | 4 | 0 | [5 empty] | N | NVT | NB | 526 | STK | Diverse | Diverse | Diverse |  | 1.2 |  |  | Materiaalsoort: Staal<BR>Beschermlaag: Thermisch verzinkt<BR>Hoogte: 1,3m (1m boven de vloer)<BR>Omschrijving: 349m1 met boven- en tussenregels en 177m1 voorzien van glaspanelen |  |  | 3 | 3 | J | NB | Ja |  | 2 |  |  | 2025-10-10 |  |  | 2004-01-01 |  |  |  | 60 Jaren |  | 52600 | [7 empty] | T7510A | Aantal daktoegangen: <BR>Aantal dakvlakken: <BR>Aantal gevelladders [STK]: <BR>Aantal individuele ankerpunten [STK]: <BR>Aantal kooiladders [STK]: <BR>Aantal ladderopstelpunten [STK]: <BR>Aantal lijnbeveiligingssyst. [STK]: <BR>Aantal vaste trappen [STK]: <BR>Aantal vlizotrappen [STK]: <BR>Lengte hekwerk [M1]: <BR>Lengte kabelsysteem [M1]: <BR>Overige voorzieningen: <BR>Persoonlijk Bescherming Middel: <BR>Type ankerpunten: <BR>Type daktoegang: <BR>Type hekwerk: leuning/valbeveiliging binnen<BR>Type klimvoorziening: <BR>Type lijnbeveiligingssysteem: <BR>Type markering: | 101DA78F-3E93-4C47-957C-2E546C39842D | CONDOR - 342100 - Leuning/valbeveiliging binnen
231110 | Binnenvloerconstructie (inclusief balkon) | 229577 | Binnenvloerconstructie (inclusief balkon) |  | 7334LVW490_05 | 100023G05 Oost |  |  |  | Oost | Binnen | 2 |  | BA20 | In gebruik |  |  | Nee | B | 11 | 51 | 2311 |  | 4 | 0 | [5 empty] | N | NVT | NB | 89 | m2 | Diverse | Diverse | Diverse |  |  |  |  | 6st. thermisch verzinkt rechthoekige loopbruggen bekleed met hardhouten planken<BR>Beschermlaag: Transparante beits. |  |  | 3 | 3 | J | NB | Ja |  | 2 |  |  | 2025-10-10 |  |  | 2004-01-01 |  |  |  | 60 Jaren |  | 106800 | [9 empty] | F36FE367-1FA5-4577-BDF2-FA2CD4F71AA4 | CONDOR - 231100 - Binnenvloerconstr (incl. balkon)
231110 | Binnenvloerconstructie (inclusief balkon) | 229578 | Binnenvloerconstructie (inclusief balkon) |  | 7334LVW490_05 | 100023G05 Oost |  |  |  | Oost | Binnen | 3 |  | BA20 | In gebruik |  |  | Nee | B | 11 | 51 | 2311 |  | 4 | 0 | [5 empty] | N | NVT | NB | 112 | m2 | Diverse | Diverse | Diverse |  |  |  |  | Houten balklagen voorzien van underlayment platen<BR>Ter plaatse van de schachten |  |  | 3 | 3 | J | NB | Ja |  | 2 |  |  | 2025-10-10 |  |  | 2004-01-01 |  |  |  | 60 Jaren |  | 50400 | [9 empty] | 385017E9-9C76-4381-8D4F-0DEEED9C3E47 | CONDOR - 231100 - Binnenvloerconstr (incl. balkon)
231110 | Binnenvloerconstructie (inclusief balkon) | 229579 | Binnenvloerconstructie (inclusief balkon) |  | 7334LVW490_05 | 100023G05 Oost |  |  |  | Oost | Binnen | 1 |  | BA20 | In gebruik |  |  | Nee | B | 11 | 51 | 2311 |  | 4 | 0 | [5 empty] | N | NVT | NB | 11495 | m2 | Diverse | Diverse | Diverse |  |  |  |  | Met 334m1 vloerranden (vide en kern) voorzien van 92m1 elastisch kitvoegafdichting |  |  | 3 | 3 | J | NB | Ja |  | 2 |  |  | 2025-10-10 |  |  | 2004-01-01 |  |  |  | 60 Jaren |  | 1724250 | [9 empty] | F251E78F-DBF1-4569-A1F3-9529FCC1BA94 | CONDOR - 231100 - Binnenvloerconstr (incl. balkon)
241010 | Trap binnen | 229580 | Trap binnen |  | 7334LVW490_05 | 100023G05 Oost |  |  |  | Oost | Binnen | 1 |  | BA20 | In gebruik |  |  | Nee | B | 10 | 51 | 2410 |  | 4 | 0 | [5 empty] | N | NVT | NVT | 59 | m2 | Diverse | Diverse | Diverse |  |  |  |  | 6st. (8,5*6m2) Thermisch verzinkt. stalen trappen (vide) bekleed met hardhouten treden, afgewerkt met transparante beits. <BR>2st. (4m2) Thermisch verzinkt. stalen trappen met geperforeerde trede (dakluik). <BR>Voorzien van balustades<BR>Breedtemaat: 1,27m<BR>Diepte trede: 0,32m<BR>Lengtemaat: 6,3m |  |  | 3 | 3 | J | NB | Ja |  | 2 |  |  | 2025-10-10 |  |  | 2004-01-01 |  |  |  | 30 Jaren |  | 26550 | [9 empty] | FE4CA26C-C37F-4002-9549-A056B28C0FEC | CONDOR - 240100 - Trap binnen
432110 | Vaste afwerklaag vloer | 229581 | Vaste afwerklaag vloer |  | 7334LVW490_05 | 100023G05 Oost |  |  |  | Oost | Binnen | 1 |  | BA20 | In gebruik |  |  | Nee | B | 21 | 51 | 4321 |  | 4 | 0 | [5 empty] | N | NVT | NVT | 553 | m2 | Bolidt B.V. | Bolidt B.V. | Diverse |  |  |  |  | Twee-componenten epoxy gietvloer met opgezette plint |  |  | 3 | 3 | J | NB | Ja |  | 2 |  |  | 2025-10-10 |  |  | 2004-01-01 |  |  |  | 30 Jaren |  | 47005 | [9 empty] | 054F08E7-338E-4BD4-8E49-8B6C4E5FD470 | CONDOR - 432100 - Vaste afwerklaag vloer
432110 | Vaste afwerklaag vloer | 229582 | Vaste afwerklaag vloer |  | 7334LVW490_05 | 100023G05 Oost |  |  |  | Oost | Binnen | 2 |  | BA20 | In gebruik |  |  | Nee | B | 21 | 51 | 4321 |  | 4 | 0 | [5 empty] | N | NVT | NVT | 12194 | m2 | Diverse | Diverse | Diverse |  |  |  |  | Anhydrietvloer, waarvan 887m2 op drukvaste isolatie |  |  | 3 | 3 | J | NB | Ja |  | 2 |  |  | 2025-10-10 |  |  | 2004-01-01 |  |  |  | 30 Jaren |  | 1341340 | [9 empty] | 454B7C45-98AE-424E-9260-03DD5FA81A04 | CONDOR - 432100 - Vaste afwerklaag vloer
481010 | Binnen dekkend watergedragen | 229583 | Binnen dekkend watergedragen |  | 7334LVW490_05 | 100023G05 Oost |  |  |  | Oost | Binnen | 4 |  | BA20 | In gebruik |  |  | Nee | B | 10 | 51 | 4810 |  | 4 | 0 | [5 empty] | N | NVT | NVT | 219 | m2 | NVM Products | NVM Products | TS 616 |  |  |  |  | Dekverf op stalen kolommen |  |  | 3 | 3 | J | NB | Ja |  | 2 |  |  | 2025-10-10 |  |  | 2004-01-01 |  |  |  | 12 Jaren |  | 9855 | [9 empty] | 6C0397F0-3A1D-4D0D-AD33-78653CFF55B2 | CONDOR - 490510 - Bin. dekkend watergedragen
481010 | Binnen dekkend watergedragen | 229584 | Binnen dekkend watergedragen |  | 7334LVW490_05 | 100023G05 Oost |  |  |  | Oost | Binnen | 2 |  | BA20 | In gebruik |  |  | Nee | B | 10 | 51 | 4810 |  | 4 | 0 | [5 empty] | N | NVT | NVT | 366 | m2 | Sikkens | Sikkens | Wapex 660 |  |  |  |  | Rolcoating epoxyhars op cementdek- en betonvloer, tpv o.a. magazijnruimte |  |  | 3 | 3 | J | NB | Ja |  | 2 |  |  | 2025-10-10 |  |  | 2004-01-01 |  |  |  | 12 Jaren |  | 31110 | [9 empty] | 8DF25777-1F1F-4BA6-A47C-997B376C7207 | CONDOR - 490510 - Bin. dekkend watergedragen
481040 | Binnen transparant | 229585 | Binnen transparant |  | 7334LVW490_05 | 100023G05 Oost |  |  |  | Oost | Binnen | 3 |  | BA20 | In gebruik |  |  | Nee | B | 10 | 51 | 4810 |  | 4 | 0 | [5 empty] | N | NVT | NVT | 74 | m2 | Sikkens | Sikkens | Glitsa Acryl parketl |  |  |  |  | Slijtvaste vloerlak op hardhouten treden |  |  | 3 | 3 | J | NB | Ja |  | 2 |  |  | 2025-10-10 |  |  | 2004-01-01 |  |  |  | 6 Jaren |  | 3330 | [9 empty] | 90370F12-5C54-4644-B667-7B350AE0B6BE | CONDOR - 490550 - Bin. transparant
481010 | Binnen dekkend watergedragen | 229586 | Binnen dekkend watergedragen |  | 7334LVW490_05 | 100023G05 Oost |  |  |  | Oost | Binnen | 1 |  | BA20 | In gebruik |  |  | Nee | B | 10 | 51 | 4810 |  | 4 | 0 | [5 empty] | N | NVT | NVT | 2193 | m2 | Sikkens | Sikkens | Diverse |  |  |  |  | Dark red meranti binnenkozijnen 872m2 + 365m2 binnendeur (2-zijdig), multiplex plafondstrook 956m2 |  |  | 3 | 3 | J | NB | Ja |  | 2 |  |  | 2025-10-10 |  |  | 2004-01-01 |  |  |  | 12 Jaren |  | 98685 | [9 empty] | B3392442-1A41-45EE-83F8-BC0848ABE697 | CONDOR - 490510 - Bin. dekkend watergedragen
481040 | Binnen transparant | 229587 | Binnen transparant |  | 7334LVW490_05 | 100023G05 Oost |  |  |  | Oost | Binnen | 1 |  | BA20 | In gebruik |  |  | Nee | B | 10 | 51 | 4810 |  | 4 | 0 | [5 empty] | N | NVT | NVT | 533 | m2 | Diverse | Diverse | Diverse |  |  |  |  | Oregon pine: 396m2 bi/bu kozijnen, 95m2 binnenkozijnen + 10m2 deuren (2-zijdig), 21m2 aftimmering negge en 11m2 afdekregel (vide) |  |  | 3 | 3 | J | NB | Ja |  | 2 |  |  | 2025-10-10 |  |  | 2004-01-01 |  |  |  | 6 Jaren |  | 23985 | [9 empty] | 4189FBD9-9468-4CCD-BDF8-499D721926F1 | CONDOR - 490550 - Bin. transparant
481010 | Binnen dekkend watergedragen | 229588 | Binnen dekkend watergedragen |  | 7334LVW490_05 | 100023G05 Oost |  |  |  | Oost | Binnen | 3 |  | BA20 | In gebruik |  |  | Nee | B | 10 | 51 | 4810 |  | 4 | 0 | [5 empty] | N | NVT | NVT | 3653 | m2 | Sikkens | Sikkens | Alphatex Solvent Fre |  |  |  |  | *Muurverf acryllatex op (pleisterwerk) beton-, kalkzandsteen en gipswanden |  |  | 3 | 3 | J | NB | Ja |  | 2 |  |  | 2025-10-10 |  |  | 2004-01-01 |  |  |  | 12 Jaren |  | 84019 | [9 empty] | 291F7A06-998E-4681-A0FB-A894F8AA3826 | CONDOR - 490510 - Bin. dekkend watergedragen
481030 | Binnen dekkend prepaint | 229589 | Binnen dekkend prepaint |  | 7334LVW490_05 | 100023G05 Oost |  |  |  | Oost | Binnen | 1 |  | BA20 | In gebruik |  |  | Nee | B | 10 | 51 | 4810 |  | 4 | 0 | [5 empty] | N | NVT | NVT | 4236 | m2 | Diverse | Diverse | Diverse |  |  |  |  | Stalen (verplaatsbare) systeemwanden incl. deurkozijnen, scheidingswanden tpv kantoorruimten. |  |  | 3 | 3 | J | NB | Ja |  | 2 |  |  | 2025-10-10 |  |  | 2004-01-01 |  |  |  | 12 Jaren |  | 211800 | [9 empty] | F88F9464-F0CA-45C2-9004-AB61DD1CC2F4 | CONDOR - 490530 - Bin. dekkend prepaint
323010 | Deuren binnen | 229590 | Deuren binnen |  | 7334LVW490_05 | 100023G05 Oost |  |  |  | Oost | Binnen | 1 |  | BA20 | In gebruik |  |  | Nee | B | 30 | 51 | 3230 |  | 4 | 0 | [5 empty] | N | NVT | NVT | 2 | STK | Diverse | Diverse | Diverse |  |  |  |  | * 1st dubbele brandwerende deuren (Oregon pine) met glasopening <BR>WBDBO: 60 min. |  |  | 3 | 3 | J | NB | Ja |  | 2 |  |  | 2025-10-10 |  |  | 2004-01-01 |  |  |  | 30 Jaren |  | 4000 | [9 empty] | FD7637A0-219C-4D1B-B594-77DC9178F5A2 | CONDOR - 323000 - Deuren binnen
322050 | Beglazing veiligheidsglas binnen | 229591 | Beglazing veiligheidsglas binnen |  | 7334LVW490_05 | 100023G05 Oost |  |  |  | Oost | Binnen | 1 |  | BA20 | In gebruik |  |  | Nee | B | 20 | 51 | 3220 |  | 4 | 0 | [5 empty] | N | NVT | NVT | 303 | m2 | Diverse | Diverse | Diverse |  |  |  |  | Climalit KINON contraflam lite |  |  | 3 | 3 | J | NB | Ja |  | 2 |  |  | 2025-10-10 |  |  | 2004-01-01 |  |  |  | 30 Jaren |  | 90900 | [9 empty] | AF694C3A-6196-42D8-AACA-FCAF6692F789 | CONDOR - 320530 - Beglazing veiligheidsglas bin.
322010 | Kozijnwerk binnen | 229592 | Kozijnwerk binnen |  | 7334LVW490_05 | 100023G05 Oost |  |  |  | Oost | Binnen | 1 |  | BA20 | In gebruik |  |  | Nee | B | 20 | 51 | 3220 |  | 4 | 0 | [5 empty] | N | NVT | NVT | 16 | m2 | Diverse | Diverse | Diverse |  |  |  |  | Geanodiseerd voorzien van gelaagd glas |  |  | 3 | 3 | J | NB | Ja |  | 2 |  |  | 2025-10-10 |  |  | 2004-01-01 |  |  |  | 30 Jaren |  | 5600 | [9 empty] | F00CA50F-5BB6-4413-A279-24FE7D4320C0 | CONDOR - 320100 - Kozijnwerk binnen
322010 | Kozijnwerk binnen | 229593 | Kozijnwerk binnen |  | 7334LVW490_05 | 100023G05 Oost |  |  |  | Oost | Binnen | 2 |  | BA20 | In gebruik |  |  | Nee | B | 20 | 51 | 3220 |  | 4 | 0 | [5 empty] | N | NVT | NVT | 477 | m2 | Diverse | Diverse | Diverse |  |  |  |  | Materiaalsoort: Dark red meranti 436m2<BR>Beschermlaag: Dekkende verf. <BR><BR>Materiaalsoort: Oregon pine 41m2 met 6,5m2 dagkantbetimmering<BR>Beschermlaag: Transparante beits |  |  | 3 | 3 | J | NB | Ja |  | 2 |  |  | 2025-10-10 |  |  | 2004-01-01 |  |  |  | 30 Jaren |  | 166950 | [9 empty] | 23CE1C3C-7838-4242-916F-8041FFE8594F | CONDOR - 320100 - Kozijnwerk binnen
323010 | Deuren binnen | 229594 | Deuren binnen |  | 7334LVW490_05 | 100023G05 Oost |  |  |  | Oost | Binnen | 3 |  | BA20 | In gebruik |  |  | Nee | B | 30 | 51 | 3230 |  | 4 | 0 | [5 empty] | N | NVT | NVT | 1 | STK | Diverse | Diverse | Diverse |  | 2 |  |  | * Materiaalsoort: Aluminium met gelaagd glas in aluminium pui (niet brandwerend) |  |  | 3 | 3 | J | NB | Ja |  | 2 |  |  | 2025-10-10 |  |  | 2004-01-01 |  |  |  | 30 Jaren |  | 2000 | [9 empty] | F949A48E-EEFD-4827-8883-3ADF0A963293 | CONDOR - 323000 - Deuren binnen
431210 | Installatievloer | 229595 | Installatievloer |  | 7334LVW490_05 | 100023G05 Oost |  |  |  | Oost | Binnen | 1 |  | BA20 | In gebruik |  |  | Nee | B | 12 | 51 | 4312 |  | 4 | 0 | [5 empty] | N | NVT | NVT | 10066 | m2 | Diverse | Diverse | Diverse |  |  |  |  | kabelvloersysteem (van Geel Soluflex cable floor system) |  |  | 3 | 3 | J | NB | Ja |  | 2 |  |  | 2025-10-10 |  |  | 2004-01-01 |  |  |  | 15 Jaren |  | 1107260 | [9 empty] | 162A6C99-74E4-49CF-B7DA-FE4D649BC80E | CONDOR - 431200 - Installatievloer
421210 | Bekleding binnenwanden | 229596 | Bekleding binnenwanden |  | 7334LVW490_05 | 100023G05 Oost |  |  |  | Oost | Binnen | 2 |  | BA20 | In gebruik |  |  | Nee | B | 12 | 51 | 4212 |  | 4 | 0 | [5 empty] | N | NVT | NVT | 201 | m2 | Diverse | Diverse | Diverse |  |  |  |  | Multiplex, afgewerkt met dekkende verf tegen vloerdikte en borstwering vides. 36m1 Oregon pine muurafdekker, afgewerkt met transparante beits t.p.v. borstwering BG |  |  | 3 | 3 | J | NB | Ja |  | 2 |  |  | 2025-10-10 |  |  | 2004-01-01 |  |  |  | 30 Jaren |  | 22110 | [9 empty] | F18A1655-4793-409C-9E05-7590C0BB9492 | CONDOR - 421200 - Bekleding binnenwanden
221010 | Separatiewand - inbouw | 229597 | Separatiewand - inbouw |  | 7334LVW490_05 | 100023G05 Oost |  |  |  | Oost |  | 3 |  | BA20 | In gebruik |  |  | Nee | B | 10 | 51 | 2210 |  | 4 | 0 | [5 empty] | N | NVT | NVT | 2092 | m2 | Gyproc | Gyproc | MS |  |  |  |  | Materiaalsoort: Geïsoleerde metal-stud wanden voorzien van gipsplaten, afgewerkt met muurverf 1293m2<BR>Dragende wand: Nee |  |  | 3 | 3 | J | NB | Ja |  | 2 |  |  | 2025-10-10 |  |  | 2004-01-01 |  |  |  | 15 Jaren |  | 732200 | [9 empty] | 68CDB52B-3DD8-470F-AE29-B2BDF9DE9423 | CONDOR - 381000 - Separatiewand - inbouw
221010 | Separatiewand - inbouw | 229598 | Separatiewand - inbouw |  | 7334LVW490_05 | 100023G05 Oost |  |  |  | Oost | Binnen | 2 |  | BA20 | In gebruik |  |  | Nee | B | 10 | 51 | 2210 |  | 4 | 0 | [5 empty] | N | NVT | NVT | 4236 | m2 | Diverse | Diverse | Diverse |  |  |  |  | Materiaalsoort: Staal profielen<BR>2055m2 voorzien van glas met 174st. geïntegreerde deuren<BR>2119m2 dichte wanden en 62m2 glazen opvulstrook t.p.v. borstwering/gevelpui<BR>Beschermlaag: Gemoffeld |  |  | 3 | 3 | J | NB | Ja |  | 2 |  |  | 2025-10-10 |  |  | 2004-01-01 |  |  |  | 15 Jaren |  | 1482600 | [9 empty] | E2F01074-AABF-4F10-92CD-262E31984921 | CONDOR - 381000 - Separatiewand - inbouw
222110 | Binnenwanden | 229599 | Binnenwanden |  | 7334LVW490_05 | 100023G05 Oost |  |  |  | Oost | Binnen | 1 |  | BA20 | In gebruik |  |  | Nee | B | 21 | 51 | 2221 |  | 4 | 0 | [5 empty] | N | NVT | NVT | 3388 | m2 | Diverse | Diverse | Diverse |  |  |  |  | * Prefab binnenspouw- en binnenwandelementen met onderling elastische kitvoegafdichting. <BR>Beschermlaag: Acryllatex (2096m2).<BR>Betreft dragende en niet dragende wanden.<BR>Diverse soorten wanden: Beton en metal stud voorzien van gipsplaten afwerking |  |  | 3 | 3 | J | NB | Ja |  | 2 |  |  | 2025-10-10 |  |  | 2004-01-01 |  |  |  | 60 Jaren |  | 1524600 | [9 empty] | 918D06C2-3A2C-40FE-B3F5-A0FBE0C15EE9 | CONDOR - 222100 - Binnenwanden
222110 | Binnenwanden | 229600 | Binnenwanden |  | 7334LVW490_05 | 100023G05 Oost |  |  |  | Oost | Binnen | 3 |  | BA20 | In gebruik |  |  | Nee | B | 21 | 51 | 2221 |  | 4 | 0 | [5 empty] | N | NVT | NVT | 1363 | m2 | Diverse | Diverse | Diverse |  |  |  |  | * Prefab borstweringselementen, onbehandeld met onderling elastische kitvoegafdichting.<BR>Afgedekt met houten vensterbank/dagstukken 1779m1, dekkend geschilderd 385m2 |  |  | 3 | 3 | J | NB | Ja |  | 2 |  |  | 2025-10-10 |  |  | 2004-01-01 |  |  |  | 60 Jaren |  | 613350 | [9 empty] | 13D29D83-66F6-4207-B38D-75A3A4683D37 | CONDOR - 222100 - Binnenwanden
222110 | Binnenwanden | 229601 | Binnenwanden |  | 7334LVW490_05 | 100023G05 Oost |  |  |  | Oost | Binnen | 2 |  | BA20 | In gebruik |  |  | Nee | B | 21 | 51 | 2221 |  | 4 | 0 | [5 empty] | N | NVT | NVT | 120 | m2 | Diverse | Diverse | Diverse |  |  |  |  | Brandwerende binnenwand 60 min, kalkzandsteen.<BR>Beschermlaag: Gedeeltelijk voorzien van een filmlaag<BR>Gedeeltelijk afgewerkt met dekkende muurverf |  |  | 3 | 3 | J | NB | Ja |  | 2 |  |  | 2025-10-10 |  |  | 2004-01-01 |  |  |  | 60 Jaren |  | 54000 | [9 empty] | 8F65FCC7-CE2E-4A9B-89D0-6DAA8ABB4D82 | CONDOR - 222100 - Binnenwanden
241010 | Trap binnen | 229602 | Trap binnen |  | 7334LVW490_05 | 100023G05 Oost |  |  |  | Oost | Binnen | 2 |  | BA20 | In gebruik |  |  | Nee | B | 10 | 51 | 2410 |  | 4 | 0 | [5 empty] | N | NVT | NVT | 548 | m2 | Diverse | Diverse | Diverse |  |  |  |  | * Prefab betonnen trapelementen met trapbordessen.<BR>Geheel bekleed met naaldvilt tapijt (548 m2).<BR>Aan de binnenzijde voorzien van stalen ongeschilderde balustades. |  |  | 3 | 3 | J | NB | Ja |  | 2 |  |  | 2025-10-10 |  |  | 2004-01-01 |  |  |  | 30 Jaren |  | 246600 | [9 empty] | 72998C23-D4EE-4BC5-A146-78727040A664 | CONDOR - 240100 - Trap binnen
481040 | Binnen transparant | 229603 | Binnen transparant |  | 7334LVW490_05 | 100023G05 Oost |  |  |  | Oost | Binnen | 2 |  | BA20 | In gebruik |  |  | Nee | B | 10 | 51 | 4810 |  | 4 | 0 | [5 empty] | N | NVT | NVT | 569 | m2 | Sikkens | Sikkens | Diverse |  |  |  |  | Locatie: Plintgebouw plafonds gangen en vergaderruimten. T.b.v. houten schroten plafond. |  |  | 3 | 3 | J | NB | Ja |  | 2 |  |  | 2025-10-10 |  |  | 2004-01-01 |  |  |  | 6 Jaren |  | 25605 | [9 empty] | 019B05FD-BCC1-4CCE-9108-E0A57F029F8B | CONDOR - 490550 - Bin. transparant
221010 | Separatiewand - inbouw | 229604 | Separatiewand - inbouw |  | 7334LVW490_05 | 100023G05 Oost |  |  |  | Oost | Binnen | 1 |  | BA20 | In gebruik |  |  | Nee | B | 10 | 51 | 2210 |  | 4 | 0 | [5 empty] | N | NVT | NVT | 225 | m2 | Diverse | Diverse | Diverse |  |  |  |  | Pantry s 12 st. bouwdeel A en B bouwjaar 2023. |  |  | 3 | 3 | J | NB | Ja |  | 2 |  |  | 2025-10-10 |  |  | 2023-01-01 |  |  |  | 15 Jaren |  | 78750 | [9 empty] | E4F1E374-1088-49D9-8D79-7A1F93DAA5FA | CONDOR - 381000 - Separatiewand - inbouw
421120 | Dilatatie/elastische voeg binnenwand | 229605 | Dilatatie/elastische voeg binnenwand |  | 7334LVW490_05 | 100023G05 Oost |  |  |  | Oost | Binnen | 1 |  | BA20 | In gebruik |  |  | Nee | B | 11 | 51 | 4211 |  | 4 | 0 | [5 empty] | N | NVT | NVT | 1656 | M1 | Diverse | Diverse | Diverse |  |  |  |  | Voegafdichting tussen prefab betonnen wandelementen + aansluiting kozijnstijlen |  |  | 3 | 3 | J | NB | Ja |  | 2 |  |  | 2025-10-10 |  |  | 2004-01-01 |  |  |  | 15 Jaren |  | 19980 | [9 empty] | 077434BF-C5DE-4622-BB66-7E4C168271DD | CONDOR - 421400 - Dilatatie/Elast. voeg bin.wand
421110 | Afwerklaag binnenwanden | 229606 | Afwerklaag binnenwanden |  | 7334LVW490_05 | 100023G05 Oost |  |  |  | Oost | Binnen | 1 |  | BA20 | In gebruik |  |  | Nee | B | 11 | 51 | 4211 |  | 4 | 0 | [5 empty] | N | NVT | NVT | 2186 | m2 | Diverse | Diverse | Diverse |  |  |  |  | * Affilmlaag op betonwanden en kalkzandsteenwanden, geheel afgewerkt met muurverf.<BR>Waarvan 2096m² op de betonwanden. |  |  | 3 | 3 | J | NB | Ja |  | 2 |  |  | 2025-10-10 |  |  | 2004-01-01 |  |  |  | 30 Jaren |  | 174000 | [9 empty] | B145542D-5FA8-4A17-AB80-051E7507C376 | CONDOR - 421100 - Afwerklaag binnenwanden
421210 | Bekleding binnenwanden | 229607 | Bekleding binnenwanden |  | 7334LVW490_05 | 100023G05 Oost |  |  |  | Oost | Binnen | 1 |  | BA20 | In gebruik |  |  | Nee | B | 12 | 51 | 4212 |  | 4 | 0 | [5 empty] | N | NVT | NVT | 1363 | m2 | Mosa | Mosa | Diverse |  |  |  |  | * Materiaalsoort: Keramische tegels<BR>Afmeting: 150x150mm<BR>Kleur: Groen en blauw<BR>Bevestiging: verlijmd <BR>Kleurvoeg: Wit<BR>In de hoeken voorzien van elastisch kitwerk (siliconenkit) |  |  | 3 | 3 | J | NB | Ja |  | 2 |  |  | 2025-10-10 |  |  | 2004-01-01 |  |  |  | 30 Jaren |  | 149930 | [9 empty] | 1A77BE07-A126-4948-B00E-E48C0B750943 | CONDOR - 421200 - Bekleding binnenwanden
281210 | Skeletdeel binnen | 229608 | Skeletdeel binnen |  | 7334LVW490_05 | 100023G05 Oost |  |  |  | Oost | Binnen | 1 |  | BA20 | In gebruik |  |  | Nee | B | 12 | 51 | 2812 |  | 4 | 0 | [5 empty] | N | NVT | NB | 1210 | m2 | Diverse | Diverse | Diverse |  |  |  |  | De profieluitslag van balken en<BR>kolommen in m2.<BR>Doorstekende kolommen boven<BR>eventuele toegepaste verlaagde<BR>plafonds worden mee gemeten.<BR>Balkvormige betonkolommen<BR>Beschermlaag: Onbehandeld |  |  | 3 | 3 | J | NB | Ja |  | 2 |  |  | 2025-10-10 |  |  | 2004-01-01 |  |  |  | 60 Jaren |  | 1452000 | [9 empty] | 6C7CB86F-6BCB-450B-8F1A-8776B93D1B59 | CONDOR - 281200 - Skeletdeel binnen
481080 | Buiten transparant | 229609 | Buiten transparant |  | 7334LVW490_05 | 100023G05 Oost |  |  |  | Oost | Buiten | 1 |  | BA20 | In gebruik |  |  | Nee | B | 10 | 51 | 4810 |  | 4 | 0 | [5 empty] | N | NVT | NVT | 664 | m2 | Diverse | Diverse | Diverse |  |  |  |  | Materiaalsoort: Transparante beits<BR>Locatie: T.p.v. houten kozijnen begane grond en overstekken BG |  |  | 3 | 3 | J | NB | Ja |  | 2 |  |  | 2025-10-10 |  |  | 2004-01-01 |  |  |  | 6 Jaren |  | 28552 | [9 empty] | AAFEC99D-B909-40FE-89BD-2CF4BDC520C4 | CONDOR - 490150 - Bu. transparant
452120 | Afwerklaag plafond buiten | 229610 | Afwerklaag plafond buiten |  | 7334LVW490_05 | 100023G05 Oost |  |  |  | Oost | Buiten | 1 |  | BA20 | In gebruik |  |  | Nee | B | 21 | 51 | 4521 |  | 4 | 0 | [5 empty] | N | NVT | NVT | 778 | m2 | Eternit N.V. | Eternit N.V. | Multiboard |  |  |  |  | Materiaalsoort: Vezelcementplaten<BR>Beschermlaag: Acrylaatdispersie op waterbasis. verfwerk elders opgenomen |  |  | 3 | 3 | J | NB | Ja |  | 2 |  |  | 2025-10-10 |  |  | 2004-01-01 |  |  |  | 30 Jaren |  | 77800 | [9 empty] | 342D131D-680C-4FA2-9A74-C88B70CB901A | CONDOR - 453100 - Plafondafwerkingen buiten
471110 | Dakbedekking vlak dak | 229611 | Dakbedekking vlak dak |  | 7334LVW490_05 | 100023G05 Oost |  |  |  | Oost | Dak | 1 |  | BA20 | In gebruik |  |  | Nee | B | 11 | 51 | 4711 |  | 4 | 0 | [5 empty] | N | NVT | NB | 795 | m2 | Diverse | Diverse | Diverse |  |  |  |  | Verbindingsgang. APP gemodificeerd voorzien en 4cm grind ballast laag.<BR>55m1 gemineraliseerde dakranden afgedekt met alu. daktrim. 6st. aanlijnvoorziening.<BR>Waarvan 132m2 voorzien van een roodkleurig mos- sedum dakbedekking en<BR>185m2 voorzien van een geelkleurig mos- sedum dakbedekking.<BR>Tevens zijn er looppaden (betontegels 50x50cm) en is er een aanlijn voorziening. |  |  | 3 | 3 | J | NB | Ja |  | 2 |  |  | 2025-10-10 |  |  | 2004-01-01 |  |  |  | 20 Jaren |  | 67575 | [9 empty] | DC3EC02B-5D22-49F0-8F25-0229F0E84433 | CONDOR - 471100 - Dakbedekking vlak dak
452120 | Afwerklaag plafond buiten | 229612 | Afwerklaag plafond buiten |  | 7334LVW490_05 | 100023G05 Oost |  |  |  | Oost | Buiten | 2 |  | BA20 | In gebruik |  |  | Nee | B | 21 | 51 | 4521 |  | 4 | 0 | [5 empty] | N | NVT | NVT | 73 | m2 | Bruynzeel | Bruynzeel | Garant Multiplex |  |  |  |  | Oriëntatie: Noordgevel 20m2<BR>Oriëntatie: Oostgevel 16m2<BR>Oriëntatie: Zuidgevel 23m2<BR>Oriëntatie: Westgevel 14m2<BR><BR>Materiaalsoort: Multiplex <BR>Locatie: tegen o.k. overstek verbindingsgang<BR>Beschermlaag: Afgewerkt met transparante beits |  |  | 3 | 3 | J | NB | Ja |  | 2 |  |  | 2025-10-10 |  |  | 2004-01-01 |  |  |  | 30 Jaren |  | 8030 | [9 empty] | 31565C54-366B-4FE3-99FA-FD0ECF5CADEC | CONDOR - 453100 - Plafondafwerkingen buiten
411210 | Bekleding gevel | 229613 | Bekleding gevel |  | 7334LVW490_05 | 100023G05 Oost |  |  |  | Oost | Buiten | 1 |  | BA20 | In gebruik |  |  | Nee | B | 12 | 51 | 4112 |  | 4 | 0 | [5 empty] | N | NVT | NB | 821 | m2 | Eternit N.V. | Eternit N.V. | Multiboard |  |  |  |  | Oriëntatie: Noordgevel 90m2<BR>Oriëntatie: Oostgevel 353m2<BR>Oriëntatie: Zuidgevel 90m2<BR>Oriëntatie: Westgevel 288m2<BR><BR>Materiaalsoort: Vezelcementplaten <BR>Beschermlaag: afgewerkt met polyacrylaatdispersie<BR>Bevestigingswijze: Kunststof slagpennen<BR>Omschrijving: Incl. borstweringen dak/loggia`s en 2st. Dakopbouwen |  |  | 3 | 3 | J | NB | Ja |  | 2 |  |  | 2025-10-10 |  |  | 2004-01-01 |  |  |  | 30 Jaren |  | 90310 | [9 empty] | 8A206A23-790F-4F7C-A767-7BE4B20069CC | CONDOR - 411200 - Bekleding gevel
481060 | Buiten dekkend oplosmiddelhoudend | 229614 | Buiten dekkend oplosmiddelhoudend |  | 7334LVW490_05 | 100023G05 Oost |  |  |  | Oost | Buiten | 1 |  | BA20 | In gebruik |  |  | Nee | B | 10 | 51 | 4810 |  | 4 | 0 | [5 empty] | N | NVT | NVT | 103 | m2 | Diverse | Diverse | Diverse |  |  |  |  | 6st. Betonkolommen, skeletdeel buiten |  |  | 3 | 3 | J | NB | Ja |  | 2 |  |  | 2025-10-10 |  |  | 2004-01-01 |  |  |  | 6 Jaren |  | 2369 | [9 empty] | B363A384-2DA6-49A9-8A75-BFC9D2AB91F9 | CONDOR - 490120 - Bu. dekkend oplosmiddelhoudend
312050 | Beglazing isolatieglas buiten | 229615 | Beglazing isolatieglas buiten |  | 7334LVW490_05 | 100023G05 Oost |  |  |  | Oost | Buiten | 1 |  | BA20 | In gebruik |  |  | Nee | B | 20 | 51 | 3120 |  | 4 | 0 | [5 empty] | N | NVT | NVT | 4120 | m2 | Diverse | Diverse | Diverse |  |  |  |  | * Oriëntatie: Noordgevel 677m2<BR>Oriëntatie: Oostgevel 363m2<BR>Oriëntatie: Zuidgevel 1233m2<BR>Oriëntatie: Westgevel 1847m2<BR><BR>Glassoort: Hr ++<BR>Fabrikant: Climaplus<BR>U waarde: -1,1 U(raam) 1,8[W/m²K]<BR>Kleur: Blank<BR>Dikte: 24mm<BR>Omschrijving: Beglazing (316m2) in houten kozijnen. <BR>Beglazingssyteem: Glaslatten voorzien van elastische (polysulfide) kit<BR><BR>Omschrijving: Beglazing (2800m2) in aluminium kozijnen<BR>Beglazingssyteem: Beglazingsprofielen |  |  | 3 | 3 | J | NB | Ja |  | 2 |  |  | 2025-10-10 |  |  | 2004-01-01 |  |  |  | 15 Jaren |  | 453200 | [9 empty] | 2356A52D-AB60-4061-9C19-325E73AC7F98 | CONDOR - 310520 - Beglazing isolatieglas buiten
130010 | Vloeren op grondslag | 229616 | Vloeren op grondslag |  | 7334LVW490_05 | 100023G05 Oost |  |  |  | Oost | Algemeen | 1 |  | BA20 | In gebruik |  |  | Nee | B | 0 | 51 | 1300 |  | 4 | 0 | [5 empty] | N | NVT | NVT | 2430 | m2 | Diverse | Diverse | Diverse |  |  |  |  | Geïsoleerde gewapende betonvloer op een zandpakket. Incl. lift- en invoerputten afgedekt met stalen roosters |  |  | 3 | 3 | J | NB | Ja |  | 2 |  |  | 2025-10-10 |  |  | 2004-01-01 |  |  |  | 60 Jaren |  | 2065500 | [9 empty] | 79C3E264-1B48-4286-B09C-C699CCA3A4E9 | CONDOR - 130100 - Vloeren op grondslag
160010 | Funderingsconstructie | 229617 | Funderingsconstructie |  | 7334LVW490_05 | 100023G05 Oost |  |  |  | Oost | Algemeen | 1 |  | BA20 | In gebruik |  |  | Nee | B | 0 | 51 | 1600 |  | 4 | 0 | [5 empty] | N | NVT | NVT | 2430 | m2 | NB | NB | onbekend |  |  |  |  | Betonnen strokenfundering op zandbed, aanlegdiepte -800cm |  |  | 3 | 3 | J | NB | Ja |  | 2 |  |  | 2025-10-10 |  |  | 2004-01-01 |  |  |  | 60 Jaren |  | 2916000 | [9 empty] | D4610D21-E6C4-4BF6-BEFC-602FEC79EFDF | CONDOR - 160100 - Funderingsconstr (m2 voetprint)
230010 | Vloer buiten (inclusief balkon) | 229618 | Vloer buiten (inclusief balkon) |  | 7334LVW490_05 | 100023G05 Oost |  |  |  | Oost | Buiten | 1 |  | BA20 | In gebruik |  |  | Nee | B | 0 | 51 | 2300 |  | 4 | 0 | [5 empty] | N | NVT | NB | 630 | m2 | Diverse | Diverse | Diverse |  |  |  |  | Thermisch verzinkt stalen en gemoffelde vloerroosters (maasroosters) incl. 12 st. vaste trapjes t.b.v. glazenwassen. Stalen doorvalbeveiliging 970m1 bestaande uit RVS draden 4st/verd. en 48st. th.v. stalen en gemoffelde stalen hekwerken totaal 58m1, hoogte 1,2m1 |  |  | 3 | 3 | J | NB | Ja |  | 2 |  |  | 2025-10-10 |  |  | 2004-01-01 |  |  |  | 60 Jaren |  | 283500 | [9 empty] | 5B75FCB7-BB98-4FAD-BA39-6BFD5F488451 | CONDOR - 233000 - Vloer buiten (incl balkon)
312010 | Kozijnwerk buiten | 229619 | Kozijnwerk buiten |  | 7334LVW490_05 | 100023G05 Oost |  |  |  | Oost | Buiten | 2 |  | BA20 | In gebruik |  |  | Nee | B | 20 | 51 | 3120 |  | 4 | 0 | [5 empty] | N | NVT | NVT | 4 | m2 | Diverse | Diverse | Diverse |  |  |  |  | Oriëntatie: Oostgevel<BR><BR>Materiaalsoort: Aluminium<BR>Beschermlagen: Geanodiseerd met ventilatieroosters<BR>Infiltratiewaarde: vv inf nom 0,075<BR>Opmerking: Voorzien van enkele dichte deur (3,5m2) tpv trafotuimte<BR>Opbouw: Stalen maasmat voorzien van geëxtrudeerde profielen<BR><BR>Materiaalsoort: Aluminium<BR>Beschermlagen: Geanodiseerd met ventilatieroosters<BR>Infiltratiewaarde: vv inf nom 0,075<BR>Opmerking: Voorzien van enkele dichte deur (3,5m2) tpv trafotuimte<BR>Opbouw: Stalen maasmat voorzien van geëxtrudeerde profielen |  |  | 3 | 3 | J | NB | Ja |  | 2 |  |  | 2025-10-10 |  |  | 2004-01-01 |  |  |  | 30 Jaren |  | 3400 | [9 empty] | A862A436-E057-4FCF-BA3E-0656D3986A6A | CONDOR - 310100 - Kozijnwerk buiten
312010 | Kozijnwerk buiten | 229620 | Kozijnwerk buiten |  | 7334LVW490_05 | 100023G05 Oost |  |  |  | Oost | Buiten | 3 |  | BA20 | In gebruik |  |  | Nee | B | 20 | 51 | 3120 |  | 4 | 0 | [5 empty] | N | NVT | NVT | 29 | m2 | Diverse | Diverse | Diverse |  |  |  |  | Oriëntatie: Noordgevel<BR><BR>Geïsoleerd sandwichpanelen in alu. kozijnen <BR>Buitenpaneel: Geëmailleerd (Emalit) glas<BR>Binnenpaneel: gemoffeld staalplaat<BR>Rc waarde: 3 m2/K.W<BR>Infiltratiewaarde: 0,1125 vv inf nom 0,1875 |  |  | 3 | 3 | J | NB | Ja |  | 2 |  |  | 2025-10-10 |  |  | 2004-01-01 |  |  |  | 30 Jaren |  | 10150 | [9 empty] | B0EC3540-A203-4FDA-90C1-3282E30A5BDF | CONDOR - 310100 - Kozijnwerk buiten
281120 | Skeletdeel buiten | 229621 | Skeletdeel buiten |  | 7334LVW490_05 | 100023G05 Oost |  |  |  | Oost | Buiten | 1 |  | BA20 | In gebruik |  |  | Nee | B | 11 | 51 | 2811 |  | 4 | 0 | [5 empty] | N | NVT | NB | 127 | m2 | Diverse | Diverse | Diverse |  |  |  |  | 6 st. ronde betonnen kolommen<BR>Beschermlaag: Dekkend verfsysteem 103 m2. <BR>Isolatiewaarde: Geen<BR><BR>25 st. balkvormige kolommen<BR>Beschermlaag: Onbehandeld. <BR>Verfwerk opgenomen bij schilderwerk.<BR>Isolatiewaarde: Geen |  |  | 3 | 3 | J | NB | Ja |  | 2 |  |  | 2025-10-10 |  |  | 2004-01-01 |  |  |  | 60 Jaren |  | 1000000 | [9 empty] | 078243A1-E904-497D-BD37-01B493D8D042 | CONDOR - 281100 - Skeletdeel buiten
281120 | Skeletdeel buiten | 229622 | Skeletdeel buiten |  | 7334LVW490_05 | 100023G05 Oost |  |  |  | Oost | Buiten | 2 |  | BA20 | In gebruik |  |  | Nee | B | 11 | 51 | 2811 |  | 4 | 0 | [5 empty] | N | NVT | NB | 2437 | m2 | Diverse | Diverse | Diverse |  |  |  |  | Oriëntatie: Westgevel 370m2<BR>Oriëntatie: Noordgevel 792 m2<BR>Oriëntatie: Oostgevel 483 m2<BR>Oriëntatie: Zuidgevel 792m2<BR><BR>De profieluitslag van balken en kolommen.<BR>Beschermlaag: Afgewerkt met dekkend verfsysteem<BR>Isolatiewaarde: Geen<BR><BR>Raamwerk t.b.v. zonwering<BR>Beschermlaag: thermisch verzinkt en gemoffeld<BR>Isolatiewaarde: Geen |  |  | 3 | 3 | J | NB | Ja |  | 2 |  |  | 2025-10-10 |  |  | 2004-01-01 |  |  |  | 60 Jaren |  | 2924400 | [9 empty] | AFC74EE7-8089-4608-B02E-C0369E0D800A | CONDOR - 281100 - Skeletdeel buiten
313010 | Deuren buiten | 229623 | Deuren buiten |  | 7334LVW490_05 | 100023G05 Oost |  |  |  | Oost | buiten | 1 |  | BA20 | In gebruik |  |  | Nee | E | 30 | 51 | 3130 |  | 4 | 0 | [5 empty] | N | NVT | NVT | 3 | STK | Diverse | Diverse | Diverse |  |  |  |  | Oriëntatie: Zuidgevel<BR><BR>Materiaalsoort: houten (Oregon pine) schuifdeuren t.p.v. loggia`s<BR>Beschermlaag: Dekkend geschilderd (6,5m2/st.)<BR>Rc-waarde: Onbekend |  |  | 3 | 3 | J | NB | Ja |  | 2 |  |  | 2025-10-10 |  |  | 2004-01-01 |  |  |  | 15 Jaren |  | 4600 | [9 empty] | 840E13F5-3A07-4349-9769-5A60669EB1C3 | CONDOR - 313000 - Deuren buiten
372210 | Daglichtvoorziening | 229624 | Daglichtvoorziening |  | 7334LVW490_05 | 100023G05 Oost |  |  |  | Oost | Buiten | 1 |  | BA20 | In gebruik |  |  | Nee | B | 22 | 51 | 3722 |  | 4 | 0 | [5 empty] | N | NVT | NB | 4 | m2 | Van Deudekom Plastics B.V | Van Deudekom Plastics B.V | Diverse |  |  |  |  | 2st. dubbelwandige acrylaat dak(licht)luikenVoer minimaal 1 onderhoudsgebrek op |  |  | 3 | 3 | J | NB | Ja |  | 2 |  |  | 2025-10-10 |  |  | 2004-01-01 |  |  |  | 30 Jaren |  | 11000 | [9 empty] | 618B54AB-D7B0-44A3-989C-CAB3310DD6CE | CONDOR - 372200 - Daglichtvoorziening
411210 | Bekleding gevel | 229625 | Bekleding gevel |  | 7334LVW490_05 | 100023G05 Oost |  |  |  | Oost | Buiten | 2 |  | BA20 | In gebruik |  |  | Nee | B | 12 | 51 | 4112 |  | 4 | 0 | [5 empty] | N | NVT | NB | 236 | m2 | Eternit N.V. | Eternit N.V. | Natura |  |  |  |  | Oriëntatie: Noordgevel 38m2<BR>Oriëntatie: Oostgevel 73m2<BR>Oriëntatie: Zuidgevel 25m2<BR>Oriëntatie: Westgevel 106m2<BR><BR>Omschrijving: Vezelcementplaten t.p.v. begane grond incl. 2st. deuren en boeiboorden<BR>Beschermlaag: Afgewerkt met acrylaatdispersie op waterbasis. Verfwerk elders opgenomen<BR>Bevestigingswijze: Kunststof slagpennen<BR>Reiniging- en onderhouds-voorschriften van de leverancier: Onbekend |  |  | 3 | 3 | J | NB | Ja |  | 2 |  |  | 2025-10-10 |  |  | 2004-01-01 |  |  |  | 30 Jaren |  | 88500 | [9 empty] | 3B0F280B-7C3A-44E6-9C94-04BF8429384E | CONDOR - 411200 - Bekleding gevel
411210 | Bekleding gevel | 229626 | Bekleding gevel |  | 7334LVW490_05 | 100023G05 Oost |  |  |  | Oost | Buiten | 3 |  | BA20 | In gebruik |  |  | Nee | B | 12 | 51 | 4112 |  | 4 | 0 | [5 empty] | N | NVT | NB | 3804 | m2 | Saint-Gobain Glass | Saint-Gobain Glass | SGG Emalit |  |  |  |  | Oriëntatie: Noordgevel 1166m2<BR>Oriëntatie: Noordgevel 738m2<BR>Oriëntatie: Noordgevel 1166m2<BR>Oriëntatie: Noordgevel 734<BR><BR>Materiaalsoort: Geëmailleerde (blauwe) glazen panelen<BR>Bevestigingswijze: d.m.v. rails en ophanghaken<BR>Reiniging- en onderhouds-voorschriften van de leverancier: Onbekend |  |  | 3 | 3 | J | NB | Ja |  | 2 |  |  | 2025-10-10 |  |  | 2004-01-01 |  |  |  | 30 Jaren |  | 760800 | [9 empty] | 08D9EAD2-4B8B-42BC-AA66-6AE3CFD6100F | CONDOR - 411200 - Bekleding gevel
411210 | Bekleding gevel | 229627 | Bekleding gevel |  | 7334LVW490_05 | 100023G05 Oost |  |  |  | Oost | Buiten | 4 |  | BA20 | In gebruik |  |  | Nee | B | 12 | 51 | 4112 |  | 4 | 0 | [5 empty] | N | NVT | NB | 151 | m2 | Smitsair B.V. | Smitsair B.V. | BA-70 |  |  |  |  | Oriëntatie: Noordgevel 19m2<BR>Oriëntatie: Oostgevel 57m2<BR>Oriëntatie: Zuidgevel 57m2<BR>Oriëntatie: Westgevel 19m2<BR><BR>Materiaalsoort: Aluminium buitenluchtroosters<BR>Beschermlaag: Geanodiseert<BR>Bevestigingswijze: Geschroeft<BR>Reiniging- en onderhouds-voorschriften van de leverancier: Onbekend |  |  | 3 | 3 | J | NB | Ja |  | 2 |  |  | 2025-10-10 |  |  | 2004-01-01 |  |  |  | 30 Jaren |  | 16610 | [9 empty] | 612DF201-C85E-44C5-8CEC-3246C7A2181F | CONDOR - 411200 - Bekleding gevel
471110 | Dakbedekking vlak dak | 229628 | Dakbedekking vlak dak |  | 7334LVW490_05 | 100023G05 Oost |  |  |  | Oost | Dak | 2 |  | BA20 | In gebruik |  |  | Nee | B | 11 | 51 | 4711 |  | 4 | 0 | [5 empty] | N | NVT | NB | 2385 | m2 | Diverse | Diverse | Diverse |  |  |  |  | APP gemodificeerd. Dak 6e verd. 2349m2 met 318m1 gezet alu. muurafdekker, 8st. HWA (Pluvia), 17st. alu. noodoverlopen en 361m1 betonnen looptegels 500x500mm., 2 st. ventilatiepijpjes. Dakopbouw (2st.) 36m2 met 38m1 alu. daktrim |  |  | 3 | 3 | J | NB | Ja |  | 2 |  |  | 2025-10-10 |  |  | 2004-01-01 |  |  |  | 20 Jaren |  | 202725 | [9 empty] | 464087E8-B367-48A1-A173-3C9591573573 | CONDOR - 471100 - Dakbedekking vlak dak
481070 | Buiten dekkend prepaint | 229629 | Buiten dekkend prepaint |  | 7334LVW490_05 | 100023G05 Oost |  |  |  | Oost | Buiten | 1 |  | BA20 | In gebruik |  |  | Nee | B | 10 | 51 | 4810 |  | 4 | 0 | [5 empty] | N | NVT | NVT | 2649 | m2 | Diverse | Diverse | Diverse |  |  |  |  | Gemoffeld stalen raamwerk 1258m2, stalen vloerroosters 1258m2 (factor 2) en stalen hekwerk 140m2 (factor 2) |  |  | 3 | 3 | J | NB | Ja |  | 2 |  |  | 2025-10-10 |  |  | 2004-01-01 |  |  |  | 6 Jaren |  | 132450 | [9 empty] | 39184E19-832F-4F92-B83A-65C0C576FC22 | CONDOR - 490130 - Bu. dekkend prepaint
902010 | Opstallen | 229630 | Opstallen |  | 7334LVW490_05 | 100023G05 Oost |  |  |  | Oost | Buiten | 1 |  | BA20 | In gebruik |  |  | Nee | B | 20 | 51 | 9020 |  | 4 | 0 | [5 empty] | N | NVT | NVT | 1 | STK | Diverse | Diverse | Diverse |  | 234 |  |  | Vierkante rijwielstalling afm. 14,7m1 x 15,9m1, hoogte 3,6m1. <BR>Bestaande uit: klinkerbestrating, thermisch verzinkt stalen en gemoffelde draagconstructie. <BR>32st. HE120A kolommen (104m1) op betonpoeren, 5st. IPE200 hoofdliggers (77m1), kokers 50.4 (85m1) en windverband<BR>Afgewerkt met houten delen (220m2)<BR>Dakbedekking (opbouw binnen naar buiten: <BR>- Geprofileerde staalplaat<BR>- Afschot platen<BR>- 111m2 Mos- sedum dakbedekking en 111m2 APP gemodificeerd<BR>- 4cm grind ballast laag.<BR>60m1 gemineraliseerde dakranden afgedekt met alu. daktrim. <BR>Tevens zijn er 3 looppaden (betontegels 50x50cm).<BR>7st ronde daklichten |  |  | 3 | 3 | J | NB | Ja |  | 2 |  |  | 2025-10-10 |  |  | 2004-01-01 |  |  |  | 25 Jaren |  | 110000 | [9 empty] | 82C1F5F1-61D3-4A92-A0ED-B96EEE911872 | CONDOR - 902000 - Opstallen
312010 | Kozijnwerk buiten | 229631 | Kozijnwerk buiten |  | 7334LVW490_05 | 100023G05 Oost |  |  |  | Oost | Buiten | 1 |  | BA20 | In gebruik |  |  | Nee | B | 20 | 51 | 3120 |  | 4 | 0 | [5 empty] | N | NVT | NVT | 3614 | m2 | Diverse | Diverse | Diverse |  |  |  |  | Oriëntatie: Noordgevel 1117m2<BR>Oriëntatie: Oostgevel 692m2<BR>Oriëntatie: Zuidgevel 1117m2<BR>Oriëntatie: Westgevel 688m2<BR><BR>Materiaalsoort: Aluminium<BR>Beschermlaag: Blank geanodiseerd<BR>Oppervlakte: m2 vlakvol gemeten (buitenwerkse<BR>maten).<BR>Draai, kiepramen: 388st (0,55x1,83m) 391m2<BR>Schuifdeuren: 3st (opgenomen onder 831311)<BR>Zonwerende lamellen: 1462m1 aluminium<BR>Infiltratiewaarde: 0,1125 vv inf nom 0,1875<BR>Bereikbaarheid: Geen opstakels |  |  | 3 | 3 | J | NB | Ja |  | 2 |  |  | 2025-10-10 |  |  | 2004-01-01 |  |  |  | 30 Jaren |  | 1264900 | [9 empty] | 4827D794-CFF7-4617-9729-692C66239578 | CONDOR - 310100 - Kozijnwerk buiten
272010 | Dak constructie | 229632 | Dak constructie |  | 7334LVW490_05 | 100023G05 Oost |  |  |  | Oost | Dak | 1 |  | BA20 | In gebruik |  |  | Nee | B | 20 | 51 | 2720 |  | 4 | 0 | [5 empty] | N | NVT | NB | 2430 | m2 | Diversen | Diversen | onbekend |  |  |  |  | Betonnen plat dak met daarop een warm dak constuctie op afschot. Dit geld ook voor de corridor op de BG.<BR>Opbouw (van beneden naar boven): <BR>- Betonnen dakvloer<BR>- Isolatie <BR>- Bitumineuze dakbedekking (APP)<BR>- Plaatselijk looppaden voorzien van betontegels op rozetten |  |  | 3 | 3 | J | NB | Ja |  | 2 |  |  | 2025-10-10 |  |  | 2004-01-01 |  |  |  | 60 Jaren |  | 2916000 | [9 empty] | 6C9F25EF-DEF4-47B8-AC10-03D973108331 | CONDOR - 270100 - Dak constructie
481050 | Buiten dekkend watergedragen | 229633 | Buiten dekkend watergedragen |  | 7334LVW490_05 | 100023G05 Oost |  |  |  | Oost | Buiten | 1 |  | BA20 | In gebruik |  |  | Nee | B | 10 | 51 | 4810 |  | 4 | 0 | [5 empty] | N | NVT | NVT | 821 | m2 | Diverse | Diverse | Diverse |  |  |  |  | *Acrylaatlaag op vezelcementplaat |  |  | 3 | 3 | J | NB | Ja |  | 2 |  |  | 2025-10-10 |  |  | 2004-01-01 |  |  |  | 6 Jaren |  | 35303 | [9 empty] | FC1A9C43-BDED-4F75-9305-ED6E3365F55B | CONDOR - 490110 - Bu. dekkend watergedragen
411210 | Bekleding gevel | 229634 | Bekleding gevel |  | 7334LVW490_05 | 100023G05 Oost |  |  |  | Oost | Buiten | 5 |  | BA20 | In gebruik |  |  | Nee | B | 12 | 51 | 4112 |  | 4 | 0 | [5 empty] | N | NVT | NB | 36 | m2 | bruynzeel | bruynzeel | Garant Multiplex |  |  |  |  | Oriëntatie: Noordgevel 18m2<BR>Oriëntatie: Zuidgevel 18m2<BR><BR>Materiaalsoort: Multiplex <BR>Beschermlaag: Transparante beits. <BR>Bevestigingswijze: Verlijmd op regelwerk<BR>Omschrijving: Panelen in houten kozijnen |  |  | 3 | 3 | J | NB | Ja |  | 2 |  |  | 2025-10-10 |  |  | 2004-01-01 |  |  |  | 30 Jaren |  | 3960 | [9 empty] | E4E43749-82D1-454B-87FA-AA49DE895C90 | CONDOR - 411200 - Bekleding gevel
481080 | Buiten transparant | 229635 | Buiten transparant |  | 7334LVW490_05 | 100023G05 Oost |  |  |  | Oost | Buiten | 2 |  | BA20 | In gebruik |  |  | Nee | B | 10 | 51 | 4810 |  | 4 | 0 | [5 empty] | N | NVT | NVT | 73 | m2 | Diverse | Diverse | Diverse |  |  |  |  | Multiplex tegen o.k. overstek verbindingsgang. Afgewerkt met transparante beits. |  |  | 3 | 3 | J | NB | Ja |  | 2 |  |  | 2025-10-10 |  |  | 2004-01-01 |  |  |  | 6 Jaren |  | 3285 | [9 empty] | 430B2383-F47D-41B8-B210-A1FFEBCFDBE7 | CONDOR - 490150 - Bu. transparant
313010 | Deuren buiten | 229636 | Deuren buiten |  | 7334LVW490_05 | 100023G05 Oost |  |  |  | Oost | Binnen | 2 |  | BA20 | In gebruik |  |  | Nee | E | 30 | 51 | 3130 |  | 4 | 0 | [5 empty] | N | NVT | NVT | 2 | STK | Diverse | Diverse | Diverse |  |  |  |  | Oriëntatie: Noordgevel 1st<BR>Oriëntatie: Zuidgevel 1st<BR><BR>Materiaalsoort: Oregon pine houten deuren voorzien van isolatieglas<BR>t.p.v. plintgebouw |  |  | 3 | 3 | J | NB | Ja |  | 2 |  |  | 2025-10-10 |  |  | 2004-01-01 |  |  |  | 15 Jaren |  | 4000 | [9 empty] | 7C8CF253-50F5-4160-BF80-DB1478904EFA | CONDOR - 313000 - Deuren buiten
312010 | Kozijnwerk buiten | 229637 | Kozijnwerk buiten |  | 7334LVW490_05 | 100023G05 Oost |  |  |  | Oost | Buiten | 4 |  | BA20 | In gebruik |  |  | Nee | B | 20 | 51 | 3120 |  | 4 | 0 | [5 empty] | N | NVT | NVT | 664 | m2 | Diverse | Diverse | Diverse |  |  |  |  | Oriëntatie: Noordgevel 192m2<BR>Oriëntatie: Oostgevel 136m2<BR>Oriëntatie: Zuidgevel 163m2<BR>Oriëntatie: Westgevel 174m2<BR><BR>Materiaalsoort: Hout (Oregon pine) kozijnen<BR>Beschermlaag: transparant geschilderd. <BR>Infiltratiewaarde: inf nom 0,075<BR>Ramen: Niet aanwezig<BR>Panelen opbouw (buiten naar binnen):<BR> - Multiplex beplating<BR>- Isolatie<BR>- Binnen beplating<BR>Rc waarde:<BR>Spijkers of gescheurfd: Geschroefd |  |  | 3 | 3 | J | NB | Ja |  | 2 |  |  | 2025-10-10 |  |  | 2004-01-01 |  |  |  | 30 Jaren |  | 232400 | [9 empty] | 173084A9-A105-4E8B-B15E-0EC6FF1430CD | CONDOR - 310100 - Kozijnwerk buiten
524610 | Pomp in gebouw | 229638 | Pomp in gebouw |  | 7334LVW490_05 | 100023G05 Oost |  |  |  | Oost | V0 | 1 |  | BA20 | In gebruik |  |  | Nee | W | 46 | 51 | 5246 |  | 4 | 0 | [5 empty] | N | NVT | NVT | 4 | STK | Diversen | Diversen | Diversen |  |  |  |  | 1 st Grundfos dompelpomp (TR gebouw B);<BR>1 st Homa Sensoflat C 237 WF3 dompelpomp (TR gebouw A) 06-03-2018;<BR>1 st Aspen Hiflow condenspomp (TR plintgebouw);<BR>1 st Wilo Drainlift condenspomp (Schacht traphuis A).Aantal mag niet groter zijn dan 2 |  |  | 3 | 3 | J | NB | Ja |  | 2 |  |  | 2025-10-10 |  |  | 2003-01-01 |  |  |  | 15 Jaren |  | 2000 |  |  |  | P5246A | Debietmeter: <BR>Verantwoordelijk vakgebied: <BR>Vermogen [kW]: |  |  | T5246A | Automatische doormelding: <BR>Configuratie pompsysteem [STK]: <BR>Locatie schakelkast: <BR>Meerpompssysteem: <BR>Pompcapaciteit [M3H]: <BR>Soort vuilwaterpomp: <BR>Spanning [Volt]: <BR>Systeemnummer: <BR>Type niveausignalering: | 96600C94-2126-4E40-BDC7-C54847311B8B | CONDOR - 852160 - Pompinstall + put + app.
531010 | Leidingen, appendages en toebehoren water | 229639 | Leidingen, appendages en toebehoren water |  | 7334LVW490_05 | 100023G05 Oost |  |  |  | Oost | Div | 1 |  | BA20 | In gebruik |  |  | Nee | W | 10 | 51 | 5310 |  | 4 | 0 | [5 empty] | N | NB | NVT | 145 | M1 | Watts | Watts | EA uitvoering |  |  |  |  | 60 st klasse EA met manometer in schacht t.b.v. brandslanghaspels<BR>26 st klasse EA t.b.v. koffieautomaten <BR>59 st. klasse EA overige |  |  | 3 | 3 | J | NB | Ja |  | 2 |  |  | 2025-10-10 |  |  | 2003-01-01 |  |  |  | 30 Jaren |  | 12500 |  |  |  | P5310A | Aantal niet contr. Keerkleppen [STK]: <BR>Aerosolvormende tappunten: <BR>Meter: <BR>Risicoklasse lwi: <BR>Soort water: Drinkwater<BR>Warmwatercirculatiesysteem: |  |  |  |  | 75A2D296-7141-46E0-BDFF-67C1750A7D46 | CONDOR - 853105 - Beveilig. drinkw (bv keerkleppen)
592310 | Droge blusleiding | 229640 | Droge blusleiding |  | 7334LVW490_05 | 100023G05 Oost |  |  |  | Oost | Algemeen | 1 |  | BA20 | In gebruik |  |  | Nee | W | 23 | 51 | 5923 |  | 4 | 0 | [5 empty] | N | NVT | NVT | 15 | STK | onbekend | onbekend | Dikwandige vlambuis en storz koppelingen |  | 250 | M1 |  | Gegalvaniseerde stalen leiding (ingestort in de wand van trappenhuizen), L=250 m1 (inschatting) per verdieping 1 aansluitpunt met Storz koppeling Nok 80 aansluiting, inclusief kastaansluiting op de gevel. |  |  | 3 | 3 | J | NB | Ja |  | 2 |  |  | 2025-10-10 |  |  | 2003-01-01 |  |  |  | 20 Jaren |  | 20000 | [9 empty] | 536F4A2B-6941-4C66-9F23-620A46F868EA | CONDOR - 865135 - Droge brandblusleiding
741020 | Douchegroep. | 229641 | Douchegroep. |  | 7334LVW490_05 | 100023G05 Oost |  |  |  | Oost | V0 | 1 |  | BA20 | In gebruik |  |  | Nee | W | 10 | 51 | 7410 |  | 4 | 0 | [5 empty] | N | NB | NVT | 2 | STK | Grohe | Grohe | Florida |  | 4 | STK |  | 2x dames en 2x heren op BG gebouw A. Douchegarnituur inclusief wandmengkranen. |  |  | 3 | 3 | J | NB | Ja |  | 2 |  |  | 2025-10-10 |  |  | 2003-01-01 |  |  |  | 15 Jaren |  | 5000 | [9 empty] | E98C6A30-8465-4741-8081-2218083F2A79 | CONDOR - 874320 - Douchegroep
751210 | Werkkastuitrusting/ uitstortgootsteen | 229642 | Werkkastuitrusting/ uitstortgootsteen |  | 7334LVW490_05 | 100023G05 Oost |  |  |  | Oost | Div | 1 |  | BA20 | In gebruik |  |  | Nee | W | 12 | 51 | 7512 |  | 4 | 0 | [5 empty] | N | NVT | NVT | 14 | STK | Sphinx | Sphinx | porselein |  |  |  |  | Uitstortgootstenen, materiaal porselein, inclusief emmerrooster en wandmengkranen.<BR>BG in technische ruimten, verdiepingen in werkkast, 1.st wasmachine aansluiting |  |  | 3 | 3 | J | NB | Ja |  | 2 |  |  | 2025-10-10 |  |  | 2003-01-01 |  |  |  | 15 Jaren |  | 8834 | [9 empty] | A4CD743D-9C86-4A5B-A6CC-7E50CB6DFC13 | CONDOR - 874310 - Werkkastuitrust./uitst.gootst.
573130 | VAV-box | 229643 | VAV-box |  | 7334LVW490_05 | 100023G05 Oost |  |  |  | Oost | Alg | 1 |  | BA20 | In gebruik |  |  | Nee | W | 31 | 51 | 5731 |  | 4 | 0 | [5 empty] | N | NVT | NVT | 832 | STK | Trox | Trox | RN100 |  |  |  |  | Gebouw A 453 st., gebouw B 379 st. |  |  | 3 | 3 | J | NB | Ja |  | 2 |  |  | 2025-10-10 |  |  | 2003-01-01 |  |  |  | 20 Jaren |  | 540800 | [9 empty] | 011CDCAA-69A1-4DFC-938D-A78008DAF391 | CONDOR - 857709 - VAV-box
574110 | Brandklep | 229644 | Brandklep |  | 7334LVW490_05 | 100023G05 Oost |  |  |  | Oost | Diverse | 1 |  | BA20 | In gebruik |  |  | Nee | W | 41 | 51 | 5741 |  | 4 | 0 | [5 empty] | N | NVT | NVT | 50 | STK | Trox | Trox | Diversen |  |  |  |  | Uitvoering rechthoekig (FKR) en rond (FKN), voorzien van smeltlood 72 gr. Aantal is inschatting.Aantal mag niet groter zijn dan 1 |  |  | 3 | 3 | J | NB | Ja |  | 2 |  |  | 2025-10-10 |  |  | 2003-01-01 |  |  |  | 30 Jaren |  | 25000 | [9 empty] | 6C76A15F-6DD8-4054-A8D2-138A5CBD32BE | CONDOR - 857704 - Brandklep
170010 | Paalfunderingen | 229645 | Paalfunderingen |  | 7334LVW490_05 | 100023G05 Oost |  |  |  | Oost | Algemeen | 2 |  | BA20 | In gebruik |  |  | Nee | B | 0 | 51 | 1700 |  | 4 | 0 | [5 empty] | N | NVT | NVT | 2430 | m2 | Diverse | Diverse | Diverse |  |  |  |  | * Eenheid: m²<BR>Prefab. betonpalen |  |  | 3 | 3 | J | NB | Ja |  | 2 |  |  | 2025-10-10 |  |  | 2015-01-01 |  |  |  | 60 Jaren |  | 2916000 | [9 empty] | 9C92A628-03AB-4A93-8A63-E3848E84826D | CONDOR - 170000 - Paalfunderingen (m2 voetprint)
241010 | Trap binnen | 229646 | Trap binnen |  | 7334LVW490_05 | 100023G05 Oost |  |  |  | Oost | Binnen | 3 |  | BA20 | In gebruik |  |  | Nee | B | 10 | 51 | 2410 |  | 4 | 0 | [5 empty] | N | NVT | NVT | 6 | m2 | Diverse | Diverse | Diverse |  |  |  |  | 12st trapjes met maasrooster treden (6m2), gepoedercoat t.b.v. toegang glazenwasbordes<BR>Vorm: Steektrap<BR>Buitenwerkse breedtemaat: 0,7m<BR>Lengte: 0,6m<BR>Toegepaste beschermlaag: Gepoedercoat<BR>Nog in gebruik: Ja |  |  | 3 | 3 | J | NB | Ja |  | 2 |  |  | 2025-10-10 |  |  | 2015-01-01 |  |  |  | 30 Jaren |  | 3000 | [9 empty] | DA485714-6301-4505-AA9B-13E4674E5F41 | CONDOR - 240100 - Trap binnen
281120 | Skeletdeel buiten | 229647 | Skeletdeel buiten |  | 7334LVW490_05 | 100023G05 Oost |  |  |  | Oost | Buiten | 3 |  | BA20 | In gebruik |  |  | Nee | B | 11 | 51 | 2811 |  | 4 | 0 | [5 empty] | N | NVT | NB | 792 | m2 | Diverse | Diverse | Diverse |  |  |  |  | Oriëntatie: Noordgevel<BR><BR>De profieluitslag van balken en kolommen.<BR>Beschermlaag: Afgewerkt met dekkend verfsysteem<BR>Isolatiewaarde: Geen<BR><BR>Raamwerk t.b.v. zonwering<BR>Beschermlaag: thermisch verzinkt en gemoffeld <BR>Isolatiewaarde: Geen |  |  | 3 | 3 | J | NB | Ja |  | 2 |  |  | 2025-10-10 |  |  | 2015-01-01 |  |  |  | 60 Jaren |  | 950400 | [9 empty] | A277740C-FB23-43C9-9649-9A7EE69C7A75 | CONDOR - 281100 - Skeletdeel buiten
574010 | Luchtbehandelingskasten (lbks) | 229648 | Luchtbehandelingskasten (lbks) |  | 7334LVW490_05 | 100023G05 Oost |  |  |  | Oost | BMR001 | 3 |  | BA20 | In gebruik |  |  | Nee | W | 40 | 51 | 5740 |  | 4 | 0 | [5 empty] | N | NVT | NVT | 1 | STK | Verhulst | Verhulst | VKT1306/1307 |  | 10.31 | M3S |  | Bestaande uit Filtersectie, 2x ventilatorsectie, koelen, verwarmen en WTW (warmtewiel) |  |  | 3 | 3 | J | NB | Ja |  | 2 |  |  | 2025-10-10 |  |  | 2003-01-01 |  |  |  | 20 Jaren |  | 50000 |  |  |  | P5740A | Filter aanwezig: Ja<BR>Vervuilingsklasse: Middel |  |  |  |  | 466AF88C-7C23-4BF7-B0D0-F3085D71282E | CONDOR - 857510 - Luchtbehandelingskasten (LBKs)
632010 | Verlichting standaard armaturen | 229649 | Verlichting standaard armaturen |  | 7334LVW490_05 | 100023G05 Oost |  |  |  | Oost |  | 2 |  | BA20 | In gebruik |  |  | Nee | E | 20 | 51 | 6320 |  | 4 | 0 | [5 empty] | N | NVT | NVT | 1 | M1 | diversen | diversen | diversen |  |  |  |  | 1198 st. PL armaturen. |  |  | 3 | 3 | J | NB | Ja |  | 2 |  |  | 2025-10-10 |  |  | 2004-01-01 |  |  |  | 20 Jaren |  | 50000 | [9 empty] | 3A7F80B2-4B06-4B66-9322-89739CBF703D | CONDOR - 863140 - Verlichtingsarmaturen
632010 | Verlichting standaard armaturen | 229650 | Verlichting standaard armaturen |  | 7334LVW490_05 | 100023G05 Oost |  |  |  | Oost | Algemeen | 3 |  | BA20 | In gebruik |  |  | Nee | E | 20 | 51 | 6320 |  | 4 | 0 | [5 empty] | N | NVT | NVT | 1 | M1 | diversen | diversen | diversen |  |  |  |  | 250 st. halogeen inbouwarmaturen |  |  | 3 | 3 | J | NB | Ja |  | 2 |  |  | 2025-10-10 |  |  | 2004-01-01 |  |  |  | 20 Jaren |  | 49500 | [9 empty] | 1888595E-92B4-40FF-8C34-9249D3B0F6BB | CONDOR - 863140 - Verlichtingsarmaturen
222110 | Binnenwanden | 229651 | Binnenwanden |  | 7334LVW490_05 | 100023G05 Oost |  |  |  | Oost | Binnen | 5 |  | BA20 | In gebruik |  |  | Nee | B | 21 | 51 | 2221 |  | 4 | 0 | [5 empty] | N | NVT | NVT | 521 | m2 | Diverse | Diverse | Diverse |  |  |  |  | * Materiaalsoort: Kalkzandsteen<BR>Beschermlaag: 90m2 voorzien van een filmlaag<BR>Gedeeltelijk afgewerkt met dekkende muurverf 264m2, licht kleur (wit) |  |  | 3 | 3 | J | NB | Ja |  | 2 |  |  | 2025-10-10 |  |  | 2004-01-01 |  |  |  | 60 Jaren |  | 234450 | [9 empty] | BA5A3B24-D866-4F2E-B471-CEDDDB77CAC4 | CONDOR - 222100 - Binnenwanden
471110 | Dakbedekking vlak dak | 229652 | Dakbedekking vlak dak |  | 7334LVW490_05 | 100023G05 Oost |  |  |  | Oost | Dak | 5 |  | BA20 | In gebruik |  |  | Nee | B | 11 | 0 | 4711 |  | 4 | 0 | [5 empty] | N | NVT | NB | 58 | m2 | [7 empty] | *Loggias<BR>APP gemodificeerd voorzien van rozetten en 50x50cm betontegels.<BR>T.p.v. de omrandingen is een 4cm hoge grindstrook aangebracht.Voer minimaal 1 onderhoudsgebrek opVolgens de instellingen in de SBL moeten de kosten voor integrale vervanging ingevoerd worden voor dit bouwdeel. |  |  | 3 | 3 | J | NB | Ja |  |  |  |  | 2025-10-10 |  |  | 2016-01-01 |  |  |  | 20 Jaren |  | 0 | [9 empty] | 82978FC3-3929-4B1C-BF5D-22A1530AB5B6 | CONDOR - 471100 - Dakbedekking vlak dak
645010 | Data installatie | 229653 | Data installatie |  | 7334LVW490_05 | 100023G05 Oost |  |  |  | Oost | Algemeen | 1 |  | BA20 | In gebruik |  |  | Nee | E | 50 | 51 | 6450 |  | 4 | 0 | [5 empty] | N | NVT | NVT | 24 | STK | Brand rex | Brand rex | Cat 5 en Cat 6 |  | 3235 | AANSL |  | Toren A:<BR>L-Oost-PP.06.01 dubbelekast 292st Cat 5 en 10 st Cat 6;<BR>L-Oost-PP.05.01 dubbelekast 292st Cat 5 en 10 st Cat 6;<BR>L-Oost-PP.04.01 dubbelekast 230st Cat 5 en 10 st Cat 6;<BR>L-Oost-PP.03.01 dubbelekast 263st Cat 5 en 10 st Cat 6;<BR>L-Oost-PP.02.01 dubbelekast 222st Cat 5 en 10 st Cat 6;<BR>L-Oost-PP.01.01 dubbelekast 402st Cat 5 en 19 st Cat 6;<BR>Toren B:<BR>L-Oost-PP.06.02 dubbelekast 228st Cat 5 en 10st Cat 6;<BR>L-Oost-PP.05.02 dubbelekast 278st Cat 5 en 9st Cat 6;<BR>L-Oost-PP.04.02 dubbelekast 216st Cat 5 en 9st Cat 6;<BR>L-Oost-PP.03.02 dubbelekast 216st Cat 5 en 10st Cat 6;<BR>L-Oost-PP.02.02 dubbelekast 222st Cat 5 en 9st Cat 6;<BR>L-Oost-PP.01.02 dubbelekast 243st Cat 5 en 19st Cat 6.<BR><BR><BR><BR><BR><BR><BR><BR><BR><BR><BR>Aantal mag niet groter zijn dan 1 |  |  | 3 | 3 | J | NB | Ja |  | 2 |  |  | 2025-10-10 |  |  | 2004-01-01 |  |  |  | 10 Jaren |  | 533775 | [9 empty] | 9B5F9539-0F9D-40BC-A779-33ED2C95C83C | CONDOR - 864410 - Data-installatie
652210 | Toegangscontrolesysteem | 229654 | Toegangscontrolesysteem |  | 7334LVW490_05 | 100023G05 Oost |  |  |  | Oost | Diverse | 2 |  | BA20 | In gebruik |  |  | Nee | E | 22 | 51 | 6522 |  | 4 | 0 | [5 empty] | N | NVT | NVT | 1 | STK | Honeywell | Honeywell | Diversen |  |  |  |  | * Toegangscontrole bovenbouw <BR>Ruimte BEL301 Toren B:<BR>1st Patch kast 600x300x600;<BR>1st HP type 2510-24 switch t.b.v. EBIBACQNS19 172.21.10.65<BR>1st 24 voudig data rack;<BR>Ruimte 3e verd toren A;<BR>1st Patch kast 600x300x600;<BR>1st HP type 2510-24 switch t.b.v. EBIBACQNS18 172.21.10.65<BR>1st 24 voudig data rack;<BR>Ruimte AEL001 toren A;<BR>Patch kast 19"<BR>2st HP type 2510-24 switch t.b.v. EBIBACQNS05 en EBIBACQNS17;<BR>2st glasvezel boxen type ADS 1200TRX-MM/SA<BR>5st LANTRONIX 10/100Base T<BR>5st Axis power units. |  |  | 3 | 3 | J | NB | Ja |  | 2 |  |  | 2025-10-10 |  |  | 2013-01-01 |  |  |  | 15 Jaren |  | 50000 | [9 empty] | 052F5CCA-E329-4ABD-B536-4621636AEDD1 | CONDOR - 865220 - Toegangscontrole
906210 | Krachtstroominstallatie extern | 229655 | Krachtstroominstallatie extern |  | 7334LVW490_05 | 100023G05 Oost |  |  |  | Oost | - | 1 |  | BA20 | In gebruik |  |  | Nee | E | 62 | 51 | 9062 |  | 4 | 0 | [5 empty] | N | NVT | NVT | 2 | M1 | EV-BOX | EV-BOX | G1 model |  |  |  |  | Borden<BR>L-Oost-HKL 00.03<BR>CDID JLZ A0897<BR>CDID JLZ A1096<BR>CDID JLZ A1097<BR>CDID JLZ A0901Voer minimaal 1 onderhoudsgebrek opAantal mag niet groter zijn dan 1 |  |  | 3 | 3 | J | NB | Ja |  | 2 |  |  | 2025-10-10 |  |  | 2013-01-01 |  |  |  | 25 Jaren |  | 12000 | [9 empty] | 044319B1-26BB-45BD-A8D9-21B9E71038C4 | CONDOR - 890620 - Krachtstroominstallatie extern
642110 | Telefooninstallatie | 229656 | Telefooninstallatie |  | 7334LVW490_05 | 100023G05 Oost |  |  |  | Oost | Algemeen | 1 |  | BA20 | In gebruik |  |  | Nee | E | 21 | 0 | 6421 |  | 4 | 0 | [5 empty] | N | NVT | NVT | 1 | STK | Ericsson | Ericsson | MD110 |  |  |  |  | Deelcentrale geheel belasting complex. Tevens een noodvoeding 48V voor deze telefooncentraleBij gekozen eigenaar is deze verantwoordelijke niet toegestaan |  |  | 3 | 1 | J | NB | Ja |  |  |  |  | 2025-10-10 |  |  | 2004-01-01 |  |  |  | 10 Jaren |  | 87750 | [9 empty] | DA496603-3B3F-4D25-8638-62651C38A48C | CONDOR - 864210 - Telefooninstallatie
614020 | Middenspanning transformatoren | 229657 | Middenspanning transformatoren |  | 7334LVW490_05 | 100023G05 Oost |  |  |  | Oost |  | 1 |  | BA20 | In gebruik |  |  | Nee | E | 40 | 51 | 6140 |  | 4 | 0 | [5 empty] | N | NVT | NVT | 1 | STK | Liander | Liander | T5 |  | 1000 | KVA |  | 10 KV installatie 1 trafo 1000kVA |  |  | 3 | 3 | J | NB | Ja |  | 2 |  |  | 2025-10-10 |  |  | 2014-01-01 |  |  |  | 50 Jaren |  | 150000 |  |  |  | P6140B | Compactstation: |  |  | T6140B | Aantal gekoppelde transformatoren [STK]: <BR>Aantal kabelverdeelkasten [STK]: <BR>Bouwjaar schakelaar: <BR>Fabrikant schakelaar: <BR>Inkoop elektriciteit: <BR>Kabel- en/of transformatorveld: <BR>Kabelverdeelkasten aanwezig: <BR>Schakelaar gekoppeld: <BR>Schijnbaar vermogen [KVA]: <BR>Type schakelaar: <BR>Vulling transformator: | DC3B5953-646B-4637-AF6B-8F7C03CC7617 | CONDOR - 861410 - Transformatoren
210010 | Gevel | 229658 | Gevel |  | 7334LVW490_05 | 100023G05 Oost |  |  |  | Oost |  | ODG |  | BA20 | In gebruik |  |  | Nee | B | 0 | 0 | 2100 |  | 4 | 0 | [5 empty] | N | NVT | NB | 1 | m2 | DSS | DSS | [5 empty] | specialistische gevelreiniging: Kozijnwerk buiten aluminium 3.614m2, Bekleding kunststof 3112m2, Gem zonwering* 2.982m1<BR>Bekleding glas 4.102m2, Kozijnen hout 700m2<BR>roosters aluminium 155m2, deuren 5st, plafond afwerking 868m2, Daglichtvoorzieningen 4m2, Skelet beton 127m1Voer minimaal 1 onderhoudsgebrek op |  |  | 3 | 3 | J | NB | Ja |  |  |  |  | 2025-10-10 |  |  | 2021-01-01 |  |  |  | 60 Jaren |  | 0.01 | [9 empty] | FF0F881A-C2D4-4AC6-B2EE-EBF4B0024CE2 | CONDOR - 210000 - Gevel
871012 | Grafiek / collage | 404479 | Grafiek / collage |  | 7334LVW490_05 | 100023G05 Oost |  |  |  | Oost |  | 3068-009 |  | BA20 | In gebruik |  |  | Nee | S | 10 | 0 | 8710 |  | 4 | 0 | [5 empty] | N |  |  | 1 | STK | William Engelen (1964 - ) | [6 empty] | één van de dertien tekeningen van cijfers en een man in zwart silhouet op dertien ramen<BR>bestickering<BR>Quintax; gang Noord naar Centrum, bg |  |  | 3 | 3 | J | J | Ja |  |  |  |  | 2025-10-10 | [18 empty] | 3068-009 | Kunst - 781051 - Grafiek / collage
871012 | Grafiek / collage | 404484 | Grafiek / collage |  | 7334LVW490_05 | 100023G05 Oost |  |  |  | Oost |  | 3068-013 |  | BA20 | In gebruik |  |  | Nee | S | 10 | 0 | 8710 |  | 4 | 0 | [5 empty] | N |  |  | 1 | STK | William Engelen (1964 - ) | [6 empty] | één van de dertien tekeningen van cijfers en een man in zwart silhouet op dertien ramen<BR>bestickering<BR>Quintax; gang Noord naar Centrum, bg |  |  | 3 | 3 | J | J | Ja |  |  |  |  | 2025-10-10 | [18 empty] | 3068-013 | Kunst - 781051 - Grafiek / collage
871012 | Grafiek / collage | 404485 | Grafiek / collage |  | 7334LVW490_05 | 100023G05 Oost |  |  |  | Oost |  | 3068-012 |  | BA20 | In gebruik |  |  | Nee | S | 10 | 0 | 8710 |  | 4 | 0 | [5 empty] | N |  |  | 1 | STK | William Engelen (1964 - ) | [6 empty] | één van de dertien tekeningen van cijfers en een man in zwart silhouet op dertien ramen<BR>bestickering<BR>Quintax; gang Noord naar Centrum, bg |  |  | 3 | 3 | J | J | Ja |  |  |  |  | 2025-10-10 | [18 empty] | 3068-012 | Kunst - 781051 - Grafiek / collage
871012 | Grafiek / collage | 404486 | Grafiek / collage |  | 7334LVW490_05 | 100023G05 Oost |  |  |  | Oost |  | 3068-011 |  | BA20 | In gebruik |  |  | Nee | S | 10 | 0 | 8710 |  | 4 | 0 | [5 empty] | N |  |  | 1 | STK | William Engelen (1964 - ) | [6 empty] | één van de dertien tekeningen van cijfers en een man in zwart silhouet op dertien ramen<BR>bestickering<BR>Quintax; gang Noord naar Centrum, bg |  |  | 3 | 3 | J | J | Ja |  |  |  |  | 2025-10-10 | [18 empty] | 3068-011 | Kunst - 781051 - Grafiek / collage
871012 | Grafiek / collage | 404505 | Grafiek / collage |  | 7334LVW490_05 | 100023G05 Oost |  |  |  | Oost |  | 3068-008 |  | BA20 | In gebruik |  |  | Nee | S | 10 | 0 | 8710 |  | 4 | 0 | [5 empty] | N |  |  | 1 | STK | William Engelen (1964 - ) | [6 empty] | één van de dertien tekeningen van cijfers en een man in zwart silhouet op dertien ramen<BR>bestickering<BR>Quintax; gang Noord naar Centrum, bg |  |  | 3 | 3 | J | J | Ja |  |  |  |  | 2025-10-10 | [18 empty] | 3068-008 | Kunst - 781051 - Grafiek / collage
871012 | Grafiek / collage | 404514 | Grafiek / collage |  | 7334LVW490_05 | 100023G05 Oost |  |  |  | Oost |  | 3068-010 |  | BA20 | In gebruik |  |  | Nee | S | 10 | 0 | 8710 |  | 4 | 0 | [5 empty] | N |  |  | 1 | STK | William Engelen (1964 - ) | [6 empty] | één van de dertien tekeningen van cijfers en een man in zwart silhouet op dertien ramen<BR>bestickering<BR>Quintax; gang Noord naar Centrum, bg |  |  | 3 | 3 | J | J | Ja |  |  |  |  | 2025-10-10 | [18 empty] | 3068-010 | Kunst - 781051 - Grafiek / collage
871012 | Grafiek / collage | 404525 | Grafiek / collage |  | 7334LVW490_05 | 100023G05 Oost |  |  |  | Oost |  | 3068-007 |  | BA20 | In gebruik |  |  | Nee | S | 10 | 0 | 8710 |  | 4 | 0 | [5 empty] | N |  |  | 1 | STK | William Engelen (1964 - ) | [6 empty] | één van de dertien tekeningen van cijfers en een man in zwart silhouet op dertien ramen<BR>bestickering<BR>Quintax; gang Noord naar Centrum, bg |  |  | 3 | 3 | J | J | Ja |  |  |  |  | 2025-10-10 | [18 empty] | 3068-007 | Kunst - 781051 - Grafiek / collage
871012 | Grafiek / collage | 404526 | Grafiek / collage |  | 7334LVW490_05 | 100023G05 Oost |  |  |  | Oost |  | 3068-006 |  | BA20 | In gebruik |  |  | Nee | S | 10 | 0 | 8710 |  | 4 | 0 | [5 empty] | N |  |  | 1 | STK | William Engelen (1964 - ) | [6 empty] | één van de dertien tekeningen van cijfers en een man in zwart silhouet op dertien ramen<BR>bestickering<BR>Quintax; gang Noord naar Centrum, bg |  |  | 3 | 3 | J | J | Ja |  |  |  |  | 2025-10-10 | [18 empty] | 3068-006 | Kunst - 781051 - Grafiek / collage
871012 | Grafiek / collage | 404527 | Grafiek / collage |  | 7334LVW490_05 | 100023G05 Oost |  |  |  | Oost |  | 3068-005 |  | BA20 | In gebruik |  |  | Nee | S | 10 | 0 | 8710 |  | 4 | 0 | [5 empty] | N |  |  | 1 | STK | William Engelen (1964 - ) | [6 empty] | één van de dertien tekeningen van cijfers en een man in zwart silhouet op dertien ramen<BR>bestickering<BR>Quintax; gang Noord naar Centrum, bg |  |  | 3 | 3 | J | J | Ja |  |  |  |  | 2025-10-10 | [18 empty] | 3068-005 | Kunst - 781051 - Grafiek / collage
871012 | Grafiek / collage | 404528 | Grafiek / collage |  | 7334LVW490_05 | 100023G05 Oost |  |  |  | Oost |  | 3068-004 |  | BA20 | In gebruik |  |  | Nee | S | 10 | 0 | 8710 |  | 4 | 0 | [5 empty] | N |  |  | 1 | STK | William Engelen (1964 - ) | [6 empty] | één van de dertien tekeningen van cijfers en een man in zwart silhouet op dertien ramen<BR>bestickering<BR>Quintax; gang Noord naar Centrum, bg |  |  | 3 | 3 | J | J | Ja |  |  |  |  | 2025-10-10 | [18 empty] | 3068-004 | Kunst - 781051 - Grafiek / collage
871012 | Grafiek / collage | 404529 | Grafiek / collage |  | 7334LVW490_05 | 100023G05 Oost |  |  |  | Oost |  | 3068-003 |  | BA20 | In gebruik |  |  | Nee | S | 10 | 0 | 8710 |  | 4 | 0 | [5 empty] | N |  |  | 1 | STK | William Engelen (1964 - ) | [6 empty] | één van de dertien tekeningen van cijfers en een man in zwart silhouet op dertien ramen<BR>bestickering<BR>Quintax; gang Noord naar Centrum, bg |  |  | 3 | 3 | J | J | Ja |  |  |  |  | 2025-10-10 | [18 empty] | 3068-003 | Kunst - 781051 - Grafiek / collage
871012 | Grafiek / collage | 404530 | Grafiek / collage |  | 7334LVW490_05 | 100023G05 Oost |  |  |  | Oost |  | 3068-001 |  | BA20 | In gebruik |  |  | Nee | S | 10 | 0 | 8710 |  | 4 | 0 | [5 empty] | N |  |  | 1 | STK | William Engelen (1964 - ) | [6 empty] | één van de dertien tekeningen van cijfers en een man in zwart silhouet op dertien ramen<BR>bestickering<BR>Quintax; gang Noord naar Centrum, bg |  |  | 3 | 3 | J | J | Ja |  |  |  |  | 2025-10-10 | [18 empty] | 3068-001 | Kunst - 781051 - Grafiek / collage
871014 | Fotografie | 404934 | Fotografie |  | 7334LVW490_05 | 100023G05 Oost |  |  |  | Oost |  | 2164D-004 |  | BA20 | In gebruik |  |  | Nee | S | 10 | 0 | 8710 |  | 4 | 0 | [5 empty] | N |  |  | 1 | STK | Nils Udo (2025 - ) | [6 empty] | Kleurenfoto op plexiglas van sculpturen op locatie in regio Connemara, Ierland. |  |  | 3 | 3 | J | J | Ja |  |  |  |  | 2025-10-10 |  |  | 2004-01-01 | [15 empty] | 2164D-004 | Kunst - 781052 - Foto
871014 | Fotografie | 404940 | Fotografie |  | 7334LVW490_05 | 100023G05 Oost |  |  |  | Oost |  | 2164D-001 |  | BA20 | In gebruik |  |  | Nee | S | 10 | 0 | 8710 |  | 4 | 0 | [5 empty] | N |  |  | 1 | STK | Nils Udo (2025 - ) | [6 empty] | Kleurenfoto op plexiglas van sculpturen op locatie in regio Connemara, Ierland. |  |  | 3 | 3 | J | J | Ja |  |  |  |  | 2025-10-10 |  |  | 2004-01-01 | [15 empty] | 2164D-001 | Kunst - 781052 - Foto
871014 | Fotografie | 404942 | Fotografie |  | 7334LVW490_05 | 100023G05 Oost |  |  |  | Oost |  | 2164D-003 |  | BA20 | In gebruik |  |  | Nee | S | 10 | 0 | 8710 |  | 4 | 0 | [5 empty] | N |  |  | 1 | STK | Nils Udo (2025 - ) | [6 empty] | Kleurenfoto op plexiglas van sculpturen op locatie in regio Connemara, Ierland. |  |  | 3 | 3 | J | J | Ja |  |  |  |  | 2025-10-10 |  |  | 2004-01-01 | [15 empty] | 2164D-003 | Kunst - 781052 - Foto
871014 | Fotografie | 404944 | Fotografie |  | 7334LVW490_05 | 100023G05 Oost |  |  |  | Oost |  | 2164D-005 |  | BA20 | In gebruik |  |  | Nee | S | 10 | 0 | 8710 |  | 4 | 0 | [5 empty] | N |  |  | 1 | STK | Nils Udo (2025 - ) | [6 empty] | Kleurenfoto op plexiglas van sculpturen op locatie in regio Connemara, Ierland. |  |  | 3 | 3 | J | J | Ja |  |  |  |  | 2025-10-10 |  |  | 2004-01-01 | [15 empty] | 2164D-005 | Kunst - 781052 - Foto
871014 | Fotografie | 404945 | Fotografie |  | 7334LVW490_05 | 100023G05 Oost |  |  |  | Oost |  | 2164D-006 |  | BA20 | In gebruik |  |  | Nee | S | 10 | 0 | 8710 |  | 4 | 0 | [5 empty] | N |  |  | 1 | STK | Nils Udo (2025 - ) | [6 empty] | Kleurenfoto op plexiglas van sculpturen op locatie in regio Connemara, Ierland. |  |  | 3 | 3 | J | J | Ja |  |  |  |  | 2025-10-10 |  |  | 2004-01-01 | [15 empty] | 2164D-006 | Kunst - 781052 - Foto
871014 | Fotografie | 404946 | Fotografie |  | 7334LVW490_05 | 100023G05 Oost |  |  |  | Oost |  | 2164D-007 |  | BA20 | In gebruik |  |  | Nee | S | 10 | 0 | 8710 |  | 4 | 0 | [5 empty] | N |  |  | 1 | STK | Nils Udo (2025 - ) | [6 empty] | Kleurenfoto op plexiglas van sculpturen op locatie in regio Connemara, Ierland. |  |  | 3 | 3 | J | J | Ja |  |  |  |  | 2025-10-10 |  |  | 2004-01-01 | [15 empty] | 2164D-007 | Kunst - 781052 - Foto
871014 | Fotografie | 404951 | Fotografie |  | 7334LVW490_05 | 100023G05 Oost |  |  |  | Oost |  | 2164D-002 |  | BA20 | In gebruik |  |  | Nee | S | 10 | 0 | 8710 |  | 4 | 0 | [5 empty] | N |  |  | 1 | STK | Nils Udo (2025 - ) | [6 empty] | Kleurenfoto op plexiglas van sculpturen op locatie in regio Connemara, Ierland. |  |  | 3 | 3 | J | J | Ja |  |  |  |  | 2025-10-10 |  |  | 2004-01-01 | [15 empty] | 2164D-002 | Kunst - 781052 - Foto
871018 | Sculptuur / plastiek | 405534 | Sculptuur / plastiek |  | 7334LVW490_05 | 100023G05 Oost |  |  |  | Oost |  | 3121-001 |  | BA20 | In gebruik |  |  | Nee | S | 10 | 0 | 8710 |  | 4 | 0 | [5 empty] | N |  |  | 1 | STK | Paul de Reus (1963 - ) | [6 empty] | Een sculptuur van een man met schoenen aan zijn handen en die de broek als overhemd en het overhemd als broek aan heeft, en een onderbroek over zijn hoofd. |  |  | 3 | 3 | J | J | Ja |  |  |  |  | 2025-10-10 | [18 empty] | 3121-001 | Kunst - 781054 - Sculptuur / plastiek
871018 | Sculptuur / plastiek | 405535 | Sculptuur / plastiek |  | 7334LVW490_05 | 100023G05 Oost |  |  |  | Oost |  | 3121-002 |  | BA20 | In gebruik |  |  | Nee | S | 10 | 0 | 8710 |  | 4 | 0 | [5 empty] | N |  |  | 1 | STK | Paul de Reus (1963 - ) | [6 empty] | Sculptuur van benen en voeten die zich afzetten op een heuveltje zand en onder de grasmat duiken. |  |  | 3 | 3 | J | J | Ja |  |  |  |  | 2025-10-10 | [18 empty] | 3121-002 | Kunst - 781054 - Sculptuur / plastiek
871018 | Sculptuur / plastiek | 405536 | Sculptuur / plastiek |  | 7334LVW490_05 | 100023G05 Oost |  |  |  | Oost |  | 3121-003 |  | BA20 | In gebruik |  |  | Nee | S | 10 | 0 | 8710 |  | 4 | 0 | [5 empty] | N |  |  | 1 | STK | Paul de Reus (1963 - ) | [6 empty] | Een sculptuur van een hoofd van persoon in het gras liggend met daaromheen een roze overhemd, blauw hemd, witte onderbroek, zwarte schoenen, gele sokken en blauwe spijkerbroek. |  |  | 3 | 3 | J | J | Ja |  |  |  |  | 2025-10-10 | [18 empty] | 3121-003 | Kunst - 781054 - Sculptuur / plastiek
871024 | Tekening | 406149 | Tekening |  | 7334LVW490_05 | 100023G05 Oost |  |  |  | Oost |  | 2164B |  | BA20 | In gebruik |  |  | Nee | S | 10 | 0 | 8710 |  | 4 | 0 | [5 empty] | N |  |  | 1 | STK | Roland Sohier (1950 - ) | [6 empty] | ca. 7 meter hoge wandschildering met houtskool en pastelkrijt op stucwerk van een denkende figuur met op achtergrond een boom met mensen.<BR>wandpaneel<BR>in vide |  |  | 3 | 3 | J | J | Ja |  |  |  |  | 2025-10-10 |  |  | 2003-01-01 | [15 empty] | 2164B | Kunst - 781057 - Tekening
871026 | Glaskunst / Glazenierkunst | 406287 | Glaskunst / Glazenierkunst |  | 7334LVW490_05 | 100023G05 Oost |  |  |  | Oost |  | 3068-002 |  | BA20 | In gebruik |  |  | Nee | S | 10 | 0 | 8710 |  | 4 | 0 | [5 empty] | N |  |  | 1 | STK | William Engelen (1964 - ) | [6 empty] | één van de dertien tekeningen van cijfers en een man in zwart silhouet op dertien ramen<BR>bestickering<BR>Quintax; gang Noord naar Centrum, bg |  |  | 3 | 3 | J | J | Ja |  |  |  |  | 2025-10-10 | [18 empty] | 3068-002 | Kunst - 781058 - Glas kunst / Glazenierkunst
871028 | Landschapskunst / terrein vormgeving | 406372 | Landschapskunst / terrein vormgeving |  | 7334LVW490_05 | 100023G05 Oost |  |  |  | Oost |  | 1066A-002 |  | BA20 | In gebruik |  |  | Nee | S | 10 | 0 | 8710 |  | 4 | 0 | [5 empty] | N |  |  | 1 | STK | Marc Ruygrok (1953 - ) | [6 empty] | schotelvormig plastiek van metaal met een blauwe coating<BR>Plastiek (beeldhouwkunst e.d.)<BR>luchtplaats oudbouw |  |  | 3 | 3 | J | J | Ja |  |  |  |  | 2025-10-10 |  |  | 1989-01-01 | [15 empty] | 1066A-002 | Kunst - 781059 - Landschapskunst / terrein vormgeving
871028 | Landschapskunst / terrein vormgeving | 406376 | Landschapskunst / terrein vormgeving |  | 7334LVW490_05 | 100023G05 Oost |  |  |  | Oost |  | 1066A-003 |  | BA20 | In gebruik |  |  | Nee | S | 10 | 0 | 8710 |  | 4 | 0 | [5 empty] | N |  |  | 1 | STK | Marc Ruygrok (1953 - ) | [6 empty] | halve bolvorm van metaal op een kleine cilindrische sokkel. In de vlakke bovenkant van de halve bol zit een gat met water er in.<BR>Plastiek (beeldhouwkunst e.d.)<BR>luchtplaats oudbouw |  |  | 3 | 3 | J | J | Ja |  |  |  |  | 2025-10-10 |  |  | 1989-01-01 | [15 empty] | 1066A-003 | Kunst - 781059 - Landschapskunst / terrein vormgeving
871028 | Landschapskunst / terrein vormgeving | 406378 | Landschapskunst / terrein vormgeving |  | 7334LVW490_05 | 100023G05 Oost |  |  |  | Oost |  | 1066A-001 |  | BA20 | In gebruik |  |  | Nee | S | 10 | 0 | 8710 |  | 4 | 0 | [5 empty] | N |  |  | 1 | STK | Marc Ruygrok (1953 - ) | [6 empty] | een cirkel van schelpen en vier paden naar deze cirkel toe met schelpen<BR>Landschapskunst/terreinvormgeving<BR>luchtplaats oudbouw |  |  | 3 | 3 | J | J | Ja |  |  |  |  | 2025-10-10 |  |  | 1989-01-01 | [15 empty] | 1066A-001 | Kunst - 781059 - Landschapskunst / terrein vormgeving
871034 | Wand- en plafondschildering | 406655 | Wand- en plafondschildering |  | 7334LVW490_05 | 100023G05 Oost |  |  |  | Oost |  | 2164C |  | BA20 | In gebruik |  |  | Nee | S | 10 | 0 | 8710 |  | 4 | 0 | [5 empty] | N |  |  | 1 | STK | Paul Morrison (1966 - ) | [6 empty] | Schildering aangebracht op geluidsdempende platen<BR>wandschildering<BR>Quintax A, toren Oost; wand t.o. pantry, 2e etage |  |  | 3 | 3 | J | J | Ja |  |  |  |  | 2025-10-10 | [18 empty] | 2164C | Kunst - 781063 - Wand- en plafondschildering
871042 | Overige kunstvormen | 406917 | Overige kunstvormen |  | 7334LVW490_05 | 100023G05 Oost |  |  |  | Oost |  | 2164A |  | BA20 | In gebruik |  |  | Nee | S | 10 | 0 | 8710 |  | 4 | 0 | [5 empty] | N |  |  | 1 | STK | Eelco Brand (1969 - ) | [6 empty] | 10 digitaal gemodelleerde virtuele constructies op wandpanelen van door de ruimte vliegende kantoorinrichtingen. Vliegende bureaus, potloden, computers, paperclips, kantine, papieren mappen, ladenkasten, koffiekopjes. wandpanelen Wandpaneel in de hal |  |  | 3 | 3 | J | J | Ja |  |  |  |  | 2025-10-10 |  |  | 2003-01-01 | [15 empty] | 2164A | Kunst - 781069 - Overige Kunstvormen
904020 | Terreinafwerkingen | 415331 | Terreinafwerkingen |  | 7334LVW490_05 | 100023G05 Oost |  |  |  | Oost |  |  |  | BA20 | In gebruik |  |  | Nee | B | 40 | 100 | 9040 |  | 4 | 0 | [5 empty] | NVT | NVT | NVT | 1 | m2 | [12 empty] | J |  | Ja |  |  |  | N | 2026-05-25 | [9 empty] | 1
592410 | Brandslanghaspel | 415404 | Brandslanghaspel |  | 7334LVW490_05 | 100023G05 Oost |  |  |  | Oost |  | 1 |  | BA20 | In gebruik |  |  | Nee | W | 24 | 51 | 5924 |  | 4 | 0 | [5 empty] | J | NVT | NB | 64 | STK | [7 empty] | 58 st. Brandslanghaspel 595-20 x 3/4" bj 2020<BR>6 st. Brandslanghaspel 700-30 x 3/4" bj 2020 |  |  | 3 | 3 | J |  | Ja |  | 2 |  | NTB | [19 empty] | C0A523D8-5C8E-4D71-B201-AB2E600CEAC9-02 | RVB-592410 - Brandslanghaspel
532110 | Verwarmd tapwater Boiler | 416287 | Verwarmd tapwater Boiler (1) |  | 7334LVW490_05 | 100023G05 Oost |  |  |  | Oost | Diversen | 1 |  | BA20 | In gebruik |  |  | Nee | W | 21 | 51 | 5321 |  | 4 | 0 | [5 empty] | N | NB | NVT | 19 | STK | Daalderop | Daalderop | Diversen |  | 15 | Ltr |  | 20 st Fabrikaat Daalderop, bestaande uit:<BR>10 st. close-in 15 liter tbv pantry;<BR>2 st. close-in 10 liter t.b.v. pantry<BR>6 st close up 30 liter in schachten tbv werkkasten op V01/V03/ V05. <BR>1 st close up 120 liter t.b.v. douches gebouw A.<BR>(1 close up boiler verwijderd in 2025). |  |  | 3 | 3 | J | NB | Ja |  | 2 |  |  | 2025-10-10 |  |  | 2020-01-01 |  |  |  | 15 Jaren |  | 10709 |  |  |  | P5321A | Brandstof: Elektrisch<BR>Cascadevermogen [kW]: <BR>Max nom belasting bovenwaarde [kW]: <BR>Maximale nominale vermogen [kW]: <BR>SCIOS afmeldcode: <BR>Totaal opgeteld vermogen [kW]: <BR>Totaal opgetelde belasting [kW]: |  |  | T5321A | Cascade-opstelling: <BR>Cascadenummer: <BR>Inhoud boiler [Ltr]: <BR>Stookwijze boiler: | E5EA8222-7628-4146-82D3-AC9FCA7015B9 (1)
532110 | Verwarmd tapwater Boiler | 416288 | Verwarmd tapwater Boiler (2) |  | 7334LVW490_05 | 100023G05 Oost |  |  |  | Oost | Diversen | 1 |  | BA20 | In gebruik |  |  | Nee | W | 21 | 51 | 5321 |  | 4 | 0 | [5 empty] | N | NB | NVT | 19 | STK | Daalderop | Daalderop | Diversen |  | 15 | Ltr |  | 20 st Fabrikaat Daalderop, bestaande uit:<BR>10 st. close-in 15 liter tbv pantry;<BR>2 st. close-in 10 liter t.b.v. pantry<BR>6 st close up 30 liter in schachten tbv werkkasten op V01/V03/ V05. <BR>1 st close up 120 liter t.b.v. douches gebouw A.<BR>(1 close up boiler verwijderd in 2025). |  |  | 3 | 3 | J | NB | Ja |  | 2 |  |  | 2025-10-10 |  |  | 2020-01-01 |  |  |  | 15 Jaren |  | 10709 |  |  |  | P5321A | Brandstof: Elektrisch<BR>Cascadevermogen [kW]: <BR>Max nom belasting bovenwaarde [kW]: <BR>Maximale nominale vermogen [kW]: <BR>SCIOS afmeldcode: <BR>Totaal opgeteld vermogen [kW]: <BR>Totaal opgetelde belasting [kW]: |  |  | T5321A | Cascade-opstelling: <BR>Cascadenummer: <BR>Inhoud boiler [Ltr]: <BR>Stookwijze boiler: | E5EA8222-7628-4146-82D3-AC9FCA7015B9 (2)
532110 | Verwarmd tapwater Boiler | 416289 | Verwarmd tapwater Boiler (3) |  | 7334LVW490_05 | 100023G05 Oost |  |  |  | Oost | Diversen | 1 |  | BA20 | In gebruik |  |  | Nee | W | 21 | 51 | 5321 |  | 4 | 0 | [5 empty] | N | NB | NVT | 19 | STK | Daalderop | Daalderop | Diversen |  | 15 | Ltr |  | 20 st Fabrikaat Daalderop, bestaande uit:<BR>10 st. close-in 15 liter tbv pantry;<BR>2 st. close-in 10 liter t.b.v. pantry<BR>6 st close up 30 liter in schachten tbv werkkasten op V01/V03/ V05. <BR>1 st close up 120 liter t.b.v. douches gebouw A.<BR>(1 close up boiler verwijderd in 2025). |  |  | 3 | 3 | J | NB | Ja |  | 2 |  |  | 2025-10-10 |  |  | 2020-01-01 |  |  |  | 15 Jaren |  | 10709 |  |  |  | P5321A | Brandstof: Elektrisch<BR>Cascadevermogen [kW]: <BR>Max nom belasting bovenwaarde [kW]: <BR>Maximale nominale vermogen [kW]: <BR>SCIOS afmeldcode: <BR>Totaal opgeteld vermogen [kW]: <BR>Totaal opgetelde belasting [kW]: |  |  | T5321A | Cascade-opstelling: <BR>Cascadenummer: <BR>Inhoud boiler [Ltr]: <BR>Stookwijze boiler: | E5EA8222-7628-4146-82D3-AC9FCA7015B9 (3)
532110 | Verwarmd tapwater Boiler | 416290 | Verwarmd tapwater Boiler (4) |  | 7334LVW490_05 | 100023G05 Oost |  |  |  | Oost | Diversen | 1 |  | BA20 | In gebruik |  |  | Nee | W | 21 | 51 | 5321 |  | 4 | 0 | [5 empty] | N | NB | NVT | 19 | STK | Daalderop | Daalderop | Diversen |  | 15 | Ltr |  | 20 st Fabrikaat Daalderop, bestaande uit:<BR>10 st. close-in 15 liter tbv pantry;<BR>2 st. close-in 10 liter t.b.v. pantry<BR>6 st close up 30 liter in schachten tbv werkkasten op V01/V03/ V05. <BR>1 st close up 120 liter t.b.v. douches gebouw A.<BR>(1 close up boiler verwijderd in 2025). |  |  | 3 | 3 | J | NB | Ja |  | 2 |  |  | 2025-10-10 |  |  | 2020-01-01 |  |  |  | 15 Jaren |  | 10709 |  |  |  | P5321A | Brandstof: Elektrisch<BR>Cascadevermogen [kW]: <BR>Max nom belasting bovenwaarde [kW]: <BR>Maximale nominale vermogen [kW]: <BR>SCIOS afmeldcode: <BR>Totaal opgeteld vermogen [kW]: <BR>Totaal opgetelde belasting [kW]: |  |  | T5321A | Cascade-opstelling: <BR>Cascadenummer: <BR>Inhoud boiler [Ltr]: <BR>Stookwijze boiler: | E5EA8222-7628-4146-82D3-AC9FCA7015B9 (4)
532110 | Verwarmd tapwater Boiler | 416291 | Verwarmd tapwater Boiler (5) |  | 7334LVW490_05 | 100023G05 Oost |  |  |  | Oost | Diversen | 1 |  | BA20 | In gebruik |  |  | Nee | W | 21 | 51 | 5321 |  | 4 | 0 | [5 empty] | N | NB | NVT | 19 | STK | Daalderop | Daalderop | Diversen |  | 15 | Ltr |  | 20 st Fabrikaat Daalderop, bestaande uit:<BR>10 st. close-in 15 liter tbv pantry;<BR>2 st. close-in 10 liter t.b.v. pantry<BR>6 st close up 30 liter in schachten tbv werkkasten op V01/V03/ V05. <BR>1 st close up 120 liter t.b.v. douches gebouw A.<BR>(1 close up boiler verwijderd in 2025). |  |  | 3 | 3 | J | NB | Ja |  | 2 |  |  | 2025-10-10 |  |  | 2020-01-01 |  |  |  | 15 Jaren |  | 10709 |  |  |  | P5321A | Brandstof: Elektrisch<BR>Cascadevermogen [kW]: <BR>Max nom belasting bovenwaarde [kW]: <BR>Maximale nominale vermogen [kW]: <BR>SCIOS afmeldcode: <BR>Totaal opgeteld vermogen [kW]: <BR>Totaal opgetelde belasting [kW]: |  |  | T5321A | Cascade-opstelling: <BR>Cascadenummer: <BR>Inhoud boiler [Ltr]: <BR>Stookwijze boiler: | E5EA8222-7628-4146-82D3-AC9FCA7015B9 (5)
532110 | Verwarmd tapwater Boiler | 416292 | Verwarmd tapwater Boiler (6) |  | 7334LVW490_05 | 100023G05 Oost |  |  |  | Oost | Diversen | 1 |  | BA20 | In gebruik |  |  | Nee | W | 21 | 51 | 5321 |  | 4 | 0 | [5 empty] | N | NB | NVT | 19 | STK | Daalderop | Daalderop | Diversen |  | 15 | Ltr |  | 20 st Fabrikaat Daalderop, bestaande uit:<BR>10 st. close-in 15 liter tbv pantry;<BR>2 st. close-in 10 liter t.b.v. pantry<BR>6 st close up 30 liter in schachten tbv werkkasten op V01/V03/ V05. <BR>1 st close up 120 liter t.b.v. douches gebouw A.<BR>(1 close up boiler verwijderd in 2025). |  |  | 3 | 3 | J | NB | Ja |  | 2 |  |  | 2025-10-10 |  |  | 2020-01-01 |  |  |  | 15 Jaren |  | 10709 |  |  |  | P5321A | Brandstof: Elektrisch<BR>Cascadevermogen [kW]: <BR>Max nom belasting bovenwaarde [kW]: <BR>Maximale nominale vermogen [kW]: <BR>SCIOS afmeldcode: <BR>Totaal opgeteld vermogen [kW]: <BR>Totaal opgetelde belasting [kW]: |  |  | T5321A | Cascade-opstelling: <BR>Cascadenummer: <BR>Inhoud boiler [Ltr]: <BR>Stookwijze boiler: | E5EA8222-7628-4146-82D3-AC9FCA7015B9 (6)
532110 | Verwarmd tapwater Boiler | 416293 | Verwarmd tapwater Boiler (7) |  | 7334LVW490_05 | 100023G05 Oost |  |  |  | Oost | Diversen | 1 |  | BA20 | In gebruik |  |  | Nee | W | 21 | 51 | 5321 |  | 4 | 0 | [5 empty] | N | NB | NVT | 19 | STK | Daalderop | Daalderop | Diversen |  | 15 | Ltr |  | 20 st Fabrikaat Daalderop, bestaande uit:<BR>10 st. close-in 15 liter tbv pantry;<BR>2 st. close-in 10 liter t.b.v. pantry<BR>6 st close up 30 liter in schachten tbv werkkasten op V01/V03/ V05. <BR>1 st close up 120 liter t.b.v. douches gebouw A.<BR>(1 close up boiler verwijderd in 2025). |  |  | 3 | 3 | J | NB | Ja |  | 2 |  |  | 2025-10-10 |  |  | 2020-01-01 |  |  |  | 15 Jaren |  | 10709 |  |  |  | P5321A | Brandstof: Elektrisch<BR>Cascadevermogen [kW]: <BR>Max nom belasting bovenwaarde [kW]: <BR>Maximale nominale vermogen [kW]: <BR>SCIOS afmeldcode: <BR>Totaal opgeteld vermogen [kW]: <BR>Totaal opgetelde belasting [kW]: |  |  | T5321A | Cascade-opstelling: <BR>Cascadenummer: <BR>Inhoud boiler [Ltr]: <BR>Stookwijze boiler: | E5EA8222-7628-4146-82D3-AC9FCA7015B9 (7)
532110 | Verwarmd tapwater Boiler | 416294 | Verwarmd tapwater Boiler (8) |  | 7334LVW490_05 | 100023G05 Oost |  |  |  | Oost | Diversen | 1 |  | BA20 | In gebruik |  |  | Nee | W | 21 | 51 | 5321 |  | 4 | 0 | [5 empty] | N | NB | NVT | 19 | STK | Daalderop | Daalderop | Diversen |  | 15 | Ltr |  | 20 st Fabrikaat Daalderop, bestaande uit:<BR>10 st. close-in 15 liter tbv pantry;<BR>2 st. close-in 10 liter t.b.v. pantry<BR>6 st close up 30 liter in schachten tbv werkkasten op V01/V03/ V05. <BR>1 st close up 120 liter t.b.v. douches gebouw A.<BR>(1 close up boiler verwijderd in 2025). |  |  | 3 | 3 | J | NB | Ja |  | 2 |  |  | 2025-10-10 |  |  | 2020-01-01 |  |  |  | 15 Jaren |  | 10709 |  |  |  | P5321A | Brandstof: Elektrisch<BR>Cascadevermogen [kW]: <BR>Max nom belasting bovenwaarde [kW]: <BR>Maximale nominale vermogen [kW]: <BR>SCIOS afmeldcode: <BR>Totaal opgeteld vermogen [kW]: <BR>Totaal opgetelde belasting [kW]: |  |  | T5321A | Cascade-opstelling: <BR>Cascadenummer: <BR>Inhoud boiler [Ltr]: <BR>Stookwijze boiler: | E5EA8222-7628-4146-82D3-AC9FCA7015B9 (8)
532110 | Verwarmd tapwater Boiler | 416295 | Verwarmd tapwater Boiler (9) |  | 7334LVW490_05 | 100023G05 Oost |  |  |  | Oost | Diversen | 1 |  | BA20 | In gebruik |  |  | Nee | W | 21 | 51 | 5321 |  | 4 | 0 | [5 empty] | N | NB | NVT | 19 | STK | Daalderop | Daalderop | Diversen |  | 15 | Ltr |  | 20 st Fabrikaat Daalderop, bestaande uit:<BR>10 st. close-in 15 liter tbv pantry;<BR>2 st. close-in 10 liter t.b.v. pantry<BR>6 st close up 30 liter in schachten tbv werkkasten op V01/V03/ V05. <BR>1 st close up 120 liter t.b.v. douches gebouw A.<BR>(1 close up boiler verwijderd in 2025). |  |  | 3 | 3 | J | NB | Ja |  | 2 |  |  | 2025-10-10 |  |  | 2020-01-01 |  |  |  | 15 Jaren |  | 10709 |  |  |  | P5321A | Brandstof: Elektrisch<BR>Cascadevermogen [kW]: <BR>Max nom belasting bovenwaarde [kW]: <BR>Maximale nominale vermogen [kW]: <BR>SCIOS afmeldcode: <BR>Totaal opgeteld vermogen [kW]: <BR>Totaal opgetelde belasting [kW]: |  |  | T5321A | Cascade-opstelling: <BR>Cascadenummer: <BR>Inhoud boiler [Ltr]: <BR>Stookwijze boiler: | E5EA8222-7628-4146-82D3-AC9FCA7015B9 (9)
532110 | Verwarmd tapwater Boiler | 416296 | Verwarmd tapwater Boiler (10) |  | 7334LVW490_05 | 100023G05 Oost |  |  |  | Oost | Diversen | 1 |  | BA20 | In gebruik |  |  | Nee | W | 21 | 51 | 5321 |  | 4 | 0 | [5 empty] | N | NB | NVT | 19 | STK | Daalderop | Daalderop | Diversen |  | 15 | Ltr |  | 20 st Fabrikaat Daalderop, bestaande uit:<BR>10 st. close-in 15 liter tbv pantry;<BR>2 st. close-in 10 liter t.b.v. pantry<BR>6 st close up 30 liter in schachten tbv werkkasten op V01/V03/ V05. <BR>1 st close up 120 liter t.b.v. douches gebouw A.<BR>(1 close up boiler verwijderd in 2025). |  |  | 3 | 3 | J | NB | Ja |  | 2 |  |  | 2025-10-10 |  |  | 2020-01-01 |  |  |  | 15 Jaren |  | 10709 |  |  |  | P5321A | Brandstof: Elektrisch<BR>Cascadevermogen [kW]: <BR>Max nom belasting bovenwaarde [kW]: <BR>Maximale nominale vermogen [kW]: <BR>SCIOS afmeldcode: <BR>Totaal opgeteld vermogen [kW]: <BR>Totaal opgetelde belasting [kW]: |  |  | T5321A | Cascade-opstelling: <BR>Cascadenummer: <BR>Inhoud boiler [Ltr]: <BR>Stookwijze boiler: | E5EA8222-7628-4146-82D3-AC9FCA7015B9 (10)
532110 | Verwarmd tapwater Boiler | 416297 | Verwarmd tapwater Boiler (11) |  | 7334LVW490_05 | 100023G05 Oost |  |  |  | Oost | Diversen | 1 |  | BA20 | In gebruik |  |  | Nee | W | 21 | 51 | 5321 |  | 4 | 0 | [5 empty] | N | NB | NVT | 19 | STK | Daalderop | Daalderop | Diversen |  | 15 | Ltr |  | 20 st Fabrikaat Daalderop, bestaande uit:<BR>10 st. close-in 15 liter tbv pantry;<BR>2 st. close-in 10 liter t.b.v. pantry<BR>6 st close up 30 liter in schachten tbv werkkasten op V01/V03/ V05. <BR>1 st close up 120 liter t.b.v. douches gebouw A.<BR>(1 close up boiler verwijderd in 2025). |  |  | 3 | 3 | J | NB | Ja |  | 2 |  |  | 2025-10-10 |  |  | 2020-01-01 |  |  |  | 15 Jaren |  | 10709 |  |  |  | P5321A | Brandstof: Elektrisch<BR>Cascadevermogen [kW]: <BR>Max nom belasting bovenwaarde [kW]: <BR>Maximale nominale vermogen [kW]: <BR>SCIOS afmeldcode: <BR>Totaal opgeteld vermogen [kW]: <BR>Totaal opgetelde belasting [kW]: |  |  | T5321A | Cascade-opstelling: <BR>Cascadenummer: <BR>Inhoud boiler [Ltr]: <BR>Stookwijze boiler: | E5EA8222-7628-4146-82D3-AC9FCA7015B9 (11)
532110 | Verwarmd tapwater Boiler | 416298 | Verwarmd tapwater Boiler (12) |  | 7334LVW490_05 | 100023G05 Oost |  |  |  | Oost | Diversen | 1 |  | BA20 | In gebruik |  |  | Nee | W | 21 | 51 | 5321 |  | 4 | 0 | [5 empty] | N | NB | NVT | 19 | STK | Daalderop | Daalderop | Diversen |  | 15 | Ltr |  | 20 st Fabrikaat Daalderop, bestaande uit:<BR>10 st. close-in 15 liter tbv pantry;<BR>2 st. close-in 10 liter t.b.v. pantry<BR>6 st close up 30 liter in schachten tbv werkkasten op V01/V03/ V05. <BR>1 st close up 120 liter t.b.v. douches gebouw A.<BR>(1 close up boiler verwijderd in 2025). |  |  | 3 | 3 | J | NB | Ja |  | 2 |  |  | 2025-10-10 |  |  | 2020-01-01 |  |  |  | 15 Jaren |  | 10709 |  |  |  | P5321A | Brandstof: Elektrisch<BR>Cascadevermogen [kW]: <BR>Max nom belasting bovenwaarde [kW]: <BR>Maximale nominale vermogen [kW]: <BR>SCIOS afmeldcode: <BR>Totaal opgeteld vermogen [kW]: <BR>Totaal opgetelde belasting [kW]: |  |  | T5321A | Cascade-opstelling: <BR>Cascadenummer: <BR>Inhoud boiler [Ltr]: <BR>Stookwijze boiler: | E5EA8222-7628-4146-82D3-AC9FCA7015B9 (12)
532110 | Verwarmd tapwater Boiler | 416299 | Verwarmd tapwater Boiler (13) |  | 7334LVW490_05 | 100023G05 Oost |  |  |  | Oost | Diversen | 1 |  | BA20 | In gebruik |  |  | Nee | W | 21 | 51 | 5321 |  | 4 | 0 | [5 empty] | N | NB | NVT | 19 | STK | Daalderop | Daalderop | Diversen |  | 15 | Ltr |  | 20 st Fabrikaat Daalderop, bestaande uit:<BR>10 st. close-in 15 liter tbv pantry;<BR>2 st. close-in 10 liter t.b.v. pantry<BR>6 st close up 30 liter in schachten tbv werkkasten op V01/V03/ V05. <BR>1 st close up 120 liter t.b.v. douches gebouw A.<BR>(1 close up boiler verwijderd in 2025). |  |  | 3 | 3 | J | NB | Ja |  | 2 |  |  | 2025-10-10 |  |  | 2020-01-01 |  |  |  | 15 Jaren |  | 10709 |  |  |  | P5321A | Brandstof: Elektrisch<BR>Cascadevermogen [kW]: <BR>Max nom belasting bovenwaarde [kW]: <BR>Maximale nominale vermogen [kW]: <BR>SCIOS afmeldcode: <BR>Totaal opgeteld vermogen [kW]: <BR>Totaal opgetelde belasting [kW]: |  |  | T5321A | Cascade-opstelling: <BR>Cascadenummer: <BR>Inhoud boiler [Ltr]: <BR>Stookwijze boiler: | E5EA8222-7628-4146-82D3-AC9FCA7015B9 (13)
532110 | Verwarmd tapwater Boiler | 416300 | Verwarmd tapwater Boiler (14) |  | 7334LVW490_05 | 100023G05 Oost |  |  |  | Oost | Diversen | 1 |  | BA20 | In gebruik |  |  | Nee | W | 21 | 51 | 5321 |  | 4 | 0 | [5 empty] | N | NB | NVT | 19 | STK | Daalderop | Daalderop | Diversen |  | 15 | Ltr |  | 20 st Fabrikaat Daalderop, bestaande uit:<BR>10 st. close-in 15 liter tbv pantry;<BR>2 st. close-in 10 liter t.b.v. pantry<BR>6 st close up 30 liter in schachten tbv werkkasten op V01/V03/ V05. <BR>1 st close up 120 liter t.b.v. douches gebouw A.<BR>(1 close up boiler verwijderd in 2025). |  |  | 3 | 3 | J | NB | Ja |  | 2 |  |  | 2025-10-10 |  |  | 2020-01-01 |  |  |  | 15 Jaren |  | 10709 |  |  |  | P5321A | Brandstof: Elektrisch<BR>Cascadevermogen [kW]: <BR>Max nom belasting bovenwaarde [kW]: <BR>Maximale nominale vermogen [kW]: <BR>SCIOS afmeldcode: <BR>Totaal opgeteld vermogen [kW]: <BR>Totaal opgetelde belasting [kW]: |  |  | T5321A | Cascade-opstelling: <BR>Cascadenummer: <BR>Inhoud boiler [Ltr]: <BR>Stookwijze boiler: | E5EA8222-7628-4146-82D3-AC9FCA7015B9 (14)
532110 | Verwarmd tapwater Boiler | 416301 | Verwarmd tapwater Boiler (15) |  | 7334LVW490_05 | 100023G05 Oost |  |  |  | Oost | Diversen | 1 |  | BA05 | Concept |  |  | Nee | W | 21 | 51 | 5321 |  | 4 | 0 | [5 empty] | N | NB | NVT | 19 | STK | Daalderop | Daalderop | Diversen |  | 15 | Ltr |  | 20 st Fabrikaat Daalderop, bestaande uit:<BR>10 st. close-in 15 liter tbv pantry;<BR>2 st. close-in 10 liter t.b.v. pantry<BR>6 st close up 30 liter in schachten tbv werkkasten op V01/V03/ V05. <BR>1 st close up 120 liter t.b.v. douches gebouw A.<BR>(1 close up boiler verwijderd in 2025).<BR><BR>maandag 9 februari 2026 09:12 John in 't Hout: <BR>komt van code 0000229522. |  |  | 3 | 3 | J | NB | Ja |  | 2 |  |  | 2025-10-10 |  |  | 2020-01-01 |  |  |  | 15 Jaren |  | 10709 |  |  |  | P5321A | Brandstof: Elektrisch<BR>Cascadevermogen [kW]: 0.0000000000<BR>Max nom belasting bovenwaarde [kW]: 0.0000000000<BR>Maximale nominale vermogen [kW]: 0.0000000000<BR>SCIOS afmeldcode: 0<BR>Totaal opgeteld vermogen [kW]: 0.0000000000<BR>Totaal opgetelde belasting [kW]: 0.0000000000 |  |  | T5321A | Cascade-opstelling: <BR>Cascadenummer: <BR>Inhoud boiler [Ltr]: <BR>Stookwijze boiler: | E5EA8222-7628-4146-82D3-AC9FCA7015B9 (15)
532110 | Verwarmd tapwater Boiler | 416302 | Verwarmd tapwater Boiler (16) |  | 7334LVW490_05 | 100023G05 Oost |  |  |  | Oost | Diversen | 1 |  | BA20 | In gebruik |  |  | Nee | W | 21 | 51 | 5321 |  | 4 | 0 | [5 empty] | N | NB | NVT | 19 | STK | Daalderop | Daalderop | Diversen |  | 15 | Ltr |  | 20 st Fabrikaat Daalderop, bestaande uit:<BR>10 st. close-in 15 liter tbv pantry;<BR>2 st. close-in 10 liter t.b.v. pantry<BR>6 st close up 30 liter in schachten tbv werkkasten op V01/V03/ V05. <BR>1 st close up 120 liter t.b.v. douches gebouw A.<BR>(1 close up boiler verwijderd in 2025). |  |  | 3 | 3 | J | NB | Ja |  | 2 |  |  | 2025-10-10 |  |  | 2020-01-01 |  |  |  | 15 Jaren |  | 10709 |  |  |  | P5321A | Brandstof: Elektrisch<BR>Cascadevermogen [kW]: <BR>Max nom belasting bovenwaarde [kW]: <BR>Maximale nominale vermogen [kW]: <BR>SCIOS afmeldcode: <BR>Totaal opgeteld vermogen [kW]: <BR>Totaal opgetelde belasting [kW]: |  |  | T5321A | Cascade-opstelling: <BR>Cascadenummer: <BR>Inhoud boiler [Ltr]: <BR>Stookwijze boiler: | E5EA8222-7628-4146-82D3-AC9FCA7015B9 (16)
532110 | Verwarmd tapwater Boiler | 416303 | Verwarmd tapwater Boiler (17) |  | 7334LVW490_05 | 100023G05 Oost |  |  |  | Oost | Diversen | 1 |  | BA20 | In gebruik |  |  | Nee | W | 21 | 51 | 5321 |  | 4 | 0 | [5 empty] | N | NB | NVT | 19 | STK | Daalderop | Daalderop | Diversen |  | 15 | Ltr |  | 20 st Fabrikaat Daalderop, bestaande uit:<BR>10 st. close-in 15 liter tbv pantry;<BR>2 st. close-in 10 liter t.b.v. pantry<BR>6 st close up 30 liter in schachten tbv werkkasten op V01/V03/ V05. <BR>1 st close up 120 liter t.b.v. douches gebouw A.<BR>(1 close up boiler verwijderd in 2025). |  |  | 3 | 3 | J | NB | Ja |  | 2 |  |  | 2025-10-10 |  |  | 2020-01-01 |  |  |  | 15 Jaren |  | 10709 |  |  |  | P5321A | Brandstof: Elektrisch<BR>Cascadevermogen [kW]: <BR>Max nom belasting bovenwaarde [kW]: <BR>Maximale nominale vermogen [kW]: <BR>SCIOS afmeldcode: <BR>Totaal opgeteld vermogen [kW]: <BR>Totaal opgetelde belasting [kW]: |  |  | T5321A | Cascade-opstelling: <BR>Cascadenummer: <BR>Inhoud boiler [Ltr]: <BR>Stookwijze boiler: | E5EA8222-7628-4146-82D3-AC9FCA7015B9 (17)
532110 | Verwarmd tapwater Boiler | 416304 | Verwarmd tapwater Boiler (18) |  | 7334LVW490_05 | 100023G05 Oost |  |  |  | Oost | Diversen | 1 |  | BA20 | In gebruik |  |  | Nee | W | 21 | 51 | 5321 |  | 4 | 0 | [5 empty] | N | NB | NVT | 19 | STK | Daalderop | Daalderop | Diversen |  | 15 | Ltr |  | 20 st Fabrikaat Daalderop, bestaande uit:<BR>10 st. close-in 15 liter tbv pantry;<BR>2 st. close-in 10 liter t.b.v. pantry<BR>6 st close up 30 liter in schachten tbv werkkasten op V01/V03/ V05. <BR>1 st close up 120 liter t.b.v. douches gebouw A.<BR>(1 close up boiler verwijderd in 2025). |  |  | 3 | 3 | J | NB | Ja |  | 2 |  |  | 2025-10-10 |  |  | 2020-01-01 |  |  |  | 15 Jaren |  | 10709 |  |  |  | P5321A | Brandstof: Elektrisch<BR>Cascadevermogen [kW]: <BR>Max nom belasting bovenwaarde [kW]: <BR>Maximale nominale vermogen [kW]: <BR>SCIOS afmeldcode: <BR>Totaal opgeteld vermogen [kW]: <BR>Totaal opgetelde belasting [kW]: |  |  | T5321A | Cascade-opstelling: <BR>Cascadenummer: <BR>Inhoud boiler [Ltr]: <BR>Stookwijze boiler: | E5EA8222-7628-4146-82D3-AC9FCA7015B9 (18)