## tData
Omschrijving AOC-code | Fabrikant | Typenr. | Buitendiameter / werkkanaal [mm] | Werklengte [mm] | Bouwjaar
Randapparatuur
instrumentenwagens | Olympus Optical Co. | WM NP 2 | - | - | 2015
instrumentenwagens | Olympus Optical Co. | WM NP 2 | - | - | 2015
instrumentenwagens | Olympus Optical Co. | WM NP 2 | - | - | 2015
beeldwerkstations; medisch | Olympus Optical Co. | OEV 262 H | - | - | 2015
beeldwerkstations; medisch | Olympus Optical Co. | OEV 262 H | - | - | 2015
beeldwerkstations; medisch | Olympus Optical Co. | OEV 262 H | - | - | 2015
beeldwerkstations; medisch | Olympus Optical Co. | OEV 262 H | - | - | 2018
videoprocessorunits endoscopie | Olympus Optical Co. | CV 190 Exera III | - | - | 2015
videoprocessorunits endoscopie | Olympus Optical Co. | CV 190 Exera III | - | - | 2015
videoprocessorunits endoscopie | Olympus Optical Co. | CV 190 Exera III | - | - | 2015
videoprocessorunits endoscopie | Olympus Optical Co. | CV 190 Exera III | - | - | 2018
koudlichtbronnen | Olympus Optical Co. | CLV 190 Exera III | - | - | 2015
koudlichtbronnen | Olympus Optical Co. | CLV 190 Exera III | - | - | 2015
koudlichtbronnen | Olympus Optical Co. | CLV 190 Exera III | - | - | 2015
koudlichtbronnen | Olympus Optical Co. | CLV 190 Exera III | - | - | 2015
insuflatoren | Olympus Optical Co. | UCR | - | - | 2023
insuflatoren | Olympus Optical Co. | UCR | - | - | 2023
spoelapparatuur; chirurgie | Olympus Optical Co. | OFP 2 | - | - | 2015
spoelapparatuur; chirurgie | Olympus Optical Co. | OFP 2 | - | - | 2015
endoscopiecamera's; video | Olympus Optical Co. | A10-T2 | - | - | 2020
Endoscopen
broncho-fiberscopen | Olympus Optical Co. | BF-N20 | 1,8 / - | 550 | 2019
broncho-fiberscopen | Olympus Optical Co. | BF-N20 | 1,8 / - | 550 | 2022
broncho-fiberscopen | Olympus Optical Co. | BF-XP60 | 2,8 / 1,2 | 600 | 2019
broncho-fiberscopen | Olympus Optical Co. | BF-XP60 | 2,8 / 1,2 | 600 | 2022
broncho-videoscopen | Olympus Optical Co. | BF-XP190 | 3,1 / 1,2 | 600 | 2015
broncho-videoscopen | Olympus Optical Co. | BF-XP190 | 3,1 / 1,2 | 600 | 2015
broncho-videoscopen | Olympus Optical Co. | BF-XP190 | 3,1 / 1,2 | 600 | 2017
broncho-videoscopen | Olympus Optical Co. | BF-XP190 | 3,1 / 1,2 | 600 | 2022
broncho-videoscopen | Olympus Optical Co. | BF-P190 | 4,2 / 2,0 | 600 | 2018
gastro-videoscopen | Olympus Optical Co. | GIF-XP190N | 5,4 / 2,2 | 1100 | 2018
gastro-videoscopen | Olympus Optical Co. | GIF-XP180N | 5,5 / 2,0 | 1100 | 2013
gastro-videoscopen | Olympus Optical Co. | GIF-H190N | 5,4 / 2,2 | 1100 | 2019
gastro-videoscopen | Olympus Optical Co. | GIF-H190N | 5,4 / 2,2 | 1100 | 2019
gastro-videoscopen | Olympus Optical Co. | GIF-H190 | 9,2 / 2,8 | 1030 | 2017
gastro-videoscopen | Olympus Optical Co. | GIF-H190 | 9,2 / 2,8 | 1030 | 2015
gastro-videoscopen | Olympus Optical Co. | GIF-H190 | 9,2 / 2,8 | 1030 | 2015
gastro-videoscopen | Olympus Optical Co. | GIF-HQ190 | 9,9 / 2,8 | 1030 | 2015
gastro-videoscopen | Olympus Optical Co. | GIF-HQ190 | 9,9 / 2,8 | 1030 | 2015
colono-videoscopen | Olympus Optical Co. | PCF-H190L | 11,7 / 3,2 | 1680 | 2018
colono-videoscopen | Olympus Optical Co. | PCF-H190DL | 11,7 / 3,2 | 1680 | 2018
colono-videoscopen | Olympus Optical Co. | CF-HQ190L | 13,2 / 3,7 | 1680 | 2018

## Sheet1 (hidden)
Code | Id. nr. afdeling | AOC-code | Omschrijving AOC-code | Fabrikant | Typenr. | Serienr. | Code instrumentsoort | Instrumentsoort | Ecri | Datum laatste onderhoud | Datum volgende onderhoud | Vestiging | Afdeling | Kostenplaats onderhoud | Kostenplaats aanschaf | Vakgroep | Huidige leverancier | Supportfirma | Afdelings technicus | Achternaam | Onderhouds technicus | Achternaam2 | Installatiedatum | Bouwjaar | Code ruimte | Ruimte | Code bouwdeel | Code reserveerbaar object | Code object | Voortgangsstatus | Recordstatus | Aanschafprijs | Vervangingswaarde | Originele vervangdatum | Economische levensduur | Technische levensduur | Activanummer | Omschrijving verwervingsvorm | Einddatum eigendomsstatus | Object | Ordernummer
004012 |  | 45.03.01.00 | microscopen; binoculair | Olympus Optical Co. | VTM 2S | 209455 | 000000000 | Nog toe te kennen | Laag |  |  | Thema Hersenen en Zintuigen | Klinische Neurofysiologie | 0006131 | 0006131 | Klinische Neuro Fysiologie | Olympus Nederland B.V. | Olympus Nederland B.V. | 253650 | Geerts |  |  | 29281 | 1980 | BA-404 | Poliklinische Apotheek BV | BA |  |  | In opslag | Operationeel | 907.56 | 907.56 | 32933 | 120 | 180 |  | Eigendom
005646 | in contract | 46.30.02.00 | koudlichtbronnen | Olympus Optical Co. | ILK-4 | 0127804 | 000000000 | Nog toe te kennen | Laag | 43699 | 45526 | Directies bedrijfsvoering | Skills & Simulation Center | 0000570 | 0001550 | MT Highcare | Olympus Nederland B.V. | Olympus Nederland B.V. | 273790 | Govaerts | 273790 | Govaerts | 29646 | 1981 | EE-130 | O. Skillslab | EE |  |  | In gebruik | Operationeel | 644.37 | 644.37 |  | 120 | 120 |  | Eigendom |  |  | 35973
007235 | ET microscoop | 45.03.09.00 | microscopen; stereo | Olympus Optical Co. | SZH-ZB10 | 00918811 | 000000000 | Nog toe te kennen | Laag | 42107 |  | Thema Sophia | V&G - Subafd. Voortplantingsgeneeskunde | 0007114 | 0007114 | IVF/Andrologie laboratorium | Olympus Nederland B.V. | Olympus Nederland B.V. | 191807 | Dons | 191807 | Dons | 31564 | 1986 | BA-293 | Laboratorium IVF | BA |  |  | In gebruik | Operationeel | 5677.24 | 5677 | 35217 | 120 | 0 |  | Eigendom |  |  | 84638
008329 |  | 26.24.31.00 | videoprocessorunits | Olympus Optical Co. | CV-200 | 7354690 | 000000000 | Nog toe te kennen | Laag | 43704 | 45531 | Directies bedrijfsvoering | Skills & Simulation Center | 0000570 | 0005625 | MT Highcare | Olympus Nederland B.V. | Olympus Nederland B.V. | 273790 | Govaerts | 273790 | Govaerts | 34213 | 1993 | EE-138 | O. Skillslab | EE |  |  | In gebruik | Operationeel | 16789.87 | 16789.87 |  | 120 | 120 |  | Bruikleen |  |  | 217658
008334 |  | 46.30.08.00 | endoscopiecamera's; video | Olympus Optical Co. | OVC-200 | 2301369 | 000000000 | Nog toe te kennen | Laag | 44041 | 45867 | Directies bedrijfsvoering | Skills & Simulation Center | 0000570 | 0005625 | MT Highcare | Olympus Nederland B.V. | Olympus Nederland B.V. | 273790 | Govaerts | 273790 | Govaerts | 34213 | 1993 | EE-138 | O. Skillslab | EE |  |  | In gebruik | Operationeel | 22624.57 | 22624.57 |  | 120 | 120 |  | Bruikleen |  |  | 217658
008521 | KNO Kamer 143 / POK 2 | 46.30.02.00 | koudlichtbronnen | Olympus Optical Co. | CLH-2 | 7413172 | 000000000 | Nog toe te kennen | Middel | 45596 | 45961 | Thema Hersenen en Zintuigen | Polikliniek KNO | 0007310 | 0007310 | MT Poliklinisch | Olympus Nederland B.V. | Olympus Nederland B.V. | 049051 | Schrurs | 049051 | Schrurs | 34455 | 1994 | NT-306K | C. Polikl. Keel-Neus-Oorheelk. | NT |  |  | Vermist | Operationeel | 755.54 | 755.54 | 38108 | 120 | 120 |  | Eigendom |  |  | 226959
008522 | SP-B3 | 46.30.02.00 | koudlichtbronnen | Olympus Optical Co. | CLH-2 | 7514285 | 000000000 | Nog toe te kennen | Middel | 45594 | 45575 | Thema Hersenen en Zintuigen | KNO Sophia | 0003480 | 0007310 | MT Poliklinisch | Olympus Nederland B.V. | Olympus Nederland B.V. | 049051 | Schrurs | 049051 | Schrurs | 34912 | 1995 | SP-1460 | S. KNO Poli | SP |  | 094549 | In gebruik | Operationeel | 755.54 | 755.54 | 38565 | 120 | 120 |  | Eigendom |  | apparatuurwagens | 954527
008523 | SEH - Kaak/KNO/OOG 8 | 46.30.02.00 | koudlichtbronnen | Olympus Optical Co. | CLH-2 | 7514278 | 000000000 | Nog toe te kennen | Middel | 45338 | 45704 | Thema Spoed, peri-operatief en intensief | SEH Verpleging | 0001415 | 0007328 | MT Highcare | Olympus Nederland B.V. | Olympus Nederland B.V. | 087720 | Boers | 049051 | Schrurs | 34912 | 1995 | NB-029 | C.Spoedeisende Hulp Vp Unit | NB |  |  | In gebruik | Operationeel | 755.54 | 755.54 |  | 120 | 120 |  | Eigendom |  |  | 954527
008524 | KNO Kamer 135 | 46.30.02.00 | koudlichtbronnen | Olympus Optical Co. | CLH-2 | 7514480 | 000000000 | Nog toe te kennen | Middel | 45470 | 45835 | Thema Hersenen en Zintuigen | Polikliniek KNO | 0007310 | 0007310 | MT Poliklinisch | Olympus Nederland B.V. | Olympus Nederland B.V. | 049051 | Schrurs | 049051 | Schrurs | 34912 | 1995 | NS-343 | C. Polikl. Keel-Neus-Oorheelk. | NS |  |  | In gebruik | Operationeel | 755.54 | 755.54 | 38565 | 120 | 120 |  | Eigendom |  |  | 954527
008766 |  | 46.29.16.00 | broncho-videoscopen | Olympus Optical Co. | BF-IT200 | 2510838 | 000000000 | Nog toe te kennen | Laag | 44026 | 45852 | Directies bedrijfsvoering | Skills & Simulation Center | 0000570 | 0005625 | MT Highcare | Olympus Nederland B.V. | Olympus Nederland B.V. | 273790 | Govaerts | 273790 | Govaerts | 35186 | 1996 | EE-124 | O. Skillslab | EE |  |  | In gebruik | Operationeel | 20844.39 | 20844.39 |  | 120 | 84 |  | Bruikleen |  |  | 963020
009034 |  | 46.30.02.00 | koudlichtbronnen | Olympus Optical Co. | CLV-U40 | 7019985 | 000000000 | Nog toe te kennen | Laag | 43838 | 45665 | Directies bedrijfsvoering | Skills & Simulation Center | 0000570 | 0005240 | MT Highcare | Olympus Nederland B.V. | Olympus Nederland B.V. | 273790 | Govaerts | 273790 | Govaerts | 36678 | 2000 | EE-130 | O. Skillslab | EE |  |  | In gebruik | Operationeel | 17062.14 | 17062.14 |  | 120 | 120 |  | Bruikleen |  |  | 9913356
009846 | KNO Kamer 170 | 46.30.02.00 | koudlichtbronnen | Olympus Optical Co. | CLH SC | 7000986 | 12724 | koudlichtbronnen;Olympus;CLH SC | Middel | 45469 | 45834 | Thema Hersenen en Zintuigen | KNO Daniel | 0006645 | 0001750 | MT Poliklinisch | Olympus Nederland B.V. | Olympus Nederland B.V. | 049051 | Schrurs | 049051 | Schrurs | 36678 | 2000 | NT-376K | Polikliniek hoofd hals oncologie | NT |  |  | In gebruik | Operationeel | 782.77 | 782.77 |  | 120 | 120 |  | Eigendom |  |  | 6116
014508 |  | 46.30.08.00 | endoscopiecamera's; video | Olympus Optical Co. | OTV-S5C | 7600177 | 000000000 | Nog toe te kennen | Laag | 44573 | 46399 | Directies bedrijfsvoering | Skills & Simulation Center | 0003248 | 0000699 | MT Highcare | Olympus Nederland B.V. | Olympus Nederland B.V. | 273790 | Govaerts | 273790 | Govaerts | 36880 | 1996 | EE-118 | O. Skillslab | EE |  | 023293 | In gebruik | Operationeel | 7073.53 | 0 |  | 120 | 120 |  | Eigendom |  | Endoscopie hulpapparatuur | 963254
014696 | SP-C1 | 45.03.00.00 | Microscopen/toebehoren | Olympus Optical Co. | BHT/BH-2 | 216248 | 000000000 | Nog toe te kennen | Laag | 45342 | 45708 | Thema Dijkzigt | Polikliniek Dermatologie | 0003710 | 0003710 | MT Poliklinisch | Olympus Nederland B.V. | Olympus Nederland B.V. | 850014 | Vader | 850014 | Vader | 36880 | 2000 | SP-1580 | S. AZ - Spreekuren | SP |  |  | In gebruik | Operationeel | 1 | 1 | 40532 | 120 | 180 |  | Eigendom
019399 | Reumatologie | 45.03.01.00 | microscopen; binoculair | Olympus Optical Co. | BX-41TF | 0K09256 | 000000000 | Nog toe te kennen | Laag | 45551 | 45916 | Thema Dijkzigt | Polikliniek Nd-2 | 0005951 | 0005950 | MT Poliklinisch | Olympus Nederland B.V. | Olympus Nederland B.V. | 850014 | Vader | 850014 | Vader | 37020 | 2001 | ND-253K | Polikliniek Nd-2 team 1 | ND |  |  | In gebruik | Operationeel | 9801.65 | 9801.65 | 40672 | 120 | 180 |  | Eigendom |  |  | 102434
019983 | KNO Kamer 170 | 46.30.02.00 | koudlichtbronnen | Olympus Optical Co. | CLH SC | 7001369 | 12724 | koudlichtbronnen;Olympus;CLH SC | Middel | 45469 | 45834 | Thema Hersenen en Zintuigen | KNO Daniel | 0006645 | 0006601 | MT Poliklinisch | Olympus Nederland B.V. | Azenta Life Sciences UK Ltd | 049051 | Schrurs | 049051 | Schrurs | 37068 | 2001 | NT-376K | Polikliniek hoofd hals oncologie | NT |  |  | In gebruik | Operationeel | 924.63 | 924.63 |  | 120 | 120 |  | Eigendom |  |  | M.904154
021913 | Videotoren 07 | 16.03.07.00 | transformatoren; bescherming | Onbekend / Niet ingevuld (zie nr 0000) | MT1600GW | S18177c | 000000000 | Nog toe te kennen | Laag | 43754 | 45215 | Thema Spoed, peri-operatief en intensief | Operatiekamers CL Algemeen | 0001300 | 0006985 | MT Perioperatief | Olympus Nederland B.V. | Olympus Nederland B.V. | 044019 | van Beest | 044019 | van Beest | 36495 | 1999 | ND-623 | Algemeen gedeeld gebruik | ND |  |  | In gebruik | Operationeel | 226.89 | 226.89 | 40148 | 120 | 120 |  | Eigendom |  |  | 109135
022033 | MDL Long spoedkar | 26.24.31.00 | videoprocessorunits | Olympus Optical Co. | OTV-S6C | 7126723 | 000000000 | Nog toe te kennen | Middel | 44518 |  | Thema Dijkzigt | Scopiecentrum | 0005240 | 0005618 | MT Poliklinisch | Olympus Nederland B.V. | Olympus Nederland B.V. | 049051 | Schrurs | 049051 | Schrurs | 37362 | 2002 | NS-477K | Endoscopiecentrum | NS |  | 022042 | In opslag | Operationeel | 8069 | 8069 | 41015 | 120 | 120 |  | Eigendom |  | instrumentenwagens | BB109926
022038 | OK Trolley | 46.30.14.00 | adapters; endoscopie | Olympus Optical Co. | OTV-S6H-1D | 7104230 | 000000000 | Nog toe te kennen | Laag | 43969 | 45430 | Thema Dijkzigt | Scopiecentrum | 0005240 | 0005618 | MT Poliklinisch | Olympus Nederland B.V. | Olympus Nederland B.V. | 049051 | Schrurs | 049051 | Schrurs | 37362 | 2002 | NS-477K | Endoscopiecentrum | NS |  | 022042 | In gebruik | Operationeel | 2939 | 2939 | 41015 | 120 | 120 |  | Eigendom |  | instrumentenwagens | BB109926
023293 | in contract | 46.30.00.00 | Endoscopie hulpapparatuur | Olympus Optical Co. | WM-D60 | 12383 | 000000000 | Nog toe te kennen | Laag | 44203 | 46029 | Directies bedrijfsvoering | Skills & Simulation Center | 0000570 | 0003510 | MT Highcare | Olympus Nederland B.V. | Olympus Nederland B.V. | 273790 | Govaerts | 273790 | Govaerts | 37510 | 2002 | EE-130 | O. Skillslab | EE |  |  | In gebruik | Operationeel | 1 | 1 |  | 120 | 120 |  | Eigendom |  |  | 112718
023314 | in contract | 46.30.08.00 | endoscopiecamera's; video | Olympus Optical Co. | CV-160 | 7219167 | 000000000 | Nog toe te kennen | Laag | 44203 | 46029 | Directies bedrijfsvoering | Skills & Simulation Center | 0000570 | 0003510 | MT Highcare | Olympus Nederland B.V. | Olympus Nederland B.V. | 273790 | Govaerts | 273790 | Govaerts | 37510 | 2002 | EE-130 | O. Skillslab | EE |  | 023293 | In gebruik | Operationeel | 21218 | 1 |  | 120 | 120 |  | Eigendom |  | Endoscopie hulpapparatuur | 112718
023319 | in contract | 46.30.02.00 | koudlichtbronnen | Olympus Optical Co. | CLV-160 | 7226634 | 000000000 | Nog toe te kennen | Laag | 44203 | 46029 | Directies bedrijfsvoering | Skills & Simulation Center | 0000570 | 0003510 | MT Highcare | Olympus Nederland B.V. | Olympus Nederland B.V. | 273790 | Govaerts | 273790 | Govaerts | 37510 | 2002 | EE-130 | O. Skillslab | EE |  | 023293 | In gebruik | Operationeel | 15239 | 1 |  | 120 | 120 |  | Eigendom |  | Endoscopie hulpapparatuur | 112718
023321 | za video switch | 46.30.08.00 | endoscopiecamera's; video | Olympus Optical Co. | RS-41S/a | 21157 | 000000000 | Nog toe te kennen | Laag | 44207 | 46033 | Directies bedrijfsvoering | Skills & Simulation Center | 0003248 | 0003510 | MT Highcare | Olympus Nederland B.V. | Olympus Nederland B.V. | 273790 | Govaerts | 273790 | Govaerts | 37510 | 2002 | EE-118 | O. Skillslab | EE |  | 023293 | In gebruik | Operationeel | 1698 | 1 |  | 120 | 120 |  | Eigendom |  | Endoscopie hulpapparatuur | 112718
023322 |  | 26.24.20.00 | videomonitoren; kleur | Sony Corporation | LMD 181 MD | 2001305 | 04649 | videomonitoren, kleur;Sony;LMD 181 MD | Laag | 43866 | 45693 | Directies bedrijfsvoering | Skills & Simulation Center | 0000570 | 0003510 | MT Highcare | Olympus Nederland B.V. | Olympus Nederland B.V. | 273790 | Govaerts | 273790 | Govaerts | 37510 | 2002 | EE-118 | O. Skillslab | EE |  | 023293 | In gebruik | Operationeel | 8948 | 1 |  | 120 | 120 |  | Eigendom |  | Endoscopie hulpapparatuur | 112718
024280 | Mic inseminatie kast | 45.03.09.00 | microscopen; stereo | Olympus Optical Co. | SZX-ZB12 | 02L24486 | 000000000 | Nog toe te kennen | Laag | 45345 | 45711 | Thema Sophia | Ambulante Zorg Volwassenen | 0007114 | 0007114 | IVF/Andrologie laboratorium | Olympus Nederland B.V. | Olympus Nederland B.V. | 850014 | Vader | 696016 | Rijken | 37697 | 2003 | BA-293 | Laboratorium IVF | BA |  |  | In gebruik | Operationeel | 11133 | 12000 | 41350 | 120 | 180 |  | Eigendom |  |  | 115903
056398 |  | 45.03.05.00 | microscopen; fluorescentie | Olympus Optical Co. | BX60F3 (links) | 4L03312 | 000000000 | Nog toe te kennen | Laag | 45372 | 45737 | Thema Diagnostiek en Advies | MMIZ Zorg | 0002230 | 0002230 | Medische Microbiologie & Infectieziekten | Olympus Nederland B.V. | Olympus Nederland B.V. | 946830 | Weststrate |  |  | 34885 | 1995 | NB-945K | C. MMIZ Diagnostiek | NB |  |  | In gebruik | Operationeel | 18241 | 0 | 38538 | 120 | 180 |  | Eigendom |  |  | 953548
069833 | Skillslab | 46.18.27.00 | detectie-apparatuur; oogtumor | Olympus Optical Co. | UPD | 7410342 | 000000000 | Nog toe te kennen | Laag | 45375 | 45740 | Thema Dijkzigt | Scopiecentrum | 0005240 | 0005240 | MT Poliklinisch | Olympus Nederland B.V. | Olympus Nederland B.V. | 049051 | Schrurs | 049051 | Schrurs | 37856 | 2003 | CD-225 | Algemeen | CD |  |  | In gebruik | Operationeel | 0 | 66000 | 41509 | 120 | 120 |  | Eigendom
073324 | 0022713002 | 46.27.42.00 | endoscopen; multifunctioneel | Olympus Optical Co. | A 4674 A | 515430 | 04491 | endoscopen, multifunctioneel;Olympus;A 4674 A | Middel | 44620 | 46081 | Thema Sophia | Ambulante Zorg Volwassenen | 0004310 | 0007100 | MT Poliklinisch | Olympus Nederland B.V. | Olympus Nederland B.V. | 850014 | Vader | 850014 | Vader | 38761 | 2006 | BA-219 | C. Polikliniek Urologie Algem. | BA |  |  | In gebruik | Operationeel | 3380.32 | 3766.35 | 42413 | 120 | 84 |  | Eigendom |  |  | 133983
073325 | N027572002 | 46.27.42.00 | endoscopen; multifunctioneel | Olympus Optical Co. | A 4674 A | 515433 | 04491 | endoscopen, multifunctioneel;Olympus;A 4674 A | Middel | 44620 | 46081 | Thema Sophia | Ambulante Zorg Volwassenen | 0004310 | 0007100 | MT Poliklinisch | Olympus Nederland B.V. | Olympus Nederland B.V. | 850014 | Vader | 850014 | Vader | 38761 | 2006 | BA-219 | C. Polikliniek Urologie Algem. | BA |  |  | In gebruik | Operationeel | 3380.32 | 3766.35 | 42413 | 120 | 84 |  | Eigendom |  |  | 133983
073326 | 0022713001 | 46.27.42.00 | endoscopen; multifunctioneel | Olympus Optical Co. | A 4674 A | 515431 | 04491 | endoscopen, multifunctioneel;Olympus;A 4674 A | Middel | 44620 | 46081 | Thema Sophia | Ambulante Zorg Volwassenen | 0004310 | 0007100 | MT Poliklinisch | Olympus Nederland B.V. | Olympus Nederland B.V. | 850014 | Vader | 850014 | Vader | 38761 | 2006 | BA-219 | C. Polikliniek Urologie Algem. | BA |  |  | In gebruik | Operationeel | 3380.32 | 3766.35 | 42413 | 120 | 84 |  | Eigendom |  |  | 133983
073394 | OK CL Spoedkar KNO | 46.30.02.00 | koudlichtbronnen | Olympus Optical Co. | CLH SC | 7626614 | 12724 | koudlichtbronnen;Olympus;CLH SC | Middel | 45429 | 45794 | Thema Spoed, peri-operatief en intensief | Operatiekamers CL Algemeen | 0001372 | 0006601 | MT Perioperatief | Olympus Nederland B.V. | Olympus Nederland B.V. | 779011 | Smits | 779011 | Smits | 38899 | 2006 | NC-629KA | Operatiekamers Algemeen | NC |  |  | In gebruik | Operationeel | 0 | 1 |  | 120 | 120 |  | Eigendom
073815 | OD-02 | 46.29.09.00 | jejuno-videoscopen | Olympus Optical Co. | TJF 160VR | 2600765 | 000000000 | Nog toe te kennen | Middel | 45375 | 45740 | Thema Dijkzigt | Scopiecentrum | 0005240 | 0005240 | MT Poliklinisch | Olympus Nederland B.V. | Olympus Nederland B.V. | 049051 | Schrurs | 049051 | Schrurs | 39010 | 2006 | NS-458K | SO: Supply Chain - Pakketdienst | NS |  |  | In gebruik | Operationeel | 1000 | 1000 | 42663 | 120 | 84 |  | Eigendom
076137 | N01721500? | 46.27.42.00 | endoscopen; multifunctioneel | Olympus Optical Co. | A 4674 A | 539065 | 04491 | endoscopen, multifunctioneel;Olympus;A 4674 A | Middel | 44620 | 46081 | Thema Sophia | Ambulante Zorg Volwassenen | 0004310 | 0007100 | MT Poliklinisch | Olympus Nederland B.V. | Olympus Nederland B.V. | 850014 | Vader | 850014 | Vader | 39324 | 2007 | BA-219 | C. Polikliniek Urologie Algem. | BA |  |  | In onderhoud | Operationeel | 3380.32 | 3766.35 | 42977 | 120 | 84 |  | Eigendom |  |  | 143467
076138 | 0022713004 | 46.27.42.00 | endoscopen; multifunctioneel | Olympus Optical Co. | A 4674 A | 540976 | 04491 | endoscopen, multifunctioneel;Olympus;A 4674 A | Middel | 44620 | 46081 | Thema Sophia | Ambulante Zorg Volwassenen | 0004310 | 0007100 | MT Poliklinisch | Olympus Nederland B.V. | Olympus Nederland B.V. | 850014 | Vader | 850014 | Vader | 39324 | 2007 | BA-219 | C. Polikliniek Urologie Algem. | BA |  |  | In gebruik | Operationeel | 3380.32 | 3766.35 | 42977 | 120 | 84 |  | Eigendom |  |  | 143467
076203 | Da Vinci | 43.79.01.00 | insuflatoren | Olympus Optical Co. | UHI 3 | 1707390 | 04732 | insuflatoren;Olympus;UHI 3 | Hoog | 45257 | 45623 | Thema Spoed, peri-operatief en intensief | Operatiekamers CL Algemeen | 0001300 | 0001300 | MT Perioperatief | Olympus Nederland B.V. | Olympus Nederland B.V. | 779011 | Smits | 779011 | Smits | 39364 | 2007 | NS-602 | Operatiekamers Algemeen | NS |  | 134197 | In gebruik | Operationeel | 10000 | 0 | 43017 | 120 | 120 |  | Eigendom |  | operatie robots | BB143435
076217 | N038906701 - 006 | 46.27.10.00 | laparoscopen | Olympus Optical Co. | EndoEYE WA50010A | 603267 | 13644 | laparoscopen;Olympus;EndoEYE WA50010A | Laag | 45278 | 46739 | Thema Spoed, peri-operatief en intensief | Operatiekamers CL Algemeen | 0001300 | 0001300 | MT Perioperatief | Olympus Nederland B.V. | Olympus Nederland B.V. | 779011 | Smits | 779011 | Smits | 39364 | 2007 | NC-601B | Centrale Sterilisatie Afdeling | NC |  | 076206 | In gebruik | Operationeel | 17000 | 0 | 43017 | 120 | 84 |  | Eigendom |  | videoprocessorunits endoscopie | BB143435
076218 | N017185002 - 005 | 46.27.10.00 | laparoscopen | Olympus Optical Co. | EndoEYE WA50010A | 603269 | 13644 | laparoscopen;Olympus;EndoEYE WA50010A | Laag | 44040 | 45501 | Thema Spoed, peri-operatief en intensief | Operatiekamers CL Algemeen | 0001300 | 0001300 | MT Perioperatief | Olympus Nederland B.V. | Olympus Nederland B.V. | 779011 | Smits | 779011 | Smits | 39364 | 2007 | NC-601B | Centrale Sterilisatie Afdeling | NC |  | 076206 | In gebruik | Operationeel | 17000 | 0 | 43017 | 120 | 84 |  | Eigendom |  | videoprocessorunits endoscopie | BB143435
076463 | MDL | 46.30.00.00 | Endoscopie hulpapparatuur | Olympus Optical Co. | obcu | 7700019 | 000000000 | Nog toe te kennen | Middel | 45203 | 45569 | Thema Dijkzigt | Scopiecentrum | 0005240 | 0005240 | MT Poliklinisch | Olympus Nederland B.V. | Olympus Nederland B.V. | 049051 | Schrurs | 049051 | Schrurs | 39419 | 2002 | NS-422K | Endoscopiecentrum | NS |  |  | In gebruik | Operationeel | 0 | 0 | 43072 | 120 | 120 |  | Proefplaatsing |  |  | 2
076582 | G-111 | 46.29.08.00 | gastro-videoscopen | Olympus Optical Co. | GIF H 180 | 2705226 | 05211 | gastro-videoscopen;Olympus;GIF H 180 | Middel | 44806 | 46632 | Directies bedrijfsvoering | Skills & Simulation Center | 0000511 | 0005240 | MT Highcare | Olympus Nederland B.V. | Olympus Nederland B.V. | 273790 | Govaerts | 273790 | Govaerts | 39406 | 2007 | CD-220B | Academie Algemeen | CD |  |  | In gebruik | Operationeel | 30135 | 30135 |  | 120 | 84 |  | Eigendom |  |  | BB 145094
076583 | G-112 | 46.29.08.00 | gastro-videoscopen | Olympus Optical Co. | GIF H 180 | 2705232 | 05211 | gastro-videoscopen;Olympus;GIF H 180 | Middel | 44531 | 46357 | Directies bedrijfsvoering | Skills & Simulation Center | 0000511 | 0005240 | MT Highcare | Olympus Nederland B.V. | Olympus Nederland B.V. | 273790 | Govaerts | 273790 | Govaerts | 39406 | 2007 | CD-220B | Academie Algemeen | CD |  |  | In gebruik | Operationeel | 30135 | 30135 |  | 120 | 84 |  | Eigendom |  |  | BB 145094
077294 |  | 26.24.20.00 | videomonitoren; kleur | Sony Corporation | LMD 181 MD | 2002406 | 04649 | videomonitoren, kleur;Sony;LMD 181 MD | Laag | 45518 | 47344 | Directies bedrijfsvoering | Skills & Simulation Center | 0000570 | 0000570 | MT Highcare | Olympus Nederland B.V. | Olympus Nederland B.V. | 273790 | Govaerts | 273790 | Govaerts | 38105 | 2002 | EE-138 | O. Skillslab | EE |  | 023293 | In gebruik | Operationeel | 8948 | 0 | 41757 | 120 | 120 |  | Bruikleen |  | Endoscopie hulpapparatuur | 112718
077295 |  | 26.24.20.00 | videomonitoren; kleur | Sony Corporation | LMD 181 MD | 2002405 | 04649 | videomonitoren, kleur;Sony;LMD 181 MD | Laag | 45526 | 47344 | Directies bedrijfsvoering | Skills & Simulation Center | 0000570 | 0000570 | MT Highcare | Olympus Nederland B.V. | Olympus Nederland B.V. | 273790 | Govaerts | 273790 | Govaerts | 38105 | 2002 | EE-138 | O. Skillslab | EE |  | 023293 | In gebruik | Operationeel | 8948 | 0 | 41757 | 120 | 120 |  | Bruikleen |  | Endoscopie hulpapparatuur | 112718
077296 |  | 26.24.20.00 | videomonitoren; kleur | Sony Corporation | LMD 181 MD | 2002405 | 04649 | videomonitoren, kleur;Sony;LMD 181 MD | Laag | 43587 | 45414 | Directies bedrijfsvoering | Skills & Simulation Center | 0000570 | 0000570 | MT Highcare | Olympus Nederland B.V. | Olympus Nederland B.V. | 273790 | Govaerts | 273790 | Govaerts | 38105 | 2002 | EE-138 | O. Skillslab | EE |  | 023293 | In gebruik | Operationeel | 8948 | 0 | 41757 | 120 | 120 |  | Bruikleen |  | Endoscopie hulpapparatuur | 112718
077297 |  | 26.24.20.00 | videomonitoren; kleur | Sony Corporation | LMD 181 MD | 2002402 | 04649 | videomonitoren, kleur;Sony;LMD 181 MD | Laag | 45518 | 47344 | Directies bedrijfsvoering | Skills & Simulation Center | 0000570 | 0000570 | MT Highcare | Olympus Nederland B.V. | Olympus Nederland B.V. | 273790 | Govaerts | 273790 | Govaerts | 38105 | 2002 | EE-138 | O. Skillslab | EE |  | 023293 | In gebruik | Operationeel | 8948 | 0 | 41757 | 120 | 120 |  | Bruikleen |  | Endoscopie hulpapparatuur | 112718
077298 |  | 26.24.20.00 | videomonitoren; kleur | Sony Corporation | LMD 181 MD | 2002407 | 04649 | videomonitoren, kleur;Sony;LMD 181 MD | Laag | 45518 | 47344 | Directies bedrijfsvoering | Skills & Simulation Center | 0000570 | 0000570 | MT Highcare | Olympus Nederland B.V. | Olympus Nederland B.V. | 273790 | Govaerts | 273790 | Govaerts | 37510 | 2002 | EE-138 | O. Skillslab | EE |  | 023293 | In gebruik | Operationeel | 8948 | 0 | 41163 | 120 | 120 |  | Bruikleen |  | Endoscopie hulpapparatuur | 112718
077422 | in contract | 43.79.01.00 | insuflatoren | Olympus Optical Co. | UES-30 | 1422446 | 000000000 | Nog toe te kennen | Hoog | 44179 | 46005 | Directies bedrijfsvoering | Skills & Simulation Center | 0000570 | 0000570 | MT Highcare | Olympus Nederland B.V. | Olympus Nederland B.V. | 273790 | Govaerts | 273790 | Govaerts | 38105 | 2004 | EE-138 | O. Skillslab | EE |  | 077271 | In gebruik | Operationeel | 6500 | 0 | 41757 | 120 | 120 |  | Eigendom |  | videoprocessorunits
077495 |  | 26.24.20.00 | videomonitoren; kleur | MDS Nordion | V3C-X15-A171 | 05-57734 | 000000000 | Nog toe te kennen | Laag | 44027 | 45853 | Directies bedrijfsvoering | Skills & Simulation Center | 0000570 | 0000570 | MT Highcare | Olympus Nederland B.V. | Olympus Nederland B.V. | 273790 | Govaerts | 273790 | Govaerts | 38105 | 2004 | EE-138 | O. Skillslab | EE |  |  | In gebruik | Operationeel | 0 | 0 | 41757 | 120 | 120 |  | Bruikleen
077678 | MDL Kamer 4 | 46.30.15.00 | videoprocessorunits endoscopie | Olympus Optical Co. | CV 180 Exera II | 7883939 | 04910 | videoprocessorunits endoscopie;Olympus;CV 180 Exera II | Middel | 45375 | 45740 | Thema Dijkzigt | Scopiecentrum | 0005240 | 0005600 | MT Poliklinisch | Olympus Nederland B.V. | Olympus Nederland B.V. | 049051 | Schrurs | 049051 | Schrurs | 39406 | 2007 | NS-429 | Endoscopiecentrum | NS |  |  | In gebruik | Operationeel | 19988 | 19988 |  | 120 | 120 |  | Eigendom |  |  | 146509
077679 | MDL Kamer 4 | 46.30.02.00 | koudlichtbronnen | Olympus Optical Co. | CLV 180 Exera II | 7702627 | 04909 | koudlichtbronnen;Olympus;CLV 180 Exera II | Middel | 45375 | 45740 | Thema Dijkzigt | Scopiecentrum | 0005240 | 0005600 | MT Poliklinisch | Olympus Nederland B.V. | Olympus Nederland B.V. | 049051 | Schrurs | 049051 | Schrurs | 39406 | 2007 | NS-429 | Endoscopiecentrum | NS |  |  | In gebruik | Operationeel | 12900 | 12900 |  | 120 | 120 |  | Eigendom |  |  | 146509
078661 |  | 26.24.20.00 | videomonitoren; kleur | Olympus Optical Co. | OEV191 | 7821758 | 000000000 | Nog toe te kennen | Laag | 44187 | 46013 | Directies bedrijfsvoering | Skills & Simulation Center | 0000570 | 0006953 | MT Highcare | Olympus Nederland B.V. | Olympus Nederland B.V. | 273790 | Govaerts | 273790 | Govaerts | 39633 | 2008 | CD-212A | Academie Algemeen | CD |  | 084118 | In gebruik | Operationeel | 4339 | 4500 |  | 120 | 120 |  | Eigendom |  | instrumentenwagens | BB145619
080820 | 0022728001 | 46.27.42.00 | endoscopen; multifunctioneel | Olympus Optical Co. | A 4674 A | 566042 | 04491 | endoscopen, multifunctioneel;Olympus;A 4674 A | Middel | 44620 | 46081 | Thema Sophia | Ambulante Zorg Volwassenen | 0004310 | 0007100 | MT Poliklinisch | Olympus Nederland B.V. | Olympus Nederland B.V. | 850014 | Vader | 850014 | Vader | 39801 | 2008 | BA-219 | C. Polikliniek Urologie Algem. | BA |  |  | In gebruik | Operationeel | 3494.91 | 4063.85 | 43453 | 120 | 84 |  | Eigendom |  |  | 150909
081141 | 0023402007 | 46.27.10.00 | laparoscopen | Olympus Optical Co. | HD EndoEye / WA 50012 A | 606667 | 08937 | laparoscopen;Olympus;HD EndoEye / WA 50012 A | Laag | 43754 | 45215 | Thema Spoed, peri-operatief en intensief | Operatiekamers CL Algemeen | 0001300 | 0001300 | MT Perioperatief | Olympus Nederland B.V. | Olympus Nederland B.V. | 044019 | van Beest | 044019 | van Beest | 39829 | 2009 | NC-601B | Centrale Sterilisatie Afdeling | NC |  | 076204 | In gebruik | Operationeel | 17000 | 32973.71 | 43481 | 120 | 84 | 900001586 | Eigendom |  | videoprocessorunits endoscopie | BB149840
081142 | N019925007 - 002 | 46.27.10.00 | laparoscopen | Olympus Optical Co. | HD EndoEye / WA 50012 A | 606666 | 08937 | laparoscopen;Olympus;HD EndoEye / WA 50012 A | Laag | 45390 | 46497 | Thema Spoed, peri-operatief en intensief | Operatiekamers CL Algemeen | 0001300 | 0001300 | MT Perioperatief | Olympus Nederland B.V. | Olympus Nederland B.V. | 044019 | van Beest | 044019 | van Beest | 39829 | 2009 | NC-601B | Centrale Sterilisatie Afdeling | NC |  | 076204 | In gebruik | Operationeel | 17000 | 32973.71 | 43481 | 120 | 84 | 900001586 | Eigendom |  | videoprocessorunits endoscopie | BB149840
081248 | MDL Kamer 1 | 43.79.01.00 | insuflatoren | Olympus Optical Co. | UCR | 7800727 | 09078 | insuflatoren;Olympus;UCR | Hoog | 45548 | 45913 | Thema Dijkzigt | Scopiecentrum | 0005240 | 0005240 | MT Poliklinisch | Olympus Nederland B.V. | Olympus Nederland B.V. | 049051 | Schrurs | 049051 | Schrurs | 39847 | 2009 | NS-459K | Endoscopiecentrum | NS |  |  | In gebruik | Operationeel | 0 | 0 | 43499 | 120 | 120 |  | Eigendom
081518 | G-115 | 46.29.08.00 | gastro-videoscopen | Olympus Optical Co. | GIF Q 180 | 2900165 | 07703 | gastro-videoscopen;Olympus;GIF Q 180 | Middel | 44531 | 46357 | Directies bedrijfsvoering | Skills & Simulation Center | 0000511 | 0005240 | MT Highcare | Olympus Nederland B.V. | Olympus Nederland B.V. | 273790 | Govaerts | 273790 | Govaerts | 39863 | 2009 | CD-220B | Academie Algemeen | CD |  |  | In gebruik | Operationeel | 0 | 0 |  | 120 | 84 |  | Eigendom
084717 | Labruimte | 45.03.01.00 | microscopen; binoculair | Olympus Optical Co. | BX51TF | 5D15931 | 000000000 | Nog toe te kennen | Middel | 45551 | 45916 | Thema Spoed, peri-operatief en intensief | Dagbehandelcentrum | 0001351 | 0007410 | MT Poliklinisch | Olympus Nederland B.V. | Olympus Nederland B.V. | 850014 | Vader | 850014 | Vader | 40066 | 2009 | NF-431 | Dagbehandelcentrum OK | NF |  |  | In gebruik | Operationeel | 0 | 0 |  | 120 | 180 |  | Eigendom
086921 | L-025 | 46.28.16.00 | broncho-fiberscopen | Olympus Optical Co. | BF-P60 | 2902879 | 000000000 | Nog toe te kennen | Middel | 43802 | 45629 | Thema Dijkzigt | Scopiecentrum | 0005240 | 0005600 | MT Poliklinisch | Olympus Nederland B.V. | Olympus Nederland B.V. | 049051 | Schrurs | 049051 | Schrurs | 40176 | 2009 | NS-458K | SO: Supply Chain - Pakketdienst | NS |  |  | In gebruik | Operationeel | 0 | 0 |  | 120 | 84 |  | Eigendom
087286 | PKV OU-01 | 46.29.34.00 | urethro-videoscopen | Olympus Optical Co. | URF V | 2940369 | 06239 | urethro-videoscopen;Olympus;URF V | Middel | 44714 | 45079 | Thema Sophia | Ambulante Zorg Volwassenen | 0004310 | 0001300 | MT Poliklinisch | Olympus Nederland B.V. | Olympus Nederland B.V. | 850014 | Vader | 850014 | Vader | 40200 | 2010 | NG-402K | Dagbehandelcentrum OK | NG |  |  | In gebruik | Operationeel | 25000 | 0 |  | 120 | 84 |  | Eigendom
089324 | DG-06 | 46.29.06.00 | colono-videoscopen | Olympus Optical Co. | PCF H 180 AL | 2001110 | 09335 | colono-videoscopen;Olympus;PCF H 180 AL | Middel | 44531 | 46357 | Directies bedrijfsvoering | Skills & Simulation Center | 0000511 | 0005240 | MT Highcare | Olympus Nederland B.V. | Olympus Nederland B.V. | 273790 | Govaerts | 273790 | Govaerts | 39056 | 2009 | CD-220B | Academie Algemeen | CD |  |  | In gebruik | Operationeel | 10 | 35000 |  | 120 | 84 |  | Eigendom |  |  | 000000
089325 | DG-07 | 46.29.06.00 | colono-videoscopen | Olympus Optical Co. | PCF H 180 AL | 2001066 | 09335 | colono-videoscopen;Olympus;PCF H 180 AL | Middel | 44531 | 46357 | Directies bedrijfsvoering | Skills & Simulation Center | 0000511 | 0005240 | MT Highcare | Olympus Nederland B.V. | Olympus Nederland B.V. | 273790 | Govaerts | 273790 | Govaerts | 39056 | 2009 | CD-220B | Academie Algemeen | CD |  |  | In gebruik | Operationeel | 10 | 35000 |  | 120 | 84 |  | Eigendom |  |  | 000000
089346 |  | 46.30.15.00 | videoprocessorunits endoscopie | Olympus Optical Co. | Exera II CV-180 | 7095468 | 000000000 | Nog toe te kennen | Laag | 44187 | 46013 | Directies bedrijfsvoering | Skills & Simulation Center | 0000570 | 0006956 | MT Highcare | Olympus Nederland B.V. | Olympus Nederland B.V. | 273790 | Govaerts | 273790 | Govaerts | 40225 | 2009 | CD-212A | Academie Algemeen | CD |  | 084118 | In gebruik | Operationeel | 235000 | 0 |  | 120 | 120 |  | Eigendom |  | instrumentenwagens
089348 | Behandelkmr. 1 | 46.30.02.00 | koudlichtbronnen | Olympus Optical Co. | CLV 180 Exera II | 7004265 | 04909 | koudlichtbronnen;Olympus;CLV 180 Exera II | Middel | 45267 | 45633 | Thema Sophia | Ambulante Zorg Volwassenen | 0004310 | 0006956 | MT Poliklinisch | Olympus Nederland B.V. | Olympus Nederland B.V. | 850014 | Vader | 850014 | Vader | 40225 | 2009 | NT-211K | Funktiekamer | NT |  | 076206 | In gebruik | Operationeel | 235000 | 0 |  | 120 | 120 |  | Eigendom |  | videoprocessorunits endoscopie
089351 | 0023196004 | 46.27.10.00 | laparoscopen | Olympus Optical Co. | EndoEYE WA50010A | 609156 | 13644 | laparoscopen;Olympus;EndoEYE WA50010A | Laag | 43754 | 45215 | Thema Spoed, peri-operatief en intensief | Operatiekamers CL Algemeen | 0001300 | 0001300 | MT Perioperatief | Olympus Nederland B.V. | Olympus Nederland B.V. | 044019 | van Beest | 044019 | van Beest | 39137 | 2010 | NC-601B | Centrale Sterilisatie Afdeling | NC |  | 076206 | In gebruik | Operationeel | 17000 | 0 | 42790 | 120 | 84 |  | Eigendom |  | videoprocessorunits endoscopie | 10014106
089352 | 0023196003 | 46.27.10.00 | laparoscopen | Olympus Optical Co. | EndoEYE WA50010A | 609155 | 13644 | laparoscopen;Olympus;EndoEYE WA50010A | Laag | 43672 | 45133 | Thema Spoed, peri-operatief en intensief | Operatiekamers CL Algemeen | 0001300 | 0001300 | MT Perioperatief | Olympus Nederland B.V. | Olympus Nederland B.V. | 044019 | van Beest | 044019 | van Beest | 39137 | 2010 | NC-601B | Centrale Sterilisatie Afdeling | NC |  | 076206 | In gebruik | Operationeel | 17000 | 0 | 42790 | 120 | 84 |  | Eigendom |  | videoprocessorunits endoscopie | 10014106
090002 | N028978002 - 002 | 46.27.01.00 | cystoscopen | Olympus Optical Co. | A 22001 A | 601587 | 07698 | cystoscopen;Olympus;A 22001 A | Middel | 45156 | 46617 | Thema Spoed, peri-operatief en intensief | Operatiekamers CL Algemeen | 0001374 | 0001374 | MT Perioperatief | Olympus Nederland B.V. | Olympus Nederland B.V. | 044019 | van Beest | 044019 | van Beest | 40381 | 2010 | NC-601B | Centrale Sterilisatie Afdeling | NC |  |  | In gebruik | Operationeel | 3423 | 0 | 44034 | 120 | 84 |  | Eigendom |  |  | BB156882
090003 | N028978003 | 46.27.01.00 | cystoscopen | Olympus Optical Co. | A 22001 A | 601591 | 07698 | cystoscopen;Olympus;A 22001 A | Middel | 45145 | 45658 | Thema Spoed, peri-operatief en intensief | Operatiekamers CL Algemeen | 0007100 | 0007100 | MT Perioperatief | Olympus Nederland B.V. | Olympus Nederland B.V. | 044019 | van Beest | 044019 | van Beest | 40381 | 2010 | NC-601B | Centrale Sterilisatie Afdeling | NC |  |  | In gebruik | Operationeel | 3423 | 0 |  | 120 | 84 |  | Eigendom |  |  | BB156882
090004 | N028978004 | 46.27.01.00 | cystoscopen | Olympus Optical Co. | A 22001 A | 601589 | 07698 | cystoscopen;Olympus;A 22001 A | Middel | 45145 | 45889 | Thema Spoed, peri-operatief en intensief | Operatiekamers CL Algemeen | 0004300 | 0004300 | MT Perioperatief | Olympus Nederland B.V. | Olympus Nederland B.V. | 044019 | van Beest | 044019 | van Beest | 40381 | 2010 | NC-601B | Centrale Sterilisatie Afdeling | NC |  |  | In gebruik | Operationeel | 3423 | 0 |  | 120 | 84 |  | Eigendom |  |  | BB156882
090005 | N028978005 | 46.27.01.00 | cystoscopen | Olympus Optical Co. | A 22001 A | 601590 | 07698 | cystoscopen;Olympus;A 22001 A | Middel | 45231 | 46692 | Thema Spoed, peri-operatief en intensief | Operatiekamers CL Algemeen | 0004300 | 0004300 | MT Perioperatief | Olympus Nederland B.V. | Olympus Nederland B.V. | 044019 | van Beest | 044019 | van Beest | 40381 | 2010 | NC-601B | Centrale Sterilisatie Afdeling | NC |  |  | In gebruik | Operationeel | 3423 | 0 |  | 120 | 84 |  | Eigendom
090180 | in contract | 47.66.10.00 | beeldwerkstations; medisch | Olympus Optical Co. | OEV 191 H | 7724687 | 05213 | beeldwerkstations, medisch;Olympus;OEV 191 H | Laag | 44179 | 46005 | Directies bedrijfsvoering | Skills & Simulation Center | 0000570 | 0000570 | MT Highcare | Olympus Nederland B.V. | Azenta Life Sciences UK Ltd | 273790 | Govaerts | 273790 | Govaerts |  | 1111 | EE-138 | O. Skillslab | EE |  | 090189 | In gebruik | Operationeel | 0 | 0 |  | 120 | 120 |  | Eigendom |  | instrumentenwagens
090189 | in contract | 20.06.09.00 | instrumentenwagens | Olympus Optical Co. | WM NP 1 | 29 11800 | 04366 | instrumentenwagens;Olympus;WM NP 1 | Laag | 44179 | 46005 | Directies bedrijfsvoering | Skills & Simulation Center | 0000570 | 0000570 | MT Highcare | Olympus Nederland B.V. | Olympus Nederland B.V. | 273790 | Govaerts | 273790 | Govaerts |  | 1111 | EE-138 | O. Skillslab | EE |  |  | In gebruik | Operationeel | 0 | 0 |  | 120 | 120 |  | Eigendom
090190 | in contract | 43.79.01.00 | insuflatoren | Olympus Optical Co. | UHI 3 | 7800319 | 04732 | insuflatoren;Olympus;UHI 3 | Hoog | 44175 | 46001 | Directies bedrijfsvoering | Skills & Simulation Center | 0000570 | 0000570 | MT Highcare | Olympus Nederland B.V. | Olympus Nederland B.V. | 273790 | Govaerts | 273790 | Govaerts | 40396 | 2010 | EE-138 | O. Skillslab | EE |  | 090189 | In gebruik | Operationeel | 0 | 0 | 44049 | 120 | 120 |  | Eigendom |  | instrumentenwagens
090191 | in contract | 46.30.15.00 | videoprocessorunits endoscopie | Olympus Optical Co. | CV 180 Exera II | 7770869 | 04910 | videoprocessorunits endoscopie;Olympus;CV 180 Exera II | Laag | 44179 | 46005 | Directies bedrijfsvoering | Skills & Simulation Center | 0000570 | 0000570 | MT Highcare | Olympus Nederland B.V. | Olympus Nederland B.V. | 273790 | Govaerts | 273790 | Govaerts |  | 1111 | EE-138 | O. Skillslab | EE |  | 090189 | In gebruik | Operationeel | 0 | 0 |  | 120 | 120 |  | Eigendom |  | instrumentenwagens
090192 | in contract | 46.30.02.00 | koudlichtbronnen | Olympus Optical Co. | CLV 180 Exera II | 7708193 | 04909 | koudlichtbronnen;Olympus;CLV 180 Exera II | Laag | 44179 | 46005 | Directies bedrijfsvoering | Skills & Simulation Center | 0000570 | 0000570 | MT Highcare | Olympus Nederland B.V. | Olympus Nederland B.V. | 273790 | Govaerts | 273790 | Govaerts | 40396 | 2010 | EE-138 | O. Skillslab | EE |  | 090189 | In gebruik | Operationeel | 0 | 0 | 44049 | 120 | 120 |  | Bruikleen |  | instrumentenwagens
090193 | in contract | 20.06.09.00 | instrumentenwagens | Olympus Optical Co. | WM NP 1 | 29 11756 | 04366 | instrumentenwagens;Olympus;WM NP 1 | Laag | 44175 | 46001 | Directies bedrijfsvoering | Skills & Simulation Center | 0000570 | 0000570 | MT Highcare | Olympus Nederland B.V. | Olympus Nederland B.V. | 273790 | Govaerts | 273790 | Govaerts |  | 1111 | EE-138 | O. Skillslab | EE |  |  | In gebruik | Operationeel | 0 | 0 |  | 120 | 120 |  | Eigendom
090194 | in contract | 47.66.10.00 | beeldwerkstations; medisch | Olympus Optical Co. | OEV 191 H | 7500162 | 05213 | beeldwerkstations, medisch;Olympus;OEV 191 H | Laag | 44175 | 46001 | Directies bedrijfsvoering | Skills & Simulation Center | 0000570 | 0000570 | MT Highcare | Olympus Nederland B.V. | Azenta Life Sciences UK Ltd | 273790 | Govaerts | 273790 | Govaerts |  | 1111 | EE-138 | O. Skillslab | EE |  | 090193 | In gebruik | Operationeel | 0 | 0 |  | 120 | 120 |  | Eigendom |  | instrumentenwagens
090195 | in contract | 43.79.01.00 | insuflatoren | Olympus Optical Co. | UHI 3 | E900285 | 04732 | insuflatoren;Olympus;UHI 3 | Hoog | 44179 | 46005 | Directies bedrijfsvoering | Skills & Simulation Center | 0000570 | 0000570 | MT Highcare | Olympus Nederland B.V. | Olympus Nederland B.V. | 273790 | Govaerts | 273790 | Govaerts | 40396 | 2010 | EE-138 | O. Skillslab | EE |  | 090193 | In gebruik | Operationeel | 0 | 0 | 44049 | 120 | 120 |  | Eigendom |  | instrumentenwagens
090196 | in contract | 46.30.15.00 | videoprocessorunits endoscopie | Olympus Optical Co. | CV 180 Exera II | 7770857 | 04910 | videoprocessorunits endoscopie;Olympus;CV 180 Exera II | Laag | 44175 | 46001 | Directies bedrijfsvoering | Skills & Simulation Center | 0000570 | 0000570 | MT Highcare | Olympus Nederland B.V. | Olympus Nederland B.V. | 273790 | Govaerts | 273790 | Govaerts |  | 1111 | EE-138 | O. Skillslab | EE |  | 090193 | In gebruik | Operationeel | 0 | 0 |  | 120 | 120 |  | Eigendom |  | instrumentenwagens
090197 | in contract | 46.30.02.00 | koudlichtbronnen | Olympus Optical Co. | CLV 180 Exera II | 7804579 | 04909 | koudlichtbronnen;Olympus;CLV 180 Exera II | Laag | 44179 | 46005 | Directies bedrijfsvoering | Skills & Simulation Center | 0000570 | 0000570 | MT Highcare | Olympus Nederland B.V. | Olympus Nederland B.V. | 273790 | Govaerts | 273790 | Govaerts | 40396 | 2010 | EE-138 | O. Skillslab | EE |  | 090193 | In gebruik | Operationeel | 0 | 0 | 44049 | 120 | 120 |  | Bruikleen |  | instrumentenwagens
094499 | G-202 | 46.29.06.00 | colono-videoscopen | Olympus Optical Co. | PCF H 180 AL | 2104301 | 09335 | colono-videoscopen;Olympus;PCF H 180 AL | Middel | 44819 | 46645 | Directies bedrijfsvoering | Skills & Simulation Center | 0000511 | 0005240 | MT Highcare | Olympus Nederland B.V. | Olympus Nederland B.V. | 273790 | Govaerts | 273790 | Govaerts | 40592 | 2011 | CD-220B | Academie Algemeen | CD |  |  | In gebruik | Operationeel | 37437 | 37437 |  | 120 | 84 |  | Eigendom |  |  | 10093820
094643 | PKV OU-14 | 46.29.34.00 | urethro-videoscopen | Olympus Optical Co. | URF V | W040172 | 06239 | urethro-videoscopen;Olympus;URF V | Middel | 45243 | 45609 | Thema Spoed, peri-operatief en intensief | Dagbehandelcentrum | 0001351 | 0004300 | MT Poliklinisch | Olympus Nederland B.V. | Olympus Nederland B.V. | 850014 | Vader | 850014 | Vader | 40565 | 2010 | NG-402K | Dagbehandelcentrum OK | NG |  |  | In gebruik | Operationeel | 25000 | 0 |  | 120 | 84 |  | Eigendom
094644 | OU-15 N031056001 | 46.29.34.00 | urethro-videoscopen | Olympus Optical Co. | URF V | W040173 | 06239 | urethro-videoscopen;Olympus;URF V | Middel | 45604 | 45969 | Thema Spoed, peri-operatief en intensief | Operatiekamers CL Algemeen | 0004300 | 0004300 | MT Perioperatief | Olympus Nederland B.V. | Olympus Nederland B.V. | 044019 | van Beest | 044019 | van Beest | 40565 | 2010 | NC-601B | Centrale Sterilisatie Afdeling | NC |  |  | In gebruik | Operationeel | 25000 | 0 |  | 120 | 84 |  | Eigendom
094645 | OU-16 N031065001 | 46.29.34.00 | urethro-videoscopen | Olympus Optical Co. | URF V | W040174 | 06239 | urethro-videoscopen;Olympus;URF V | Middel | 45642 | 45367 | Thema Spoed, peri-operatief en intensief | Operatiekamers CL Algemeen | 0004300 | 0004300 | MT Perioperatief | Olympus Nederland B.V. | Olympus Nederland B.V. | 044019 | van Beest | 044019 | van Beest | 40565 | 2010 | NC-601B | Centrale Sterilisatie Afdeling | NC |  |  | In onderhoud | Operationeel | 25000 | 0 |  | 120 | 84 |  | Eigendom
094850 | OSB-01 | 46.29.06.00 | colono-videoscopen | Olympus Optical Co. | SIF-Q180 | 2711003 | 000000000 | Nog toe te kennen | Middel | 45375 | 45740 | Thema Dijkzigt | Scopiecentrum | 0005240 | 0005240 | MT Poliklinisch | Olympus Nederland B.V. | Olympus Nederland B.V. | 049051 | Schrurs | 049051 | Schrurs | 40627 | 2012 | NS-458K | SO: Supply Chain - Pakketdienst | NS |  |  | In gebruik | Operationeel | 42767 | 35000 | 44280 | 168 | 84 | 900035703 | Eigendom |  |  | 10093820
094966 | MDL Spoedkar | 43.79.08.00 | spoelapparatuur; chirurgie | Olympus Optical Co. | OFP 2 | 21105370 | 09145 | spoelapparatuur, chirurgie;Olympus;OFP 2 | Laag | 45590 | 45955 | Thema Dijkzigt | Scopiecentrum | 0005240 | 0005240 | MT Poliklinisch | Olympus Nederland B.V. | Olympus Nederland B.V. | 049051 | Schrurs | 049051 | Schrurs | 40633 | 2010 | NS-422K | Endoscopiecentrum | NS |  |  | In gebruik | Operationeel | 2385 | 2385 | 44286 | 120 | 120 |  | Eigendom |  |  | 10093820
094974 | MDL Kamer 8 | 43.79.08.00 | spoelapparatuur; chirurgie | Olympus Optical Co. | OFP 2 | 21105371 | 09145 | spoelapparatuur, chirurgie;Olympus;OFP 2 | Laag | 45548 | 45913 | Thema Dijkzigt | Scopiecentrum | 0005240 | 0005240 | MT Poliklinisch | Olympus Nederland B.V. | Olympus Nederland B.V. | 049051 | Schrurs | 049051 | Schrurs | 40633 | 2010 | NS-477KA | Endoscopiecentrum | NS |  |  | In gebruik | Operationeel | 2385 | 2385 | 44286 | 120 | 120 |  | Eigendom |  |  | 10093820
094977 | MDL Kamer 4 | 43.79.01.00 | insuflatoren | Olympus Optical Co. | UCR | 7123951 | 09078 | insuflatoren;Olympus;UCR | Hoog | 45548 | 45913 | Thema Dijkzigt | Scopiecentrum | 0005240 | 0005240 | MT Poliklinisch | Olympus Nederland B.V. | Olympus Nederland B.V. | 049051 | Schrurs | 049051 | Schrurs | 40633 | 2012 | NS-429 | Endoscopiecentrum | NS |  |  | In gebruik | Operationeel | 7038 | 7038 | 44286 | 120 | 120 |  | Eigendom |  |  | 10093820
095164 | N028978007 | 46.27.01.00 | cystoscopen | Olympus Optical Co. | A 22001 A | 590860 | 07698 | cystoscopen;Olympus;A 22001 A | Middel | 43696 | 45157 | Thema Spoed, peri-operatief en intensief | Operatiekamers CL Algemeen | 0004300 | 0004300 | MT Perioperatief | Olympus Nederland B.V. | Olympus Nederland B.V. | 044019 | van Beest | 044019 | van Beest | 40655 | 2011 | NC-601B | Centrale Sterilisatie Afdeling | NC |  |  | In gebruik | Operationeel | 3423 | 0 |  | 120 | 84 |  | Eigendom |  |  | 10108496
096564 | Semen microscoop | 45.03.17.00 | microscopen; omkeer | Olympus Optical Co. | CKX-41SF-5 | 8M05328 | 000000000 | Nog toe te kennen | Middel | 45345 | 45711 | Thema Sophia | Ambulante Zorg Volwassenen | 0007114 | 0007114 | IVF/Andrologie laboratorium | Olympus Nederland B.V. |  | 850014 | Vader | 696016 | Rijken | 40799 | 2011 | BA-293 | Laboratorium IVF | BA |  |  | In gebruik | Operationeel | 0 | 0 | 44452 | 120 | 180 |  | Eigendom
096903 | MAF-01 | 46.29.16.00 | broncho-videoscopen | Olympus Optical Co. | MAF-GM | 2150963 | 000000000 | Nog toe te kennen | Middel | 44749 | 46575 | Thema Dijkzigt | Scopiecentrum | 0005240 | 0005600 | MT Poliklinisch | Olympus Nederland B.V. | Olympus Nederland B.V. | 049051 | Schrurs | 049051 | Schrurs | 40849 | 2011 | NS-458K | SO: Supply Chain - Pakketdienst | NS |  |  | In gebruik | Operationeel | 16850 | 16850 |  | 120 | 84 |  | Eigendom |  |  | 10155616
096913 | MDL Opslag | 26.24.20.00 | videomonitoren; kleur | Sony Corporation | LMD-1950MD | 2013705 | 000000000 | Nog toe te kennen | Laag | 45420 | 45785 | Thema Dijkzigt | Scopiecentrum | 0005240 | 0005240 | MT Poliklinisch | Olympus Nederland B.V. | Olympus Nederland B.V. | 049051 | Schrurs | 049051 | Schrurs | 40851 | 2011 | NS-427K | Endoscopiecentrum | NS |  |  | In gebruik | Operationeel | 3528 | 3528 | 44504 | 120 | 120 |  | Eigendom |  |  | 10149766
096959 | MDL Kamer 7 | 43.79.01.00 | insuflatoren | Olympus Optical Co. | UCR | 7125180 | 09078 | insuflatoren;Olympus;UCR | Hoog | 45567 | 45932 | Thema Dijkzigt | Scopiecentrum | 0005240 | 0005240 | MT Poliklinisch | Olympus Nederland B.V. | Olympus Nederland B.V. | 049051 | Schrurs | 049051 | Schrurs | 40855 | 2011 | NS-452 | Endoscopiecentrum | NS |  |  | In gebruik | Operationeel | 7158 | 7158 | 44508 | 120 | 120 |  | Eigendom |  |  | 10149766
096960 | MDL Kamer 1 | 43.79.08.00 | spoelapparatuur; chirurgie | Olympus Optical Co. | OFP 2 | 21125860 | 09145 | spoelapparatuur, chirurgie;Olympus;OFP 2 | Laag | 45548 | 45913 | Thema Dijkzigt | Scopiecentrum | 0005240 | 0005240 | MT Poliklinisch | Olympus Nederland B.V. | Olympus Nederland B.V. | 049051 | Schrurs | 049051 | Schrurs | 40855 | 2011 | NS-457K | Endoscopiecentrum | NS |  |  | In gebruik | Operationeel | 2385 | 2385 | 44508 | 120 | 120 |  | Eigendom |  |  | 10149766
098545 |  | 45.03.01.00 | microscopen; binoculair | Olympus Optical Co. | BX40 | 04C07197 | 000000000 | Nog toe te kennen | Laag | 45372 | 45737 | Thema Diagnostiek en Advies | MMIZ Zorg | 0002230 | 0002230 | Medische Microbiologie & Infectieziekten | Olympus Nederland B.V. |  | 946830 | Weststrate |  |  | 40942 | 1995 | NB-949B | C. MMIZ Diagnostiek | NB |  |  | In gebruik | Operationeel | 0 | 0 | 44595 | 120 | 180 |  | Eigendom
098547 | discussie BK | 45.03.05.00 | microscopen; fluorescentie | Olympus Optical Co. | BX60F3 | 04L03248 | 000000000 | Nog toe te kennen | Laag | 45372 | 45737 | Thema Diagnostiek en Advies | MMIZ Zorg | 0002230 | 0002230 | Medische Microbiologie & Infectieziekten | Olympus Nederland B.V. |  | 946830 | Weststrate |  |  | 40942 | 1111 | NB-944 | C. MMIZ Diagnostiek | NB |  |  | In gebruik | Operationeel | 0 | 0 | 44595 | 120 | 180 |  | Eigendom
098783 | HAVEN labkamer | 45.03.01.00 | microscopen; binoculair | Olympus Optical Co. | BX51TF | 5d10574 | 000000000 | Nog toe te kennen | Middel | 45215 | 45581 | Thema Dijkzigt | Dermatologie Havenziekenhuis | 0003806 | 0007410 | MT Poliklinisch | Olympus Nederland B.V. | Olympus Nederland B.V. | 850014 | Vader | 850014 | Vader | 40956 | 2011 | HP-221A | Dermahaven | HP |  |  | In gebruik | Operationeel | 0 | 0 | 44609 | 120 | 180 |  | Eigendom
098899 | MDL Kamer 7 | 46.30.00.00 | Endoscopie hulpapparatuur | Olympus Optical Co. | UPD 3 | 7100270 | 10488 | Endoscopie hulpapparatuur;Olympus;UPD 3 | Middel | 45567 | 45932 | Thema Dijkzigt | Scopiecentrum | 0005240 | 0005240 | MT Poliklinisch | Olympus Nederland B.V. | Olympus Nederland B.V. | 049051 | Schrurs | 049051 | Schrurs | 40963 | 2012 | NS-452 | Endoscopiecentrum | NS |  |  | In gebruik | Operationeel | 0 | 0 | 44616 | 120 | 120 |  | Eigendom
098903 | G-406 | 46.29.06.00 | colono-videoscopen | Olympus Optical Co. | CF H 180 DL | 2110744 | 11232 | colono-videoscopen;Olympus;CF H 180 DL | Middel | 44791 | 46617 | Directies bedrijfsvoering | Skills & Simulation Center | 0000511 | 0005240 | MT Highcare | Olympus Nederland B.V. | Olympus Nederland B.V. | 273790 | Govaerts | 273790 | Govaerts | 40963 | 2012 | CD-220B | Academie Algemeen | CD |  |  | In gebruik | Operationeel | 0 | 0 |  | 120 | 84 |  | Eigendom
099411 | N015669001 | 46.27.00.00 | Endoscopen | Olympus Optical Co. | A9394A | 9L | 000000000 | Nog toe te kennen | Middel | 43703 | 45164 | Thema Spoed, peri-operatief en intensief | Operatiekamers CL Algemeen | 0001300 | 0006985 | MT Perioperatief | Olympus Nederland B.V. |  | 044019 | van Beest | 044019 | van Beest | 41010 | 2012 | NC-620 | Operatiekamers Algemeen | NC |  |  | In gebruik | Operationeel | 0 | 0 | 44662 | 120 | 84 |  | Eigendom
099979 | MDL Kamer 7 | 46.30.15.00 | videoprocessorunits endoscopie | Olympus Optical Co. | CV 190 Exera III | 7211108 | 07454 | videoprocessorunits endoscopie;Olympus;CV 190 Exera III | Middel | 45567 | 45932 | Thema Dijkzigt | Scopiecentrum | 0005240 | 0005240 | MT Poliklinisch | Olympus Nederland B.V. | Olympus Nederland B.V. | 049051 | Schrurs | 049051 | Schrurs | 41066 | 2012 | NS-452 | Endoscopiecentrum | NS |  |  | In gebruik | Operationeel | 0 | 33171 | 44718 | 120 | 120 | 900076698 | Eigendom
099980 |  | 46.30.02.00 | koudlichtbronnen | Olympus Optical Co. | CLV 190 Exera III | 7211088 | 07453 | koudlichtbronnen;Olympus;CLV 190 Exera III | Middel | 44964 | 46987 | Directies bedrijfsvoering | Skills & Simulation Center | 0000511 | 0005240 | MT Highcare | Olympus Nederland B.V. | Olympus Nederland B.V. | 273790 | Govaerts | 273790 | Govaerts | 41066 | 2012 | CD-220B | Academie Algemeen | CD |  |  | In gebruik | Operationeel | 0 | 0 |  | 120 | 120 |  | Eigendom
100100 | OU-17 N032745001 | 46.28.01.00 | cysto-fiberscopen | Olympus Optical Co. | CYF-5 | W247968 | 000000000 | Nog toe te kennen | Middel | 45457 | 45137 | Thema Spoed, peri-operatief en intensief | Operatiekamers CL Algemeen | 0004300 | 0004300 | MT Perioperatief | Olympus Nederland B.V. | Olympus Nederland B.V. | 044019 | van Beest | 044019 | van Beest | 41086 | 2012 | NC-601B | Centrale Sterilisatie Afdeling | NC |  |  | In gebruik | Operationeel | 10000 | 0 |  | 120 | 84 |  | Eigendom
100104 | OU-18 N032739001 | 46.28.01.00 | cysto-fiberscopen | Olympus Optical Co. | CYF-5 | W247969 | 000000000 | Nog toe te kennen | Middel | 45628 | 45993 | Thema Spoed, peri-operatief en intensief | Operatiekamers CL Algemeen | 0004300 | 0004300 | MT Perioperatief | Olympus Nederland B.V. | Olympus Nederland B.V. | 044019 | van Beest | 044019 | van Beest | 41086 | 2012 | NC-601B | Centrale Sterilisatie Afdeling | NC |  |  | In gebruik | Operationeel | 10000 | 0 |  | 120 | 84 |  | Eigendom
100199 | PKV U-023 | 46.29.01.00 | cysto-videoscopen | Olympus Optical Co. | CYF V 2 | W241122 | 04693 | cysto-videoscopen;Olympus;CYF V 2 | Middel | 45251 | 45617 | Thema Spoed, peri-operatief en intensief | Dagbehandelcentrum | 0001351 | 0004310 | MT Poliklinisch | Olympus Nederland B.V. | Olympus Nederland B.V. | 850014 | Vader | 850014 | Vader | 41099 | 2012 | NG-402K | Dagbehandelcentrum OK | NG |  |  | In gebruik | Operationeel | 7353.13 | 7353.13 |  | 120 | 84 |  | Eigendom |  |  | 10217204
100200 | PKV U-024 | 46.29.01.00 | cysto-videoscopen | Olympus Optical Co. | CYF V 2 | W241083 | 04693 | cysto-videoscopen;Olympus;CYF V 2 | Middel | 45251 | 45617 | Thema Sophia | Ambulante Zorg Volwassenen | 0001351 | 0001351 | MT Poliklinisch | Olympus Nederland B.V. | Olympus Nederland B.V. | 850014 | Vader | 850014 | Vader | 41099 | 2012 | NG-402K | Dagbehandelcentrum OK | NG |  |  | In gebruik | Operationeel | 7535.13 | 7535.13 |  | 120 | 84 |  | Eigendom |  |  | 10217204
100670 | MT-DDH | 46.30.02.00 | koudlichtbronnen | Olympus Optical Co. | CLV-S40 | 7509828 | 000000000 | Nog toe te kennen | Middel | 45050 | 45416 | Directies bedrijfsvoering | Medische Technologie - Unit | 0004857 | 0004857 | MT Perioperatief | Olympus Nederland B.V. | Olympus Nederland B.V. | 044019 | van Beest | 044019 | van Beest | 41169 | 2006 | BD-414 | Verbouwingsgebied | BD |  |  | In gebruik | Operationeel | 0 | 0 | 44821 | 120 | 120 |  | Eigendom
100741 | G-216 | 46.29.06.00 | colono-videoscopen | Olympus Optical Co. | PCF H 180 AL | 2207817 | 09335 | colono-videoscopen;Olympus;PCF H 180 AL | Middel | 44791 | 46617 | Directies bedrijfsvoering | Skills & Simulation Center | 0000511 | 0005240 | MT Highcare | Olympus Nederland B.V. | Olympus Nederland B.V. | 273790 | Govaerts | 273790 | Govaerts | 41178 | 2012 | CD-220B | Academie Algemeen | CD |  |  | In gebruik | Operationeel | 0 | 0 |  | 120 | 84 |  | Eigendom |  |  | 10238728
100895 | OC-02 | 46.29.06.00 | colono-videoscopen | Olympus Optical Co. | CF HQ 190 L | 2201846 | 07457 | colono-videoscopen;Olympus;CF HQ 190 L | Middel | 44924 | 46740 | Directies bedrijfsvoering | Skills & Simulation Center | 0000511 | 0005240 | MT Highcare | Olympus Nederland B.V. | Olympus Nederland B.V. | 273790 | Govaerts | 273790 | Govaerts | 41198 | 2012 | CD-220B | Academie Algemeen | CD |  |  | In onderhoud | Operationeel | 0 | 0 |  | 120 | 84 |  | Eigendom
101083 | Kamer 179 | 47.66.10.00 | beeldwerkstations; medisch | Advan Int'l Corp | AMM 213 TD | 211JMP0060 | 12206 | beeldwerkstations, medisch;Advan;AMM 213 TD | Laag | 45574 | 45939 | Thema Hersenen en Zintuigen | KNO Centrumlocatie | 0007310 | 0007310 | MT Poliklinisch | Olympus Nederland B.V. |  | 049051 | Schrurs | 049051 | Schrurs | 41219 | 2012 | NT-368 | Polikliniek hoofd hals oncologie | NT |  | 101088 | In gebruik | Operationeel | 5200 | 0 |  | 120 | 120 |  | Eigendom |  | instrumentenwagens
101088 |  | 20.06.09.00 | instrumentenwagens | KeyMed | WM NP 2 | 21209151 | 10843 | instrumentenwagens;Olympus;WM NP 2 | Laag | 45574 | 47400 | Thema Hersenen en Zintuigen | Polikliniek KNO | 0007310 | 0007310 | MT Poliklinisch | Olympus Nederland B.V. |  | 049051 | Schrurs | 049051 | Schrurs | 41219 | 2012 | D-109 | C. Polikl. Keel-Neus-Oorheelk. | D |  |  | In gebruik | Operationeel | 3700 | 0 |  | 120 | 120 |  | Eigendom
102961 | MDL Opleidingskar | 46.30.02.00 | koudlichtbronnen | Olympus Optical Co. | CLV 190 Exera III | 7336388 | 07453 | koudlichtbronnen;Olympus;CLV 190 Exera III | Middel | 45375 | 45740 | Thema Dijkzigt | Scopiecentrum | 0005240 | 0005240 | MT Poliklinisch | Olympus Nederland B.V. | Olympus Nederland B.V. | 049051 | Schrurs | 049051 | Schrurs | 41416 | 2013 | NS-452 | Endoscopiecentrum | NS |  |  | In gebruik | Operationeel | 14175 | 14175 | 45068 | 120 | 120 |  | Eigendom
102963 | MDL Kamer 1 | 46.30.15.00 | videoprocessorunits endoscopie | Olympus Optical Co. | CV 190 Exera III | 7365543 | 07454 | videoprocessorunits endoscopie;Olympus;CV 190 Exera III | Middel | 45548 | 45913 | Thema Dijkzigt | Scopiecentrum | 0005240 | 0005240 | MT Poliklinisch | Olympus Nederland B.V. | Olympus Nederland B.V. | 049051 | Schrurs | 049051 | Schrurs | 41416 | 2013 | NS-459K | Endoscopiecentrum | NS |  |  | In gebruik | Operationeel | 21950 | 21950 | 45068 | 120 | 120 |  | Eigendom
103681 | Sok202/ N035023001 | 46.29.08.00 | gastro-videoscopen | Olympus Optical Co. | GIF-XP180N | 2301406 | 000000000 | Nog toe te kennen | Middel | 44952 | 45317 | Thema Sophia | KG - MDL | 0003085 | 0003147 | MT Perioperatief | Olympus Nederland B.V. |  | 819610 | Sweep | 819610 | Sweep | 41471 | 2013 | SB-3740 | Operatiekamers SKZ Unit 2 | SB |  |  | In gebruik | Operationeel | 33819 | 33819 |  | 120 | 84 |  | Eigendom |  |  | 10308482
104656 | PKV U-028 | 46.29.01.00 | cysto-videoscopen | Olympus Optical Co. | CYF V 2 | W341373 | 04693 | cysto-videoscopen;Olympus;CYF V 2 | Middel | 45251 | 45617 | Thema Spoed, peri-operatief en intensief | Dagbehandelcentrum | 0001351 | 0004310 | MT Poliklinisch | Olympus Nederland B.V. | Olympus Nederland B.V. | 850014 | Vader | 850014 | Vader | 41578 | 2013 | NG-402K | Dagbehandelcentrum OK | NG |  |  | In onderhoud | Operationeel | 19006 | 0 |  | 84 | 0 |  | Eigendom |  |  | 10335911
105245 | MDL Spoedkar | 46.30.02.00 | koudlichtbronnen | Olympus Optical Co. | CLV 190 Exera III | 7210544 | 07453 | koudlichtbronnen;Olympus;CLV 190 Exera III | Middel | 45375 | 45740 | Thema Dijkzigt | Scopiecentrum | 0005240 | 0005240 | MT Poliklinisch | Olympus Nederland B.V. | Olympus Nederland B.V. | 049051 | Schrurs | 049051 | Schrurs | 41648 | 2012 | NS-422K | Endoscopiecentrum | NS |  |  | In gebruik | Operationeel | 0 | 0 | 45300 | 120 | 120 |  | Proefplaatsing
105248 |  | 46.30.15.00 | videoprocessorunits endoscopie | Olympus Optical Co. | CV 190 Exera III | 7210588 | 07454 | videoprocessorunits endoscopie;Olympus;CV 190 Exera III | Middel | 44924 | 46750 | Directies bedrijfsvoering | Skills & Simulation Center | 0000511 | 0005240 | MT Highcare | Olympus Nederland B.V. | Olympus Nederland B.V. | 273790 | Govaerts | 273790 | Govaerts | 41648 | 2012 | CD-220B | Academie Algemeen | CD |  |  | In gebruik | Operationeel | 0 | 0 |  | 120 | 120 |  | Eigendom
105250 | MDL Spoedkar | 26.24.20.00 | videomonitoren; kleur | Olympus Optical Co. | OEV261H | 7243077 | 000000000 | Nog toe te kennen | Laag | 45375 | 45740 | Thema Dijkzigt | Scopiecentrum | 0005240 | 0005240 | MT Poliklinisch | Olympus Nederland B.V. | Olympus Nederland B.V. | 049051 | Schrurs | 049051 | Schrurs | 41648 | 2012 | NS-422K | Endoscopiecentrum | NS |  |  | In gebruik | Operationeel | 0 | 0 | 45300 | 120 | 120 |  | Proefplaatsing
105433 | OC-03 | 46.29.06.00 | colono-videoscopen | Olympus Optical Co. | CF HQ 190 L | 2415644 | 07457 | colono-videoscopen;Olympus;CF HQ 190 L | Middel | 45375 | 45740 | Thema Dijkzigt | Scopiecentrum | 0005240 | 0005240 | MT Poliklinisch | Olympus Nederland B.V. | Olympus Nederland B.V. | 049051 | Schrurs | 049051 | Schrurs | 41667 | 2014 | NS-458K | SO: Supply Chain - Pakketdienst | NS |  |  | In gebruik | Operationeel | 44800 | 44800 | 45319 | 120 | 84 |  | Eigendom |  |  | 10351802
105434 | OCP-04 | 46.29.06.00 | colono-videoscopen | Olympus Optical Co. | PCF-PH190L | 2200440 | 000000000 | Nog toe te kennen | Middel | 44904 | 45635 | Thema Dijkzigt | Scopiecentrum | 0005240 | 0005240 | MT Poliklinisch | Olympus Nederland B.V. | Olympus Nederland B.V. | 049051 | Schrurs | 049051 | Schrurs | 41667 | 2014 | NS-458K | SO: Supply Chain - Pakketdienst | NS |  |  | In gebruik | Operationeel | 41000 | 38865.6 | 45319 | 120 | 84 | 900155686 | Eigendom |  |  | 10351802
105435 | MDL Kamer 7 | 26.24.20.00 | videomonitoren; kleur | Olympus Optical Co. | OEV 261 H | 7900218 | 11623 | videomonitoren, kleur;Olympus;OEV 261 H | Laag | 45375 | 45740 | Thema Dijkzigt | Scopiecentrum | 0005240 | 0005240 | MT Poliklinisch | Olympus Nederland B.V. | Olympus Nederland B.V. | 049051 | Schrurs | 049051 | Schrurs | 41667 | 2014 | NS-452 | Endoscopiecentrum | NS |  |  | In opslag | Operationeel | 7310 | 7310 | 45319 | 120 | 120 |  | Eigendom |  |  | 10351802
107213 | OD-01 | 46.29.09.00 | jejuno-videoscopen | Olympus Optical Co. | TJF 160VR | 2801934 | 000000000 | Nog toe te kennen | Middel | 45155 | 45886 | Thema Dijkzigt | Scopiecentrum | 0005240 | 0005240 | MT Poliklinisch | Olympus Nederland B.V. | Olympus Nederland B.V. | 049051 | Schrurs | 049051 | Schrurs | 41852 | 2008 | NS-458K | SO: Supply Chain - Pakketdienst | NS |  |  | In gebruik | Operationeel | 0 | 0 | 45505 | 120 | 84 |  | Eigendom
107379 | N036310001 | 46.30.03.00 | meekijkoptieken; star, endoscopie | Olympus Optical Co. | WA20016A PDD | 658558 | 000000000 | Nog toe te kennen | Laag | 43682 | 45143 | Thema Spoed, peri-operatief en intensief | Operatiekamers CL Algemeen | 0004300 | 0004300 | MT Perioperatief | Olympus Nederland B.V. | Olympus Nederland B.V. | 044019 | van Beest | 044019 | van Beest | 41873 | 2014 | NC-601B | Centrale Sterilisatie Afdeling | NC |  |  | In gebruik | Operationeel | 5400 | 0 |  | 120 | 84 |  | Eigendom |  |  | 10392170
107381 | videotoren 12 | 46.30.08.00 | endoscopiecamera's; video | Olympus Optical Co. | OTV S 7 Proh FD | 7410761 | 12898 | endoscopiecamera's, video;Olympus;OTV S 7 Proh FD | Laag | 45296 | 45663 | Thema Spoed, peri-operatief en intensief | Operatiekamers CL Algemeen | 0004300 | 0004300 | MT Perioperatief | Olympus Nederland B.V. | Olympus Nederland B.V. | 779011 | Smits | 779011 | Smits | 41873 | 2014 | NC-640K | SO: Supply Chain - Pakketdienst | NC |  | 095432 | In gebruik | Operationeel | 8500 | 0 |  | 120 | 120 |  | Eigendom |  | videoprocessorunits endoscopie | 10392170
108673 | OU-21 N036677001 | 46.29.34.00 | urethro-videoscopen | Olympus Optical Co. | URF V | W451108 | 06239 | urethro-videoscopen;Olympus;URF V | Middel | 44901 | 45266 | Thema Spoed, peri-operatief en intensief | Operatiekamers CL Algemeen | 0004300 | 0004300 | MT Perioperatief | Olympus Nederland B.V. | Olympus Nederland B.V. | 044019 | van Beest | 044019 | van Beest | 41984 | 2014 | NC-601B | Centrale Sterilisatie Afdeling | NC |  |  | In gebruik | Operationeel | 18755 | 20630 |  | 120 | 84 |  | Eigendom |  |  | 10420574
108674 | OU-22 N036679001 | 46.29.34.00 | urethro-videoscopen | Olympus Optical Co. | URF V | W451124 | 06239 | urethro-videoscopen;Olympus;URF V | Middel | 44901 | 45266 | Thema Spoed, peri-operatief en intensief | Operatiekamers CL Algemeen | 0004300 | 0004300 | MT Perioperatief | Olympus Nederland B.V. | Olympus Nederland B.V. | 044019 | van Beest | 044019 | van Beest | 41984 | 2014 | NC-601B | Centrale Sterilisatie Afdeling | NC |  |  | In gebruik | Operationeel | 18755 | 20630 |  | 120 | 84 |  | Eigendom |  |  | 10420574
109086 | 74.IMM0002 | 45.03.17.00 | microscopen; omkeer | Olympus Optical Co. | microscoop omkeer CK2-B1 | 00201129 | 000000000 | Nog toe te kennen | Laag | 45462 | 46192 | Thema Diagnostiek en Advies | Immunologie Algemeen | 0002610 | 0002610 | Immunologie laboratorium | Olympus Nederland B.V. | Evident Europe GmbH | 265695 | Heijne den Bak - Glashouwer | 799661 | van Steenis | 27030 | 1974 | NB-1147 | Immun Alg O&O | NB |  |  | In gebruik | Operationeel | 2738.33 | 0 | 30682 | 120 | 180 |  | Eigendom
109130 | 55.IMM0998 | 45.03.17.00 | microscopen; omkeer | Olympus Optical Co. | microscoop omkeer CK2-TR | 00201601 | 000000000 | Nog toe te kennen | Laag |  | 46191 | Thema Diagnostiek en Advies | Immunologie Algemeen | 0002610 | 0002610 | Immunologie laboratorium | Olympus Nederland B.V. |  | 265695 | Heijne den Bak - Glashouwer | 799661 | van Steenis | 33970 | 1993 | NB-1112 | Immun Moleculair | NB |  |  | In onderhoud | Operationeel | 4027.63 | 0 | 37622 | 120 | 180 |  | Eigendom
109242 | 03.IMM0076 | 45.03.16.00 | microscopen; video | Olympus Optical Co. | microscoop omkeer CKX-41 SF2 | 03D07748 | 000000000 | Nog toe te kennen | Laag | 45462 | 46192 | Thema Diagnostiek en Advies | Immunologie Algemeen | 0002610 | 0002610 | Immunologie laboratorium | Olympus Nederland B.V. |  | 265695 | Heijne den Bak - Glashouwer | 799661 | van Steenis | 37859 | 2003 | NB-1118 | Immun Moleculair | NB |  |  | In gebruik | Operationeel | 8109.24 | 0 | 41512 | 120 | 180 |  | Eigendom
109272 | 06.IMM0003 | 45.03.17.00 | microscopen; omkeer | Olympus Optical Co. | microscoop omkeer CKX-31 SF | 4K06371 | 000000000 | Nog toe te kennen | Laag | 45462 | 46192 | Thema Diagnostiek en Advies | Immunologie Algemeen | 0002630 | 0002630 | Immunologie laboratorium | Olympus Nederland B.V. |  | 265695 | Heijne den Bak - Glashouwer | 799661 | van Steenis | 38915 | 2006 | NB-1101K | Immun Moleculair | NB |  |  | In gebruik | Operationeel | 4882.11 | 0 | 42568 | 120 | 180 |  | Eigendom
109688 | 061 | 45.03.17.00 | microscopen; omkeer | Olympus Optical Co. | IX-50-S8F | 4k03388 | 000000000 | Nog toe te kennen | Laag |  |  | Thema Diagnostiek en Advies | MMIZ Zorg | 0002245 | 0002245 | Medische Microbiologie & Infectieziekten | Olympus Nederland B.V. |  | 476756 | Horst - Kreft |  |  | 34857 | 1995 | NB-912 | MMIZ Research & Development | NB |  |  | In gebruik | Operationeel | 7260 | 0 | 38510 | 120 | 180 |  | Eigendom
109759 | 185 | 45.03.05.00 | microscopen; fluorescentie | Olympus Optical Co. | IX51 (IX51S8F-3) | 7M20927 (8F17764) | 000000000 | Nog toe te kennen | Laag |  |  | Thema Diagnostiek en Advies | MMIZ Zorg | 0002245 | 0002245 | Medische Microbiologie & Infectieziekten | Olympus Nederland B.V. |  | 476756 | Horst - Kreft |  |  | 39794 | 2008 | NB-910A | MMIZ Research & Development | NB |  |  | In gebruik | Operationeel | 42036 | 0 | 43446 | 120 | 180 | 900000683 | Eigendom
110085 |  | 45.03.17.00 | microscopen; omkeer | Onbekend / Niet ingevuld (zie nr 0000) | CK | 212366 | 000000000 | Nog toe te kennen |  |  |  | Thema Sophia | KLGN Algemeen | 0002500 | 0002500 | Klinische Genetica laboratorium | Olympus Nederland B.V. |  | 372800 | Huijbregts | 888705 | Viellevoye | 30317 | 1983 | EE-2475 | KLGN Algemeen | EE |  |  | In gebruik | Operationeel | 0 | 0 | 33970 | 120 | 180 |  | Eigendom
110086 |  | 45.03.17.00 | microscopen; omkeer | Onbekend / Niet ingevuld (zie nr 0000) | CKX41 | 6K10304 | 000000000 | Nog toe te kennen |  |  |  | Thema Sophia | KLGN Algemeen | 0002500 | 0002500 | Klinische Genetica laboratorium | Olympus Nederland B.V. |  | 455021 | Kok | 974635 | Burgman - Woutersen | 39083 | 2007 | EE-2481B | KLGN Algemeen | EE |  |  | In gebruik | Operationeel | 0 | 0 | 42736 | 120 | 180 |  | Eigendom
110087 |  | 45.03.17.00 | microscopen; omkeer | Onbekend / Niet ingevuld (zie nr 0000) | CKX41 | 6K10360 | 000000000 | Nog toe te kennen |  |  |  | Thema Sophia | KLGN Algemeen | 0002500 | 0002500 | Klinische Genetica laboratorium | Olympus Nederland B.V. |  | 455021 | Kok | 974635 | Burgman - Woutersen | 39083 | 2007 | EE-2481A | KLGN Algemeen | EE |  |  | In gebruik | Operationeel | 0 | 0 | 42736 | 120 | 180 |  | Eigendom
110088 |  | 45.03.17.00 | microscopen; omkeer | Onbekend / Niet ingevuld (zie nr 0000) | CK-2 | 401510 | 000000000 | Nog toe te kennen |  |  |  | Thema Sophia | KLGN Algemeen | 0002500 | 0002500 | Klinische Genetica laboratorium | Olympus Nederland B.V. |  | 372800 | Huijbregts | 888705 | Viellevoye | 33970 | 1993 | EE-2489A | KLGN Algemeen | EE |  |  | In opslag | Operationeel | 0 | 0 | 37622 | 120 | 180 |  | Eigendom
110089 |  | 45.03.17.00 | microscopen; omkeer | Onbekend / Niet ingevuld (zie nr 0000) | CK | 206033 | 000000000 | Nog toe te kennen |  |  |  | Thema Sophia | KLGN Algemeen | 0002500 | 0002500 | Klinische Genetica laboratorium | Olympus Nederland B.V. |  | 372800 | Huijbregts | 888705 | Viellevoye |  | 1111 | BA-227A | C. Polikl. Urologie Personeel | BA |  |  | In gebruik | Operationeel | 0 | 0 |  | 120 | 180 |  | Eigendom
110090 |  | 45.03.17.00 | microscopen; omkeer | Onbekend / Niet ingevuld (zie nr 0000) | CK-2 | 212082 | 000000000 | Nog toe te kennen |  |  |  | Thema Sophia | KLGN Algemeen | 0002500 | 0002500 | Klinische Genetica laboratorium | Olympus Nederland B.V. |  | 455021 | Kok | 974635 | Burgman - Woutersen | 30317 | 1983 | EE-2481F | KLGN Algemeen | EE |  |  | In gebruik | Operationeel | 0 | 0 | 33970 | 120 | 180 |  | Eigendom
110091 |  | 45.03.17.00 | microscopen; omkeer | Onbekend / Niet ingevuld (zie nr 0000) | CKX41 | 9D03639 | 000000000 | Nog toe te kennen |  |  |  | Thema Sophia | KLGN Algemeen | 0002500 | 0002500 | Klinische Genetica laboratorium | Olympus Nederland B.V. |  | 455021 | Kok | 974635 | Burgman - Woutersen | 39814 | 2009 | EE-2481C | KLGN Algemeen | EE |  |  | In gebruik | Operationeel | 0 | 0 | 43466 | 120 | 180 |  | Eigendom
110092 |  | 45.03.17.00 | microscopen; omkeer | Onbekend / Niet ingevuld (zie nr 0000) | CKX41 | 9D03635 | 000000000 | Nog toe te kennen |  |  |  | Thema Sophia | KLGN Algemeen | 0002500 | 0002500 | Klinische Genetica laboratorium | Olympus Nederland B.V. |  | 372800 | Huijbregts | 888705 | Viellevoye | 39814 | 2009 | EE-2485A | KLGN Algemeen | EE |  |  | In gebruik | Operationeel | 0 | 0 | 43466 | 120 | 180 |  | Eigendom
110199 |  | 45.03.04.00 | microscopen; fasecontrast | Onbekend / Niet ingevuld (zie nr 0000) | BH-2 | 207137 | 000000000 | Nog toe te kennen |  |  |  | Thema Sophia | KLGN Algemeen | 0002500 | 0002500 | Klinische Genetica laboratorium | Olympus Nederland B.V. |  | 455021 | Kok | 974635 | Burgman - Woutersen | 30682 | 1984 | EE-2430 | KLGN Algemeen | EE |  |  | In gebruik | Operationeel | 0 | 0 | 34335 | 120 | 180 |  | Eigendom
110201 |  | 45.03.04.00 | microscopen; fasecontrast | Onbekend / Niet ingevuld (zie nr 0000) | BX45TF | 4C21300 | 000000000 | Nog toe te kennen |  |  |  | Thema Sophia | KLGN Algemeen | 0002500 | 0002500 | Klinische Genetica laboratorium | Olympus Nederland B.V. |  | 455021 | Kok | 974635 | Burgman - Woutersen |  | 1111 | EE-2430 | KLGN Algemeen | EE |  |  | In gebruik | Operationeel | 0 | 0 |  | 120 | 180 |  | Eigendom
111156 | DU-11 | 46.29.01.00 | cysto-videoscopen | Olympus Optical Co. | CYF VH | 2401670 | 12080 | cysto-videoscopen;Olympus;CYF VH | Middel | 45261 | 45627 | Thema Sophia | Ambulante Zorg Volwassenen | 0004310 | 0004310 | MT Poliklinisch | Olympus Nederland B.V. | Olympus Nederland B.V. | 850014 | Vader | 850014 | Vader | 42033 | 2014 | NT-348K | Algemeen gedeeld gebruik | NT |  |  | In gebruik | Operationeel | 0 | 0 | 45686 | 120 | 84 |  | Eigendom |  |  | 10439461
111157 | DU-12 | 46.29.01.00 | cysto-videoscopen | Olympus Optical Co. | CYF VH | 2401850 | 12080 | cysto-videoscopen;Olympus;CYF VH | Middel | 45261 | 45627 | Thema Sophia | Ambulante Zorg Volwassenen | 0004310 | 0004310 | MT Poliklinisch | Olympus Nederland B.V. | Olympus Nederland B.V. | 850014 | Vader | 850014 | Vader | 42033 | 2014 | NT-348K | Algemeen gedeeld gebruik | NT |  |  | In gebruik | Operationeel | 0 | 0 | 45686 | 120 | 84 |  | Eigendom |  |  | 10439461
111159 | DU-14 | 46.29.01.00 | cysto-videoscopen | Olympus Optical Co. | CYF VH | 2402168 | 12080 | cysto-videoscopen;Olympus;CYF VH | Middel | 45261 | 45627 | Thema Sophia | Ambulante Zorg Volwassenen | 0004310 | 0004310 | MT Poliklinisch | Olympus Nederland B.V. | Olympus Nederland B.V. | 850014 | Vader | 850014 | Vader | 42033 | 2014 | NT-348K | Algemeen gedeeld gebruik | NT |  |  | In gebruik | Operationeel | 0 | 0 | 45686 | 120 | 84 |  | Eigendom |  |  | 10439461
111160 | DU-15 | 46.29.01.00 | cysto-videoscopen | Olympus Optical Co. | CYF VH | 2402229 | 12080 | cysto-videoscopen;Olympus;CYF VH | Middel | 45261 | 45627 | Thema Sophia | Ambulante Zorg Volwassenen | 0004310 | 0004310 | MT Poliklinisch | Olympus Nederland B.V. | Olympus Nederland B.V. | 850014 | Vader | 850014 | Vader | 42033 | 2014 | NT-348K | Algemeen gedeeld gebruik | NT |  |  | In gebruik | Operationeel | 0 | 0 | 45686 | 120 | 84 |  | Eigendom |  |  | 10439461
111161 | DU-16 | 46.29.01.00 | cysto-videoscopen | Olympus Optical Co. | CYF VH | 2502272 | 12080 | cysto-videoscopen;Olympus;CYF VH | Middel | 45247 | 45613 | Thema Sophia | Ambulante Zorg Volwassenen | 0004310 | 0004310 | MT Poliklinisch | Olympus Nederland B.V. | Olympus Nederland B.V. | 850014 | Vader | 850014 | Vader | 42033 | 2014 | NT-348K | Algemeen gedeeld gebruik | NT |  |  | In gebruik | Operationeel | 0 | 0 | 45686 | 120 | 84 |  | Eigendom |  |  | 10439461
111177 | Behandelkmr. 1 | 46.30.15.00 | videoprocessorunits endoscopie | Olympus Optical Co. | CV 190 Exera III | 7500333 | 07454 | videoprocessorunits endoscopie;Olympus;CV 190 Exera III | Middel | 45267 | 45633 | Thema Sophia | Ambulante Zorg Volwassenen | 0004310 | 0004310 | MT Poliklinisch | Olympus Nederland B.V. | Olympus Nederland B.V. | 850014 | Vader | 850014 | Vader | 42073 | 2014 | NT-211K | Funktiekamer | NT |  |  | In gebruik | Operationeel | 235000 | 0 | 45726 | 120 | 120 |  | Eigendom
111211 | OGS-02 | 46.29.08.00 | gastro-videoscopen | Olympus Optical Co. | GIF XP 190 N | 2501080 | 10646 | gastro-videoscopen;Olympus;GIF XP 190 N | Middel | 44904 | 45635 | Thema Dijkzigt | Scopiecentrum | 0005240 | 0005240 | MT Poliklinisch | Olympus Nederland B.V. | Olympus Nederland B.V. | 049051 | Schrurs | 049051 | Schrurs | 42041 | 2015 | NS-458K | SO: Supply Chain - Pakketdienst | NS |  |  | In gebruik | Operationeel | 0 | 0 | 45694 | 120 | 84 |  | Eigendom |  |  | 10438197
111213 | Sok208 | 46.29.08.00 | gastro-videoscopen | Olympus Optical Co. | GIF HQ 190 | 2417500 | 07456 | gastro-videoscopen;Olympus;GIF HQ 190 | Middel | 44904 | 45635 | Thema Sophia | KG - MDL | 0005240 | 0003540 | MT Perioperatief | Olympus Nederland B.V. | Olympus Nederland B.V. | 819610 | Sweep | 819610 | Sweep | 42041 | 2015 | SB-3740 | Operatiekamers SKZ Unit 2 | SB |  |  | In gebruik | Operationeel | 0 | 0 | 45694 | 120 | 84 |  | Eigendom |  |  | 10438197
111214 | Sok209 | 46.29.08.00 | gastro-videoscopen | Olympus Optical Co. | GIF HQ 190 | 2417502 | 07456 | gastro-videoscopen;Olympus;GIF HQ 190 | Middel | 44904 | 45635 | Thema Sophia | KG - MDL | 0005240 | 0003540 | MT Perioperatief | Olympus Nederland B.V. | Olympus Nederland B.V. | 819610 | Sweep | 819610 | Sweep | 42041 | 2015 | SB-3740 | Operatiekamers SKZ Unit 2 | SB |  |  | In gebruik | Operationeel | 0 | 0 | 45694 | 120 | 84 |  | Eigendom |  |  | 10438197
111313 | MDL Kamer 2 | 43.79.01.00 | insuflatoren | Olympus Optical Co. | UCR | 7424014 | 09078 | insuflatoren;Olympus;UCR | Hoog | 45554 | 45919 | Thema Dijkzigt | Scopiecentrum | 0005240 | 0005240 | MT Poliklinisch | Olympus Nederland B.V. | Olympus Nederland B.V. | 049051 | Schrurs | 049051 | Schrurs | 42046 | 2015 | NS-457K | Endoscopiecentrum | NS |  |  | In gebruik | Operationeel | 0 | 0 | 45699 | 120 | 120 |  | Eigendom
111314 | MDL Kamer 3 | 43.79.01.00 | insuflatoren | Olympus Optical Co. | UCR | 7423869 | 09078 | insuflatoren;Olympus;UCR | Hoog | 45548 | 45913 | Thema Dijkzigt | Scopiecentrum | 0005240 | 0005240 | MT Poliklinisch | Olympus Nederland B.V. | Olympus Nederland B.V. | 049051 | Schrurs | 049051 | Schrurs | 42046 | 2015 | NS-453K | Endoscopiecentrum | NS |  |  | In gebruik | Operationeel | 0 | 0 | 45699 | 120 | 120 |  | Eigendom
111315 | MDL Broncho Nav. | 47.66.10.00 | beeldwerkstations; medisch | Olympus Optical Co. | OEV 262 H | 7416421 | 10976 | beeldwerkstations, medisch;Olympus;OEV 262 H | Laag | 45582 | 45947 | Thema Dijkzigt | Scopiecentrum | 0005240 | 0005240 | MT Poliklinisch | Olympus Nederland B.V. | Olympus Nederland B.V. | 049051 | Schrurs | 049051 | Schrurs | 42046 | 2015 | NT-648 | C. Thorax Electrofysiologie | NT |  |  | In gebruik | Operationeel | 0 | 0 | 45699 | 120 | 120 |  | Eigendom
111316 | MDL Kamer 3 | 47.66.10.00 | beeldwerkstations; medisch | Olympus Optical Co. | OEV 262 H | 7416456 | 10976 | beeldwerkstations, medisch;Olympus;OEV 262 H | Laag | 45375 | 45740 | Thema Dijkzigt | Scopiecentrum | 0005240 | 0005240 | MT Poliklinisch | Olympus Nederland B.V. | Olympus Nederland B.V. | 049051 | Schrurs | 049051 | Schrurs | 42046 | 2015 | NS-453K | Endoscopiecentrum | NS |  |  | In gebruik | Operationeel | 0 | 0 | 45699 | 120 | 120 |  | Eigendom
111317 | MDL Kamer 2 | 47.66.10.00 | beeldwerkstations; medisch | Olympus Optical Co. | OEV 262 H | 7416417 | 10976 | beeldwerkstations, medisch;Olympus;OEV 262 H | Laag | 45218 | 45584 | Thema Dijkzigt | Scopiecentrum | 0005240 | 0005240 | MT Poliklinisch | Olympus Nederland B.V. | Olympus Nederland B.V. | 049051 | Schrurs | 049051 | Schrurs | 42046 | 2015 | NS-457K | Endoscopiecentrum | NS |  |  | In gebruik | Operationeel | 0 | 0 | 45699 | 120 | 120 |  | Eigendom
111318 | OK sophia KNO trolley | 46.30.02.00 | koudlichtbronnen | Olympus Optical Co. | CLV 190 Exera III | 7457503 | 07453 | koudlichtbronnen;Olympus;CLV 190 Exera III | Middel | 45475 | 45840 | Thema Sophia | KG - MDL | 0005240 | 0003130 | MT Perioperatief | Olympus Nederland B.V. | Olympus Nederland B.V. | 819610 | Sweep | 819610 | Sweep | 42046 | 2015 | SB-3722 | Operatiekamers SKZ Unit 1 | SB |  |  | In gebruik | Operationeel | 0 | 0 |  | 120 | 120 |  | Eigendom
111319 | MDL Kamer 1 | 46.30.02.00 | koudlichtbronnen | Olympus Optical Co. | CLV 190 Exera III | 7457287 | 07453 | koudlichtbronnen;Olympus;CLV 190 Exera III | Middel | 45548 | 45913 | Thema Dijkzigt | Scopiecentrum | 0005240 | 0005240 | MT Poliklinisch | Olympus Nederland B.V. | Olympus Nederland B.V. | 049051 | Schrurs | 049051 | Schrurs | 42046 | 2015 | NS-459K | Endoscopiecentrum | NS |  |  | In gebruik | Operationeel | 0 | 148225 | 45699 | 120 | 120 | 900207689 | Eigendom
111320 |  | 46.30.02.00 | koudlichtbronnen | Olympus Optical Co. | CLV 190 Exera III | 7457502 | 07453 | koudlichtbronnen;Olympus;CLV 190 Exera III | Middel | 44924 | 46750 | Directies bedrijfsvoering | Skills & Simulation Center | 0000511 | 0005240 | MT Highcare | Olympus Nederland B.V. | Olympus Nederland B.V. | 273790 | Govaerts | 273790 | Govaerts | 42046 | 2015 | CD-220B | Academie Algemeen | CD |  |  | In gebruik | Operationeel | 0 | 0 |  | 120 | 120 |  | Eigendom
111322 | MDL Opleidingskar | 46.30.15.00 | videoprocessorunits endoscopie | Olympus Optical Co. | CV 190 Exera III | 7409041 | 07454 | videoprocessorunits endoscopie;Olympus;CV 190 Exera III | Middel | 45375 | 45740 | Thema Dijkzigt | Scopiecentrum | 0005240 | 0005240 | MT Poliklinisch | Olympus Nederland B.V. | Olympus Nederland B.V. | 049051 | Schrurs | 049051 | Schrurs | 42046 | 2015 | NS-457K | Endoscopiecentrum | NS |  |  | In gebruik | Operationeel | 0 | 148225 | 45699 | 120 | 120 | 900207689 | Eigendom
111323 |  | 46.30.15.00 | videoprocessorunits endoscopie | Olympus Optical Co. | CV 190 Exera III | 7409025 | 07454 | videoprocessorunits endoscopie;Olympus;CV 190 Exera III | Middel | 44924 | 46750 | Directies bedrijfsvoering | Skills & Simulation Center | 0000511 | 0005240 | MT Highcare | Olympus Nederland B.V. | Olympus Nederland B.V. | 273790 | Govaerts | 273790 | Govaerts | 42046 | 2015 | CD-220B | Academie Algemeen | CD |  |  | In gebruik | Operationeel | 0 | 0 |  | 120 | 120 |  | Eigendom
111324 |  | 46.30.15.00 | videoprocessorunits endoscopie | Olympus Optical Co. | CV 190 Exera III | 7409038 | 07454 | videoprocessorunits endoscopie;Olympus;CV 190 Exera III | Middel | 44924 | 46750 | Directies bedrijfsvoering | Skills & Simulation Center | 0000511 | 0005240 | MT Highcare | Olympus Nederland B.V. | Olympus Nederland B.V. | 273790 | Govaerts | 273790 | Govaerts | 42046 | 2015 | CD-220B | Academie Algemeen | CD |  |  | In gebruik | Operationeel | 0 | 0 |  | 120 | 120 |  | Eigendom
111376 | MDL Kamer 2 | 43.79.08.00 | spoelapparatuur; chirurgie | Olympus Optical Co. | OFP 2 | 21409564 | 09145 | spoelapparatuur, chirurgie;Olympus;OFP 2 | Laag | 45554 | 45919 | Thema Dijkzigt | Scopiecentrum | 0005240 | 0005240 | MT Poliklinisch | Olympus Nederland B.V. | Olympus Nederland B.V. | 049051 | Schrurs | 049051 | Schrurs | 42052 | 2011 | NS-457K | Endoscopiecentrum | NS |  |  | In gebruik | Operationeel | 0 | 0 | 45705 | 120 | 120 |  | Eigendom
111692 | MDL Kamer 3 | 43.79.08.00 | spoelapparatuur; chirurgie | Olympus Optical Co. | OFP 2 | 21407832 | 09145 | spoelapparatuur, chirurgie;Olympus;OFP 2 | Laag | 45567 | 45932 | Thema Dijkzigt | Scopiecentrum | 0005240 | 0005240 | MT Poliklinisch | Olympus Nederland B.V. | Olympus Nederland B.V. | 049051 | Schrurs | 049051 | Schrurs | 42082 | 2012 | NS-453K | Endoscopiecentrum | NS |  |  | In gebruik | Operationeel | 0 | 0 | 45735 | 120 | 120 |  | Eigendom
111955 | DU-17 | 46.29.01.00 | cysto-videoscopen | Olympus Optical Co. | CYF VH | 2502620 | 12080 | cysto-videoscopen;Olympus;CYF VH | Middel | 45264 | 45630 | Thema Sophia | Ambulante Zorg Volwassenen | 0004310 | 0004310 | MT Poliklinisch | Olympus Nederland B.V. | Olympus Nederland B.V. | 850014 | Vader | 850014 | Vader | 42110 | 2014 | NT-348K | Algemeen gedeeld gebruik | NT |  |  | In gebruik | Operationeel | 19750 | 19750 | 45763 | 120 | 84 |  | Eigendom |  |  | 10458884
112280 | Reserve ET-microscoop | 45.03.09.00 | microscopen; stereo | Olympus Optical Co. | SZX10-ILLK | 7J14919 | 000000000 | Nog toe te kennen | Middel | 44599 |  | Thema Sophia | Ambulante Zorg Volwassenen | 0007114 | 0007114 | IVF/Andrologie laboratorium | Olympus Nederland B.V. |  | 850014 | Vader | 696016 | Rijken | 41402 | 2013 | BA-299 | C. Polikl. Personeel Voortplantingscentrum | BA |  |  | In gebruik | Operationeel | 0 | 0 |  | 0 | 0 |  | Eigendom
113250 | OK Sophia | 46.30.15.00 | videoprocessorunits endoscopie | Olympus Optical Co. | CV 190 Exera III | 7503308 | 07454 | videoprocessorunits endoscopie;Olympus;CV 190 Exera III | Middel | 45565 | 45930 | Thema Sophia | KG - Longziekten | 0003085 | 0003520 | MT Perioperatief | Olympus Nederland B.V. |  | 819610 | Sweep | 819610 | Sweep | 42241 | 2015 | SB-3738 | Operatiekamers SKZ Unit 1 | SB |  | 113269 | In gebruik | Operationeel | 0 | 0 | 45894 | 120 | 120 |  | Eigendom |  | instrumentenwagens
113264 | OK Sophia | 46.30.15.00 | videoprocessorunits endoscopie | Olympus Optical Co. | CV 190 Exera III | 7503740 | 07454 | videoprocessorunits endoscopie;Olympus;CV 190 Exera III | Middel | 45565 | 45930 | Thema Sophia | KG - MDL | 0003085 | 0003520 | MT Perioperatief | Olympus Nederland B.V. |  | 819610 | Sweep | 819610 | Sweep | 42241 | 2015 | SB-3738 | Operatiekamers SKZ Unit 1 | SB |  | 113270 | In gebruik | Operationeel | 0 | 0 | 45894 | 120 | 120 |  | Eigendom |  | instrumentenwagens
113265 | OK Sophia | 46.30.15.00 | videoprocessorunits endoscopie | Olympus Optical Co. | CV 190 Exera III | 7503774 | 07454 | videoprocessorunits endoscopie;Olympus;CV 190 Exera III | Middel | 45565 | 45930 | Thema Sophia | KG - MDL | 0003085 | 0003520 | MT Perioperatief | Olympus Nederland B.V. |  | 819610 | Sweep | 819610 | Sweep | 42241 | 2015 | SB-3738 | Operatiekamers SKZ Unit 1 | SB |  | 113271 | In gebruik | Operationeel | 0 | 0 | 45894 | 120 | 120 |  | Eigendom |  | instrumentenwagens
113266 | OK Sophia | 46.30.02.00 | koudlichtbronnen | Olympus Optical Co. | CLV 190 Exera III | 7551339 | 07453 | koudlichtbronnen;Olympus;CLV 190 Exera III | Middel | 45565 | 45930 | Thema Sophia | KG - Longziekten | 0003085 | 0003520 | MT Perioperatief | Olympus Nederland B.V. |  | 819610 | Sweep | 819610 | Sweep | 42241 | 2015 | SB-3738 | Operatiekamers SKZ Unit 1 | SB |  | 113269 | In gebruik | Operationeel | 0 | 0 | 45894 | 120 | 120 |  | Eigendom |  | instrumentenwagens
113267 | OK Sophia | 46.30.02.00 | koudlichtbronnen | Olympus Optical Co. | CLV 190 Exera III | 7551759 | 07453 | koudlichtbronnen;Olympus;CLV 190 Exera III | Middel | 45559 | 45924 | Thema Sophia | KG - MDL | 0003085 | 0003540 | MT Perioperatief | Olympus Nederland B.V. |  | 819610 | Sweep | 819610 | Sweep | 42241 | 2015 | SB-3738 | Operatiekamers SKZ Unit 1 | SB |  | 113271 | In gebruik | Operationeel | 0 | 0 | 45894 | 120 | 120 |  | Eigendom |  | instrumentenwagens
113268 | OK Sophia | 46.30.02.00 | koudlichtbronnen | Olympus Optical Co. | CLV 190 Exera III | 7551885 | 07453 | koudlichtbronnen;Olympus;CLV 190 Exera III | Middel | 45565 | 45930 | Thema Sophia | KG - MDL | 0003085 | 0003520 | MT Perioperatief | Olympus Nederland B.V. |  | 819610 | Sweep | 819610 | Sweep | 42241 | 2015 | SB-3738 | Operatiekamers SKZ Unit 1 | SB |  | 113270 | In gebruik | Operationeel | 0 | 0 | 45894 | 120 | 120 |  | Eigendom |  | instrumentenwagens
113269 | OK Sophia Longziekten | 20.06.09.00 | instrumentenwagens | Olympus Optical Co. | WM NP 2 | 21513728 | 10843 | instrumentenwagens;Olympus;WM NP 2 | Middel | 45565 | 45930 | Thema Sophia | KG - Longziekten | 0003085 | 0003520 | MT Perioperatief | Olympus Nederland B.V. | Olympus Nederland B.V. | 819610 | Sweep | 819610 | Sweep | 42241 | 2015 | SB-3738 | Operatiekamers SKZ Unit 1 | SB |  |  | In gebruik | Operationeel | 0 | 0 | 45894 | 120 | 120 |  | Eigendom
113270 | OK Sophia Gastro 1 | 20.06.09.00 | instrumentenwagens | Olympus Optical Co. | WM NP 2 | 21513725 | 10843 | instrumentenwagens;Olympus;WM NP 2 | Middel | 45565 | 45930 | Thema Sophia | KG - MDL | 0003085 | 0003540 | MT Perioperatief | Olympus Nederland B.V. | Olympus Nederland B.V. | 819610 | Sweep | 819610 | Sweep | 42241 | 2015 | SB-3738 | Operatiekamers SKZ Unit 1 | SB |  |  | In gebruik | Operationeel | 0 | 0 | 45894 | 120 | 120 |  | Eigendom
113271 | OK Sophia Gastro 2 | 20.06.09.00 | instrumentenwagens | Olympus Optical Co. | WM NP 2 | 21513727 | 10843 | instrumentenwagens;Olympus;WM NP 2 | Middel | 45615 | 45980 | Thema Sophia | KG - MDL | 0003085 | 0003540 | MT Perioperatief | Olympus Nederland B.V. | Olympus Nederland B.V. | 819610 | Sweep | 819610 | Sweep | 42241 | 2015 | SB-3738 | Operatiekamers SKZ Unit 1 | SB |  |  | In gebruik | Operationeel | 0 | 0 | 45894 | 120 | 120 |  | Eigendom
113272 | OK Sophia | 47.66.10.00 | beeldwerkstations; medisch | Olympus Optical Co. | OEV 262 H | 7521842 | 10976 | beeldwerkstations, medisch;Olympus;OEV 262 H | Laag | 45565 | 45930 | Thema Sophia | KG - Longziekten | 0003085 | 0003520 | MT Perioperatief | Olympus Nederland B.V. | Olympus Nederland B.V. | 819610 | Sweep | 819610 | Sweep | 42241 | 2015 | SB-3738 | Operatiekamers SKZ Unit 1 | SB |  | 113269 | In gebruik | Operationeel | 0 | 0 | 45894 | 120 | 120 |  | Eigendom |  | instrumentenwagens
113273 | OK Sophia | 47.66.10.00 | beeldwerkstations; medisch | Olympus Optical Co. | OEV 262 H | 7521721 | 10976 | beeldwerkstations, medisch;Olympus;OEV 262 H | Laag | 45565 | 45930 | Thema Sophia | KG - MDL | 0003085 | 0003520 | MT Perioperatief | Olympus Nederland B.V. | Olympus Nederland B.V. | 819610 | Sweep | 819610 | Sweep | 42241 | 2015 | SB-3738 | Operatiekamers SKZ Unit 1 | SB |  | 113270 | In gebruik | Operationeel | 0 | 0 | 45894 | 120 | 120 |  | Eigendom |  | instrumentenwagens
113274 | OK Sophia | 47.66.10.00 | beeldwerkstations; medisch | Olympus Optical Co. | OEV 262 H | 7521727 | 10976 | beeldwerkstations, medisch;Olympus;OEV 262 H | Laag | 45559 | 45924 | Thema Sophia | KG - MDL | 0003085 | 0003520 | MT Perioperatief | Olympus Nederland B.V. | Olympus Nederland B.V. | 819610 | Sweep | 819610 | Sweep | 42241 | 2015 | SB-3738 | Operatiekamers SKZ Unit 1 | SB |  | 113271 | In gebruik | Operationeel | 0 | 0 | 45894 | 120 | 120 |  | Eigendom |  | instrumentenwagens
113277 | OK Sophia | 43.79.08.00 | spoelapparatuur; chirurgie | Olympus Optical Co. | OFP 2 | 21514425 | 09145 | spoelapparatuur, chirurgie;Olympus;OFP 2 | Laag | 45566 | 45931 | Thema Sophia | KG - MDL | 0003085 | 0003540 | MT Perioperatief | Olympus Nederland B.V. |  | 819610 | Sweep | 819610 | Sweep | 42241 | 2015 | SB-3738 | Operatiekamers SKZ Unit 1 | SB |  | 113270 | In gebruik | Operationeel | 0 | 0 | 45894 | 120 | 120 |  | Eigendom |  | instrumentenwagens
113279 | OK Sophia | 43.79.08.00 | spoelapparatuur; chirurgie | Olympus Optical Co. | OFP 2 | 21514607 | 09145 | spoelapparatuur, chirurgie;Olympus;OFP 2 | Laag | 44959 | 45324 | Thema Sophia | KG - MDL | 0003085 | 0003540 | MT Perioperatief | Olympus Nederland B.V. |  | 819610 | Sweep | 819610 | Sweep | 42241 | 2015 | SB-3738 | Operatiekamers SKZ Unit 1 | SB |  | 113271 | In onderhoud | Operationeel | 0 | 0 | 45894 | 120 | 120 |  | Eigendom |  | instrumentenwagens
113691 | 73.KGK0002 | 45.03.17.00 | microscopen; omkeer | Olympus Optical Co. | CK | 202885 | 000000000 | Nog toe te kennen |  |  |  | Thema Sophia | KG - O&O | 0003543 | 0003543 | Kindergeneeskunde laboratorium | Olympus Nederland B.V. |  | 769660 | Sluijter |  |  | 26665 | 1973 | EE-1559 | O. Kindergeneeskunde Lab Kinder | EE |  |  | In gebruik | Operationeel | 719.24 | 0 | 30317 | 120 | 180 |  | Eigendom
114021 | microscoop | 45.03.09.00 | microscopen; stereo | Olympus Optical Co. | BX41TF | 6D14532 | 000000000 | Nog toe te kennen | Laag | 45162 | 45530 | Thema Diagnostiek en Advies | Pathologie O&O Management | 0002110 | 0002110 | Pathologie laboratorium | Olympus Nederland B.V. | Evident Europe GmbH | 413885 | Joosten | 604600 | Nigg | 38718 | 2006 | BE-337 | O. PA Algemeen Beheer | BE |  |  | In gebruik | Operationeel | 16841.18 | 0 | 42370 | 120 | 180 | 900000678 | Eigendom
114251 | microscoop | 45.03.09.00 | microscopen; stereo | Olympus Optical Co. | BX 40 | 9G03509 | 000000000 | Nog toe te kennen | Laag | 45526 | 45891 | Thema Diagnostiek en Advies | Pathologie Zorg management | 0002130 | 0002130 | Pathologie laboratorium | Olympus Nederland B.V. | Evident Europe GmbH | 530002 | de Louw | 604600 | Nigg | 33604 | 1992 | BE-232 | C. Pa Centrumlocatie | BE |  |  | In gebruik | Operationeel | 20253.16 | 0 | 37257 | 120 | 180 |  | Eigendom
114255 | microscoop VDI | 45.03.09.00 | microscopen; stereo | Olympus Optical Co. | BX 50 | 3K14597 / 8E10369 | 000000000 | Nog toe te kennen | Laag | 45526 | 45891 | Thema Diagnostiek en Advies | Pathologie Zorg management | 0002130 | 0002130 | Pathologie laboratorium | Olympus Nederland B.V. | Evident Europe GmbH | 530002 | de Louw | 604600 | Nigg | 34335 | 1994 | BE-200 | C. Pa Centrumlocatie | BE |  |  | In gebruik | Operationeel | 38297.87 | 0 | 37987 | 120 | 180 |  | Eigendom
114257 | microscoop | 45.03.00.00 | Microscopen/toebehoren | Olympus Optical Co. | BX43F | 1D49506 | 000000000 | Nog toe te kennen | Laag | 45526 | 45891 | Thema Diagnostiek en Advies | Pathologie Zorg management | 0002130 | 0002130 | Pathologie laboratorium | Olympus Nederland B.V. | Evident Europe GmbH | 530002 | de Louw | 604600 | Nigg | 34700 | 1995 | BE-210A | C. Pa Centrumlocatie | BE |  |  | In gebruik | Operationeel | 13617.02 | 0 | 38353 | 120 | 180 |  | Eigendom
114258 | microscoop patholoog Pathan | 45.03.09.00 | microscopen; stereo | Olympus Optical Co. | BX 40 | 4M01072 | 000000000 | Nog toe te kennen | Laag | 45526 | 45891 | Thema Diagnostiek en Advies | Pathologie Zorg management | 0002130 | 0002130 | Pathologie laboratorium | Olympus Nederland B.V. | Evident Europe GmbH | 530002 | de Louw | 604600 | Nigg | 34336 | 1995 | BE-200 | C. Pa Centrumlocatie | BE |  |  | In gebruik | Operationeel | 13617.02 | 0 | 37988 | 120 | 180 |  | Eigendom
114259 | microscoop | 45.03.09.00 | microscopen; stereo | Olympus Optical Co. | BX 40 | 6L00562 | 000000000 | Nog toe te kennen |  | 45526 | 45891 | Thema Diagnostiek en Advies | Pathologie Zorg management | 0002130 | 0002130 | Pathologie laboratorium | Olympus Nederland B.V. | Evident Europe GmbH | 530002 | de Louw | 604600 | Nigg | 34700 | 1995 | BE-214 | C. Pa Centrumlocatie | BE |  |  | In gebruik | Operationeel | 20425.53 | 0 | 38353 | 120 | 180 |  | Eigendom
114260 | microscoop 5-kops | 45.03.09.00 | microscopen; stereo | Olympus Optical Co. | BX 50 | 4K01127 | 000000000 | Nog toe te kennen | Laag | 45526 | 45891 | Thema Diagnostiek en Advies | Pathologie Zorg management | 0002130 | 0002130 | Pathologie laboratorium | Olympus Nederland B.V. | Evident Europe GmbH | 530002 | de Louw | 604600 | Nigg | 34700 | 1995 | BE-204 | C. Pa Centrumlocatie | BE |  |  | In gebruik | Operationeel | 40425.53 | 0 | 38353 | 120 | 180 |  | Eigendom
114261 | microscoop | 45.03.09.00 | microscopen; stereo | Olympus Optical Co. | BX 50F | 3C01309 | 000000000 | Nog toe te kennen | Laag | 45526 | 45891 | Thema Diagnostiek en Advies | Pathologie Zorg management | 0002130 | 0002130 | Pathologie laboratorium | Olympus Nederland B.V. | Evident Europe GmbH | 530002 | de Louw | 604600 | Nigg | 34700 | 1995 | BE-240 | C. Pa Centrumlocatie | BE |  |  | In gebruik | Operationeel | 86808.51 | 0 | 38353 | 120 | 180 |  | Eigendom
114266 | microscoop ALE | 45.03.09.00 | microscopen; stereo | Olympus Optical Co. | BX 41TF | 5C21319 | 000000000 | Nog toe te kennen | Laag | 45526 | 45891 | Thema Diagnostiek en Advies | Pathologie Zorg management | 0002130 | 0002130 | Pathologie laboratorium | Olympus Nederland B.V. | Evident Europe GmbH | 530002 | de Louw | 604600 | Nigg | 35065 | 1996 | BE-222 | C. Pa Centrumlocatie | BE |  |  | In gebruik | Operationeel | 15744.68 | 0 | 38718 | 120 | 180 |  | Eigendom
114267 | microscoop LAM | 45.03.09.00 | microscopen; stereo | Olympus Optical Co. | BX53F | 1F49177 | 000000000 | Nog toe te kennen | Laag | 45526 | 45891 | Thema Diagnostiek en Advies | Pathologie Zorg management | 0002130 | 0002130 | Pathologie laboratorium | Olympus Nederland B.V. | Evident Europe GmbH | 530002 | de Louw | 604600 | Nigg | 35065 | 1996 | BE-226 | C. Pa Centrumlocatie | BE |  |  | In gebruik | Operationeel | 20425.53 | 0 | 38718 | 120 | 180 |  | Eigendom
114270 | microscoop | 45.03.09.00 | microscopen; stereo | Olympus Optical Co. | BX43F | 1D49509 | 000000000 | Nog toe te kennen | Laag | 45526 | 45891 | Thema Diagnostiek en Advies | Pathologie Zorg management | 0002130 | 0002130 | Pathologie laboratorium | Olympus Nederland B.V. | Evident Europe GmbH | 530002 | de Louw | 604600 | Nigg | 35431 | 1997 | BE-210 | C. Pa Centrumlocatie | BE |  |  | In gebruik | Operationeel | 20425.53 | 0 | 39083 | 120 | 180 |  | Eigendom
114271 | microscoop | 45.03.09.00 | microscopen; stereo | Olympus Optical Co. | BX43F | 1D49505 | 000000000 | Nog toe te kennen | Laag | 45526 | 45891 | Thema Diagnostiek en Advies | Pathologie Zorg management | 0002130 | 0002130 | Pathologie laboratorium | Olympus Nederland B.V. | Evident Europe GmbH | 530002 | de Louw | 604600 | Nigg | 35796 | 1998 | BE-201 | C. Pa Centrumlocatie | BE |  |  | In gebruik | Operationeel | 17021.28 | 0 | 39448 | 120 | 180 |  | Eigendom
114272 | microscoop KRO | 45.03.09.00 | microscopen; stereo | Olympus Optical Co. | BX 40F4 | 7M03490 | 000000000 | Nog toe te kennen | Laag | 45526 | 45891 | Thema Diagnostiek en Advies | Pathologie Zorg management | 0002130 | 0002130 | Pathologie laboratorium | Olympus Nederland B.V. | Evident Europe GmbH | 530002 | de Louw | 604600 | Nigg | 35796 | 1998 | BE-230C | C. Pa Centrumlocatie | BE |  |  | In gebruik | Operationeel | 20425.53 | 0 | 39448 | 120 | 180 |  | Eigendom
114273 | microscoop FKE | 45.03.09.00 | microscopen; stereo | Olympus Optical Co. | BX 50 | 7M03264 | 000000000 | Nog toe te kennen | Laag | 45526 | 45891 | Thema Diagnostiek en Advies | Pathologie Zorg management | 0002130 | 0002130 | Pathologie laboratorium | Olympus Nederland B.V. | Evident Europe GmbH | 530002 | de Louw | 604600 | Nigg | 35796 | 1998 | BE-200A | C. Pa Centrumlocatie | BE |  |  | In gebruik | Operationeel | 38297.87 | 0 | 39448 | 120 | 180 |  | Eigendom
114284 | microscoop JDA | 45.03.09.00 | microscopen; stereo | Olympus Optical Co. | BX 40F3 | 6L00656 | 000000000 | Nog toe te kennen | Laag | 45526 | 45891 | Thema Diagnostiek en Advies | Pathologie Zorg management | 0002130 | 0002130 | Pathologie laboratorium | Olympus Nederland B.V. | Evident Europe GmbH | 530002 | de Louw | 604600 | Nigg | 36161 | 1999 | BE-220 | C. Pa Centrumlocatie | BE |  |  | In gebruik | Operationeel | 20425.53 | 0 | 39814 | 120 | 180 |  | Eigendom
114285 | microscoop | 45.03.09.00 | microscopen; stereo | Olympus Optical Co. | BX 40F4 | 9H13743 | 000000000 | Nog toe te kennen | Laag | 45526 | 45891 | Thema Diagnostiek en Advies | Pathologie Zorg management | 0002130 | 0002130 | Pathologie laboratorium | Olympus Nederland B.V. | Evident Europe GmbH | 530002 | de Louw | 604600 | Nigg | 36161 | 1999 | BE-206 | C. Pa Centrumlocatie | BE |  |  | In gebruik | Operationeel | 20425.53 | 0 | 39814 | 120 | 180 |  | Eigendom
114286 | microscoop | 45.03.09.00 | microscopen; stereo | Olympus Optical Co. | BX 40F4 | 8L07792 | 000000000 | Nog toe te kennen | Laag | 45526 | 45891 | Thema Diagnostiek en Advies | Pathologie Zorg management | 0002130 | 0002130 | Pathologie laboratorium | Olympus Nederland B.V. | Evident Europe GmbH | 530002 | de Louw | 604600 | Nigg | 36161 | 1999 | BE-230 | C. Pa Centrumlocatie | BE |  |  | In gebruik | Operationeel | 20425.53 | 0 | 39814 | 120 | 180 |  | Eigendom
114296 | Microscoop | 45.03.09.00 | microscopen; stereo | Olympus Optical Co. | BX 40F3 | 4M01093 | 000000000 | Nog toe te kennen | Laag | 45162 | 45530 | Thema Diagnostiek en Advies | Pathologie Zorg management | 0002130 | 0002130 | Pathologie laboratorium | Olympus Nederland B.V. | Evident Europe GmbH | 530002 | de Louw | 604600 | Nigg | 36526 | 2000 | BE-206 | C. Pa Centrumlocatie | BE |  |  | In gebruik | Operationeel | 20425.53 | 0 | 40179 | 120 | 180 |  | Eigendom
114297 | microscoop AMO | 45.03.09.00 | microscopen; stereo | Olympus Optical Co. | BX 40F4 | 9J05327/8M12916 | 000000000 | Nog toe te kennen | Laag | 45526 | 45891 | Thema Diagnostiek en Advies | Pathologie Zorg management | 0002130 | 0002130 | Pathologie laboratorium | Olympus Nederland B.V. | Evident Europe GmbH | 530002 | de Louw | 604600 | Nigg | 36526 | 2000 | BE-231A | C. Pa Centrumlocatie | BE |  |  | In gebruik | Operationeel | 20425.53 | 0 | 40179 | 120 | 180 |  | Eigendom
114298 | microscoop | 45.03.09.00 | microscopen; stereo | Olympus Optical Co. | BX 40F4 | 9H13741 | 000000000 | Nog toe te kennen | Laag | 45526 | 45891 | Thema Diagnostiek en Advies | Pathologie Zorg management | 0002130 | 0002130 | Pathologie laboratorium | Olympus Nederland B.V. | Evident Europe GmbH | 530002 | de Louw | 604600 | Nigg | 36526 | 2000 | BE-262B | C. Pa Centrumlocatie | BE |  |  | In gebruik | Operationeel | 20425.53 | 0 | 40179 | 120 | 180 |  | Eigendom
114299 | microscoop | 45.03.09.00 | microscopen; stereo | Olympus Optical Co. | BX 45TF | 0D06231 | 000000000 | Nog toe te kennen | Laag | 45526 | 45891 | Thema Diagnostiek en Advies | Pathologie Zorg management | 0002130 | 0002130 | Pathologie laboratorium | Olympus Nederland B.V. | Evident Europe GmbH | 530002 | de Louw | 604600 | Nigg | 36526 | 2000 | BE-206 | C. Pa Centrumlocatie | BE |  |  | In gebruik | Operationeel | 20425.53 | 0 | 40179 | 120 | 180 |  | Eigendom
114300 | microscoop | 45.03.09.00 | microscopen; stereo | Olympus Optical Co. | BX 45TF | 0D06247 | 000000000 | Nog toe te kennen | Laag | 45526 | 45891 | Thema Diagnostiek en Advies | Pathologie Zorg management | 0002130 | 0002130 | Pathologie laboratorium | Olympus Nederland B.V. | Evident Europe GmbH | 530002 | de Louw | 604600 | Nigg | 36526 | 2000 | BE-214 | C. Pa Centrumlocatie | BE |  |  | In gebruik | Operationeel | 20425.53 | 0 | 40179 | 120 | 180 |  | Eigendom
114301 | microscoop | 45.03.09.00 | microscopen; stereo | Olympus Optical Co. | BX 45TF | 0H10418 | 000000000 | Nog toe te kennen | Laag | 45526 | 45891 | Thema Diagnostiek en Advies | Pathologie Zorg management | 0002130 | 0002130 | Pathologie laboratorium | Olympus Nederland B.V. | Evident Europe GmbH | 530002 | de Louw | 604600 | Nigg | 36526 | 2000 | BE-206 | C. Pa Centrumlocatie | BE |  |  | In gebruik | Operationeel | 20425.53 | 0 | 40179 | 120 | 180 |  | Eigendom
114302 | microscoop | 45.03.09.00 | microscopen; stereo | Olympus Optical Co. | BX45 TF | 0D06219 | 000000000 | Nog toe te kennen | Laag | 45526 | 45891 | Thema Diagnostiek en Advies | Pathologie Zorg management | 0002130 | 0002130 | Pathologie laboratorium | Olympus Nederland B.V. | Evident Europe GmbH | 530002 | de Louw | 604600 | Nigg | 36526 | 2000 | BE-206 | C. Pa Centrumlocatie | BE |  |  | In gebruik | Operationeel | 20425.53 | 0 | 40179 | 120 | 180 |  | Eigendom
114312 | microscoop EWI | 45.03.09.00 | microscopen; stereo | Olympus Optical Co. | BX 40F4 | 8L07783 | 000000000 | Nog toe te kennen | Laag | 45526 | 45891 | Thema Diagnostiek en Advies | Pathologie Zorg management | 0002130 | 0002130 | Pathologie laboratorium | Olympus Nederland B.V. | Evident Europe GmbH | 530002 | de Louw | 604600 | Nigg | 36892 | 2001 | BE-230B | C. Pa Centrumlocatie | BE |  |  | In gebruik | Operationeel | 20168.07 | 0 | 40544 | 120 | 180 |  | Eigendom
114316 | camera | 45.03.00.00 | Microscopen/toebehoren | Olympus Nederland B.V. | Colourview U3 | 20512616 | 000000000 | Nog toe te kennen | Laag |  |  | Thema Diagnostiek en Advies | Pathologie O&O Management | 0002134 | 0006820 | Pathologie laboratorium | Olympus Nederland B.V. |  | 107900 | van den Bosch | 604600 | Nigg | 37257 | 2002 | BE-235C | C. Pa Centrumlocatie | BE |  |  | In gebruik | Operationeel | 3361.34 | 0 | 40909 | 120 | 180 |  | Eigendom
114317 | microscoop | 45.03.09.00 | microscopen; stereo | Olympus Optical Co. | BX 41TF | 0C22887 | 000000000 | Nog toe te kennen | Laag | 45526 | 45891 | Thema Diagnostiek en Advies | Pathologie Zorg management | 0002130 | 0002130 | Pathologie laboratorium | Olympus Nederland B.V. | Evident Europe GmbH | 530002 | de Louw | 604600 | Nigg | 37257 | 2002 | BE-320 | C. Pa Centrumlocatie | BE |  |  | In gebruik | Operationeel | 15546.22 | 0 | 40909 | 120 | 180 |  | Eigendom
114361 | microscoop | 45.03.09.00 | microscopen; stereo | Olympus Optical Co. | BX 41TF-5 | 8H18182 | 000000000 | Nog toe te kennen | Laag | 45526 | 45891 | Thema Diagnostiek en Advies | Pathologie Zorg management | 0002130 | 0002130 | Pathologie laboratorium | Olympus Nederland B.V. | Evident Europe GmbH | 530002 | de Louw | 604600 | Nigg | 39448 | 2008 | BE-214 | C. Pa Centrumlocatie | BE |  |  | In gebruik | Operationeel | 20168.07 | 0 | 43101 | 120 | 180 |  | Eigendom
114386 | microscoop | 45.03.09.00 | microscopen; stereo | Olympus Optical Co. | BX 41TF | 9F09817 | 000000000 | Nog toe te kennen | Laag | 45526 | 45891 | Thema Diagnostiek en Advies | Pathologie Zorg management | 0002130 | 0002130 | Pathologie laboratorium | Olympus Nederland B.V. | Evident Europe GmbH | 530002 | de Louw | 604600 | Nigg | 39814 | 2009 | BE-218 | C. Pa Centrumlocatie | BE |  |  | In gebruik | Operationeel | 15546.22 | 0 | 43466 | 120 | 180 |  | Eigendom
114387 | microscoop | 45.03.09.00 | microscopen; stereo | Olympus Optical Co. | BX 41TF-5 | 8H22257 | 000000000 | Nog toe te kennen | Laag | 45526 | 45891 | Thema Diagnostiek en Advies | Pathologie Zorg management | 0002130 | 0002130 | Pathologie laboratorium | Olympus Nederland B.V. | Evident Europe GmbH | 530002 | de Louw | 604600 | Nigg | 39814 | 2009 | BE-262 | C. Pa Centrumlocatie | BE |  |  | In gebruik | Operationeel | 20168.07 | 0 | 43466 | 120 | 180 |  | Eigendom
114470 | microscoop | 45.03.09.00 | microscopen; stereo | Olympus Optical Co. | BX43F | 1D49555 | 000000000 | Nog toe te kennen | Laag | 45526 | 45891 | Thema Diagnostiek en Advies | Pathologie Zorg management | 0002130 | 0002130 | Pathologie laboratorium | Olympus Nederland B.V. | Evident Europe GmbH | 530002 | de Louw | 604600 | Nigg | 40909 | 2012 | BE-210A | C. Pa Centrumlocatie | BE |  |  | In gebruik | Operationeel | 14000 | 0 | 44562 | 120 | 180 |  | Eigendom
114471 | microscoop | 45.03.09.00 | microscopen; stereo | Olympus Optical Co. | BX 41TF | 0K13260 | 000000000 | Nog toe te kennen | Laag | 45526 | 45891 | Thema Diagnostiek en Advies | Pathologie Zorg management | 0002130 | 0002130 | Pathologie laboratorium | Olympus Nederland B.V. | Evident Europe GmbH | 530002 | de Louw | 604600 | Nigg | 40909 | 2012 | BE-214 | C. Pa Centrumlocatie | BE |  |  | In gebruik | Operationeel | 14000 | 0 | 44562 | 120 | 180 |  | Eigendom
114492 | microscoop | 45.03.09.00 | microscopen; stereo | Olympus Optical Co. | CX 41 | 2K65064 | 000000000 | Nog toe te kennen | Laag | 45526 | 45891 | Thema Diagnostiek en Advies | Pathologie Zorg management | 0002130 | 0002130 | Pathologie laboratorium | Olympus Nederland B.V. | Evident Europe GmbH | 530002 | de Louw | 604600 | Nigg | 41275 | 2013 | BE-206 | C. Pa Centrumlocatie | BE |  |  | In gebruik | Operationeel | 2892.56 | 0 | 44927 | 120 | 180 |  | Eigendom
114493 | Microscoop | 45.03.09.00 | microscopen; stereo | Olympus Optical Co. | CX 41 | 2K65071 | 000000000 | Nog toe te kennen | Laag | 45526 | 45891 | Thema Diagnostiek en Advies | Pathologie Zorg management | 0002130 | 0002130 | Pathologie laboratorium | Olympus Nederland B.V. | Evident Europe GmbH | 530002 | de Louw | 604600 | Nigg | 41275 | 2013 | BE-224 | C. Pa Centrumlocatie | BE |  |  | In gebruik | Operationeel | 2892.56 | 0 | 44927 | 120 | 180 |  | Eigendom
114494 | microscoop | 45.03.09.00 | microscopen; stereo | Olympus Optical Co. | CX 41 | 2K65072 | 000000000 | Nog toe te kennen | Laag | 45526 | 45891 | Thema Diagnostiek en Advies | Pathologie Zorg management | 0002130 | 0002130 | Pathologie laboratorium | Olympus Nederland B.V. | Evident Europe GmbH | 530002 | de Louw | 604600 | Nigg | 41275 | 2013 | BE-224 | C. Pa Centrumlocatie | BE |  |  | In gebruik | Operationeel | 2892.56 | 0 | 44927 | 120 | 180 |  | Eigendom
114526 | microscoop | 45.03.16.00 | microscopen; video | Olympus Optical Co. | AX 70-TRF | 5L05567 | 000000000 | Nog toe te kennen | Laag | 45526 | 45891 | Thema Diagnostiek en Advies | Pathologie Zorg management | 0002130 | 0002130 | Pathologie laboratorium | Olympus Nederland B.V. | Evident Europe GmbH | 530002 | de Louw | 604600 | Nigg |  | 1111 | BE-206 | C. Pa Centrumlocatie | BE |  |  | In gebruik | Operationeel | 0 | 0 |  | 120 | 180 |  | Eigendom
114697 |  | 45.03.05.00 | microscopen; fluorescentie | Olympus Optical Co. | BX-51 | 6032784 | 000000000 | Nog toe te kennen | Laag |  |  | Thema Diagnostiek en Advies | Virologie O&O | 0002410 | 0002410 | Virologie laboratorium | Olympus Nederland B.V. |  | 117735 | van den Brand |  |  | 38974 | 2006 | EE-1716 | O. Virologie | EE |  |  | In gebruik | Operationeel | 18747.64 | 0 | 42627 | 120 | 180 | 900000682 | Eigendom
115123 | Sok104 | 46.29.16.00 | broncho-videoscopen | Olympus Optical Co. | BF XP 190 | 2500361 | 12009 | broncho-videoscopen;Olympus;BF XP 190 | Middel | 45306 | 45670 | Thema Spoed, peri-operatief en intensief | Operatiekamers SKZ Algemeen | 0003085 | 0003136 | MT Perioperatief | Olympus Nederland B.V. |  | 819610 | Sweep | 819610 | Sweep | 42271 | 2015 | SB-3740 | Operatiekamers SKZ Unit 2 | SB |  |  | In gebruik | Operationeel | 0 | 24752.06 | 45924 | 120 | 84 | 900206684 | Eigendom
115175 | N031830001 Thunderbeat | 46.42.44.00 | transducers; multifunctioneel | Olympus Optical Co. | TD-TB400 | 9507231 | 000000000 | Nog toe te kennen | Hoog | 45460 | 45825 | Thema Spoed, peri-operatief en intensief | Operatiekamers CL Algemeen | 0004176 | 0004176 | MT Perioperatief | Olympus Nederland B.V. | Olympus Nederland B.V. | 779011 | Smits | 779011 | Smits | 42272 | 2015 | NC-601B | Centrale Sterilisatie Afdeling | NC |  |  | In gebruik | Operationeel | 0 | 0 |  | 120 | 84 |  | Bruikleen
115268 | Sok105 / N038912219 | 46.29.16.00 | broncho-videoscopen | Olympus Optical Co. | BF XP 190 | 2500337 | 12009 | broncho-videoscopen;Olympus;BF XP 190 | Middel | 45379 | 45744 | Thema Sophia | KG - Longziekten | 0003085 | 0003510 | MT Perioperatief | Olympus Nederland B.V. |  | 819610 | Sweep | 819610 | Sweep | 42282 | 2015 | SB-3740 | Operatiekamers SKZ Unit 2 | SB |  |  | In gebruik | Operationeel | 23351 | 19582 | 45935 | 120 | 84 | 900255682 | Eigendom |  |  | 10479915
115275 | Sok207 / N037153001 | 46.29.08.00 | gastro-videoscopen | Olympus Optical Co. | GIF H 190 | 2526510 | 10645 | gastro-videoscopen;Olympus;GIF H 190 | Middel | 45435 | 45800 | Thema Sophia | KG - MDL | 0003085 | 0003510 | MT Perioperatief | Olympus Nederland B.V. |  | 819610 | Sweep | 819610 | Sweep | 42282 | 2015 | SB-3740 | Operatiekamers SKZ Unit 2 | SB |  |  | In gebruik | Operationeel | 32485 | 0 | 45935 | 120 | 84 |  | Eigendom |  |  | 10480068
115317 | Sok206 / N037151001 | 46.29.08.00 | gastro-videoscopen | Olympus Optical Co. | GIF H 190 | 2526499 | 10645 | gastro-videoscopen;Olympus;GIF H 190 | Middel | 45296 | 45663 | Thema Sophia | KG - MDL | 0003085 | 0003510 | MT Perioperatief | Olympus Nederland B.V. |  | 819610 | Sweep | 819610 | Sweep | 42282 | 2015 | SB-3740 | Operatiekamers SKZ Unit 2 | SB |  |  | In gebruik | Operationeel | 32485 | 0 | 45935 | 120 | 84 |  | Eigendom |  |  | 10480068
115318 | OCP-03 | 46.29.06.00 | colono-videoscopen | Olympus Optical Co. | PCF H 190 L | 2518202 | 10639 | colono-videoscopen;Olympus;PCF H 190 L | Middel | 45238 | 45604 | Thema Dijkzigt | Scopiecentrum | 0005240 | 0003510 | MT Poliklinisch | Olympus Nederland B.V. |  | 049051 | Schrurs | 049051 | Schrurs | 42282 | 2015 | NS-458K | SO: Supply Chain - Pakketdienst | NS |  |  | In gebruik | Operationeel | 37176 | 0 |  | 120 | 84 |  | Eigendom |  |  | 10480068
115319 | OCP-01 | 46.29.06.00 | colono-videoscopen | Olympus Optical Co. | PCF H 190 L | 2518191 | 10639 | colono-videoscopen;Olympus;PCF H 190 L | Middel | 45155 | 45886 | Thema Dijkzigt | Scopiecentrum | 0005240 | 0003510 | MT Poliklinisch | Olympus Nederland B.V. |  | 049051 | Schrurs | 049051 | Schrurs | 42282 | 2015 | NS-458K | SO: Supply Chain - Pakketdienst | NS |  |  | In gebruik | Operationeel | 37176 | 0 |  | 120 | 84 |  | Eigendom |  |  | 10480068
115320 | N031830002 Thunderbeat | 46.42.44.00 | transducers; multifunctioneel | Olympus Optical Co. | TD-TB400 | 9507232 | 000000000 | Nog toe te kennen | Hoog | 45460 | 45825 | Thema Spoed, peri-operatief en intensief | Operatiekamers CL Algemeen | 0004176 | 0004176 | MT Perioperatief | Olympus Nederland B.V. | Olympus Nederland B.V. | 779011 | Smits | 779011 | Smits | 42283 | 2014 | NC-601B | Centrale Sterilisatie Afdeling | NC |  |  | In gebruik | Operationeel | 0 | 0 |  | 120 | 84 |  | Eigendom
115321 | N031830003 Thunderbeat | 46.42.44.00 | transducers; multifunctioneel | Olympus Optical Co. | TD-TB400 | 9506612 | 000000000 | Nog toe te kennen | Hoog | 45460 | 45825 | Thema Spoed, peri-operatief en intensief | Operatiekamers CL Algemeen | 0004176 | 0004176 | MT Perioperatief | Olympus Nederland B.V. | Olympus Nederland B.V. | 779011 | Smits | 779011 | Smits | 42283 | 2014 | NC-601B | Centrale Sterilisatie Afdeling | NC |  |  | In gebruik | Operationeel | 0 | 0 |  | 120 | 84 |  | Eigendom
115327 | OK Sophia fiberscopen | 46.30.08.00 | endoscopiecamera's; video | Olympus Optical Co. | OTV-S7H-1D | 7526932 | 000000000 | Nog toe te kennen | Middel | 44959 | 45324 | Thema Sophia | KG - Longziekten | 0003085 | 0003510 | MT Perioperatief | Olympus Nederland B.V. |  | 819610 | Sweep | 819610 | Sweep | 42283 | 2015 | SB-3738 | Operatiekamers SKZ Unit 1 | SB |  | 113269 | In gebruik | Operationeel | 3318 | 0 | 45936 | 120 | 120 |  | Eigendom |  | instrumentenwagens | 10479915
115332 |  | 46.30.08.00 | endoscopiecamera's; video | Olympus Optical Co. | OTV-S7ProH-HD-10E | 7543513 | 000000000 | Nog toe te kennen | Middel | 45314 | 45680 | Thema Spoed, peri-operatief en intensief | Operatiekamers SKZ Algemeen | 0003085 | 0003136 | MT Perioperatief | Olympus Nederland B.V. |  | 819610 | Sweep | 819610 | Sweep | 42283 | 2015 | SB-3738 | Operatiekamers SKZ Unit 1 | SB |  | 113269 | In gebruik | Operationeel | 11726 | 14705.76 | 45936 | 120 | 120 | 900198683 | Eigendom |  | instrumentenwagens | 10479883
115562 | para links | 45.03.01.00 | microscopen; binoculair | Olympus Optical Co. | BX51 | 6D14616 | 000000000 | Nog toe te kennen | Laag | 45372 | 45737 | Thema Diagnostiek en Advies | MMIZ Zorg | 0002230 | 0000000 | Medische Microbiologie & Infectieziekten | Olympus Nederland B.V. |  | 946830 | Weststrate |  |  | 42303 | 1111 | NB-944 | C. MMIZ Diagnostiek | NB |  |  | In gebruik | Operationeel | 0 | 0 |  | 120 | 180 |  | Eigendom
115563 | para midden | 45.03.01.00 | microscopen; binoculair | Olympus Optical Co. | BX51 | 0K14035 | 000000000 | Nog toe te kennen | Laag | 45372 | 45737 | Thema Diagnostiek en Advies | MMIZ Zorg | 0002230 | 0000000 | Medische Microbiologie & Infectieziekten | Olympus Nederland B.V. |  | 946830 | Weststrate |  |  | 42303 | 1111 | NB-944 | C. MMIZ Diagnostiek | NB |  |  | In gebruik | Operationeel | 0 | 0 |  | 120 | 180 |  | Eigendom
115564 |  | 45.03.01.00 | microscopen; binoculair | Olympus Optical Co. | BX51TF | 0K13982 | 000000000 | Nog toe te kennen | Laag | 45372 | 45737 | Thema Diagnostiek en Advies | MMIZ Zorg | 0002230 | 0000000 | Medische Microbiologie & Infectieziekten | Olympus Nederland B.V. |  | 946830 | Weststrate |  |  | 42303 | 1111 | NC-905A | C. MMIZ Diagnostiek | NC |  |  | In gebruik | Operationeel | 0 | 0 |  | 120 | 180 |  | Eigendom
115565 | discussie para | 45.03.00.00 | Microscopen/toebehoren | Olympus Optical Co. | BH2 | 0209583 | 000000000 | Nog toe te kennen | Laag | 45372 | 45737 | Thema Diagnostiek en Advies | MMIZ Zorg | 0002230 | 0000000 | Medische Microbiologie & Infectieziekten | Olympus Nederland B.V. |  | 946830 | Weststrate |  |  | 42303 | 1111 | NB-944 | C. MMIZ Diagnostiek | NB |  |  | In gebruik | Operationeel | 0 | 0 |  | 120 | 180 |  | Eigendom
115612 |  | 45.03.16.00 | microscopen; video | Olympus Optical Co. | DP20 | DP20-5SNB8124303A3 | 000000000 | Nog toe te kennen | Laag |  | 46412 | Thema Sophia | Ambulante Zorg Volwassenen | 0007114 | 0007114 | IVF/Andrologie laboratorium | Olympus Nederland B.V. |  | 850014 | Vader | 696016 | Rijken | 42306 | 2000 | BA-293B | Laboratorium IVF | BA |  |  | In gebruik | Operationeel | 0 | 0 | 45959 | 120 | 180 |  | Eigendom
115762 |  | 45.03.05.00 | microscopen; fluorescentie | Olympus Optical Co. | BX60F3 (rechts) | 7EO1734 | 000000000 | Nog toe te kennen | Laag | 45372 | 45737 | Thema Diagnostiek en Advies | MMIZ Zorg | 0002230 | 0000000 | Medische Microbiologie & Infectieziekten | Olympus Nederland B.V. | Olympus Nederland B.V. | 946830 | Weststrate |  |  | 42318 | 1111 | NB-945K | C. MMIZ Diagnostiek | NB |  |  | In gebruik | Operationeel | 0 | 0 |  | 120 | 180 |  | Eigendom
116029 | Videotoren 11 | 47.66.10.00 | beeldwerkstations; medisch | Olympus Optical Co. | OEV 262 H | 7531839 | 10976 | beeldwerkstations, medisch;Olympus;OEV 262 H | Middel | 45103 | 45469 | Thema Spoed, peri-operatief en intensief | Operatiekamers CL Algemeen | 0001300 | 0004164 | MT Perioperatief | Olympus Nederland B.V. | Olympus Nederland B.V. | 779011 | Smits | 779011 | Smits | 42345 | 2015 | ND-623 | Algemeen gedeeld gebruik | ND |  | 116033 | In gebruik | Operationeel | 0 | 0 |  | 120 | 120 |  | Bruikleen |  | instrumentenwagens
116034 | OK THUNDERBEAT | 20.06.09.00 | instrumentenwagens | Olympus Optical Co. | TC-E400 | 7303249 | 000000000 | Nog toe te kennen | Laag | 44657 | 46118 | Thema Dijkzigt | Chirurgische Oncologie Medisch | 0004164 | 0004164 | MT Perioperatief | Olympus Nederland B.V. | Olympus Nederland B.V. | 779011 | Smits | 779011 | Smits | 42345 | 2015 | ND-623 | Algemeen gedeeld gebruik | ND |  |  | In gebruik | Operationeel | 0 | 0 | 45998 | 120 | 120 |  | Eigendom
116035 | OK THUNDERBEAT | 43.09.06.00 | ultrageluidschirurgie-apparatuur | Olympus Optical Co. | USG-400 | 9403840 | 000000000 | Nog toe te kennen | Middel | 45460 | 45825 | Thema Dijkzigt | Chirurgische Oncologie Medisch | 0004164 | 0004164 | MT Perioperatief | Olympus Nederland B.V. | Olympus Nederland B.V. | 779011 | Smits | 779011 | Smits | 42345 | 2015 | ND-623 | Algemeen gedeeld gebruik | ND |  | 116034 | In gebruik | Operationeel | 0 | 0 | 45998 | 120 | 120 |  | Bruikleen |  | instrumentenwagens
116036 | OK THUNDERBEAT | 43.09.02.00 | elektrochirurgie-apparatuur | Olympus Optical Co. | ESG-400 | 14100W130007 | 000000000 | Nog toe te kennen | Middel | 45460 | 45825 | Thema Dijkzigt | Chirurgische Oncologie Medisch | 0004164 | 0004164 | MT Perioperatief | Olympus Nederland B.V. | Olympus Nederland B.V. | 779011 | Smits | 779011 | Smits | 42345 | 2014 | ND-623 | Algemeen gedeeld gebruik | ND |  | 116034 | In gebruik | Operationeel | 0 | 0 | 45998 | 120 | 120 |  | Bruikleen |  | instrumentenwagens
116037 | Videotoren 12 | 47.66.10.00 | beeldwerkstations; medisch | Olympus Optical Co. | OEV 262 H | 7531784 | 10976 | beeldwerkstations, medisch;Olympus;OEV 262 H | Middel | 45296 | 45662 | Thema Dijkzigt | Chirurgische Oncologie Medisch | 0004164 | 0004164 | MT Perioperatief | Olympus Nederland B.V. | Olympus Nederland B.V. | 779011 | Smits | 779011 | Smits | 42345 | 2015 | ND-623 | Algemeen gedeeld gebruik | ND |  |  | In gebruik | Operationeel | 0 | 0 | 45998 | 120 | 120 |  | Bruikleen
116040 | Videotoren 12 | 20.06.09.00 | instrumentenwagens | Olympus Optical Co. | WM NP 2 | 21520362 | 10843 | instrumentenwagens;Olympus;WM NP 2 | Laag | 44404 | 45865 | Thema Dijkzigt | Chirurgische Oncologie Medisch | 0004164 | 0004164 | MT Perioperatief | Olympus Nederland B.V. | Olympus Nederland B.V. | 779011 | Smits | 779011 | Smits | 42345 | 2015 | ND-623 | Algemeen gedeeld gebruik | ND |  |  | In onderhoud | Operationeel | 0 | 0 | 45998 | 120 | 120 |  | Bruikleen
116041 | Videotoren 12 | 43.79.01.00 | insuflatoren | Olympus Optical Co. | UHI 4 | 7536715 | 07030 | insuflatoren;Olympus;UHI 4 | Middel | 45274 | 45642 | Thema Dijkzigt | Chirurgische Oncologie Medisch | 0004164 | 0004164 | MT Perioperatief | Olympus Nederland B.V. | Olympus Nederland B.V. | 779011 | Smits | 779011 | Smits | 42345 | 2015 | ND-623 | Algemeen gedeeld gebruik | ND |  |  | In gebruik | Operationeel | 0 | 0 | 45998 | 120 | 120 |  | Bruikleen
116049 | Videotoren 12 | 46.30.15.00 | videoprocessorunits endoscopie | Olympus Optical Co. | OTV S 190 / Visera Elite | 7589955 | 10844 | videoprocessorunits endoscopie;Olympus;OTV S 190 / Visera Elite | Middel | 45296 | 45662 | Thema Dijkzigt | Chirurgische Oncologie Medisch | 0004164 | 0004164 | MT Perioperatief | Olympus Nederland B.V. | Olympus Nederland B.V. | 779011 | Smits | 779011 | Smits | 42345 | 2015 | ND-623 | Algemeen gedeeld gebruik | ND |  |  | In gebruik | Operationeel | 0 | 0 | 45998 | 120 | 120 |  | Bruikleen
116050 | Videotoren 12 | 46.30.02.00 | koudlichtbronnen | Olympus Optical Co. | CLV S 190 | 7519892 | 14185 | koudlichtbronnen;Olympus;CLV S 190 | Middel | 45296 | 45662 | Thema Dijkzigt | Chirurgische Oncologie Medisch | 0004164 | 0004164 | MT Perioperatief | Olympus Nederland B.V. | Olympus Nederland B.V. | 779011 | Smits | 779011 | Smits | 42345 | 2015 | ND-623 | Algemeen gedeeld gebruik | ND |  |  | In gebruik | Operationeel | 0 | 0 | 45998 | 120 | 120 |  | Bruikleen
116204 | N037339002 - 002 | 46.27.10.00 | laparoscopen | Olympus Optical Co. | Endoeye HD II / WA 50042 A | 624895 | 10842 | laparoscopen;Olympus;Endoeye HD II / WA 50042 A | Laag | 44398 | 45859 | Thema Dijkzigt | Chirurgische Oncologie Medisch | 0004164 | 0004164 | MT Perioperatief | Olympus Nederland B.V. | Olympus Nederland B.V. | 044019 | van Beest | 044019 | van Beest | 42362 | 2015 | NC-601B | Centrale Sterilisatie Afdeling | NC |  |  | In gebruik | Operationeel | 0 | 0 | 46015 | 120 | 84 |  | Eigendom
116349 | N037339001 | 46.27.10.00 | laparoscopen | Olympus Optical Co. | Endoeye HD II / WA 50042 A | 624857 | 10842 | laparoscopen;Olympus;Endoeye HD II / WA 50042 A | Laag | 44911 | 46372 | Thema Dijkzigt | Chirurgische Oncologie Medisch | 0004164 | 0004164 | MT Perioperatief | Olympus Nederland B.V. | Olympus Nederland B.V. | 044019 | van Beest | 044019 | van Beest | 42384 | 2015 | NC-601B | Centrale Sterilisatie Afdeling | NC |  |  | In gebruik | Operationeel | 0 | 0 | 46037 | 120 | 84 |  | Eigendom
116350 |  | 46.27.10.00 | laparoscopen | Olympus Optical Co. | Endoeye HD II / WA 50042 A | 624891 | 10842 | laparoscopen;Olympus;Endoeye HD II / WA 50042 A | Laag | 43563 | 45024 | Thema Dijkzigt | Chirurgische Oncologie Medisch | 0004164 | 0004164 | MT Perioperatief | Olympus Nederland B.V. | Olympus Nederland B.V. | 044019 | van Beest | 044019 | van Beest | 42384 | 2015 | NC-601B | Centrale Sterilisatie Afdeling | NC |  |  | In gebruik | Operationeel | 0 | 0 | 46037 | 120 | 84 |  | Eigendom
116740 | S.KNO 02 | 46.28.38.00 | rhino/laryngo fiberscopen | Olympus Optical Co. | ENF XP | 2625089 | 06246 | rhino/laryngo fiberscopen;Olympus;ENF XP | Middel | 45594 | 45959 | Thema Hersenen en Zintuigen | KNO Sophia | 0003480 | 0003480 | MT Poliklinisch | Olympus Nederland B.V. | Olympus Nederland B.V. | 049051 | Schrurs | 819610 | Sweep | 42426 | 2016 | SP-1582 | S. KNO Poli | SP |  |  | In gebruik | Operationeel | 0 | 0 | 46079 | 120 | 84 |  | Eigendom
118501 | in contract | 43.79.01.00 | insuflatoren | Olympus Optical Co. | UHI 3 | E000556 | 04732 | insuflatoren;Olympus;UHI 3 | Hoog | 44179 | 46005 | Directies bedrijfsvoering | Skills & Simulation Center | 0000570 | 0000570 | MT Highcare | Olympus Nederland B.V. | Olympus Nederland B.V. | 273790 | Govaerts | 273790 | Govaerts | 42619 | 2006 | EE-138 | O. Skillslab | EE |  | 118521 | In gebruik | Operationeel | 0 | 0 | 46271 | 120 | 120 |  | Eigendom |  | instrumentenwagens
118502 | in contract | 43.79.01.00 | insuflatoren | Olympus Optical Co. | UHI 3 | 7800718 | 04732 | insuflatoren;Olympus;UHI 3 | Hoog | 44175 | 46001 | Directies bedrijfsvoering | Skills & Simulation Center | 0000570 | 0000570 | MT Highcare | Olympus Nederland B.V. | Olympus Nederland B.V. | 273790 | Govaerts | 273790 | Govaerts | 42619 | 2006 | EE-138 | O. Skillslab | EE |  | 118522 | In gebruik | Operationeel | 0 | 0 | 46271 | 120 | 120 |  | Eigendom |  | instrumentenwagens
118504 | in contract | 43.79.01.00 | insuflatoren | Olympus Optical Co. | UHI 3 | 7809125 | 04732 | insuflatoren;Olympus;UHI 3 | Hoog | 44182 | 46008 | Directies bedrijfsvoering | Skills & Simulation Center | 0000570 | 0000570 | MT Highcare | Olympus Nederland B.V. | Olympus Nederland B.V. | 273790 | Govaerts | 273790 | Govaerts | 42619 | 2006 | EE-138 | O. Skillslab | EE |  | 118524 | In gebruik | Operationeel | 0 | 0 | 46271 | 120 | 120 |  | Eigendom |  | instrumentenwagens
118505 | in contract | 46.30.15.00 | videoprocessorunits endoscopie | Olympus Optical Co. | CV 180 Exera II | 7006840 | 04910 | videoprocessorunits endoscopie;Olympus;CV 180 Exera II | Laag | 44175 | 46001 | Directies bedrijfsvoering | Skills & Simulation Center | 0000570 | 0000570 | MT Highcare | Olympus Nederland B.V. | Olympus Nederland B.V. | 273790 | Govaerts | 273790 | Govaerts | 42619 | 2006 | EE-138 | O. Skillslab | EE |  | 118521 | In gebruik | Operationeel | 0 | 0 | 46271 | 120 | 120 |  | Eigendom |  | instrumentenwagens
118506 | in contract | 46.30.15.00 | videoprocessorunits endoscopie | Olympus Optical Co. | CV 180 Exera II | 7644044 | 04910 | videoprocessorunits endoscopie;Olympus;CV 180 Exera II | Laag | 44179 | 46005 | Directies bedrijfsvoering | Skills & Simulation Center | 0000570 | 0000570 | MT Highcare | Olympus Nederland B.V. | Olympus Nederland B.V. | 273790 | Govaerts | 273790 | Govaerts | 42619 | 2006 | EE-138 | O. Skillslab | EE |  | 118522 | In gebruik | Operationeel | 0 | 0 | 46271 | 120 | 120 |  | Eigendom |  | instrumentenwagens
118507 | in contract | 46.30.15.00 | videoprocessorunits endoscopie | Olympus Optical Co. | CV 180 Exera II | 7009752 | 04910 | videoprocessorunits endoscopie;Olympus;CV 180 Exera II | Laag | 44179 | 46005 | Directies bedrijfsvoering | Skills & Simulation Center | 0000570 | 0000570 | MT Highcare | Olympus Nederland B.V. | Olympus Nederland B.V. | 273790 | Govaerts | 273790 | Govaerts | 42619 | 2006 | EE-138 | O. Skillslab | EE |  | 118523 | In gebruik | Operationeel | 0 | 0 | 46271 | 120 | 120 |  | Eigendom |  | instrumentenwagens
118508 | in contract | 46.30.15.00 | videoprocessorunits endoscopie | Olympus Optical Co. | CV 180 Exera II | 7006837 | 04910 | videoprocessorunits endoscopie;Olympus;CV 180 Exera II | Laag | 44175 | 46001 | Directies bedrijfsvoering | Skills & Simulation Center | 0000570 | 0000570 | MT Highcare | Olympus Nederland B.V. | Olympus Nederland B.V. | 273790 | Govaerts | 273790 | Govaerts | 42619 | 2006 | EE-138 | O. Skillslab | EE |  | 118524 | In gebruik | Operationeel | 0 | 0 | 46271 | 120 | 120 |  | Eigendom |  | instrumentenwagens
118509 | in contract | 46.30.02.00 | koudlichtbronnen | Olympus Optical Co. | CLV 180 Exera II | 7709918 | 04909 | koudlichtbronnen;Olympus;CLV 180 Exera II | Laag | 44175 | 46001 | Directies bedrijfsvoering | Skills & Simulation Center | 0000570 | 0000570 | MT Highcare | Olympus Nederland B.V. | Olympus Nederland B.V. | 273790 | Govaerts | 273790 | Govaerts | 42619 | 2006 | EE-138 | O. Skillslab | EE |  | 118521 | In gebruik | Operationeel | 0 | 0 | 46271 | 120 | 120 |  | Bruikleen |  | instrumentenwagens
118510 | in contract | 46.30.02.00 | koudlichtbronnen | Olympus Optical Co. | CLV 180 Exera II | 7603938 | 04909 | koudlichtbronnen;Olympus;CLV 180 Exera II | Laag | 44179 | 46005 | Directies bedrijfsvoering | Skills & Simulation Center | 0000570 | 0000570 | MT Highcare | Olympus Nederland B.V. | Olympus Nederland B.V. | 273790 | Govaerts | 273790 | Govaerts | 42619 | 2006 | EE-138 | O. Skillslab | EE |  | 118522 | In gebruik | Operationeel | 0 | 0 | 46271 | 120 | 120 |  | Bruikleen |  | instrumentenwagens
118511 | in contract | 46.30.02.00 | koudlichtbronnen | Olympus Optical Co. | CLV 180 Exera II | 7709935 | 04909 | koudlichtbronnen;Olympus;CLV 180 Exera II | Laag | 44175 | 46001 | Directies bedrijfsvoering | Skills & Simulation Center | 0000570 | 0000570 | MT Highcare | Olympus Nederland B.V. | Olympus Nederland B.V. | 273790 | Govaerts | 273790 | Govaerts | 42619 | 2006 | EE-138 | O. Skillslab | EE |  | 118524 | In gebruik | Operationeel | 0 | 0 | 46271 | 120 | 120 |  | Bruikleen |  | instrumentenwagens
118512 | In contract | 46.30.02.00 | koudlichtbronnen | Olympus Optical Co. | CLV 180 Exera II | 7804177 | 04909 | koudlichtbronnen;Olympus;CLV 180 Exera II | Laag | 44179 | 46005 | Directies bedrijfsvoering | Skills & Simulation Center | 0000570 | 0000570 | MT Highcare | Olympus Nederland B.V. | Olympus Nederland B.V. | 273790 | Govaerts | 273790 | Govaerts | 42619 | 2006 | EE-138 | O. Skillslab | EE |  | 118523 | In gebruik | Operationeel | 0 | 0 | 46271 | 120 | 120 |  | Bruikleen |  | instrumentenwagens
118513 | in contract | 43.09.02.00 | elektrochirurgie-apparatuur | Olympus Optical Co. | UES 40 | 7712882 | 04877 | elektrochirurgie-apparatuur;Olympus;UES 40 | Hoog | 44175 | 46001 | Directies bedrijfsvoering | Skills & Simulation Center | 0000570 | 0000570 | MT Highcare | Olympus Nederland B.V. | Olympus Nederland B.V. | 273790 | Govaerts | 273790 | Govaerts | 42619 | 2006 | EE-138 | O. Skillslab | EE |  | 118521 | In gebruik | Operationeel | 6500 | 0 | 46271 | 120 | 120 |  | Eigendom |  | instrumentenwagens
118514 | in contract | 43.09.02.00 | elektrochirurgie-apparatuur | Olympus Optical Co. | UES 40 | 7701395 | 04877 | elektrochirurgie-apparatuur;Olympus;UES 40 | Hoog | 44175 | 46001 | Directies bedrijfsvoering | Skills & Simulation Center | 0000570 | 0000570 | MT Highcare | Olympus Nederland B.V. | Olympus Nederland B.V. | 273790 | Govaerts | 273790 | Govaerts | 42619 | 2006 | EE-138 | O. Skillslab | EE |  | 090193 | In gebruik | Operationeel | 6500 | 0 | 46271 | 120 | 120 |  | Eigendom |  | instrumentenwagens
118515 | in contract | 43.79.01.00 | insuflatoren | Olympus Optical Co. | UES-30 | 1221638 | 000000000 | Nog toe te kennen | Hoog | 44175 | 46001 | Directies bedrijfsvoering | Skills & Simulation Center | 0000570 | 0000570 | MT Highcare | Olympus Nederland B.V. | Olympus Nederland B.V. | 273790 | Govaerts | 273790 | Govaerts | 42619 | 2006 | EE-138 | O. Skillslab | EE |  | 118524 | In gebruik | Operationeel | 6500 | 0 | 46271 | 120 | 120 |  | Eigendom |  | instrumentenwagens
118517 | in contract | 47.66.10.00 | beeldwerkstations; medisch | Olympus Optical Co. | OEV 191 H | 7721304 | 05213 | beeldwerkstations, medisch;Olympus;OEV 191 H | Laag | 44175 | 46001 | Directies bedrijfsvoering | Skills & Simulation Center | 0000570 | 0000570 | MT Highcare | Olympus Nederland B.V. | Azenta Life Sciences UK Ltd | 273790 | Govaerts | 273790 | Govaerts | 42619 | 2006 | EE-138 | O. Skillslab | EE |  | 118521 | In gebruik | Operationeel | 0 | 0 | 46271 | 120 | 120 |  | Eigendom |  | instrumentenwagens
118518 | in contract | 47.66.10.00 | beeldwerkstations; medisch | Olympus Optical Co. | OEV 191 H | 7728691 | 05213 | beeldwerkstations, medisch;Olympus;OEV 191 H | Laag | 44179 | 46005 | Directies bedrijfsvoering | Skills & Simulation Center | 0000570 | 0000570 | MT Highcare | Olympus Nederland B.V. | Olympus Optical Co. | 273790 | Govaerts | 273790 | Govaerts | 42619 | 2006 | EE-138 | O. Skillslab | EE |  | 118522 | In gebruik | Operationeel | 0 | 0 | 46271 | 120 | 120 |  | Eigendom |  | instrumentenwagens
118519 | In contract | 47.66.10.00 | beeldwerkstations; medisch | Olympus Optical Co. | OEV 191 H | 7728918 | 05213 | beeldwerkstations, medisch;Olympus;OEV 191 H | Laag | 44179 | 46005 | Directies bedrijfsvoering | Skills & Simulation Center | 0000570 | 0000570 | MT Highcare | Olympus Nederland B.V. | Olympus Nederland B.V. | 273790 | Govaerts | 273790 | Govaerts | 42619 | 2006 | EE-138 | O. Skillslab | EE |  | 118523 | In gebruik | Operationeel | 0 | 0 | 46271 | 120 | 120 |  | Eigendom |  | instrumentenwagens
118520 | in contract | 47.66.10.00 | beeldwerkstations; medisch | Olympus Optical Co. | OEV 191 H | 7614412 | 05213 | beeldwerkstations, medisch;Olympus;OEV 191 H | Laag | 44175 | 46001 | Directies bedrijfsvoering | Skills & Simulation Center | 0000570 | 0000570 | MT Highcare | Olympus Nederland B.V. | Olympus Optical Co. | 273790 | Govaerts | 273790 | Govaerts | 42619 | 2006 | EE-138 | O. Skillslab | EE |  | 118524 | In gebruik | Operationeel | 0 | 0 | 46271 | 120 | 120 |  | Eigendom |  | instrumentenwagens
118521 | in contract | 20.06.09.00 | instrumentenwagens | Olympus Optical Co. | WM NP 1 | 21020589 | 04366 | instrumentenwagens;Olympus;WM NP 1 | Laag | 44175 | 46001 | Directies bedrijfsvoering | Skills & Simulation Center | 0000570 | 0000570 | MT Highcare | Olympus Nederland B.V. | Olympus Nederland B.V. | 273790 | Govaerts | 273790 | Govaerts | 42619 | 2006 | EE-138 | O. Skillslab | EE |  |  | In gebruik | Operationeel | 0 | 0 | 46271 | 120 | 120 |  | Eigendom
118522 | in contract | 20.06.09.00 | instrumentenwagens | Olympus Optical Co. | WM NP 1 | 28 23102 | 04366 | instrumentenwagens;Olympus;WM NP 1 | Laag | 44179 | 46005 | Directies bedrijfsvoering | Skills & Simulation Center | 0000570 | 0000570 | MT Highcare | Olympus Optical Co. | Olympus Optical Co. | 273790 | Govaerts | 273790 | Govaerts | 42619 | 2006 | EE-138 | O. Skillslab | EE |  |  | In gebruik | Operationeel | 0 | 0 | 46271 | 120 | 120 |  | Eigendom
118523 | In contract | 20.06.09.00 | instrumentenwagens | Olympus Optical Co. | WM NP 1 | 10154 | 04366 | instrumentenwagens;Olympus;WM NP 1 | Laag | 44179 | 46005 | Directies bedrijfsvoering | Skills & Simulation Center | 0000570 | 0000570 | MT Highcare | Olympus Optical Co. | Olympus Optical Co. | 273790 | Govaerts | 273790 | Govaerts | 42619 | 2006 | EE-138 | O. Skillslab | EE |  |  | In gebruik | Operationeel | 0 | 0 | 46271 | 120 | 120 |  | Eigendom
118524 | in contract | 20.06.09.00 | instrumentenwagens | Olympus Optical Co. | WM NP 1 | 21 020591 | 04366 | instrumentenwagens;Olympus;WM NP 1 | Laag | 44175 | 46001 | Directies bedrijfsvoering | Skills & Simulation Center | 0000570 | 0000570 | MT Highcare | Olympus Optical Co. | Olympus Optical Co. | 273790 | Govaerts | 273790 | Govaerts | 42619 | 2006 | EE-138 | O. Skillslab | EE |  |  | In gebruik | Operationeel | 0 | 0 | 46271 | 120 | 120 |  | Eigendom
118532 | in contract | 43.09.02.00 | elektrochirurgie-apparatuur | Olympus Optical Co. | UES 40 | 7813843 | 04877 | elektrochirurgie-apparatuur;Olympus;UES 40 | Hoog | 44179 | 46005 | Directies bedrijfsvoering | Skills & Simulation Center | 0000570 | 0000570 | MT Highcare | Olympus Nederland B.V. | Olympus Nederland B.V. | 273790 | Govaerts | 273790 | Govaerts | 42619 | 2006 | EE-138 | O. Skillslab | EE |  | 118522 | In gebruik | Operationeel | 6500 | 0 | 46271 | 120 | 120 |  | Eigendom |  | instrumentenwagens
118533 | in contract | 43.09.02.00 | elektrochirurgie-apparatuur | Olympus Optical Co. | UES 40 | 1400767 | 04877 | elektrochirurgie-apparatuur;Olympus;UES 40 | Hoog | 44179 | 46005 | Directies bedrijfsvoering | Skills & Simulation Center | 0000570 | 0000570 | MT Highcare | Olympus Nederland B.V. | Olympus Nederland B.V. | 273790 | Govaerts | 273790 | Govaerts | 42619 | 2006 | EE-138 | O. Skillslab | EE |  | 118523 | In gebruik | Operationeel | 6500 | 0 | 46271 | 120 | 120 |  | Eigendom |  | instrumentenwagens
119718 | N007363002 | 46.27.34.00 | urethroscopen | Olympus Optical Co. | WA 29042 A | 718043 | 14952 | urethroscopen;Olympus;WA 29042 A | Middel | 43682 | 45145 | Thema Spoed, peri-operatief en intensief | Operatiekamers CL Algemeen | 0004300 | 0004300 | MT Perioperatief | Olympus Nederland B.V. | Olympus Nederland B.V. | 044019 | van Beest | 044019 | van Beest | 42705 | 2016 | NC-601B | Centrale Sterilisatie Afdeling | NC |  |  | In gebruik | Operationeel | 5493.01 | 0 |  | 120 | 84 |  | Eigendom
120629 |  | 45.03.01.00 | microscopen; binoculair | Olympus Nederland B.V. | CX41RF | 1L62919 | 000000000 | Nog toe te kennen |  |  |  | Thema Biomedische Wetenschappen | Neurowetenschappen | 0001987 | 0001987 | BMW_Neurowetenschappen | Olympus Nederland B.V. | Olympus Nederland B.V. | 295716 | Haasdijk | 954750 | Wijgers | 40909 | 2012 | EE-1263 | Neurowetenschappen Algemeen | EE |  |  | In gebruik | Operationeel | 0 | 0 | 44562 | 120 | 180 |  | Eigendom
120641 |  | 45.03.09.00 | microscopen; stereo | Olympus Optical Co. | SZX7 | 5M03574 | 000000000 | Nog toe te kennen |  |  |  | Thema Biomedische Wetenschappen | Neurowetenschappen | 0001987 | 0001987 | BMW_Neurowetenschappen | Olympus Nederland B.V. | Olympus Nederland B.V. | 191531 | Donkersloot | 954750 | Wijgers |  | 1111 | EE-1238 | Neurowetenschappen Algemeen | EE |  |  | In gebruik | Operationeel | 0 | 0 |  | 120 | 180 |  | Eigendom
120647 |  | 45.03.01.00 | microscopen; binoculair | Olympus Optical Co. | BX50W (modified) | onbekend | 000000000 | Nog toe te kennen |  |  |  | Thema Biomedische Wetenschappen | Neurowetenschappen | 0001987 | 0001987 | BMW_Neurowetenschappen | Olympus Nederland B.V. |  | 191531 | Donkersloot | 954750 | Wijgers |  | 1111 | EE-1238 | Neurowetenschappen Algemeen | EE |  |  | In gebruik | Operationeel | 0 | 0 |  | 120 | 180 |  | Eigendom
120671 |  | 45.03.10.00 | microscopen; stereozoom | Olympus Nederland B.V. | SZ61 | 9k02926 | 000000000 | Nog toe te kennen |  |  |  | Thema Biomedische Wetenschappen | Neurowetenschappen | 0001987 | 0001987 | BMW_Neurowetenschappen | Olympus Nederland B.V. |  | 191531 | Donkersloot | 954750 | Wijgers |  | 1111 | EE-1232 | Neurowetenschappen Algemeen | EE |  |  | In gebruik | Operationeel | 0 | 0 |  | 120 | 180 |  | Eigendom
120684 |  | 45.03.09.00 | microscopen; stereo | Olympus Optical Co. | SZ-61TR | 8E13590 | 000000000 | Nog toe te kennen |  |  |  | Thema Biomedische Wetenschappen | Neurowetenschappen | 0001987 | 0001987 | BMW_Neurowetenschappen | Olympus Nederland B.V. |  | 191531 | Donkersloot | 954750 | Wijgers |  | 1111 | EE-1232 | Neurowetenschappen Algemeen | EE |  |  | In gebruik | Operationeel | 0 | 0 |  | 120 | 180 |  | Eigendom
120766 |  | 45.03.09.00 | microscopen; stereo | Olympus Nederland B.V. | SZX10 | 9G18118 | 000000000 | Nog toe te kennen |  |  |  | Thema Biomedische Wetenschappen | Moleculaire Genetica | 0002520 | 0002520 | BMW_Moleculaire Genetica | Olympus Nederland B.V. | Olympus Nederland B.V. | 829013 | Thijssen | 954750 | Wijgers |  | 1111 | EE-791 | Moleculaire Genetica | EE |  |  | In gebruik | Operationeel | 0 | 0 |  | 120 | 180 |  | Eigendom
120877 |  | 45.03.17.00 | microscopen; omkeer | Olympus Optical Co. | CKX31SF | 2M09505 | 000000000 | Nog toe te kennen |  |  |  | Thema Biomedische Wetenschappen | Moleculaire Genetica | 0002520 | 0002520 | BMW_Moleculaire Genetica | Olympus Optical Co. |  | 828770 | Theil | 954750 | Wijgers |  | 1111 | EE-757D | Moleculaire Genetica | EE |  |  | In gebruik | Operationeel | 0 | 0 |  | 120 | 180 |  | Eigendom
120878 |  | 45.03.17.00 | microscopen; omkeer | Olympus Optical Co. | CKX31SF | 3M00530 | 000000000 | Nog toe te kennen |  |  |  | Thema Biomedische Wetenschappen | Moleculaire Genetica | 0002520 | 0002520 | BMW_Moleculaire Genetica | Olympus Optical Co. |  | 828770 | Theil | 954750 | Wijgers |  | 1111 | EE-757L | Moleculaire Genetica | EE |  |  | In gebruik | Operationeel | 0 | 0 |  | 120 | 180 |  | Eigendom
120879 |  | 45.03.17.00 | microscopen; omkeer | Olympus Optical Co. | Tokyo | 208851 | 000000000 | Nog toe te kennen |  |  |  | Thema Biomedische Wetenschappen | Moleculaire Genetica | 0002520 | 0002520 | BMW_Moleculaire Genetica | Olympus Optical Co. |  | 828770 | Theil | 954750 | Wijgers |  | 1111 | EE-757G | Moleculaire Genetica | EE |  |  | In gebruik | Operationeel | 0 | 0 |  | 120 | 180 |  | Eigendom
120912 |  | 45.03.00.00 | Microscopen/toebehoren | Olympus Optical Co. | Highlight 3000 | 533036 | 000000000 | Nog toe te kennen |  |  |  | Thema Sophia | KLGN Onderzoek | 0002495 | 0002495 | Klinische Genetica O&O | Olympus Nederland B.V. |  | 121610 | Breedveld | 121610 | Breedveld |  | 1111 | EE-930 | KLGN Staf Onderzoek | EE |  |  | In gebruik | Operationeel | 0 | 0 |  | 120 | 180 |  | Eigendom
120929 |  | 45.03.01.00 | microscopen; binoculair | Olympus Optical Co. | SZX16 | 1F79013 | 000000000 | Nog toe te kennen |  |  |  | Thema Sophia | KLGN Onderzoek | 0002495 | 0002495 | Klinische Genetica O&O | Olympus Optical Co. |  | 121610 | Breedveld | 121610 | Breedveld |  | 1111 | EE-930 | KLGN Staf Onderzoek | EE |  |  | In gebruik | Operationeel | 0 | 0 |  | 120 | 180 |  | Eigendom
120966 |  | 45.03.27.00 | microscoop toebehoren | Olympus Optical Co. | BX40F | 3K10108 | 000000000 | Nog toe te kennen |  |  |  | Thema Sophia | KLGN Onderzoek | 0002495 | 0002495 | Klinische Genetica O&O | Olympus Nederland B.V. |  | 121610 | Breedveld | 121610 | Breedveld |  | 1111 | EE-922 | KLGN Staf Onderzoek | EE |  |  | In gebruik | Operationeel | 0 | 0 |  | 120 | 180 |  | Eigendom
121108 | mic andro | 45.03.05.00 | microscopen; fluorescentie | Olympus Optical Co. | BX 53 F | 5L45409 | 16856 | microscopen, fluorescentie;Olympus;BX 53 F | Middel | 45345 | 45711 | Thema Sophia | Ambulante Zorg Volwassenen | 0007114 | 0007114 | IVF/Andrologie laboratorium | Olympus Nederland B.V. |  | 850014 | Vader | 696016 | Rijken |  | 2014 | BA-289B | Verloskunde en Gynaecologie | BA |  |  | In gebruik | Operationeel | 0 | 0 |  | 120 | 180 |  | Eigendom
121699 | MDL Kamer 2 | 46.30.00.00 | Endoscopie hulpapparatuur | Olympus Optical Co. | UPD 3 | 7522412 | 10488 | Endoscopie hulpapparatuur;Olympus;UPD 3 | Middel | 45548 | 45913 | Thema Dijkzigt | Scopiecentrum | 0005240 | 0005240 | MT Poliklinisch | Olympus Nederland B.V. | Olympus Nederland B.V. | 049051 | Schrurs | 049051 | Schrurs | 42776 | 2016 | NS-457K | Endoscopiecentrum | NS |  |  | In gebruik | Operationeel | 0 | 0 | 46428 | 120 | 120 |  | Eigendom |  |  | 10615500
121700 | OG-03 | 46.29.08.00 | gastro-videoscopen | Olympus Optical Co. | GIF HQ 190 | 2634465 | 07456 | gastro-videoscopen;Olympus;GIF HQ 190 | Middel | 44904 | 46730 | Directies bedrijfsvoering | Skills & Simulation Center | 0000511 | 0005240 | MT Highcare | Olympus Nederland B.V. | Olympus Nederland B.V. | 273790 | Govaerts | 273790 | Govaerts | 42776 | 2017 | CD-220B | Academie Algemeen | CD |  |  | In gebruik | Operationeel | 0 | 0 |  | 120 | 84 |  | Eigendom
121701 | OG-04 | 46.29.08.00 | gastro-videoscopen | Olympus Optical Co. | GIF HQ 190 | 2634457 | 07456 | gastro-videoscopen;Olympus;GIF HQ 190 | Middel | 45375 | 45740 | Thema Dijkzigt | Scopiecentrum | 0005240 | 0005240 | MT Poliklinisch | Olympus Nederland B.V. | Olympus Nederland B.V. | 049051 | Schrurs | 049051 | Schrurs | 42776 | 2017 | NS-458K | SO: Supply Chain - Pakketdienst | NS |  |  | In gebruik | Operationeel | 0 | 0 | 46428 | 120 | 84 |  | Eigendom
121703 | OC-01 | 46.29.06.00 | colono-videoscopen | Olympus Optical Co. | CF HQ 190 L | 2510919 | 07457 | colono-videoscopen;Olympus;CF HQ 190 L | Middel | 45252 | 45983 | Thema Dijkzigt | Scopiecentrum | 0005240 | 0005240 | MT Poliklinisch | Olympus Nederland B.V. | Olympus Nederland B.V. | 049051 | Schrurs | 049051 | Schrurs | 42776 | 2017 | NS-458K | SO: Supply Chain - Pakketdienst | NS |  |  | In gebruik | Operationeel | 0 | 0 | 46428 | 120 | 84 |  | Eigendom |  |  | 10615500
121704 | OGS-03 | 46.29.08.00 | gastro-videoscopen | Olympus Optical Co. | GIF XP 190 N | 2622449 | 10646 | gastro-videoscopen;Olympus;GIF XP 190 N | Middel | 45375 | 45740 | Thema Dijkzigt | Scopiecentrum | 0005240 | 0005240 | MT Poliklinisch | Olympus Nederland B.V. | Olympus Nederland B.V. | 049051 | Schrurs | 049051 | Schrurs | 42776 | 2017 | NS-458K | SO: Supply Chain - Pakketdienst | NS |  |  | In gebruik | Operationeel | 0 | 0 | 46428 | 120 | 84 |  | Eigendom |  |  | 10615500
122193 | N036310002 - 002 | 46.30.03.00 | meekijkoptieken; star, endoscopie | Olympus Optical Co. | WA 2 T 412 P | 734266 | 20254 | meekijkoptieken, star, endoscopie;Olympus;WA 2 T 412 P | Laag | 45446 | 46699 | Thema Spoed, peri-operatief en intensief | Operatiekamers CL Algemeen | 0004300 | 0004300 | MT Perioperatief | Olympus Nederland B.V. | Olympus Nederland B.V. | 044019 | van Beest | 044019 | van Beest |  | 2016 | NC-601B | Centrale Sterilisatie Afdeling | NC |  |  | In onderhoud | Operationeel | 0 | 0 |  | 120 | 84 |  | Eigendom
123532 | Sok201 / ZHN0000005 | 46.29.08.00 | gastro-videoscopen | Olympus Optical Co. | GIF XP 190 N | 2722669 | 10646 | gastro-videoscopen;Olympus;GIF XP 190 N | Middel | 45537 | 45902 | Thema Spoed, peri-operatief en intensief | Operatiekamers SKZ Algemeen | 0003085 | 0001300 | MT Perioperatief | Olympus Nederland B.V. | Olympus Nederland B.V. | 819610 | Sweep | 819610 | Sweep | 42870 | 2017 | SB-3740 | Operatiekamers SKZ Unit 2 | SB |  |  | In gebruik | Operationeel | 31108 | 32974.76 | 46522 | 120 | 84 | 900273704 | Eigendom |  |  | 10642351
126053 | PKV 1 | 47.66.10.00 | beeldwerkstations; medisch | Olympus Optical Co. | OEV 262 H | 7761584 | 10976 | beeldwerkstations, medisch;Olympus;OEV 262 H | Laag | 43696 | 45523 | Thema Spoed, peri-operatief en intensief | Dagbehandelcentrum | 0001351 | 0004300 | MT Poliklinisch | Olympus Nederland B.V. | Olympus Nederland B.V. | 850014 | Vader | 850014 | Vader | 42997 | 2017 | NG-402K | Dagbehandelcentrum OK | NG |  |  | In gebruik | Operationeel | 6500 | 4000 |  | 120 | 120 |  | Eigendom |  |  | BB128788
126165 | HAVEN labkamer | 45.03.09.00 | microscopen; stereo | Olympus Optical Co. | BH-2 | 223204 | 000000000 | Nog toe te kennen | Laag | 45002 | 45369 | Thema Dijkzigt | Dermatologie Havenziekenhuis | 0003806 | 0004782 | MT Poliklinisch | Olympus Nederland B.V. | Olympus Nederland B.V. | 850014 | Vader | 850014 | Vader | 43004 | 2017 | HP-221A | Dermahaven | HP |  |  | In gebruik | Operationeel | 0 | 0 |  | 120 | 180 |  | Eigendom
127113 | Sok106 3,1/1,2 mm | 46.29.16.00 | broncho-videoscopen | Olympus Optical Co. | BF XP 190 | 2711069 | 12009 | broncho-videoscopen;Olympus;BF XP 190 | Middel | 45439 | 45804 | Thema Spoed, peri-operatief en intensief | Operatiekamers SKZ Algemeen | 0003085 | 0003136 | MT Perioperatief | Olympus Nederland B.V. | Olympus Nederland B.V. | 819610 | Sweep | 819610 | Sweep | 43088 | 2017 | SB-3740 | Operatiekamers SKZ Unit 2 | SB |  |  | In gebruik | Operationeel | 23351 | 24549.54 | 46740 | 120 | 84 | 900288682 | Eigendom |  |  | 10479915
127202 | Sok205 / N038907897 | 46.29.08.00 | gastro-videoscopen | Olympus Optical Co. | GIF H 190 | 2753440 | 10645 | gastro-videoscopen;Olympus;GIF H 190 | Middel | 45148 | 45148 | Thema Sophia | KG - MDL | 0003085 | 0003510 | MT Perioperatief | Olympus Nederland B.V. |  | 819610 | Sweep | 819610 | Sweep | 43087 | 2017 | SB-3740 | Operatiekamers SKZ Unit 2 | SB |  |  | In onderhoud | Operationeel | 32485 | 0 | 46739 | 120 | 84 |  | Eigendom |  |  | 10480068
127265 | Sok108 / N038907898 | 46.29.16.00 | broncho-videoscopen | Olympus Optical Co. | BF-P190 | 2711793 | 000000000 | Nog toe te kennen | Middel | 44952 | 45317 | Thema Sophia | KG - Longziekten | 0003085 | 0003510 | MT Perioperatief | Olympus Nederland B.V. |  | 819610 | Sweep | 819610 | Sweep | 43104 | 2018 | SB-3740 | Operatiekamers SKZ Unit 2 | SB |  |  | In gebruik | Operationeel | 24842 | 0 | 46756 | 120 | 84 |  | Eigendom |  |  | 10479915
127402 |  | 45.03.17.00 | microscopen; omkeer | Olympus Nederland B.V. | CKX53 F1-2 | 7H42976 | 000000000 | Nog toe te kennen |  |  |  | Thema Sophia | KLGN Algemeen | 0002500 | 0005707 | Klinische Genetica laboratorium | Olympus Nederland B.V. | Olympus Nederland B.V. | 946627 | Hoogeveen - Westerveld | 196685 | Douben | 43452 | 2017 | EE-2485A | KLGN Algemeen | EE |  |  | In gebruik | Operationeel | 0 | 0 | 47105 | 120 | 180 |  | Eigendom
127405 | Sok301 / N038907889 | 46.29.06.00 | colono-videoscopen | Olympus Optical Co. | PCF H 190 L | 2848891 | 10639 | colono-videoscopen;Olympus;PCF H 190 L | Middel | 45523 | 45888 | Thema Sophia | KG - MDL | 0003085 | 0003510 | MT Perioperatief | Olympus Nederland B.V. |  | 819610 | Sweep | 819610 | Sweep | 43108 | 2018 | SB-3740 | Operatiekamers SKZ Unit 2 | SB |  |  | In gebruik | Operationeel | 37176 | 0 | 46760 | 120 | 84 |  | Eigendom |  |  | 10699318
128806 | PKV 1 | 46.30.15.00 | videoprocessorunits endoscopie | Olympus Optical Co. | OTV S 190 / Visera Elite | 7704745 | 10844 | videoprocessorunits endoscopie;Olympus;OTV S 190 / Visera Elite | Middel | 45264 | 45630 | Thema Spoed, peri-operatief en intensief | Dagbehandelcentrum | 0001351 | 0004310 | MT Poliklinisch | Olympus Nederland B.V. | Olympus Nederland B.V. | 850014 | Vader | 850014 | Vader | 43097 | 2017 | NG-402K | Dagbehandelcentrum OK | NG |  |  | In gebruik | Operationeel | 0 | 0 |  | 120 | 120 |  | Bruikleen
128807 | PKV 2 | 46.30.15.00 | videoprocessorunits endoscopie | Olympus Optical Co. | OTV S 190 / Visera Elite | 7704530 | 10844 | videoprocessorunits endoscopie;Olympus;OTV S 190 / Visera Elite | Middel | 45264 | 45630 | Thema Spoed, peri-operatief en intensief | Dagbehandelcentrum | 0001351 | 0004310 | MT Poliklinisch | Olympus Nederland B.V. | Olympus Nederland B.V. | 850014 | Vader | 850014 | Vader | 43097 | 2017 | NG-406KA | Dagbehandelcentrum OK | NG |  |  | In gebruik | Operationeel | 0 | 0 |  | 120 | 120 |  | Bruikleen
128808 | PKV 1 | 46.30.02.00 | koudlichtbronnen | Olympus Optical Co. | CLV S 190 | 7724810 | 14185 | koudlichtbronnen;Olympus;CLV S 190 | Middel | 45264 | 45630 | Thema Spoed, peri-operatief en intensief | Dagbehandelcentrum | 0001351 | 0004310 | MT Poliklinisch | Olympus Nederland B.V. | Olympus Nederland B.V. | 850014 | Vader | 850014 | Vader | 43097 | 2017 | NG-402K | Dagbehandelcentrum OK | NG |  |  | In gebruik | Operationeel | 0 | 0 |  | 120 | 120 |  | Bruikleen
128809 | PKV 2 | 46.30.02.00 | koudlichtbronnen | Olympus Optical Co. | CLV S 190 | 7724530 | 14185 | koudlichtbronnen;Olympus;CLV S 190 | Middel | 45264 | 45630 | Thema Spoed, peri-operatief en intensief | Dagbehandelcentrum | 0001351 | 0004310 | MT Poliklinisch | Olympus Nederland B.V. | Olympus Nederland B.V. | 850014 | Vader | 850014 | Vader | 43187 | 2017 | NG-406KA | Dagbehandelcentrum OK | NG |  |  | In gebruik | Operationeel | 0 | 0 |  | 120 | 120 |  | Bruikleen
131006 | PKV 1 | 46.30.02.00 | koudlichtbronnen | Olympus Nederland B.V. | CLV S 190 | 7705836 | 14185 | koudlichtbronnen;Olympus;CLV S 190 | Middel | 45253 | 45621 | Thema Sophia | Ambulante Zorg Volwassenen | 0004310 | 0004310 | MT Poliklinisch | Olympus Nederland B.V. | Olympus Nederland B.V. | 850014 | Vader | 850014 | Vader | 43159 | 2017 | NG-402K | Dagbehandelcentrum OK | NG |  |  | In gebruik | Operationeel | 0 | 0 | 46811 | 120 | 120 |  | Eigendom
131007 | behandelkamer R | 46.30.02.00 | koudlichtbronnen | Olympus Nederland B.V. | CLV S 190 | 7705778 | 14185 | koudlichtbronnen;Olympus;CLV S 190 | Middel | 45253 | 45621 | Thema Sophia | Ambulante Zorg Volwassenen | 0004310 | 0004310 | MT Poliklinisch | Olympus Nederland B.V. | Olympus Nederland B.V. | 850014 | Vader | 850014 | Vader | 43168 | 2017 | BA-223A | C. Polikliniek Vrouwenziekten | BA |  |  | In gebruik | Operationeel | 0 | 0 | 46821 | 120 | 120 |  | Eigendom
131008 | PKV 2 | 47.66.10.00 | beeldwerkstations; medisch | Olympus Optical Co. | OEV 262 H | 7764769 | 10976 | beeldwerkstations, medisch;Olympus;OEV 262 H | Laag | 43168 | 44994 | Thema Spoed, peri-operatief en intensief | Dagbehandelcentrum | 0001351 | 0004300 | MT Poliklinisch | Olympus Nederland B.V. | Olympus Nederland B.V. | 850014 | Vader | 850014 | Vader | 43159 | 2017 | NG-406KA | Dagbehandelcentrum OK | NG |  |  | In gebruik | Operationeel | 6500 | 4000 |  | 120 | 120 |  | Eigendom |  |  | BB128788
131983 | MDL kamer 7 | 46.30.02.00 | koudlichtbronnen | Olympus Optical Co. | CLV 190 Exera III | 7776670 | 07453 | koudlichtbronnen;Olympus;CLV 190 Exera III | Middel | 45567 | 45932 | Thema Dijkzigt | Scopiecentrum | 0005240 | 0005240 | MT Poliklinisch | Olympus Nederland B.V. | Olympus Nederland B.V. | 049051 | Schrurs | 049051 | Schrurs | 43193 | 2018 | NS-452 | Endoscopiecentrum | NS |  |  | In gebruik | Operationeel | 0 | 0 | 46846 | 120 | 120 |  | Eigendom
132382 |  | 46.30.02.00 | koudlichtbronnen | Olympus Optical Co. | CLV 190 Exera III | 7776575 | 07453 | koudlichtbronnen;Olympus;CLV 190 Exera III | Middel | 44924 | 46750 | Directies bedrijfsvoering | Skills & Simulation Center | 0000511 | 0005600 | MT Highcare | Olympus Nederland B.V. | Olympus Nederland B.V. | 273790 | Govaerts | 273790 | Govaerts | 43206 | 2018 | CD-220B | Academie Algemeen | CD |  |  | In gebruik | Operationeel | 0 | 0 |  | 120 | 120 |  | Eigendom
132389 | MDL Long spoedkar | 47.66.10.00 | beeldwerkstations; medisch | Olympus Optical Co. | OEV 262 H | 7867671 | 10976 | beeldwerkstations, medisch;Olympus;OEV 262 H | Laag | 44924 | 45289 | Thema Dijkzigt | Scopiecentrum | 0005618 | 0005600 | MT Poliklinisch | Olympus Nederland B.V. | Olympus Nederland B.V. | 049051 | Schrurs | 049051 | Schrurs | 43206 | 2018 | NS-477K | Endoscopiecentrum | NS |  |  | In gebruik | Operationeel | 0 | 0 |  | 120 | 120 |  | Eigendom
132393 |  | 46.30.15.00 | videoprocessorunits endoscopie | Olympus Optical Co. | CV 190 Exera III | 7740026 | 07454 | videoprocessorunits endoscopie;Olympus;CV 190 Exera III | Middel | 44924 | 46750 | Directies bedrijfsvoering | Skills & Simulation Center | 0000511 | 0005600 | MT Highcare | Olympus Nederland B.V. | Olympus Nederland B.V. | 273790 | Govaerts | 273790 | Govaerts | 43206 | 2018 | CD-220B | Academie Algemeen | CD |  |  | In gebruik | Operationeel | 0 | 0 |  | 120 | 120 |  | Eigendom
132626 | DU-18 | 46.29.01.00 | cysto-videoscopen | Olympus Optical Co. | CYF VH | 2826708 | 12080 | cysto-videoscopen;Olympus;CYF VH | Middel | 45261 | 45627 | Thema Spoed, peri-operatief en intensief | Dagbehandelcentrum | 0001351 | 0004310 | MT Poliklinisch | Olympus Nederland B.V. | Olympus Nederland B.V. | 850014 | Vader | 850014 | Vader | 43213 | 2018 | NT-348K | Algemeen gedeeld gebruik | NT |  |  | In gebruik | Operationeel | 19750 | 19750 |  | 120 | 84 |  | Eigendom |  |  | 10458884
132878 | MDL Opleidingskar | 47.66.10.00 | beeldwerkstations; medisch | Olympus Optical Co. | OEV 262 H | 7765163 | 10976 | beeldwerkstations, medisch;Olympus;OEV 262 H | Laag | 45375 | 45740 | Thema Dijkzigt | Scopiecentrum | 0005240 | 0005240 | MT Poliklinisch | Olympus Nederland B.V. | Olympus Nederland B.V. | 049051 | Schrurs | 049051 | Schrurs | 43227 | 2017 | NS-477KA | Endoscopiecentrum | NS |  |  | In gebruik | Operationeel | 0 | 0 | 46880 | 120 | 120 |  | Eigendom
132879 | MDL kamer 8 | 46.30.15.00 | videoprocessorunits endoscopie | Olympus Optical Co. | CV 190 Exera III | 7740491 | 07454 | videoprocessorunits endoscopie;Olympus;CV 190 Exera III | Middel | 45278 | 45644 | Thema Sophia | KG - MDL | 0005240 | 0003130 | MT Perioperatief | Olympus Nederland B.V. | Olympus Nederland B.V. | 819610 | Sweep | 819610 | Sweep | 43227 | 2018 | NS-477KA | Endoscopiecentrum | NS |  |  | In gebruik | Operationeel | 0 | 0 |  | 120 | 120 |  | Eigendom
133047 |  | 46.30.00.00 | Endoscopie hulpapparatuur | Olympus Optical Co. | UPD 3 | 7843873 | 10488 | Endoscopie hulpapparatuur;Olympus;UPD 3 | Middel | 44904 | 46730 | Directies bedrijfsvoering | Skills & Simulation Center | 0000511 | 0005240 | MT Highcare | Olympus Nederland B.V. | Olympus Nederland B.V. | 273790 | Govaerts | 273790 | Govaerts | 43229 | 2018 | CD-220B | Academie Algemeen | CD |  |  | In gebruik | Operationeel | 0 | 0 |  | 120 | 120 |  | Eigendom
133048 | OG-05 | 46.29.08.00 | gastro-videoscopen | Olympus Optical Co. | GIF-1TH190 | 2842205 | 000000000 | Nog toe te kennen | Middel | 45252 | 45983 | Thema Dijkzigt | Scopiecentrum | 0005240 | 0005240 | MT Poliklinisch | Olympus Nederland B.V. | Olympus Nederland B.V. | 049051 | Schrurs | 049051 | Schrurs | 43229 | 2018 | NS-458K | SO: Supply Chain - Pakketdienst | NS |  |  | In gebruik | Operationeel | 0 | 0 | 46882 | 120 | 84 |  | Eigendom
133049 | Sok200 | 46.29.08.00 | gastro-videoscopen | Olympus Optical Co. | GIF XP 190 N | 2833395 | 10646 | gastro-videoscopen;Olympus;GIF XP 190 N | Middel | 44904 | 45271 | Thema Sophia | KG - MDL | 0005240 | 0003540 | MT Perioperatief | Olympus Nederland B.V. | Olympus Nederland B.V. | 819610 | Sweep | 819610 | Sweep | 43229 | 2018 | SB-3740 | Operatiekamers SKZ Unit 2 | SB |  |  | In gebruik | Operationeel | 0 | 0 | 46882 | 120 | 84 |  | Eigendom
133050 | Sok302 | 46.29.06.00 | colono-videoscopen | Olympus Optical Co. | PCF-H190DL | 2839877 | 000000000 | Nog toe te kennen | Middel | 44904 | 45635 | Thema Sophia | KG - MDL | 0005240 | 0003540 | MT Perioperatief | Olympus Nederland B.V. | Olympus Nederland B.V. | 819610 | Sweep | 819610 | Sweep | 43229 | 2018 | SB-3740 | Operatiekamers SKZ Unit 2 | SB |  |  | In gebruik | Operationeel | 0 | 0 | 46882 | 120 | 84 |  | Eigendom
133051 | Sok303 | 46.29.06.00 | colono-videoscopen | Olympus Optical Co. | CF HQ 190 L | 2875179 | 07457 | colono-videoscopen;Olympus;CF HQ 190 L | Middel | 44904 | 45635 | Thema Sophia | KG - MDL | 0005240 | 0003540 | MT Perioperatief | Olympus Nederland B.V. | Olympus Nederland B.V. | 819610 | Sweep | 819610 | Sweep | 43229 | 2018 | SB-3740 | Operatiekamers SKZ Unit 2 | SB |  |  | In gebruik | Operationeel | 0 | 0 | 46882 | 120 | 84 |  | Eigendom
133322 | Videotoren 11 | 46.30.15.00 | videoprocessorunits endoscopie | Olympus Optical Co. | OTV S 190 / Visera Elite | 7805288 | 10844 | videoprocessorunits endoscopie;Olympus;OTV S 190 / Visera Elite | Middel | 45253 | 45619 | Thema Spoed, peri-operatief en intensief | Operatiekamers CL Algemeen | 0001300 | 0004310 | MT Perioperatief | Olympus Nederland B.V. | Olympus Nederland B.V. | 779011 | Smits | 779011 | Smits | 43236 | 2018 | ND-623 | Algemeen gedeeld gebruik | ND |  |  | In gebruik | Operationeel | 0 | 0 |  | 120 | 120 |  | Bruikleen
133323 | Videotoren 11 | 46.30.02.00 | koudlichtbronnen | Olympus Optical Co. | CLV S 190 | 7825381 | 14185 | koudlichtbronnen;Olympus;CLV S 190 | Middel | 45253 | 45619 | Thema Spoed, peri-operatief en intensief | Operatiekamers CL Algemeen | 0001300 | 0004310 | MT Perioperatief | Olympus Nederland B.V. | Olympus Nederland B.V. | 779011 | Smits | 779011 | Smits | 43236 | 2018 | ND-623 | Algemeen gedeeld gebruik | ND |  |  | In gebruik | Operationeel | 0 | 0 |  | 120 | 120 |  | Bruikleen
133324 | Behandelkmr. 1 | 47.66.10.00 | beeldwerkstations; medisch | Olympus Optical Co. | OEV 262 H | 7868521 | 10976 | beeldwerkstations, medisch;Olympus;OEV 262 H | Middel | 44879 | 46705 | Thema Sophia | Ambulante Zorg Volwassenen | 0004310 | 0004300 | MT Poliklinisch | Olympus Nederland B.V. | Olympus Nederland B.V. | 850014 | Vader | 850014 | Vader | 43236 | 2018 | NT-211K | Funktiekamer | NT |  |  | In gebruik | Operationeel | 6500 | 4000 |  | 120 | 120 |  | Eigendom |  |  | BB128788
133325 | Behandelkmr. 2 | 47.66.10.00 | beeldwerkstations; medisch | Olympus Optical Co. | OEV 262 H | 7868567 | 10976 | beeldwerkstations, medisch;Olympus;OEV 262 H | Laag | 44879 | 46705 | Thema Sophia | Ambulante Zorg Volwassenen | 0004310 | 0004300 | MT Poliklinisch | Olympus Nederland B.V. | Olympus Nederland B.V. | 850014 | Vader | 850014 | Vader | 43236 | 2018 | NT-203K | Funktiekamer | NT |  |  | In gebruik | Operationeel | 6500 | 4000 |  | 120 | 120 |  | Eigendom |  |  | BB128788
133841 | PKV U-031 | 46.29.01.00 | cysto-videoscopen | Olympus Optical Co. | CYF VH | 2826683 | 12080 | cysto-videoscopen;Olympus;CYF VH | Middel | 45261 | 45627 | Thema Spoed, peri-operatief en intensief | Dagbehandelcentrum | 0001351 | 0004310 | MT Poliklinisch | Olympus Nederland B.V. | Olympus Nederland B.V. | 850014 | Vader | 850014 | Vader | 43262 | 2018 | NG-402K | Dagbehandelcentrum OK | NG |  |  | In gebruik | Operationeel | 19750 | 19750 |  | 120 | 84 |  | Eigendom |  |  | 10458884
133842 | PKV U-032 | 46.29.01.00 | cysto-videoscopen | Olympus Optical Co. | CYF VH | 2826670 | 12080 | cysto-videoscopen;Olympus;CYF VH | Middel | 45251 | 45617 | Thema Spoed, peri-operatief en intensief | Dagbehandelcentrum | 0001351 | 0004310 | MT Poliklinisch | Olympus Nederland B.V. | Olympus Nederland B.V. | 850014 | Vader | 850014 | Vader | 43262 | 2018 | NG-402K | Dagbehandelcentrum OK | NG |  |  | In gebruik | Operationeel | 19750 | 19750 |  | 120 | 84 |  | Eigendom |  |  | 10458884
133843 | PKV U-033 | 46.29.01.00 | cysto-videoscopen | Olympus Optical Co. | CYF VH | 2826646 | 12080 | cysto-videoscopen;Olympus;CYF VH | Middel | 45251 | 45617 | Thema Spoed, peri-operatief en intensief | Dagbehandelcentrum | 0001351 | 0004310 | MT Poliklinisch | Olympus Nederland B.V. | Olympus Nederland B.V. | 850014 | Vader | 850014 | Vader | 43262 | 2018 | NG-402K | Dagbehandelcentrum OK | NG |  |  | In gebruik | Operationeel | 19750 | 19750 |  | 120 | 84 |  | Eigendom |  |  | 10458884
133844 | PKV U-034 | 46.29.01.00 | cysto-videoscopen | Olympus Optical Co. | CYF VH | 2826724 | 12080 | cysto-videoscopen;Olympus;CYF VH | Middel | 45251 | 45617 | Thema Spoed, peri-operatief en intensief | Dagbehandelcentrum | 0001351 | 0004310 | MT Poliklinisch | Olympus Nederland B.V. | Olympus Nederland B.V. | 850014 | Vader | 850014 | Vader | 43262 | 2018 | NG-402K | Dagbehandelcentrum OK | NG |  |  | In gebruik | Operationeel | 19750 | 19750 |  | 120 | 84 |  | Eigendom |  |  | 10458884
133845 | DU-19 | 46.29.01.00 | cysto-videoscopen | Olympus Optical Co. | CYF VH | 2826720 | 12080 | cysto-videoscopen;Olympus;CYF VH | Middel | 45253 | 45619 | Thema Spoed, peri-operatief en intensief | Dagbehandelcentrum | 0001351 | 0004310 | MT Poliklinisch | Olympus Nederland B.V. | Olympus Nederland B.V. | 850014 | Vader | 850014 | Vader | 43262 | 2018 | NT-348K | Algemeen gedeeld gebruik | NT |  |  | In onderhoud | Operationeel | 19750 | 19750 |  | 120 | 84 |  | Eigendom |  |  | 10458884
133846 | PKV U-036 | 46.29.01.00 | cysto-videoscopen | Olympus Optical Co. | CYF VH | 2826672 | 12080 | cysto-videoscopen;Olympus;CYF VH | Middel | 45251 | 45617 | Thema Spoed, peri-operatief en intensief | Dagbehandelcentrum | 0001351 | 0004310 | MT Poliklinisch | Olympus Nederland B.V. | Olympus Nederland B.V. | 850014 | Vader | 850014 | Vader | 43262 | 2018 | NG-402K | Dagbehandelcentrum OK | NG |  |  | In gebruik | Operationeel | 19750 | 19750 |  | 120 | 84 |  | Eigendom |  |  | 10458884
133960 | Mic andro+camera | 45.03.09.00 | microscopen; stereo | Olympus Nederland B.V. | BX53 | 7F53045 | 000000000 | Nog toe te kennen |  | 45345 | 47172 | Thema Sophia | Ambulante Zorg Volwassenen | 0007114 | 0007114 | IVF/Andrologie laboratorium | Olympus Nederland B.V. |  | 850014 | Vader | 696016 | Rijken | 43283 | 2018 | BA-289 | C. Polikl. Personeel Voortplantingscentrum | BA |  |  | In gebruik | Operationeel | 0 | 0 | 46936 | 120 | 180 |  | Eigendom
133972 | camera andro mic | 45.03.16.00 | microscopen; video | Olympus Nederland B.V. | camera andro | 62002744 | 000000000 | Nog toe te kennen |  |  | 46412 | Thema Sophia | Ambulante Zorg Volwassenen | 0007114 | 0007114 | IVF/Andrologie laboratorium | Olympus Nederland B.V. |  | 850014 | Vader | 696016 | Rijken |  | 2018 | BA-289 | C. Polikl. Personeel Voortplantingscentrum | BA |  |  | In gebruik | Operationeel | 0 | 0 |  | 120 | 180 |  | Eigendom
134848 |  | 43.79.24.00 | pompen; roller | Olympus Optical Co. | ECO pump / A 5889 | 0401CE116/A5889/P05 | 14584 | pompen, roller;Olympus;ECO pump / A 5889 | Laag | 43704 | 45531 | Directies bedrijfsvoering | Skills & Simulation Center | 0000570 | 0000570 | MT Highcare | Olympus Nederland B.V. | Olympus Nederland B.V. | 273790 | Govaerts | 273790 | Govaerts | 43304 | 2004 | EE-130 | O. Skillslab | EE |  |  | In gebruik | Operationeel | 0 | 0 | 46957 | 120 | 120 |  | Eigendom
134853 |  | 43.79.24.00 | pompen; roller | Olympus Optical Co. | ECO pump / A 5889 | 0306CM089 | 14584 | pompen, roller;Olympus;ECO pump / A 5889 | Laag | 43704 | 45531 | Directies bedrijfsvoering | Skills & Simulation Center | 0000570 | 0000570 | MT Highcare | Olympus Nederland B.V. | Olympus Nederland B.V. | 273790 | Govaerts | 273790 | Govaerts | 43304 | 2006 | EE-130 | O. Skillslab | EE |  |  | In gebruik | Operationeel | 0 | 0 | 46957 | 120 | 120 |  | Eigendom
134854 |  | 43.79.24.00 | pompen; roller | Olympus Optical Co. | ECO pump / A 5889 | 134854 | 14584 | pompen, roller;Olympus;ECO pump / A 5889 | Laag | 43704 | 45531 | Directies bedrijfsvoering | Skills & Simulation Center | 0000570 | 0000570 | MT Highcare | Olympus Nederland B.V. | Olympus Nederland B.V. | 273790 | Govaerts | 273790 | Govaerts | 43304 | 2004 | EE-130 | O. Skillslab | EE |  |  | In gebruik | Operationeel | 0 | 0 | 46957 | 120 | 120 |  | Eigendom
134855 |  | 43.79.24.00 | pompen; roller | Olympus Optical Co. | ECO pump / A 5889 | 0306CM088 | 14584 | pompen, roller;Olympus;ECO pump / A 5889 | Laag | 43704 | 45531 | Directies bedrijfsvoering | Skills & Simulation Center | 0000570 | 0000570 | MT Highcare | Olympus Nederland B.V. | Olympus Nederland B.V. | 273790 | Govaerts | 273790 | Govaerts | 43304 | 2003 | EE-130 | O. Skillslab | EE |  |  | In gebruik | Operationeel | 0 | 0 | 46957 | 120 | 120 |  | Eigendom
136985 | MDL Kamer 5 | 43.79.01.00 | insuflatoren | Olympus Optical Co. | UCR | 7836170 | 09078 | insuflatoren;Olympus;UCR | Hoog | 45576 | 45941 | Thema Dijkzigt | Scopiecentrum | 0005240 | 0005240 | MT Poliklinisch | Olympus Nederland B.V. | Olympus Nederland B.V. | 049051 | Schrurs | 049051 | Schrurs | 43336 | 2018 | NS-425 | Endoscopiecentrum | NS |  |  | In gebruik | Operationeel | 0 | 0 | 46989 | 120 | 120 |  | Eigendom
136986 | MDL Kamer 8 | 43.79.01.00 | insuflatoren | Olympus Optical Co. | UCR | 7836173 | 09078 | insuflatoren;Olympus;UCR | Hoog | 45576 | 45941 | Thema Dijkzigt | Scopiecentrum | 0005240 | 0005240 | MT Poliklinisch | Olympus Nederland B.V. | Olympus Nederland B.V. | 049051 | Schrurs | 049051 | Schrurs | 43336 | 2018 | NS-477KA | Endoscopiecentrum | NS |  |  | In gebruik | Operationeel | 0 | 0 | 46989 | 120 | 120 |  | Eigendom
136987 | MDL Kamer 5 | 43.79.08.00 | spoelapparatuur; chirurgie | Olympus Optical Co. | OFP 2 | 21855914 | 09145 | spoelapparatuur, chirurgie;Olympus;OFP 2 | Laag | 45576 | 45941 | Thema Dijkzigt | Scopiecentrum | 0005240 | 0005240 | MT Poliklinisch | Olympus Nederland B.V. | Olympus Nederland B.V. | 049051 | Schrurs | 049051 | Schrurs | 43336 | 2018 | NS-425 | Endoscopiecentrum | NS |  |  | In gebruik | Operationeel | 0 | 0 | 46989 | 120 | 120 |  | Eigendom
136988 | MDL Kamer 7 | 43.79.08.00 | spoelapparatuur; chirurgie | Olympus Optical Co. | OFP 2 | 21855907 | 09145 | spoelapparatuur, chirurgie;Olympus;OFP 2 | Laag | 45548 | 45913 | Thema Dijkzigt | Scopiecentrum | 0005240 | 0005240 | MT Poliklinisch | Olympus Nederland B.V. | Olympus Nederland B.V. | 049051 | Schrurs | 049051 | Schrurs | 43336 | 2018 | NS-452 | Endoscopiecentrum | NS |  |  | In gebruik | Operationeel | 0 | 0 | 46989 | 120 | 120 |  | Eigendom
137270 | Reserve beeldscherm OKsophia | 47.66.10.00 | beeldwerkstations; medisch | Olympus Optical Co. | OEV 262 H | 7870518 | 10976 | beeldwerkstations, medisch;Olympus;OEV 262 H | Laag | 45296 | 45663 | Thema Sophia | KG - MDL | 0005240 | 0003130 | MT Perioperatief | Olympus Nederland B.V. | Olympus Nederland B.V. | 819610 | Sweep | 819610 | Sweep | 43349 | 2018 | SB-3662 | Medische Technologie | SB |  |  | In gebruik | Operationeel | 0 | 0 |  | 120 | 120 |  | Eigendom
137271 | MDL Kamer 8 | 47.66.10.00 | beeldwerkstations; medisch | Olympus Optical Co. | OEV 262 H | 7870370 | 10976 | beeldwerkstations, medisch;Olympus;OEV 262 H | Laag | 45576 | 45941 | Thema Dijkzigt | Scopiecentrum | 0005240 | 0005240 | MT Poliklinisch | Olympus Nederland B.V. | Olympus Nederland B.V. | 049051 | Schrurs | 049051 | Schrurs | 43349 | 2018 | NS-477KA | Endoscopiecentrum | NS |  |  | In gebruik | Operationeel | 0 | 0 | 47002 | 120 | 120 |  | Eigendom
141252 | N038911927 | 46.30.03.00 | meekijkoptieken; star, endoscopie | Olympus Optical Co. | WA 2 T 412 P | 768691 | 20254 | meekijkoptieken, star, endoscopie;Olympus;WA 2 T 412 P | Laag | 45076 | 46903 | Thema Spoed, peri-operatief en intensief | Operatiekamers CL Algemeen | 0004300 | 0004300 | MT Perioperatief | Olympus Nederland B.V. | Olympus Nederland B.V. | 044019 | van Beest | 044019 | van Beest | 43482 | 2016 | NC-601B | Centrale Sterilisatie Afdeling | NC |  |  | In gebruik | Operationeel | 0 | 0 |  | 120 | 84 |  | Eigendom
141254 | N038911925 | 46.30.03.00 | meekijkoptieken; star, endoscopie | Olympus Optical Co. | WA 2 T 412 P | 768692 | 20254 | meekijkoptieken, star, endoscopie;Olympus;WA 2 T 412 P | Laag | 44708 | 46900 | Thema Spoed, peri-operatief en intensief | Operatiekamers CL Algemeen | 0004300 | 0004300 | MT Perioperatief | Olympus Nederland B.V. | Olympus Nederland B.V. | 044019 | van Beest | 044019 | van Beest | 43482 | 2018 | NC-601B | Centrale Sterilisatie Afdeling | NC |  |  | In gebruik | Operationeel | 0 | 0 |  | 120 | 84 |  | Eigendom
141255 | N038911926 | 46.30.03.00 | meekijkoptieken; star, endoscopie | Olympus Optical Co. | WA 2 T 412 P | 768688 / 800017 | 20254 | meekijkoptieken, star, endoscopie;Olympus;WA 2 T 412 P | Laag | 45076 | 46903 | Thema Spoed, peri-operatief en intensief | Operatiekamers CL Algemeen | 0004300 | 0004300 | MT Perioperatief | Olympus Nederland B.V. | Olympus Nederland B.V. | 044019 | van Beest | 044019 | van Beest | 43482 | 2018 | NC-601B | Centrale Sterilisatie Afdeling | NC |  |  | In gebruik | Operationeel | 0 | 0 |  | 120 | 84 |  | Eigendom
141599 | Sok100 / N038914465 | 46.28.16.00 | broncho-fiberscopen | Olympus Optical Co. | BF-N20 | 2941602 | 000000000 | Nog toe te kennen | Middel | 45141 | 45507 | Thema Spoed, peri-operatief en intensief | Operatiekamers SKZ Algemeen | 0003136 | 0003136 | MT Perioperatief | Olympus Nederland B.V. | Olympus Nederland B.V. | 819610 | Sweep | 819610 | Sweep | 43508 | 2019 | SB-3607A | S. Anaesthesiologie: Alg. | SB |  |  | In gebruik | Operationeel | 12651.24 | 18522.68 | 47161 | 120 | 84 | 900329804 | Eigendom |  |  | 10807521
142690 | Proefplaatsing KNO Sophia | 46.30.15.00 | videoprocessorunits endoscopie | Olympus Optical Co. | CV 170 | 7443246 | 09525 | videoprocessorunits endoscopie;Olympus;CV 170 | Middel | 44844 | 45940 | Thema Hersenen en Zintuigen | KNO Sophia | 0003480 | 0003481 | MT Poliklinisch | Olympus Nederland B.V. | Olympus Nederland B.V. | 049051 | Schrurs | 049051 | Schrurs | 44105 | 2020 | SP-1464 | S. KNO Poli | SP |  |  | In gebruik | Operationeel | 0 | 0 | 47757 | 120 | 120 |  | Eigendom
142692 |  | 46.30.02.00 | koudlichtbronnen | Olympus Optical Co. | CLL-S1 | WA97010A | 000000000 | Nog toe te kennen | Laag | 45594 | 45959 | Thema Hersenen en Zintuigen | KNO Sophia | 0003480 | 0003481 | MT Poliklinisch | Olympus Nederland B.V. | Olympus Nederland B.V. | 049051 | Schrurs | 049051 | Schrurs | 43546 | 2020 | SP-1464 | S. KNO Poli | SP |  |  | In gebruik | Operationeel | 0 | 0 | 47199 | 120 | 120 |  | Eigendom
142894 |  | 26.24.20.00 | videomonitoren; kleur | Olympus Optical Co. | ADVAN AMM215 | 2159GMZ0069 | 000000000 | Nog toe te kennen | Laag | 45594 | 45959 | Thema Hersenen en Zintuigen | KNO Sophia | 0003480 | 0003481 | MT Poliklinisch | Olympus Nederland B.V. | Olympus Nederland B.V. | 049051 | Schrurs | 049051 | Schrurs | 44105 | 2020 | SP-1464 | S. KNO Poli | SP |  |  | Vermist | Operationeel | 0 | 0 | 47757 | 120 | 120 |  | Eigendom
142895 | S.KNO 20 | 46.29.45.00 | rhino/laryngo-videoscopen | Olympus Optical Co. | ENF V 4 | 2800064 | 16262 | rhino/laryngo-videoscopen;Olympus;ENF V 4 | Middel | 45594 | 45959 | Thema Hersenen en Zintuigen | KNO Sophia | 0003480 | 0003481 | MT Poliklinisch | Olympus Nederland B.V. | Olympus Nederland B.V. | 049051 | Schrurs | 049051 | Schrurs | 44105 | 2018 | SP-1464 | S. KNO Poli | SP |  |  | Vermist | Operationeel | 0 | 0 | 47757 | 120 | 84 |  | Eigendom
142896 | S.KNO 21 | 46.29.45.00 | rhino/laryngo-videoscopen | Olympus Optical Co. | ENF V 4 | 7900039 | 16262 | rhino/laryngo-videoscopen;Olympus;ENF V 4 | Middel | 45594 | 45959 | Thema Hersenen en Zintuigen | KNO Sophia | 0003480 | 0003481 | MT Poliklinisch | Olympus Nederland B.V. | Olympus Nederland B.V. | 049051 | Schrurs | 049051 | Schrurs | 43549 | 2018 | SP-1464 | S. KNO Poli | SP |  |  | Vermist | Operationeel | 0 | 0 | 47202 | 120 | 84 |  | Eigendom
143111 | MJIP | 45.03.18.00 | microscopen; omkeer-fluorescentie | Olympus Nederland B.V. | IX50 | 5B04278 | 000000000 | Nog toe te kennen |  |  |  | Thema Biomedische Wetenschappen | Biochemie | 0002546 | 0002546 | BMW_Biochemie | Olympus Nederland B.V. |  | 833590 | Tilly | 954750 | Wijgers | 34700 | 1994 | EE-608 | Biochemie | EE |  |  | In gebruik | Operationeel | 31243.4 | 0 | 38353 | 120 | 180 | 900000609 | Eigendom
143970 | Sok102 / N038914464 | 46.28.16.00 | broncho-fiberscopen | Olympus Optical Co. | BF-XP60 | 2961622 | 000000000 | Nog toe te kennen | Middel | 45145 | 45511 | Thema Spoed, peri-operatief en intensief | Operatiekamers SKZ Algemeen | 0003136 | 0003136 | MT Perioperatief | Olympus Nederland B.V. | Olympus Nederland B.V. | 819610 | Sweep | 819610 | Sweep | 43644 | 2019 | SB-3740 | Operatiekamers SKZ Unit 2 | SB |  |  | In onderhoud | Operationeel | 20630 | 23222.03 | 47297 | 120 | 84 | 900337798 | Eigendom
144176 | Mic andro+camera 2 | 45.03.05.00 | microscopen; fluorescentie | Olympus Optical Co. | BX 53 F | 7M45868 | 16856 | microscopen, fluorescentie;Olympus;BX 53 F |  | 45345 | 47172 | Thema Sophia | Ambulante Zorg Volwassenen | 0007114 | 0007114 | IVF/Andrologie laboratorium | Olympus Nederland B.V. |  | 850014 | Vader | 696016 | Rijken |  | 2017 | BA-289 | C. Polikl. Personeel Voortplantingscentrum | BA |  |  | In gebruik | Operationeel | 0 | 0 |  | 120 | 180 |  | Eigendom
144187 | camera andro mic 2 | 45.03.16.00 | microscopen; video | Olympus Nederland B.V. | SC50 Camera andro | 62004069 | 000000000 | Nog toe te kennen |  | 44634 | 46460 | Thema Sophia | Ambulante Zorg Volwassenen | 0007114 | 0007114 | IVF/Andrologie laboratorium | Olympus Nederland B.V. |  | 850014 | Vader | 696016 | Rijken |  | 2018 | BA-289 | C. Polikl. Personeel Voortplantingscentrum | BA |  | 144176 | In gebruik | Operationeel | 0 | 0 |  | 120 | 180 |  | Eigendom |  | microscopen; fluorescentie
144222 | N038914738 | 46.30.03.00 | meekijkoptieken; star, endoscopie | Olympus Optical Co. | OES Elite Telescope / WA 2 T 400 A | 772356 | 16696 | meekijkoptieken, star, endoscopie;Olympus;OES Elite Telescope / WA 2 T 400 A | Middel |  | 45138 | Thema Spoed, peri-operatief en intensief | Operatiekamers CL Algemeen | 0001300 | 0001300 | MT Perioperatief | Olympus Nederland B.V. | Olympus Nederland B.V. | 044019 | van Beest | 044019 | van Beest | 43677 | 2019 | NC-601B | Centrale Sterilisatie Afdeling | NC |  |  | In gebruik | Operationeel | 0 | 0 | 47330 | 120 | 84 |  | Eigendom
144223 | N038914739 | 46.30.03.00 | meekijkoptieken; star, endoscopie | Olympus Optical Co. | OES Elite Telescope / WA 2 T 400 A | 803966 | 16696 | meekijkoptieken, star, endoscopie;Olympus;OES Elite Telescope / WA 2 T 400 A | Middel | 44029 |  | Thema Spoed, peri-operatief en intensief | Operatiekamers CL Algemeen | 0001300 | 0001300 | MT Perioperatief | Olympus Nederland B.V. | Olympus Nederland B.V. | 044019 | van Beest | 044019 | van Beest | 43677 | 2019 | NC-601B | Centrale Sterilisatie Afdeling | NC |  |  | In opslag | Operationeel | 0 | 0 | 47330 | 120 | 84 |  | Eigendom
144883 | N028978006 - 006 | 46.27.01.00 | cystoscopen | Olympus Optical Co. | A 22001 A | D12604 | 07698 | cystoscopen;Olympus;A 22001 A | Middel | 45218 | 46679 | Thema Spoed, peri-operatief en intensief | Operatiekamers CL Algemeen | 0004300 | 0004300 | MT Perioperatief | Olympus Nederland B.V. | Olympus Nederland B.V. | 044019 | van Beest | 044019 | van Beest | 43747 | 2019 | NC-601B | Centrale Sterilisatie Afdeling | NC |  |  | In gebruik | Operationeel | 3423 | 0 |  | 120 | 84 |  | Eigendom |  |  | 10108496
145197 | MAF-02 | 46.29.16.00 | broncho-videoscopen | Olympus Optical Co. | MAF-TM2 | 2900090 | 000000000 | Nog toe te kennen | Middel |  | 45590 | Thema Dijkzigt | Scopiecentrum | 0005240 | 0005600 | MT Poliklinisch | Olympus Nederland B.V. | Olympus Nederland B.V. | 049051 | Schrurs | 049051 | Schrurs | 43763 | 2019 | NS-458K | SO: Supply Chain - Pakketdienst | NS |  |  | In gebruik | Operationeel | 13975 | 13975 |  | 120 | 84 |  | Eigendom |  |  | 10031190
145198 | MAF-03 | 46.29.16.00 | broncho-videoscopen | Olympus Optical Co. | MAF-TM2 | 2900089 | 000000000 | Nog toe te kennen | Middel |  | 45589 | Thema Dijkzigt | Scopiecentrum | 0005240 | 0005600 | MT Poliklinisch | Olympus Nederland B.V. | Olympus Nederland B.V. | 049051 | Schrurs | 049051 | Schrurs | 43763 | 2019 | NS-458K | SO: Supply Chain - Pakketdienst | NS |  |  | In gebruik | Operationeel | 13975 | 13975 |  | 120 | 84 |  | Eigendom |  |  | 10031190
145200 | MDL Spoedkar | 43.79.01.00 | insuflatoren | Olympus Optical Co. | UCR | 7930692 | 09078 | insuflatoren;Olympus;UCR | Hoog | 45590 | 45955 | Thema Dijkzigt | Scopiecentrum | 0005240 | 0005240 | MT Poliklinisch | Olympus Nederland B.V. | Olympus Nederland B.V. | 049051 | Schrurs | 049051 | Schrurs | 43763 | 2018 | NS-422K | Endoscopiecentrum | NS |  |  | In gebruik | Operationeel | 0 | 0 | 47416 | 120 | 120 |  | Eigendom
145550 | Videotoren 12 | 46.30.08.00 | endoscopiecamera's; video | Olympus Nederland B.V. | OTV-S7H-1D-L08E | 7614460 | 000000000 | Nog toe te kennen | Middel | 45296 | 45663 | Thema Spoed, peri-operatief en intensief | Operatiekamers CL Algemeen | 0001300 | 0001300 | MT Perioperatief | Olympus Nederland B.V. | Olympus Nederland B.V. | 779011 | Smits | 779011 | Smits | 43794 | 2012 | ND-623 | Algemeen gedeeld gebruik | ND |  | 095432 | In gebruik | Operationeel | 0 | 0 | 47447 | 120 | 120 |  | Eigendom |  | videoprocessorunits endoscopie
145777 | Sok203 / N038917752 | 46.29.08.00 | gastro-videoscopen | Olympus Optical Co. | GIF-H190N | 2901437 | 000000000 | Nog toe te kennen | Middel | 44894 | 44426 | Thema Spoed, peri-operatief en intensief | Operatiekamers SKZ Algemeen | 0003085 | 0001300 | MT Perioperatief | Olympus Nederland B.V. | Olympus Nederland B.V. | 819610 | Sweep | 819610 | Sweep | 43819 | 2019 | SB-3740 | Operatiekamers SKZ Unit 2 | SB |  |  | In onderhoud | Operationeel | 30000 | 0 | 47472 | 120 | 84 |  | Eigendom
146275 | in contract | 43.79.01.00 | insuflatoren | Olympus Optical Co. | UHI 3 | E900348 | 04732 | insuflatoren;Olympus;UHI 3 | Hoog | 44179 | 46005 | Directies bedrijfsvoering | Skills & Simulation Center | 0000570 | 0000570 | MT Highcare | Olympus Nederland B.V. | Olympus Nederland B.V. | 273790 | Govaerts | 273790 | Govaerts | 43860 | 2006 | EE-138 | O. Skillslab | EE |  |  | In gebruik | Operationeel | 0 | 0 | 47513 | 120 | 120 |  | Eigendom
146689 | OU-023 N038916271 | 46.29.01.00 | cysto-videoscopen | Olympus Optical Co. | CYF V 2 | 7950001 | 04693 | cysto-videoscopen;Olympus;CYF V 2 | Middel | 44977 | 45339 | Thema Spoed, peri-operatief en intensief | Operatiekamers CL Algemeen | 0004340 | 0004340 | MT Perioperatief | Olympus Nederland B.V. | Olympus Nederland B.V. | 044019 | van Beest | 044019 | van Beest | 43888 | 2019 | NC-601B | Centrale Sterilisatie Afdeling | NC |  |  | In gebruik | Operationeel | 19006 | 21804.08 |  | 120 | 84 | 900357794 | Eigendom |  |  | 10335911
146690 | OU-024 N038916272 | 46.29.01.00 | cysto-videoscopen | Olympus Optical Co. | CYF V 2 | 7950006 | 04693 | cysto-videoscopen;Olympus;CYF V 2 | Middel | 45510 | 45287 | Thema Spoed, peri-operatief en intensief | Operatiekamers CL Algemeen | 0004310 | 0004340 | MT Perioperatief | Olympus Nederland B.V. | Olympus Nederland B.V. | 044019 | van Beest | 044019 | van Beest | 43888 | 2019 | NC-601B | Centrale Sterilisatie Afdeling | NC |  |  | In gebruik | Operationeel | 19006 | 21804.08 |  | 120 | 84 | 900357794 | Eigendom |  |  | 10335911
148416 | S.KNO 16 | 46.28.38.00 | rhino/laryngo fiberscopen | Olympus Optical Co. | ENF XP | 2926430 | 06246 | rhino/laryngo fiberscopen;Olympus;ENF XP | Middel | 45594 | 45959 | Thema Hersenen en Zintuigen | KNO Sophia | 0003480 | 0003481 | MT Poliklinisch | Olympus Nederland B.V. | Olympus Nederland B.V. | 049051 | Schrurs | 049051 | Schrurs | 43943 | 2020 | SP-1582 | S. KNO Poli | SP |  |  | Vermist | Operationeel | 5750 | 5750 | 47595 | 120 | 84 |  | Eigendom |  |  | 10670350
148418 | S.KNO 18 | 46.28.38.00 | rhino/laryngo fiberscopen | Olympus Optical Co. | ENF XP | 2926437 | 06246 | rhino/laryngo fiberscopen;Olympus;ENF XP | Middel | 45594 | 45959 | Thema Hersenen en Zintuigen | KNO Sophia | 0003480 | 0003481 | MT Poliklinisch | Olympus Nederland B.V. | Olympus Nederland B.V. | 049051 | Schrurs | 819610 | Sweep | 43943 | 2020 | SP-1582 | S. KNO Poli | SP |  |  | In gebruik | Operationeel | 5750 | 5750 | 47595 | 120 | 84 |  | Eigendom |  |  | 10670350
149382 | Videotoren 13 | 46.30.08.00 | endoscopiecamera's; video | Olympus Nederland B.V. | OTV S 7 ProH HD 12 E | 7804930 | 08619 | endoscopiecamera's, video;Olympus;OTV S 7 ProH HD 12 E | Middel | 45450 | 45815 | Thema Spoed, peri-operatief en intensief | Operatiekamers CL Algemeen | 0001300 | 0001300 | MT Perioperatief | Olympus Nederland B.V. | Olympus Nederland B.V. | 779011 | Smits | 779011 | Smits | 44062 | 1111 | ND-623 | Algemeen gedeeld gebruik | ND |  | 081025 | In gebruik | Operationeel | 0 | 0 | 47714 | 120 | 120 |  | Eigendom |  | videoprocessorunits endoscopie
149509 | DERMA | 45.03.01.00 | microscopen; binoculair | Olympus Optical Co. | BX-51 TF | 5D15935 | 000000000 | Nog toe te kennen | Laag | 45551 | 45916 | Thema Dijkzigt | Polikliniek Nd-2 | 0007400 | 0007400 | MT Poliklinisch | Olympus Nederland B.V. | Olympus Nederland B.V. | 850014 | Vader | 850014 | Vader | 44071 | 2010 | ND-237 | Polikliniek Nd-2 team 1 | ND |  |  | In gebruik | Operationeel | 0 | 0 | 47723 | 120 | 180 |  | Eigendom
151391 | N028978001 - 001 | 46.27.01.00 | cystoscopen | Olympus Optical Co. | A 22001 A | 601588 (20/03 EX) | 07698 | cystoscopen;Olympus;A 22001 A | Middel |  | 45613 | Thema Spoed, peri-operatief en intensief | Operatiekamers CL Algemeen | 0001374 | 0001374 | MT Perioperatief | Olympus Nederland B.V. | Olympus Nederland B.V. | 044019 | van Beest | 044019 | van Beest | 44160 | 2020 | NC-601B | Centrale Sterilisatie Afdeling | NC |  |  | In gebruik | Operationeel | 3423 | 0 | 47812 | 120 | 84 |  | Eigendom |  |  | BB156882
151870 | adapter camerakop/ bronchoscope | 46.30.08.00 | endoscopiecamera's; video | Olympus Optical Co. | A10-T2 | xxxxgeensnr | 000000000 | Nog toe te kennen | Middel | 44959 | 45324 | Thema Sophia | KG - Longziekten | 0003520 | 0000000 | MT Perioperatief | Olympus Nederland B.V. | Olympus Nederland B.V. | 819610 | Sweep | 819610 | Sweep | 43902 | 2020 | SB-3738 | Operatiekamers SKZ Unit 1 | SB |  |  | In gebruik | Operationeel | 1231.56 | 0 |  | 120 | 120 |  | Eigendom |  |  | 963254
153258 |  | 46.30.15.00 | videoprocessorunits endoscopie | Olympus Optical Co. | CV 170 | E0497815S | 09525 | videoprocessorunits endoscopie;Olympus;CV 170 | Middel | 45594 | 46324 | Thema Hersenen en Zintuigen | KNO Sophia | 0003085 | 0003481 | MT Poliklinisch | Olympus Nederland B.V. |  | 049051 | Schrurs | 049051 | Schrurs | 44272 | 2021 | SP-1417 | S. KNO Poli | SP |  |  | In gebruik | Operationeel | 0 | 0 | 47924 | 120 | 120 |  | Eigendom
153259 | S.KNO 23 | 46.29.45.00 | rhino/laryngo-videoscopen | Olympus Optical Co. | ENF V 4 | 7000347 | 16262 | rhino/laryngo-videoscopen;Olympus;ENF V 4 | Middel | 45594 | 45959 | Thema Hersenen en Zintuigen | KNO Sophia | 0003480 | 0003481 | MT Poliklinisch | Olympus Nederland B.V. | Olympus Nederland B.V. | 049051 | Schrurs | 049051 | Schrurs | 44272 | 2021 | SP-1464 | S. KNO Poli | SP |  |  | In gebruik | Operationeel | 0 | 0 | 47924 | 120 | 84 |  | Eigendom
153260 | S.KNO 24 | 46.29.45.00 | rhino/laryngo-videoscopen | Olympus Optical Co. | ENF V 4 | 7000335 | 16262 | rhino/laryngo-videoscopen;Olympus;ENF V 4 | Middel | 45594 | 45959 | Thema Hersenen en Zintuigen | KNO Sophia | 0003480 | 0003481 | MT Poliklinisch | Olympus Nederland B.V. | Olympus Nederland B.V. | 049051 | Schrurs | 049051 | Schrurs | 44272 | 2021 | SP-1464 | S. KNO Poli | SP |  |  | In gebruik | Operationeel | 0 | 0 | 47924 | 120 | 84 |  | Eigendom
153261 | S.KNO 25 | 46.29.45.00 | rhino/laryngo-videoscopen | Olympus Optical Co. | ENF V 4 | 7000333 | 16262 | rhino/laryngo-videoscopen;Olympus;ENF V 4 | Middel | 45594 | 45959 | Thema Hersenen en Zintuigen | KNO Sophia | 0003480 | 0003481 | MT Poliklinisch | Olympus Nederland B.V. | Olympus Nederland B.V. | 049051 | Schrurs | 049051 | Schrurs | 44272 | 2021 | SP-1464 | S. KNO Poli | SP |  |  | In gebruik | Operationeel | 0 | 0 | 47924 | 120 | 84 |  | Eigendom
153262 | S.KNO 26 | 46.29.45.00 | rhino/laryngo-videoscopen | Olympus Optical Co. | ENF V 4 | 7000331 | 16262 | rhino/laryngo-videoscopen;Olympus;ENF V 4 | Middel | 45594 | 45959 | Thema Hersenen en Zintuigen | KNO Sophia | 0003480 | 0003481 | MT Poliklinisch | Olympus Nederland B.V. | Olympus Nederland B.V. | 049051 | Schrurs | 049051 | Schrurs | 44272 | 2021 | SP-1464 | S. KNO Poli | SP |  |  | In gebruik | Operationeel | 0 | 0 | 47924 | 120 | 84 |  | Eigendom
153263 | S.KNO 27 | 46.29.45.00 | rhino/laryngo-videoscopen | Olympus Optical Co. | ENF V 4 | 7000332 | 16262 | rhino/laryngo-videoscopen;Olympus;ENF V 4 | Middel | 45594 | 45959 | Thema Hersenen en Zintuigen | KNO Sophia | 0003480 | 0003481 | MT Poliklinisch | Olympus Nederland B.V. | Olympus Nederland B.V. | 049051 | Schrurs | 049051 | Schrurs | 44272 | 2021 | SP-1464 | S. KNO Poli | SP |  |  | In gebruik | Operationeel | 0 | 0 | 47924 | 120 | 84 |  | Eigendom
156093 |  | 45.03.00.00 | Microscopen/toebehoren | Olympus Nederland B.V. | pE-300 lite (links) | CT2428 | 000000000 | Nog toe te kennen |  |  |  | Thema Diagnostiek en Advies | MMIZ Zorg | 0002230 | 0002230 | Medische Microbiologie & Infectieziekten | Olympus Nederland B.V. | Olympus Nederland B.V. | 946830 | Weststrate |  |  | 44489 | 2021 | NB-945K | C. MMIZ Diagnostiek | NB |  | 056398 | In gebruik | Operationeel | 0 | 0 | 48141 | 120 | 180 |  | Eigendom |  | microscopen; fluorescentie
156094 |  | 45.03.00.00 | Microscopen/toebehoren | Olympus Nederland B.V. | pE-300 lite (rechts) | CT2427 | 000000000 | Nog toe te kennen |  |  |  | Thema Diagnostiek en Advies | MMIZ Zorg | 0002230 | 0002230 | Medische Microbiologie & Infectieziekten | Olympus Nederland B.V. | Olympus Nederland B.V. | 946830 | Weststrate |  |  | 44489 | 2021 | NB-945K | C. MMIZ Diagnostiek | NB |  | 115762 | In gebruik | Operationeel | 0 | 0 | 48141 | 120 | 180 |  | Eigendom |  | microscopen; fluorescentie
156652 | MDL Kamer 4 | 46.30.15.00 | videoprocessorunits endoscopie | Olympus Nederland B.V. | Powerspiral Control Unit | 1100376 | 17885 | videoprocessorunits endoscopie;Olympus;Powerspiral Control Unit |  |  |  | Thema Dijkzigt | Scopiecentrum | 0005240 | 0005240 | MT Poliklinisch | Olympus Nederland B.V. | Olympus Nederland B.V. | 049051 | Schrurs | 049051 | Schrurs | 44532 | 2021 | NS-458K | SO: Supply Chain - Pakketdienst | NS |  |  | Aangemaakt | Op te voeren | 0 | 0 |  | 120 | 120 |  | Eigendom
159050 | OK CL | 43.09.41.00 | lasers; thulium fiber, super puls | OLYMPUS EUROPA | Soltive Pro | MDUF210146 | 19633 | lasers, thulium fiber, super puls;Olympus;Soltive Pro | Hoog | 45460 | 45825 | Thema Sophia | Urologie | 0004300 | 0004300 | MT Perioperatief | Olympus Nederland B.V. | Olympus Nederland B.V. | 779011 | Smits | 779011 | Smits | 44685 | 2021 | ND-623 | Algemeen gedeeld gebruik | ND |  |  | In gebruik | Operationeel | 65947.82 | 79796.86 |  | 0 | 0 | 900448795 | Eigendom
159060 | Videotoren 13 | 20.06.33.00 | apparatuurwagens | KeyMed | WM NP 3 | 22121108 | 17347 | apparatuurwagens;Olympus;WM NP 3 |  | 45461 | 46922 | Thema Spoed, peri-operatief en intensief | Operatiekamers CL Algemeen | 0001300 | 0001300 | MT Perioperatief | Olympus Nederland B.V. | Olympus Nederland B.V. | 779011 | Smits | 779011 | Smits | 44685 | 2021 | NF-425 | Dagbehandelcentrum OK | NF |  |  | In gebruik | Operationeel | 0 | 0 | 48338 | 120 | 120
159063 | Videotoren 11 | 20.06.33.00 | apparatuurwagens | KeyMed | WM NP 3 | 22210760 | 17347 | apparatuurwagens;Olympus;WM NP 3 |  |  | 46110 | Thema Spoed, peri-operatief en intensief | Operatiekamers CL Algemeen | 0001300 | 0001300 | MT Perioperatief | Olympus Nederland B.V. | Olympus Nederland B.V. | 779011 | Smits | 779011 | Smits | 44649 | 2021 | ND-623 | Algemeen gedeeld gebruik | ND |  |  | In gebruik | Operationeel | 0 | 0 | 48302 | 120 | 120
159065 | Videotoren 13 DB | 47.66.10.00 | beeldwerkstations; medisch | Olympus Optical Co. | OEV 262 H | 7194115 | 10976 | beeldwerkstations, medisch;Olympus;OEV 262 H |  | 45461 | 45826 | Thema Spoed, peri-operatief en intensief | Operatiekamers CL Algemeen | 0001300 | 0001300 | MT Perioperatief | Olympus Nederland B.V. | Olympus Nederland B.V. | 779011 | Smits | 779011 | Smits | 44685 | 2021 | NF-423 | Dagbehandelcentrum OK | NF |  |  | In gebruik | Operationeel | 0 | 0 | 48338 | 120 | 120
159066 | Videotoren 13 DB | 43.79.01.00 | insuflatoren | Olympus Optical Co. | UHI 4 | 7161122 | 07030 | insuflatoren;Olympus;UHI 4 | Hoog | 45442 | 45807 | Thema Spoed, peri-operatief en intensief | Operatiekamers CL Algemeen | 0001300 | 0001300 | MT Perioperatief | Olympus Nederland B.V. | Olympus Nederland B.V. | 779011 | Smits | 779011 | Smits | 44685 | 2021 | NF-423 | Dagbehandelcentrum OK | NF |  |  | In gebruik | Operationeel | 0 | 0 | 48338 | 120 | 120
159068 | Videotoren 11 | 43.79.01.00 | insuflatoren | Olympus Optical Co. | UHI 4 | 7161124 | 07030 | insuflatoren;Olympus;UHI 4 | Hoog | 45442 | 45807 | Thema Spoed, peri-operatief en intensief | Operatiekamers CL Algemeen | 0001300 | 0001300 | MT Perioperatief | Olympus Nederland B.V. | Olympus Nederland B.V. | 779011 | Smits | 779011 | Smits | 44649 | 2021 | ND-623 | Algemeen gedeeld gebruik | ND |  |  | In gebruik | Operationeel | 0 | 0 | 48302 | 120 | 120
159069 | Videotoren 13 DB | 46.30.15.00 | videoprocessorunits endoscopie | Olympus Optical Co. | CV 190 Exera III | 7051182 | 07454 | videoprocessorunits endoscopie;Olympus;CV 190 Exera III |  | 45461 | 45826 | Thema Spoed, peri-operatief en intensief | Operatiekamers CL Algemeen | 0001300 | 0001300 | MT Perioperatief | Olympus Nederland B.V. | Olympus Nederland B.V. | 779011 | Smits | 779011 | Smits | 44685 | 2020 | NF-423 | Dagbehandelcentrum OK | NF |  |  | In gebruik | Operationeel | 0 | 0 | 48338 | 120 | 120
159070 | Videotoren 13 DB | 46.30.02.00 | koudlichtbronnen | Olympus Optical Co. | CLV 190 Exera III | 7103095 | 07453 | koudlichtbronnen;Olympus;CLV 190 Exera III |  | 45461 | 45826 | Thema Spoed, peri-operatief en intensief | Operatiekamers CL Algemeen | 0001300 | 0001300 | MT Perioperatief | Olympus Nederland B.V. | Olympus Nederland B.V. | 779011 | Smits | 779011 | Smits | 44685 | 2021 | NF-423 | Dagbehandelcentrum OK | NF |  |  | In gebruik | Operationeel | 0 | 0 | 48338 | 120 | 120
159079 | Videotoren 13 | 46.30.08.00 | endoscopiecamera's; video | Olympus Nederland B.V. | CH S 200 08 LB | 7200152 | 19119 | endoscopiecamera's, video;Olympus;CH S 200 08 LB |  | 45461 | 45826 | Thema Sophia | Urologie | 0004300 | 0004300 | MT Perioperatief | Olympus Nederland B.V. | Olympus Nederland B.V. | 779011 | Smits | 779011 | Smits | 44685 | 2021 | NF-423 | Dagbehandelcentrum OK | NF |  |  | In gebruik | Operationeel | 0 | 0 |  | 120 | 120
159080 | videotoren 11 | 46.30.08.00 | endoscopiecamera's; video | Olympus Nederland B.V. | CH S 200 08 LB | 7200151 | 19119 | endoscopiecamera's, video;Olympus;CH S 200 08 LB |  | 45254 | 45618 | Thema Sophia | Urologie | 0004300 | 0004300 | MT Perioperatief | Olympus Nederland B.V. | Olympus Nederland B.V. | 779011 | Smits | 779011 | Smits | 44649 | 2021 | ND-623 | Algemeen gedeeld gebruik | ND |  |  | In gebruik | Operationeel | 0 | 0 |  | 120 | 120
159083 | Videotoren 13 | 46.30.08.00 | endoscopiecamera's; video | Olympus Optical Co. | OTV S 7 Proh FD | 7021141 | 12898 | endoscopiecamera's, video;Olympus;OTV S 7 Proh FD |  | 45461 | 45826 | Thema Sophia | Urologie | 0004300 | 0004300 | MT Perioperatief | Olympus Nederland B.V. | Olympus Nederland B.V. | 779011 | Smits | 779011 | Smits | 44685 | 2021 | NF-423 | Dagbehandelcentrum OK | NF |  |  | In gebruik | Operationeel | 0 | 0 |  | 120 | 120
159084 | Videotoren 11 | 46.30.08.00 | endoscopiecamera's; video | Olympus Optical Co. | OTV S 7 Proh FD | 7021146 | 12898 | endoscopiecamera's, video;Olympus;OTV S 7 Proh FD |  | 45254 | 45618 | Thema Sophia | Urologie | 0004300 | 0004300 | MT Perioperatief | Olympus Nederland B.V. | Olympus Nederland B.V. | 779011 | Smits | 779011 | Smits | 44649 | 2021 | ND-623 | Algemeen gedeeld gebruik | ND |  |  | In gebruik | Operationeel | 0 | 0 |  | 120 | 120
159128 | N038920089 - 006 | 46.27.10.00 | laparoscopen | Olympus Optical Co. | Endoeye HD II / WA 50042 A | 701389 | 10842 | laparoscopen;Olympus;Endoeye HD II / WA 50042 A |  | 45267 | 45635 | Thema Spoed, peri-operatief en intensief | Operatiekamers CL Algemeen | 0001300 | 0001300 | MT Perioperatief | Olympus Nederland B.V. | Olympus Nederland B.V. | 044019 | van Beest | 044019 | van Beest | 44795 | 2021 | NC-601B | Centrale Sterilisatie Afdeling | NC |  |  | In gebruik | Operationeel | 0 | 0 |  | 120 | 84
159129 | N038920091 - 004 | 46.27.10.00 | laparoscopen | Olympus Optical Co. | Endoeye HD II / WA 50042 A | 701401 | 10842 | laparoscopen;Olympus;Endoeye HD II / WA 50042 A |  | 45279 | 45645 | Thema Spoed, peri-operatief en intensief | Operatiekamers CL Algemeen | 0001300 | 0001300 | MT Perioperatief | Olympus Nederland B.V. | Olympus Nederland B.V. | 044019 | van Beest | 044019 | van Beest | 44651 | 2021 | NC-601B | Centrale Sterilisatie Afdeling | NC |  |  | In gebruik | Operationeel | 0 | 0 | 48304 | 120 | 84
159130 | N037339003 - 003 | 46.27.10.00 | laparoscopen | Olympus Optical Co. | Endoeye HD II / WA 50042 A | 701399 | 10842 | laparoscopen;Olympus;Endoeye HD II / WA 50042 A |  | 45527 | 45892 | Thema Spoed, peri-operatief en intensief | Operatiekamers CL Algemeen | 0001300 | 0001300 | MT Perioperatief | Olympus Nederland B.V. | Olympus Nederland B.V. | 044019 | van Beest | 044019 | van Beest | 44651 | 2021 | NC-601B | Centrale Sterilisatie Afdeling | NC |  |  | In gebruik | Operationeel | 0 | 0 | 48304 | 120 | 84
159446 | N038919279 - 001 | 46.30.03.00 | meekijkoptieken; star, endoscopie | Olympus Optical Co. | WA 2 T 412 A | 803256 | 14061 | meekijkoptieken, star, endoscopie;Olympus;WA 2 T 412 A | Middel |  | 45903 | Thema Spoed, peri-operatief en intensief | Operatiekamers CL Algemeen | 0001300 | 0001300 | MT Perioperatief | Olympus Nederland B.V. | Olympus Nederland B.V. | 044019 | van Beest | 044019 | van Beest | 44442 | 2021 | NC-601B | Centrale Sterilisatie Afdeling | NC |  |  | In gebruik | Operationeel | 0 | 0 | 48094 | 120 | 84
159598 |  | 45.03.01.00 | microscopen; binoculair | Olympus Nederland B.V. | CX41RF-5 | 6L05293 | 000000000 | Nog toe te kennen | Laag | 45349 | 45715 | Thema Dijkzigt | Dermatologie | 0007400 | 0007400 | MT Poliklinisch | Olympus Nederland B.V. | Olympus Nederland B.V. | 850014 | Vader | 850014 | Vader | 44662 | 2012 | NG-421 | Dagbehandelcentrum OK | NG |  |  | In gebruik | Operationeel | 0 | 0 | 48315 | 120 | 180
160271 | PKV OU-01L | 46.29.34.00 | urethro-videoscopen | Olympus Optical Co. | URF V | 26612929URF V | 06239 | urethro-videoscopen;Olympus;URF V | Middel |  | 45058 | Thema Sophia | Ambulante Zorg Volwassenen | 0004310 | 0004310 | MT Poliklinisch | Olympus Nederland B.V. | Olympus Nederland B.V. | 850014 | Vader | 850014 | Vader | 44693 | 2022 | NG-402K | Dagbehandelcentrum OK | NG |  |  | In gebruik | Operationeel | 25000 | 0 | 48346 | 120 | 84
160497 | N038911928 - 006 | 46.30.03.00 | meekijkoptieken; star, endoscopie | Olympus Optical Co. | WA 2 T 412 A | 800224 | 14061 | meekijkoptieken, star, endoscopie;Olympus;WA 2 T 412 A | Laag |  | 46167 | Thema Spoed, peri-operatief en intensief | Operatiekamers CL Algemeen | 0004300 | 0004300 | MT Perioperatief | Olympus Nederland B.V. | Olympus Nederland B.V. | 044019 | van Beest | 044019 | van Beest | 44706 | 2021 | NC-601B | Centrale Sterilisatie Afdeling | NC |  |  | In gebruik | Operationeel | 0 | 0 |  | 120 | 84
160498 | N038919280 - 002 | 46.30.03.00 | meekijkoptieken; star, endoscopie | Olympus Optical Co. | WA 2 T 412 A | 810501 | 14061 | meekijkoptieken, star, endoscopie;Olympus;WA 2 T 412 A | Middel |  | 46167 | Thema Spoed, peri-operatief en intensief | Operatiekamers CL Algemeen | 0001300 | 0001300 | MT Perioperatief | Olympus Nederland B.V. | Olympus Nederland B.V. | 044019 | van Beest | 044019 | van Beest | 44706 | 2022 | NC-601B | Centrale Sterilisatie Afdeling | NC |  |  | In gebruik | Operationeel | 0 | 0 | 48359 | 120 | 84
161311 | Sok204 | 46.29.08.00 | gastro-videoscopen | Olympus Optical Co. | GIF H 190 N | 2202699 | 16627 | gastro-videoscopen;Olympus;GIF H 190 N | Middel | 45607 | 45972 | Thema Spoed, peri-operatief en intensief | Operatiekamers SKZ Algemeen | 0003085 | 0001300 | MT Perioperatief | Olympus Nederland B.V. | Olympus Nederland B.V. | 819610 | Sweep | 819610 | Sweep | 44769 | 2019 | SB-3740 | Operatiekamers SKZ Unit 2 | SB |  |  | In gebruik | Operationeel | 30000 | 0 |  | 120 | 84
161412 | Microscoop | 45.03.01.00 | microscopen; binoculair | Olympus Nederland B.V. | CK2 | 508224 | 000000000 | Nog toe te kennen | Laag |  |  | Thema Dijkzigt | INW Farma Vasc Metabole zktn | 0005230 | 0005230 | LAB Interne geneeskunde | Olympus Nederland B.V. |  | 479625 | Van Sebille - Kroezen | 572000 | van Miert | 44783 | 1900 | NC-515 | O. INW Lab Stofwisseling | NC |  |  | In gebruik | Operationeel | 0 | 0 |  | 120 | 180
161529 | fase contrast microscoop ee580 | 45.03.01.00 | microscopen; binoculair | Olympus Optical Co. | CK2 | 019921 | 03454 | microscopen, binoculair;Olympus; |  |  |  | Thema Dijkzigt | Inw. Gen. Lab. Endocrinologie | 0005072 | 0005330 | LAB Interne geneeskunde | Olympus Nederland B.V. | Olympus Nederland B.V. | 451805 | Koedam |  |  | 44796 | 1990 | EE-580 | Interne geneeskunde overig/management | EE |  |  | In gebruik | Operationeel | 0 | 0 |  | 0 | 0
163015 | Microscoop Olympus | 45.03.00.00 | Microscopen/toebehoren | Olympus Nederland B.V. | BX41 | 0F21824 | 000000000 | Nog toe te kennen |  |  |  | Thema Biomedische Wetenschappen | Ontwikkelingsbiologie | 0002541 | 0002541 | BMW_Onwikkelingsbiologie | Olympus Nederland B.V. |  | 687835 | Rentmeester | 954750 | Wijgers | 44873 | 1111 | EE-902B | Ontwikkelingsbiologie | EE |  |  | In gebruik | Operationeel | 0 | 0 |  | 0 | 0
163124 | Sok101/ | 46.28.16.00 | broncho-fiberscopen | Olympus Optical Co. | BF N 20 | 2241809 | 06249 | broncho-fiberscopen;Olympus;BF N 20 | Middel |  | 45244 | Thema Spoed, peri-operatief en intensief | Operatiekamers SKZ Algemeen | 0003136 | 0003136 | MT Perioperatief | Olympus Nederland B.V. | Olympus Nederland B.V. | 819610 | Sweep | 819610 | Sweep | 44879 | 2022 | SB-3740 | Operatiekamers SKZ Unit 2 | SB |  |  | In gebruik | Operationeel | 18659.48 | 19417.05 |  | 0 | 0 | 900476801 | Eigendom |  |  | 11147556
163323 | Sok107 | 46.29.16.00 | broncho-videoscopen | Olympus Optical Co. | BF XP 190 | 2112490 | 12009 | broncho-videoscopen;Olympus;BF XP 190 | Middel | 45439 | 45804 | Thema Spoed, peri-operatief en intensief | Operatiekamers SKZ Algemeen | 0003085 | 0003136 | MT Perioperatief | Olympus Nederland B.V. |  | 819610 | Sweep | 819610 | Sweep | 44889 | 2022 | SB-3740 | Operatiekamers SKZ Unit 2 | SB |  |  | In gebruik | Operationeel | 0 | 0 |  | 0 | 0
163328 | Sok103 | 46.28.16.00 | broncho-fiberscopen | Olympus Optical Co. | BF XP 60 | 2161793 | 19486 | broncho-fiberscopen;Olympus;BF XP 60 | Middel |  | 45254 | Thema Spoed, peri-operatief en intensief | Operatiekamers SKZ Algemeen | 0003085 | 0003136 | MT Perioperatief | Olympus Nederland B.V. | Olympus Nederland B.V. | 819610 | Sweep | 819610 | Sweep | 44889 | 2022 | SB-3740 | Operatiekamers SKZ Unit 2 | SB |  |  | In gebruik | Operationeel | 20630 | 0 |  | 0 | 0
163814 | microscoop 2ehands Cytologie | 45.03.09.00 | microscopen; stereo | Olympus Nederland B.V. | BX-40F4 | 7M06545 | 000000000 | Nog toe te kennen |  | 45526 | 45891 | Thema Diagnostiek en Advies | Pathologie Zorg management | 0002130 | 0006820 | Pathologie laboratorium | Olympus Nederland B.V. | Evident Europe GmbH | 530002 | de Louw | 604600 | Nigg | 44883 | 1994 | BE-249A | C. Pa Centrumlocatie | BE |  |  | In gebruik | Operationeel | 0 | 0 |  | 0 | 0
165615 | microscoop kast Ee502 | 45.03.01.00 | microscopen; binoculair | Olympus Nederland B.V. | SF10 | 360036 | 03454 | microscopen, binoculair;Olympus; |  |  |  | Thema Dijkzigt | Inw. Gen. Lab. Endocrinologie | 0005065 | 0005065 | LAB Interne geneeskunde | Olympus Nederland B.V. |  | 554712 | Meima |  |  | 45026 | 1111 | EE-502 | Interne geneeskunde overig/management | EE |  |  | In opslag | Operationeel | 0 | 0 |  | 0 | 0
165648 |  | 45.03.09.00 | microscopen; stereo | Leitz | Stereo microscoop Leitz HZ16 | 900000534 | 03004 | microscopen, stereo;; |  |  |  | Thema Dijkzigt | INW farmacologie | 0001610 | 0001610 | LAB Interne geneeskunde | Olympus Nederland B.V. | Evident Europe GmbH | 122787 | Breemerkamp |  |  | 35431 | 1997 | EE-1408 | O. INW. Alg/Beh Farmacologie | EE |  |  | In gebruik | Operationeel | 0 | 0 |  | 0 | 0
165694 |  | 45.03.17.00 | microscopen; omkeer | Olympus Nederland B.V. | Ck2 met extra bioculair | 011831 | 000000000 | Nog toe te kennen |  |  |  | Thema Dijkzigt | Interne geneeskunde | 0005072 | 0005072 | LAB Interne geneeskunde | Olympus Nederland B.V. |  | 454600 | van Koetsveld |  |  |  | 1991 | EE-589 | Interne geneeskunde overig/management | EE |  |  | Aangemaakt | Op te voeren | 0 | 0 |  | 0 | 0
165695 |  | 45.03.00.00 | Microscopen/toebehoren | Olympus Nederland B.V. | BH2 | 312108Y | 000000000 | Nog toe te kennen |  |  |  | Thema Dijkzigt | Interne geneeskunde | 0005072 | 0005072 | LAB Interne geneeskunde | Olympus Nederland B.V. |  | 454600 | van Koetsveld |  |  |  | 1991 | EE-580 | Interne geneeskunde overig/management | EE |  |  | Aangemaakt | Op te voeren | 0 | 0 |  | 0 | 0
168182 | PKV U-037 | 46.29.01.00 | cysto-videoscopen | Olympus Optical Co. | CYF VH | 7346670 | 12080 | cysto-videoscopen;Olympus;CYF VH | Middel |  | 45530 | Thema Spoed, peri-operatief en intensief | Dagbehandelcentrum | 0004310 | 0004310 | MT Poliklinisch | Olympus Nederland B.V. | Olympus Nederland B.V. | 850014 | Vader | 850014 | Vader | 45162 | 2023 | NG-402K | Dagbehandelcentrum OK | NG |  |  | In gebruik | Operationeel | 0 | 0 |  | 120 | 84 |  |  |  |  | 10439461
168183 | PKV U-038 | 46.29.01.00 | cysto-videoscopen | Olympus Optical Co. | CYF VH | 7346733 | 12080 | cysto-videoscopen;Olympus;CYF VH | Middel |  | 45530 | Thema Spoed, peri-operatief en intensief | Dagbehandelcentrum | 0004310 | 0004310 | MT Poliklinisch | Olympus Nederland B.V. | Olympus Nederland B.V. | 850014 | Vader | 850014 | Vader | 45162 | 2023 | NG-402K | Dagbehandelcentrum OK | NG |  |  | In gebruik | Operationeel | 0 | 0 |  | 120 | 84 |  |  |  |  | 10439461
168184 | PKV U-039 | 46.29.01.00 | cysto-videoscopen | Olympus Optical Co. | CYF VH | 7346682 | 12080 | cysto-videoscopen;Olympus;CYF VH | Middel |  | 45530 | Thema Spoed, peri-operatief en intensief | Dagbehandelcentrum | 0004310 | 0004310 | MT Poliklinisch | Olympus Nederland B.V. | Olympus Nederland B.V. | 850014 | Vader | 850014 | Vader | 45162 | 2023 | NG-402K | Dagbehandelcentrum OK | NG |  |  | In gebruik | Operationeel | 0 | 0 |  | 120 | 84 |  |  |  |  | 10439461
168185 | PKV U-040 | 46.29.01.00 | cysto-videoscopen | Olympus Optical Co. | CYF VH | 7346745 | 12080 | cysto-videoscopen;Olympus;CYF VH | Middel |  | 45530 | Thema Spoed, peri-operatief en intensief | Dagbehandelcentrum | 0004310 | 0004310 | MT Poliklinisch | Olympus Nederland B.V. | Olympus Nederland B.V. | 850014 | Vader | 850014 | Vader | 45162 | 2023 | NG-402K | Dagbehandelcentrum OK | NG |  |  | In gebruik | Operationeel | 0 | 0 |  | 120 | 84 |  |  |  |  | 10439461
169168 | CO2 insuflator op Olympus trolley | 43.79.01.00 | insuflatoren | Olympus Optical Co. | UCR | 7363569 | 09078 | insuflatoren;Olympus;UCR | Hoog | 45566 | 45931 | Thema Sophia | KG - MDL | 0003540 | 0003540 | MT Perioperatief | Olympus Nederland B.V. |  | 819610 | Sweep | 819610 | Sweep | 45246 | 2023 | SB-3738 | Operatiekamers SKZ Unit 1 | SB |  |  | In gebruik | Operationeel | 14788.43 | 0 | 48899 | 120 | 120 |  | Eigendom |  |  | 112242726
169216 | CO2 insuflator op Olympus trolley | 43.79.01.00 | insuflatoren | Olympus Optical Co. | UCR | 7363586 | 09078 | insuflatoren;Olympus;UCR |  | 45566 | 45931 | Thema Sophia | KG - MDL | 0003540 | 0003085 | MT Perioperatief | Olympus Nederland B.V. |  | 819610 | Sweep | 819610 | Sweep | 45251 | 2023 | SB-3738 | Operatiekamers SKZ Unit 1 | SB |  |  | In gebruik | Operationeel | 0 | 0 |  | 120 | 120
169370 | S.KNO 28 | 46.28.38.00 | rhino/laryngo fiberscopen | Olympus Optical Co. | ENF XP | 2327576 | 06246 | rhino/laryngo fiberscopen;Olympus;ENF XP | Middel | 45594 | 45959 | Thema Hersenen en Zintuigen | KNO Sophia | 0003480 | 0003481 | MT Poliklinisch | Olympus Nederland B.V. | Olympus Nederland B.V. | 049051 | Schrurs | 819610 | Sweep | 45274 | 2023 | SP-1582 | S. KNO Poli | SP |  |  | In gebruik | Operationeel | 5750 | 5750 | 48927 | 120 | 84 |  | Eigendom
170324 | N028978004 - 004 | 46.27.01.00 | cystoscopen | Olympus Optical Co. | A 22001 A | D14192 | 07698 | cystoscopen;Olympus;A 22001 A | Middel |  | 46783 | Thema Spoed, peri-operatief en intensief | Operatiekamers CL Algemeen | 0004300 | 0004300 | MT Perioperatief | Olympus Nederland B.V. | Olympus Nederland B.V. | 044019 | van Beest | 044019 | van Beest | 45322 | 2023 | NC-601B | Centrale Sterilisatie Afdeling | NC |  |  | In gebruik | Operationeel | 1763.08 | 0 |  | 120 | 84 |  | Eigendom |  |  | 11269582
170325 | N038911927 - 005 | 46.30.03.00 | meekijkoptieken; star, endoscopie | Olympus Optical Co. | WA 2 T 412 P | 800427 | 20254 | meekijkoptieken, star, endoscopie;Olympus;WA 2 T 412 P | Laag |  | 46783 | Thema Spoed, peri-operatief en intensief | Operatiekamers CL Algemeen | 0004300 | 0004300 | MT Perioperatief | Olympus Nederland B.V. | Olympus Nederland B.V. | 044019 | van Beest | 044019 | van Beest | 45322 | 2023 | NC-601B | Centrale Sterilisatie Afdeling | NC |  |  | In gebruik | Operationeel | 1979.8 | 0 |  | 120 | 84 |  | Eigendom |  |  | 11270443
170331 | N028978001 - 001 |  |  | Olympus Optical Co. | A 22001 A | LOT 20112 KEY54762450 |  |  | Middel |  |  | Thema Spoed, peri-operatief en intensief | Operatiekamers CL Algemeen | 0004300 | 0001382 | MT Perioperatief | Olympus Nederland B.V. | Olympus Nederland B.V. | 044019 | van Beest | 044019 | van Beest | 45323 | 1111 | NC-601B | Centrale Sterilisatie Afdeling | NC |  |  | Aangemaakt | Op te voeren | 0 | 0 |  | 120 | 84 |  | Eigendom
170332 | N028978001 - 001 |  |  | Olympus Optical Co. | A 22001 A | LOT |  |  | Middel |  |  | Thema Spoed, peri-operatief en intensief | Operatiekamers CL Algemeen | 0004300 | 0001382 | MT Perioperatief | Olympus Nederland B.V. | Olympus Nederland B.V. | 044019 | van Beest | 044019 | van Beest | 45323 | 1111 | NC-601B | Centrale Sterilisatie Afdeling | NC |  |  | Aangemaakt | Op te voeren | 0 | 0 |  | 120 | 84 |  | Eigendom
170333 | N028978001 - 001 |  |  | Olympus Optical Co. | A 22001 A | LOT |  |  | Middel |  |  | Thema Spoed, peri-operatief en intensief | Operatiekamers CL Algemeen | 0004300 | 0001382 | MT Perioperatief | Olympus Nederland B.V. | Olympus Nederland B.V. | 044019 | van Beest | 044019 | van Beest | 45323 | 1111 | NC-601B | Centrale Sterilisatie Afdeling | NC |  |  | Aangemaakt | Op te voeren | 0 | 0 |  | 120 | 84 |  | Eigendom
170334 | N028978001 - 001 |  |  | Olympus Optical Co. | A 22001 A | LOT |  |  | Middel |  |  | Thema Spoed, peri-operatief en intensief | Operatiekamers CL Algemeen | 0004300 | 0001382 | MT Perioperatief | Olympus Nederland B.V. | Olympus Nederland B.V. | 044019 | van Beest | 044019 | van Beest | 45323 | 1111 | NC-601B | Centrale Sterilisatie Afdeling | NC |  |  | Aangemaakt | Op te voeren | 0 | 0 |  | 120 | 84 |  | Eigendom
170335 | N028978001 - 001 |  |  | Olympus Optical Co. | A 22001 A | LOT |  |  | Middel |  |  | Thema Spoed, peri-operatief en intensief | Operatiekamers CL Algemeen | 0004300 | 0001382 | MT Perioperatief | Olympus Nederland B.V. | Olympus Nederland B.V. | 044019 | van Beest | 044019 | van Beest | 45323 | 1111 | NC-601B | Centrale Sterilisatie Afdeling | NC |  |  | Aangemaakt | Op te voeren | 0 | 0 |  | 120 | 84 |  | Eigendom
170336 | N028978001 - 001 |  |  | Olympus Optical Co. | A 22001 A | LOT |  |  | Middel |  |  | Thema Spoed, peri-operatief en intensief | Operatiekamers CL Algemeen | 0004300 | 0001382 | MT Perioperatief | Olympus Nederland B.V. | Olympus Nederland B.V. | 044019 | van Beest | 044019 | van Beest | 45323 | 1111 | NC-601B | Centrale Sterilisatie Afdeling | NC |  |  | Aangemaakt | Op te voeren | 0 | 0 |  | 120 | 84 |  | Eigendom
170337 | N028978001 - 001 |  |  | Olympus Optical Co. | A 22001 A | LOT |  |  | Middel |  |  | Thema Spoed, peri-operatief en intensief | Operatiekamers CL Algemeen | 0004300 | 0001382 | MT Perioperatief | Olympus Nederland B.V. | Olympus Nederland B.V. | 044019 | van Beest | 044019 | van Beest | 45323 | 1111 | NC-601B | Centrale Sterilisatie Afdeling | NC |  |  | Aangemaakt | Op te voeren | 0 | 0 |  | 120 | 84 |  | Eigendom
170338 | N028978001 - 001 |  |  | Olympus Optical Co. | A 22001 A | LOT |  |  | Middel |  |  | Thema Spoed, peri-operatief en intensief | Operatiekamers CL Algemeen | 0004300 | 0001382 | MT Perioperatief | Olympus Nederland B.V. | Olympus Nederland B.V. | 044019 | van Beest | 044019 | van Beest | 45323 | 1111 | NC-601B | Centrale Sterilisatie Afdeling | NC |  |  | Aangemaakt | Op te voeren | 0 | 0 |  | 120 | 84 |  | Eigendom
170339 | N028978001 - 001 |  |  | Olympus Optical Co. | A 22001 A | LOT |  |  | Middel |  |  | Thema Spoed, peri-operatief en intensief | Operatiekamers CL Algemeen | 0004300 | 0001382 | MT Perioperatief | Olympus Nederland B.V. | Olympus Nederland B.V. | 044019 | van Beest | 044019 | van Beest | 45323 | 1111 | NC-601B | Centrale Sterilisatie Afdeling | NC |  |  | Aangemaakt | Op te voeren | 0 | 0 |  | 120 | 84 |  | Eigendom
170530 |  | 45.03.17.00 | microscopen; omkeer | Olympus Optical Co. | BH | 805918 | 000000000 | Nog toe te kennen |  |  |  | Thema Sophia | KG - O&O | 0003543 | 0003543 | Kindergeneeskunde laboratorium | Olympus Optical Co. |  | 769660 | Sluijter |  |  | 1 | 1111 | EE-1571 | O. Kindergeneeskunde Lab Kinder | EE |  |  | In gebruik | Operationeel | 0 | 0 |  | 0 | 0
170574 |  | 46.30.15.00 | videoprocessorunits endoscopie | Olympus Optical Co. | CV 170 | 7316641 | 09525 | videoprocessorunits endoscopie;Olympus;CV 170 | Middel |  | 46072 | Thema Hersenen en Zintuigen | KNO Daniel | 0006645 | 0006601 | MT Poliklinisch | Olympus Nederland B.V. | Olympus Nederland B.V. | 696135 | Rij | 696135 | Rij | 45341 | 2023 | NT-376K | Polikliniek hoofd hals oncologie | NT |  |  | In gebruik | Operationeel | 924.63 | 924.63 |  | 120 | 120 |  | Eigendom
170577 |  | 46.30.15.00 | videoprocessorunits endoscopie | Olympus Optical Co. | CV 170 | 7317560 | 09525 | videoprocessorunits endoscopie;Olympus;CV 170 | Middel |  | 46072 | Thema Hersenen en Zintuigen | KNO Daniel | 0006645 | 0006601 | MT Poliklinisch | Olympus Nederland B.V. | Olympus Nederland B.V. | 696135 | Rij | 696135 | Rij | 45341 | 2023 | NT-376K | Polikliniek hoofd hals oncologie | NT |  |  | In gebruik | Operationeel | 924.63 | 924.63 |  | 120 | 120 |  | Eigendom
170579 | DK-69 | 46.29.45.00 | rhino/laryngo-videoscopen | Olympus Optical Co. | ENF V 3 | 7321319 | 14910 | rhino/laryngo-videoscopen;Olympus;ENF V 3 | Middel |  | 45707 | Thema Hersenen en Zintuigen | KNO Daniel | 0006645 | 0006601 | MT Poliklinisch | Olympus Nederland B.V. | Olympus Nederland B.V. | 049051 | Schrurs | 049051 | Schrurs | 45341 | 2023 | NT-348K | Algemeen gedeeld gebruik | NT |  |  | In gebruik | Operationeel | 924.63 | 924.63 |  | 120 | 84 |  | Eigendom
170580 | DK-70 | 46.29.45.00 | rhino/laryngo-videoscopen | Olympus Optical Co. | ENF V 3 | 7321346 | 14910 | rhino/laryngo-videoscopen;Olympus;ENF V 3 | Middel |  | 45707 | Thema Hersenen en Zintuigen | KNO Daniel | 0006645 | 0006601 | MT Poliklinisch | Olympus Nederland B.V. | Olympus Nederland B.V. | 049051 | Schrurs | 049051 | Schrurs | 45341 | 2023 | NT-348K | Algemeen gedeeld gebruik | NT |  |  | In gebruik | Operationeel | 924.63 | 924.63 |  | 120 | 84 |  | Eigendom
170581 | DK-71 | 46.29.45.00 | rhino/laryngo-videoscopen | Olympus Optical Co. | ENF V 3 | 7321343 | 14910 | rhino/laryngo-videoscopen;Olympus;ENF V 3 | Middel |  | 45707 | Thema Hersenen en Zintuigen | KNO Daniel | 0006645 | 0006601 | MT Poliklinisch | Olympus Nederland B.V. | Olympus Nederland B.V. | 049051 | Schrurs | 049051 | Schrurs | 45341 | 2023 | NT-348K | Algemeen gedeeld gebruik | NT |  |  | In gebruik | Operationeel | 924.63 | 924.63 |  | 120 | 84 |  | Eigendom
170582 | DK-72 | 46.29.45.00 | rhino/laryngo-videoscopen | Olympus Optical Co. | ENF V 3 | 7321326 | 14910 | rhino/laryngo-videoscopen;Olympus;ENF V 3 | Middel |  | 45707 | Thema Hersenen en Zintuigen | KNO Daniel | 0006645 | 0006601 | MT Poliklinisch | Olympus Nederland B.V. | Olympus Nederland B.V. | 049051 | Schrurs | 049051 | Schrurs | 45341 | 2023 | NT-348K | Algemeen gedeeld gebruik | NT |  |  | In gebruik | Operationeel | 924.63 | 924.63 |  | 120 | 84 |  | Eigendom
170890 |  | 45.03.01.00 | microscopen; binoculair | Olympus Optical Co. | SZX9 | 7L07647 | 000000000 | Nog toe te kennen |  |  |  | Thema Sophia | KLGN Algemeen | 0009730 | 0009730 | Klinische Genetica O&O | Olympus Optical Co. |  | 874015 | Verhagen |  |  | 45110 | 1111 | EE-922 | KLGN Staf Onderzoek | EE |  |  | In gebruik | Operationeel | 0 | 0 |  | 0 | 0
171193 | PKV U-037L | 46.29.34.00 | urethro-videoscopen | Olympus Optical Co. | URF V | W350912 | 06239 | urethro-videoscopen;Olympus;URF V | Middel |  | 45755 | Thema Sophia | Ambulante Zorg Volwassenen | 0004310 | 0004310 | MT Poliklinisch | Olympus Nederland B.V. | Olympus Nederland B.V. | 850014 | Vader | 850014 | Vader | 45390 | 2022 | NG-402K | Dagbehandelcentrum OK | NG |  |  | In gebruik | Operationeel | 25000 | 0 | 49042 | 120 | 84
171631 |  | 45.03.01.00 | microscopen; binoculair | Olympus Nederland B.V. (fotografie) | SZ40 | 1J0022 | 000000000 | Nog toe te kennen |  |  |  | Thema Thorax | O+O Cardiologie | 0008145 | 0008145 | Faculteit Cardiologie O&O | Olympus Nederland B.V. (fotografie) |  | 041914 | Stam |  |  | 43831 | 1111 | EE-2385 | O. Alg./Beheer Cardiologie | EE |  |  | In gebruik | Operationeel | 0 | 0 |  | 0 | 0
171663 |  | 45.03.01.00 | microscopen; binoculair | Olympus Optical Co. | CK2 | 205954 | 000000000 | Nog toe te kennen |  |  |  | Thema Thorax | O+O Cardiologie | 0008145 | 0008145 | Faculteit Cardiologie O&O | Olympus Nederland B.V. (fotografie) |  | 041914 | Stam |  |  | 43831 | 1111 | EE-2386 | O. Exper. Cardiologie | EE |  |  | In gebruik | Operationeel | 0 | 0 |  | 0 | 0
171664 |  | 45.03.30.00 | microscopen; trinoculair | Olympus Optical Co. | IMT-2 | 512073 | 000000000 | Nog toe te kennen |  |  |  | Thema Thorax | O+O Cardiologie | 0008145 | 0008145 | Faculteit Cardiologie O&O | Olympus Nederland B.V. |  | 041914 | Stam |  |  | 43831 | 1111 | EE-2386 | O. Exper. Cardiologie | EE |  |  | In gebruik | Operationeel | 0 | 0 |  | 0 | 0
171729 |  | 28.33.39.00 | antennes; EMC metingen | OLYMPUS EUROPA | 5077PR | 060161903 | 000000000 | Nog toe te kennen |  |  |  | Thema Thorax | O+O Cardiologie | 0008145 | 0008145 | Faculteit Cardiologie O&O | OLYMPUS EUROPA |  | 249835 | van Gaalen |  |  | 43831 | 1111 | EE-2332 | O. Exper. Echocardiografie | EE |  |  | In gebruik | Operationeel | 0 | 0 |  | 0 | 0
171792 |  | 45.03.00.00 | Microscopen/toebehoren | Olympus Optical Co. | EMM-V | 203455 | 000000000 | Nog toe te kennen |  |  |  | Thema Thorax | O+O Cardiologie | 0008145 | 0008145 | Faculteit Cardiologie O&O | Olympus Optical Co. |  | 461776 | Kooiman |  |  | 25538 | 1969 | EE-2329 | O. Exper. Echocardiografie | EE |  |  | In gebruik | Operationeel | 0 | 0 |  | 0 | 0
171808 |  | 45.03.31.00 | lichtbronnen; microscoop | Olympus Optical Co. | KLS-201 | 136377 | 000000000 | Nog toe te kennen |  |  |  | Thema Thorax | O+O Cardiologie | 0008145 | 0008145 | Faculteit Cardiologie O&O | Olympus Optical Co. |  | 461776 | Kooiman |  |  | 43831 | 1111 | EE-2329 | O. Exper. Echocardiografie | EE |  |  | In gebruik | Operationeel | 0 | 0 |  | 0 | 0
171966 |  | 45.03.08.00 | microscopen; projectie | Olympus Optical Co. | BXFM-F | 11111 | 000000000 | Nog toe te kennen |  |  |  | Thema Thorax | O+O Cardiologie | 0008145 | 0008145 | Faculteit Cardiologie O&O | Olympus Optical Co. |  | 461776 | Kooiman |  |  | 43831 | 1111 | EE-2326 | O. Exper. Echocardiografie | EE |  |  | In gebruik | Operationeel | 0 | 0 |  | 0 | 0
172194 |  | 47.66.01.00 | lichtkasten | Olympus Optical Co. | BH2-RFL-T3 | 107012 | 000000000 | Nog toe te kennen |  |  |  | Thema Hersenen en Zintuigen | Neurochirurgie | 0006200 | 0006200 | Faculteit Neurochirurgie | Olympus Optical Co. |  | 918000 | de Vrij |  |  | 43831 | 1111 | EE-1933 | O. Onderzoekslab ICV | EE |  |  | In gebruik | Operationeel | 0 | 0 |  | 0 | 0
172195 |  | 47.66.01.00 | lichtkasten | Olympus Optical Co. | HIGHLIGHT 3000 | 423046 | 000000000 | Nog toe te kennen |  |  |  | Thema Hersenen en Zintuigen | Neurochirurgie | 0006200 | 0006200 | Faculteit Neurochirurgie | Olympus Optical Co. |  | 918000 | de Vrij |  |  | 43831 | 1111 | EE-1933 | O. Onderzoekslab ICV | EE |  |  | In gebruik | Operationeel | 0 | 0 |  | 0 | 0
172246 |  | 45.03.11.00 | microscopen; foto | Olympus Nederland B.V. (fotografie) | IX73 | 3F40627 | 000000000 | Nog toe te kennen |  |  |  | Thema Thorax | O+O Cardiologie | 0008145 | 0008145 | Faculteit Cardiologie O&O | Olympus Nederland B.V. (fotografie) |  | 450750 | Knops |  |  | 43831 | 1111 | EE-1986 | Cardiologie | EE |  |  | In gebruik | Operationeel | 0 | 0 |  | 0 | 0
172258 |  | 45.03.11.00 | microscopen; foto | Olympus Nederland B.V. (fotografie) | SZH10 | 96-280-0002 | 000000000 | Nog toe te kennen |  |  |  | Thema Thorax | O+O Cardiologie | 0008145 | 0008145 | Faculteit Cardiologie O&O | Olympus Nederland B.V. (fotografie) |  | 450750 | Knops |  |  | 43831 | 1111 | EE-1986 | Cardiologie | EE |  |  | In gebruik | Operationeel | 0 | 0 |  | 0 | 0
172325 | N028978002 - 002 | 46.27.01.00 | cystoscopen | Olympus Optical Co. | A 22001 A | 601587 24/02 EX | 07698 | cystoscopen;Olympus;A 22001 A | Middel |  | 46895 | Thema Spoed, peri-operatief en intensief | Operatiekamers CL Algemeen | 0001382 | 0001382 | MT Perioperatief | Olympus Nederland B.V. | Olympus Nederland B.V. | 044019 | van Beest | 044019 | van Beest | 45434 | 2024 | NC-601B | Centrale Sterilisatie Afdeling | NC |  |  | In gebruik | Operationeel | 1735.02 | 0 | 49086 | 120 | 84 |  | Eigendom |  |  | 11317872
172326 | N038919279 - 001 | 46.30.03.00 | meekijkoptieken; star, endoscopie | Olympus Optical Co. | WA 2 T 412 A | 821007 | 14061 | meekijkoptieken, star, endoscopie;Olympus;WA 2 T 412 A | Middel |  | 46895 | Thema Spoed, peri-operatief en intensief | Operatiekamers CL Algemeen | 0001382 | 0001382 | MT Perioperatief | Olympus Nederland B.V. | Olympus Nederland B.V. | 044019 | van Beest | 044019 | van Beest | 45434 | 2024 | NC-601B | Centrale Sterilisatie Afdeling | NC |  |  | In gebruik | Operationeel | 1479.71 | 0 | 49086 | 120 | 84 |  |  |  |  | 11317874
172327 | N028978006 - 006 | 46.27.01.00 | cystoscopen | Olympus Optical Co. | A 22001 A | D14439 | 07698 | cystoscopen;Olympus;A 22001 A | Middel |  | 46895 | Thema Spoed, peri-operatief en intensief | Operatiekamers CL Algemeen | 0001382 | 0001382 | MT Perioperatief | Olympus Nederland B.V. | Olympus Nederland B.V. | 044019 | van Beest | 044019 | van Beest | 45434 | 2024 | NC-601B | Centrale Sterilisatie Afdeling | NC |  |  | In gebruik | Operationeel | 1774.36 | 0 | 49086 | 120 | 84 |  | Eigendom |  |  | 11317875
172788 |  | 45.03.01.00 | microscopen; binoculair | Olympus Nederland B.V. | BH-2 | 135999 | 000000000 | Nog toe te kennen |  |  |  | Thema Dijkzigt | Orthopedie O&O | 0004430 | 0004430 | Faculteit Orthopedie | Olympus Nederland B.V. |  | 454735 | Koevoet |  |  | 43831 | 1111 | EE-1657 | Afdeling Orthopedie O&O | EE |  |  | In gebruik | Operationeel | 0 | 0 |  | 120 | 180
172794 |  | 45.03.16.00 | microscopen; video | Olympus Optical Co. | U-MDOB | 3kk14670 | 000000000 | Nog toe te kennen |  |  |  | Thema Dijkzigt | Orthopedie O&O | 0004430 | 0004430 | Faculteit Orthopedie | Olympus Optical Co. |  | 454735 | Koevoet |  |  | 43831 | 1111 | EE-1657 | Afdeling Orthopedie O&O | EE |  |  | In gebruik | Operationeel | 0 | 0 |  | 120 | 180
172806 |  | 45.03.01.00 | microscopen; binoculair | Olympus Nederland B.V. | CKX41SF | 6E09961 | 000000000 | Nog toe te kennen |  |  |  | Thema Dijkzigt | Orthopedie O&O | 0004430 | 0004430 | Faculteit Orthopedie | Olympus Nederland B.V. |  | 454735 | Koevoet |  |  | 43831 | 1111 | EE-1657A | Afdeling Orthopedie O&O | EE |  |  | In gebruik | Operationeel | 0 | 0 |  | 120 | 180
172812 |  | 45.03.31.00 | lichtbronnen; microscoop | Olympus Optical Co. | U-RFLT50-200 | 2L01045 | 000000000 | Nog toe te kennen |  |  |  | Thema Dijkzigt | Orthopedie O&O | 0004430 | 0004430 | Faculteit Orthopedie | Olympus Optical Co. |  | 454735 | Koevoet |  |  | 43831 | 1111 | EE-1657A | Afdeling Orthopedie O&O | EE |  |  | In gebruik | Operationeel | 0 | 0 |  | 120 | 120
173328 |  | 45.03.01.00 | microscopen; binoculair | Olympus Optical Co. | CK 2 | 909555 | 000000000 | Nog toe te kennen |  |  |  | Thema Dijkzigt | Heelkunde O&O | 0004145 | 0004145 | Faculteit Heelkunde O&O | Olympus Optical Co. | Olympus Optical Co. | 884707 | Verstegen |  |  | 43831 | 1111 | EE-1585 | Thema Biomedische Wetenschappen algemeen | EE |  |  | In gebruik | Operationeel | 0 | 0 | 47484 | 120 | 180
173479 |  | 45.03.01.00 | microscopen; binoculair | Olympus Optical Co. | BH | 228161 | 000000000 | Nog toe te kennen |  |  |  | Thema Dijkzigt | Inw. Gen. Lab. Endocrinologie | 0000797 | 0000797 | LAB Interne geneeskunde | Olympus Optical Co. |  | 177611 | Delhanty |  |  | 43831 | 1111 | EE-532 | Interne geneeskunde overig/management | EE |  |  | Af te voeren | Af te voeren | 0 | 0 | 47484 | 120 | 180
173491 |  | 45.03.09.00 | microscopen; stereo | Olympus Optical Co. | SZH10 | 158384 | 000000000 | Nog toe te kennen |  |  |  | Thema Dijkzigt | Inw. Gen. Lab. Endocrinologie | 0000797 | 0000797 | LAB Interne geneeskunde | Olympus Optical Co. | Olympus Optical Co. | 177611 | Delhanty |  |  | 43831 | 1111 | EE-532 | Interne geneeskunde overig/management | EE |  |  | In gebruik | Operationeel | 0 | 0 | 47484 | 120 | 180
173554 |  | 45.03.01.00 | microscopen; binoculair | Olympus Nederland B.V. | SZ2-STB1 | 2F07598 | 000000000 | Nog toe te kennen |  |  |  | Thema Dijkzigt | INW farmacologie | 0001610 | 0001610 | LAB Interne geneeskunde | Olympus Nederland B.V. | Olympus Nederland B.V. | 250687 | Van den Berg - Garrelds |  |  | 43831 | 1111 | EE-1408 | O. INW. Alg/Beh Farmacologie | EE |  |  | In gebruik | Operationeel | 0 | 0 | 47484 | 120 | 180
173601 |  | 45.03.01.00 | microscopen; binoculair | Olympus Optical Co. | Olympus Microscope | 233325 | 000000000 | Nog toe te kennen |  |  |  | Thema Dijkzigt | Inw. Gen. Lab. Endocrinologie | 0000797 | 0000797 | LAB Interne geneeskunde | Olympus Optical Co. | Olympus Optical Co. | 177611 | Delhanty |  |  | 43831 | 1111 | EE-532 | Interne geneeskunde overig/management | EE |  |  | In opslag | Operationeel | 0 | 0 | 47484 | 120 | 180
173606 |  | 45.03.01.00 | microscopen; binoculair | Olympus Nederland B.V. | SZ2-STB1 | 9K02793 | 000000000 | Nog toe te kennen |  |  |  | Thema Dijkzigt | INW farmacologie | 0001610 | 0001610 | LAB Interne geneeskunde | Olympus Nederland B.V. | Olympus Nederland B.V. | 250687 | Van den Berg - Garrelds |  |  | 43831 | 1111 | EE-1402 | O. INW. Alg/Beh Farmacologie | EE |  |  | In gebruik | Operationeel | 0 | 0 | 47484 | 120 | 180
173627 |  | 45.03.01.00 | microscopen; binoculair | Olympus Optical Co. | CK2-TR | T2-5C04609 | 000000000 | Nog toe te kennen |  |  |  | Thema Dijkzigt | INW farmacologie | 0001610 | 0001610 | LAB Interne geneeskunde | Olympus Optical Co. | Olympus Optical Co. | 250687 | Van den Berg - Garrelds |  |  | 43831 | 1111 | EE-1409 | O. INW. Alg/Beh Farmacologie | EE |  |  | In gebruik | Operationeel | 0 | 0 | 47484 | 120 | 180
173679 |  | 45.03.01.00 | microscopen; binoculair | Olympus Optical Co. | CK 2 | 606916 | 000000000 | Nog toe te kennen |  |  |  | Thema Dijkzigt | Inw. Gen. Lab. Endocrinologie | 0005072 | 0005072 | LAB Interne geneeskunde | Olympus Optical Co. | Olympus Optical Co. | 451805 | Koedam |  |  | 43831 | 1111 | EE-539 | Interne geneeskunde overig/management | EE |  |  | In gebruik | Operationeel | 0 | 0 | 47484 | 120 | 180
173683 |  | 45.03.01.00 | microscopen; binoculair | Olympus Optical Co. | BH-2 | 246396 | 000000000 | Nog toe te kennen |  |  |  | Thema Dijkzigt | Inw. Gen. Lab. Endocrinologie | 0005072 | 0005072 | LAB Interne geneeskunde | Olympus Optical Co. | Olympus Optical Co. | 451805 | Koedam |  |  | 43831 | 1111 | EE-580 | Interne geneeskunde overig/management | EE |  |  | In gebruik | Operationeel | 0 | 0 | 47484 | 120 | 180
173802 |  | 45.03.01.00 | microscopen; binoculair | Olympus Nederland B.V. | CK2-Bi | 0508405 | 000000000 | Nog toe te kennen |  |  |  | Thema Daniel den Hoed | Hematologie O&O Algemeen | 0005450 | 0005450 | Hematologie laboratorium | Olympus Nederland B.V. | Olympus Nederland B.V. | 703660 | Rombouts |  |  | 33239 | 1991 | EE-1385 | Haematologie Algemeen O&O | EE |  |  | In gebruik | Operationeel | 21000 | 21000 |  | 0 | 0
173804 |  | 45.03.01.00 | microscopen; binoculair | Olympus Nederland B.V. | CK2-Bi | 0508412 | 000000000 | Nog toe te kennen |  |  |  | Thema Daniel den Hoed | Hematologie O&O Algemeen | 0005450 | 0005450 | Hematologie laboratorium | Olympus Nederland B.V. | Olympus Nederland B.V. | 703660 | Rombouts |  |  | 33239 | 1991 | EE-1385 | Haematologie Algemeen O&O | EE |  |  | In gebruik | Operationeel | 21000 | 21000 |  | 0 | 0
173805 |  | 45.03.01.00 | microscopen; binoculair | Olympus Nederland B.V. | CK2-TR-F | 04K09332 | 000000000 | Nog toe te kennen |  |  |  | Thema Daniel den Hoed | Hematologie O&O Algemeen | 0005450 | 0005450 | Hematologie laboratorium | Olympus Nederland B.V. | Olympus Nederland B.V. | 703660 | Rombouts |  |  | 33239 | 1991 | EE-1385 | Haematologie Algemeen O&O | EE |  |  | In gebruik | Operationeel | 21000 | 21000 |  | 0 | 0
173806 |  | 45.03.01.00 | microscopen; binoculair | Olympus Nederland B.V. | CK2-Bi | 0601755 | 000000000 | Nog toe te kennen |  |  |  | Thema Daniel den Hoed | Hematologie O&O Algemeen | 0005450 | 0005450 | Hematologie laboratorium | Olympus Nederland B.V. | Olympus Nederland B.V. | 703660 | Rombouts |  |  | 33239 | 1991 | EE-1377 | Haematologie Algemeen O&O | EE |  |  | In gebruik | Operationeel | 21000 | 21000 |  | 0 | 0
173807 |  | 45.03.01.00 | microscopen; binoculair | Olympus Nederland B.V. | CK2-Bi | 0701506 | 000000000 | Nog toe te kennen |  |  |  | Thema Daniel den Hoed | Hematologie O&O Algemeen | 0005450 | 0005450 | Hematologie laboratorium | Olympus Nederland B.V. | Olympus Nederland B.V. | 703660 | Rombouts |  |  | 33239 | 1991 | EE-1377 | Haematologie Algemeen O&O | EE |  |  | In gebruik | Operationeel | 21000 | 21000 |  | 0 | 0
173808 |  | 45.03.01.00 | microscopen; binoculair | Olympus Nederland B.V. | CK2-TR-F | 4K09292 | 000000000 | Nog toe te kennen |  |  |  | Thema Daniel den Hoed | Hematologie O&O Algemeen | 0005450 | 0005450 | Hematologie laboratorium | Olympus Nederland B.V. | Olympus Nederland B.V. | 703660 | Rombouts |  |  | 33239 | 1991 | EE-1377 | Haematologie Algemeen O&O | EE |  |  | In gebruik | Operationeel | 21000 | 21000 |  | 0 | 0
174335 |  | 45.03.01.00 | microscopen; binoculair | Olympus Optical Co. | CK | 83-000-0036 | 000000000 | Nog toe te kennen |  |  |  | Thema Dijkzigt | MDL Laboratorium | 0005280 | 0005280 | MDL laboratorium | Olympus Optical Co. | Olympus Optical Co. | 243651 | Francke |  |  | 43831 | 1111 | NC-1018 | O. Lab MDL | NC |  |  | In gebruik | Operationeel | 0 | 0 |  | 120 | 180
174431 |  | 45.03.01.00 | microscopen; binoculair | Olympus Optical Co. | SZ | 300144 | 000000000 | Nog toe te kennen |  |  |  | Thema Dijkzigt | MDL Laboratorium | 0005280 | 0005280 | MDL laboratorium | Olympus Optical Co. | Olympus Optical Co. | 243651 | Francke |  |  | 43831 | 1111 | NC-1006K | C. MDL Lab. Diagnostiek | NC |  |  | In gebruik | Operationeel | 0 | 0 |  | 120 | 180
174492 |  | 45.03.01.00 | microscopen; binoculair | Olympus Optical Co. | CKX31SF | 1A41874 | 000000000 | Nog toe te kennen |  |  |  | Thema Biomedische Wetenschappen | Neurowetenschappen algemeen | 0001987 | 0001987 | BMW_Neurowetenschappen | Olympus Optical Co. | Olympus Optical Co. | 295716 | Haasdijk |  |  | 43831 | 1111 | EE-1461A | Neurowetenschappen Algemeen | EE |  |  | In gebruik | Operationeel | 0 | 0 |  | 120 | 180
174513 |  | 45.03.01.00 | microscopen; binoculair | Olympus Optical Co. | CKX41SF | 9JO5359 | 000000000 | Nog toe te kennen |  |  |  | Thema Hersenen en Zintuigen | Psychiatrie | 0007520 | 0007520 | Faculteit Psychiatrie | Olympus Optical Co. | Olympus Optical Co. | 918775 | de Vrij |  |  | 43831 | 1111 | EE-1434B | O. Psychiatrie | EE |  |  | In gebruik | Operationeel | 0 | 0 |  | 120 | 180
174756 |  | 45.03.01.00 | microscopen; binoculair | Olympus Optical Co. | Olympus SZ2-STB1 | 8F07628 | 000000000 | Nog toe te kennen |  |  |  | Thema Dijkzigt | INW farmacologie | 0001610 | 0001610 | LAB Interne geneeskunde | Olympus Optical Co. | Olympus Optical Co. | 250687 | Van den Berg - Garrelds |  |  | 43831 | 1111 | EE-1404 | O. INW. Alg/Beh Farmacologie | EE |  |  | In gebruik | Operationeel | 0 | 0 |  | 120 | 180
174757 |  | 45.03.01.00 | microscopen; binoculair | Olympus Optical Co. | SZ2-STB1 | 8E01030 | 000000000 | Nog toe te kennen |  |  |  | Thema Dijkzigt | INW farmacologie | 0001610 | 0001610 | LAB Interne geneeskunde | Olympus Optical Co. | Olympus Optical Co. | 250687 | Van den Berg - Garrelds |  |  | 43831 | 1111 | EE-1404 | O. INW. Alg/Beh Farmacologie | EE |  |  | In gebruik | Operationeel | 0 | 0 |  | 120 | 180
174905 |  | 45.03.01.00 | microscopen; binoculair | Olympus Optical Co. | SZX2-ILLK | 9B40138 | 000000000 | Nog toe te kennen |  |  |  | Thema Biomedische Wetenschappen | Moleculaire Genetica | 0002571 | 0002571 | BMW_Moleculaire Genetica | Olympus Optical Co. | Olympus Optical Co. | 829013 | Thijssen |  |  | 43497 | 2019 | EE-791 | Moleculaire Genetica | EE |  |  | In gebruik | Operationeel | 0 | 0 |  | 120 | 180
174907 |  | 45.03.01.00 | microscopen; binoculair | Olympus Optical Co. | SZX2-ILLK | 9G18118 | 000000000 | Nog toe te kennen |  |  |  | Thema Biomedische Wetenschappen | Moleculaire Genetica | 0002571 | 0002571 | BMW_Moleculaire Genetica | Olympus Optical Co. | Olympus Optical Co. | 829013 | Thijssen |  |  | 43831 | 1111 | EE-791 | Moleculaire Genetica | EE |  |  | In gebruik | Operationeel | 0 | 0 |  | 120 | 180
174909 |  | 45.03.01.00 | microscopen; binoculair | Olympus Optical Co. | SZX2-ILLK | 9B40409 | 000000000 | Nog toe te kennen |  |  |  | Thema Biomedische Wetenschappen | Moleculaire Genetica | 0002571 | 0002571 | BMW_Moleculaire Genetica | Olympus Optical Co. | Olympus Optical Co. | 829013 | Thijssen |  |  | 43497 | 2019 | EE-791 | Moleculaire Genetica | EE |  |  | In gebruik | Operationeel | 0 | 0 |  | 120 | 180
174921 |  | 45.03.01.00 | microscopen; binoculair | Olympus Optical Co. | IMT-2 | 00244 | 000000000 | Nog toe te kennen |  |  |  | Thema Biomedische Wetenschappen | Moleculaire Genetica | 0007642 | 0007642 | BMW_Moleculaire Genetica | Olympus Optical Co. | Olympus Optical Co. | 119795 | Brandt | 954750 | Wijgers | 43831 | 1111 | EE-730 | Moleculaire Genetica | EE |  |  | In gebruik | Operationeel | 0 | 0 |  | 120 | 180
175026 |  | 45.03.17.00 | microscopen; omkeer | Olympus Optical Co. | CKX53F | 7E46822 201705 | 000000000 | Nog toe te kennen |  |  |  | Thema Biomedische Wetenschappen | Moleculaire Genetica | 0007638 | 0007638 | BMW_Moleculaire Genetica | Olympus Optical Co. | Olympus Optical Co. | 828770 | Theil |  |  | 43831 | 1111 | EE-757G | Moleculaire Genetica | EE |  |  | In gebruik | Operationeel | 0 | 0 |  | 120 | 180
175284 |  | 45.03.01.00 | microscopen; binoculair | Olympus Optical Co. | BH | 201112 | 000000000 | Nog toe te kennen |  |  |  | Thema Diagnostiek en Advies | Pathologie Laboratoria | 0002110 | 0002110 | Pathologie laboratorium | Olympus Optical Co. | Olympus Optical Co. | 420801 | Kan |  |  | 43831 | 1111 | EE-634 | Biochemie | EE |  |  | In gebruik | Operationeel | 0 | 0 | 47484 | 120 | 180
175321 |  | 45.03.17.00 | microscopen; omkeer | Olympus Optical Co. | CKX31SF | 2M09509 | 000000000 | Nog toe te kennen |  |  |  | Thema Biomedische Wetenschappen | Biochemie | 0002546 | 0002546 | BMW_Biochemie | Olympus Optical Co. | Olympus Optical Co. | 156667 | Chalkley |  |  | 43831 | 1111 | EE-607 | Biochemie | EE |  |  | In gebruik | Operationeel | 0 | 0 |  | 120 | 180
175447 |  | 45.03.01.00 | microscopen; binoculair | Olympus Optical Co. | BH | 204139 | 000000000 | Nog toe te kennen |  |  |  | Thema Biomedische Wetenschappen | Neurowetenschappen algemeen | 0001987 | 0001987 | BMW_Neurowetenschappen | Olympus Optical Co. | Olympus Optical Co. | 295716 | Haasdijk |  |  | 43831 | 1111 | EE-1262 | Neurowetenschappen Algemeen | EE |  |  | In gebruik | Operationeel | 0 | 0 |  | 120 | 180
176183 |  | 45.15.14.00 | vriezers; biomedisch, -20/-35 graden C | Olympus Optical Co. | BX41TF | 3F15814 | 000000000 | Nog toe te kennen |  |  |  | Thema Biomedische Wetenschappen | Celbiologie | 0002550 | 0002550 | BMW_Celbiologie | Olympus Optical Co. | Olympus Optical Co. | 175003 | Dekker |  |  | 43831 | 1111 | EE-1075 | Celbiologie | EE |  |  | In gebruik | Operationeel | 0 | 0 |  | 120 | 180
176244 |  | 45.03.09.00 | microscopen; stereo | Olympus Optical Co. | SZX2-ILLT | 8B00242 | 000000000 | Nog toe te kennen |  |  |  | Thema Biomedische Wetenschappen | Celbiologie | 0002550 | 0002550 | BMW_Celbiologie | Olympus Optical Co. | Olympus Optical Co. | 175003 | Dekker |  |  | 43831 | 1111 | EE-1034 | Celbiologie | EE |  |  | In gebruik | Operationeel | 0 | 0 |  | 120 | 180
176246 |  | 45.03.09.00 | microscopen; stereo | Olympus Optical Co. | BX41TF | 6M28134 | 000000000 | Nog toe te kennen |  |  |  | Thema Biomedische Wetenschappen | Celbiologie | 0002550 | 0002550 | BMW_Celbiologie | Olympus Optical Co. | Olympus Optical Co. | 175003 | Dekker |  |  | 43831 | 1111 | EE-1034 | Celbiologie | EE |  |  | In gebruik | Operationeel | 0 | 0 |  | 120 | 180
176365 |  | 45.03.01.00 | microscopen; binoculair | Olympus Optical Co. | CK | 209030 | 000000000 | Nog toe te kennen |  |  |  | Thema Biomedische Wetenschappen | Celbiologie | 0002550 | 0002550 | BMW_Celbiologie | Olympus Optical Co. | Olympus Optical Co. | 175003 | Dekker |  |  | 43831 | 1111 | EE-1030 | Celbiologie | EE |  |  | In gebruik | Operationeel | 0 | 0 |  | 120 | 180
176484 |  | 28.12.02.00 | voedingen; elektrisch, meervoudig | Olympus Optical Co. | U-RFL-T-200 | 2403059 | 000000000 | Nog toe te kennen |  |  |  | Thema Biomedische Wetenschappen | Celbiologie | 0002550 | 0002550 | BMW_Celbiologie | Olympus Optical Co. | Olympus Optical Co. | 175003 | Dekker |  |  | 43831 | 1111 | EE-1082 | Celbiologie | EE |  |  | In gebruik | Operationeel | 0 | 0 |  | 120 | 120 |  | Eigendom
176485 |  | 45.03.09.00 | microscopen; stereo | Olympus Optical Co. | SZX-FOF | 2E11413 | 000000000 | Nog toe te kennen |  |  |  | Thema Biomedische Wetenschappen | Celbiologie | 0002550 | 0002550 | BMW_Celbiologie | Olympus Optical Co. | Olympus Optical Co. | 175003 | Dekker |  |  | 43831 | 1111 | EE-1082 | Celbiologie | EE |  |  | In gebruik | Operationeel | 0 | 0 |  | 120 | 180 |  | Eigendom
176488 |  | 28.12.02.00 | voedingen; elektrisch, meervoudig | Olympus Optical Co. | U-RFL-T-200 | 2002045 | 000000000 | Nog toe te kennen |  |  |  | Thema Biomedische Wetenschappen | Celbiologie | 0002550 | 0002550 | BMW_Celbiologie | Olympus Optical Co. | Olympus Optical Co. | 175003 | Dekker |  |  | 43831 | 1111 | EE-1082 | Celbiologie | EE |  |  | In gebruik | Operationeel | 0 | 0 |  | 120 | 120 |  | Eigendom
176498 |  | 45.03.17.00 | microscopen; omkeer | Olympus Optical Co. | CKX31SF | 3H00143 | 000000000 | Nog toe te kennen |  |  |  | Thema Biomedische Wetenschappen | Celbiologie | 0002550 | 0002550 | BMW_Celbiologie | Olympus Optical Co. | Olympus Optical Co. | 175003 | Dekker |  |  | 43831 | 1111 | EE-1085 | Celbiologie | EE |  |  | In gebruik | Operationeel | 0 | 0 |  | 120 | 180 |  | Eigendom
176575 |  | 45.03.31.00 | lichtbronnen; microscoop | Olympus Optical Co. | Highlight 2100 | 022512 | 000000000 | Nog toe te kennen |  |  |  | Thema Biomedische Wetenschappen | Celbiologie | 0002550 | 0002550 | BMW_Celbiologie | Olympus Optical Co. | Olympus Optical Co. | 175003 | Dekker |  |  | 43831 | 1111 | EE-1054 | Celbiologie | EE |  |  | In gebruik | Operationeel | 0 | 0 |  | 120 | 120 |  | Eigendom
176576 |  | 45.03.09.00 | microscopen; stereo | Olympus Optical Co. | SZH10 Research Stereo | 155276 | 000000000 | Nog toe te kennen |  |  |  | Thema Biomedische Wetenschappen | Celbiologie | 0002550 | 0002550 | BMW_Celbiologie | Olympus Optical Co. | Olympus Optical Co. | 175003 | Dekker |  |  | 43831 | 1111 | EE-1054 | Celbiologie | EE |  |  | In gebruik | Operationeel | 0 | 0 |  | 120 | 180 |  | Eigendom
176577 |  | 45.03.09.00 | microscopen; stereo | Olympus Optical Co. | SZH10 Research Stereo | 155274 | 000000000 | Nog toe te kennen |  |  |  | Thema Biomedische Wetenschappen | Celbiologie | 0002550 | 0002550 | BMW_Celbiologie | Olympus Optical Co. | Olympus Optical Co. | 175003 | Dekker |  |  | 43831 | 1111 | EE-1054 | Celbiologie | EE |  |  | In gebruik | Operationeel | 0 | 0 |  | 120 | 180 |  | Eigendom
176580 |  | 45.03.09.00 | microscopen; stereo | Olympus Optical Co. | SZX9 | 8B09535 | 000000000 | Nog toe te kennen |  |  |  | Thema Biomedische Wetenschappen | Celbiologie | 0002550 | 0002550 | BMW_Celbiologie | Olympus Optical Co. | Olympus Optical Co. | 175003 | Dekker |  |  | 43831 | 1111 | EE-1054 | Celbiologie | EE |  |  | In gebruik | Operationeel | 0 | 0 |  | 120 | 180 |  | Eigendom
176632 |  | 45.03.01.00 | microscopen; binoculair | Olympus Optical Co. | CK2 | 011717 | 000000000 | Nog toe te kennen |  |  |  | Thema Biomedische Wetenschappen | Celbiologie | 0002550 | 0002550 | BMW_Celbiologie | Olympus Optical Co. | Olympus Optical Co. | 175003 | Dekker |  |  | 43831 | 1111 | EE-1002 | Celbiologie | EE |  |  | In gebruik | Operationeel | 0 | 0 |  | 120 | 180 |  | Eigendom
176634 |  | 45.03.00.00 | Microscopen/toebehoren | Olympus Optical Co. | XYZ | 11111 | 000000000 | Nog toe te kennen |  |  |  | Thema Biomedische Wetenschappen | Celbiologie | 0002550 | 0002550 | BMW_Celbiologie | Olympus Optical Co. | Olympus Optical Co. | 175003 | Dekker |  |  | 43831 | 1111 | EE-1002 | Celbiologie | EE |  |  | In gebruik | Operationeel | 0 | 0 |  | 120 | 180 |  | Eigendom
176635 |  | 46.30.02.00 | koudlichtbronnen | Olympus Optical Co. | HIGHLIGHT 3001 | 920024 | 000000000 | Nog toe te kennen |  |  |  | Thema Biomedische Wetenschappen | Celbiologie | 0002550 | 0002550 | BMW_Celbiologie | Olympus Optical Co. | Olympus Optical Co. | 175003 | Dekker |  |  | 43831 | 1111 | EE-1002 | Celbiologie | EE |  |  | In gebruik | Operationeel | 0 | 0 |  | 120 | 120 |  | Eigendom
176636 |  | 45.03.09.00 | microscopen; stereo | Olympus Optical Co. | IX70 | 8K11318 | 000000000 | Nog toe te kennen |  |  |  | Thema Biomedische Wetenschappen | Celbiologie | 0002550 | 0002550 | BMW_Celbiologie | Olympus Optical Co. | Olympus Optical Co. | 175003 | Dekker |  |  | 43831 | 1111 | EE-1002 | Celbiologie | EE |  |  | In gebruik | Operationeel | 0 | 0 |  | 120 | 180 |  | Eigendom
176807 |  | 45.03.09.00 | microscopen; stereo | Olympus Optical Co. | BX43F | 6B43855 | 000000000 | Nog toe te kennen |  |  |  | Thema Biomedische Wetenschappen | O. Genomics | 0003875 | 0003875 | Cofa Genomics | Olympus Optical Co. | Olympus Optical Co. | 381731 | van Ijcken |  |  | 42401 | 2016 | EE-678 | Biomics Genomics | EE |  |  | In gebruik | Operationeel | 0 | 0 |  | 120 | 180
176808 |  | 45.03.31.00 | lichtbronnen; microscoop | Olympus Optical Co. | U-HGLGPS | SJ0019 | 000000000 | Nog toe te kennen |  |  |  | Thema Biomedische Wetenschappen | O. Genomics | 0003875 | 0003875 | Cofa Genomics | Olympus Optical Co. | Olympus Optical Co. | 381731 | van Ijcken |  |  | 42278 | 2015 | EE-678 | Biomics Genomics | EE |  |  | In gebruik | Operationeel | 0 | 0 |  | 120 | 120
177642 | 177631 | 46.30.08.00 | endoscopiecamera's; video | Olympus Nederland B.V. | OTV-S7H-1D-L08E | 7053027 | 000000000 | Nog toe te kennen | Middel |  |  | Thema Spoed, peri-operatief en intensief | Operatiekamers CL Algemeen | 0001300 | 0001300 | MT Perioperatief | Olympus Nederland B.V. | Olympus Nederland B.V. | 102895 | Kumas | 102895 | Kumas | 45594 | 2012 | ND-623 | Algemeen gedeeld gebruik | ND |  | 153258 | In gebruik | Operationeel | 0 | 0 |  | 120 | 120 |  | Eigendom |  | videoprocessorunits endoscopie
177773 | PKV U-041 | 46.29.01.00 | cysto-videoscopen | Olympus Optical Co. | CYF VH | 7448579 | 12080 | cysto-videoscopen;Olympus;CYF VH | Middel |  | 45972 | Thema Spoed, peri-operatief en intensief | Dagbehandelcentrum | 0001351 | 0004310 | MT Poliklinisch | Olympus Nederland B.V. | Olympus Nederland B.V. | 850014 | Vader | 850014 | Vader | 45607 | 2024 | NG-402K | Dagbehandelcentrum OK | NG |  |  | In gebruik | Operationeel | 19750 | 19750 |  | 120 | 84 |  | Eigendom
177774 | DU-20 | 46.29.01.00 | cysto-videoscopen | Olympus Optical Co. | CYF VH | 7448576 | 12080 | cysto-videoscopen;Olympus;CYF VH | Middel |  | 45972 | Thema Sophia | Ambulante Zorg Volwassenen | 0004310 | 0004310 | MT Poliklinisch | Olympus Nederland B.V. | Olympus Nederland B.V. | 850014 | Vader | 850014 | Vader | 45607 | 2024 | NT-348K | Algemeen gedeeld gebruik | NT |  |  | In gebruik | Operationeel | 0 | 0 |  | 120 | 84 |  | Eigendom
177775 | DU-21 | 46.29.01.00 | cysto-videoscopen | Olympus Optical Co. | CYF VH | 7448578 | 12080 | cysto-videoscopen;Olympus;CYF VH | Middel |  | 45972 | Thema Sophia | Ambulante Zorg Volwassenen | 0004310 | 0004310 | MT Poliklinisch | Olympus Nederland B.V. | Olympus Nederland B.V. | 850014 | Vader | 850014 | Vader | 45607 | 2024 | NT-348K | Algemeen gedeeld gebruik | NT |  |  | In gebruik | Operationeel | 0 | 0 |  | 120 | 84 |  | Eigendom
115275, 115317, 115318, 115319, 127202
115275, 115317, 115318, 115319, 127202
115275
, 115317
, 115318
, 115319
, 127202

## dtActiva (hidden)
Check_activanummer | (Multiple Items)
Thema | KPL | Activanummer_tekst | Omschrijving | Sum of Oorspr Kosten
Thema Sophia | 3542 | 900197689 | Scopen MDL 1.5 | 138860
|  | 900202681 | Trolley MDL + opstelling 1.4 | 112530
| 3522 | 900197690 | Scopen long 1.7 | 73804.21
|  | 900201682 | Mobiele trolley long 1.6 | 53240
| 3510 | 900292685 | Scopen 1.5 | 93691.03
Thema Spoed, peri-operatief en intensief | 3136 | 900115683 | Gastroscoop 1.4 | 33819.5
|  | 900355795 | Gastroscope 1x 1.2 kstpl 3136 | 36300
|  | 900475794 | Scopen long 1.3 | 55084.66
| 3130 | 900206684 | Bronchoscoop 1.3 | 24752.06
|  | 900255682 | Bronchoscoop 1x 1.3 | 19581.62
|  | 900273704 | Gastroscoop 1x 1.2 | 32974.76
|  | 900288682 | Video Bronchoscoop 1x 1.3 | 24549.54
| 3139 | 900337798 | Bronchoscoop 1.1 kstpl 3139 Sophia | 23222.03
Grand Total |  |  |  | 722409.41

## dtActiva_niet_gevonden (hidden)
Check_activanummer | Nee
Thema | KPL | Omschrijving | Sum of Oorspr Kosten
Thema Spoed, peri-operatief en intensief | 3136 | Flexibele scopen OK | 197730.4
Grand Total |  |  | 197730.4

## Data (hidden)
Code | Id. nr. afdeling | AOC-code | Omschrijving AOC-code | Fabrikant | Typenr. | Buitendiameter / werkkanaal | Serienr. | Bouwjaar | Vervangend model | Buitendiameter / werkkanaal2 | bruto prijs ex 21% BTW | opmerking | Activanummer | Activawaarde
113272 | OK Sophia | 47.66.10.00 | beeldwerkstations; medisch | Olympus Optical Co. | OEV 262 H |  | 7521842 | 2015 | OEV321UH |  | 8673
113273 | OK Sophia | 47.66.10.00 | beeldwerkstations; medisch | Olympus Optical Co. | OEV 262 H |  | 7521721 | 2015 | OEV321UH |  | 8673
113274 | OK Sophia | 47.66.10.00 | beeldwerkstations; medisch | Olympus Optical Co. | OEV 262 H |  | 7521727 | 2015 | OEV321UH |  | 8673
137270 | Reserve beeldscherm OKsophia | 47.66.10.00 | beeldwerkstations; medisch | Olympus Optical Co. | OEV 262 H |  | 7870518 | 2018 | OEV321UH |  | 8673 | overgenomen afgeschreven randapparatuur MDL cl vervanging is nog discussie
141599 | Sok100 / N038914465 | 46.28.16.00 | broncho-fiberscopen | Olympus Optical Co. | BF-N20 | 1,8 / - | 2941602 | 2019 | BF-MP190F D | 3,0 / 1,7 | 37617 | vervangd type dikker dan huidige type, optie disposable 2,7 / 1,2
143970 | Sok102 / N038914464 | 46.28.16.00 | broncho-fiberscopen | Olympus Optical Co. | BF-XP60 | 2,8 / 1,2 | 2961622 | 2019 | BF-MP190F | 3,0 / 1,7 | 37617 | vervangd type dikker dan huidige type, optie disposable 2,7 / 1,2
163124 | Sok101/ | 46.28.16.00 | broncho-fiberscopen | Olympus Optical Co. | BF N 20 | 1,8 / - | 2241809 | 2022 | BF-MP190F | 3,0 / 1,7 | 37617 | vervangd type dikker dan huidige type, optie disposable 2,7 / 1,2
163328 | Sok103 | 46.28.16.00 | broncho-fiberscopen | Olympus Optical Co. | BF XP 60 | 2,8 / 1,2 | 2161793 | 2022 | BF-MP190F | 3,0 / 1,7 | 37617 | vervangd type dikker dan huidige type, optie disposable 2,7 / 1,2
115123 | Sok104 | 46.29.16.00 | broncho-videoscopen | Olympus Optical Co. | BF XP 190 | 3,1 / 1,2 | 2500361 | 2015 | BF-XP190 | 3,1 / 1,2 | 34192
115268 | Sok105 / N038912219 | 46.29.16.00 | broncho-videoscopen | Olympus Optical Co. | BF XP 190 | 3,1 / 1,2 | 2500337 | 2015 | BF-XP190 | 3,1 / 1,2 | 34192
127113 | Sok106 3,1/1,2 mm | 46.29.16.00 | broncho-videoscopen | Olympus Optical Co. | BF XP 190 | 3,1 / 1,2 | 2711069 | 2017 | BF-XP190 | 3,1 / 1,2 | 34192
127265 | Sok108 / N038907898 | 46.29.16.00 | broncho-videoscopen | Olympus Optical Co. | BF-P190 | 4,2 / 2,0 | 2711793 | 2018 | BF-H1100 | 4,9 / 2,2 | 38246
163323 | Sok107 | 46.29.16.00 | broncho-videoscopen | Olympus Optical Co. | BF XP 190 | 3,1 / 1,2 | 2112490 | 2022 | BF-XP190 | 3,1 / 1,2 | 34192
127405 | Sok301 / N038907889 | 46.29.06.00 | colono-videoscopen | Olympus Optical Co. | PCF H 190 L | 11,7 / 3,2 | 2848891 | 2018 | PCF-HQ190L | 11,8 / 3,2 | 57997
133050 | Sok302 | 46.29.06.00 | colono-videoscopen | Olympus Optical Co. | PCF-H190DL | 11,7 / 3,2 | 2839877 | 2018 | PCF-HQ190L | 11,8 / 3,2 | 57997
133051 | Sok303 | 46.29.06.00 | colono-videoscopen | Olympus Optical Co. | CF HQ 190 L | 13,2 / 3,7 | 2875179 | 2018 | CF-HQ1100DL | 13,2 / 3,7 | 54300
115327 | OK Sophia fiberscopen | 46.30.08.00 | endoscopiecamera's; video | Olympus Optical Co. | OTV-S7H-1D |  | 7526932 | 2015 | OTV-S2300 |  | 28549 | opzetcamera op CV-1500 is niet mogelijk / separate processor en camera kop is benodigd. huidige extra functie met camerakop vervalt bij nieuwe processor. Camerakop niet vervangen.
115332 |  | 46.30.08.00 | endoscopiecamera's; video | Olympus Optical Co. | OTV-S7ProH-HD-10E |  | 7543513 | 2015 |  |  |  | vervalt
151870 | adapter camerakop/ bronchoscope | 46.30.08.00 | endoscopiecamera's; video | Olympus Optical Co. | A10-T2 |  | xxxxgeensnr | 2020 | n/a |  | n/a | vervalt
103681 | Sok202/ N035023001 | 46.29.08.00 | gastro-videoscopen | Olympus Optical Co. | GIF-XP180N | 5,5 / 2,0 | 2301406 | 2013 | GIF-H190N | 5,4 / 2,2 | 44935
111213 | Sok208 | 46.29.08.00 | gastro-videoscopen | Olympus Optical Co. | GIF HQ 190 | 9,9 / 2,8 | 2417500 | 2015 | GIF-1100 | 8,9 / 2,8 | 44308 | 11625-001
111214 | Sok209 | 46.29.08.00 | gastro-videoscopen | Olympus Optical Co. | GIF HQ 190 | 9,9 / 2,8 | 2417502 | 2015 | GIF-1100 | 8,9 / 2,8 | 44308 | 11625-002
115275 | Sok207 / N037153001 | 46.29.08.00 | gastro-videoscopen | Olympus Optical Co. | GIF H 190 | 9,2 / 2,8 | 2526510 | 2015 | GIF-1100 | 8,9 / 2,8 | 44308
115317 | Sok206 / N037151001 | 46.29.08.00 | gastro-videoscopen | Olympus Optical Co. | GIF H 190 | 9,2 / 2,8 | 2526499 | 2015 | GIF-1100 | 8,9 / 2,8 | 44308
123532 | Sok201 / ZHN0000005 | 46.29.08.00 | gastro-videoscopen | Olympus Optical Co. | GIF XP 190 N | 5,4 / 2,2 | 2722669 | 2017 | GIF-H190N | 5,4 / 2,2 | 44935
127202 | Sok205 / N038907897 | 46.29.08.00 | gastro-videoscopen | Olympus Optical Co. | GIF H 190 | 9,2 / 2,8 | 2753440 | 2017 | GIF-1100 | 8,9 / 2,8 | 44308
133049 | Sok200 | 46.29.08.00 | gastro-videoscopen | Olympus Optical Co. | GIF XP 190 N | 5,4 / 2,2 | 2833395 | 2018 | GIF-H190N | 5,4 / 2,2 | 44935
145777 | Sok203 / N038917752 | 46.29.08.00 | gastro-videoscopen | Olympus Optical Co. | GIF-H190N | 5,4 / 2,2 | 2901437 | 2019 | GIF-H190N | 5,4 / 2,2 | 44935
161311 | Sok204 | 46.29.08.00 | gastro-videoscopen | Olympus Optical Co. | GIF H 190 N | 5,4 / 2,2 | 2202699 | 2019 | GIF-H190N | 5,4 / 2,2 | 44935
113269 | OK Sophia Longziekten | 20.06.09.00 | instrumentenwagens | Olympus Optical Co. | WM NP 2 |  | 21513728 | 2015 | WM-NP3 |  | 6500
113270 | OK Sophia Gastro 1 | 20.06.09.00 | instrumentenwagens | Olympus Optical Co. | WM NP 2 |  | 21513725 | 2015 | WM-NP3 |  | 6500
113271 | OK Sophia Gastro 2 | 20.06.09.00 | instrumentenwagens | Olympus Optical Co. | WM NP 2 |  | 21513727 | 2015 | WM-NP3 |  | 6500
169168 | CO2 insuflator op Olympus trolley | 43.79.01.00 | insuflatoren | Olympus Optical Co. | UCR |  | 7363569 | 2023 | UCR |  | 8464 | handhaven op nieuwe trolley
169216 | CO2 insuflator op Olympus trolley | 43.79.01.00 | insuflatoren | Olympus Optical Co. | UCR |  | 7363586 | 2023 | UCR |  | 8464 | handhaven op nieuwe trolley
111318 | OK sophia KNO trolley | 46.30.02.00 | koudlichtbronnen | Olympus Optical Co. | CLV 190 Exera III |  | 7457503 | 2015 | CV-1500 |  | 44099 | overgenomen afgeschreven randapparatuur MDL cl vervanging is nog discussie
113266 | OK Sophia | 46.30.02.00 | koudlichtbronnen | Olympus Optical Co. | CLV 190 Exera III |  | 7551339 | 2015 | CV-1500 |  | 44099
113267 | OK Sophia | 46.30.02.00 | koudlichtbronnen | Olympus Optical Co. | CLV 190 Exera III |  | 7551759 | 2015 | CV-1500 |  | 44099
113268 | OK Sophia | 46.30.02.00 | koudlichtbronnen | Olympus Optical Co. | CLV 190 Exera III |  | 7551885 | 2015 | CV-1500 |  | 44099
113277 | OK Sophia | 43.79.08.00 | spoelapparatuur; chirurgie | Olympus Optical Co. | OFP 2 |  | 21514425 | 2015 | OFP2 |  | 3135
113279 | OK Sophia | 43.79.08.00 | spoelapparatuur; chirurgie | Olympus Optical Co. | OFP 2 |  | 21514607 | 2015 | OFP2 |  | 3135
113250 | OK Sophia | 46.30.15.00 | videoprocessorunits endoscopie | Olympus Optical Co. | CV 190 Exera III |  | 7503308 | 2015 | CV-1500 |  | 44099 | opmerking per CV-190/CLV-190 slechts 1x CV-1500 benodigd
113264 | OK Sophia | 46.30.15.00 | videoprocessorunits endoscopie | Olympus Optical Co. | CV 190 Exera III |  | 7503740 | 2015 | CV-1500 |  | 44099
113265 | OK Sophia | 46.30.15.00 | videoprocessorunits endoscopie | Olympus Optical Co. | CV 190 Exera III |  | 7503774 | 2015 | CV-1500 |  | 44099
132879 | MDL kamer 8 | 46.30.15.00 | videoprocessorunits endoscopie | Olympus Optical Co. | CV 190 Exera III |  | 7740491 | 2018 | CV-1500 |  | 44099 | overgenomen afgeschreven randapparatuur MDL cl vervanging is nog discussie
1400722

## Summary (hidden)
Gegenereerd van scherm: Instrumenten
Gegenereerd op: 22-08-2024 16:23
Filters:
Fabrikant: bevat Olympus