## MvI
fldScaScenarioCDE | fldScaUnique | fldScaColortypeCHC | fldAssCode | fldAssDescription | fldAssDimensionCHC | fldAssReplacement | fldAssFunctionCHC | fldAssDetcycle | fldActCode | fldActDescription | fldActRegimeCHC | fldActDimensionCHC | fldActCost | fldActCycle | fldActPeriodCHC | fldActTradeCHC | fldActResponsibleCHC | fldActWorktypeCHC | fldActBudgetCHC | fldActAspectCHC | fldActPriorityCHC | Kolom1
ASSEN2026 | False | Blauw | 0000.000.10 | Gebouw / deel gebouw algemeen | POST | 0 | D0 - Gebouw | 0 | 0000.000.10A | Stelpost gebouw / asset algemeen | NC | POST | 0 | 0 | J | Algemeen | Eigenaar | Correctief | Onbekend | 5 Klachten | 2 Matig | 0
ASSEN2026 | False | Groen | 0000.100.00 | Dagelijks onderhoud/klachten | BVO | 3.5 | D0 - Gebouw | 0 | 0000.100.00A | Stelpost dagelijks onderhoud/klachten | TB | BVO | 3.5 | 1 | J | Algemeen | Eigenaar | Preventief | Onbekend | 5 Klachten | 3 Ernstig | 8
ASSEN2026 | False | Groen | 0000.200.00 | Schade | BVO | 0.9 | D0 - Gebouw | 0 | 0000.200.00A | Stelpost schade | TB | BVO | 0.9 | 1 | J | Algemeen | Eigenaar | Preventief | Onbekend | 4 Schade | 3 Ernstig | 2.8
ASSEN2026 | False | Groen | 0000.311.00 | Inspectie NEN2767 | BVO | 0.6 | D0 - Gebouw | 0 | 0000.311.00A | Stelpost inspectie NEN2767 | TB | BVO | 0.6 | 3 | J | Algemeen | Eigenaar | Preventief | Onbekend | 5 Klachten | 1 Gering | 4.2
ASSEN2026 | False | Rood | 0000.320.00 | Technisch advies derden | POST | 0 | D0 - Gebouw | 0 | 0000.320.00A | Stelpost technisch advies derden | NC | POST | 0 | 0 | J | Algemeen | Eigenaar | Correctief | Onbekend | 4 Schade | 3 Ernstig | 0
ASSEN2026 | False | Groen | 0000.350.00 | Brandveiligheidsplan | POST | 0 | D0 - Gebouw | 0 | 0000.350.00A | Stelpost opstellen brandveiligheidsplan | TB | POST | 0 | 5 | J | Beveiliging | Eigenaar | Preventief | Onbekend | 1 Veiligheid/G | 2 Matig | 5
ASSEN2026 | False | Rood | 0000.360.00 | Geologisch onderzoek | POST | 0 | D0 - Gebouw | 0 | 0000.360.00A | Stelpost geologisch onderzoek | NC | POST | 0 | 0 | J | Algemeen | Eigenaar | Correctief | Onbekend | 3 Proces | 2 Matig | 0
ASSEN2026 | False | Groen | 0000.370.00 | Asbestverdacht materiaal | POST | 0 | D0 - Gebouw | 0 | 0000.370.00X | Inventarisatie asbestverdacht materiaal | TB | POST | 1740 | 3 | J | Algemeen | Eigenaar | Preventief | Onbekend | 1 Veiligheid/G | 1 Gering | 1743
ASSEN2026 | False | Groen | 0000.370.00 | Asbestverdacht materiaal | POST | 0 | D0 - Gebouw | 0 | 0000.370.00Z | Verwijderen asbestverdacht materiaal | NC | POST | 0 | 0 | J | Algemeen | Eigenaar | Correctief | Onbekend | 1 Veiligheid/G | 3 Ernstig | 0
ASSEN2026 | False | Groen | 0000.411.00 | Abonnement monumentenwacht | POST | 0 | D0 - Gebouw | 0 | 0000.411.00T | Stelpost abonnement monumentenwacht | TB | POST | 0 | 1 | J | Algemeen | Eigenaar | Preventief | Onbekend | 2 Cultuur | 2 Matig | 1
ASSEN2026 | False | Groen | 0000.412.00 | Aansluiting meldkamer brandweer | POST | 1310 | C0 - Installatie | 0 | 0000.412.00T | Abonnement aansluiting meldkamer brandweer | TB | POST | 1310 | 1 | J | Elektra | Eigenaar | Preventief | Onbekend | 1 Veiligheid/G | 3 Ernstig | 2621
ASSEN2026 | False | Groen | 0000.413.00 | Aansluiting meldkamer beveiliging | POST | 1310 | C0 - Installatie | 0 | 0000.413.00T | Abonnement aansluiting meldkamer beveiliging | TB | POST | 1310 | 1 | J | Elektra | Eigenaar | Preventief | Onbekend | 1 Veiligheid/G | 3 Ernstig | 2621
ASSEN2026 | False | Groen | 0000.414.00 | Abonnement houtinsecten bestrijding | POST | 0 | D0 - Gebouw | 0 | 0000.414.00T | Abonnement houtinsecten bestrijding | TB | POST | 0 | 1 | J | Algemeen | Eigenaar | Preventief | Onbekend | 2 Cultuur | 2 Matig | 1
ASSEN2026 | False | Groen | 0000.420.00 | Contract algemeen | POST | 0 | D0 - Gebouw | 0 | 0000.420.00T | Stelpost contract algemeen | TB | POST | 0 | 1 | J | Algemeen | Eigenaar | Preventief | Onbekend | 5 Klachten | 3 Ernstig | 1
ASSEN2026 | False | Groen | 0000.421.00 | Contract werktuigbouwkundige installaties | POST | 0 | C0 - Installatie | 0 | 0000.421.00T | Stelpost contract werktuigbouwkundige installaties | TB | POST | 0 | 1 | J | Werktuigbouw | Eigenaar | Preventief | Onbekend | 5 Klachten | 3 Ernstig | 1
ASSEN2026 | False | Groen | 0000.422.00 | Contract elektra installaties | POST | 0 | C0 - Installatie | 0 | 0000.422.00T | Stelpost contract elektra installaties | TB | POST | 0 | 1 | J | Elektra | Eigenaar | Preventief | Onbekend | 5 Klachten | 3 Ernstig | 1
ASSEN2026 | False | Groen | 0000.423.00 | Contract transport (liften) installaties | POST | 0 | C0 - Installatie | 0 | 0000.423.00T | Stelpost contract transport (liften) installaties | TB | POST | 0 | 1 | J | Lifttechniek | Eigenaar | Preventief | Onbekend | 5 Klachten | 3 Ernstig | 1
ASSEN2026 | False | Groen | 0000.424.00 | Contract tuin onderhoud | POST | 0 | A3 - Terrein | 0 | 0000.424.00T | Stelpost contract tuin onderhoud | TB | POST | 0 | 1 | J | Hovenier | Eigenaar | Preventief | Onbekend | 5 Klachten | 3 Ernstig | 1
ASSEN2026 | False | Groen | 0000.425.00 | Contract communicatie- en beveiligingsinstallatie | POST | 0 | A3 - Terrein | 0 | 0000.425.00T | Stelpost contract communicatie- en beveiligingsinstallatie | TB | POST | 0 | 1 | J | Beveiliging | Eigenaar | Preventief | Onbekend | 5 Klachten | 3 Ernstig | 1
ASSEN2026 | False | Groen | 0000.426.00 | Contract (automatische-) bedrijfsdeuren | POST | 0 | A3 - Terrein | 0 | 0000.426.00T | Stelpost contract (automatische-) bedrijfsdeuren | TB | POST | 0 | 1 | J | Bedrijfsdeuren | Eigenaar | Preventief | Onbekend | 5 Klachten | 3 Ernstig | 1
ASSEN2026 | False | Zwart | 0000.500.10 | Schilderwerk binnen (totaal) | POST | 0 | B0 - Interieur | 12 | 0000.500.10R | Schilderwerk binnen (totaal) vervolg systeem | CB | POST | 0 | 12 | J | Schilderwerk | Huurder | Conditie afhankelijk | Onbekend | 6 Esthetica | 2 Matig | 24
ASSEN2026 | False | Zwart | 0000.500.10 | Schilderwerk binnen (totaal) | POST | 0 | B0 - Interieur | 12 | 0000.500.10Q | Schilderwerk binnen (totaal) bijwerken | TB | POST | 0 | 1 | J | Schilderwerk | Huurder | Preventief | Onbekend | 6 Esthetica | 2 Matig | 13
ASSEN2026 | False | Zwart | 0000.500.10 | Schilderwerk binnen (totaal) | POST | 0 | B0 - Interieur | 12 | 0000.500.10S | Schilderwerk binnen (totaal) nieuw systeem | NC | POST | 0 | 0 | J | Schilderwerk | Huurder | Correctief | Onbekend | 6 Esthetica | 2 Matig | 12
ASSEN2026 | False | Zwart | 0000.500.40 | Schilderwerk buiten (totaal) | POST | 0 | D0 - Gebouw | 6 | 0000.500.40P | Schilderwerk buiten (totaal) nieuw systeem | NC | POST | 0 | 0 | J | Schilderwerk | Eigenaar | Correctief | Onbekend | 4 Schade | 3 Ernstig | 6
ASSEN2026 | False | Zwart | 0000.500.40 | Schilderwerk buiten (totaal) | POST | 0 | D0 - Gebouw | 6 | 0000.500.40N | Schilderwerk buiten (totaal) bijwerken | TB | POST | 0 | 1 | J | Schilderwerk | Eigenaar | Preventief | Onbekend | 4 Schade | 3 Ernstig | 7
ASSEN2026 | False | Zwart | 0000.500.40 | Schilderwerk buiten (totaal) | POST | 0 | D0 - Gebouw | 6 | 0000.500.40O | Schilderwerk buiten (totaal) vervolg systeem | CB | POST | 0 | 6 | J | Schilderwerk | Eigenaar | Conditie afhankelijk | Onbekend | 4 Schade | 3 Ernstig | 12
ASSEN2026 | False | Groen | 0000.710.00 | Risico-Inventarisatie en -Evaluatie | POST | 2900 | D0 - Gebouw | 0 | 0000.710.00B | Opstellen/aanpassen Risico-Inventarisatie en -Evaluatie | TB | POST | 2900 | 5 | J | Werktuigbouw | Eigenaar | Preventief | Onbekend | 1 Veiligheid/G | 2 Matig | 5805
ASSEN2026 | False | Groen | 0000.710.00 | Risico-Inventarisatie en -Evaluatie | POST | 2900 | D0 - Gebouw | 0 | 0000.710.00H | Aanpassingen nav Risico-Inventarisatie en -Evaluatie | TB | POST | 0 | 5 | J | Werktuigbouw | Eigenaar | Correctief | Onbekend | 1 Veiligheid/G | 2 Matig | 2905
ASSEN2026 | False | Groen | 0000.720.00 | Risico-Inventarisatie en -Evaluatie daken | POST | 870 | D0 - Gebouw | 0 | 0000.720.00B | Opstellen/aanpassen Risico-Inventarisatie en -Evaluatie daken | TB | POST | 870 | 10 | J | Daken | Eigenaar | Preventief | Onbekend | 1 Veiligheid/G | 2 Matig | 1750
ASSEN2026 | False | Groen | 0000.720.00 | Risico-Inventarisatie en -Evaluatie daken | POST | 870 | D0 - Gebouw | 0 | 0000.720.00H | Aanpassingen nav Risico-Inventarisatie en -Evaluatie daken | TB | POST | 0 | 10 | J | Daken | Eigenaar | Correctief | Onbekend | 1 Veiligheid/G | 2 Matig | 880
ASSEN2026 | False | Groen | 0021.100.70 | Steigerwerk schilderwerk | POST | 0 | A1 - Gevel | 0 | 0021.100.70Z | Stelpost steigerwerk schilderwerk | TB | POST | 0 | 6 | J | Schilderwerk | Eigenaar | Preventief | Onbekend | 4 Schade | 1 Gering | 6
ASSEN2026 | False | Groen | 0021.120.00 | Steigerwerk vaste steiger | POST | 0 | A1 - Gevel | 0 | 0021.120.00A | Stelpost steigerwerk vaste steiger | TB | POST | 0 | 6 | J | Algemeen | Eigenaar | Preventief | Onbekend | 4 Schade | 1 Gering | 6
ASSEN2026 | False | Groen | 0021.190.00 | Steigerwerk diverse | POST | 0 | A1 - Gevel | 0 | 0021.190.00A | Stelpost steigerwerk diverse | TB | POST | 0 | 6 | J | Algemeen | Eigenaar | Preventief | Onbekend | 4 Schade | 1 Gering | 6
ASSEN2026 | False | Groen | 0030.211.00 | Energielabel | PM | 0 | C1 - Compliance | 0 | 0030.211.00X | Opstellen/updaten energielabel | TB | PM | 0 | 10 | J | Algemeen | Eigenaar | EPA maatregel | Onbekend | 3 Proces | 1 Gering | 10
ASSEN2026 | False | Groen | 0030.211.00 | Energielabel | PM | 0 | C1 - Compliance | 0 | 0030.211.00V | Uitvoeren energiescan en opstellen adviesrapport | NC | PM | 0 | 0 | J | Algemeen | Eigenaar | EPA maatregel | Onbekend | 3 Proces | 1 Gering | 0
ASSEN2026 | False | Groen | 0030.221.00 | Warmte Koude Opslag (WKO) | PM | 0 | C1 - Compliance | 0 | 0030.221.00D | Jaarlijks updaten/opstellen logboek en onderhouds- en inspectierapport WKO-installatie | TB | POST | 0 | 1 | J | WKO installatie | Eigenaar | Preventief | Onbekend | 3 Proces | 1 Gering | 1
ASSEN2026 | False | Groen | 0030.221.00 | Warmte Koude Opslag (WKO) | PM | 0 | C1 - Compliance | 0 | 0030.221.00V | Watervergunning/meldplicht WKO-installatie | NC | POST | 0 | 0 | J | WKO installatie | Eigenaar | Correctief | Onbekend | 3 Proces | 1 Gering | 0
ASSEN2026 | False | Groen | 0030.221.00 | Warmte Koude Opslag (WKO) | PM | 0 | C1 - Compliance | 0 | 0030.221.00J | 5-jaarlijks evaluatierapport WKO-installatie | TB | POST | 0 | 5 | J | WKO installatie | Eigenaar | Preventief | Onbekend | 3 Proces | 1 Gering | 5
ASSEN2026 | False | Groen | 0030.231.00 | Fotovoltaïsche (PV) systemen | PM | 0 | C1 - Compliance | 0 | 0030.231.00V | Opstellen/updaten verplichte documenten PV-panelen | TB | PM | 0 | 10 | J | Elektra | Eigenaar | Preventief | Onbekend | 3 Proces | 1 Gering | 10
ASSEN2026 | False | Groen | 0030.231.00 | Fotovoltaïsche (PV) systemen | PM | 0 | C1 - Compliance | 0 | 0030.231.00D | Inspectie Scope 12 (5 jaarlijks) PV-panelen | TB | PM | 1105 | 5 | J | Elektra | Eigenaar | Preventief | Onbekend | 3 Proces | 1 Gering | 1110
ASSEN2026 | False | Groen | 0030.231.00 | Fotovoltaïsche (PV) systemen | PM | 0 | C1 - Compliance | 0 | 0030.231.00H | Aanpassingen (tbv bewijs verzekeringspolis) PV-panelen | NC | PM | 0 | 0 | J | Elektra | Eigenaar | Correctief | Onbekend | 3 Proces | 1 Gering | 0
ASSEN2026 | False | Groen | 0030.241.00 | Oplaadpunt elektrische voertuigen | PM | 0 | C1 - Compliance | 0 | 0030.241.00V | Opstellen/updaten verplichte documenten oplaadpunten elektrische voertuigen | TB | PM | 0 | 10 | J | Elektra | Eigenaar | Preventief | Onbekend | 3 Proces | 1 Gering | 10
ASSEN2026 | False | Groen | 0030.241.00 | Oplaadpunt elektrische voertuigen | PM | 0 | C1 - Compliance | 0 | 0030.241.00B | Controle (staat en werking) oplaadpunten elektrische voertuigen | TB | PM | 0 | 1 | J | Elektra | Eigenaar | Preventief | Onbekend | 5 Klachten | 1 Gering | 1
ASSEN2026 | False | Groen | 0030.332.00 | Legionella | PM | 0 | C1 - Compliance | 0 | 0030.332.00D | Inspectie legionella installaties | TB | PM | 0 | 3 | J | Loodgieter | Eigenaar | Preventief | Onbekend | 1 Veiligheid/G | 1 Gering | 3
ASSEN2026 | False | Groen | 0030.332.00 | Legionella | PM | 0 | C1 - Compliance | 0 | 0030.332.00V | Opstellen/updaten verplichte documenten legionella (incl. RI&E) | TB | PM | 0 | 5 | J | Loodgieter | Eigenaar | Preventief | Onbekend | 1 Veiligheid/G | 1 Gering | 5
ASSEN2026 | False | Groen | 0030.332.00 | Legionella | PM | 0 | C1 - Compliance | 0 | 0030.332.00B | Monteropname / bijhouden logboek legionella | TB | PM | 0 | 1 | J | Loodgieter | Eigenaar | Preventief | Onbekend | 1 Veiligheid/G | 1 Gering | 1
ASSEN2026 | False | Groen | 0030.351.00 | Noodstroomaggregaat | PM | 0 | C1 - Compliance | 0 | 0030.351.00B | Maandelijkse test noodstroom aggregaat | TB | PM | 0 | 1 | M | Elektra | Eigenaar | Preventief | Onbekend | 3 Proces | 1 Gering | 1
ASSEN2026 | False | Groen | 0030.351.00 | Noodstroomaggregaat | PM | 0 | C1 - Compliance | 0 | 0030.351.00V | Opstellen/updaten verplichte documenten noodstroom aggregaat | TB | PM | 0 | 10 | J | Elektra | Eigenaar | Preventief | Onbekend | 3 Proces | 1 Gering | 10
ASSEN2026 | False | Groen | 0030.351.00 | Noodstroomaggregaat | PM | 0 | C1 - Compliance | 0 | 0030.351.00D | Inspectie jaarlijks noodstroom aggregaat | TB | PM | 0 | 1 | J | Elektra | Eigenaar | Preventief | Onbekend | 3 Proces | 1 Gering | 1
ASSEN2026 | False | Groen | 0030.351.00 | Noodstroomaggregaat | PM | 0 | C1 - Compliance | 0 | 0030.351.00X | Keuring (Scope 4, 6, 7c) 20-100kW noodstroom aggregaat | TB | PM | 0 | 4 | J | Elektra | Eigenaar | Preventief | Onbekend | 3 Proces | 1 Gering | 4
ASSEN2026 | False | Groen | 0030.351.00 | Noodstroomaggregaat | PM | 0 | C1 - Compliance | 0 | 0030.351.00Y | Keuring (Scope 4, 6, 7c) >100kW noodstroom aggregaat | TB | PM | 0 | 2 | J | Elektra | Eigenaar | Preventief | Onbekend | 3 Proces | 1 Gering | 2
ASSEN2026 | False | Groen | 0030.356.00 | Accu's en acculaadstations | PM | 0 | C1 - Compliance | 0 | 0030.356.00V | Opstellen/updaten verplichte documenten acculaders en acculaadstations | TB | PM | 0 | 10 | J | Elektra | Eigenaar | Preventief | Onbekend | 3 Proces | 1 Gering | 10
ASSEN2026 | False | Groen | 0030.356.00 | Accu's en acculaadstations | PM | 0 | C1 - Compliance | 0 | 0030.356.00D | Keuring acculaders en acculaadstations | TB | PM | 0 | 1 | J | Elektra | Eigenaar | Preventief | Onbekend | 3 Proces | 1 Gering | 1
ASSEN2026 | False | Groen | 0030.356.00 | Accu's en acculaadstations | PM | 0 | C1 - Compliance | 0 | 0030.356.00X | Risico Inventarisatie en Evaluatie acculaadstations | TB | PM | 0 | 2 | J | Elektra | Eigenaar | Preventief | Onbekend | 3 Proces | 1 Gering | 2
ASSEN2026 | False | Groen | 0030.511.00 | Stookinstallatie | PM | 0 | C1 - Compliance | 0 | 0030.511.00B | Verplicht onderhoud/update logboek stookinstallaties | TB | PM | 0 | 1 | J | Werktuigbouw | Eigenaar | Preventief | Onbekend | 3 Proces | 1 Gering | 1
ASSEN2026 | False | Groen | 0030.511.00 | Stookinstallatie | PM | 0 | C1 - Compliance | 0 | 0030.511.00V | Opstellen/updaten EBI-rapport stookinstallaties | TB | PM | 935 | 10 | J | Werktuigbouw | Eigenaar | Preventief | Onbekend | 3 Proces | 1 Gering | 945
ASSEN2026 | False | Groen | 0030.511.00 | Stookinstallatie | PM | 0 | C1 - Compliance | 0 | 0030.511.00X | Keuring (gasgestookt (cascade) >100kW) stookinstallaties | TB | PM | 0 | 4 | J | Werktuigbouw | Eigenaar | Preventief | Onbekend | 3 Proces | 1 Gering | 4
ASSEN2026 | False | Groen | 0030.511.00 | Stookinstallatie | PM | 0 | C1 - Compliance | 0 | 0030.511.00Z | Certificering (BRL-6000-25) stookinstallaties | TB | PM | 0 | 3 | J | Werktuigbouw | Eigenaar | Preventief | Onbekend | 3 Proces | 1 Gering | 3
ASSEN2026 | False | Groen | 0030.511.00 | Stookinstallatie | PM | 0 | C1 - Compliance | 0 | 0030.511.00Y | Keuring (Scope 14/EPBD-III) stookinstallaties | TB | PM | 0 | 4 | J | Werktuigbouw | Eigenaar | Preventief | Onbekend | 3 Proces | 1 Gering | 4
ASSEN2026 | False | Groen | 0030.511.00 | Stookinstallatie | PM | 0 | C1 - Compliance | 0 | 0030.511.00D | Keuring (niet gasgestookt > 100kW) stookinstallaties | TB | PM | 0 | 2 | J | Werktuigbouw | Eigenaar | Preventief | Onbekend | 3 Proces | 1 Gering | 2
ASSEN2026 | False | Groen | 0030.512.00 | Warmtepomp | PM | 0 | C1 - Compliance | 0 | 0030.512.00D | Inspecties (3, 6 en 12 maandelijks) warmtepomp | TB | PM | 0 | 1 | J | Werktuigbouw | Eigenaar | Preventief | Onbekend | 3 Proces | 1 Gering | 1
ASSEN2026 | False | Groen | 0030.512.00 | Warmtepomp | PM | 0 | C1 - Compliance | 0 | 0030.512.00V | Uitvoeren drukproef en lekdichtheid warmtepomp | TB | PM | 0 | 20 | J | Werktuigbouw | Eigenaar | Preventief | Onbekend | 3 Proces | 1 Gering | 20
ASSEN2026 | False | Groen | 0030.512.00 | Warmtepomp | PM | 0 | C1 - Compliance | 0 | 0030.512.00X | Keuring EPBD-III (nv >70kW) warmtepomp | TB | PM | 0 | 5 | J | Werktuigbouw | Eigenaar | Preventief | Onbekend | 3 Proces | 1 Gering | 5
ASSEN2026 | False | Groen | 0030.531.00 | Koelinstallatie | PM | 0 | C1 - Compliance | 0 | 0030.531.00D | Inspecties (3, 6 en 12 maandelijks) koelinstallatie | TB | PM | 0 | 1 | J | Werktuigbouw | Eigenaar | Preventief | Onbekend | 3 Proces | 1 Gering | 1
ASSEN2026 | False | Groen | 0030.531.00 | Koelinstallatie | PM | 0 | C1 - Compliance | 0 | 0030.531.00V | Uitvoeren drukproef en lekdichtheid koelinstallatie | TB | PM | 0 | 20 | J | Werktuigbouw | Eigenaar | Preventief | Onbekend | 3 Proces | 1 Gering | 20
ASSEN2026 | False | Groen | 0030.531.00 | Koelinstallatie | PM | 0 | C1 - Compliance | 0 | 0030.531.00X | Keuring EPBD-III (nv >70kW) koelinstallatie | TB | PM | 0 | 5 | J | Werktuigbouw | Eigenaar | Preventief | Onbekend | 3 Proces | 1 Gering | 5
ASSEN2026 | False | Groen | 0030.541.00 | Luchtbehandelingskasten | PM | 0 | C1 - Compliance | 0 | 0030.541.00C | Chemisch technisch reinigen luchtbehandelingskast | TB | PM | 0 | 10 | J | Werktuigbouw | Eigenaar | Preventief | Onbekend | 3 Proces | 1 Gering | 10
ASSEN2026 | False | Groen | 0030.541.00 | Luchtbehandelingskasten | PM | 0 | C1 - Compliance | 0 | 0030.541.00X | Keuring EPBD-III (nv >70kW) luchtbehandelingskast | TB | PM | 0 | 4 | J | Werktuigbouw | Eigenaar | Preventief | Onbekend | 3 Proces | 1 Gering | 4
ASSEN2026 | False | Groen | 0030.541.00 | Luchtbehandelingskasten | PM | 0 | C1 - Compliance | 0 | 0030.541.00B | Inspectie en onderhoud/update logboek luchtbehandelingskast | TB | PM | 0 | 1 | J | Werktuigbouw | Eigenaar | Preventief | Onbekend | 3 Proces | 1 Gering | 1
ASSEN2026 | False | Groen | 0030.612.00 | Brandwerende bekledingen | PM | 0 | C1 - Compliance | 0 | 0030.612.00V | Opstellen/updaten verplichte documenten brandwerende bekledingen | TB | PM | 0 | 5 | J | Beveiliging | Eigenaar | Preventief | Onbekend | 1 Veiligheid/G | 1 Gering | 5
ASSEN2026 | False | Groen | 0030.612.00 | Brandwerende bekledingen | PM | 0 | C1 - Compliance | 0 | 0030.612.00Z | Opstellen/updaten productcertificaten brandwerende bekledingen | TB | PM | 0 | 10 | J | Beveiliging | Eigenaar | Preventief | Onbekend | 1 Veiligheid/G | 1 Gering | 10
ASSEN2026 | False | Groen | 0030.623.00 | Rookbeheersingssysteem | PM | 0 | C1 - Compliance | 0 | 0030.623.00B | Controle opgeleid persoon (1 en 4-maandelijks) rookbeheersingssysteem | TB | PM | 0 | 1 | J | Beveiliging | Eigenaar | Preventief | Onbekend | 1 Veiligheid/G | 1 Gering | 1
ASSEN2026 | False | Groen | 0030.623.00 | Rookbeheersingssysteem | PM | 0 | C1 - Compliance | 0 | 0030.623.00D | Inspectie/onderhoud rookbeheersingssysteem | TB | PM | 0 | 1 | J | Beveiliging | Eigenaar | Preventief | Onbekend | 1 Veiligheid/G | 1 Gering | 1
ASSEN2026 | False | Groen | 0030.623.00 | Rookbeheersingssysteem | PM | 0 | C1 - Compliance | 0 | 0030.623.00V | Opstellen/updaten BdB rookbeheersingssysteem | TB | POST | 0 | 5 | J | Beveiliging | Eigenaar | Preventief | Onbekend | 1 Veiligheid/G | 1 Gering | 5
ASSEN2026 | False | Paars | 1115.100.00 | Bodemvoorziening grond damwanden | M1 | 406 | D0 - Gebouw | 50 | 1115.100.00B | Service bodemvoorziening grond damwanden | TB | M1 | 406 | 1 | J | Bouwbedrijf | Eigenaar | Preventief | Onbekend | 4 Schade | 1 Gering | 863
ASSEN2026 | False | Paars | 1115.100.00 | Bodemvoorziening grond damwanden | M1 | 406 | D0 - Gebouw | 50 | 1115.100.00H | Herstellen bodemvoorziening grond damwanden | NC | POST | 0 | 0 | J | Bouwbedrijf | Eigenaar | Correctief | Onbekend | 4 Schade | 1 Gering | 456
ASSEN2026 | False | Paars | 1115.100.00 | Bodemvoorziening grond damwanden | M1 | 406 | D0 - Gebouw | 50 | 1115.100.00V | Vervangen bodemvoorziening grond damwanden | NC | M1 | 406 | 0 | J | Bouwbedrijf | Eigenaar | Correctief | Onbekend | 4 Schade | 1 Gering | 862
ASSEN2026 | False | Paars | 1115.100.00 | Bodemvoorziening grond damwanden | M1 | 406 | D0 - Gebouw | 50 | 1115.100.00L | Vervangen bodemvoorziening grond damwanden | CB | M1 | 406 | 50 | J | Bouwbedrijf | Eigenaar | Conditie afhankelijk | Onbekend | 4 Schade | 1 Gering | 912
ASSEN2026 | False | Paars | 1125.100.00 | Bodemvoorziening water damwanden | M1 | 580 | D0 - Gebouw | 50 | 1125.100.00V | Vervangen bodemvoorziening water damwanden | NC | M1 | 580 | 0 | J | Bouwbedrijf | Eigenaar | Correctief | Onbekend | 4 Schade | 1 Gering | 1210
ASSEN2026 | False | Paars | 1125.100.00 | Bodemvoorziening water damwanden | M1 | 580 | D0 - Gebouw | 50 | 1125.100.00H | Herstellen bodemvoorziening water damwanden | NC | POST | 0 | 0 | J | Bouwbedrijf | Eigenaar | Correctief | Onbekend | 4 Schade | 1 Gering | 630
ASSEN2026 | False | Paars | 1125.100.00 | Bodemvoorziening water damwanden | M1 | 580 | D0 - Gebouw | 50 | 1125.100.00L | Vervangen bodemvoorziening water damwanden | CB | M1 | 580 | 50 | J | Bouwbedrijf | Eigenaar | Conditie afhankelijk | Onbekend | 4 Schade | 1 Gering | 1260
ASSEN2026 | False | Paars | 1125.100.00 | Bodemvoorziening water damwanden | M1 | 580 | D0 - Gebouw | 50 | 1125.100.00B | Service bodemvoorziening water damwanden | TB | M1 | 0 | 1 | J | Bouwbedrijf | Eigenaar | Preventief | Onbekend | 4 Schade | 1 Gering | 631
ASSEN2026 | False | Rood | 1310.000.00 | Vloer op grondslag (niet constructief) | PM | 0 | D0 - Gebouw | 0 | 1310.000.00A | Stelpost vloer op grondslag (niet constructief) | NC | POST | 0 | 0 | J | Bouwbedrijf | Eigenaar | Correctief | Onbekend | 4 Schade | 3 Ernstig | 0
ASSEN2026 | False | Paars | 1313.110.00 | Tegels als bestrating op zand | M2 | 36 | D0 - Gebouw | 20 | 1313.110.00E | Herstraten tegels als bestrating op zand | CB | M2 | 14 | 20 | J | Bestrating | Eigenaar | Conditie afhankelijk | Onbekend | 4 Schade | 3 Ernstig | 90
ASSEN2026 | False | Paars | 1313.110.00 | Tegels als bestrating op zand | M2 | 36 | D0 - Gebouw | 20 | 1313.110.00H | Herstellen tegels als bestrating op zand | NC | POST | 0 | 0 | J | Bestrating | Eigenaar | Correctief | Onbekend | 4 Schade | 3 Ernstig | 56
ASSEN2026 | False | Paars | 1313.110.00 | Tegels als bestrating op zand | M2 | 36 | D0 - Gebouw | 20 | 1313.110.00V | Vervangen tegels als bestrating op zand | NC | M2 | 36 | 0 | J | Bestrating | Eigenaar | Correctief | Onbekend | 4 Schade | 3 Ernstig | 92
ASSEN2026 | False | Paars | 1313.120.00 | Klinkers als bestrating op zand | M2 | 44 | D0 - Gebouw | 20 | 1313.120.00E | Herstraten klinkers als bestrating op zand | CB | M2 | 18 | 20 | J | Bestrating | Eigenaar | Conditie afhankelijk | Onbekend | 4 Schade | 3 Ernstig | 102
ASSEN2026 | False | Paars | 1313.120.00 | Klinkers als bestrating op zand | M2 | 44 | D0 - Gebouw | 20 | 1313.120.00H | Herstellen klinkers als bestrating op zand | NC | POST | 0 | 0 | J | Bestrating | Eigenaar | Correctief | Onbekend | 4 Schade | 3 Ernstig | 64
ASSEN2026 | False | Paars | 1313.120.00 | Klinkers als bestrating op zand | M2 | 44 | D0 - Gebouw | 20 | 1313.120.00V | Vervangen klinkers als bestrating op zand | NC | M2 | 44 | 0 | J | Bestrating | Eigenaar | Correctief | Onbekend | 4 Schade | 3 Ernstig | 108
ASSEN2026 | False | Paars | 1313.190.00 | Vloer als bestrating op zand diverse | M2 | 0 | D0 - Gebouw | 20 | 1313.190.00H | Herstellen vloer als bestrating op zand diverse | NC | POST | 0 | 0 | J | Bestrating | Eigenaar | Correctief | Onbekend | 4 Schade | 3 Ernstig | 20
ASSEN2026 | False | Paars | 1313.190.00 | Vloer als bestrating op zand diverse | M2 | 0 | D0 - Gebouw | 20 | 1313.190.00V | Vervangen vloer als bestrating op zand diverse | NC | M2 | 0 | 0 | J | Bestrating | Eigenaar | Correctief | Onbekend | 4 Schade | 3 Ernstig | 20
ASSEN2026 | False | Paars | 1313.190.00 | Vloer als bestrating op zand diverse | M2 | 0 | D0 - Gebouw | 20 | 1313.190.00E | Herstraten vloer als bestrating op zand diverse | CB | M2 | 0 | 20 | J | Bestrating | Eigenaar | Conditie afhankelijk | Onbekend | 4 Schade | 3 Ernstig | 40
ASSEN2026 | False | Rood | 1320.000.00 | Vloer op grondslag (constructief) | PM | 0 | D0 - Gebouw | 0 | 1320.000.00A | Stelpost vloer op grondslag (constructief) | NC | POST | 0 | 0 | J | Bouwbedrijf | Eigenaar | Correctief | Onbekend | 4 Schade | 3 Ernstig | 0
ASSEN2026 | False | Rood | 1320.000.00 | Vloer op grondslag (constructief) | PM | 0 | D0 - Gebouw | 0 | 1320.000.00H | Herstellen vloer op grondslag (constructief) | NC | POST | 0 | 0 | J | Bouwbedrijf | Eigenaar | Correctief | Onbekend | 4 Schade | 3 Ernstig | 0
ASSEN2026 | False | Rood | 1322.100.00 | Kelder | PM | 0 | D0 - Gebouw | 0 | 1322.100.00X | Kelderdichting kelder | NC | POST | 0 | 0 | J | Bouwbedrijf | Eigenaar | Correctief | Onbekend | 4 Schade | 3 Ernstig | 0
ASSEN2026 | False | Rood | 1322.100.00 | Kelder | PM | 0 | D0 - Gebouw | 0 | 1322.100.00H | Herstellen kelder | NC | POST | 0 | 0 | J | Bouwbedrijf | Eigenaar | Correctief | Onbekend | 4 Schade | 3 Ernstig | 0
ASSEN2026 | False | Rood | 1323.000.00 | vloeren op grondslag (constructief) grondverbeteringen | PM | 0 | D0 - Gebouw | 0 | 1323.000.00H | Herstellen vloeren op grondslag (constructief) grondverbeteringen | NC | POST | 0 | 0 | J | Bouwbedrijf | Eigenaar | Correctief | Onbekend | 4 Schade | 2 Matig | 0
ASSEN2026 | False | Rood | 1323.000.00 | vloeren op grondslag (constructief) grondverbeteringen | PM | 0 | D0 - Gebouw | 0 | 1323.000.00A | Stelpost vloeren op grondslag (constructief) grondverbeteringen | NC | POST | 0 | 0 | J | Bouwbedrijf | Eigenaar | Correctief | Onbekend | 4 Schade | 2 Matig | 0
ASSEN2026 | False | Rood | 1610.100.00 | Funderingsconstructie | PM | 0 | D0 - Gebouw | 0 | 1610.100.00H | Herstellen funderingsconstructie | NC | POST | 0 | 0 | J | Bouwbedrijf | Eigenaar | Correctief | Onbekend | 4 Schade | 3 Ernstig | 0
ASSEN2026 | False | Rood | 1610.200.00 | Kruipruimte | POST | 0 | D0 - Gebouw | 0 | 1610.200.00X | Inspecteren kruipruimte | TB | POST | 1450 | 3 | J | Bouwbedrijf | Eigenaar | Preventief | Onbekend | 4 Schade | 1 Gering | 1453
ASSEN2026 | False | Rood | 1610.200.00 | Kruipruimte | POST | 0 | D0 - Gebouw | 0 | 1610.200.00H | Herstellen kruipruimte | NC | POST | 0 | 0 | J | Bouwbedrijf | Eigenaar | Correctief | Onbekend | 4 Schade | 3 Ernstig | 0
ASSEN2026 | False | Rood | 1620.100.00 | Fundering keerwand | PM | 0 | D0 - Gebouw | 0 | 1620.100.00H | Herstellen fundering keerwand | NC | POST | 0 | 0 | J | Bouwbedrijf | Eigenaar | Correctief | Onbekend | 4 Schade | 3 Ernstig | 0
ASSEN2026 | False | Paars | 2100.100.40 | Buitenwand schilderwerk | M2 | 45 | A1 - Gevel | 6 | 2100.100.40O | Schilderwerk buitenwand buiten vervolg systeem | CB | M2 | 45 | 6 | J | Schilderwerk | Eigenaar | Conditie afhankelijk | Onbekend | 4 Schade | 3 Ernstig | 102
ASSEN2026 | False | Paars | 2100.100.40 | Buitenwand schilderwerk | M2 | 45 | A1 - Gevel | 6 | 2100.100.40N | Schilderwerk buitenwand buiten bijwerken | NC | POST | 0 | 0 | J | Schilderwerk | Eigenaar | Correctief | Onbekend | 4 Schade | 3 Ernstig | 51
ASSEN2026 | False | Paars | 2100.100.40 | Buitenwand schilderwerk | M2 | 45 | A1 - Gevel | 6 | 2100.100.40P | Schilderwerk buitenwand buiten nieuw systeem | NC | M2 | 62 | 0 | J | Schilderwerk | Eigenaar | Correctief | Onbekend | 4 Schade | 3 Ernstig | 113
ASSEN2026 | False | Paars | 2100.100.70 | Buitenwand hydrofoberen | M2 | 12 | A1 - Gevel | 12 | 2100.100.70Z | Hydrofoberen buitenwand nieuw systeem | NC | M2 | 12 | 0 | J | Bouwbedrijf | Eigenaar | Correctief | Onbekend | 4 Schade | 3 Ernstig | 36
ASSEN2026 | False | Paars | 2100.100.70 | Buitenwand hydrofoberen | M2 | 12 | A1 - Gevel | 12 | 2100.100.70Y | Hydrofoberen buitenwand vervolg systeem | CB | M2 | 12 | 12 | J | Bouwbedrijf | Eigenaar | Conditie afhankelijk | Onbekend | 4 Schade | 3 Ernstig | 48
ASSEN2026 | False | Paars | 2100.100.71 | Buitenwand anti-graffiti laag | M2 | 22 | A1 - Gevel | 2 | 2100.100.71Z | Verwijderen graffiti buitenwand | NC | M2 | 24 | 0 | J | Schoonmaker | Eigenaar | Correctief | Onbekend | 6 Esthetica | 2 Matig | 48
ASSEN2026 | False | Paars | 2100.100.71 | Buitenwand anti-graffiti laag | M2 | 22 | A1 - Gevel | 2 | 2100.100.71Y | Anti-graffiti opofferend buitenwand | CB | M2 | 22 | 2 | J | Schoonmaker | Eigenaar | Conditie afhankelijk | Onbekend | 6 Esthetica | 2 Matig | 48
ASSEN2026 | False | Paars | 2100.100.71 | Buitenwand anti-graffiti laag | M2 | 22 | A1 - Gevel | 2 | 2100.100.71X | Anti-graffiti permanent buitenwand | NC | M2 | 41 | 0 | J | Schoonmaker | Eigenaar | Correctief | Onbekend | 6 Esthetica | 2 Matig | 65
ASSEN2026 | False | Paars | 2100.100.72 | Buitenwand poreus anti-graffiti laag | M2 | 19 | A1 - Gevel | 2 | 2100.100.72X | Anti-graffiti permanent buitenwand poreus | NC | M2 | 42 | 0 | J | Schoonmaker | Eigenaar | Correctief | Onbekend | 6 Esthetica | 2 Matig | 63
ASSEN2026 | False | Paars | 2100.100.72 | Buitenwand poreus anti-graffiti laag | M2 | 19 | A1 - Gevel | 2 | 2100.100.72Y | Anti-graffiti opofferend buitenwand poreus | CB | M2 | 19 | 2 | J | Schoonmaker | Eigenaar | Conditie afhankelijk | Onbekend | 6 Esthetica | 2 Matig | 42
ASSEN2026 | False | Paars | 2100.100.72 | Buitenwand poreus anti-graffiti laag | M2 | 19 | A1 - Gevel | 2 | 2100.100.72Z | Verwijderen graffiti buitenwand poreus | NC | M2 | 21 | 0 | J | Schoonmaker | Eigenaar | Correctief | Onbekend | 6 Esthetica | 2 Matig | 42
ASSEN2026 | False | Paars | 2100.100.73 | Buitenwand niet poreus anti-graffiti laag | M2 | 19 | A1 - Gevel | 2 | 2100.100.73Z | Verwijderen graffiti buitenwand niet poreus | NC | M2 | 38 | 0 | J | Schoonmaker | Eigenaar | Correctief | Onbekend | 6 Esthetica | 2 Matig | 59
ASSEN2026 | False | Paars | 2100.100.73 | Buitenwand niet poreus anti-graffiti laag | M2 | 19 | A1 - Gevel | 2 | 2100.100.73X | Anti-graffiti permanent buitenwand niet poreus | NC | M2 | 42 | 0 | J | Schoonmaker | Eigenaar | Correctief | Onbekend | 6 Esthetica | 2 Matig | 63
ASSEN2026 | False | Paars | 2100.100.73 | Buitenwand niet poreus anti-graffiti laag | M2 | 19 | A1 - Gevel | 2 | 2100.100.73Y | Anti-graffiti opofferend buitenwand niet poreus | CB | M2 | 19 | 2 | J | Schoonmaker | Eigenaar | Conditie afhankelijk | Onbekend | 6 Esthetica | 2 Matig | 42
ASSEN2026 | False | Paars | 2100.110.00 | Buitenwand vogelwering | M1 | 10 | A1 - Gevel | 30 | 2100.110.00V | Vervangen buitenwand vogelwering | NC | M1 | 10 | 0 | J | Bouwbedrijf | Eigenaar | Correctief | Onbekend | 4 Schade | 3 Ernstig | 50
ASSEN2026 | False | Paars | 2100.110.00 | Buitenwand vogelwering | M1 | 10 | A1 - Gevel | 30 | 2100.110.00L | Vervangen buitenwand vogelwering | CB | M1 | 10 | 30 | J | Bouwbedrijf | Eigenaar | Conditie afhankelijk | Onbekend | 4 Schade | 3 Ernstig | 80
ASSEN2026 | False | Paars | 2100.110.00 | Buitenwand vogelwering | M1 | 10 | A1 - Gevel | 30 | 2100.110.00H | Herstellen buitenwand vogelwering | NC | POST | 0 | 0 | J | Bouwbedrijf | Eigenaar | Correctief | Onbekend | 4 Schade | 3 Ernstig | 40
ASSEN2026 | False | Oranje | 2100.200.00 | Gevelanker | STK | 290 | A1 - Gevel | 75 | 2100.200.00C | Reinigen gevelanker | TB | STK | 9 | 6 | J | Schoonmaker | Huurder | Preventief | Onbekend | 6 Esthetica | 2 Matig | 380
ASSEN2026 | False | Oranje | 2100.200.00 | Gevelanker | STK | 290 | A1 - Gevel | 75 | 2100.200.00H | Herstellen gevelanker | NC | POST | 0 | 0 | J | Bouwbedrijf | Eigenaar | Correctief | Onbekend | 4 Schade | 3 Ernstig | 365
ASSEN2026 | False | Oranje | 2100.200.00 | Gevelanker | STK | 290 | A1 - Gevel | 75 | 2100.200.00L | Vervangen gevelanker | CB | STK | 290 | 75 | J | Bouwbedrijf | Eigenaar | Conditie afhankelijk | Onbekend | 4 Schade | 3 Ernstig | 730
ASSEN2026 | False | Oranje | 2100.200.00 | Gevelanker | STK | 290 | A1 - Gevel | 75 | 2100.200.00V | Vervangen gevelanker | NC | STK | 290 | 0 | J | Bouwbedrijf | Eigenaar | Correctief | Onbekend | 4 Schade | 3 Ernstig | 655
ASSEN2026 | False | Oranje | 2100.200.00 | Gevelanker | STK | 290 | A1 - Gevel | 75 | 2100.200.00J | Reinigen (éénmalig) gevelanker | NC | STK | 9 | 0 | J | Schoonmaker | Huurder | Correctief | Onbekend | 6 Esthetica | 2 Matig | 374
ASSEN2026 | False | Oranje | 2100.200.00 | Gevelanker | STK | 290 | A1 - Gevel | 75 | 2100.200.00X | Duurzaam behandelen gevelanker | NC | STK | 186 | 0 | J | Bouwbedrijf | Eigenaar | Correctief | Onbekend | 4 Schade | 3 Ernstig | 551
ASSEN2026 | False | Paars | 2100.200.41 | Gevelanker schilderwerk dekkend | STK | 53 | A1 - Gevel | 6 | 2100.200.41N | Schilderwerk gevelanker buiten dekkend bijwerken | NC | POST | 0 | 0 | J | Schilderwerk | Eigenaar | Correctief | Onbekend | 4 Schade | 3 Ernstig | 59
ASSEN2026 | False | Paars | 2100.200.41 | Gevelanker schilderwerk dekkend | STK | 53 | A1 - Gevel | 6 | 2100.200.41O | Schilderwerk gevelanker buiten dekkend vervolg systeem | CB | STK | 53 | 6 | J | Schilderwerk | Eigenaar | Conditie afhankelijk | Onbekend | 4 Schade | 3 Ernstig | 118
ASSEN2026 | False | Paars | 2100.200.41 | Gevelanker schilderwerk dekkend | STK | 53 | A1 - Gevel | 6 | 2100.200.41P | Schilderwerk gevelanker buiten dekkend nieuw systeem | NC | STK | 87 | 0 | J | Schilderwerk | Eigenaar | Correctief | Onbekend | 4 Schade | 3 Ernstig | 146
ASSEN2026 | False | Oranje | 2100.300.00 | Gevelornament | STK | 4060 | A1 - Gevel | 75 | 2100.300.00L | Vervangen gevelornament | CB | STK | 4060 | 75 | J | Bouwbedrijf | Eigenaar | Conditie afhankelijk | Onbekend | 4 Schade | 3 Ernstig | 8270
ASSEN2026 | False | Oranje | 2100.300.00 | Gevelornament | STK | 4060 | A1 - Gevel | 75 | 2100.300.00V | Vervangen gevelornament | NC | STK | 4060 | 0 | J | Bouwbedrijf | Eigenaar | Correctief | Onbekend | 4 Schade | 3 Ernstig | 8195
ASSEN2026 | False | Oranje | 2100.300.00 | Gevelornament | STK | 4060 | A1 - Gevel | 75 | 2100.300.00J | Reinigen (éénmalig) gevelornament | NC | STK | 0 | 0 | J | Schoonmaker | Huurder | Correctief | Onbekend | 6 Esthetica | 2 Matig | 4135
ASSEN2026 | False | Oranje | 2100.300.00 | Gevelornament | STK | 4060 | A1 - Gevel | 75 | 2100.300.00C | Reinigen gevelornament | TB | STK | 0 | 6 | J | Bouwbedrijf | Huurder | Preventief | Onbekend | 6 Esthetica | 2 Matig | 4141
ASSEN2026 | False | Oranje | 2100.300.00 | Gevelornament | STK | 4060 | A1 - Gevel | 75 | 2100.300.00H | Herstellen gevelornament | NC | POST | 0 | 0 | J | Bouwbedrijf | Eigenaar | Correctief | Onbekend | 4 Schade | 3 Ernstig | 4135
ASSEN2026 | False | Paars | 2100.300.41 | Gevelornament schilderwerk dekkend | STK | 290 | A1 - Gevel | 6 | 2100.300.41N | Schilderwerk gevelornament buiten dekkend bijwerken | NC | POST | 0 | 0 | J | Schilderwerk | Eigenaar | Correctief | Onbekend | 4 Schade | 3 Ernstig | 296
ASSEN2026 | False | Paars | 2100.300.41 | Gevelornament schilderwerk dekkend | STK | 290 | A1 - Gevel | 6 | 2100.300.41P | Schilderwerk gevelornament buiten dekkend nieuw systeem | NC | STK | 522 | 0 | J | Schilderwerk | Eigenaar | Correctief | Onbekend | 4 Schade | 3 Ernstig | 818
ASSEN2026 | False | Paars | 2100.300.41 | Gevelornament schilderwerk dekkend | STK | 290 | A1 - Gevel | 6 | 2100.300.41O | Schilderwerk gevelornament buiten dekkend vervolg systeem | CB | STK | 290 | 6 | J | Schilderwerk | Eigenaar | Conditie afhankelijk | Onbekend | 4 Schade | 3 Ernstig | 592
ASSEN2026 | False | Paars | 2100.300.70 | Gevelornament verguld | STK | 2900 | A1 - Gevel | 50 | 2100.300.70Y | Vergulden gevelornament verguld | CB | STK | 2900 | 50 | J | Algemeen | Eigenaar | Conditie afhankelijk | Onbekend | 4 Schade | 3 Ernstig | 5900
ASSEN2026 | False | Paars | 2100.300.70 | Gevelornament verguld | STK | 2900 | A1 - Gevel | 50 | 2100.300.70Q | Bijwerken gevelornament verguld | NC | POST | 0 | 0 | J | Algemeen | Eigenaar | Correctief | Onbekend | 4 Schade | 3 Ernstig | 2950
ASSEN2026 | False | Rood | 2100.400.00 | Latei | PM | 0 | A1 - Gevel | 0 | 2100.400.00J | Reinigen (éénmalig) latei | NC | M1 | 7 | 0 | J | Schoonmaker | Huurder | Correctief | Onbekend | 6 Esthetica | 2 Matig | 7
ASSEN2026 | False | Rood | 2100.400.00 | Latei | PM | 0 | A1 - Gevel | 0 | 2100.400.00H | Herstellen latei | NC | POST | 0 | 0 | J | Bouwbedrijf | Eigenaar | Correctief | Onbekend | 4 Schade | 3 Ernstig | 0
ASSEN2026 | False | Rood | 2100.400.00 | Latei | PM | 0 | A1 - Gevel | 0 | 2100.400.00V | Vervangen latei | NC | M1 | 76 | 0 | J | Bouwbedrijf | Eigenaar | Correctief | Onbekend | 4 Schade | 3 Ernstig | 76
ASSEN2026 | False | Paars | 2100.400.40 | Latei schilderwerk | M2 | 42 | A1 - Gevel | 6 | 2100.400.40O | Schilderwerk latei buiten vervolg systeem | CB | M2 | 42 | 6 | J | Schilderwerk | Eigenaar | Conditie afhankelijk | Onbekend | 4 Schade | 3 Ernstig | 96
ASSEN2026 | False | Paars | 2100.400.40 | Latei schilderwerk | M2 | 42 | A1 - Gevel | 6 | 2100.400.40P | Schilderwerk latei buiten nieuw systeem | NC | M2 | 113 | 0 | J | Schilderwerk | Eigenaar | Correctief | Onbekend | 4 Schade | 3 Ernstig | 161
ASSEN2026 | False | Paars | 2100.400.40 | Latei schilderwerk | M2 | 42 | A1 - Gevel | 6 | 2100.400.40N | Schilderwerk latei buiten bijwerken | NC | POST | 0 | 0 | J | Schilderwerk | Eigenaar | Correctief | Onbekend | 4 Schade | 3 Ernstig | 48
ASSEN2026 | False | Blauw | 2100.500.00 | Gevelband | M1 | 0 | A1 - Gevel | 0 | 2100.500.00H | Herstellen gevelband | NC | POST | 0 | 0 | J | Bouwbedrijf | Eigenaar | Correctief | Onbekend | 4 Schade | 3 Ernstig | 0
ASSEN2026 | False | Blauw | 2100.500.00 | Gevelband | M1 | 0 | A1 - Gevel | 0 | 2100.500.00V | Vervangen gevelband | NC | M1 | 0 | 0 | J | Bouwbedrijf | Eigenaar | Correctief | Onbekend | 4 Schade | 3 Ernstig | 0
ASSEN2026 | False | Blauw | 2100.500.00 | Gevelband | M1 | 0 | A1 - Gevel | 0 | 2100.500.00J | Reinigen (éénmalig) gevelband | NC | M1 | 9 | 0 | J | Schoonmaker | Huurder | Correctief | Onbekend | 6 Esthetica | 2 Matig | 9
ASSEN2026 | False | Paars | 2100.500.40 | Gevelband schilderwerk | M2 | 49 | A1 - Gevel | 6 | 2100.500.40O | Schilderwerk gevelband buiten vervolg systeem | CB | M2 | 49 | 6 | J | Schilderwerk | Eigenaar | Conditie afhankelijk | Onbekend | 4 Schade | 3 Ernstig | 110
ASSEN2026 | False | Paars | 2100.500.40 | Gevelband schilderwerk | M2 | 49 | A1 - Gevel | 6 | 2100.500.40N | Schilderwerk gevelband buiten bijwerken | NC | POST | 0 | 0 | J | Schilderwerk | Eigenaar | Correctief | Onbekend | 4 Schade | 3 Ernstig | 55
ASSEN2026 | False | Paars | 2100.500.40 | Gevelband schilderwerk | M2 | 49 | A1 - Gevel | 6 | 2100.500.40P | Schilderwerk gevelband buiten nieuw systeem | NC | M2 | 62 | 0 | J | Schilderwerk | Eigenaar | Correctief | Onbekend | 4 Schade | 3 Ernstig | 117
ASSEN2026 | False | Blauw | 2101.110.00 | Buitenwand metselwerk | PM | 424 | A1 - Gevel | 0 | 2101.110.00Z | Reinigen chemisch buitenwand metselwerk | NC | M2 | 45 | 0 | J | Schoonmaker | Huurder | Correctief | Onbekend | 4 Schade | 1 Gering | 469
ASSEN2026 | False | Blauw | 2101.110.00 | Buitenwand metselwerk | PM | 424 | A1 - Gevel | 0 | 2101.110.00V | Vervangen buitenwand metselwerk | NC | M2 | 424 | 0 | J | Bouwbedrijf | Eigenaar | Correctief | Onbekend | 4 Schade | 3 Ernstig | 848
ASSEN2026 | False | Blauw | 2101.110.00 | Buitenwand metselwerk | PM | 424 | A1 - Gevel | 0 | 2101.110.00C | Reinigen hoge druk buitenwand metselwerk | NC | M2 | 16 | 0 | J | Schoonmaker | Huurder | Correctief | Onbekend | 6 Esthetica | 2 Matig | 440
ASSEN2026 | False | Blauw | 2101.110.00 | Buitenwand metselwerk | PM | 424 | A1 - Gevel | 0 | 2101.110.00H | Herstellen buitenwand metselwerk | NC | POST | 0 | 0 | J | Bouwbedrijf | Eigenaar | Correctief | Onbekend | 4 Schade | 3 Ernstig | 424
ASSEN2026 | False | Blauw | 2101.110.00 | Buitenwand metselwerk | PM | 424 | A1 - Gevel | 0 | 2101.110.00Y | Zandstralen buitenwand metselwerk | NC | M2 | 35 | 0 | J | Schoonmaker | Eigenaar | Correctief | Onbekend | 6 Esthetica | 2 Matig | 459
ASSEN2026 | False | Blauw | 2101.120.00 | Buitenwand beton | PM | 396 | A1 - Gevel | 0 | 2101.120.00J | Reinigen (éénmalig) buitenwand beton | NC | M2 | 17 | 0 | J | Schoonmaker | Huurder | Correctief | Onbekend | 6 Esthetica | 2 Matig | 413
ASSEN2026 | False | Blauw | 2101.120.00 | Buitenwand beton | PM | 396 | A1 - Gevel | 0 | 2101.120.00H | Herstellen buitenwand beton | NC | POST | 0 | 0 | J | Betonbedrijf | Eigenaar | Correctief | Onbekend | 4 Schade | 3 Ernstig | 396
ASSEN2026 | False | Blauw | 2101.120.00 | Buitenwand beton | PM | 396 | A1 - Gevel | 0 | 2101.120.00V | Vervangen buitenwand beton | NC | M2 | 396 | 0 | J | Bouwbedrijf | Eigenaar | Correctief | Onbekend | 4 Schade | 3 Ernstig | 792
ASSEN2026 | False | Blauw | 2101.130.00 | Buitenwand natuursteen | PM | 0 | A1 - Gevel | 0 | 2101.130.00H | Herstellen buitenwand natuursteen | NC | POST | 0 | 0 | J | Betonbedrijf | Eigenaar | Correctief | Onbekend | 4 Schade | 3 Ernstig | 0
ASSEN2026 | False | Blauw | 2101.130.00 | Buitenwand natuursteen | PM | 0 | A1 - Gevel | 0 | 2101.130.00J | Reinigen (éénmalig) buitenwand natuursteen | NC | M2 | 17 | 0 | J | Schoonmaker | Huurder | Correctief | Onbekend | 6 Esthetica | 2 Matig | 17
ASSEN2026 | False | Blauw | 2101.130.00 | Buitenwand natuursteen | PM | 0 | A1 - Gevel | 0 | 2101.130.00V | Vervangen buitenwand natuursteen | NC | M2 | 965 | 0 | J | Betonbedrijf | Eigenaar | Correctief | Onbekend | 4 Schade | 3 Ernstig | 965
ASSEN2026 | False | Blauw | 2101.190.00 | Buitenwand diverse | PM | 0 | A1 - Gevel | 0 | 2101.190.00J | Reinigen (éénmalig) buitenwand diverse | NC | M2 | 17 | 0 | J | Schoonmaker | Huurder | Correctief | Onbekend | 6 Esthetica | 2 Matig | 17
ASSEN2026 | False | Blauw | 2101.190.00 | Buitenwand diverse | PM | 0 | A1 - Gevel | 0 | 2101.190.00V | Vervangen buitenwand diverse | NC | M2 | 0 | 0 | J | Bouwbedrijf | Eigenaar | Correctief | Onbekend | 4 Schade | 3 Ernstig | 0
ASSEN2026 | False | Blauw | 2101.190.00 | Buitenwand diverse | PM | 0 | A1 - Gevel | 0 | 2101.190.00H | Herstellen buitenwand diverse | NC | POST | 0 | 0 | J | Bouwbedrijf | Eigenaar | Correctief | Onbekend | 4 Schade | 3 Ernstig | 0
ASSEN2026 | False | Blauw | 2102.110.00 | Spouwwand metselwerk | M2 | 319 | A1 - Gevel | 0 | 2102.110.00V | Vervangen spouwwand metselwerk | NC | M2 | 319 | 0 | J | Bouwbedrijf | Eigenaar | Correctief | Onbekend | 4 Schade | 3 Ernstig | 638
ASSEN2026 | False | Blauw | 2102.110.00 | Spouwwand metselwerk | M2 | 319 | A1 - Gevel | 0 | 2102.110.00Z | Reinigen chemisch spouwwand metselwerk | NC | M2 | 45 | 0 | J | Schoonmaker | Huurder | Correctief | Onbekend | 4 Schade | 1 Gering | 364
ASSEN2026 | False | Blauw | 2102.110.00 | Spouwwand metselwerk | M2 | 319 | A1 - Gevel | 0 | 2102.110.00H | Herstellen spouwwand metselwerk | NC | POST | 0 | 0 | J | Bouwbedrijf | Eigenaar | Correctief | Onbekend | 4 Schade | 3 Ernstig | 319
ASSEN2026 | False | Blauw | 2102.110.00 | Spouwwand metselwerk | M2 | 319 | A1 - Gevel | 0 | 2102.110.00Y | Zandstralen spouwwand metselwerk | NC | M2 | 0 | 0 | J | Schoonmaker | Eigenaar | Correctief | Onbekend | 6 Esthetica | 2 Matig | 319
ASSEN2026 | False | Blauw | 2102.110.00 | Spouwwand metselwerk | M2 | 319 | A1 - Gevel | 0 | 2102.110.00C | Reinigen hoge druk spouwwand metselwerk | NC | M2 | 16 | 0 | J | Schoonmaker | Huurder | Correctief | Onbekend | 6 Esthetica | 2 Matig | 335
ASSEN2026 | False | Blauw | 2102.120.00 | Spouwwand beton | M2 | 396 | A1 - Gevel | 0 | 2102.120.00V | Vervangen spouwwand beton | NC | M2 | 396 | 0 | J | Bouwbedrijf | Eigenaar | Correctief | Onbekend | 4 Schade | 3 Ernstig | 792
ASSEN2026 | False | Blauw | 2102.120.00 | Spouwwand beton | M2 | 396 | A1 - Gevel | 0 | 2102.120.00J | Reinigen (éénmalig) spouwwand beton | NC | M2 | 17 | 0 | J | Schoonmaker | Huurder | Correctief | Onbekend | 6 Esthetica | 2 Matig | 413
ASSEN2026 | False | Blauw | 2102.120.00 | Spouwwand beton | M2 | 396 | A1 - Gevel | 0 | 2102.120.00C | Reinigen spouwwand beton | TB | M2 | 17 | 6 | J | Schoonmaker | Huurder | Preventief | Onbekend | 6 Esthetica | 2 Matig | 419
ASSEN2026 | False | Blauw | 2102.120.00 | Spouwwand beton | M2 | 396 | A1 - Gevel | 0 | 2102.120.00H | Herstellen spouwwand beton | NC | POST | 0 | 0 | J | Betonbedrijf | Eigenaar | Correctief | Onbekend | 4 Schade | 3 Ernstig | 396
ASSEN2026 | False | Blauw | 2102.130.00 | Spouwwand natuursteen | M2 | 965 | A1 - Gevel | 0 | 2102.130.00C | Reinigen spouwwand natuursteen | TB | M2 | 17 | 6 | J | Schoonmaker | Huurder | Preventief | Onbekend | 6 Esthetica | 2 Matig | 988
ASSEN2026 | False | Blauw | 2102.130.00 | Spouwwand natuursteen | M2 | 965 | A1 - Gevel | 0 | 2102.130.00H | Herstellen spouwwand natuursteen | NC | POST | 0 | 0 | J | Bouwbedrijf | Eigenaar | Correctief | Onbekend | 4 Schade | 3 Ernstig | 965
ASSEN2026 | False | Blauw | 2102.130.00 | Spouwwand natuursteen | M2 | 965 | A1 - Gevel | 0 | 2102.130.00V | Vervangen spouwwand natuursteen | NC | M2 | 965 | 0 | J | Bouwbedrijf | Eigenaar | Correctief | Onbekend | 4 Schade | 3 Ernstig | 1930
ASSEN2026 | False | Blauw | 2102.130.00 | Spouwwand natuursteen | M2 | 965 | A1 - Gevel | 0 | 2102.130.00J | Reinigen (éénmalig) spouwwand natuursteen | NC | M2 | 17 | 0 | J | Schoonmaker | Huurder | Correctief | Onbekend | 6 Esthetica | 2 Matig | 982
ASSEN2026 | False | Blauw | 2102.190.00 | Spouwwand diverse | M2 | 0 | A1 - Gevel | 0 | 2102.190.00C | Reinigen spouwwand diverse | TB | M2 | 17 | 6 | J | Schoonmaker | Huurder | Preventief | Onbekend | 6 Esthetica | 2 Matig | 23
ASSEN2026 | False | Blauw | 2102.190.00 | Spouwwand diverse | M2 | 0 | A1 - Gevel | 0 | 2102.190.00V | Vervangen spouwwand diverse | NC | M2 | 0 | 0 | J | Bouwbedrijf | Eigenaar | Correctief | Onbekend | 4 Schade | 3 Ernstig | 0
ASSEN2026 | False | Blauw | 2102.190.00 | Spouwwand diverse | M2 | 0 | A1 - Gevel | 0 | 2102.190.00J | Reinigen (éénmalig) spouwwand diverse | NC | M2 | 17 | 0 | J | Schoonmaker | Huurder | Correctief | Onbekend | 6 Esthetica | 2 Matig | 17
ASSEN2026 | False | Blauw | 2102.190.00 | Spouwwand diverse | M2 | 0 | A1 - Gevel | 0 | 2102.190.00H | Herstellen spouwwand diverse | NC | POST | 0 | 0 | J | Bouwbedrijf | Eigenaar | Correctief | Onbekend | 4 Schade | 3 Ernstig | 0
ASSEN2026 | False | Paars | 2103.100.40 | Systeemgevel schilderwerk | M2 | 49 | A1 - Gevel | 6 | 2103.100.40N | Schilderwerk systeemgevel buiten bijwerken | NC | POST | 0 | 0 | J | Schilderwerk | Eigenaar | Correctief | Onbekend | 4 Schade | 3 Ernstig | 55
ASSEN2026 | False | Paars | 2103.100.40 | Systeemgevel schilderwerk | M2 | 49 | A1 - Gevel | 6 | 2103.100.40P | Schilderwerk systeemgevel buiten nieuw systeem | NC | M2 | 62 | 0 | J | Schilderwerk | Eigenaar | Correctief | Onbekend | 4 Schade | 3 Ernstig | 117
ASSEN2026 | False | Paars | 2103.100.40 | Systeemgevel schilderwerk | M2 | 49 | A1 - Gevel | 6 | 2103.100.40O | Schilderwerk systeemgevel buiten vervolg systeem | CB | M2 | 49 | 6 | J | Schilderwerk | Eigenaar | Conditie afhankelijk | Onbekend | 4 Schade | 3 Ernstig | 110
ASSEN2026 | False | Paars | 2103.110.00 | Systeemgevel hout | M2 | 203 | A1 - Gevel | 75 | 2103.110.00H | Herstellen systeemgevel hout | NC | POST | 0 | 0 | J | Bouwbedrijf | Eigenaar | Correctief | Onbekend | 4 Schade | 3 Ernstig | 278
ASSEN2026 | False | Paars | 2103.110.00 | Systeemgevel hout | M2 | 203 | A1 - Gevel | 75 | 2103.110.00V | Vervangen systeemgevel hout | NC | M2 | 203 | 0 | J | Bouwbedrijf | Eigenaar | Correctief | Onbekend | 4 Schade | 3 Ernstig | 481
ASSEN2026 | False | Paars | 2103.110.00 | Systeemgevel hout | M2 | 203 | A1 - Gevel | 75 | 2103.110.00J | Reinigen (éénmalig) systeemgevel hout | NC | M2 | 14 | 0 | J | Schoonmaker | Huurder | Correctief | Onbekend | 6 Esthetica | 2 Matig | 292
ASSEN2026 | False | Paars | 2103.110.00 | Systeemgevel hout | M2 | 203 | A1 - Gevel | 75 | 2103.110.00L | Vervangen systeemgevel hout | CB | M2 | 203 | 75 | J | Bouwbedrijf | Eigenaar | Conditie afhankelijk | Onbekend | 4 Schade | 3 Ernstig | 556
ASSEN2026 | False | Paars | 2103.110.00 | Systeemgevel hout | M2 | 203 | A1 - Gevel | 75 | 2103.110.00C | Reinigen systeemgevel hout | TB | M2 | 14 | 6 | J | Schoonmaker | Huurder | Preventief | Onbekend | 6 Esthetica | 2 Matig | 298
ASSEN2026 | False | Paars | 2103.120.00 | Systeemgevel staal | M2 | 227 | A1 - Gevel | 40 | 2103.120.00V | Vervangen systeemgevel staal | NC | M2 | 227 | 0 | J | Bouwbedrijf | Eigenaar | Correctief | Onbekend | 4 Schade | 3 Ernstig | 494
ASSEN2026 | False | Paars | 2103.120.00 | Systeemgevel staal | M2 | 227 | A1 - Gevel | 40 | 2103.120.00J | Reinigen (éénmalig) systeemgevel staal | NC | M2 | 5.2 | 0 | J | Schoonmaker | Huurder | Correctief | Onbekend | 6 Esthetica | 2 Matig | 272.2
ASSEN2026 | False | Paars | 2103.120.00 | Systeemgevel staal | M2 | 227 | A1 - Gevel | 40 | 2103.120.00L | Vervangen systeemgevel staal | CB | M2 | 227 | 40 | J | Bouwbedrijf | Eigenaar | Conditie afhankelijk | Onbekend | 4 Schade | 3 Ernstig | 534
ASSEN2026 | False | Paars | 2103.120.00 | Systeemgevel staal | M2 | 227 | A1 - Gevel | 40 | 2103.120.00H | Herstellen systeemgevel staal | NC | POST | 0 | 0 | J | Bouwbedrijf | Eigenaar | Correctief | Onbekend | 4 Schade | 3 Ernstig | 267
ASSEN2026 | False | Paars | 2103.120.00 | Systeemgevel staal | M2 | 227 | A1 - Gevel | 40 | 2103.120.00C | Reinigen systeemgevel staal | TB | M2 | 5.2 | 6 | J | Schoonmaker | Huurder | Preventief | Onbekend | 6 Esthetica | 2 Matig | 278.2
ASSEN2026 | False | Paars | 2103.130.00 | Systeemgevel aluminium | M2 | 227 | A1 - Gevel | 40 | 2103.130.00V | Vervangen systeemgevel aluminium | NC | M2 | 227 | 0 | J | Bouwbedrijf | Eigenaar | Correctief | Onbekend | 4 Schade | 3 Ernstig | 494
ASSEN2026 | False | Paars | 2103.130.00 | Systeemgevel aluminium | M2 | 227 | A1 - Gevel | 40 | 2103.130.00H | Herstellen systeemgevel aluminium | NC | POST | 0 | 0 | J | Bouwbedrijf | Eigenaar | Correctief | Onbekend | 4 Schade | 3 Ernstig | 267
ASSEN2026 | False | Paars | 2103.130.00 | Systeemgevel aluminium | M2 | 227 | A1 - Gevel | 40 | 2103.130.00J | Reinigen (éénmalig) systeemgevel aluminium | NC | M2 | 5.2 | 0 | J | Schoonmaker | Huurder | Correctief | Onbekend | 6 Esthetica | 2 Matig | 272.2
ASSEN2026 | False | Paars | 2103.130.00 | Systeemgevel aluminium | M2 | 227 | A1 - Gevel | 40 | 2103.130.00L | Vervangen systeemgevel aluminium | CB | M2 | 227 | 40 | J | Bouwbedrijf | Eigenaar | Conditie afhankelijk | Onbekend | 4 Schade | 3 Ernstig | 534
ASSEN2026 | False | Paars | 2103.130.00 | Systeemgevel aluminium | M2 | 227 | A1 - Gevel | 40 | 2103.130.00C | Reinigen systeemgevel aluminium | TB | M2 | 5.2 | 6 | J | Schoonmaker | Huurder | Preventief | Onbekend | 6 Esthetica | 2 Matig | 278.2
ASSEN2026 | False | Blauw | 2103.140.00 | Systeemgevel betonelement | M2 | 192 | A1 - Gevel | 0 | 2103.140.00H | Herstellen systeemgevel betonelement | NC | POST | 0 | 0 | J | Betonbedrijf | Eigenaar | Correctief | Onbekend | 4 Schade | 3 Ernstig | 192
ASSEN2026 | False | Blauw | 2103.140.00 | Systeemgevel betonelement | M2 | 192 | A1 - Gevel | 0 | 2103.140.00J | Reinigen (éénmalig) systeemgevel betonelement | NC | M2 | 12 | 0 | J | Schoonmaker | Huurder | Correctief | Onbekend | 6 Esthetica | 2 Matig | 204
ASSEN2026 | False | Blauw | 2103.140.00 | Systeemgevel betonelement | M2 | 192 | A1 - Gevel | 0 | 2103.140.00V | Vervangen systeemgevel betonelement | NC | M2 | 192 | 0 | J | Bouwbedrijf | Eigenaar | Correctief | Onbekend | 4 Schade | 3 Ernstig | 384
ASSEN2026 | False | Blauw | 2103.140.00 | Systeemgevel betonelement | M2 | 192 | A1 - Gevel | 0 | 2103.140.00C | Reinigen systeemgevel betonelement | TB | M2 | 12 | 6 | J | Schoonmaker | Huurder | Preventief | Onbekend | 6 Esthetica | 2 Matig | 210
ASSEN2026 | False | Paars | 2103.190.00 | Systeemgevel diverse | M2 | 0 | A1 - Gevel | 75 | 2103.190.00J | Reinigen (éénmalig) systeemgevel diverse | NC | M2 | 24 | 0 | J | Schoonmaker | Huurder | Correctief | Onbekend | 6 Esthetica | 2 Matig | 99
ASSEN2026 | False | Paars | 2103.190.00 | Systeemgevel diverse | M2 | 0 | A1 - Gevel | 75 | 2103.190.00H | Herstellen systeemgevel diverse | NC | POST | 0 | 0 | J | Bouwbedrijf | Eigenaar | Correctief | Onbekend | 4 Schade | 3 Ernstig | 75
ASSEN2026 | False | Paars | 2103.190.00 | Systeemgevel diverse | M2 | 0 | A1 - Gevel | 75 | 2103.190.00C | Reinigen systeemgevel diverse | TB | M2 | 24 | 6 | J | Schoonmaker | Huurder | Preventief | Onbekend | 6 Esthetica | 2 Matig | 105
ASSEN2026 | False | Paars | 2103.190.00 | Systeemgevel diverse | M2 | 0 | A1 - Gevel | 75 | 2103.190.00L | Vervangen systeemgevel diverse | CB | M2 | 0 | 75 | J | Bouwbedrijf | Eigenaar | Conditie afhankelijk | Onbekend | 4 Schade | 3 Ernstig | 150
ASSEN2026 | False | Paars | 2103.190.00 | Systeemgevel diverse | M2 | 0 | A1 - Gevel | 75 | 2103.190.00V | Vervangen systeemgevel diverse | NC | M2 | 0 | 0 | J | Bouwbedrijf | Eigenaar | Correctief | Onbekend | 4 Schade | 3 Ernstig | 75
ASSEN2026 | False | Paars | 2105.100.40 | Borstwering schilderwerk | M2 | 47 | A1 - Gevel | 6 | 2105.100.40O | Schilderwerk borstwering schilderwerk vervolg systeem | CB | M2 | 47 | 6 | J | Schilderwerk buiten | Eigenaar | Conditie afhankelijk | Onbekend | 4 Schade | 2 Matig | 106
ASSEN2026 | False | Paars | 2105.100.40 | Borstwering schilderwerk | M2 | 47 | A1 - Gevel | 6 | 2105.100.40N | Schilderwerk borstwering schilderwerk bijwerken | NC | POST | 0 | 0 | J | Schilderwerk buiten | Eigenaar | Correctief | Onbekend | 4 Schade | 2 Matig | 53
ASSEN2026 | False | Paars | 2105.100.40 | Borstwering schilderwerk | M2 | 47 | A1 - Gevel | 6 | 2105.100.40P | Schilderwerk borstwering schilderwerk nieuw systeem | NC | M2 | 0 | 0 | J | Schilderwerk buiten | Eigenaar | Correctief | Onbekend | 4 Schade | 2 Matig | 53
ASSEN2026 | False | Paars | 2105.110.00 | Borstwering metselwerk | M2 | 522 | A1 - Gevel | 50 | 2105.110.00J | Reinigen (éénmalig) borstwering metselwerk | NC | M2 | 16 | 0 | J | Schoonmaker | Huurder | Correctief | Onbekend | 6 Esthetica | 2 Matig | 588
ASSEN2026 | False | Paars | 2105.110.00 | Borstwering metselwerk | M2 | 522 | A1 - Gevel | 50 | 2105.110.00L | Vervangen borstwering metselwerk | CB | M2 | 522 | 50 | J | Bouwbedrijf | Eigenaar | Conditie afhankelijk | Onbekend | 4 Schade | 2 Matig | 1144
ASSEN2026 | False | Paars | 2105.110.00 | Borstwering metselwerk | M2 | 522 | A1 - Gevel | 50 | 2105.110.00V | Vervangen borstwering metselwerk | NC | M2 | 522 | 0 | J | Bouwbedrijf | Eigenaar | Correctief | Onbekend | 4 Schade | 2 Matig | 1094
ASSEN2026 | False | Paars | 2105.110.00 | Borstwering metselwerk | M2 | 522 | A1 - Gevel | 50 | 2105.110.00H | Herstellen borstwering metselwerk | NC | POST | 0 | 0 | J | Bouwbedrijf | Eigenaar | Correctief | Onbekend | 4 Schade | 2 Matig | 572
ASSEN2026 | False | Paars | 2105.120.00 | Borstwering beton | M2 | 464 | A1 - Gevel | 50 | 2105.120.00H | Herstellen borstwering beton | NC | POST | 0 | 0 | J | Bouwbedrijf | Eigenaar | Correctief | Onbekend | 4 Schade | 2 Matig | 514
ASSEN2026 | False | Paars | 2105.120.00 | Borstwering beton | M2 | 464 | A1 - Gevel | 50 | 2105.120.00L | Vervangen borstwering beton | CB | M2 | 464 | 50 | J | Bouwbedrijf | Eigenaar | Conditie afhankelijk | Onbekend | 4 Schade | 2 Matig | 1028
ASSEN2026 | False | Paars | 2105.120.00 | Borstwering beton | M2 | 464 | A1 - Gevel | 50 | 2105.120.00J | Reinigen (éénmalig) borstwering beton | NC | M2 | 16 | 0 | J | Schoonmaker | Huurder | Correctief | Onbekend | 6 Esthetica | 2 Matig | 530
ASSEN2026 | False | Paars | 2105.120.00 | Borstwering beton | M2 | 464 | A1 - Gevel | 50 | 2105.120.00V | Vervangen borstwering beton | NC | M2 | 464 | 0 | J | Bouwbedrijf | Eigenaar | Correctief | Onbekend | 4 Schade | 2 Matig | 978
ASSEN2026 | False | Paars | 2105.130.00 | Borstwering natuursteen | M2 | 870 | A1 - Gevel | 50 | 2105.130.00V | Vervangen borstwering natuursteen | NC | M2 | 870 | 0 | J | Bouwbedrijf | Eigenaar | Correctief | Onbekend | 4 Schade | 2 Matig | 1790
ASSEN2026 | False | Paars | 2105.130.00 | Borstwering natuursteen | M2 | 870 | A1 - Gevel | 50 | 2105.130.00L | Vervangen borstwering natuursteen | CB | M2 | 870 | 50 | J | Bouwbedrijf | Eigenaar | Conditie afhankelijk | Onbekend | 4 Schade | 2 Matig | 1840
ASSEN2026 | False | Paars | 2105.130.00 | Borstwering natuursteen | M2 | 870 | A1 - Gevel | 50 | 2105.130.00H | Herstellen borstwering natuursteen | NC | POST | 0 | 0 | J | Bouwbedrijf | Eigenaar | Correctief | Onbekend | 4 Schade | 2 Matig | 920
ASSEN2026 | False | Paars | 2105.130.00 | Borstwering natuursteen | M2 | 870 | A1 - Gevel | 50 | 2105.130.00J | Reinigen (éénmalig) borstwering natuursteen | NC | M2 | 16 | 0 | J | Schoonmaker | Huurder | Correctief | Onbekend | 6 Esthetica | 2 Matig | 936
ASSEN2026 | False | Paars | 2105.190.00 | Borstwering diverse | M2 | 0 | A1 - Gevel | 50 | 2105.190.00H | Herstellen borstwering diverse | NC | POST | 0 | 0 | J | Bouwbedrijf | Eigenaar | Correctief | Onbekend | 4 Schade | 2 Matig | 50
ASSEN2026 | False | Paars | 2105.190.00 | Borstwering diverse | M2 | 0 | A1 - Gevel | 50 | 2105.190.00V | Vervangen borstwering diverse | NC | M2 | 0 | 0 | J | Bouwbedrijf | Eigenaar | Correctief | Onbekend | 4 Schade | 2 Matig | 50
ASSEN2026 | False | Paars | 2105.190.00 | Borstwering diverse | M2 | 0 | A1 - Gevel | 50 | 2105.190.00L | Vervangen borstwering diverse | CB | M2 | 0 | 50 | J | Bouwbedrijf | Eigenaar | Conditie afhankelijk | Onbekend | 4 Schade | 2 Matig | 100
ASSEN2026 | False | Paars | 2105.190.00 | Borstwering diverse | M2 | 0 | A1 - Gevel | 50 | 2105.190.00J | Reinigen (éénmalig) borstwering diverse | NC | M2 | 16 | 0 | J | Schoonmaker | Huurder | Correctief | Onbekend | 6 Esthetica | 2 Matig | 66
ASSEN2026 | False | Paars | 2114.100.10 | Vliesgevel schilderwerk binnenzijde | M2 | 45 | B0 - Interieur | 12 | 2114.100.10S | Schilderwerk vliesgevel binnenzijde nieuw systeem | NC | M2 | 84 | 0 | J | Schilderwerk | Eigenaar | Correctief | Onbekend | 4 Schade | 3 Ernstig | 141
ASSEN2026 | False | Paars | 2114.100.10 | Vliesgevel schilderwerk binnenzijde | M2 | 45 | B0 - Interieur | 12 | 2114.100.10R | Schilderwerk vliesgevel binnenzijde vervolg systeem | CB | M2 | 45 | 12 | J | Schilderwerk | Huurder | Conditie afhankelijk | Onbekend | 4 Schade | 3 Ernstig | 114
ASSEN2026 | False | Paars | 2114.100.10 | Vliesgevel schilderwerk binnenzijde | M2 | 45 | B0 - Interieur | 12 | 2114.100.10Q | Schilderwerk vliesgevel binnenzijde bijwerken | NC | POST | 0 | 0 | J | Schilderwerk | Huurder | Correctief | Onbekend | 4 Schade | 3 Ernstig | 57
ASSEN2026 | False | Paars | 2114.100.40 | Vliesgevel schilderwerk buiten | M2 | 48 | A1 - Gevel | 6 | 2114.100.40P | Schilderwerk vliesgevel buiten nieuw systeem | NC | M2 | 84 | 0 | J | Schilderwerk | Eigenaar | Correctief | Onbekend | 4 Schade | 3 Ernstig | 138
ASSEN2026 | False | Paars | 2114.100.40 | Vliesgevel schilderwerk buiten | M2 | 48 | A1 - Gevel | 6 | 2114.100.40N | Schilderwerk vliesgevel buiten bijwerken | NC | POST | 0 | 0 | J | Schilderwerk | Eigenaar | Correctief | Onbekend | 4 Schade | 3 Ernstig | 54
ASSEN2026 | False | Paars | 2114.100.40 | Vliesgevel schilderwerk buiten | M2 | 48 | A1 - Gevel | 6 | 2114.100.40O | Schilderwerk vliesgevel buiten vervolg systeem | CB | M2 | 48 | 6 | J | Schilderwerk | Eigenaar | Conditie afhankelijk | Onbekend | 4 Schade | 3 Ernstig | 108
ASSEN2026 | False | Paars | 2114.110.00 | Vliesgevel hout | M2 | 464 | A1 - Gevel | 30 | 2114.110.00J | Reinigen (éénmalig) vliesgevel hout | NC | M2 | 11 | 0 | J | Schoonmaker | Huurder | Correctief | Onbekend | 6 Esthetica | 2 Matig | 505
ASSEN2026 | False | Paars | 2114.110.00 | Vliesgevel hout | M2 | 464 | A1 - Gevel | 30 | 2114.110.00C | Reinigen vliesgevel hout | TB | M2 | 11 | 6 | J | Schoonmaker | Huurder | Preventief | Onbekend | 6 Esthetica | 2 Matig | 511
ASSEN2026 | False | Paars | 2114.110.00 | Vliesgevel hout | M2 | 464 | A1 - Gevel | 30 | 2114.110.00V | Vervangen vliesgevel hout | NC | M2 | 464 | 0 | J | Bouwbedrijf | Eigenaar | Correctief | Onbekend | 4 Schade | 3 Ernstig | 958
ASSEN2026 | False | Paars | 2114.110.00 | Vliesgevel hout | M2 | 464 | A1 - Gevel | 30 | 2114.110.00L | Vervangen vliesgevel hout | CB | M2 | 464 | 30 | J | Bouwbedrijf | Eigenaar | Conditie afhankelijk | Onbekend | 4 Schade | 3 Ernstig | 988
ASSEN2026 | False | Paars | 2114.110.00 | Vliesgevel hout | M2 | 464 | A1 - Gevel | 30 | 2114.110.00H | Herstellen vliesgevel hout | NC | POST | 0 | 0 | J | Bouwbedrijf | Eigenaar | Correctief | Onbekend | 4 Schade | 3 Ernstig | 494
ASSEN2026 | False | Paars | 2114.120.00 | Vliesgevel staal | M2 | 650 | A1 - Gevel | 50 | 2114.120.00H | Herstellen vliesgevel staal | NC | POST | 0 | 0 | J | Bouwbedrijf | Eigenaar | Correctief | Onbekend | 4 Schade | 3 Ernstig | 700
ASSEN2026 | False | Paars | 2114.120.00 | Vliesgevel staal | M2 | 650 | A1 - Gevel | 50 | 2114.120.00L | Vervangen vliesgevel staal | CB | M2 | 650 | 50 | J | Bouwbedrijf | Eigenaar | Conditie afhankelijk | Onbekend | 4 Schade | 3 Ernstig | 1400
ASSEN2026 | False | Paars | 2114.120.00 | Vliesgevel staal | M2 | 650 | A1 - Gevel | 50 | 2114.120.00C | Reinigen vliesgevel staal | TB | M2 | 11 | 6 | J | Schoonmaker | Huurder | Preventief | Onbekend | 6 Esthetica | 2 Matig | 717
ASSEN2026 | False | Paars | 2114.120.00 | Vliesgevel staal | M2 | 650 | A1 - Gevel | 50 | 2114.120.00V | Vervangen vliesgevel staal | NC | M2 | 650 | 0 | J | Bouwbedrijf | Eigenaar | Correctief | Onbekend | 4 Schade | 3 Ernstig | 1350
ASSEN2026 | False | Paars | 2114.120.00 | Vliesgevel staal | M2 | 650 | A1 - Gevel | 50 | 2114.120.00J | Reinigen (éénmalig) vliesgevel staal | NC | M2 | 11 | 0 | J | Schoonmaker | Huurder | Correctief | Onbekend | 6 Esthetica | 2 Matig | 711
ASSEN2026 | False | Zwart | 2114.130.00 | Vliesgevel aluminium | M2 | 745 | A1 - Gevel | 50 | 2114.130.00C | Reinigen vliesgevel aluminium | TB | M2 | 11 | 2 | J | Schoonmaker | Huurder | Preventief | Onbekend | 6 Esthetica | 2 Matig | 808
ASSEN2026 | False | Zwart | 2114.130.00 | Vliesgevel aluminium | M2 | 745 | A1 - Gevel | 50 | 2114.130.00K | Conserveren vliesgevel aluminium | TB | M2 | 24 | 6 | J | Schoonmaker | Eigenaar | Preventief | Onbekend | 6 Esthetica | 2 Matig | 825
ASSEN2026 | False | Zwart | 2114.130.00 | Vliesgevel aluminium | M2 | 745 | A1 - Gevel | 50 | 2114.130.00L | Vervangen vliesgevel aluminium | CB | M2 | 745 | 50 | J | Bouwbedrijf | Eigenaar | Conditie afhankelijk | Onbekend | 4 Schade | 3 Ernstig | 1590
ASSEN2026 | False | Zwart | 2114.130.00 | Vliesgevel aluminium | M2 | 745 | A1 - Gevel | 50 | 2114.130.00V | Vervangen vliesgevel aluminium | NC | M2 | 745 | 0 | J | Bouwbedrijf | Eigenaar | Correctief | Onbekend | 4 Schade | 3 Ernstig | 1540
ASSEN2026 | False | Zwart | 2114.130.00 | Vliesgevel aluminium | M2 | 745 | A1 - Gevel | 50 | 2114.130.00H | Herstellen vliesgevel aluminium | NC | POST | 0 | 0 | J | Bouwbedrijf | Eigenaar | Correctief | Onbekend | 4 Schade | 3 Ernstig | 795
ASSEN2026 | False | Zwart | 2114.130.00 | Vliesgevel aluminium | M2 | 745 | A1 - Gevel | 50 | 2114.130.00J | Reinigen (éénmalig) vliesgevel aluminium | NC | M2 | 11 | 0 | J | Schoonmaker | Huurder | Correctief | Onbekend | 6 Esthetica | 2 Matig | 806
ASSEN2026 | False | Paars | 2114.140.00 | Vliesgevel glas | M2 | 406 | A1 - Gevel | 60 | 2114.140.00V | Vervangen vliesgevel glas | NC | M2 | 406 | 0 | J | Bouwbedrijf | Eigenaar | Correctief | Onbekend | 4 Schade | 3 Ernstig | 872
ASSEN2026 | False | Paars | 2114.140.00 | Vliesgevel glas | M2 | 406 | A1 - Gevel | 60 | 2114.140.00L | Vervangen vliesgevel glas | CB | M2 | 406 | 60 | J | Bouwbedrijf | Eigenaar | Conditie afhankelijk | Onbekend | 4 Schade | 3 Ernstig | 932
ASSEN2026 | False | Paars | 2114.140.00 | Vliesgevel glas | M2 | 406 | A1 - Gevel | 60 | 2114.140.00J | Reinigen (éénmalig) vliesgevel glas | NC | M2 | 11 | 0 | J | Schoonmaker | Huurder | Correctief | Onbekend | 6 Esthetica | 2 Matig | 477
ASSEN2026 | False | Paars | 2114.140.00 | Vliesgevel glas | M2 | 406 | A1 - Gevel | 60 | 2114.140.00H | Herstellen vliesgevel glas | NC | POST | 0 | 0 | J | Bouwbedrijf | Eigenaar | Correctief | Onbekend | 4 Schade | 3 Ernstig | 466
ASSEN2026 | False | Paars | 2114.140.00 | Vliesgevel glas | M2 | 406 | A1 - Gevel | 60 | 2114.140.00C | Reinigen vliesgevel glas | TB | M2 | 11 | 6 | J | Schoonmaker | Huurder | Preventief | Onbekend | 6 Esthetica | 2 Matig | 483
ASSEN2026 | False | Paars | 2114.140.70 | Vliesgevel glas kitvoegen | M1 | 35 | A1 - Gevel | 20 | 2114.140.70V | Vervangen vliesgevel glas kitvoegen | NC | M1 | 35 | 0 | J | Bouwbedrijf | Eigenaar | Correctief | Onbekend | 4 Schade | 3 Ernstig | 90
ASSEN2026 | False | Paars | 2114.140.70 | Vliesgevel glas kitvoegen | M1 | 35 | A1 - Gevel | 20 | 2114.140.70H | Herstellen vliesgevel glas kitvoegen | NC | POST | 0 | 0 | J | Bouwbedrijf | Eigenaar | Correctief | Onbekend | 4 Schade | 3 Ernstig | 55
ASSEN2026 | False | Paars | 2114.140.70 | Vliesgevel glas kitvoegen | M1 | 35 | A1 - Gevel | 20 | 2114.140.70L | Vervangen vliesgevel glas kitvoegen | CB | M1 | 35 | 20 | J | Bouwbedrijf | Eigenaar | Conditie afhankelijk | Onbekend | 4 Schade | 3 Ernstig | 110
ASSEN2026 | False | Paars | 2114.190.00 | Vliesgevel diverse | M2 | 0 | A1 - Gevel | 30 | 2114.190.00L | Vervangen vliesgevel diverse | CB | M2 | 0 | 30 | J | Bouwbedrijf | Eigenaar | Conditie afhankelijk | Onbekend | 4 Schade | 3 Ernstig | 60
ASSEN2026 | False | Paars | 2114.190.00 | Vliesgevel diverse | M2 | 0 | A1 - Gevel | 30 | 2114.190.00V | Vervangen vliesgevel diverse | NC | M2 | 0 | 0 | J | Bouwbedrijf | Eigenaar | Correctief | Onbekend | 4 Schade | 3 Ernstig | 30
ASSEN2026 | False | Paars | 2114.190.00 | Vliesgevel diverse | M2 | 0 | A1 - Gevel | 30 | 2114.190.00H | Herstellen vliesgevel diverse | NC | POST | 0 | 0 | J | Bouwbedrijf | Eigenaar | Correctief | Onbekend | 4 Schade | 3 Ernstig | 30
ASSEN2026 | False | Paars | 2114.190.00 | Vliesgevel diverse | M2 | 0 | A1 - Gevel | 30 | 2114.190.00C | Reinigen vliesgevel diverse | TB | M2 | 11 | 6 | J | Schoonmaker | Huurder | Preventief | Onbekend | 6 Esthetica | 2 Matig | 47
ASSEN2026 | False | Paars | 2114.190.00 | Vliesgevel diverse | M2 | 0 | A1 - Gevel | 30 | 2114.190.00J | Reinigen (éénmalig) vliesgevel diverse | NC | M2 | 11 | 0 | J | Schoonmaker | Huurder | Correctief | Onbekend | 6 Esthetica | 2 Matig | 41
ASSEN2026 | False | Paars | 2116.100.40 | Boeiboord/windveer schilderwerk | M1 | 16 | A1 - Gevel | 6 | 2116.100.40N | Schilderwerk boeiboord/windveer buiten bijwerken | NC | POST | 0 | 0 | J | Schilderwerk | Eigenaar | Correctief | Onbekend | 4 Schade | 3 Ernstig | 22
ASSEN2026 | False | Paars | 2116.100.40 | Boeiboord/windveer schilderwerk | M1 | 16 | A1 - Gevel | 6 | 2116.100.40O | Schilderwerk boeiboord/windveer buiten vervolg systeem | CB | M1 | 16 | 6 | J | Schilderwerk | Eigenaar | Conditie afhankelijk | Onbekend | 4 Schade | 3 Ernstig | 44
ASSEN2026 | False | Paars | 2116.100.40 | Boeiboord/windveer schilderwerk | M1 | 16 | A1 - Gevel | 6 | 2116.100.40P | Schilderwerk boeiboord/windveer buiten nieuw systeem | NC | M1 | 26 | 0 | J | Schilderwerk | Eigenaar | Correctief | Onbekend | 4 Schade | 3 Ernstig | 48
ASSEN2026 | False | Paars | 2116.110.00 | Boeiboord hout | M1 | 96 | A1 - Gevel | 30 | 2116.110.00V | Vervangen boeiboord hout | NC | M1 | 96 | 0 | J | Bouwbedrijf | Eigenaar | Correctief | Onbekend | 4 Schade | 3 Ernstig | 222
ASSEN2026 | False | Paars | 2116.110.00 | Boeiboord hout | M1 | 96 | A1 - Gevel | 30 | 2116.110.00J | Reinigen (éénmalig) boeiboord hout | NC | M1 | 5.2 | 0 | J | Schoonmaker | Huurder | Correctief | Onbekend | 6 Esthetica | 2 Matig | 131.2
ASSEN2026 | False | Paars | 2116.110.00 | Boeiboord hout | M1 | 96 | A1 - Gevel | 30 | 2116.110.00H | Herstellen boeiboord hout | NC | POST | 0 | 0 | J | Bouwbedrijf | Eigenaar | Correctief | Onbekend | 4 Schade | 3 Ernstig | 126
ASSEN2026 | False | Paars | 2116.110.00 | Boeiboord hout | M1 | 96 | A1 - Gevel | 30 | 2116.110.00L | Vervangen boeiboord hout | CB | M1 | 96 | 30 | J | Bouwbedrijf | Eigenaar | Conditie afhankelijk | Onbekend | 4 Schade | 3 Ernstig | 252
ASSEN2026 | False | Groen | 2116.111.00 | Boeiboord hout monument | M1 | 250 | A1 - Gevel | 75 | 2116.111.00L | Vervangen boeiboord hout monument | CB | M1 | 250 | 75 | J | Bouwbedrijf | Eigenaar | Conditie afhankelijk | Onbekend | 2 Cultuur | 2 Matig | 650
ASSEN2026 | False | Groen | 2116.111.00 | Boeiboord hout monument | M1 | 250 | A1 - Gevel | 75 | 2116.111.00J | Reinigen (éénmalig) boeiboord hout monument | NC | M1 | 5.2 | 0 | J | Schoonmaker | Huurder | Correctief | Onbekend | 6 Esthetica | 2 Matig | 330.2
ASSEN2026 | False | Groen | 2116.111.00 | Boeiboord hout monument | M1 | 250 | A1 - Gevel | 75 | 2116.111.00H | Herstellen boeiboord hout monument | NC | POST | 0 | 0 | J | Bouwbedrijf | Eigenaar | Correctief | Onbekend | 2 Cultuur | 2 Matig | 325
ASSEN2026 | False | Groen | 2116.111.00 | Boeiboord hout monument | M1 | 250 | A1 - Gevel | 75 | 2116.111.00Z | Partieel herstellen boeiboord hout monument | TB | M1 | 21 | 6 | J | Bouwbedrijf | Eigenaar | Preventief | Onbekend | 2 Cultuur | 2 Matig | 352
ASSEN2026 | False | Groen | 2116.111.00 | Boeiboord hout monument | M1 | 250 | A1 - Gevel | 75 | 2116.111.00V | Vervangen boeiboord hout monument | NC | M1 | 250 | 0 | J | Bouwbedrijf | Eigenaar | Correctief | Onbekend | 2 Cultuur | 2 Matig | 575
ASSEN2026 | False | Paars | 2116.120.00 | Boeiboord staal | M1 | 87 | A1 - Gevel | 30 | 2116.120.00J | Reinigen (éénmalig) boeiboord staal | NC | M1 | 4.6 | 0 | J | Schoonmaker | Huurder | Correctief | Onbekend | 6 Esthetica | 2 Matig | 121.6
ASSEN2026 | False | Paars | 2116.120.00 | Boeiboord staal | M1 | 87 | A1 - Gevel | 30 | 2116.120.00C | Reinigen boeiboord staal | TB | M1 | 4.6 | 6 | J | Schoonmaker | Huurder | Preventief | Onbekend | 6 Esthetica | 2 Matig | 127.6
ASSEN2026 | False | Paars | 2116.120.00 | Boeiboord staal | M1 | 87 | A1 - Gevel | 30 | 2116.120.00V | Vervangen boeiboord staal | NC | M1 | 87 | 0 | J | Bouwbedrijf | Eigenaar | Correctief | Onbekend | 4 Schade | 3 Ernstig | 204
ASSEN2026 | False | Paars | 2116.120.00 | Boeiboord staal | M1 | 87 | A1 - Gevel | 30 | 2116.120.00L | Vervangen boeiboord staal | CB | M1 | 87 | 30 | J | Bouwbedrijf | Eigenaar | Conditie afhankelijk | Onbekend | 4 Schade | 3 Ernstig | 234
ASSEN2026 | False | Paars | 2116.120.00 | Boeiboord staal | M1 | 87 | A1 - Gevel | 30 | 2116.120.00H | Herstellen boeiboord staal | NC | POST | 0 | 0 | J | Bouwbedrijf | Eigenaar | Correctief | Onbekend | 4 Schade | 3 Ernstig | 117
ASSEN2026 | False | Paars | 2116.130.00 | Boeiboord aluminium | M1 | 82 | A1 - Gevel | 30 | 2116.130.00L | Vervangen boeiboord aluminium | CB | M1 | 82 | 30 | J | Bouwbedrijf | Eigenaar | Conditie afhankelijk | Onbekend | 4 Schade | 3 Ernstig | 224
ASSEN2026 | False | Paars | 2116.130.00 | Boeiboord aluminium | M1 | 82 | A1 - Gevel | 30 | 2116.130.00H | Herstellen boeiboord aluminium | NC | POST | 0 | 0 | J | Bouwbedrijf | Eigenaar | Correctief | Onbekend | 4 Schade | 3 Ernstig | 112
ASSEN2026 | False | Paars | 2116.130.00 | Boeiboord aluminium | M1 | 82 | A1 - Gevel | 30 | 2116.130.00J | Reinigen (éénmalig) boeiboord aluminium | NC | M1 | 4.6 | 0 | J | Schoonmaker | Huurder | Correctief | Onbekend | 6 Esthetica | 2 Matig | 116.6
ASSEN2026 | False | Paars | 2116.130.00 | Boeiboord aluminium | M1 | 82 | A1 - Gevel | 30 | 2116.130.00V | Vervangen boeiboord aluminium | NC | M1 | 82 | 0 | J | Bouwbedrijf | Eigenaar | Correctief | Onbekend | 4 Schade | 3 Ernstig | 194
ASSEN2026 | False | Paars | 2116.130.00 | Boeiboord aluminium | M1 | 82 | A1 - Gevel | 30 | 2116.130.00C | Reinigen boeiboord aluminium | TB | M1 | 4.6 | 6 | J | Schoonmaker | Huurder | Preventief | Onbekend | 6 Esthetica | 2 Matig | 122.6
ASSEN2026 | False | Paars | 2116.140.00 | Boeiboord kunststof | M1 | 101 | A1 - Gevel | 30 | 2116.140.00J | Reinigen (éénmalig) boeiboord kunststof | NC | M1 | 4.6 | 0 | J | Schoonmaker | Huurder | Correctief | Onbekend | 6 Esthetica | 2 Matig | 135.6
ASSEN2026 | False | Paars | 2116.140.00 | Boeiboord kunststof | M1 | 101 | A1 - Gevel | 30 | 2116.140.00H | Herstellen boeiboord kunststof | NC | POST | 0 | 0 | J | Bouwbedrijf | Eigenaar | Correctief | Onbekend | 4 Schade | 3 Ernstig | 131
ASSEN2026 | False | Paars | 2116.140.00 | Boeiboord kunststof | M1 | 101 | A1 - Gevel | 30 | 2116.140.00L | Vervangen boeiboord kunststof | CB | M1 | 101 | 30 | J | Bouwbedrijf | Eigenaar | Conditie afhankelijk | Onbekend | 4 Schade | 3 Ernstig | 262
ASSEN2026 | False | Paars | 2116.140.00 | Boeiboord kunststof | M1 | 101 | A1 - Gevel | 30 | 2116.140.00C | Reinigen boeiboord kunststof | TB | M1 | 4.6 | 6 | J | Schoonmaker | Huurder | Preventief | Onbekend | 6 Esthetica | 2 Matig | 141.6
ASSEN2026 | False | Paars | 2116.140.00 | Boeiboord kunststof | M1 | 101 | A1 - Gevel | 30 | 2116.140.00V | Vervangen boeiboord kunststof | NC | M1 | 101 | 0 | J | Bouwbedrijf | Eigenaar | Correctief | Onbekend | 4 Schade | 3 Ernstig | 232
ASSEN2026 | False | Paars | 2116.150.00 | Boeiboord vezelcement | M1 | 71 | A1 - Gevel | 30 | 2116.150.00V | Vervangen boeiboord vezelcement | NC | M1 | 71 | 0 | J | Bouwbedrijf | Eigenaar | Correctief | Onbekend | 4 Schade | 3 Ernstig | 172
ASSEN2026 | False | Paars | 2116.150.00 | Boeiboord vezelcement | M1 | 71 | A1 - Gevel | 30 | 2116.150.00H | Herstellen boeiboord vezelcement | NC | POST | 0 | 0 | J | Bouwbedrijf | Eigenaar | Correctief | Onbekend | 4 Schade | 3 Ernstig | 101
ASSEN2026 | False | Paars | 2116.150.00 | Boeiboord vezelcement | M1 | 71 | A1 - Gevel | 30 | 2116.150.00C | Reinigen boeiboord vezelcement | TB | M1 | 4.6 | 6 | J | Schoonmaker | Huurder | Preventief | Onbekend | 6 Esthetica | 2 Matig | 111.6
ASSEN2026 | False | Paars | 2116.150.00 | Boeiboord vezelcement | M1 | 71 | A1 - Gevel | 30 | 2116.150.00J | Reinigen (éénmalig) boeiboord vezelcement | NC | M1 | 4.6 | 0 | J | Schoonmaker | Huurder | Correctief | Onbekend | 6 Esthetica | 2 Matig | 105.6
ASSEN2026 | False | Paars | 2116.150.00 | Boeiboord vezelcement | M1 | 71 | A1 - Gevel | 30 | 2116.150.00L | Vervangen boeiboord vezelcement | CB | M1 | 71 | 30 | J | Bouwbedrijf | Eigenaar | Conditie afhankelijk | Onbekend | 4 Schade | 3 Ernstig | 202
ASSEN2026 | False | Oranje | 2116.160.00 | Boeiboord natuursteen | M1 | 0 | A1 - Gevel | 75 | 2116.160.00L | Vervangen boeiboord natuursteen | CB | M1 | 0 | 75 | J | Bouwbedrijf | Eigenaar | Conditie afhankelijk | Onbekend | 4 Schade | 3 Ernstig | 150
ASSEN2026 | False | Oranje | 2116.160.00 | Boeiboord natuursteen | M1 | 0 | A1 - Gevel | 75 | 2116.160.00C | Reinigen boeiboord natuursteen | TB | M1 | 7 | 6 | J | Schoonmaker | Huurder | Preventief | Onbekend | 6 Esthetica | 2 Matig | 88
ASSEN2026 | False | Oranje | 2116.160.00 | Boeiboord natuursteen | M1 | 0 | A1 - Gevel | 75 | 2116.160.00V | Vervangen boeiboord natuursteen | NC | M1 | 0 | 0 | J | Bouwbedrijf | Eigenaar | Correctief | Onbekend | 4 Schade | 3 Ernstig | 75
ASSEN2026 | False | Oranje | 2116.160.00 | Boeiboord natuursteen | M1 | 0 | A1 - Gevel | 75 | 2116.160.00J | Reinigen (éénmalig) boeiboord natuursteen | NC | M1 | 7 | 0 | J | Schoonmaker | Huurder | Correctief | Onbekend | 6 Esthetica | 2 Matig | 82
ASSEN2026 | False | Oranje | 2116.160.00 | Boeiboord natuursteen | M1 | 0 | A1 - Gevel | 75 | 2116.160.00H | Herstellen boeiboord natuursteen | NC | POST | 0 | 0 | J | Bouwbedrijf | Eigenaar | Correctief | Onbekend | 4 Schade | 3 Ernstig | 75
ASSEN2026 | False | Paars | 2116.190.00 | Boeiboord diverse | M1 | 0 | A1 - Gevel | 30 | 2116.190.00H | Herstellen boeiboord diverse | NC | POST | 0 | 0 | J | Bouwbedrijf | Eigenaar | Correctief | Onbekend | 4 Schade | 3 Ernstig | 30
ASSEN2026 | False | Paars | 2116.190.00 | Boeiboord diverse | M1 | 0 | A1 - Gevel | 30 | 2116.190.00J | Reinigen (éénmalig) boeiboord diverse | NC | M1 | 5.2 | 0 | J | Schoonmaker | Huurder | Correctief | Onbekend | 6 Esthetica | 2 Matig | 35.2
ASSEN2026 | False | Paars | 2116.190.00 | Boeiboord diverse | M1 | 0 | A1 - Gevel | 30 | 2116.190.00C | Reinigen boeiboord diverse | TB | M1 | 5.2 | 6 | J | Schoonmaker | Huurder | Preventief | Onbekend | 6 Esthetica | 2 Matig | 41.2
ASSEN2026 | False | Paars | 2116.190.00 | Boeiboord diverse | M1 | 0 | A1 - Gevel | 30 | 2116.190.00L | Vervangen boeiboord diverse | CB | M1 | 0 | 30 | J | Bouwbedrijf | Eigenaar | Conditie afhankelijk | Onbekend | 4 Schade | 3 Ernstig | 60
ASSEN2026 | False | Paars | 2116.190.00 | Boeiboord diverse | M1 | 0 | A1 - Gevel | 30 | 2116.190.00V | Vervangen boeiboord diverse | NC | M1 | 0 | 0 | J | Bouwbedrijf | Eigenaar | Correctief | Onbekend | 4 Schade | 3 Ernstig | 30
ASSEN2026 | False | Rood | 2200.100.00 | Binnenwand | M2 | 0 | B0 - Interieur | 0 | 2200.100.00C | Reinigen binnenwand | NC | M2 | 18 | 0 | J | Schoonmaker | Huurder | Correctief | Onbekend | 6 Esthetica | 2 Matig | 18
ASSEN2026 | False | Rood | 2200.100.00 | Binnenwand | M2 | 0 | B0 - Interieur | 0 | 2200.100.00V | Vervangen binnenwand | NC | M2 | 0 | 0 | J | Bouwbedrijf | Eigenaar | Correctief | Onbekend | 5 Klachten | 3 Ernstig | 0
ASSEN2026 | False | Rood | 2200.100.00 | Binnenwand | M2 | 0 | B0 - Interieur | 0 | 2200.100.00H | Herstellen binnenwand | NC | POST | 0 | 0 | J | Bouwbedrijf | Huurder | Correctief | Onbekend | 5 Klachten | 3 Ernstig | 0
ASSEN2026 | False | Blauw | 2203.190.00 | Systeemwand vast diverse | M1 | 670 | B0 - Interieur | 25 | 2203.190.00L | Vervangen systeemwand vast diverse | CB | M1 | 670 | 25 | J | Interieur | Eigenaar | Conditie afhankelijk | Onbekend | 5 Klachten | 3 Ernstig | 1390
ASSEN2026 | False | Blauw | 2203.190.00 | Systeemwand vast diverse | M1 | 670 | B0 - Interieur | 25 | 2203.190.00V | Vervangen systeemwand vast diverse | NC | M1 | 670 | 0 | J | Interieur | Eigenaar | Correctief | Onbekend | 5 Klachten | 3 Ernstig | 1365
ASSEN2026 | False | Blauw | 2203.190.00 | Systeemwand vast diverse | M1 | 670 | B0 - Interieur | 25 | 2203.190.00H | Herstellen systeemwand vast diverse | NC | POST | 0 | 0 | J | Interieur | Huurder | Correctief | Onbekend | 5 Klachten | 3 Ernstig | 695
ASSEN2026 | False | Paars | 2214.110.00 | Systeemwand verplaatsbaar panelen | M2 | 551 | B0 - Interieur | 20 | 2214.110.00B | Service systeemwand verplaatsbaar panelen | TB | M2 | 9 | 1 | J | Interieur | Huurder | Preventief | Onbekend | 5 Klachten | 1 Gering | 581
ASSEN2026 | False | Paars | 2214.110.00 | Systeemwand verplaatsbaar panelen | M2 | 551 | B0 - Interieur | 20 | 2214.110.00V | Vervangen systeemwand verplaatsbaar panelen | NC | M2 | 551 | 0 | J | Interieur | Eigenaar | Correctief | Onbekend | 5 Klachten | 3 Ernstig | 1122
ASSEN2026 | False | Paars | 2214.110.00 | Systeemwand verplaatsbaar panelen | M2 | 551 | B0 - Interieur | 20 | 2214.110.00H | Herstellen systeemwand verplaatsbaar panelen | NC | POST | 0 | 0 | J | Interieur | Huurder | Correctief | Onbekend | 5 Klachten | 3 Ernstig | 571
ASSEN2026 | False | Paars | 2214.110.00 | Systeemwand verplaatsbaar panelen | M2 | 551 | B0 - Interieur | 20 | 2214.110.00L | Vervangen systeemwand verplaatsbaar panelen | CB | M2 | 551 | 20 | J | Interieur | Eigenaar | Conditie afhankelijk | Onbekend | 5 Klachten | 3 Ernstig | 1142
ASSEN2026 | False | Paars | 2214.120.00 | Systeemwand verplaatsbaar vouwwand | M2 | 140 | C0 - Installatie | 20 | 2214.120.00V | Vervangen systeemwand verplaatsbaar vouwwand | NC | M2 | 140 | 0 | J | Interieur | Eigenaar | Correctief | Onbekend | 5 Klachten | 3 Ernstig | 300
ASSEN2026 | False | Paars | 2214.120.00 | Systeemwand verplaatsbaar vouwwand | M2 | 140 | C0 - Installatie | 20 | 2214.120.00B | Service systeemwand verplaatsbaar vouwwand | TB | M2 | 9 | 1 | J | Interieur | Huurder | Preventief | Onbekend | 5 Klachten | 1 Gering | 170
ASSEN2026 | False | Paars | 2214.120.00 | Systeemwand verplaatsbaar vouwwand | M2 | 140 | C0 - Installatie | 20 | 2214.120.00H | Herstellen systeemwand verplaatsbaar vouwwand | NC | POST | 0 | 0 | J | Interieur | Huurder | Correctief | Onbekend | 5 Klachten | 3 Ernstig | 160
ASSEN2026 | False | Paars | 2214.120.00 | Systeemwand verplaatsbaar vouwwand | M2 | 140 | C0 - Installatie | 20 | 2214.120.00L | Vervangen systeemwand verplaatsbaar vouwwand | CB | M2 | 140 | 20 | J | Interieur | Eigenaar | Conditie afhankelijk | Onbekend | 5 Klachten | 3 Ernstig | 320
ASSEN2026 | True | Zwart | 2214.130.00 | Systeemwand verplaatsbaar zakwand | STK | 52200 | C0 - Installatie | 25 | 2214.130.00V | Vervangen systeemwand verplaatsbaar zakwand | NC | STK | 52200 | 0 | J | Elektra | Eigenaar | Correctief | Onbekend | 5 Klachten | 3 Ernstig | 104425
ASSEN2026 | True | Zwart | 2214.130.00 | Systeemwand verplaatsbaar zakwand | STK | 52200 | C0 - Installatie | 25 | 2214.130.00L | Vervangen systeemwand verplaatsbaar zakwand | CB | STK | 52200 | 25 | J | Elektra | Eigenaar | Conditie afhankelijk | Onbekend | 5 Klachten | 3 Ernstig | 104450
ASSEN2026 | True | Zwart | 2214.130.00 | Systeemwand verplaatsbaar zakwand | STK | 52200 | C0 - Installatie | 25 | 2214.130.00B | Service systeemwand verplaatsbaar zakwand | TB | STK | 1450 | 1 | J | Elektra | Eigenaar | Preventief | Onbekend | 5 Klachten | 3 Ernstig | 53676
ASSEN2026 | True | Zwart | 2214.130.00 | Systeemwand verplaatsbaar zakwand | STK | 52200 | C0 - Installatie | 25 | 2214.130.00Z | Vervangen opwikkelband systeemwand verplaatsbaar zakwand | TB | STK | 2100 | 10 | J | Elektra | Eigenaar | Preventief | Onbekend | 5 Klachten | 2 Matig | 54335
ASSEN2026 | True | Zwart | 2214.130.00 | Systeemwand verplaatsbaar zakwand | STK | 52200 | C0 - Installatie | 25 | 2214.130.00H | Herstellen systeemwand verplaatsbaar zakwand | NC | POST | 0 | 0 | J | Elektra | Eigenaar | Correctief | Onbekend | 5 Klachten | 3 Ernstig | 52225
ASSEN2026 | True | Zwart | 2214.130.00 | Systeemwand verplaatsbaar zakwand | STK | 52200 | C0 - Installatie | 25 | 2214.130.00M | Vervangen aandrijfaggregaat valbeveiliging systeemwand verplaatsbaar zakwand | TB | STK | 7250 | 15 | J | Elektra | Eigenaar | Preventief | Onbekend | 5 Klachten | 3 Ernstig | 59490
ASSEN2026 | False | Paars | 2214.140.00 | Systeemwand verplaatsbaar schuifwand | M2 | 493 | B0 - Interieur | 20 | 2214.140.00B | Service systeemwand verplaatsbaar schuifwand | TB | M2 | 9 | 1 | J | Interieur | Huurder | Preventief | Onbekend | 5 Klachten | 1 Gering | 523
ASSEN2026 | False | Paars | 2214.140.00 | Systeemwand verplaatsbaar schuifwand | M2 | 493 | B0 - Interieur | 20 | 2214.140.00V | Vervangen systeemwand verplaatsbaar schuifwand | NC | M2 | 493 | 0 | J | Interieur | Eigenaar | Correctief | Onbekend | 5 Klachten | 3 Ernstig | 1006
ASSEN2026 | False | Paars | 2214.140.00 | Systeemwand verplaatsbaar schuifwand | M2 | 493 | B0 - Interieur | 20 | 2214.140.00H | Herstellen systeemwand verplaatsbaar schuifwand | NC | POST | 0 | 0 | J | Interieur | Huurder | Correctief | Onbekend | 5 Klachten | 3 Ernstig | 513
ASSEN2026 | False | Paars | 2214.140.00 | Systeemwand verplaatsbaar schuifwand | M2 | 493 | B0 - Interieur | 20 | 2214.140.00L | Vervangen systeemwand verplaatsbaar schuifwand | CB | M2 | 493 | 20 | J | Interieur | Eigenaar | Conditie afhankelijk | Onbekend | 5 Klachten | 3 Ernstig | 1026
ASSEN2026 | False | Paars | 2214.190.00 | Systeemwand verplaatsbaar diverse | M2 | 0 | B0 - Interieur | 20 | 2214.190.00B | Service systeemwand verplaatsbaar diverse | TB | M2 | 9 | 1 | J | Interieur | Huurder | Preventief | Onbekend | 5 Klachten | 1 Gering | 30
ASSEN2026 | False | Paars | 2214.190.00 | Systeemwand verplaatsbaar diverse | M2 | 0 | B0 - Interieur | 20 | 2214.190.00H | Herstellen systeemwand verplaatsbaar diverse | NC | POST | 0 | 0 | J | Interieur | Huurder | Correctief | Onbekend | 5 Klachten | 3 Ernstig | 20
ASSEN2026 | False | Paars | 2214.190.00 | Systeemwand verplaatsbaar diverse | M2 | 0 | B0 - Interieur | 20 | 2214.190.00V | Vervangen systeemwand verplaatsbaar diverse | NC | M2 | 0 | 0 | J | Interieur | Eigenaar | Correctief | Onbekend | 5 Klachten | 3 Ernstig | 20
ASSEN2026 | False | Paars | 2214.190.00 | Systeemwand verplaatsbaar diverse | M2 | 0 | B0 - Interieur | 20 | 2214.190.00L | Vervangen systeemwand verplaatsbaar diverse | CB | M2 | 0 | 20 | J | Interieur | Eigenaar | Conditie afhankelijk | Onbekend | 5 Klachten | 3 Ernstig | 40
ASSEN2026 | False | Rood | 2300.100.00 | Vloerconstructie | M2 | 0 | D0 - Gebouw | 75 | 2300.100.00V | Vervangen vloerconstructie | NC | M2 | 0 | 0 | J | Betonbedrijf | Eigenaar | Correctief | Onbekend | 4 Schade | 3 Ernstig | 75
ASSEN2026 | False | Rood | 2300.100.00 | Vloerconstructie | M2 | 0 | D0 - Gebouw | 75 | 2300.100.00H | Herstellen vloerconstructie | NC | POST | 0 | 0 | J | Betonbedrijf | Eigenaar | Correctief | Onbekend | 4 Schade | 3 Ernstig | 75
ASSEN2026 | False | Rood | 2300.100.00 | Vloerconstructie | M2 | 0 | D0 - Gebouw | 75 | 2300.100.00L | Vervangen vloerconstructie | CB | M2 | 0 | 75 | J | Betonbedrijf | Eigenaar | Conditie afhankelijk | Onbekend | 4 Schade | 3 Ernstig | 150
ASSEN2026 | False | Paars | 2300.100.40 | Vloerconstructie schilderwerk buiten | M2 | 77 | A1 - Gevel | 6 | 2300.100.40O | Schilderwerk vloerconstructie buiten vervolg systeem | CB | M2 | 77 | 6 | J | Schilderwerk | Eigenaar | Conditie afhankelijk | Onbekend | 4 Schade | 3 Ernstig | 166
ASSEN2026 | False | Paars | 2300.100.40 | Vloerconstructie schilderwerk buiten | M2 | 77 | A1 - Gevel | 6 | 2300.100.40P | Schilderwerk vloerconstructie buiten nieuw systeem | NC | M2 | 53 | 0 | J | Schilderwerk | Eigenaar | Correctief | Onbekend | 4 Schade | 3 Ernstig | 136
ASSEN2026 | False | Paars | 2300.100.40 | Vloerconstructie schilderwerk buiten | M2 | 77 | A1 - Gevel | 6 | 2300.100.40N | Schilderwerk vloerconstructie buiten bijwerken | NC | POST | 0 | 0 | J | Schilderwerk | Eigenaar | Correctief | Onbekend | 4 Schade | 3 Ernstig | 83
ASSEN2026 | False | Paars | 2300.100.70 | Vloerafdichting kitvoegen | M1 | 38 | A1 - Gevel | 20 | 2300.100.70L | Vervangen vloerafdichting kitvoegen | CB | M1 | 38 | 20 | J | Bouwbedrijf | Eigenaar | Conditie afhankelijk | Onbekend | 4 Schade | 3 Ernstig | 116
ASSEN2026 | False | Paars | 2300.100.70 | Vloerafdichting kitvoegen | M1 | 38 | A1 - Gevel | 20 | 2300.100.70H | Herstellen vloerafdichting kitvoegen | NC | POST | 0 | 0 | J | Bouwbedrijf | Eigenaar | Correctief | Onbekend | 4 Schade | 3 Ernstig | 58
ASSEN2026 | False | Paars | 2300.100.70 | Vloerafdichting kitvoegen | M1 | 38 | A1 - Gevel | 20 | 2300.100.70V | Vervangen vloerafdichting kitvoegen | NC | M1 | 38 | 0 | J | Bouwbedrijf | Eigenaar | Correctief | Onbekend | 4 Schade | 3 Ernstig | 96
ASSEN2026 | False | Paars | 2300.120.00 | Vloerafdichting rubber | M1 | 33 | A1 - Gevel | 20 | 2300.120.00L | Vervangen vloerafdichting rubber | CB | M1 | 33 | 20 | J | Bouwbedrijf | Eigenaar | Conditie afhankelijk | Onbekend | 4 Schade | 3 Ernstig | 106
ASSEN2026 | False | Paars | 2300.120.00 | Vloerafdichting rubber | M1 | 33 | A1 - Gevel | 20 | 2300.120.00H | Herstellen vloerafdichting rubber | NC | POST | 0 | 0 | J | Bouwbedrijf | Eigenaar | Correctief | Onbekend | 4 Schade | 3 Ernstig | 53
ASSEN2026 | False | Paars | 2300.120.00 | Vloerafdichting rubber | M1 | 33 | A1 - Gevel | 20 | 2300.120.00V | Vervangen vloerafdichting rubber | NC | M1 | 33 | 0 | J | Bouwbedrijf | Eigenaar | Correctief | Onbekend | 4 Schade | 3 Ernstig | 86
ASSEN2026 | False | Paars | 2300.130.00 | Vloerafdichting triflex | M1 | 64 | A1 - Gevel | 20 | 2300.130.00H | Herstellen vloerafdichting triflex | NC | POST | 0 | 0 | J | Bouwbedrijf | Eigenaar | Correctief | Onbekend | 4 Schade | 3 Ernstig | 84
ASSEN2026 | False | Paars | 2300.130.00 | Vloerafdichting triflex | M1 | 64 | A1 - Gevel | 20 | 2300.130.00V | Vervangen vloerafdichting triflex | NC | M1 | 64 | 0 | J | Bouwbedrijf | Eigenaar | Correctief | Onbekend | 4 Schade | 3 Ernstig | 148
ASSEN2026 | False | Paars | 2300.130.00 | Vloerafdichting triflex | M1 | 64 | A1 - Gevel | 20 | 2300.130.00L | Vervangen vloerafdichting triflex | CB | M1 | 64 | 20 | J | Bouwbedrijf | Eigenaar | Conditie afhankelijk | Onbekend | 4 Schade | 3 Ernstig | 168
ASSEN2026 | False | Oranje | 2301.110.00 | Vloerconstructie vrijdragend hout | M2 | 302 | A1 - Gevel | 50 | 2301.110.00Z | Anti-houtworm vloerconstructie vrijdragend hout | NC | M2 | 11 | 0 | J | Bouwbedrijf | Eigenaar | Correctief | Onbekend | 4 Schade | 3 Ernstig | 363
ASSEN2026 | False | Oranje | 2301.110.00 | Vloerconstructie vrijdragend hout | M2 | 302 | A1 - Gevel | 50 | 2301.110.00L | Vervangen vloerconstructie vrijdragend hout | CB | M2 | 302 | 50 | J | Bouwbedrijf | Eigenaar | Conditie afhankelijk | Onbekend | 4 Schade | 3 Ernstig | 704
ASSEN2026 | False | Oranje | 2301.110.00 | Vloerconstructie vrijdragend hout | M2 | 302 | A1 - Gevel | 50 | 2301.110.00H | Herstellen vloerconstructie vrijdragend hout | NC | POST | 0 | 0 | J | Bouwbedrijf | Eigenaar | Correctief | Onbekend | 4 Schade | 3 Ernstig | 352
ASSEN2026 | False | Oranje | 2301.110.00 | Vloerconstructie vrijdragend hout | M2 | 302 | A1 - Gevel | 50 | 2301.110.00V | Vervangen vloerconstructie vrijdragend hout | NC | M2 | 302 | 0 | J | Bouwbedrijf | Eigenaar | Correctief | Onbekend | 4 Schade | 3 Ernstig | 654
ASSEN2026 | False | Oranje | 2301.120.00 | Vloerconstructie vrijdragend beton | M2 | 151 | A1 - Gevel | 0 | 2301.120.00H | Herstellen vloerconstructie vrijdragend beton | NC | POST | 0 | 0 | J | Betonbedrijf | Eigenaar | Correctief | Onbekend | 4 Schade | 3 Ernstig | 151
ASSEN2026 | False | Oranje | 2301.120.00 | Vloerconstructie vrijdragend beton | M2 | 151 | A1 - Gevel | 0 | 2301.120.00V | Vervangen vloerconstructie vrijdragend beton | NC | M2 | 151 | 0 | J | Bouwbedrijf | Eigenaar | Correctief | Onbekend | 4 Schade | 3 Ernstig | 302
ASSEN2026 | False | Oranje | 2301.190.00 | Vloerconstructie vrijdragend diverse | M2 | 0 | A1 - Gevel | 75 | 2301.190.00V | Vervangen vloerconstructie vrijdragend diverse | NC | M2 | 0 | 0 | J | Bouwbedrijf | Eigenaar | Correctief | Onbekend | 4 Schade | 3 Ernstig | 75
ASSEN2026 | False | Oranje | 2301.190.00 | Vloerconstructie vrijdragend diverse | M2 | 0 | A1 - Gevel | 75 | 2301.190.00L | Vervangen vloerconstructie vrijdragend diverse | CB | M2 | 0 | 75 | J | Bouwbedrijf | Eigenaar | Conditie afhankelijk | Onbekend | 4 Schade | 3 Ernstig | 150
ASSEN2026 | False | Oranje | 2301.190.00 | Vloerconstructie vrijdragend diverse | M2 | 0 | A1 - Gevel | 75 | 2301.190.00H | Herstellen vloerconstructie vrijdragend diverse | NC | POST | 0 | 0 | J | Bouwbedrijf | Eigenaar | Correctief | Onbekend | 4 Schade | 3 Ernstig | 75
ASSEN2026 | False | Paars | 2302.110.00 | Balkon hout | M2 | 302 | A1 - Gevel | 50 | 2302.110.00C | Reinigen balkon hout | TB | M2 | 13 | 6 | J | Schoonmaker | Huurder | Preventief | Onbekend | 6 Esthetica | 2 Matig | 371
ASSEN2026 | False | Paars | 2302.110.00 | Balkon hout | M2 | 302 | A1 - Gevel | 50 | 2302.110.00L | Vervangen balkon hout | CB | M2 | 302 | 50 | J | Bouwbedrijf | Eigenaar | Conditie afhankelijk | Onbekend | 4 Schade | 3 Ernstig | 704
ASSEN2026 | False | Paars | 2302.110.00 | Balkon hout | M2 | 302 | A1 - Gevel | 50 | 2302.110.00H | Herstellen balkon hout | NC | POST | 0 | 0 | J | Bouwbedrijf | Eigenaar | Correctief | Onbekend | 4 Schade | 3 Ernstig | 352
ASSEN2026 | False | Paars | 2302.110.00 | Balkon hout | M2 | 302 | A1 - Gevel | 50 | 2302.110.00J | Reinigen (éénmalig) balkon hout | NC | M2 | 13 | 0 | J | Schoonmaker | Huurder | Correctief | Onbekend | 6 Esthetica | 2 Matig | 365
ASSEN2026 | False | Paars | 2302.110.00 | Balkon hout | M2 | 302 | A1 - Gevel | 50 | 2302.110.00V | Vervangen balkon hout | NC | M2 | 302 | 0 | J | Bouwbedrijf | Eigenaar | Correctief | Onbekend | 4 Schade | 3 Ernstig | 654
ASSEN2026 | False | Blauw | 2302.120.00 | Balkon beton | M2 | 151 | A1 - Gevel | 0 | 2302.120.00J | Reinigen (éénmalig) balkon beton | NC | M2 | 13 | 0 | J | Schoonmaker | Huurder | Correctief | Onbekend | 6 Esthetica | 2 Matig | 164
ASSEN2026 | False | Blauw | 2302.120.00 | Balkon beton | M2 | 151 | A1 - Gevel | 0 | 2302.120.00C | Reinigen balkon beton | TB | M2 | 13 | 6 | J | Schoonmaker | Huurder | Preventief | Onbekend | 6 Esthetica | 2 Matig | 170
ASSEN2026 | False | Blauw | 2302.120.00 | Balkon beton | M2 | 151 | A1 - Gevel | 0 | 2302.120.00V | Vervangen balkon beton | NC | M2 | 151 | 0 | J | Bouwbedrijf | Eigenaar | Correctief | Onbekend | 4 Schade | 3 Ernstig | 302
ASSEN2026 | False | Blauw | 2302.120.00 | Balkon beton | M2 | 151 | A1 - Gevel | 0 | 2302.120.00H | Herstellen balkon beton | NC | POST | 0 | 0 | J | Betonbedrijf | Eigenaar | Correctief | Onbekend | 4 Schade | 3 Ernstig | 151
ASSEN2026 | False | Paars | 2302.130.00 | Balkon staal | M2 | 145 | A1 - Gevel | 50 | 2302.130.00L | Vervangen balkon staal | CB | M2 | 145 | 50 | J | Bouwbedrijf | Eigenaar | Conditie afhankelijk | Onbekend | 4 Schade | 3 Ernstig | 390
ASSEN2026 | False | Paars | 2302.130.00 | Balkon staal | M2 | 145 | A1 - Gevel | 50 | 2302.130.00H | Herstellen balkon staal | NC | POST | 0 | 0 | J | Bouwbedrijf | Eigenaar | Correctief | Onbekend | 4 Schade | 3 Ernstig | 195
ASSEN2026 | False | Paars | 2302.130.00 | Balkon staal | M2 | 145 | A1 - Gevel | 50 | 2302.130.00V | Vervangen balkon staal | NC | M2 | 145 | 0 | J | Bouwbedrijf | Eigenaar | Correctief | Onbekend | 4 Schade | 3 Ernstig | 340
ASSEN2026 | False | Paars | 2302.130.00 | Balkon staal | M2 | 145 | A1 - Gevel | 50 | 2302.130.00J | Reinigen (éénmalig) balkon staal | NC | M2 | 13 | 0 | J | Schoonmaker | Huurder | Correctief | Onbekend | 6 Esthetica | 2 Matig | 208
ASSEN2026 | False | Paars | 2302.130.00 | Balkon staal | M2 | 145 | A1 - Gevel | 50 | 2302.130.00C | Reinigen balkon staal | TB | M2 | 13 | 6 | J | Schoonmaker | Huurder | Preventief | Onbekend | 6 Esthetica | 2 Matig | 214
ASSEN2026 | False | Paars | 2302.190.00 | Balkon diverse | M2 | 0 | A1 - Gevel | 75 | 2302.190.00H | Herstellen balkon diverse | NC | POST | 0 | 0 | J | Bouwbedrijf | Eigenaar | Correctief | Onbekend | 4 Schade | 3 Ernstig | 75
ASSEN2026 | False | Paars | 2302.190.00 | Balkon diverse | M2 | 0 | A1 - Gevel | 75 | 2302.190.00L | Vervangen balkon diverse | CB | M2 | 0 | 75 | J | Bouwbedrijf | Eigenaar | Conditie afhankelijk | Onbekend | 4 Schade | 3 Ernstig | 150
ASSEN2026 | False | Paars | 2302.190.00 | Balkon diverse | M2 | 0 | A1 - Gevel | 75 | 2302.190.00C | Reinigen balkon diverse | TB | M2 | 13 | 6 | J | Schoonmaker | Huurder | Preventief | Onbekend | 6 Esthetica | 2 Matig | 94
ASSEN2026 | False | Paars | 2302.190.00 | Balkon diverse | M2 | 0 | A1 - Gevel | 75 | 2302.190.00V | Vervangen balkon diverse | NC | M2 | 0 | 0 | J | Bouwbedrijf | Eigenaar | Correctief | Onbekend | 4 Schade | 3 Ernstig | 75
ASSEN2026 | False | Paars | 2302.190.00 | Balkon diverse | M2 | 0 | A1 - Gevel | 75 | 2302.190.00J | Reinigen (éénmalig) balkon diverse | NC | M2 | 13 | 0 | J | Schoonmaker | Huurder | Correctief | Onbekend | 6 Esthetica | 2 Matig | 88
ASSEN2026 | False | Paars | 2303.110.00 | Galerij hout | M2 | 302 | A1 - Gevel | 50 | 2303.110.00H | Herstellen galerij hout | NC | POST | 0 | 0 | J | Bouwbedrijf | Eigenaar | Correctief | Onbekend | 4 Schade | 3 Ernstig | 352
ASSEN2026 | False | Paars | 2303.110.00 | Galerij hout | M2 | 302 | A1 - Gevel | 50 | 2303.110.00V | Vervangen galerij hout | NC | M2 | 302 | 0 | J | Bouwbedrijf | Eigenaar | Correctief | Onbekend | 4 Schade | 3 Ernstig | 654
ASSEN2026 | False | Paars | 2303.110.00 | Galerij hout | M2 | 302 | A1 - Gevel | 50 | 2303.110.00L | Vervangen galerij hout | CB | M2 | 302 | 50 | J | Bouwbedrijf | Eigenaar | Conditie afhankelijk | Onbekend | 4 Schade | 3 Ernstig | 704
ASSEN2026 | False | Paars | 2303.110.00 | Galerij hout | M2 | 302 | A1 - Gevel | 50 | 2303.110.00C | Reinigen galerij hout | TB | M2 | 13 | 6 | J | Schoonmaker | Huurder | Preventief | Onbekend | 6 Esthetica | 2 Matig | 371
ASSEN2026 | False | Paars | 2303.110.00 | Galerij hout | M2 | 302 | A1 - Gevel | 50 | 2303.110.00J | Reinigen (éénmalig) galerij hout | NC | M2 | 13 | 0 | J | Schoonmaker | Huurder | Correctief | Onbekend | 6 Esthetica | 2 Matig | 365
ASSEN2026 | False | Blauw | 2303.120.00 | Galerij beton | M2 | 151 | A1 - Gevel | 0 | 2303.120.00C | Reinigen galerij beton | TB | M2 | 13 | 6 | J | Schoonmaker | Huurder | Preventief | Onbekend | 6 Esthetica | 2 Matig | 170
ASSEN2026 | False | Blauw | 2303.120.00 | Galerij beton | M2 | 151 | A1 - Gevel | 0 | 2303.120.00J | Reinigen (éénmalig) galerij beton | NC | M2 | 13 | 0 | J | Schoonmaker | Huurder | Correctief | Onbekend | 6 Esthetica | 2 Matig | 164
ASSEN2026 | False | Blauw | 2303.120.00 | Galerij beton | M2 | 151 | A1 - Gevel | 0 | 2303.120.00H | Herstellen galerij beton | NC | POST | 0 | 0 | J | Betonbedrijf | Eigenaar | Correctief | Onbekend | 4 Schade | 3 Ernstig | 151
ASSEN2026 | False | Blauw | 2303.120.00 | Galerij beton | M2 | 151 | A1 - Gevel | 0 | 2303.120.00V | Vervangen galerij beton | NC | M2 | 151 | 0 | J | Bouwbedrijf | Eigenaar | Correctief | Onbekend | 4 Schade | 3 Ernstig | 302
ASSEN2026 | False | Paars | 2303.130.00 | Galerij staal | M2 | 145 | A1 - Gevel | 50 | 2303.130.00V | Vervangen galerij staal | NC | M2 | 145 | 0 | J | Bouwbedrijf | Eigenaar | Correctief | Onbekend | 4 Schade | 3 Ernstig | 340
ASSEN2026 | False | Paars | 2303.130.00 | Galerij staal | M2 | 145 | A1 - Gevel | 50 | 2303.130.00L | Vervangen galerij staal | CB | M2 | 145 | 50 | J | Bouwbedrijf | Eigenaar | Conditie afhankelijk | Onbekend | 4 Schade | 3 Ernstig | 390
ASSEN2026 | False | Paars | 2303.130.00 | Galerij staal | M2 | 145 | A1 - Gevel | 50 | 2303.130.00J | Reinigen (éénmalig) galerij staal | NC | M2 | 13 | 0 | J | Schoonmaker | Huurder | Correctief | Onbekend | 6 Esthetica | 2 Matig | 208
ASSEN2026 | False | Paars | 2303.130.00 | Galerij staal | M2 | 145 | A1 - Gevel | 50 | 2303.130.00C | Reinigen galerij staal | TB | M2 | 13 | 6 | J | Schoonmaker | Huurder | Preventief | Onbekend | 6 Esthetica | 2 Matig | 214
ASSEN2026 | False | Paars | 2303.130.00 | Galerij staal | M2 | 145 | A1 - Gevel | 50 | 2303.130.00H | Herstellen galerij staal | NC | POST | 0 | 0 | J | Bouwbedrijf | Eigenaar | Correctief | Onbekend | 4 Schade | 3 Ernstig | 195
ASSEN2026 | False | Paars | 2303.190.00 | Galerij diverse | M2 | 0 | A1 - Gevel | 75 | 2303.190.00H | Herstellen galerij diverse | NC | POST | 0 | 0 | J | Bouwbedrijf | Eigenaar | Correctief | Onbekend | 4 Schade | 3 Ernstig | 75
ASSEN2026 | False | Paars | 2303.190.00 | Galerij diverse | M2 | 0 | A1 - Gevel | 75 | 2303.190.00C | Reinigen galerij diverse | TB | M2 | 13 | 6 | J | Schoonmaker | Huurder | Preventief | Onbekend | 6 Esthetica | 2 Matig | 94
ASSEN2026 | False | Paars | 2303.190.00 | Galerij diverse | M2 | 0 | A1 - Gevel | 75 | 2303.190.00V | Vervangen galerij diverse | NC | M2 | 0 | 0 | J | Bouwbedrijf | Eigenaar | Correctief | Onbekend | 4 Schade | 3 Ernstig | 75
ASSEN2026 | False | Paars | 2303.190.00 | Galerij diverse | M2 | 0 | A1 - Gevel | 75 | 2303.190.00J | Reinigen (éénmalig) galerij diverse | NC | M2 | 13 | 0 | J | Schoonmaker | Huurder | Correctief | Onbekend | 6 Esthetica | 2 Matig | 88
ASSEN2026 | False | Paars | 2303.190.00 | Galerij diverse | M2 | 0 | A1 - Gevel | 75 | 2303.190.00L | Vervangen galerij diverse | CB | M2 | 0 | 75 | J | Bouwbedrijf | Eigenaar | Conditie afhankelijk | Onbekend | 4 Schade | 3 Ernstig | 150
ASSEN2026 | False | Paars | 2314.110.00 | Bordes hout | M2 | 110 | A1 - Gevel | 50 | 2314.110.00C | Reinigen bordes hout | TB | M2 | 13 | 6 | J | Schoonmaker | Huurder | Preventief | Onbekend | 6 Esthetica | 2 Matig | 179
ASSEN2026 | False | Paars | 2314.110.00 | Bordes hout | M2 | 110 | A1 - Gevel | 50 | 2314.110.00H | Herstellen bordes hout | NC | POST | 0 | 0 | J | Bouwbedrijf | Eigenaar | Correctief | Onbekend | 4 Schade | 3 Ernstig | 160
ASSEN2026 | False | Paars | 2314.110.00 | Bordes hout | M2 | 110 | A1 - Gevel | 50 | 2314.110.00V | Vervangen bordes hout | NC | M2 | 110 | 0 | J | Bouwbedrijf | Eigenaar | Correctief | Onbekend | 4 Schade | 3 Ernstig | 270
ASSEN2026 | False | Paars | 2314.110.00 | Bordes hout | M2 | 110 | A1 - Gevel | 50 | 2314.110.00J | Reinigen (éénmalig) bordes hout | NC | M2 | 13 | 0 | J | Schoonmaker | Huurder | Correctief | Onbekend | 6 Esthetica | 2 Matig | 173
ASSEN2026 | False | Paars | 2314.110.00 | Bordes hout | M2 | 110 | A1 - Gevel | 50 | 2314.110.00L | Vervangen bordes hout | CB | M2 | 110 | 50 | J | Bouwbedrijf | Eigenaar | Conditie afhankelijk | Onbekend | 4 Schade | 3 Ernstig | 320
ASSEN2026 | False | Blauw | 2314.120.00 | Bordes beton | M2 | 151 | A1 - Gevel | 0 | 2314.120.00J | Reinigen (éénmalig) bordes beton | NC | M2 | 13 | 0 | J | Schoonmaker | Huurder | Correctief | Onbekend | 6 Esthetica | 2 Matig | 164
ASSEN2026 | False | Blauw | 2314.120.00 | Bordes beton | M2 | 151 | A1 - Gevel | 0 | 2314.120.00V | Vervangen bordes beton | NC | M2 | 151 | 0 | J | Bouwbedrijf | Eigenaar | Correctief | Onbekend | 4 Schade | 3 Ernstig | 302
ASSEN2026 | False | Blauw | 2314.120.00 | Bordes beton | M2 | 151 | A1 - Gevel | 0 | 2314.120.00C | Reinigen bordes beton | TB | M2 | 13 | 6 | J | Schoonmaker | Huurder | Preventief | Onbekend | 6 Esthetica | 2 Matig | 170
ASSEN2026 | False | Blauw | 2314.120.00 | Bordes beton | M2 | 151 | A1 - Gevel | 0 | 2314.120.00H | Herstellen bordes beton | NC | POST | 0 | 0 | J | Betonbedrijf | Eigenaar | Correctief | Onbekend | 4 Schade | 3 Ernstig | 151
ASSEN2026 | False | Paars | 2314.130.00 | Bordes staal | M2 | 145 | A1 - Gevel | 50 | 2314.130.00C | Reinigen bordes staal | TB | M2 | 13 | 6 | J | Schoonmaker | Huurder | Preventief | Onbekend | 6 Esthetica | 2 Matig | 214
ASSEN2026 | False | Paars | 2314.130.00 | Bordes staal | M2 | 145 | A1 - Gevel | 50 | 2314.130.00L | Vervangen bordes staal | CB | M2 | 145 | 50 | J | Bouwbedrijf | Eigenaar | Conditie afhankelijk | Onbekend | 4 Schade | 3 Ernstig | 390
ASSEN2026 | False | Paars | 2314.130.00 | Bordes staal | M2 | 145 | A1 - Gevel | 50 | 2314.130.00V | Vervangen bordes staal | NC | M2 | 145 | 0 | J | Bouwbedrijf | Eigenaar | Correctief | Onbekend | 4 Schade | 3 Ernstig | 340
ASSEN2026 | False | Paars | 2314.130.00 | Bordes staal | M2 | 145 | A1 - Gevel | 50 | 2314.130.00J | Reinigen (éénmalig) bordes staal | NC | M2 | 13 | 0 | J | Schoonmaker | Huurder | Correctief | Onbekend | 6 Esthetica | 2 Matig | 208
ASSEN2026 | False | Paars | 2314.130.00 | Bordes staal | M2 | 145 | A1 - Gevel | 50 | 2314.130.00H | Herstellen bordes staal | NC | POST | 0 | 0 | J | Bouwbedrijf | Eigenaar | Correctief | Onbekend | 4 Schade | 3 Ernstig | 195
ASSEN2026 | False | Paars | 2314.190.00 | Bordes diverse | M2 | 0 | A1 - Gevel | 75 | 2314.190.00H | Herstellen bordes diverse | NC | POST | 0 | 0 | J | Bouwbedrijf | Eigenaar | Correctief | Onbekend | 4 Schade | 3 Ernstig | 75
ASSEN2026 | False | Paars | 2314.190.00 | Bordes diverse | M2 | 0 | A1 - Gevel | 75 | 2314.190.00J | Reinigen (éénmalig) bordes diverse | NC | M2 | 13 | 0 | J | Schoonmaker | Huurder | Correctief | Onbekend | 6 Esthetica | 2 Matig | 88
ASSEN2026 | False | Paars | 2314.190.00 | Bordes diverse | M2 | 0 | A1 - Gevel | 75 | 2314.190.00L | Vervangen bordes diverse | CB | M2 | 0 | 75 | J | Bouwbedrijf | Eigenaar | Conditie afhankelijk | Onbekend | 4 Schade | 3 Ernstig | 150
ASSEN2026 | False | Paars | 2314.190.00 | Bordes diverse | M2 | 0 | A1 - Gevel | 75 | 2314.190.00V | Vervangen bordes diverse | NC | M2 | 0 | 0 | J | Bouwbedrijf | Eigenaar | Correctief | Onbekend | 4 Schade | 3 Ernstig | 75
ASSEN2026 | False | Paars | 2314.190.00 | Bordes diverse | M2 | 0 | A1 - Gevel | 75 | 2314.190.00C | Reinigen bordes diverse | TB | M2 | 13 | 6 | J | Schoonmaker | Huurder | Preventief | Onbekend | 6 Esthetica | 2 Matig | 94
ASSEN2026 | False | Zwart | 2315.100.00 | Vloerconstructie vloeistofdicht of vloeistofkerend | M2 | 105 | B0 - Interieur | 30 | 2315.100.00L | Vervangen vloerconstructie vloeistofdicht of vloeistofkerend | CB | M2 | 105 | 30 | J | Interieur | Eigenaar | Conditie afhankelijk | Onbekend | 1 Veiligheid/G | 2 Matig | 270
ASSEN2026 | False | Zwart | 2315.100.00 | Vloerconstructie vloeistofdicht of vloeistofkerend | M2 | 105 | B0 - Interieur | 30 | 2315.100.00B | Service vloerconstructie vloeistofdicht of vloeistofkerend | TB | M2 | 14 | 1 | J | Interieur | Huurder | Preventief | Onbekend | 1 Veiligheid/G | 1 Gering | 150
ASSEN2026 | False | Zwart | 2315.100.00 | Vloerconstructie vloeistofdicht of vloeistofkerend | M2 | 105 | B0 - Interieur | 30 | 2315.100.00H | Herstellen vloerconstructie vloeistofdicht of vloeistofkerend | NC | POST | 0 | 0 | J | Interieur | Huurder | Correctief | Onbekend | 1 Veiligheid/G | 2 Matig | 135
ASSEN2026 | False | Zwart | 2315.100.00 | Vloerconstructie vloeistofdicht of vloeistofkerend | M2 | 105 | B0 - Interieur | 30 | 2315.100.00V | Vervangen vloerconstructie vloeistofdicht of vloeistofkerend | NC | M2 | 105 | 0 | J | Interieur | Eigenaar | Correctief | Onbekend | 1 Veiligheid/G | 2 Matig | 240
ASSEN2026 | False | Zwart | 2315.100.00 | Vloerconstructie vloeistofdicht of vloeistofkerend | M2 | 105 | B0 - Interieur | 30 | 2315.100.00D | Inspectie vloerconstructie vloeistofdicht of vloeistofkerend | TB | POST | 0 | 6 | J | Interieur | Huurder | Preventief | Onbekend | 1 Veiligheid/G | 1 Gering | 141
ASSEN2026 | False | Rood | 2410.100.00 | Trap | STK | 0 | B0 - Interieur | 40 | 2410.100.00C | Reinigen trap | TB | STK | 0 | 6 | J | Schoonmaker | Huurder | Preventief | Onbekend | 6 Esthetica | 2 Matig | 46
ASSEN2026 | False | Rood | 2410.100.00 | Trap | STK | 0 | B0 - Interieur | 40 | 2410.100.00H | Herstellen trap | NC | POST | 0 | 0 | J | Bouwbedrijf | Eigenaar | Correctief | Onbekend | 4 Schade | 3 Ernstig | 40
ASSEN2026 | False | Rood | 2410.100.00 | Trap | STK | 0 | B0 - Interieur | 40 | 2410.100.00L | Vervangen trap | CB | STK | 0 | 40 | J | Bouwbedrijf | Eigenaar | Conditie afhankelijk | Onbekend | 4 Schade | 3 Ernstig | 80
ASSEN2026 | False | Rood | 2410.100.00 | Trap | STK | 0 | B0 - Interieur | 40 | 2410.100.00J | Reinigen (éénmalig) trap | NC | STK | 0 | 0 | J | Schoonmaker | Huurder | Correctief | Onbekend | 6 Esthetica | 2 Matig | 40
ASSEN2026 | False | Rood | 2410.100.00 | Trap | STK | 0 | B0 - Interieur | 40 | 2410.100.00V | Vervangen trap | NC | STK | 0 | 0 | J | Bouwbedrijf | Eigenaar | Correctief | Onbekend | 4 Schade | 3 Ernstig | 40
ASSEN2026 | False | Rood | 2410.100.00 | Trap | STK | 0 | B0 - Interieur | 40 | 2410.100.00B | Service trap | TB | STK | 0 | 6 | J | Bouwbedrijf | Eigenaar | Preventief | Onbekend | 4 Schade | 1 Gering | 46
ASSEN2026 | False | Paars | 2410.100.40 | Trap schilderwerk buiten | M2 | 49 | A1 - Gevel | 6 | 2410.100.40O | Schilderwerk trap buiten vervolg systeem | CB | M2 | 49 | 6 | J | Schilderwerk | Eigenaar | Conditie afhankelijk | Onbekend | 4 Schade | 3 Ernstig | 110
ASSEN2026 | False | Paars | 2410.100.40 | Trap schilderwerk buiten | M2 | 49 | A1 - Gevel | 6 | 2410.100.40P | Schilderwerk trap buiten nieuw systeem | NC | M2 | 82 | 0 | J | Schilderwerk | Eigenaar | Correctief | Onbekend | 4 Schade | 3 Ernstig | 137
ASSEN2026 | False | Paars | 2410.100.40 | Trap schilderwerk buiten | M2 | 49 | A1 - Gevel | 6 | 2410.100.40N | Schilderwerk trap buiten bijwerken | NC | POST | 0 | 0 | J | Schilderwerk | Eigenaar | Correctief | Onbekend | 4 Schade | 3 Ernstig | 55
ASSEN2026 | False | Paars | 2410.100.70 | Trapafdichting kitvoegen | M1 | 41 | A1 - Gevel | 20 | 2410.100.70H | Herstellen trapafdichting kitvoegen | NC | POST | 0 | 0 | J | Bouwbedrijf | Eigenaar | Correctief | Onbekend | 4 Schade | 3 Ernstig | 61
ASSEN2026 | False | Paars | 2410.100.70 | Trapafdichting kitvoegen | M1 | 41 | A1 - Gevel | 20 | 2410.100.70V | Vervangen trapafdichting kitvoegen | NC | M1 | 41 | 0 | J | Bouwbedrijf | Eigenaar | Correctief | Onbekend | 4 Schade | 3 Ernstig | 102
ASSEN2026 | False | Paars | 2410.100.70 | Trapafdichting kitvoegen | M1 | 41 | A1 - Gevel | 20 | 2410.100.70L | Vervangen trapafdichting kitvoegen | CB | M1 | 41 | 20 | J | Bouwbedrijf | Eigenaar | Conditie afhankelijk | Onbekend | 4 Schade | 3 Ernstig | 122
ASSEN2026 | False | Paars | 2410.110.00 | Trap hout | STK | 2900 | B0 - Interieur | 40 | 2410.110.00L | Vervangen trap hout | CB | STK | 2900 | 40 | J | Bouwbedrijf | Eigenaar | Conditie afhankelijk | Onbekend | 4 Schade | 3 Ernstig | 5880
ASSEN2026 | False | Paars | 2410.110.00 | Trap hout | STK | 2900 | B0 - Interieur | 40 | 2410.110.00H | Herstellen trap hout | NC | POST | 0 | 0 | J | Bouwbedrijf | Eigenaar | Correctief | Onbekend | 4 Schade | 3 Ernstig | 2940
ASSEN2026 | False | Paars | 2410.110.00 | Trap hout | STK | 2900 | B0 - Interieur | 40 | 2410.110.00B | Service trap hout | TB | STK | 0 | 6 | J | Bouwbedrijf | Eigenaar | Preventief | Onbekend | 4 Schade | 1 Gering | 2946
ASSEN2026 | False | Paars | 2410.110.00 | Trap hout | STK | 2900 | B0 - Interieur | 40 | 2410.110.00V | Vervangen trap hout | NC | STK | 2900 | 0 | J | Bouwbedrijf | Eigenaar | Correctief | Onbekend | 5 Klachten | 2 Matig | 5840
ASSEN2026 | False | Paars | 2410.110.00 | Trap hout | STK | 2900 | B0 - Interieur | 40 | 2410.110.00C | Reinigen trap hout | TB | STK | 0 | 6 | J | Schoonmaker | Huurder | Preventief | Onbekend | 6 Esthetica | 2 Matig | 2946
ASSEN2026 | False | Paars | 2410.110.00 | Trap hout | STK | 2900 | B0 - Interieur | 40 | 2410.110.00J | Reinigen (éénmalig) trap hout | NC | STK | 0 | 0 | J | Schoonmaker | Huurder | Correctief | Onbekend | 6 Esthetica | 2 Matig | 2940
ASSEN2026 | False | Paars | 2410.120.00 | Trap staal | STK | 3480 | B0 - Interieur | 40 | 2410.120.00B | Service trap staal | TB | STK | 0 | 6 | J | Bouwbedrijf | Eigenaar | Preventief | Onbekend | 4 Schade | 1 Gering | 3526
ASSEN2026 | False | Paars | 2410.120.00 | Trap staal | STK | 3480 | B0 - Interieur | 40 | 2410.120.00V | Vervangen trap staal | NC | STK | 3480 | 0 | J | Bouwbedrijf | Eigenaar | Correctief | Onbekend | 5 Klachten | 2 Matig | 7000
ASSEN2026 | False | Paars | 2410.120.00 | Trap staal | STK | 3480 | B0 - Interieur | 40 | 2410.120.00C | Reinigen trap staal | TB | STK | 0 | 6 | J | Schoonmaker | Huurder | Preventief | Onbekend | 6 Esthetica | 2 Matig | 3526
ASSEN2026 | False | Paars | 2410.120.00 | Trap staal | STK | 3480 | B0 - Interieur | 40 | 2410.120.00L | Vervangen trap staal | CB | STK | 3480 | 40 | J | Bouwbedrijf | Eigenaar | Conditie afhankelijk | Onbekend | 4 Schade | 3 Ernstig | 7040
ASSEN2026 | False | Paars | 2410.120.00 | Trap staal | STK | 3480 | B0 - Interieur | 40 | 2410.120.00H | Herstellen trap staal | NC | POST | 0 | 0 | J | Bouwbedrijf | Eigenaar | Correctief | Onbekend | 4 Schade | 3 Ernstig | 3520
ASSEN2026 | False | Paars | 2410.120.00 | Trap staal | STK | 3480 | B0 - Interieur | 40 | 2410.120.00J | Reinigen (éénmalig) trap staal | NC | STK | 0 | 0 | J | Schoonmaker | Huurder | Correctief | Onbekend | 6 Esthetica | 2 Matig | 3520
ASSEN2026 | False | Oranje | 2410.130.00 | Trap beton | STK | 4640 | A1 - Gevel | 0 | 2410.130.00H | Herstellen trap beton | NC | POST | 0 | 0 | J | Betonbedrijf | Eigenaar | Correctief | Onbekend | 4 Schade | 3 Ernstig | 4640
ASSEN2026 | False | Oranje | 2410.130.00 | Trap beton | STK | 4640 | A1 - Gevel | 0 | 2410.130.00J | Reinigen (éénmalig) trap beton | NC | STK | 0 | 0 | J | Schoonmaker | Huurder | Correctief | Onbekend | 6 Esthetica | 2 Matig | 4640
ASSEN2026 | False | Oranje | 2410.130.00 | Trap beton | STK | 4640 | A1 - Gevel | 0 | 2410.130.00C | Reinigen trap beton | TB | STK | 0 | 6 | J | Schoonmaker | Huurder | Preventief | Onbekend | 6 Esthetica | 2 Matig | 4646
ASSEN2026 | False | Groen | 2410.140.00 | Trap natuursteen | STK | 11600 | A1 - Gevel | 0 | 2410.140.00J | Reinigen (éénmalig) trap natuursteen | NC | STK | 0 | 0 | J | Schoonmaker | Huurder | Correctief | Onbekend | 6 Esthetica | 2 Matig | 11600
ASSEN2026 | False | Groen | 2410.140.00 | Trap natuursteen | STK | 11600 | A1 - Gevel | 0 | 2410.140.00C | Reinigen trap natuursteen | TB | STK | 0 | 6 | J | Schoonmaker | Huurder | Preventief | Onbekend | 6 Esthetica | 2 Matig | 11606
ASSEN2026 | False | Groen | 2410.140.00 | Trap natuursteen | STK | 11600 | A1 - Gevel | 0 | 2410.140.00Z | Partieel herstel trap natuursteen | TB | STK | 0 | 3 | J | Bouwbedrijf | Eigenaar | Preventief | Onbekend | 4 Schade | 2 Matig | 11603
ASSEN2026 | False | Groen | 2410.140.00 | Trap natuursteen | STK | 11600 | A1 - Gevel | 0 | 2410.140.00H | Herstellen trap natuursteen | NC | POST | 0 | 0 | J | Bouwbedrijf | Eigenaar | Correctief | Onbekend | 4 Schade | 2 Matig | 11600
ASSEN2026 | False | Oranje | 2410.150.00 | Trap metselwerk | STK | 9280 | A1 - Gevel | 75 | 2410.150.00V | Vervangen trap metselwerk | NC | STK | 9280 | 0 | J | Bouwbedrijf | Eigenaar | Correctief | Onbekend | 5 Klachten | 2 Matig | 18635
ASSEN2026 | False | Oranje | 2410.150.00 | Trap metselwerk | STK | 9280 | A1 - Gevel | 75 | 2410.150.00B | Service trap metselwerk | TB | STK | 0 | 6 | J | Bouwbedrijf | Eigenaar | Preventief | Onbekend | 4 Schade | 1 Gering | 9361
ASSEN2026 | False | Oranje | 2410.150.00 | Trap metselwerk | STK | 9280 | A1 - Gevel | 75 | 2410.150.00C | Reinigen trap metselwerk | TB | STK | 0 | 6 | J | Schoonmaker | Huurder | Preventief | Onbekend | 6 Esthetica | 2 Matig | 9361
ASSEN2026 | False | Oranje | 2410.150.00 | Trap metselwerk | STK | 9280 | A1 - Gevel | 75 | 2410.150.00H | Herstellen trap metselwerk | NC | POST | 0 | 0 | J | Bouwbedrijf | Eigenaar | Correctief | Onbekend | 4 Schade | 3 Ernstig | 9355
ASSEN2026 | False | Oranje | 2410.150.00 | Trap metselwerk | STK | 9280 | A1 - Gevel | 75 | 2410.150.00L | Vervangen trap metselwerk | CB | STK | 9280 | 75 | J | Bouwbedrijf | Eigenaar | Conditie afhankelijk | Onbekend | 4 Schade | 3 Ernstig | 18710
ASSEN2026 | False | Oranje | 2410.150.00 | Trap metselwerk | STK | 9280 | A1 - Gevel | 75 | 2410.150.00J | Reinigen (éénmalig) trap metselwerk | NC | STK | 0 | 0 | J | Schoonmaker | Huurder | Correctief | Onbekend | 6 Esthetica | 2 Matig | 9355
ASSEN2026 | False | Paars | 2410.151.00 | Trap voegwerk | M2 | 76 | A1 - Gevel | 30 | 2410.151.00H | Herstellen trap voegwerk | NC | POST | 0 | 0 | J | Bouwbedrijf | Eigenaar | Correctief | Onbekend | 4 Schade | 3 Ernstig | 106
ASSEN2026 | False | Paars | 2410.151.00 | Trap voegwerk | M2 | 76 | A1 - Gevel | 30 | 2410.151.00L | Vervangen trap voegwerk | CB | M2 | 76 | 30 | J | Bouwbedrijf | Eigenaar | Conditie afhankelijk | Onbekend | 4 Schade | 3 Ernstig | 212
ASSEN2026 | False | Paars | 2410.160.00 | Trap aluminium | STK | 3480 | A1 - Gevel | 40 | 2410.160.00H | Herstellen trap aluminium | NC | POST | 0 | 0 | J | Bouwbedrijf | Eigenaar | Correctief | Onbekend | 4 Schade | 3 Ernstig | 3520
ASSEN2026 | False | Paars | 2410.160.00 | Trap aluminium | STK | 3480 | A1 - Gevel | 40 | 2410.160.00V | Vervangen trap aluminium | NC | STK | 3480 | 0 | J | Bouwbedrijf | Eigenaar | Correctief | Onbekend | 5 Klachten | 2 Matig | 7000
ASSEN2026 | False | Paars | 2410.160.00 | Trap aluminium | STK | 3480 | A1 - Gevel | 40 | 2410.160.00C | Reinigen trap aluminium | TB | STK | 0 | 6 | J | Schoonmaker | Huurder | Preventief | Onbekend | 6 Esthetica | 2 Matig | 3526
ASSEN2026 | False | Paars | 2410.160.00 | Trap aluminium | STK | 3480 | A1 - Gevel | 40 | 2410.160.00B | Service trap aluminium | TB | STK | 0 | 6 | J | Bouwbedrijf | Eigenaar | Preventief | Onbekend | 4 Schade | 1 Gering | 3526
ASSEN2026 | False | Paars | 2410.160.00 | Trap aluminium | STK | 3480 | A1 - Gevel | 40 | 2410.160.00L | Vervangen trap aluminium | CB | STK | 3480 | 40 | J | Bouwbedrijf | Eigenaar | Conditie afhankelijk | Onbekend | 4 Schade | 3 Ernstig | 7040
ASSEN2026 | False | Paars | 2410.160.00 | Trap aluminium | STK | 3480 | A1 - Gevel | 40 | 2410.160.00J | Reinigen (éénmalig) trap aluminium | NC | STK | 0 | 0 | J | Schoonmaker | Huurder | Correctief | Onbekend | 6 Esthetica | 2 Matig | 3520
ASSEN2026 | False | Paars | 2410.190.00 | Trap diverse | STK | 0 | B0 - Interieur | 40 | 2410.190.00H | Herstellen trap diverse | NC | POST | 0 | 0 | J | Bouwbedrijf | Eigenaar | Correctief | Onbekend | 4 Schade | 3 Ernstig | 40
ASSEN2026 | False | Paars | 2410.190.00 | Trap diverse | STK | 0 | B0 - Interieur | 40 | 2410.190.00L | Vervangen trap diverse | CB | STK | 0 | 40 | J | Bouwbedrijf | Eigenaar | Conditie afhankelijk | Onbekend | 4 Schade | 3 Ernstig | 80
ASSEN2026 | False | Paars | 2410.190.00 | Trap diverse | STK | 0 | B0 - Interieur | 40 | 2410.190.00J | Reinigen (éénmalig) trap diverse | NC | STK | 0 | 0 | J | Schoonmaker | Huurder | Correctief | Onbekend | 6 Esthetica | 2 Matig | 40
ASSEN2026 | False | Paars | 2410.190.00 | Trap diverse | STK | 0 | B0 - Interieur | 40 | 2410.190.00V | Vervangen trap diverse | NC | STK | 0 | 0 | J | Bouwbedrijf | Eigenaar | Correctief | Onbekend | 5 Klachten | 2 Matig | 40
ASSEN2026 | False | Paars | 2410.190.00 | Trap diverse | STK | 0 | B0 - Interieur | 40 | 2410.190.00C | Reinigen trap diverse | TB | STK | 0 | 6 | J | Schoonmaker | Huurder | Preventief | Onbekend | 6 Esthetica | 2 Matig | 46
ASSEN2026 | False | Paars | 2410.190.00 | Trap diverse | STK | 0 | B0 - Interieur | 40 | 2410.190.00B | Service trap diverse | TB | STK | 0 | 6 | J | Bouwbedrijf | Eigenaar | Preventief | Onbekend | 4 Schade | 1 Gering | 46
ASSEN2026 | False | Rood | 2415.100.00 | Trapbordes | M2 | 0 | A1 - Gevel | 30 | 2415.100.00B | Service trapbordes | TB | M2 | 0 | 1 | J | Bouwbedrijf | Huurder | Preventief | Onbekend | 4 Schade | 1 Gering | 31
ASSEN2026 | False | Rood | 2415.100.00 | Trapbordes | M2 | 0 | A1 - Gevel | 30 | 2415.100.00L | Vervangen trapbordes | CB | M2 | 0 | 30 | J | Bouwbedrijf | Eigenaar | Conditie afhankelijk | Onbekend | 4 Schade | 2 Matig | 60
ASSEN2026 | False | Rood | 2415.100.00 | Trapbordes | M2 | 0 | A1 - Gevel | 30 | 2415.100.00H | Herstellen trapbordes | NC | POST | 0 | 0 | J | Bouwbedrijf | Eigenaar | Correctief | Onbekend | 4 Schade | 2 Matig | 30
ASSEN2026 | False | Rood | 2415.100.00 | Trapbordes | M2 | 0 | A1 - Gevel | 30 | 2415.100.00V | Vervangen trapbordes | NC | M2 | 0 | 0 | J | Bouwbedrijf | Eigenaar | Correctief | Onbekend | 4 Schade | 2 Matig | 30
ASSEN2026 | False | Rood | 2420.100.00 | Helling | M2 | 0 | B0 - Interieur | 40 | 2420.100.00J | Reinigen (éénmalig) helling | NC | M2 | 12 | 0 | J | Schoonmaker | Huurder | Correctief | Onbekend | 6 Esthetica | 2 Matig | 52
ASSEN2026 | False | Rood | 2420.100.00 | Helling | M2 | 0 | B0 - Interieur | 40 | 2420.100.00V | Vervangen helling | NC | M2 | 0 | 0 | J | Bouwbedrijf | Eigenaar | Correctief | Onbekend | 4 Schade | 3 Ernstig | 40
ASSEN2026 | False | Rood | 2420.100.00 | Helling | M2 | 0 | B0 - Interieur | 40 | 2420.100.00C | Reinigen helling | TB | M2 | 12 | 6 | J | Schoonmaker | Huurder | Preventief | Onbekend | 6 Esthetica | 2 Matig | 58
ASSEN2026 | False | Rood | 2420.100.00 | Helling | M2 | 0 | B0 - Interieur | 40 | 2420.100.00L | Vervangen helling | CB | M2 | 0 | 40 | J | Bouwbedrijf | Eigenaar | Conditie afhankelijk | Onbekend | 4 Schade | 3 Ernstig | 80
ASSEN2026 | False | Rood | 2420.100.00 | Helling | M2 | 0 | B0 - Interieur | 40 | 2420.100.00B | Service helling | TB | M2 | 0 | 6 | J | Bouwbedrijf | Eigenaar | Preventief | Onbekend | 4 Schade | 1 Gering | 46
ASSEN2026 | False | Rood | 2420.100.00 | Helling | M2 | 0 | B0 - Interieur | 40 | 2420.100.00H | Herstellen helling | NC | POST | 0 | 0 | J | Bouwbedrijf | Eigenaar | Correctief | Onbekend | 4 Schade | 3 Ernstig | 40
ASSEN2026 | False | Rood | 2430.100.00 | Ladder/klimijzer | M1 | 0 | B0 - Interieur | 75 | 2430.100.00L | Vervangen ladder/klimijzer | CB | M1 | 0 | 75 | J | Bouwbedrijf | Eigenaar | Conditie afhankelijk | Onbekend | 4 Schade | 3 Ernstig | 150
ASSEN2026 | False | Rood | 2430.100.00 | Ladder/klimijzer | M1 | 0 | B0 - Interieur | 75 | 2430.100.00H | Herstellen ladder/klimijzer | NC | POST | 0 | 0 | J | Bouwbedrijf | Eigenaar | Correctief | Onbekend | 4 Schade | 3 Ernstig | 75
ASSEN2026 | False | Rood | 2430.100.00 | Ladder/klimijzer | M1 | 0 | B0 - Interieur | 75 | 2430.100.00J | Reinigen (éénmalig) ladder/klimijzer | NC | M1 | 0 | 0 | J | Schoonmaker | Huurder | Correctief | Onbekend | 6 Esthetica | 2 Matig | 75
ASSEN2026 | False | Rood | 2430.100.00 | Ladder/klimijzer | M1 | 0 | B0 - Interieur | 75 | 2430.100.00V | Vervangen ladder/klimijzer | NC | M1 | 0 | 0 | J | Bouwbedrijf | Eigenaar | Correctief | Onbekend | 4 Schade | 3 Ernstig | 75
ASSEN2026 | False | Rood | 2430.100.00 | Ladder/klimijzer | M1 | 0 | B0 - Interieur | 75 | 2430.100.00C | Reinigen ladder/klimijzer | TB | M1 | 0 | 6 | J | Schoonmaker | Huurder | Preventief | Onbekend | 6 Esthetica | 2 Matig | 81
ASSEN2026 | False | Rood | 2430.100.00 | Ladder/klimijzer | M1 | 0 | B0 - Interieur | 75 | 2430.100.00B | Service ladder/klimijzer | TB | M1 | 0 | 6 | J | Bouwbedrijf | Eigenaar | Preventief | Onbekend | 4 Schade | 1 Gering | 81
ASSEN2026 | False | Paars | 2430.100.40 | Ladder/klimijzer schilderwerk buiten | M1 | 12 | A1 - Gevel | 6 | 2430.100.40O | Schilderwerk ladder/klimijzer buiten vervolg systeem | CB | M1 | 12 | 6 | J | Schilderwerk | Eigenaar | Conditie afhankelijk | Onbekend | 4 Schade | 3 Ernstig | 36
ASSEN2026 | False | Paars | 2430.100.40 | Ladder/klimijzer schilderwerk buiten | M1 | 12 | A1 - Gevel | 6 | 2430.100.40P | Schilderwerk ladder/klimijzer buiten nieuw systeem | NC | M1 | 26 | 0 | J | Schilderwerk | Eigenaar | Correctief | Onbekend | 4 Schade | 3 Ernstig | 44
ASSEN2026 | False | Paars | 2430.100.40 | Ladder/klimijzer schilderwerk buiten | M1 | 12 | A1 - Gevel | 6 | 2430.100.40N | Schilderwerk ladder/klimijzer buiten bijwerken | NC | POST | 0 | 0 | J | Schilderwerk | Eigenaar | Correctief | Onbekend | 4 Schade | 3 Ernstig | 18
ASSEN2026 | False | Paars | 2431.110.00 | Ladder hout | M1 | 110 | A1 - Gevel | 30 | 2431.110.00C | Reinigen ladder hout | TB | M1 | 0 | 6 | J | Schoonmaker | Huurder | Preventief | Onbekend | 6 Esthetica | 2 Matig | 146
ASSEN2026 | False | Paars | 2431.110.00 | Ladder hout | M1 | 110 | A1 - Gevel | 30 | 2431.110.00H | Herstellen ladder hout | NC | POST | 0 | 0 | J | Bouwbedrijf | Eigenaar | Correctief | Onbekend | 4 Schade | 3 Ernstig | 140
ASSEN2026 | False | Paars | 2431.110.00 | Ladder hout | M1 | 110 | A1 - Gevel | 30 | 2431.110.00B | Service ladder hout | TB | M1 | 0 | 6 | J | Bouwbedrijf | Eigenaar | Preventief | Onbekend | 4 Schade | 1 Gering | 146
ASSEN2026 | False | Paars | 2431.110.00 | Ladder hout | M1 | 110 | A1 - Gevel | 30 | 2431.110.00V | Vervangen ladder hout | NC | M1 | 110 | 0 | J | Bouwbedrijf | Eigenaar | Correctief | Onbekend | 4 Schade | 3 Ernstig | 250
ASSEN2026 | False | Paars | 2431.110.00 | Ladder hout | M1 | 110 | A1 - Gevel | 30 | 2431.110.00L | Vervangen ladder hout | CB | M1 | 110 | 30 | J | Bouwbedrijf | Eigenaar | Conditie afhankelijk | Onbekend | 4 Schade | 3 Ernstig | 280
ASSEN2026 | False | Paars | 2431.110.00 | Ladder hout | M1 | 110 | A1 - Gevel | 30 | 2431.110.00J | Reinigen (éénmalig) ladder hout | NC | M1 | 0 | 0 | J | Schoonmaker | Huurder | Correctief | Onbekend | 6 Esthetica | 2 Matig | 140
ASSEN2026 | False | Paars | 2431.120.00 | Ladder staal | M1 | 464 | A1 - Gevel | 40 | 2431.120.00L | Vervangen ladder staal | CB | M1 | 464 | 40 | J | Bouwbedrijf | Eigenaar | Conditie afhankelijk | Onbekend | 4 Schade | 3 Ernstig | 1008
ASSEN2026 | False | Paars | 2431.120.00 | Ladder staal | M1 | 464 | A1 - Gevel | 40 | 2431.120.00C | Reinigen ladder staal | TB | M1 | 0 | 6 | J | Schoonmaker | Huurder | Preventief | Onbekend | 6 Esthetica | 2 Matig | 510
ASSEN2026 | False | Paars | 2431.120.00 | Ladder staal | M1 | 464 | A1 - Gevel | 40 | 2431.120.00H | Herstellen ladder staal | NC | POST | 0 | 0 | J | Bouwbedrijf | Eigenaar | Correctief | Onbekend | 4 Schade | 3 Ernstig | 504
ASSEN2026 | False | Paars | 2431.120.00 | Ladder staal | M1 | 464 | A1 - Gevel | 40 | 2431.120.00J | Reinigen (éénmalig) ladder staal | NC | M1 | 0 | 0 | J | Schoonmaker | Huurder | Correctief | Onbekend | 6 Esthetica | 2 Matig | 504
ASSEN2026 | False | Paars | 2431.120.00 | Ladder staal | M1 | 464 | A1 - Gevel | 40 | 2431.120.00V | Vervangen ladder staal | NC | M1 | 464 | 0 | J | Bouwbedrijf | Eigenaar | Correctief | Onbekend | 4 Schade | 3 Ernstig | 968
ASSEN2026 | False | Paars | 2431.120.00 | Ladder staal | M1 | 464 | A1 - Gevel | 40 | 2431.120.00B | Service ladder staal | TB | M1 | 0 | 6 | J | Bouwbedrijf | Eigenaar | Preventief | Onbekend | 4 Schade | 1 Gering | 510
ASSEN2026 | False | Paars | 2431.122.00 | Kooiladder staal | M1 | 580 | A1 - Gevel | 40 | 2431.122.00B | Service kooiladder staal | TB | M1 | 18 | 1 | J | Bouwbedrijf | Eigenaar | Preventief | Onbekend | 1 Veiligheid/G | 1 Gering | 639
ASSEN2026 | False | Paars | 2431.122.00 | Kooiladder staal | M1 | 580 | A1 - Gevel | 40 | 2431.122.00H | Herstellen kooiladder staal | NC | POST | 0 | 0 | J | Bouwbedrijf | Eigenaar | Correctief | Onbekend | 4 Schade | 3 Ernstig | 620
ASSEN2026 | False | Paars | 2431.122.00 | Kooiladder staal | M1 | 580 | A1 - Gevel | 40 | 2431.122.00V | Vervangen kooiladder staal | NC | M1 | 580 | 0 | J | Bouwbedrijf | Eigenaar | Correctief | Onbekend | 4 Schade | 3 Ernstig | 1200
ASSEN2026 | False | Paars | 2431.122.00 | Kooiladder staal | M1 | 580 | A1 - Gevel | 40 | 2431.122.00J | Reinigen (éénmalig) kooiladder staal | NC | M1 | 0 | 0 | J | Schoonmaker | Huurder | Correctief | Onbekend | 6 Esthetica | 2 Matig | 620
ASSEN2026 | False | Paars | 2431.122.00 | Kooiladder staal | M1 | 580 | A1 - Gevel | 40 | 2431.122.00L | Vervangen kooiladder staal | CB | M1 | 580 | 40 | J | Bouwbedrijf | Eigenaar | Conditie afhankelijk | Onbekend | 4 Schade | 3 Ernstig | 1240
ASSEN2026 | False | Paars | 2431.130.00 | Ladder aluminium | M1 | 464 | A1 - Gevel | 30 | 2431.130.00J | Reinigen (éénmalig) ladder aluminium | NC | M1 | 0 | 0 | J | Schoonmaker | Huurder | Correctief | Onbekend | 6 Esthetica | 2 Matig | 494
ASSEN2026 | False | Paars | 2431.130.00 | Ladder aluminium | M1 | 464 | A1 - Gevel | 30 | 2431.130.00B | Service ladder aluminium | TB | M1 | 0 | 6 | J | Bouwbedrijf | Eigenaar | Preventief | Onbekend | 4 Schade | 1 Gering | 500
ASSEN2026 | False | Paars | 2431.130.00 | Ladder aluminium | M1 | 464 | A1 - Gevel | 30 | 2431.130.00L | Vervangen ladder aluminium | CB | M1 | 464 | 30 | J | Bouwbedrijf | Eigenaar | Conditie afhankelijk | Onbekend | 4 Schade | 3 Ernstig | 988
ASSEN2026 | False | Paars | 2431.130.00 | Ladder aluminium | M1 | 464 | A1 - Gevel | 30 | 2431.130.00H | Herstellen ladder aluminium | NC | POST | 0 | 0 | J | Bouwbedrijf | Eigenaar | Correctief | Onbekend | 4 Schade | 3 Ernstig | 494
ASSEN2026 | False | Paars | 2431.130.00 | Ladder aluminium | M1 | 464 | A1 - Gevel | 30 | 2431.130.00C | Reinigen ladder aluminium | TB | M1 | 0 | 6 | J | Schoonmaker | Huurder | Preventief | Onbekend | 6 Esthetica | 2 Matig | 500
ASSEN2026 | False | Paars | 2431.130.00 | Ladder aluminium | M1 | 464 | A1 - Gevel | 30 | 2431.130.00V | Vervangen ladder aluminium | NC | M1 | 464 | 0 | J | Bouwbedrijf | Eigenaar | Correctief | Onbekend | 4 Schade | 3 Ernstig | 958
ASSEN2026 | False | Paars | 2431.131.00 | Ladder aluminium uitklapbaar | M1 | 630 | A1 - Gevel | 30 | 2431.131.00H | Herstellen ladder aluminium uitklapbaar | NC | POST | 0 | 0 | J | Bouwbedrijf | Eigenaar | Correctief | Onbekend | 4 Schade | 3 Ernstig | 660
ASSEN2026 | False | Paars | 2431.131.00 | Ladder aluminium uitklapbaar | M1 | 630 | A1 - Gevel | 30 | 2431.131.00C | Reinigen ladder aluminium uitklapbaar | TB | M1 | 0 | 6 | J | Schoonmaker | Huurder | Preventief | Onbekend | 6 Esthetica | 2 Matig | 666
ASSEN2026 | False | Paars | 2431.131.00 | Ladder aluminium uitklapbaar | M1 | 630 | A1 - Gevel | 30 | 2431.131.00J | Reinigen (éénmalig) ladder aluminium uitklapbaar | NC | M1 | 0 | 0 | J | Schoonmaker | Huurder | Correctief | Onbekend | 6 Esthetica | 2 Matig | 660
ASSEN2026 | False | Paars | 2431.131.00 | Ladder aluminium uitklapbaar | M1 | 630 | A1 - Gevel | 30 | 2431.131.00B | Service ladder aluminium uitklapbaar | TB | M1 | 18 | 1 | J | Bouwbedrijf | Eigenaar | Preventief | Onbekend | 4 Schade | 1 Gering | 679
ASSEN2026 | False | Paars | 2431.131.00 | Ladder aluminium uitklapbaar | M1 | 630 | A1 - Gevel | 30 | 2431.131.00L | Vervangen ladder aluminium uitklapbaar | CB | M1 | 630 | 30 | J | Bouwbedrijf | Eigenaar | Conditie afhankelijk | Onbekend | 4 Schade | 3 Ernstig | 1320
ASSEN2026 | False | Paars | 2431.131.00 | Ladder aluminium uitklapbaar | M1 | 630 | A1 - Gevel | 30 | 2431.131.00V | Vervangen ladder aluminium uitklapbaar | NC | M1 | 630 | 0 | J | Bouwbedrijf | Eigenaar | Correctief | Onbekend | 4 Schade | 3 Ernstig | 1290
ASSEN2026 | False | Paars | 2431.132.00 | Kooiladder aluminium | M1 | 580 | A1 - Gevel | 30 | 2431.132.00H | Herstellen kooiladder aluminium | NC | POST | 0 | 0 | J | Bouwbedrijf | Eigenaar | Correctief | Onbekend | 4 Schade | 3 Ernstig | 610
ASSEN2026 | False | Paars | 2431.132.00 | Kooiladder aluminium | M1 | 580 | A1 - Gevel | 30 | 2431.132.00L | Vervangen kooiladder aluminium | CB | M1 | 580 | 30 | J | Bouwbedrijf | Eigenaar | Conditie afhankelijk | Onbekend | 4 Schade | 3 Ernstig | 1220
ASSEN2026 | False | Paars | 2431.132.00 | Kooiladder aluminium | M1 | 580 | A1 - Gevel | 30 | 2431.132.00J | Reinigen (éénmalig) kooiladder aluminium | NC | M1 | 0 | 0 | J | Schoonmaker | Huurder | Correctief | Onbekend | 6 Esthetica | 2 Matig | 610
ASSEN2026 | False | Paars | 2431.132.00 | Kooiladder aluminium | M1 | 580 | A1 - Gevel | 30 | 2431.132.00V | Vervangen kooiladder aluminium | NC | M1 | 580 | 0 | J | Bouwbedrijf | Eigenaar | Correctief | Onbekend | 4 Schade | 3 Ernstig | 1190
ASSEN2026 | False | Paars | 2431.132.00 | Kooiladder aluminium | M1 | 580 | A1 - Gevel | 30 | 2431.132.00B | Service kooiladder aluminium | TB | M1 | 18 | 1 | J | Bouwbedrijf | Eigenaar | Preventief | Onbekend | 1 Veiligheid/G | 1 Gering | 629
ASSEN2026 | False | Paars | 2431.190.00 | Ladder diverse | M1 | 0 | A1 - Gevel | 40 | 2431.190.00J | Reinigen (éénmalig) ladder diverse | NC | M1 | 0 | 0 | J | Schoonmaker | Huurder | Correctief | Onbekend | 6 Esthetica | 2 Matig | 40
ASSEN2026 | False | Paars | 2431.190.00 | Ladder diverse | M1 | 0 | A1 - Gevel | 40 | 2431.190.00C | Reinigen ladder diverse | TB | M1 | 0 | 6 | J | Schoonmaker | Huurder | Preventief | Onbekend | 6 Esthetica | 2 Matig | 46
ASSEN2026 | False | Paars | 2431.190.00 | Ladder diverse | M1 | 0 | A1 - Gevel | 40 | 2431.190.00B | Service ladder diverse | TB | M1 | 0 | 6 | J | Bouwbedrijf | Eigenaar | Preventief | Onbekend | 4 Schade | 1 Gering | 46
ASSEN2026 | False | Paars | 2431.190.00 | Ladder diverse | M1 | 0 | A1 - Gevel | 40 | 2431.190.00V | Vervangen ladder diverse | NC | M1 | 0 | 0 | J | Bouwbedrijf | Eigenaar | Correctief | Onbekend | 4 Schade | 3 Ernstig | 40
ASSEN2026 | False | Paars | 2431.190.00 | Ladder diverse | M1 | 0 | A1 - Gevel | 40 | 2431.190.00H | Herstellen ladder diverse | NC | POST | 0 | 0 | J | Bouwbedrijf | Eigenaar | Correctief | Onbekend | 4 Schade | 3 Ernstig | 40
ASSEN2026 | False | Paars | 2431.190.00 | Ladder diverse | M1 | 0 | A1 - Gevel | 40 | 2431.190.00L | Vervangen ladder diverse | CB | M1 | 0 | 40 | J | Bouwbedrijf | Eigenaar | Conditie afhankelijk | Onbekend | 4 Schade | 3 Ernstig | 80
ASSEN2026 | False | Paars | 2432.110.00 | Klimijzer staal | STK | 136 | A1 - Gevel | 40 | 2432.110.00V | Vervangen klimijzer staal | NC | STK | 136 | 0 | J | Bouwbedrijf | Eigenaar | Correctief | Onbekend | 4 Schade | 3 Ernstig | 312
ASSEN2026 | False | Paars | 2432.110.00 | Klimijzer staal | STK | 136 | A1 - Gevel | 40 | 2432.110.00H | Herstellen klimijzer staal | NC | POST | 0 | 0 | J | Bouwbedrijf | Eigenaar | Correctief | Onbekend | 4 Schade | 3 Ernstig | 176
ASSEN2026 | False | Paars | 2432.110.00 | Klimijzer staal | STK | 136 | A1 - Gevel | 40 | 2432.110.00C | Reinigen klimijzer staal | TB | STK | 0 | 6 | J | Schoonmaker | Huurder | Preventief | Onbekend | 6 Esthetica | 2 Matig | 182
ASSEN2026 | False | Paars | 2432.110.00 | Klimijzer staal | STK | 136 | A1 - Gevel | 40 | 2432.110.00L | Vervangen klimijzer staal | CB | STK | 136 | 40 | J | Bouwbedrijf | Eigenaar | Conditie afhankelijk | Onbekend | 4 Schade | 3 Ernstig | 352
ASSEN2026 | False | Paars | 2432.110.00 | Klimijzer staal | STK | 136 | A1 - Gevel | 40 | 2432.110.00B | Service klimijzer staal | TB | STK | 0 | 6 | J | Bouwbedrijf | Eigenaar | Preventief | Onbekend | 4 Schade | 1 Gering | 182
ASSEN2026 | False | Paars | 2432.110.00 | Klimijzer staal | STK | 136 | A1 - Gevel | 40 | 2432.110.00J | Reinigen (éénmalig) klimijzer staal | NC | STK | 0 | 0 | J | Schoonmaker | Huurder | Correctief | Onbekend | 6 Esthetica | 2 Matig | 176
ASSEN2026 | False | Oranje | 2432.121.00 | Klimijzer gietijzer monument | STK | 203 | A1 - Gevel | 75 | 2432.121.00H | Herstellen klimijzer gietijzer monument | NC | POST | 0 | 0 | J | Bouwbedrijf | Eigenaar | Correctief | Onbekend | 2 Cultuur | 1 Gering | 278
ASSEN2026 | False | Oranje | 2432.121.00 | Klimijzer gietijzer monument | STK | 203 | A1 - Gevel | 75 | 2432.121.00L | Vervangen klimijzer gietijzer monument | CB | STK | 203 | 75 | J | Bouwbedrijf | Eigenaar | Conditie afhankelijk | Onbekend | 2 Cultuur | 1 Gering | 556
ASSEN2026 | False | Oranje | 2432.121.00 | Klimijzer gietijzer monument | STK | 203 | A1 - Gevel | 75 | 2432.121.00V | Vervangen klimijzer gietijzer monument | NC | STK | 203 | 0 | J | Bouwbedrijf | Eigenaar | Correctief | Onbekend | 2 Cultuur | 1 Gering | 481
ASSEN2026 | False | Oranje | 2432.121.00 | Klimijzer gietijzer monument | STK | 203 | A1 - Gevel | 75 | 2432.121.00B | Service klimijzer gietijzer monument | TB | STK | 0 | 6 | J | Bouwbedrijf | Eigenaar | Preventief | Onbekend | 4 Schade | 1 Gering | 284
ASSEN2026 | False | Paars | 2432.190.00 | Klimijzer diverse | STK | 0 | A1 - Gevel | 40 | 2432.190.00J | Reinigen (éénmalig) klimijzer diverse | NC | STK | 0 | 0 | J | Schoonmaker | Huurder | Correctief | Onbekend | 6 Esthetica | 2 Matig | 40
ASSEN2026 | False | Paars | 2432.190.00 | Klimijzer diverse | STK | 0 | A1 - Gevel | 40 | 2432.190.00V | Vervangen klimijzer diverse | NC | STK | 0 | 0 | J | Bouwbedrijf | Eigenaar | Correctief | Onbekend | 4 Schade | 3 Ernstig | 40
ASSEN2026 | False | Paars | 2432.190.00 | Klimijzer diverse | STK | 0 | A1 - Gevel | 40 | 2432.190.00B | Service klimijzer diverse | TB | STK | 0 | 6 | J | Bouwbedrijf | Eigenaar | Preventief | Onbekend | 4 Schade | 1 Gering | 46
ASSEN2026 | False | Paars | 2432.190.00 | Klimijzer diverse | STK | 0 | A1 - Gevel | 40 | 2432.190.00L | Vervangen klimijzer diverse | CB | STK | 0 | 40 | J | Bouwbedrijf | Eigenaar | Conditie afhankelijk | Onbekend | 4 Schade | 3 Ernstig | 80
ASSEN2026 | False | Paars | 2432.190.00 | Klimijzer diverse | STK | 0 | A1 - Gevel | 40 | 2432.190.00H | Herstellen klimijzer diverse | NC | POST | 0 | 0 | J | Bouwbedrijf | Eigenaar | Correctief | Onbekend | 4 Schade | 3 Ernstig | 40
ASSEN2026 | False | Paars | 2432.190.00 | Klimijzer diverse | STK | 0 | A1 - Gevel | 40 | 2432.190.00C | Reinigen klimijzer diverse | TB | STK | 0 | 6 | J | Schoonmaker | Huurder | Preventief | Onbekend | 6 Esthetica | 2 Matig | 46
ASSEN2026 | False | Rood | 2700.100.00 | Dakconstructie | M2 | 0 | B0 - Interieur | 0 | 2700.100.00X | Inspecteren dakconstructie | TB | M2 | 0 | 3 | J | Bouwbedrijf | Eigenaar | Preventief | Onbekend | 4 Schade | 1 Gering | 3
ASSEN2026 | False | Rood | 2700.100.00 | Dakconstructie | M2 | 0 | B0 - Interieur | 0 | 2700.100.00H | Herstellen dakconstructie | NC | POST | 0 | 0 | J | Bouwbedrijf | Eigenaar | Correctief | Onbekend | 4 Schade | 3 Ernstig | 0
ASSEN2026 | False | Rood | 2700.100.00 | Dakconstructie | M2 | 0 | B0 - Interieur | 0 | 2700.100.00V | Vervangen dakconstructie | NC | M2 | 0 | 0 | J | Bouwbedrijf | Eigenaar | Correctief | Onbekend | 4 Schade | 3 Ernstig | 0
ASSEN2026 | False | Rood | 2700.100.00 | Dakconstructie | M2 | 0 | B0 - Interieur | 0 | 2700.100.00Z | Anti-houtworm dakconstructie | NC | M2 | 12 | 0 | J | Bouwbedrijf | Eigenaar | Correctief | Onbekend | 4 Schade | 3 Ernstig | 12
ASSEN2026 | False | Paars | 2700.100.40 | Dakconstructie schilderwerk buiten | M2 | 41 | A2 - Dak | 6 | 2700.100.40O | Schilderwerk dakconstructie buiten vervolg systeem | CB | M2 | 41 | 6 | J | Schilderwerk | Eigenaar | Conditie afhankelijk | Onbekend | 4 Schade | 3 Ernstig | 94
ASSEN2026 | False | Paars | 2700.100.40 | Dakconstructie schilderwerk buiten | M2 | 41 | A2 - Dak | 6 | 2700.100.40N | Schilderwerk dakconstructie buiten bijwerken | NC | POST | 0 | 0 | J | Schilderwerk | Eigenaar | Correctief | Onbekend | 4 Schade | 3 Ernstig | 47
ASSEN2026 | False | Paars | 2700.100.40 | Dakconstructie schilderwerk buiten | M2 | 41 | A2 - Dak | 6 | 2700.100.40P | Schilderwerk dakconstructie buiten nieuw systeem | NC | M2 | 87 | 0 | J | Schilderwerk | Eigenaar | Correctief | Onbekend | 4 Schade | 3 Ernstig | 134
ASSEN2026 | False | Blauw | 2700.110.00 | Dakconstructie hout | M2 | 111 | A2 - Dak | 0 | 2700.110.00X | Inspecteren dakconstructie hout | TB | M2 | 0 | 3 | J | Bouwbedrijf | Eigenaar | Preventief | Onbekend | 4 Schade | 1 Gering | 114
ASSEN2026 | False | Blauw | 2700.110.00 | Dakconstructie hout | M2 | 111 | A2 - Dak | 0 | 2700.110.00Z | Anti-houtworm dakconstructie hout | NC | M2 | 12 | 0 | J | Bouwbedrijf | Eigenaar | Correctief | Onbekend | 4 Schade | 3 Ernstig | 123
ASSEN2026 | False | Blauw | 2700.110.00 | Dakconstructie hout | M2 | 111 | A2 - Dak | 0 | 2700.110.00H | Herstellen dakconstructie hout | NC | POST | 0 | 0 | J | Bouwbedrijf | Eigenaar | Correctief | Onbekend | 4 Schade | 3 Ernstig | 111
ASSEN2026 | False | Blauw | 2700.110.00 | Dakconstructie hout | M2 | 111 | A2 - Dak | 0 | 2700.110.00V | Vervangen dakconstructie hout | NC | M2 | 111 | 0 | J | Bouwbedrijf | Eigenaar | Correctief | Onbekend | 4 Schade | 3 Ernstig | 222
ASSEN2026 | False | Blauw | 2700.111.00 | Dakconstructie hout monument | M2 | 244 | A2 - Dak | 0 | 2700.111.00X | Inspecteren dakconstructie hout monument | TB | M2 | 0 | 3 | J | Bouwbedrijf | Eigenaar | Preventief | Onbekend | 2 Cultuur | 2 Matig | 247
ASSEN2026 | False | Blauw | 2700.111.00 | Dakconstructie hout monument | M2 | 244 | A2 - Dak | 0 | 2700.111.00Z | Anti-houtworm dakconstructie hout monument | NC | M2 | 12 | 0 | J | Bouwbedrijf | Eigenaar | Correctief | Onbekend | 2 Cultuur | 2 Matig | 256
ASSEN2026 | False | Blauw | 2700.111.00 | Dakconstructie hout monument | M2 | 244 | A2 - Dak | 0 | 2700.111.00V | Vervangen dakconstructie hout monument | NC | M2 | 244 | 0 | J | Bouwbedrijf | Eigenaar | Correctief | Onbekend | 2 Cultuur | 2 Matig | 488
ASSEN2026 | False | Blauw | 2700.111.00 | Dakconstructie hout monument | M2 | 244 | A2 - Dak | 0 | 2700.111.00H | Herstellen dakconstructie hout monument | NC | POST | 0 | 0 | J | Bouwbedrijf | Eigenaar | Correctief | Onbekend | 2 Cultuur | 2 Matig | 244
ASSEN2026 | False | Blauw | 2700.120.00 | Dakconstructie staal | M2 | 163 | A2 - Dak | 0 | 2700.120.00V | Vervangen dakconstructie staal | NC | M2 | 163 | 0 | J | Bouwbedrijf | Eigenaar | Correctief | Onbekend | 4 Schade | 3 Ernstig | 326
ASSEN2026 | False | Blauw | 2700.120.00 | Dakconstructie staal | M2 | 163 | A2 - Dak | 0 | 2700.120.00H | Herstellen dakconstructie staal | NC | POST | 0 | 0 | J | Bouwbedrijf | Eigenaar | Correctief | Onbekend | 4 Schade | 3 Ernstig | 163
ASSEN2026 | False | Blauw | 2700.130.00 | Dakconstructie beton | M2 | 53 | A2 - Dak | 0 | 2700.130.00V | Vervangen dakconstructie beton | NC | M2 | 53 | 0 | J | Bouwbedrijf | Eigenaar | Correctief | Onbekend | 4 Schade | 3 Ernstig | 106
ASSEN2026 | False | Blauw | 2700.130.00 | Dakconstructie beton | M2 | 53 | A2 - Dak | 0 | 2700.130.00X | Inspecteren dakconstructie beton | TB | M2 | 0 | 3 | J | Bouwbedrijf | Eigenaar | Preventief | Onbekend | 4 Schade | 1 Gering | 56
ASSEN2026 | False | Blauw | 2700.130.00 | Dakconstructie beton | M2 | 53 | A2 - Dak | 0 | 2700.130.00H | Herstellen dakconstructie beton | NC | POST | 0 | 0 | J | Bouwbedrijf | Eigenaar | Correctief | Onbekend | 4 Schade | 3 Ernstig | 53
ASSEN2026 | False | Blauw | 2700.190.00 | Dakconstructie diverse | M2 | 0 | A2 - Dak | 0 | 2700.190.00H | Herstellen dakconstructie diverse | NC | POST | 0 | 0 | J | Bouwbedrijf | Eigenaar | Correctief | Onbekend | 4 Schade | 3 Ernstig | 0
ASSEN2026 | False | Blauw | 2700.190.00 | Dakconstructie diverse | M2 | 0 | A2 - Dak | 0 | 2700.190.00X | Inspecteren dakconstructie diverse | TB | M2 | 0 | 3 | J | Bouwbedrijf | Eigenaar | Preventief | Onbekend | 4 Schade | 1 Gering | 3
ASSEN2026 | False | Blauw | 2700.190.00 | Dakconstructie diverse | M2 | 0 | A2 - Dak | 0 | 2700.190.00V | Vervangen dakconstructie diverse | NC | M2 | 0 | 0 | J | Bouwbedrijf | Eigenaar | Correctief | Onbekend | 4 Schade | 3 Ernstig | 0
ASSEN2026 | False | Paars | 2703.100.40 | Luifel schilderwerk | M2 | 41 | A1 - Gevel | 6 | 2703.100.40O | Schilderwerk luifel buiten vervolg systeem | CB | M2 | 41 | 6 | J | Schilderwerk | Eigenaar | Conditie afhankelijk | Onbekend | 4 Schade | 3 Ernstig | 94
ASSEN2026 | False | Paars | 2703.100.40 | Luifel schilderwerk | M2 | 41 | A1 - Gevel | 6 | 2703.100.40P | Schilderwerk luifel buiten nieuw systeem | NC | M2 | 84 | 0 | J | Schilderwerk | Eigenaar | Correctief | Onbekend | 4 Schade | 3 Ernstig | 131
ASSEN2026 | False | Paars | 2703.100.40 | Luifel schilderwerk | M2 | 41 | A1 - Gevel | 6 | 2703.100.40N | Schilderwerk luifel buiten bijwerken | NC | POST | 0 | 0 | J | Schilderwerk | Eigenaar | Correctief | Onbekend | 4 Schade | 3 Ernstig | 47
ASSEN2026 | False | Paars | 2703.110.00 | Luifel hout | STK | 870 | A1 - Gevel | 30 | 2703.110.00V | Vervangen luifel hout | NC | STK | 870 | 0 | J | Bouwbedrijf | Eigenaar | Correctief | Onbekend | 4 Schade | 3 Ernstig | 1770
ASSEN2026 | False | Paars | 2703.110.00 | Luifel hout | STK | 870 | A1 - Gevel | 30 | 2703.110.00H | Herstellen luifel hout | NC | POST | 0 | 0 | J | Bouwbedrijf | Eigenaar | Correctief | Onbekend | 4 Schade | 3 Ernstig | 900
ASSEN2026 | False | Paars | 2703.110.00 | Luifel hout | STK | 870 | A1 - Gevel | 30 | 2703.110.00L | Vervangen luifel hout | CB | STK | 870 | 30 | J | Bouwbedrijf | Eigenaar | Conditie afhankelijk | Onbekend | 4 Schade | 3 Ernstig | 1800
ASSEN2026 | False | Paars | 2703.120.00 | Luifel staal | STK | 1450 | A1 - Gevel | 30 | 2703.120.00J | Reinigen (éénmalig) luifel staal | NC | STK | 0 | 0 | J | Schoonmaker | Huurder | Correctief | Onbekend | 6 Esthetica | 2 Matig | 1480
ASSEN2026 | False | Paars | 2703.120.00 | Luifel staal | STK | 1450 | A1 - Gevel | 30 | 2703.120.00C | Reinigen luifel staal | TB | STK | 0 | 6 | J | Schoonmaker | Huurder | Preventief | Onbekend | 6 Esthetica | 2 Matig | 1486
ASSEN2026 | False | Paars | 2703.120.00 | Luifel staal | STK | 1450 | A1 - Gevel | 30 | 2703.120.00V | Vervangen luifel staal | NC | STK | 1450 | 0 | J | Bouwbedrijf | Eigenaar | Correctief | Onbekend | 4 Schade | 3 Ernstig | 2930
ASSEN2026 | False | Paars | 2703.120.00 | Luifel staal | STK | 1450 | A1 - Gevel | 30 | 2703.120.00L | Vervangen luifel staal | CB | STK | 1450 | 30 | J | Bouwbedrijf | Eigenaar | Conditie afhankelijk | Onbekend | 4 Schade | 3 Ernstig | 2960
ASSEN2026 | False | Paars | 2703.120.00 | Luifel staal | STK | 1450 | A1 - Gevel | 30 | 2703.120.00H | Herstellen luifel staal | NC | POST | 0 | 0 | J | Bouwbedrijf | Eigenaar | Correctief | Onbekend | 4 Schade | 3 Ernstig | 1480
ASSEN2026 | False | Paars | 2703.130.00 | Luifel aluminium | STK | 1450 | A1 - Gevel | 30 | 2703.130.00H | Herstellen luifel aluminium | NC | POST | 0 | 0 | J | Bouwbedrijf | Eigenaar | Correctief | Onbekend | 4 Schade | 3 Ernstig | 1480
ASSEN2026 | False | Paars | 2703.130.00 | Luifel aluminium | STK | 1450 | A1 - Gevel | 30 | 2703.130.00J | Reinigen (éénmalig) luifel aluminium | NC | STK | 0 | 0 | J | Schoonmaker | Huurder | Correctief | Onbekend | 6 Esthetica | 2 Matig | 1480
ASSEN2026 | False | Paars | 2703.130.00 | Luifel aluminium | STK | 1450 | A1 - Gevel | 30 | 2703.130.00V | Vervangen luifel aluminium | NC | STK | 1450 | 0 | J | Bouwbedrijf | Eigenaar | Correctief | Onbekend | 4 Schade | 3 Ernstig | 2930
ASSEN2026 | False | Paars | 2703.130.00 | Luifel aluminium | STK | 1450 | A1 - Gevel | 30 | 2703.130.00C | Reinigen luifel aluminium | TB | STK | 0 | 6 | J | Schoonmaker | Huurder | Preventief | Onbekend | 6 Esthetica | 2 Matig | 1486
ASSEN2026 | False | Paars | 2703.130.00 | Luifel aluminium | STK | 1450 | A1 - Gevel | 30 | 2703.130.00L | Vervangen luifel aluminium | CB | STK | 1450 | 30 | J | Bouwbedrijf | Eigenaar | Conditie afhankelijk | Onbekend | 4 Schade | 3 Ernstig | 2960
ASSEN2026 | False | Paars | 2703.140.00 | Luifel kunststof | STK | 760 | A1 - Gevel | 30 | 2703.140.00J | Reinigen (éénmalig) luifel kunststof | NC | STK | 0 | 0 | J | Schoonmaker | Huurder | Correctief | Onbekend | 6 Esthetica | 2 Matig | 790
ASSEN2026 | False | Paars | 2703.140.00 | Luifel kunststof | STK | 760 | A1 - Gevel | 30 | 2703.140.00L | Vervangen luifel kunststof | CB | STK | 760 | 30 | J | Bouwbedrijf | Eigenaar | Conditie afhankelijk | Onbekend | 4 Schade | 3 Ernstig | 1580
ASSEN2026 | False | Paars | 2703.140.00 | Luifel kunststof | STK | 760 | A1 - Gevel | 30 | 2703.140.00H | Herstellen luifel kunststof | NC | POST | 0 | 0 | J | Bouwbedrijf | Eigenaar | Correctief | Onbekend | 4 Schade | 3 Ernstig | 790
ASSEN2026 | False | Paars | 2703.140.00 | Luifel kunststof | STK | 760 | A1 - Gevel | 30 | 2703.140.00V | Vervangen luifel kunststof | NC | STK | 760 | 0 | J | Bouwbedrijf | Eigenaar | Correctief | Onbekend | 4 Schade | 3 Ernstig | 1550
ASSEN2026 | False | Paars | 2703.140.00 | Luifel kunststof | STK | 760 | A1 - Gevel | 30 | 2703.140.00C | Reinigen luifel kunststof | TB | STK | 0 | 6 | J | Schoonmaker | Huurder | Preventief | Onbekend | 6 Esthetica | 2 Matig | 796
ASSEN2026 | False | Paars | 2703.150.00 | Luifel beton | STK | 1160 | A1 - Gevel | 30 | 2703.150.00J | Reinigen (éénmalig) luifel beton | NC | STK | 0 | 0 | J | Schoonmaker | Huurder | Correctief | Onbekend | 6 Esthetica | 2 Matig | 1190
ASSEN2026 | False | Paars | 2703.150.00 | Luifel beton | STK | 1160 | A1 - Gevel | 30 | 2703.150.00H | Herstellen luifel beton | NC | POST | 0 | 0 | J | Bouwbedrijf | Eigenaar | Correctief | Onbekend | 4 Schade | 3 Ernstig | 1190
ASSEN2026 | False | Paars | 2703.150.00 | Luifel beton | STK | 1160 | A1 - Gevel | 30 | 2703.150.00C | Reinigen luifel beton | TB | STK | 0 | 6 | J | Schoonmaker | Huurder | Preventief | Onbekend | 6 Esthetica | 2 Matig | 1196
ASSEN2026 | False | Paars | 2703.150.00 | Luifel beton | STK | 1160 | A1 - Gevel | 30 | 2703.150.00V | Vervangen luifel beton | NC | STK | 1160 | 0 | J | Bouwbedrijf | Eigenaar | Correctief | Onbekend | 4 Schade | 3 Ernstig | 2350
ASSEN2026 | False | Paars | 2703.150.00 | Luifel beton | STK | 1160 | A1 - Gevel | 30 | 2703.150.00L | Vervangen luifel beton | CB | STK | 1160 | 30 | J | Bouwbedrijf | Eigenaar | Conditie afhankelijk | Onbekend | 4 Schade | 3 Ernstig | 2380
ASSEN2026 | False | Paars | 2703.190.00 | Luifel diverse | STK | 0 | A1 - Gevel | 30 | 2703.190.00H | Herstellen luifel diverse | NC | POST | 0 | 0 | J | Bouwbedrijf | Eigenaar | Correctief | Onbekend | 4 Schade | 3 Ernstig | 30
ASSEN2026 | False | Paars | 2703.190.00 | Luifel diverse | STK | 0 | A1 - Gevel | 30 | 2703.190.00C | Reinigen luifel diverse | TB | STK | 0 | 6 | J | Schoonmaker | Huurder | Preventief | Onbekend | 6 Esthetica | 2 Matig | 36
ASSEN2026 | False | Paars | 2703.190.00 | Luifel diverse | STK | 0 | A1 - Gevel | 30 | 2703.190.00J | Reinigen (éénmalig) luifel diverse | NC | STK | 0 | 0 | J | Schoonmaker | Huurder | Correctief | Onbekend | 6 Esthetica | 2 Matig | 30
ASSEN2026 | False | Paars | 2703.190.00 | Luifel diverse | STK | 0 | A1 - Gevel | 30 | 2703.190.00L | Vervangen luifel diverse | CB | STK | 0 | 30 | J | Bouwbedrijf | Eigenaar | Conditie afhankelijk | Onbekend | 4 Schade | 3 Ernstig | 60
ASSEN2026 | False | Paars | 2703.190.00 | Luifel diverse | STK | 0 | A1 - Gevel | 30 | 2703.190.00V | Vervangen luifel diverse | NC | STK | 0 | 0 | J | Bouwbedrijf | Eigenaar | Correctief | Onbekend | 4 Schade | 3 Ernstig | 30
ASSEN2026 | False | Paars | 2704.100.40 | Dakoverstek schilderwerk | M2 | 53 | A1 - Gevel | 6 | 2704.100.40O | Schilderwerk dakoverstek buiten vervolg systeem | CB | M2 | 53 | 6 | J | Schilderwerk | Eigenaar | Conditie afhankelijk | Onbekend | 4 Schade | 3 Ernstig | 118
ASSEN2026 | False | Paars | 2704.100.40 | Dakoverstek schilderwerk | M2 | 53 | A1 - Gevel | 6 | 2704.100.40N | Schilderwerk dakoverstek buiten bijwerken | NC | POST | 0 | 0 | J | Schilderwerk | Eigenaar | Correctief | Onbekend | 4 Schade | 3 Ernstig | 59
ASSEN2026 | False | Paars | 2704.100.40 | Dakoverstek schilderwerk | M2 | 53 | A1 - Gevel | 6 | 2704.100.40P | Schilderwerk dakoverstek buiten nieuw systeem | NC | M2 | 87 | 0 | J | Schilderwerk | Eigenaar | Correctief | Onbekend | 4 Schade | 3 Ernstig | 146
ASSEN2026 | False | Paars | 2704.110.00 | Dakoverstek hout | M1 | 169 | A1 - Gevel | 30 | 2704.110.00J | Reinigen (éénmalig) dakoverstek hout | NC | M1 | 6 | 0 | J | Schoonmaker | Huurder | Correctief | Onbekend | 6 Esthetica | 2 Matig | 205
ASSEN2026 | False | Paars | 2704.110.00 | Dakoverstek hout | M1 | 169 | A1 - Gevel | 30 | 2704.110.00L | Vervangen dakoverstek hout | CB | M1 | 169 | 30 | J | Bouwbedrijf | Eigenaar | Conditie afhankelijk | Onbekend | 4 Schade | 3 Ernstig | 398
ASSEN2026 | False | Paars | 2704.110.00 | Dakoverstek hout | M1 | 169 | A1 - Gevel | 30 | 2704.110.00V | Vervangen dakoverstek hout | NC | M1 | 169 | 0 | J | Bouwbedrijf | Eigenaar | Correctief | Onbekend | 4 Schade | 3 Ernstig | 368
ASSEN2026 | False | Paars | 2704.110.00 | Dakoverstek hout | M1 | 169 | A1 - Gevel | 30 | 2704.110.00C | Reinigen dakoverstek hout | TB | M1 | 6 | 6 | J | Schoonmaker | Huurder | Preventief | Onbekend | 6 Esthetica | 2 Matig | 211
ASSEN2026 | False | Paars | 2704.110.00 | Dakoverstek hout | M1 | 169 | A1 - Gevel | 30 | 2704.110.00H | Herstellen dakoverstek hout | NC | POST | 0 | 0 | J | Bouwbedrijf | Eigenaar | Correctief | Onbekend | 4 Schade | 3 Ernstig | 199
ASSEN2026 | False | Groen | 2704.111.00 | Dakoverstek hout monument | M1 | 314 | A1 - Gevel | 75 | 2704.111.00V | Vervangen dakoverstek hout monument | NC | M1 | 314 | 0 | J | Bouwbedrijf | Eigenaar | Correctief | Onbekend | 2 Cultuur | 2 Matig | 703
ASSEN2026 | False | Groen | 2704.111.00 | Dakoverstek hout monument | M1 | 314 | A1 - Gevel | 75 | 2704.111.00H | Herstellen dakoverstek hout monument | NC | POST | 0 | 0 | J | Bouwbedrijf | Eigenaar | Correctief | Onbekend | 2 Cultuur | 2 Matig | 389
ASSEN2026 | False | Groen | 2704.111.00 | Dakoverstek hout monument | M1 | 314 | A1 - Gevel | 75 | 2704.111.00J | Reinigen (éénmalig) dakoverstek hout monument | NC | M1 | 6 | 0 | J | Schoonmaker | Huurder | Correctief | Onbekend | 6 Esthetica | 2 Matig | 395
ASSEN2026 | False | Groen | 2704.111.00 | Dakoverstek hout monument | M1 | 314 | A1 - Gevel | 75 | 2704.111.00L | Vervangen dakoverstek hout monument | CB | M1 | 314 | 75 | J | Bouwbedrijf | Eigenaar | Conditie afhankelijk | Onbekend | 2 Cultuur | 2 Matig | 778
ASSEN2026 | False | Groen | 2704.111.00 | Dakoverstek hout monument | M1 | 314 | A1 - Gevel | 75 | 2704.111.00Z | Partieel herstellen dakoverstek hout monument | TB | M1 | 32 | 6 | J | Bouwbedrijf | Eigenaar | Preventief | Onbekend | 2 Cultuur | 2 Matig | 427
ASSEN2026 | False | Paars | 2704.120.00 | Dakoverstek staal | M1 | 145 | A1 - Gevel | 50 | 2704.120.00H | Herstellen dakoverstek staal | NC | POST | 0 | 0 | J | Bouwbedrijf | Eigenaar | Correctief | Onbekend | 4 Schade | 3 Ernstig | 195
ASSEN2026 | False | Paars | 2704.120.00 | Dakoverstek staal | M1 | 145 | A1 - Gevel | 50 | 2704.120.00C | Reinigen dakoverstek staal | TB | M1 | 12 | 6 | J | Schoonmaker | Huurder | Preventief | Onbekend | 6 Esthetica | 2 Matig | 213
ASSEN2026 | False | Paars | 2704.120.00 | Dakoverstek staal | M1 | 145 | A1 - Gevel | 50 | 2704.120.00L | Vervangen dakoverstek staal | CB | M1 | 145 | 50 | J | Bouwbedrijf | Eigenaar | Conditie afhankelijk | Onbekend | 4 Schade | 3 Ernstig | 390
ASSEN2026 | False | Paars | 2704.120.00 | Dakoverstek staal | M1 | 145 | A1 - Gevel | 50 | 2704.120.00V | Vervangen dakoverstek staal | NC | M1 | 145 | 0 | J | Bouwbedrijf | Eigenaar | Correctief | Onbekend | 4 Schade | 3 Ernstig | 340
ASSEN2026 | False | Paars | 2704.120.00 | Dakoverstek staal | M1 | 145 | A1 - Gevel | 50 | 2704.120.00J | Reinigen (éénmalig) dakoverstek staal | NC | M1 | 12 | 0 | J | Schoonmaker | Huurder | Correctief | Onbekend | 6 Esthetica | 2 Matig | 207
ASSEN2026 | False | Paars | 2704.130.00 | Dakoverstek aluminium | M1 | 128 | A1 - Gevel | 50 | 2704.130.00H | Herstellen dakoverstek aluminium | NC | POST | 0 | 0 | J | Bouwbedrijf | Eigenaar | Correctief | Onbekend | 4 Schade | 3 Ernstig | 178
ASSEN2026 | False | Paars | 2704.130.00 | Dakoverstek aluminium | M1 | 128 | A1 - Gevel | 50 | 2704.130.00L | Vervangen dakoverstek aluminium | CB | M1 | 128 | 50 | J | Bouwbedrijf | Eigenaar | Conditie afhankelijk | Onbekend | 4 Schade | 3 Ernstig | 356
ASSEN2026 | False | Paars | 2704.130.00 | Dakoverstek aluminium | M1 | 128 | A1 - Gevel | 50 | 2704.130.00V | Vervangen dakoverstek aluminium | NC | M1 | 128 | 0 | J | Bouwbedrijf | Eigenaar | Correctief | Onbekend | 4 Schade | 3 Ernstig | 306
ASSEN2026 | False | Paars | 2704.130.00 | Dakoverstek aluminium | M1 | 128 | A1 - Gevel | 50 | 2704.130.00J | Reinigen (éénmalig) dakoverstek aluminium | NC | M1 | 12 | 0 | J | Schoonmaker | Huurder | Correctief | Onbekend | 6 Esthetica | 2 Matig | 190
ASSEN2026 | False | Paars | 2704.130.00 | Dakoverstek aluminium | M1 | 128 | A1 - Gevel | 50 | 2704.130.00C | Reinigen dakoverstek aluminium | TB | M1 | 12 | 6 | J | Schoonmaker | Huurder | Preventief | Onbekend | 6 Esthetica | 2 Matig | 196
ASSEN2026 | False | Paars | 2704.140.00 | Dakoverstek kunststof | M1 | 145 | A1 - Gevel | 50 | 2704.140.00V | Vervangen dakoverstek kunststof | NC | M1 | 145 | 0 | J | Bouwbedrijf | Eigenaar | Correctief | Onbekend | 4 Schade | 3 Ernstig | 340
ASSEN2026 | False | Paars | 2704.140.00 | Dakoverstek kunststof | M1 | 145 | A1 - Gevel | 50 | 2704.140.00H | Herstellen dakoverstek kunststof | NC | POST | 0 | 0 | J | Bouwbedrijf | Eigenaar | Correctief | Onbekend | 4 Schade | 3 Ernstig | 195
ASSEN2026 | False | Paars | 2704.140.00 | Dakoverstek kunststof | M1 | 145 | A1 - Gevel | 50 | 2704.140.00L | Vervangen dakoverstek kunststof | CB | M1 | 145 | 50 | J | Bouwbedrijf | Eigenaar | Conditie afhankelijk | Onbekend | 4 Schade | 3 Ernstig | 390
ASSEN2026 | False | Paars | 2704.140.00 | Dakoverstek kunststof | M1 | 145 | A1 - Gevel | 50 | 2704.140.00J | Reinigen (éénmalig) dakoverstek kunststof | NC | M1 | 7 | 0 | J | Schoonmaker | Huurder | Correctief | Onbekend | 6 Esthetica | 2 Matig | 202
ASSEN2026 | False | Paars | 2704.140.00 | Dakoverstek kunststof | M1 | 145 | A1 - Gevel | 50 | 2704.140.00C | Reinigen dakoverstek kunststof | TB | M1 | 7 | 6 | J | Schoonmaker | Huurder | Preventief | Onbekend | 6 Esthetica | 2 Matig | 208
ASSEN2026 | False | Paars | 2704.150.00 | Dakoverstek vezelcement | M1 | 145 | A1 - Gevel | 50 | 2704.150.00C | Reinigen dakoverstek vezelcement | TB | M1 | 7 | 6 | J | Schoonmaker | Huurder | Preventief | Onbekend | 6 Esthetica | 2 Matig | 208
ASSEN2026 | False | Paars | 2704.150.00 | Dakoverstek vezelcement | M1 | 145 | A1 - Gevel | 50 | 2704.150.00L | Vervangen dakoverstek vezelcement | CB | M1 | 145 | 50 | J | Bouwbedrijf | Eigenaar | Conditie afhankelijk | Onbekend | 4 Schade | 3 Ernstig | 390
ASSEN2026 | False | Paars | 2704.150.00 | Dakoverstek vezelcement | M1 | 145 | A1 - Gevel | 50 | 2704.150.00J | Reinigen (éénmalig) dakoverstek vezelcement | NC | M1 | 7 | 0 | J | Schoonmaker | Huurder | Correctief | Onbekend | 6 Esthetica | 2 Matig | 202
ASSEN2026 | False | Paars | 2704.150.00 | Dakoverstek vezelcement | M1 | 145 | A1 - Gevel | 50 | 2704.150.00H | Herstellen dakoverstek vezelcement | NC | POST | 0 | 0 | J | Bouwbedrijf | Eigenaar | Correctief | Onbekend | 4 Schade | 3 Ernstig | 195
ASSEN2026 | False | Paars | 2704.150.00 | Dakoverstek vezelcement | M1 | 145 | A1 - Gevel | 50 | 2704.150.00V | Vervangen dakoverstek vezelcement | NC | M1 | 145 | 0 | J | Bouwbedrijf | Eigenaar | Correctief | Onbekend | 4 Schade | 3 Ernstig | 340
ASSEN2026 | False | Oranje | 2704.160.00 | Dakoverstek beton | M1 | 174 | A1 - Gevel | 75 | 2704.160.00V | Vervangen dakoverstek beton | NC | M1 | 174 | 0 | J | Bouwbedrijf | Eigenaar | Correctief | Onbekend | 4 Schade | 3 Ernstig | 423
ASSEN2026 | False | Oranje | 2704.160.00 | Dakoverstek beton | M1 | 174 | A1 - Gevel | 75 | 2704.160.00J | Reinigen (éénmalig) dakoverstek beton | NC | M1 | 18 | 0 | J | Schoonmaker | Huurder | Correctief | Onbekend | 6 Esthetica | 2 Matig | 267
ASSEN2026 | False | Oranje | 2704.160.00 | Dakoverstek beton | M1 | 174 | A1 - Gevel | 75 | 2704.160.00L | Vervangen dakoverstek beton | CB | M1 | 174 | 75 | J | Bouwbedrijf | Eigenaar | Conditie afhankelijk | Onbekend | 4 Schade | 3 Ernstig | 498
ASSEN2026 | False | Oranje | 2704.160.00 | Dakoverstek beton | M1 | 174 | A1 - Gevel | 75 | 2704.160.00C | Reinigen dakoverstek beton | TB | M1 | 18 | 6 | J | Schoonmaker | Huurder | Preventief | Onbekend | 6 Esthetica | 2 Matig | 273
ASSEN2026 | False | Oranje | 2704.160.00 | Dakoverstek beton | M1 | 174 | A1 - Gevel | 75 | 2704.160.00H | Herstellen dakoverstek beton | NC | POST | 0 | 0 | J | Bouwbedrijf | Eigenaar | Correctief | Onbekend | 4 Schade | 3 Ernstig | 249
ASSEN2026 | False | Paars | 2704.190.00 | Dakoverstek diverse | M1 | 0 | A1 - Gevel | 30 | 2704.190.00L | Vervangen dakoverstek diverse | CB | M1 | 0 | 30 | J | Bouwbedrijf | Eigenaar | Conditie afhankelijk | Onbekend | 4 Schade | 3 Ernstig | 60
ASSEN2026 | False | Paars | 2704.190.00 | Dakoverstek diverse | M1 | 0 | A1 - Gevel | 30 | 2704.190.00J | Reinigen (éénmalig) dakoverstek diverse | NC | M1 | 12 | 0 | J | Schoonmaker | Huurder | Correctief | Onbekend | 6 Esthetica | 2 Matig | 42
ASSEN2026 | False | Paars | 2704.190.00 | Dakoverstek diverse | M1 | 0 | A1 - Gevel | 30 | 2704.190.00H | Herstellen dakoverstek diverse | NC | POST | 0 | 0 | J | Bouwbedrijf | Eigenaar | Correctief | Onbekend | 4 Schade | 3 Ernstig | 30
ASSEN2026 | False | Paars | 2704.190.00 | Dakoverstek diverse | M1 | 0 | A1 - Gevel | 30 | 2704.190.00V | Vervangen dakoverstek diverse | NC | M1 | 0 | 0 | J | Bouwbedrijf | Eigenaar | Correctief | Onbekend | 4 Schade | 3 Ernstig | 30
ASSEN2026 | False | Paars | 2704.190.00 | Dakoverstek diverse | M1 | 0 | A1 - Gevel | 30 | 2704.190.00C | Reinigen dakoverstek diverse | TB | M1 | 12 | 6 | J | Schoonmaker | Huurder | Preventief | Onbekend | 6 Esthetica | 2 Matig | 48
ASSEN2026 | False | Paars | 2706.100.40 | Gootconstructie schilderwerk | M2 | 53 | A1 - Gevel | 6 | 2706.100.40O | Schilderwerk gootconstructie buiten vervolg systeem | CB | M2 | 53 | 6 | J | Schilderwerk | Eigenaar | Conditie afhankelijk | Onbekend | 4 Schade | 3 Ernstig | 118
ASSEN2026 | False | Paars | 2706.100.40 | Gootconstructie schilderwerk | M2 | 53 | A1 - Gevel | 6 | 2706.100.40N | Schilderwerk gootconstructie buiten bijwerken | NC | POST | 0 | 0 | J | Schilderwerk | Eigenaar | Correctief | Onbekend | 4 Schade | 3 Ernstig | 59
ASSEN2026 | False | Paars | 2706.100.40 | Gootconstructie schilderwerk | M2 | 53 | A1 - Gevel | 6 | 2706.100.40P | Schilderwerk gootconstructie buiten nieuw systeem | NC | M2 | 87 | 0 | J | Schilderwerk | Eigenaar | Correctief | Onbekend | 4 Schade | 3 Ernstig | 146
ASSEN2026 | False | Paars | 2706.110.00 | Gootconstructie hout | M1 | 203 | A1 - Gevel | 30 | 2706.110.00J | Reinigen (éénmalig) gootconstructie hout | NC | M1 | 9 | 0 | J | Schoonmaker | Huurder | Correctief | Onbekend | 6 Esthetica | 2 Matig | 242
ASSEN2026 | False | Paars | 2706.110.00 | Gootconstructie hout | M1 | 203 | A1 - Gevel | 30 | 2706.110.00H | Herstellen gootconstructie hout | NC | POST | 0 | 0 | J | Bouwbedrijf | Eigenaar | Correctief | Onbekend | 4 Schade | 3 Ernstig | 233
ASSEN2026 | False | Paars | 2706.110.00 | Gootconstructie hout | M1 | 203 | A1 - Gevel | 30 | 2706.110.00L | Vervangen gootconstructie hout | CB | M1 | 203 | 30 | J | Bouwbedrijf | Eigenaar | Conditie afhankelijk | Onbekend | 4 Schade | 3 Ernstig | 466
ASSEN2026 | False | Paars | 2706.110.00 | Gootconstructie hout | M1 | 203 | A1 - Gevel | 30 | 2706.110.00V | Vervangen gootconstructie hout | NC | M1 | 203 | 0 | J | Bouwbedrijf | Eigenaar | Correctief | Onbekend | 4 Schade | 3 Ernstig | 436
ASSEN2026 | False | Paars | 2706.110.00 | Gootconstructie hout | M1 | 203 | A1 - Gevel | 30 | 2706.110.00C | Reinigen gootconstructie hout | TB | M1 | 9 | 6 | J | Schoonmaker | Huurder | Preventief | Onbekend | 6 Esthetica | 2 Matig | 248
ASSEN2026 | False | Groen | 2706.111.00 | Gootconstructie hout monument | M1 | 319 | A1 - Gevel | 75 | 2706.111.00V | Vervangen gootconstructie hout monument | NC | M1 | 319 | 0 | J | Bouwbedrijf | Eigenaar | Correctief | Onbekend | 2 Cultuur | 2 Matig | 713
ASSEN2026 | False | Groen | 2706.111.00 | Gootconstructie hout monument | M1 | 319 | A1 - Gevel | 75 | 2706.111.00J | Reinigen (éénmalig) gootconstructie hout monument | NC | M1 | 9 | 0 | J | Schoonmaker | Huurder | Correctief | Onbekend | 6 Esthetica | 2 Matig | 403
ASSEN2026 | False | Groen | 2706.111.00 | Gootconstructie hout monument | M1 | 319 | A1 - Gevel | 75 | 2706.111.00L | Vervangen gootconstructie hout monument | CB | M1 | 319 | 75 | J | Bouwbedrijf | Eigenaar | Conditie afhankelijk | Onbekend | 2 Cultuur | 2 Matig | 788
ASSEN2026 | False | Groen | 2706.111.00 | Gootconstructie hout monument | M1 | 319 | A1 - Gevel | 75 | 2706.111.00H | Herstellen gootconstructie hout monument | NC | POST | 0 | 0 | J | Bouwbedrijf | Eigenaar | Correctief | Onbekend | 2 Cultuur | 2 Matig | 394
ASSEN2026 | False | Groen | 2706.111.00 | Gootconstructie hout monument | M1 | 319 | A1 - Gevel | 75 | 2706.111.00Z | Partieel herstellen gootconstructie hout monument | TB | M1 | 32 | 6 | J | Bouwbedrijf | Eigenaar | Preventief | Onbekend | 2 Cultuur | 2 Matig | 432
ASSEN2026 | False | Paars | 2706.120.00 | Gootconstructie staal | M1 | 145 | A1 - Gevel | 50 | 2706.120.00C | Reinigen gootconstructie staal | TB | M1 | 12 | 6 | J | Schoonmaker | Huurder | Preventief | Onbekend | 6 Esthetica | 2 Matig | 213
ASSEN2026 | False | Paars | 2706.120.00 | Gootconstructie staal | M1 | 145 | A1 - Gevel | 50 | 2706.120.00L | Vervangen gootconstructie staal | CB | M1 | 145 | 50 | J | Bouwbedrijf | Eigenaar | Conditie afhankelijk | Onbekend | 4 Schade | 3 Ernstig | 390
ASSEN2026 | False | Paars | 2706.120.00 | Gootconstructie staal | M1 | 145 | A1 - Gevel | 50 | 2706.120.00H | Herstellen gootconstructie staal | NC | POST | 0 | 0 | J | Bouwbedrijf | Eigenaar | Correctief | Onbekend | 4 Schade | 3 Ernstig | 195
ASSEN2026 | False | Paars | 2706.120.00 | Gootconstructie staal | M1 | 145 | A1 - Gevel | 50 | 2706.120.00J | Reinigen (éénmalig) gootconstructie staal | NC | M1 | 12 | 0 | J | Schoonmaker | Huurder | Correctief | Onbekend | 6 Esthetica | 2 Matig | 207
ASSEN2026 | False | Paars | 2706.120.00 | Gootconstructie staal | M1 | 145 | A1 - Gevel | 50 | 2706.120.00V | Vervangen gootconstructie staal | NC | M1 | 145 | 0 | J | Bouwbedrijf | Eigenaar | Correctief | Onbekend | 4 Schade | 3 Ernstig | 340
ASSEN2026 | False | Paars | 2706.130.00 | Gootconstructie aluminium | M1 | 174 | A1 - Gevel | 50 | 2706.130.00C | Reinigen gootconstructie aluminium | TB | M1 | 12 | 6 | J | Schoonmaker | Huurder | Preventief | Onbekend | 6 Esthetica | 2 Matig | 242
ASSEN2026 | False | Paars | 2706.130.00 | Gootconstructie aluminium | M1 | 174 | A1 - Gevel | 50 | 2706.130.00V | Vervangen gootconstructie aluminium | NC | M1 | 174 | 0 | J | Bouwbedrijf | Eigenaar | Correctief | Onbekend | 4 Schade | 3 Ernstig | 398
ASSEN2026 | False | Paars | 2706.130.00 | Gootconstructie aluminium | M1 | 174 | A1 - Gevel | 50 | 2706.130.00J | Reinigen (éénmalig) gootconstructie aluminium | NC | M1 | 12 | 0 | J | Schoonmaker | Huurder | Correctief | Onbekend | 6 Esthetica | 2 Matig | 236
ASSEN2026 | False | Paars | 2706.130.00 | Gootconstructie aluminium | M1 | 174 | A1 - Gevel | 50 | 2706.130.00L | Vervangen gootconstructie aluminium | CB | M1 | 174 | 50 | J | Bouwbedrijf | Eigenaar | Conditie afhankelijk | Onbekend | 4 Schade | 3 Ernstig | 448
ASSEN2026 | False | Paars | 2706.130.00 | Gootconstructie aluminium | M1 | 174 | A1 - Gevel | 50 | 2706.130.00H | Herstellen gootconstructie aluminium | NC | POST | 0 | 0 | J | Bouwbedrijf | Eigenaar | Correctief | Onbekend | 4 Schade | 3 Ernstig | 224
ASSEN2026 | False | Paars | 2706.140.00 | Gootconstructie kunststof | M1 | 186 | A1 - Gevel | 30 | 2706.140.00H | Herstellen gootconstructie kunststof | NC | POST | 0 | 0 | J | Bouwbedrijf | Eigenaar | Correctief | Onbekend | 4 Schade | 3 Ernstig | 216
ASSEN2026 | False | Paars | 2706.140.00 | Gootconstructie kunststof | M1 | 186 | A1 - Gevel | 30 | 2706.140.00J | Reinigen (éénmalig) gootconstructie kunststof | NC | M1 | 7 | 0 | J | Schoonmaker | Huurder | Correctief | Onbekend | 6 Esthetica | 2 Matig | 223
ASSEN2026 | False | Paars | 2706.140.00 | Gootconstructie kunststof | M1 | 186 | A1 - Gevel | 30 | 2706.140.00V | Vervangen gootconstructie kunststof | NC | M1 | 186 | 0 | J | Bouwbedrijf | Eigenaar | Correctief | Onbekend | 4 Schade | 3 Ernstig | 402
ASSEN2026 | False | Paars | 2706.140.00 | Gootconstructie kunststof | M1 | 186 | A1 - Gevel | 30 | 2706.140.00C | Reinigen gootconstructie kunststof | TB | M1 | 7 | 6 | J | Schoonmaker | Huurder | Preventief | Onbekend | 6 Esthetica | 2 Matig | 229
ASSEN2026 | False | Paars | 2706.140.00 | Gootconstructie kunststof | M1 | 186 | A1 - Gevel | 30 | 2706.140.00L | Vervangen gootconstructie kunststof | CB | M1 | 186 | 30 | J | Bouwbedrijf | Eigenaar | Conditie afhankelijk | Onbekend | 4 Schade | 3 Ernstig | 432
ASSEN2026 | False | Oranje | 2706.150.00 | Gootconstructie beton | M1 | 0 | A1 - Gevel | 0 | 2706.150.00V | Vervangen gootconstructie beton | NC | M1 | 0 | 0 | J | Bouwbedrijf | Eigenaar | Correctief | Onbekend | 4 Schade | 3 Ernstig | 0
ASSEN2026 | False | Oranje | 2706.150.00 | Gootconstructie beton | M1 | 0 | A1 - Gevel | 0 | 2706.150.00J | Reinigen (éénmalig) gootconstructie beton | NC | M1 | 18 | 0 | J | Schoonmaker | Huurder | Correctief | Onbekend | 6 Esthetica | 2 Matig | 18
ASSEN2026 | False | Oranje | 2706.150.00 | Gootconstructie beton | M1 | 0 | A1 - Gevel | 0 | 2706.150.00H | Herstellen gootconstructie beton | NC | POST | 0 | 0 | J | Betonbedrijf | Eigenaar | Correctief | Onbekend | 4 Schade | 3 Ernstig | 0
ASSEN2026 | False | Oranje | 2706.150.00 | Gootconstructie beton | M1 | 0 | A1 - Gevel | 0 | 2706.150.00C | Reinigen gootconstructie beton | TB | M1 | 18 | 6 | J | Schoonmaker | Huurder | Preventief | Onbekend | 6 Esthetica | 2 Matig | 24
ASSEN2026 | False | Paars | 2706.190.00 | Gootconstructie diverse | M1 | 0 | A1 - Gevel | 30 | 2706.190.00J | Reinigen (éénmalig) gootconstructie diverse | NC | M1 | 12 | 0 | J | Schoonmaker | Huurder | Correctief | Onbekend | 6 Esthetica | 2 Matig | 42
ASSEN2026 | False | Paars | 2706.190.00 | Gootconstructie diverse | M1 | 0 | A1 - Gevel | 30 | 2706.190.00C | Reinigen gootconstructie diverse | TB | M1 | 12 | 6 | J | Schoonmaker | Huurder | Preventief | Onbekend | 6 Esthetica | 2 Matig | 48
ASSEN2026 | False | Paars | 2706.190.00 | Gootconstructie diverse | M1 | 0 | A1 - Gevel | 30 | 2706.190.00L | Vervangen gootconstructie diverse | CB | M1 | 0 | 30 | J | Bouwbedrijf | Eigenaar | Conditie afhankelijk | Onbekend | 4 Schade | 3 Ernstig | 60
ASSEN2026 | False | Paars | 2706.190.00 | Gootconstructie diverse | M1 | 0 | A1 - Gevel | 30 | 2706.190.00H | Herstellen gootconstructie diverse | NC | POST | 0 | 0 | J | Bouwbedrijf | Eigenaar | Correctief | Onbekend | 4 Schade | 3 Ernstig | 30
ASSEN2026 | False | Paars | 2706.190.00 | Gootconstructie diverse | M1 | 0 | A1 - Gevel | 30 | 2706.190.00V | Vervangen gootconstructie diverse | NC | M1 | 0 | 0 | J | Bouwbedrijf | Eigenaar | Correctief | Onbekend | 4 Schade | 3 Ernstig | 30
ASSEN2026 | False | Rood | 2810.100.00 | Skeletdeel | M2 | 0 | B0 - Interieur | 0 | 2810.100.00X | Inspecteren skeletdeel | TB | M2 | 0 | 3 | J | Bouwbedrijf | Eigenaar | Preventief | Onbekend | 4 Schade | 1 Gering | 3
ASSEN2026 | False | Rood | 2810.100.00 | Skeletdeel | M2 | 0 | B0 - Interieur | 0 | 2810.100.00C | Reinigen skeletdeel | TB | M2 | 18 | 6 | J | Schoonmaker | Huurder | Preventief | Onbekend | 6 Esthetica | 2 Matig | 24
ASSEN2026 | False | Rood | 2810.100.00 | Skeletdeel | M2 | 0 | B0 - Interieur | 0 | 2810.100.00V | Vervangen skeletdeel | NC | M2 | 0 | 0 | J | Bouwbedrijf | Eigenaar | Correctief | Onbekend | 4 Schade | 3 Ernstig | 0
ASSEN2026 | False | Rood | 2810.100.00 | Skeletdeel | M2 | 0 | B0 - Interieur | 0 | 2810.100.00Z | Anti-houtworm skeletdeel | NC | M2 | 12 | 0 | J | Bouwbedrijf | Eigenaar | Correctief | Onbekend | 4 Schade | 3 Ernstig | 12
ASSEN2026 | False | Rood | 2810.100.00 | Skeletdeel | M2 | 0 | B0 - Interieur | 0 | 2810.100.00J | Reinigen (éénmalig) skeletdeel | NC | M2 | 18 | 0 | J | Schoonmaker | Huurder | Correctief | Onbekend | 6 Esthetica | 2 Matig | 18
ASSEN2026 | False | Rood | 2810.100.00 | Skeletdeel | M2 | 0 | B0 - Interieur | 0 | 2810.100.00H | Herstellen skeletdeel | NC | POST | 0 | 0 | J | Bouwbedrijf | Eigenaar | Correctief | Onbekend | 4 Schade | 3 Ernstig | 0
ASSEN2026 | False | Paars | 2810.100.40 | Skeletdeel schilderwerk buiten | M2 | 41 | A1 - Gevel | 6 | 2810.100.40N | Schilderwerk skeletdeel buiten bijwerken | NC | POST | 0 | 0 | J | Schilderwerk | Eigenaar | Correctief | Onbekend | 4 Schade | 3 Ernstig | 47
ASSEN2026 | False | Paars | 2810.100.40 | Skeletdeel schilderwerk buiten | M2 | 41 | A1 - Gevel | 6 | 2810.100.40O | Schilderwerk skeletdeel buiten vervolg systeem | CB | M2 | 41 | 6 | J | Schilderwerk buiten | Eigenaar | Conditie afhankelijk | Onbekend | 4 Schade | 3 Ernstig | 94
ASSEN2026 | False | Paars | 2810.100.40 | Skeletdeel schilderwerk buiten | M2 | 41 | A1 - Gevel | 6 | 2810.100.40P | Schilderwerk skeletdeel buiten nieuw systeem | NC | M2 | 87 | 0 | J | Schilderwerk | Eigenaar | Correctief | Onbekend | 4 Schade | 3 Ernstig | 134
ASSEN2026 | False | Blauw | 2810.110.00 | Skeletdeel hout | M2 | 0 | A1 - Gevel | 0 | 2810.110.00H | Herstellen skeletdeel hout | NC | POST | 0 | 0 | J | Bouwbedrijf | Eigenaar | Correctief | Onbekend | 4 Schade | 3 Ernstig | 0
ASSEN2026 | False | Blauw | 2810.110.00 | Skeletdeel hout | M2 | 0 | A1 - Gevel | 0 | 2810.110.00X | Inspecteren skeletdeel hout | TB | M2 | 0 | 3 | J | Bouwbedrijf | Eigenaar | Preventief | Onbekend | 4 Schade | 1 Gering | 3
ASSEN2026 | False | Blauw | 2810.110.00 | Skeletdeel hout | M2 | 0 | A1 - Gevel | 0 | 2810.110.00Z | Anti-houtworm skeletdeel hout | NC | M2 | 12 | 0 | J | Bouwbedrijf | Eigenaar | Correctief | Onbekend | 4 Schade | 3 Ernstig | 12
ASSEN2026 | False | Blauw | 2810.110.00 | Skeletdeel hout | M2 | 0 | A1 - Gevel | 0 | 2810.110.00V | Vervangen skeletdeel hout | NC | M2 | 0 | 0 | J | Bouwbedrijf | Eigenaar | Correctief | Onbekend | 4 Schade | 3 Ernstig | 0
ASSEN2026 | False | Blauw | 2810.120.00 | Skeletdeel staal | M1 | 99 | A1 - Gevel | 0 | 2810.120.00C | Reinigen skeletdeel staal | TB | M1 | 18 | 6 | J | Schoonmaker | Huurder | Preventief | Onbekend | 6 Esthetica | 2 Matig | 123
ASSEN2026 | False | Blauw | 2810.120.00 | Skeletdeel staal | M1 | 99 | A1 - Gevel | 0 | 2810.120.00H | Herstellen skeletdeel staal | NC | POST | 0 | 0 | J | Bouwbedrijf | Eigenaar | Correctief | Onbekend | 4 Schade | 3 Ernstig | 99
ASSEN2026 | False | Blauw | 2810.120.00 | Skeletdeel staal | M1 | 99 | A1 - Gevel | 0 | 2810.120.00V | Vervangen skeletdeel staal | NC | M1 | 99 | 0 | J | Bouwbedrijf | Eigenaar | Correctief | Onbekend | 4 Schade | 3 Ernstig | 198
ASSEN2026 | False | Blauw | 2810.120.00 | Skeletdeel staal | M1 | 99 | A1 - Gevel | 0 | 2810.120.00X | Inspecteren skeletdeel staal | TB | M1 | 0 | 3 | J | Bouwbedrijf | Eigenaar | Preventief | Onbekend | 4 Schade | 1 Gering | 102
ASSEN2026 | False | Blauw | 2810.120.00 | Skeletdeel staal | M1 | 99 | A1 - Gevel | 0 | 2810.120.00J | Reinigen (éénmalig) skeletdeel staal | NC | M1 | 18 | 0 | J | Schoonmaker | Huurder | Correctief | Onbekend | 6 Esthetica | 2 Matig | 117
ASSEN2026 | False | Blauw | 2810.130.00 | Skeletdeel beton | M1 | 180 | A1 - Gevel | 0 | 2810.130.00V | Vervangen skeletdeel beton | NC | M1 | 180 | 0 | J | Bouwbedrijf | Eigenaar | Correctief | Onbekend | 4 Schade | 3 Ernstig | 360
ASSEN2026 | False | Blauw | 2810.130.00 | Skeletdeel beton | M1 | 180 | A1 - Gevel | 0 | 2810.130.00X | Inspecteren skeletdeel beton | TB | M1 | 0 | 3 | J | Bouwbedrijf | Eigenaar | Preventief | Onbekend | 4 Schade | 1 Gering | 183
ASSEN2026 | False | Blauw | 2810.130.00 | Skeletdeel beton | M1 | 180 | A1 - Gevel | 0 | 2810.130.00H | Herstellen skeletdeel beton | NC | POST | 0 | 0 | J | Betonbedrijf | Eigenaar | Correctief | Onbekend | 4 Schade | 3 Ernstig | 180
ASSEN2026 | False | Blauw | 2810.190.00 | Skeletdeel diverse | M1 | 0 | A1 - Gevel | 0 | 2810.190.00X | Inspecteren skeletdeel diverse | TB | M1 | 0 | 3 | J | Bouwbedrijf | Eigenaar | Preventief | Onbekend | 4 Schade | 1 Gering | 3
ASSEN2026 | False | Blauw | 2810.190.00 | Skeletdeel diverse | M1 | 0 | A1 - Gevel | 0 | 2810.190.00C | Reinigen skeletdeel diverse | TB | M1 | 18 | 6 | J | Schoonmaker | Huurder | Preventief | Onbekend | 6 Esthetica | 2 Matig | 24
ASSEN2026 | False | Blauw | 2810.190.00 | Skeletdeel diverse | M1 | 0 | A1 - Gevel | 0 | 2810.190.00J | Reinigen (éénmalig) skeletdeel diverse | NC | M1 | 18 | 0 | J | Schoonmaker | Huurder | Correctief | Onbekend | 6 Esthetica | 2 Matig | 18
ASSEN2026 | False | Blauw | 2810.190.00 | Skeletdeel diverse | M1 | 0 | A1 - Gevel | 0 | 2810.190.00H | Herstellen skeletdeel diverse | NC | POST | 0 | 0 | J | Bouwbedrijf | Eigenaar | Correctief | Onbekend | 4 Schade | 3 Ernstig | 0
ASSEN2026 | False | Blauw | 2810.190.00 | Skeletdeel diverse | M1 | 0 | A1 - Gevel | 0 | 2810.190.00V | Vervangen skeletdeel diverse | NC | M1 | 0 | 0 | J | Bouwbedrijf | Eigenaar | Correctief | Onbekend | 4 Schade | 3 Ernstig | 0
ASSEN2026 | False | Paars | 2831.100.00 | Doosconstructie | NVO | 0 | B0 - Interieur | 30 | 2831.100.00H | Herstellen doosconstructie | NC | POST | 0 | 0 | J | Bouwbedrijf | Huurder | Correctief | Onbekend | 5 Klachten | 2 Matig | 30
ASSEN2026 | False | Paars | 2831.100.00 | Doosconstructie | NVO | 0 | B0 - Interieur | 30 | 2831.100.00L | Vervangen doosconstructie | CB | NVO | 0 | 30 | J | Bouwbedrijf | Eigenaar | Conditie afhankelijk | Onbekend | 5 Klachten | 2 Matig | 60
ASSEN2026 | False | Paars | 2831.100.00 | Doosconstructie | NVO | 0 | B0 - Interieur | 30 | 2831.100.00V | Vervangen doosconstructie | NC | NVO | 0 | 0 | J | Bouwbedrijf | Eigenaar | Correctief | Onbekend | 5 Klachten | 2 Matig | 30
ASSEN2026 | False | Paars | 2831.100.00 | Doosconstructie | NVO | 0 | B0 - Interieur | 30 | 2831.100.00B | Service doosconstructie | TB | NVO | 0 | 1 | J | Bouwbedrijf | Huurder | Preventief | Onbekend | 5 Klachten | 2 Matig | 31
ASSEN2026 | False | Zwart | 2850.110.00 | Klokkenstoel | STK | 0 | A1 - Gevel | 75 | 2850.110.00D | Inspecteren klokkenstoel | TB | STK | 0 | 3 | J | Bouwbedrijf | Eigenaar | Preventief | Onbekend | 4 Schade | 1 Gering | 78
ASSEN2026 | False | Zwart | 2850.110.00 | Klokkenstoel | STK | 0 | A1 - Gevel | 75 | 2850.110.00L | Vervangen klokkenstoel | CB | STK | 0 | 75 | J | Bouwbedrijf | Eigenaar | Conditie afhankelijk | Onbekend | 4 Schade | 3 Ernstig | 150
ASSEN2026 | False | Zwart | 2850.110.00 | Klokkenstoel | STK | 0 | A1 - Gevel | 75 | 2850.110.00V | Vervangen klokkenstoel | NC | STK | 0 | 0 | J | Bouwbedrijf | Eigenaar | Correctief | Onbekend | 4 Schade | 3 Ernstig | 75
ASSEN2026 | False | Zwart | 2850.110.00 | Klokkenstoel | STK | 0 | A1 - Gevel | 75 | 2850.110.00Z | Anti-houtworm klokkenstoel | NC | STK | 12 | 0 | J | Bouwbedrijf | Eigenaar | Correctief | Onbekend | 4 Schade | 3 Ernstig | 87
ASSEN2026 | False | Zwart | 2850.110.00 | Klokkenstoel | STK | 0 | A1 - Gevel | 75 | 2850.110.00H | Herstellen klokkenstoel | NC | POST | 0 | 0 | J | Bouwbedrijf | Eigenaar | Correctief | Onbekend | 4 Schade | 3 Ernstig | 75
ASSEN2026 | False | Paars | 3110.110.00 | Buitenwandopening vogelwering | M2 | 0 | A1 - Gevel | 30 | 3110.110.00H | Herstellen buitenwandopening vogelwering | NC | POST | 0 | 0 | J | Bouwbedrijf | Eigenaar | Correctief | Onbekend | 4 Schade | 3 Ernstig | 30
ASSEN2026 | False | Paars | 3110.110.00 | Buitenwandopening vogelwering | M2 | 0 | A1 - Gevel | 30 | 3110.110.00L | Vervangen buitenwandopening vogelwering | CB | M2 | 0 | 30 | J | Bouwbedrijf | Eigenaar | Conditie afhankelijk | Onbekend | 4 Schade | 3 Ernstig | 60
ASSEN2026 | False | Paars | 3110.110.00 | Buitenwandopening vogelwering | M2 | 0 | A1 - Gevel | 30 | 3110.110.00V | Vervangen buitenwandopening vogelwering | NC | M2 | 0 | 0 | J | Bouwbedrijf | Eigenaar | Correctief | Onbekend | 4 Schade | 3 Ernstig | 30
ASSEN2026 | False | Rood | 3120.100.00 | Buitenwandopening raam | STK | 493 | A1 - Gevel | 0 | 3120.100.00V | Vervangen buitenwandopening raam | NC | STK | 493 | 0 | J | Bouwbedrijf | Eigenaar | Correctief | Onbekend | 4 Schade | 3 Ernstig | 986
ASSEN2026 | False | Rood | 3120.100.00 | Buitenwandopening raam | STK | 493 | A1 - Gevel | 0 | 3120.100.00H | Herstellen buitenwandopening raam | NC | POST | 0 | 0 | J | Bouwbedrijf | Eigenaar | Correctief | Onbekend | 4 Schade | 3 Ernstig | 493
ASSEN2026 | False | Paars | 3120.100.80 | Raam hang en sluitwerk elektrisch | STK | 1035 | C0 - Installatie | 15 | 3120.100.80V | Vervangen raam hang en sluitwerk elektrisch | NC | STK | 1035 | 0 | J | Elektra | Eigenaar | Correctief | Onbekend | 5 Klachten | 3 Ernstig | 2085
ASSEN2026 | False | Paars | 3120.100.80 | Raam hang en sluitwerk elektrisch | STK | 1035 | C0 - Installatie | 15 | 3120.100.80L | Vervangen raam hang en sluitwerk elektrisch | CB | STK | 1035 | 15 | J | Elektra | Eigenaar | Conditie afhankelijk | Onbekend | 4 Schade | 2 Matig | 2100
ASSEN2026 | False | Paars | 3120.100.80 | Raam hang en sluitwerk elektrisch | STK | 1035 | C0 - Installatie | 15 | 3120.100.80H | Herstellen raam hang en sluitwerk elektrisch | NC | POST | 0 | 0 | J | Elektra | Huurder | Correctief | Onbekend | 5 Klachten | 3 Ernstig | 1050
ASSEN2026 | False | Paars | 3120.200.40 | Tralie schilderwerk | M1 | 12 | A1 - Gevel | 6 | 3120.200.40N | Schilderwerk tralie buiten bijwerken | NC | POST | 0 | 0 | J | Schilderwerk | Eigenaar | Correctief | Onbekend | 4 Schade | 3 Ernstig | 18
ASSEN2026 | False | Paars | 3120.200.40 | Tralie schilderwerk | M1 | 12 | A1 - Gevel | 6 | 3120.200.40O | Schilderwerk tralie buiten vervolg systeem | CB | M1 | 12 | 6 | J | Schilderwerk | Eigenaar | Conditie afhankelijk | Onbekend | 4 Schade | 3 Ernstig | 36
ASSEN2026 | False | Paars | 3120.200.40 | Tralie schilderwerk | M1 | 12 | A1 - Gevel | 6 | 3120.200.40P | Schilderwerk tralie buiten nieuw systeem | NC | M1 | 25 | 0 | J | Schilderwerk | Eigenaar | Correctief | Onbekend | 4 Schade | 3 Ernstig | 43
ASSEN2026 | False | Paars | 3120.210.00 | Tralie staal | M2 | 406 | A1 - Gevel | 50 | 3120.210.00H | Herstellen tralie staal | NC | POST | 0 | 0 | J | Bouwbedrijf | Eigenaar | Correctief | Onbekend | 4 Schade | 3 Ernstig | 456
ASSEN2026 | False | Paars | 3120.210.00 | Tralie staal | M2 | 406 | A1 - Gevel | 50 | 3120.210.00L | Vervangen tralie staal | CB | M2 | 406 | 50 | J | Bouwbedrijf | Eigenaar | Conditie afhankelijk | Onbekend | 4 Schade | 3 Ernstig | 912
ASSEN2026 | False | Paars | 3120.210.00 | Tralie staal | M2 | 406 | A1 - Gevel | 50 | 3120.210.00V | Vervangen tralie staal | NC | M2 | 406 | 0 | J | Bouwbedrijf | Eigenaar | Correctief | Onbekend | 4 Schade | 3 Ernstig | 862
ASSEN2026 | False | Paars | 3120.300.40 | Ventilatierooster schilderwerk | M2 | 76 | A1 - Gevel | 6 | 3120.300.40P | Schilderwerk ventilatierooster buiten nieuw systeem | NC | M2 | 87 | 0 | J | Schilderwerk | Eigenaar | Correctief | Onbekend | 4 Schade | 3 Ernstig | 169
ASSEN2026 | False | Paars | 3120.300.40 | Ventilatierooster schilderwerk | M2 | 76 | A1 - Gevel | 6 | 3120.300.40N | Schilderwerk ventilatierooster buiten bijwerken | NC | POST | 0 | 0 | J | Schilderwerk | Eigenaar | Correctief | Onbekend | 4 Schade | 3 Ernstig | 82
ASSEN2026 | False | Paars | 3120.300.40 | Ventilatierooster schilderwerk | M2 | 76 | A1 - Gevel | 6 | 3120.300.40O | Schilderwerk ventilatierooster buiten vervolg systeem | CB | M2 | 76 | 6 | J | Schilderwerk | Eigenaar | Conditie afhankelijk | Onbekend | 4 Schade | 3 Ernstig | 164
ASSEN2026 | False | Rood | 3120.310.00 | Ventilatierooster kozijn | STK | 0 | A1 - Gevel | 50 | 3120.310.00V | Vervangen ventilatierooster kozijn | NC | STK | 0 | 0 | J | Bouwbedrijf | Eigenaar | Correctief | Onbekend | 4 Schade | 3 Ernstig | 50
ASSEN2026 | False | Rood | 3120.310.00 | Ventilatierooster kozijn | STK | 0 | A1 - Gevel | 50 | 3120.310.00J | Reinigen (éénmalig) ventilatierooster kozijn | NC | STK | 7 | 0 | J | Schoonmaker | Huurder | Correctief | Onbekend | 6 Esthetica | 2 Matig | 57
ASSEN2026 | False | Rood | 3120.310.00 | Ventilatierooster kozijn | STK | 0 | A1 - Gevel | 50 | 3120.310.00H | Herstellen ventilatierooster kozijn | NC | POST | 0 | 0 | J | Bouwbedrijf | Eigenaar | Correctief | Onbekend | 4 Schade | 3 Ernstig | 50
ASSEN2026 | False | Rood | 3120.310.00 | Ventilatierooster kozijn | STK | 0 | A1 - Gevel | 50 | 3120.310.00K | Reviseren ventilatierooster kozijn | NC | STK | 0 | 0 | J | Bouwbedrijf | Eigenaar | Correctief | Onbekend | 4 Schade | 3 Ernstig | 50
ASSEN2026 | False | Rood | 3120.310.00 | Ventilatierooster kozijn | STK | 0 | A1 - Gevel | 50 | 3120.310.00C | Reinigen ventilatierooster kozijn | TB | STK | 7 | 1 | J | Schoonmaker | Huurder | Preventief | Onbekend | 6 Esthetica | 2 Matig | 58
ASSEN2026 | False | Rood | 3120.310.00 | Ventilatierooster kozijn | STK | 0 | A1 - Gevel | 50 | 3120.310.00L | Vervangen ventilatierooster kozijn | CB | STK | 0 | 50 | J | Bouwbedrijf | Eigenaar | Conditie afhankelijk | Onbekend | 4 Schade | 3 Ernstig | 100
ASSEN2026 | False | Rood | 3120.320.00 | Ventilatierooster gesloten gevel | STK | 0 | A1 - Gevel | 40 | 3120.320.00H | Herstellen ventilatierooster gesloten gevel | NC | POST | 0 | 0 | J | Bouwbedrijf | Eigenaar | Correctief | Onbekend | 4 Schade | 3 Ernstig | 40
ASSEN2026 | False | Rood | 3120.320.00 | Ventilatierooster gesloten gevel | STK | 0 | A1 - Gevel | 40 | 3120.320.00L | Vervangen ventilatierooster gesloten gevel | CB | STK | 0 | 40 | J | Bouwbedrijf | Eigenaar | Conditie afhankelijk | Onbekend | 4 Schade | 3 Ernstig | 80
ASSEN2026 | False | Rood | 3120.320.00 | Ventilatierooster gesloten gevel | STK | 0 | A1 - Gevel | 40 | 3120.320.00V | Vervangen ventilatierooster gesloten gevel | NC | STK | 0 | 0 | J | Bouwbedrijf | Eigenaar | Correctief | Onbekend | 4 Schade | 3 Ernstig | 40
ASSEN2026 | False | Rood | 3120.330.00 | Ventilatierooster suskast | STK | 0 | A1 - Gevel | 30 | 3120.330.00C | Reinigen ventilatierooster suskast | TB | STK | 12 | 1 | J | Schoonmaker | Huurder | Preventief | Onbekend | 6 Esthetica | 2 Matig | 43
ASSEN2026 | False | Rood | 3120.330.00 | Ventilatierooster suskast | STK | 0 | A1 - Gevel | 30 | 3120.330.00L | Vervangen ventilatierooster suskast | CB | STK | 0 | 30 | J | Bouwbedrijf | Eigenaar | Conditie afhankelijk | Onbekend | 4 Schade | 3 Ernstig | 60
ASSEN2026 | False | Rood | 3120.330.00 | Ventilatierooster suskast | STK | 0 | A1 - Gevel | 30 | 3120.330.00V | Vervangen ventilatierooster suskast | NC | STK | 0 | 0 | J | Bouwbedrijf | Eigenaar | Correctief | Onbekend | 4 Schade | 3 Ernstig | 30
ASSEN2026 | False | Rood | 3120.330.00 | Ventilatierooster suskast | STK | 0 | A1 - Gevel | 30 | 3120.330.00H | Herstellen ventilatierooster suskast | NC | POST | 0 | 0 | J | Bouwbedrijf | Eigenaar | Correctief | Onbekend | 4 Schade | 3 Ernstig | 30
ASSEN2026 | False | Rood | 3120.330.00 | Ventilatierooster suskast | STK | 0 | A1 - Gevel | 30 | 3120.330.00K | Reviseren ventilatierooster suskast | NC | STK | 0 | 0 | J | Bouwbedrijf | Eigenaar | Correctief | Onbekend | 4 Schade | 3 Ernstig | 30
ASSEN2026 | False | Rood | 3120.330.00 | Ventilatierooster suskast | STK | 0 | A1 - Gevel | 30 | 3120.330.00J | Reinigen (éénmalig) ventilatierooster suskast | NC | STK | 12 | 0 | J | Schoonmaker | Huurder | Correctief | Onbekend | 6 Esthetica | 2 Matig | 42
ASSEN2026 | False | Rood | 3131.100.00 | Buitendraaideur (loopdeur) | STK | 1140 | A1 - Gevel | 50 | 3131.100.00V | Vervangen buitendraaideur (loopdeur) | NC | STK | 1140 | 0 | J | Bouwbedrijf | Eigenaar | Correctief | Onbekend | 4 Schade | 3 Ernstig | 2330
ASSEN2026 | False | Rood | 3131.100.00 | Buitendraaideur (loopdeur) | STK | 1140 | A1 - Gevel | 50 | 3131.100.00L | Vervangen buitendraaideur (loopdeur) | CB | STK | 1140 | 50 | J | Bouwbedrijf | Eigenaar | Conditie afhankelijk | Onbekend | 4 Schade | 3 Ernstig | 2380
ASSEN2026 | False | Rood | 3131.100.00 | Buitendraaideur (loopdeur) | STK | 1140 | A1 - Gevel | 50 | 3131.100.00H | Herstellen buitendraaideur (loopdeur) | NC | POST | 0 | 0 | J | Bouwbedrijf | Eigenaar | Correctief | Onbekend | 4 Schade | 3 Ernstig | 1190
ASSEN2026 | True | Zwart | 3131.100.71 | Buitendraaideur draaideurautomaat enkel | STK | 2680 | C0 - Installatie | 15 | 3131.100.71H | Herstellen buitendraaideur draaideurautomaat enkel | NC | POST | 0 | 0 | J | Bedrijfsdeuren | Huurder | Correctief | Onbekend | 5 Klachten | 2 Matig | 2695
ASSEN2026 | True | Zwart | 3131.100.71 | Buitendraaideur draaideurautomaat enkel | STK | 2680 | C0 - Installatie | 15 | 3131.100.71B | Service buitendraaideur draaideurautomaat enkel | TB | STK | 47 | 1 | J | Bedrijfsdeuren | Huurder | Preventief | Onbekend | 5 Klachten | 2 Matig | 2743
ASSEN2026 | True | Zwart | 3131.100.71 | Buitendraaideur draaideurautomaat enkel | STK | 2680 | C0 - Installatie | 15 | 3131.100.71V | Vervangen buitendraaideur draaideurautomaat enkel | NC | STK | 2680 | 0 | J | Bedrijfsdeuren | Eigenaar | Correctief | Onbekend | 5 Klachten | 2 Matig | 5375
ASSEN2026 | True | Zwart | 3131.100.71 | Buitendraaideur draaideurautomaat enkel | STK | 2680 | C0 - Installatie | 15 | 3131.100.71L | Vervangen buitendraaideur draaideurautomaat enkel | CB | STK | 2680 | 15 | J | Bedrijfsdeuren | Eigenaar | Conditie afhankelijk | Onbekend | 5 Klachten | 2 Matig | 5390
ASSEN2026 | True | Zwart | 3131.100.72 | Buitendraaideur draaideurautomaat dubbel | STK | 5220 | C0 - Installatie | 15 | 3131.100.72V | Vervangen buitendraaideur draaideurautomaat dubbel | NC | STK | 5220 | 0 | J | Bedrijfsdeuren | Eigenaar | Correctief | Onbekend | 5 Klachten | 2 Matig | 10455
ASSEN2026 | True | Zwart | 3131.100.72 | Buitendraaideur draaideurautomaat dubbel | STK | 5220 | C0 - Installatie | 15 | 3131.100.72L | Vervangen buitendraaideur draaideurautomaat dubbel | CB | STK | 5220 | 15 | J | Bedrijfsdeuren | Eigenaar | Conditie afhankelijk | Onbekend | 5 Klachten | 2 Matig | 10470
ASSEN2026 | True | Zwart | 3131.100.72 | Buitendraaideur draaideurautomaat dubbel | STK | 5220 | C0 - Installatie | 15 | 3131.100.72H | Herstellen buitendraaideur draaideurautomaat dubbel | NC | POST | 0 | 0 | J | Bedrijfsdeuren | Huurder | Correctief | Onbekend | 5 Klachten | 2 Matig | 5235
ASSEN2026 | True | Zwart | 3131.100.72 | Buitendraaideur draaideurautomaat dubbel | STK | 5220 | C0 - Installatie | 15 | 3131.100.72B | Service buitendraaideur draaideurautomaat dubbel | TB | STK | 82 | 1 | J | Bedrijfsdeuren | Huurder | Preventief | Onbekend | 5 Klachten | 2 Matig | 5318
ASSEN2026 | False | Rood | 3131.110.00 | Buitendraaideur (loopdeur) monument | STK | 1740 | A1 - Gevel | 75 | 3131.110.00L | Vervangen buitendraaideur (loopdeur) monument | CB | STK | 1740 | 75 | J | Bouwbedrijf | Eigenaar | Conditie afhankelijk | Onbekend | 2 Cultuur | 2 Matig | 3630
ASSEN2026 | False | Rood | 3131.110.00 | Buitendraaideur (loopdeur) monument | STK | 1740 | A1 - Gevel | 75 | 3131.110.00H | Herstellen buitendraaideur (loopdeur) monument | NC | POST | 0 | 0 | J | Bouwbedrijf | Eigenaar | Correctief | Onbekend | 2 Cultuur | 2 Matig | 1815
ASSEN2026 | False | Rood | 3131.110.00 | Buitendraaideur (loopdeur) monument | STK | 1740 | A1 - Gevel | 75 | 3131.110.00V | Vervangen buitendraaideur (loopdeur) monument | NC | STK | 1740 | 0 | J | Bouwbedrijf | Eigenaar | Correctief | Onbekend | 2 Cultuur | 2 Matig | 3555
ASSEN2026 | False | Paars | 3131.120.00 | Buitendraaideur (nooddeur) | STK | 1340 | A1 - Gevel | 50 | 3131.120.00H | Herstellen buitendraaideur (nooddeur) | NC | POST | 0 | 0 | J | Bouwbedrijf | Eigenaar | Correctief | Onbekend | 4 Schade | 3 Ernstig | 1390
ASSEN2026 | False | Paars | 3131.120.00 | Buitendraaideur (nooddeur) | STK | 1340 | A1 - Gevel | 50 | 3131.120.00V | Vervangen buitendraaideur (nooddeur) | NC | STK | 1340 | 0 | J | Bouwbedrijf | Eigenaar | Correctief | Onbekend | 4 Schade | 3 Ernstig | 2730
ASSEN2026 | False | Paars | 3131.120.00 | Buitendraaideur (nooddeur) | STK | 1340 | A1 - Gevel | 50 | 3131.120.00L | Vervangen buitendraaideur (nooddeur) | CB | STK | 1340 | 50 | J | Bouwbedrijf | Eigenaar | Conditie afhankelijk | Onbekend | 4 Schade | 3 Ernstig | 2780
ASSEN2026 | False | Paars | 3132.110.00 | Schuifdeur buiten handbediend | STK | 4930 | A1 - Gevel | 20 | 3132.110.00V | Vervangen schuifdeur buiten handbediend | NC | STK | 4930 | 0 | J | Bedrijfsdeuren | Eigenaar | Correctief | Onbekend | 5 Klachten | 3 Ernstig | 9880
ASSEN2026 | False | Paars | 3132.110.00 | Schuifdeur buiten handbediend | STK | 4930 | A1 - Gevel | 20 | 3132.110.00L | Vervangen schuifdeur buiten handbediend | CB | STK | 4930 | 20 | J | Bedrijfsdeuren | Eigenaar | Conditie afhankelijk | Onbekend | 5 Klachten | 3 Ernstig | 9900
ASSEN2026 | False | Paars | 3132.110.00 | Schuifdeur buiten handbediend | STK | 4930 | A1 - Gevel | 20 | 3132.110.00H | Herstellen schuifdeur buiten handbediend | NC | POST | 0 | 0 | J | Bedrijfsdeuren | Eigenaar | Correctief | Onbekend | 5 Klachten | 3 Ernstig | 4950
ASSEN2026 | True | Zwart | 3132.120.00 | Schuifdeur buiten elektrisch | STK | 14500 | C0 - Installatie | 20 | 3132.120.00B | Service schuifdeur buiten elektrisch | TB | STK | 145 | 2 | J | Bedrijfsdeuren | Eigenaar | Preventief | Onbekend | 5 Klachten | 3 Ernstig | 14667
ASSEN2026 | True | Zwart | 3132.120.00 | Schuifdeur buiten elektrisch | STK | 14500 | C0 - Installatie | 20 | 3132.120.00K | Reviseren schuifdeur buiten elektrisch | TB | STK | 0 | 20 | J | Bedrijfsdeuren | Eigenaar | Preventief | Onbekend | 5 Klachten | 2 Matig | 14540
ASSEN2026 | True | Zwart | 3132.120.00 | Schuifdeur buiten elektrisch | STK | 14500 | C0 - Installatie | 20 | 3132.120.00V | Vervangen schuifdeur buiten elektrisch | NC | STK | 14500 | 0 | J | Bedrijfsdeuren | Eigenaar | Correctief | Onbekend | 5 Klachten | 3 Ernstig | 29020
ASSEN2026 | True | Zwart | 3132.120.00 | Schuifdeur buiten elektrisch | STK | 14500 | C0 - Installatie | 20 | 3132.120.00L | Vervangen schuifdeur buiten elektrisch | CB | STK | 14500 | 20 | J | Bedrijfsdeuren | Eigenaar | Conditie afhankelijk | Onbekend | 5 Klachten | 2 Matig | 29040
ASSEN2026 | True | Zwart | 3132.120.00 | Schuifdeur buiten elektrisch | STK | 14500 | C0 - Installatie | 20 | 3132.120.00H | Herstellen schuifdeur buiten elektrisch | NC | POST | 0 | 0 | J | Bedrijfsdeuren | Eigenaar | Correctief | Onbekend | 5 Klachten | 3 Ernstig | 14520
ASSEN2026 | False | Zwart | 3132.210.00 | Overheaddeur buiten (rol/sectionale) handbediend | STK | 6850 | A1 - Gevel | 30 | 3132.210.00V | Vervangen overheaddeur buiten (rol/sectionale) handbediend | NC | STK | 6850 | 0 | J | Bedrijfsdeuren | Eigenaar | Correctief | Onbekend | 5 Klachten | 3 Ernstig | 13730
ASSEN2026 | False | Zwart | 3132.210.00 | Overheaddeur buiten (rol/sectionale) handbediend | STK | 6850 | A1 - Gevel | 30 | 3132.210.00H | Herstellen overheaddeur buiten (rol/sectionale) handbediend | NC | POST | 0 | 0 | J | Bedrijfsdeuren | Eigenaar | Correctief | Onbekend | 5 Klachten | 3 Ernstig | 6880
ASSEN2026 | False | Zwart | 3132.210.00 | Overheaddeur buiten (rol/sectionale) handbediend | STK | 6850 | A1 - Gevel | 30 | 3132.210.00K | Reviseren overheaddeur buiten (rol/sectionale) handbediend | TB | STK | 1160 | 10 | J | Bedrijfsdeuren | Eigenaar | Preventief | Onbekend | 5 Klachten | 3 Ernstig | 8050
ASSEN2026 | False | Zwart | 3132.210.00 | Overheaddeur buiten (rol/sectionale) handbediend | STK | 6850 | A1 - Gevel | 30 | 3132.210.00B | Service overheaddeur buiten (rol/sectionale) handbediend | TB | STK | 116 | 2 | J | Bedrijfsdeuren | Eigenaar | Preventief | Onbekend | 5 Klachten | 1 Gering | 6998
ASSEN2026 | False | Zwart | 3132.210.00 | Overheaddeur buiten (rol/sectionale) handbediend | STK | 6850 | A1 - Gevel | 30 | 3132.210.00L | Vervangen overheaddeur buiten (rol/sectionale) handbediend | CB | STK | 6850 | 30 | J | Bedrijfsdeuren | Eigenaar | Conditie afhankelijk | Onbekend | 5 Klachten | 3 Ernstig | 13760
ASSEN2026 | True | Zwart | 3132.220.00 | Overheaddeur buiten (rol/sectionale) elektrisch | STK | 8410 | C0 - Installatie | 30 | 3132.220.00L | Vervangen overheaddeur buiten (rol/sectionale) elektrisch | CB | STK | 8410 | 30 | J | Bedrijfsdeuren | Eigenaar | Conditie afhankelijk | Onbekend | 5 Klachten | 2 Matig | 16880
ASSEN2026 | True | Zwart | 3132.220.00 | Overheaddeur buiten (rol/sectionale) elektrisch | STK | 8410 | C0 - Installatie | 30 | 3132.220.00B | Service overheaddeur buiten (rol/sectionale) elektrisch | TB | STK | 174 | 2 | J | Bedrijfsdeuren | Eigenaar | Preventief | Onbekend | 5 Klachten | 3 Ernstig | 8616
ASSEN2026 | True | Zwart | 3132.220.00 | Overheaddeur buiten (rol/sectionale) elektrisch | STK | 8410 | C0 - Installatie | 30 | 3132.220.00H | Herstellen overheaddeur buiten (rol/sectionale) elektrisch | NC | POST | 0 | 0 | J | Bedrijfsdeuren | Eigenaar | Correctief | Onbekend | 5 Klachten | 3 Ernstig | 8440
ASSEN2026 | True | Zwart | 3132.220.00 | Overheaddeur buiten (rol/sectionale) elektrisch | STK | 8410 | C0 - Installatie | 30 | 3132.220.00K | Reviseren overheaddeur buiten (rol/sectionale) elektrisch | TB | STK | 3480 | 10 | J | Bedrijfsdeuren | Eigenaar | Preventief | Onbekend | 5 Klachten | 3 Ernstig | 11930
ASSEN2026 | True | Zwart | 3132.220.00 | Overheaddeur buiten (rol/sectionale) elektrisch | STK | 8410 | C0 - Installatie | 30 | 3132.220.00V | Vervangen overheaddeur buiten (rol/sectionale) elektrisch | NC | STK | 8410 | 0 | J | Bedrijfsdeuren | Eigenaar | Correctief | Onbekend | 5 Klachten | 3 Ernstig | 16850
ASSEN2026 | True | Zwart | 3132.250.00 | Dockshelter | STK | 6960 | A1 - Gevel | 25 | 3132.250.00H | Herstellen dockshelter | NC | POST | 0 | 0 | J | Bedrijfsdeuren | Eigenaar | Correctief | Onbekend | 5 Klachten | 2 Matig | 6985
ASSEN2026 | True | Zwart | 3132.250.00 | Dockshelter | STK | 6960 | A1 - Gevel | 25 | 3132.250.00L | Vervangen dockshelter | CB | STK | 6960 | 25 | J | Bedrijfsdeuren | Eigenaar | Conditie afhankelijk | Onbekend | 5 Klachten | 2 Matig | 13970
ASSEN2026 | True | Zwart | 3132.250.00 | Dockshelter | STK | 6960 | A1 - Gevel | 25 | 3132.250.00V | Vervangen dockshelter | NC | STK | 6960 | 0 | J | Bedrijfsdeuren | Eigenaar | Correctief | Onbekend | 5 Klachten | 2 Matig | 13945
ASSEN2026 | True | Zwart | 3132.250.00 | Dockshelter | STK | 6960 | A1 - Gevel | 25 | 3132.250.00B | Service dockshelter | TB | STK | 290 | 1 | J | Bedrijfsdeuren | Huurder | Preventief | Onbekend | 5 Klachten | 2 Matig | 7276
ASSEN2026 | True | Zwart | 3132.300.00 | Snelloopdeur buiten elektrisch | STK | 17400 | C0 - Installatie | 20 | 3132.300.00K | Reviseren snelloopdeur buiten elektrisch | TB | STK | 8700 | 20 | J | Bedrijfsdeuren | Eigenaar | Conditie afhankelijk | Onbekend | 3 Proces | 2 Matig | 26140
ASSEN2026 | True | Zwart | 3132.300.00 | Snelloopdeur buiten elektrisch | STK | 17400 | C0 - Installatie | 20 | 3132.300.00L | Vervangen snelloopdeur buiten elektrisch | CB | STK | 17400 | 20 | J | Bedrijfsdeuren | Eigenaar | Conditie afhankelijk | Onbekend | 5 Klachten | 2 Matig | 34840
ASSEN2026 | True | Zwart | 3132.300.00 | Snelloopdeur buiten elektrisch | STK | 17400 | C0 - Installatie | 20 | 3132.300.00H | Herstellen snelloopdeur buiten elektrisch | NC | POST | 0 | 0 | J | Bedrijfsdeuren | Eigenaar | Correctief | Onbekend | 5 Klachten | 3 Ernstig | 17420
ASSEN2026 | True | Zwart | 3132.300.00 | Snelloopdeur buiten elektrisch | STK | 17400 | C0 - Installatie | 20 | 3132.300.00V | Vervangen snelloopdeur buiten elektrisch | NC | STK | 17400 | 0 | J | Bedrijfsdeuren | Eigenaar | Correctief | Onbekend | 5 Klachten | 3 Ernstig | 34820
ASSEN2026 | True | Zwart | 3132.300.00 | Snelloopdeur buiten elektrisch | STK | 17400 | C0 - Installatie | 20 | 3132.300.00B | Service snelloopdeur buiten elektrisch | TB | STK | 174 | 2 | J | Bedrijfsdeuren | Eigenaar | Preventief | Onbekend | 5 Klachten | 1 Gering | 17596
ASSEN2026 | False | Paars | 3132.410.00 | Rolhek handbediend | STK | 5220 | D0 - Gebouw | 15 | 3132.410.00L | Vervangen rolhek handbediend | CB | STK | 5220 | 15 | J | Bedrijfsdeuren | Eigenaar | Conditie afhankelijk | Onbekend | 5 Klachten | 2 Matig | 10470
ASSEN2026 | False | Paars | 3132.410.00 | Rolhek handbediend | STK | 5220 | D0 - Gebouw | 15 | 3132.410.00B | Service rolhek handbediend | TB | STK | 116 | 2 | J | Bedrijfsdeuren | Eigenaar | Preventief | Onbekend | 3 Proces | 1 Gering | 5353
ASSEN2026 | False | Paars | 3132.410.00 | Rolhek handbediend | STK | 5220 | D0 - Gebouw | 15 | 3132.410.00H | Herstellen rolhek handbediend | NC | POST | 0 | 0 | J | Bedrijfsdeuren | Eigenaar | Correctief | Onbekend | 5 Klachten | 3 Ernstig | 5235
ASSEN2026 | False | Paars | 3132.410.00 | Rolhek handbediend | STK | 5220 | D0 - Gebouw | 15 | 3132.410.00V | Vervangen rolhek handbediend | NC | STK | 5220 | 0 | J | Bedrijfsdeuren | Eigenaar | Correctief | Onbekend | 5 Klachten | 3 Ernstig | 10455
ASSEN2026 | True | Zwart | 3132.420.00 | Rolhek elektrisch | STK | 6380 | C0 - Installatie | 15 | 3132.420.00V | Vervangen rolhek elektrisch | NC | STK | 6380 | 0 | J | Bedrijfsdeuren | Eigenaar | Correctief | Onbekend | 5 Klachten | 3 Ernstig | 12775
ASSEN2026 | True | Zwart | 3132.420.00 | Rolhek elektrisch | STK | 6380 | C0 - Installatie | 15 | 3132.420.00B | Service rolhek elektrisch | TB | STK | 174 | 2 | J | Bedrijfsdeuren | Eigenaar | Preventief | Onbekend | 3 Proces | 1 Gering | 6571
ASSEN2026 | True | Zwart | 3132.420.00 | Rolhek elektrisch | STK | 6380 | C0 - Installatie | 15 | 3132.420.00H | Herstellen rolhek elektrisch | NC | POST | 0 | 0 | J | Bedrijfsdeuren | Eigenaar | Correctief | Onbekend | 5 Klachten | 3 Ernstig | 6395
ASSEN2026 | True | Zwart | 3132.420.00 | Rolhek elektrisch | STK | 6380 | C0 - Installatie | 15 | 3132.420.00L | Vervangen rolhek elektrisch | CB | STK | 6380 | 15 | J | Bedrijfsdeuren | Eigenaar | Conditie afhankelijk | Onbekend | 5 Klachten | 2 Matig | 12790
ASSEN2026 | False | Paars | 3133.110.00 | Tuimeldeur (garage) handbediend | STK | 1340 | A1 - Gevel | 25 | 3133.110.00L | Vervangen tuimeldeur (garage) handbediend | CB | STK | 1340 | 25 | J | Bouwbedrijf | Eigenaar | Conditie afhankelijk | Onbekend | 5 Klachten | 3 Ernstig | 2730
ASSEN2026 | False | Paars | 3133.110.00 | Tuimeldeur (garage) handbediend | STK | 1340 | A1 - Gevel | 25 | 3133.110.00V | Vervangen tuimeldeur (garage) handbediend | NC | STK | 1340 | 0 | J | Bouwbedrijf | Eigenaar | Correctief | Onbekend | 5 Klachten | 3 Ernstig | 2705
ASSEN2026 | False | Paars | 3133.110.00 | Tuimeldeur (garage) handbediend | STK | 1340 | A1 - Gevel | 25 | 3133.110.00B | Service tuimeldeur (garage) handbediend | TB | STK | 29 | 3 | J | Bouwbedrijf | Eigenaar | Preventief | Onbekend | 5 Klachten | 1 Gering | 1397
ASSEN2026 | False | Paars | 3133.110.00 | Tuimeldeur (garage) handbediend | STK | 1340 | A1 - Gevel | 25 | 3133.110.00H | Herstellen tuimeldeur (garage) handbediend | NC | POST | 0 | 0 | J | Bouwbedrijf | Eigenaar | Correctief | Onbekend | 5 Klachten | 3 Ernstig | 1365
ASSEN2026 | True | Zwart | 3133.120.00 | Tuimeldeur (garage) elektrisch | STK | 2030 | C0 - Installatie | 20 | 3133.120.00B | Service tuimeldeur (garage) elektrisch | TB | STK | 58 | 3 | J | Elektra | Eigenaar | Preventief | Onbekend | 5 Klachten | 3 Ernstig | 2111
ASSEN2026 | True | Zwart | 3133.120.00 | Tuimeldeur (garage) elektrisch | STK | 2030 | C0 - Installatie | 20 | 3133.120.00H | Herstellen tuimeldeur (garage) elektrisch | NC | POST | 0 | 0 | J | Elektra | Eigenaar | Correctief | Onbekend | 5 Klachten | 3 Ernstig | 2050
ASSEN2026 | True | Zwart | 3133.120.00 | Tuimeldeur (garage) elektrisch | STK | 2030 | C0 - Installatie | 20 | 3133.120.00L | Vervangen tuimeldeur (garage) elektrisch | CB | STK | 2030 | 20 | J | Elektra | Eigenaar | Conditie afhankelijk | Onbekend | 5 Klachten | 2 Matig | 4100
ASSEN2026 | True | Zwart | 3133.120.00 | Tuimeldeur (garage) elektrisch | STK | 2030 | C0 - Installatie | 20 | 3133.120.00V | Vervangen tuimeldeur (garage) elektrisch | NC | STK | 2030 | 0 | J | Elektra | Eigenaar | Correctief | Onbekend | 5 Klachten | 3 Ernstig | 4080
ASSEN2026 | False | Paars | 3134.110.00 | Tourniquet buiten handbediend | STK | 37700 | A1 - Gevel | 20 | 3134.110.00B | Service tourniquet buiten handbediend | TB | STK | 174 | 2 | J | Bedrijfsdeuren | Eigenaar | Preventief | Onbekend | 5 Klachten | 1 Gering | 37896
ASSEN2026 | False | Paars | 3134.110.00 | Tourniquet buiten handbediend | STK | 37700 | A1 - Gevel | 20 | 3134.110.00V | Vervangen tourniquet buiten handbediend | NC | STK | 37700 | 0 | J | Bedrijfsdeuren | Eigenaar | Correctief | Onbekend | 3 Proces | 3 Ernstig | 75420
ASSEN2026 | False | Paars | 3134.110.00 | Tourniquet buiten handbediend | STK | 37700 | A1 - Gevel | 20 | 3134.110.00H | Herstellen tourniquet buiten handbediend | NC | POST | 0 | 0 | J | Bedrijfsdeuren | Eigenaar | Correctief | Onbekend | 5 Klachten | 3 Ernstig | 37720
ASSEN2026 | False | Paars | 3134.110.00 | Tourniquet buiten handbediend | STK | 37700 | A1 - Gevel | 20 | 3134.110.00L | Vervangen tourniquet buiten handbediend | CB | STK | 37700 | 20 | J | Bedrijfsdeuren | Eigenaar | Conditie afhankelijk | Onbekend | 3 Proces | 3 Ernstig | 75440
ASSEN2026 | True | Zwart | 3134.120.00 | Tourniquet buiten elektrisch | STK | 49300 | C0 - Installatie | 20 | 3134.120.00H | Herstellen tourniquet buiten elektrisch | NC | POST | 0 | 0 | J | Bedrijfsdeuren | Eigenaar | Correctief | Onbekend | 5 Klachten | 3 Ernstig | 49320
ASSEN2026 | True | Zwart | 3134.120.00 | Tourniquet buiten elektrisch | STK | 49300 | C0 - Installatie | 20 | 3134.120.00B | Service tourniquet buiten elektrisch | TB | STK | 290 | 2 | J | Bedrijfsdeuren | Eigenaar | Preventief | Onbekend | 5 Klachten | 3 Ernstig | 49612
ASSEN2026 | True | Zwart | 3134.120.00 | Tourniquet buiten elektrisch | STK | 49300 | C0 - Installatie | 20 | 3134.120.00K | Reviseren tourniquet buiten elektrisch | TB | STK | 3480 | 20 | J | Bedrijfsdeuren | Eigenaar | Preventief | Onbekend | 5 Klachten | 2 Matig | 52820
ASSEN2026 | True | Zwart | 3134.120.00 | Tourniquet buiten elektrisch | STK | 49300 | C0 - Installatie | 20 | 3134.120.00L | Vervangen tourniquet buiten elektrisch | CB | STK | 49300 | 20 | J | Bedrijfsdeuren | Eigenaar | Conditie afhankelijk | Onbekend | 3 Proces | 2 Matig | 98640
ASSEN2026 | True | Zwart | 3134.120.00 | Tourniquet buiten elektrisch | STK | 49300 | C0 - Installatie | 20 | 3134.120.00V | Vervangen tourniquet buiten elektrisch | NC | STK | 49300 | 0 | J | Bedrijfsdeuren | Eigenaar | Correctief | Onbekend | 3 Proces | 3 Ernstig | 98620
ASSEN2026 | False | Paars | 3134.210.00 | Beveiligingssluis buiten handbediend | STK | 21000 | A1 - Gevel | 20 | 3134.210.00B | Service beveiligingssluis buiten handbediend | TB | STK | 116 | 1 | J | Bedrijfsdeuren | Eigenaar | Preventief | Onbekend | 1 Veiligheid/G | 1 Gering | 21137
ASSEN2026 | False | Paars | 3134.210.00 | Beveiligingssluis buiten handbediend | STK | 21000 | A1 - Gevel | 20 | 3134.210.00L | Vervangen beveiligingssluis buiten handbediend | CB | STK | 21000 | 20 | J | Bedrijfsdeuren | Eigenaar | Conditie afhankelijk | Onbekend | 1 Veiligheid/G | 1 Gering | 42040
ASSEN2026 | False | Paars | 3134.210.00 | Beveiligingssluis buiten handbediend | STK | 21000 | A1 - Gevel | 20 | 3134.210.00H | Herstellen beveiligingssluis buiten handbediend | NC | POST | 0 | 0 | J | Bedrijfsdeuren | Eigenaar | Correctief | Onbekend | 1 Veiligheid/G | 1 Gering | 21020
ASSEN2026 | False | Paars | 3134.210.00 | Beveiligingssluis buiten handbediend | STK | 21000 | A1 - Gevel | 20 | 3134.210.00V | Vervangen beveiligingssluis buiten handbediend | NC | STK | 21000 | 0 | J | Bedrijfsdeuren | Eigenaar | Correctief | Onbekend | 1 Veiligheid/G | 1 Gering | 42020
ASSEN2026 | True | Zwart | 3134.220.00 | Beveiligingssluis buiten elektrisch | STK | 29000 | C0 - Installatie | 20 | 3134.220.00L | Vervangen beveiligingssluis buiten elektrisch | CB | STK | 29000 | 20 | J | Bedrijfsdeuren | Eigenaar | Conditie afhankelijk | Onbekend | 1 Veiligheid/G | 1 Gering | 58040
ASSEN2026 | True | Zwart | 3134.220.00 | Beveiligingssluis buiten elektrisch | STK | 29000 | C0 - Installatie | 20 | 3134.220.00H | Herstellen beveiligingssluis buiten elektrisch | NC | POST | 0 | 0 | J | Bedrijfsdeuren | Eigenaar | Correctief | Onbekend | 1 Veiligheid/G | 1 Gering | 29020
ASSEN2026 | True | Zwart | 3134.220.00 | Beveiligingssluis buiten elektrisch | STK | 29000 | C0 - Installatie | 20 | 3134.220.00B | Service beveiligingssluis buiten elektrisch | TB | STK | 174 | 1 | J | Bedrijfsdeuren | Eigenaar | Preventief | Onbekend | 1 Veiligheid/G | 1 Gering | 29195
ASSEN2026 | True | Zwart | 3134.220.00 | Beveiligingssluis buiten elektrisch | STK | 29000 | C0 - Installatie | 20 | 3134.220.00K | Reviseren beveiligingssluis buiten elektrisch | TB | STK | 3480 | 20 | J | Bedrijfsdeuren | Eigenaar | Preventief | Onbekend | 1 Veiligheid/G | 1 Gering | 32520
ASSEN2026 | True | Zwart | 3134.220.00 | Beveiligingssluis buiten elektrisch | STK | 29000 | C0 - Installatie | 20 | 3134.220.00V | Vervangen beveiligingssluis buiten elektrisch | NC | STK | 29000 | 0 | J | Bedrijfsdeuren | Eigenaar | Correctief | Onbekend | 1 Veiligheid/G | 1 Gering | 58020
ASSEN2026 | False | Paars | 3141.100.10 | Kozijnwerk schilderwerk binnen | M2 | 50 | B0 - Interieur | 12 | 3141.100.10R | Schilderwerk kozijnwerk binnen vervolg systeem | CB | M2 | 50 | 12 | J | Schilderwerk | Huurder | Conditie afhankelijk | Onbekend | 4 Schade | 3 Ernstig | 124
ASSEN2026 | False | Paars | 3141.100.10 | Kozijnwerk schilderwerk binnen | M2 | 50 | B0 - Interieur | 12 | 3141.100.10S | Schilderwerk kozijnwerk binnen nieuw systeem | NC | M2 | 58 | 0 | J | Schilderwerk | Eigenaar | Correctief | Onbekend | 4 Schade | 3 Ernstig | 120
ASSEN2026 | False | Paars | 3141.100.10 | Kozijnwerk schilderwerk binnen | M2 | 50 | B0 - Interieur | 12 | 3141.100.10Q | Schilderwerk kozijnwerk binnen bijwerken | NC | POST | 0 | 0 | J | Schilderwerk | Huurder | Correctief | Onbekend | 4 Schade | 3 Ernstig | 62
ASSEN2026 | False | Paars | 3141.100.40 | Kozijnwerk schilderwerk buiten | M2 | 53 | A1 - Gevel | 6 | 3141.100.40P | Schilderwerk kozijnwerk buiten nieuw systeem | NC | M2 | 58 | 0 | J | Schilderwerk | Eigenaar | Correctief | Onbekend | 4 Schade | 3 Ernstig | 117
ASSEN2026 | False | Paars | 3141.100.40 | Kozijnwerk schilderwerk buiten | M2 | 53 | A1 - Gevel | 6 | 3141.100.40N | Schilderwerk kozijnwerk buiten bijwerken | NC | POST | 0 | 0 | J | Schilderwerk | Eigenaar | Correctief | Onbekend | 4 Schade | 3 Ernstig | 59
ASSEN2026 | False | Paars | 3141.100.40 | Kozijnwerk schilderwerk buiten | M2 | 53 | A1 - Gevel | 6 | 3141.100.40O | Schilderwerk kozijnwerk buiten vervolg systeem | CB | M2 | 53 | 6 | J | Schilderwerk | Eigenaar | Conditie afhankelijk | Onbekend | 4 Schade | 3 Ernstig | 118
ASSEN2026 | False | Groen | 3141.100.70 | Raam/deur hang en sluitwerk | BVO | 6 | A1 - Gevel | 25 | 3141.100.70B | Service raam/deur hang en sluitwerk | TB | BVO | 0.9 | 3 | J | Bouwbedrijf | Huurder | Preventief | Onbekend | 4 Schade | 1 Gering | 34.9
ASSEN2026 | False | Groen | 3141.100.70 | Raam/deur hang en sluitwerk | BVO | 6 | A1 - Gevel | 25 | 3141.100.70H | Herstellen raam/deur hang en sluitwerk | NC | POST | 0 | 0 | J | Bouwbedrijf | Huurder | Correctief | Onbekend | 4 Schade | 3 Ernstig | 31
ASSEN2026 | False | Groen | 3141.100.70 | Raam/deur hang en sluitwerk | BVO | 6 | A1 - Gevel | 25 | 3141.100.70L | Vervangen raam/deur hang en sluitwerk | CB | BVO | 6 | 25 | J | Bouwbedrijf | Eigenaar | Conditie afhankelijk | Onbekend | 4 Schade | 3 Ernstig | 62
ASSEN2026 | False | Groen | 3141.100.70 | Raam/deur hang en sluitwerk | BVO | 6 | A1 - Gevel | 25 | 3141.100.70V | Vervangen raam/deur hang en sluitwerk | NC | BVO | 6 | 0 | J | Bouwbedrijf | Eigenaar | Correctief | Onbekend | 4 Schade | 3 Ernstig | 37
ASSEN2026 | False | Rood | 3141.100.71 | Kozijnwerk afdichting kitvoegen | M1 | 20 | A1 - Gevel | 25 | 3141.100.71L | Vervangen kozijnwerk afdichting kitvoegen | CB | M1 | 20 | 25 | J | Bouwbedrijf | Eigenaar | Conditie afhankelijk | Onbekend | 4 Schade | 3 Ernstig | 90
ASSEN2026 | False | Rood | 3141.100.71 | Kozijnwerk afdichting kitvoegen | M1 | 20 | A1 - Gevel | 25 | 3141.100.71H | Herstellen kozijnwerk afdichting kitvoegen | NC | POST | 0 | 0 | J | Bouwbedrijf | Eigenaar | Correctief | Onbekend | 4 Schade | 3 Ernstig | 45
ASSEN2026 | False | Rood | 3141.100.71 | Kozijnwerk afdichting kitvoegen | M1 | 20 | A1 - Gevel | 25 | 3141.100.71V | Vervangen kozijnwerk afdichting kitvoegen | NC | M1 | 20 | 0 | J | Bouwbedrijf | Eigenaar | Correctief | Onbekend | 4 Schade | 3 Ernstig | 65
ASSEN2026 | False | Zwart | 3141.110.00 | Kozijnwerk hout | M2 | 875 | A1 - Gevel | 50 | 3141.110.00Z | Partieel herstellen kozijnwerk hout | TB | M2 | 8 | 6 | J | Schilderwerk | Eigenaar | Preventief | Onbekend | 4 Schade | 3 Ernstig | 939
ASSEN2026 | False | Zwart | 3141.110.00 | Kozijnwerk hout | M2 | 875 | A1 - Gevel | 50 | 3141.110.00V | Vervangen kozijnwerk hout | NC | M2 | 875 | 0 | J | Bouwbedrijf | Eigenaar | Correctief | Onbekend | 4 Schade | 3 Ernstig | 1800
ASSEN2026 | False | Zwart | 3141.110.00 | Kozijnwerk hout | M2 | 875 | A1 - Gevel | 50 | 3141.110.00H | Herstellen kozijnwerk hout | NC | POST | 0 | 0 | J | Bouwbedrijf | Eigenaar | Correctief | Onbekend | 4 Schade | 3 Ernstig | 925
ASSEN2026 | False | Zwart | 3141.110.00 | Kozijnwerk hout | M2 | 875 | A1 - Gevel | 50 | 3141.110.00L | Vervangen kozijnwerk hout | CB | M2 | 875 | 50 | J | Bouwbedrijf | Eigenaar | Conditie afhankelijk | Onbekend | 4 Schade | 3 Ernstig | 1850
ASSEN2026 | False | Groen | 3141.111.00 | Kozijnwerk hout monument | M2 | 1630 | A1 - Gevel | 75 | 3141.111.00H | Herstellen kozijnwerk hout monument | NC | POST | 0 | 0 | J | Bouwbedrijf | Eigenaar | Correctief | Onbekend | 2 Cultuur | 2 Matig | 1705
ASSEN2026 | False | Groen | 3141.111.00 | Kozijnwerk hout monument | M2 | 1630 | A1 - Gevel | 75 | 3141.111.00V | Vervangen kozijnwerk hout monument | NC | M2 | 1630 | 0 | J | Bouwbedrijf | Eigenaar | Correctief | Onbekend | 2 Cultuur | 2 Matig | 3335
ASSEN2026 | False | Groen | 3141.111.00 | Kozijnwerk hout monument | M2 | 1630 | A1 - Gevel | 75 | 3141.111.00Z | Partieel herstellen kozijnwerk hout monument | TB | M2 | 174 | 6 | J | Schilderwerk | Eigenaar | Preventief | Onbekend | 2 Cultuur | 2 Matig | 1885
ASSEN2026 | False | Groen | 3141.111.00 | Kozijnwerk hout monument | M2 | 1630 | A1 - Gevel | 75 | 3141.111.00L | Vervangen kozijnwerk hout monument | CB | M2 | 1630 | 75 | J | Bouwbedrijf | Eigenaar | Conditie afhankelijk | Onbekend | 2 Cultuur | 2 Matig | 3410
ASSEN2026 | False | Paars | 3141.120.00 | Kozijnwerk staal | M2 | 1055 | A1 - Gevel | 50 | 3141.120.00L | Vervangen kozijnwerk staal | CB | M2 | 1055 | 50 | J | Bouwbedrijf | Eigenaar | Conditie afhankelijk | Onbekend | 4 Schade | 3 Ernstig | 2210
ASSEN2026 | False | Paars | 3141.120.00 | Kozijnwerk staal | M2 | 1055 | A1 - Gevel | 50 | 3141.120.00V | Vervangen kozijnwerk staal | NC | M2 | 1055 | 0 | J | Bouwbedrijf | Eigenaar | Correctief | Onbekend | 4 Schade | 3 Ernstig | 2160
ASSEN2026 | False | Paars | 3141.120.00 | Kozijnwerk staal | M2 | 1055 | A1 - Gevel | 50 | 3141.120.00H | Herstellen kozijnwerk staal | NC | POST | 0 | 0 | J | Bouwbedrijf | Eigenaar | Correctief | Onbekend | 4 Schade | 3 Ernstig | 1105
ASSEN2026 | False | Zwart | 3141.130.00 | Kozijnwerk aluminium | M2 | 875 | A1 - Gevel | 50 | 3141.130.00L | Vervangen kozijnwerk aluminium | CB | M2 | 875 | 50 | J | Bouwbedrijf | Eigenaar | Conditie afhankelijk | Onbekend | 4 Schade | 3 Ernstig | 1850
ASSEN2026 | False | Zwart | 3141.130.00 | Kozijnwerk aluminium | M2 | 875 | A1 - Gevel | 50 | 3141.130.00K | Conserveren kozijnwerk aluminium | TB | M2 | 24 | 6 | J | Schoonmaker | Eigenaar | Preventief | Onbekend | 6 Esthetica | 2 Matig | 955
ASSEN2026 | False | Zwart | 3141.130.00 | Kozijnwerk aluminium | M2 | 875 | A1 - Gevel | 50 | 3141.130.00V | Vervangen kozijnwerk aluminium | NC | M2 | 875 | 0 | J | Bouwbedrijf | Eigenaar | Correctief | Onbekend | 4 Schade | 3 Ernstig | 1800
ASSEN2026 | False | Zwart | 3141.130.00 | Kozijnwerk aluminium | M2 | 875 | A1 - Gevel | 50 | 3141.130.00C | Reinigen kozijnwerk aluminium | TB | M2 | 12 | 2 | J | Schoonmaker | Huurder | Preventief | Onbekend | 6 Esthetica | 2 Matig | 939
ASSEN2026 | False | Zwart | 3141.130.00 | Kozijnwerk aluminium | M2 | 875 | A1 - Gevel | 50 | 3141.130.00H | Herstellen kozijnwerk aluminium | NC | POST | 0 | 0 | J | Bouwbedrijf | Eigenaar | Correctief | Onbekend | 4 Schade | 3 Ernstig | 925
ASSEN2026 | False | Zwart | 3141.130.00 | Kozijnwerk aluminium | M2 | 875 | A1 - Gevel | 50 | 3141.130.00J | Reinigen (éénmalig) kozijnwerk aluminium | NC | M2 | 12 | 0 | J | Schoonmaker | Huurder | Correctief | Onbekend | 6 Esthetica | 2 Matig | 937
ASSEN2026 | False | Zwart | 3141.140.00 | Kozijnwerk kunststof | M2 | 710 | A1 - Gevel | 50 | 3141.140.00L | Vervangen kozijnwerk kunststof | CB | M2 | 710 | 50 | J | Bouwbedrijf | Eigenaar | Conditie afhankelijk | Onbekend | 4 Schade | 3 Ernstig | 1520
ASSEN2026 | False | Zwart | 3141.140.00 | Kozijnwerk kunststof | M2 | 710 | A1 - Gevel | 50 | 3141.140.00V | Vervangen kozijnwerk kunststof | NC | M2 | 710 | 0 | J | Bouwbedrijf | Eigenaar | Correctief | Onbekend | 4 Schade | 3 Ernstig | 1470
ASSEN2026 | False | Zwart | 3141.140.00 | Kozijnwerk kunststof | M2 | 710 | A1 - Gevel | 50 | 3141.140.00K | Conserveren kozijnwerk kunststof | TB | M2 | 6 | 2 | J | Schoonmaker | Eigenaar | Preventief | Onbekend | 6 Esthetica | 2 Matig | 768
ASSEN2026 | False | Zwart | 3141.140.00 | Kozijnwerk kunststof | M2 | 710 | A1 - Gevel | 50 | 3141.140.00H | Herstellen kozijnwerk kunststof | NC | POST | 0 | 0 | J | Bouwbedrijf | Eigenaar | Correctief | Onbekend | 4 Schade | 3 Ernstig | 760
ASSEN2026 | False | Oranje | 3141.150.00 | Kozijnwerk beton | M2 | 870 | A1 - Gevel | 75 | 3141.150.00C | Reinigen kozijnwerk beton | TB | M2 | 10 | 6 | J | Schoonmaker | Huurder | Preventief | Onbekend | 6 Esthetica | 2 Matig | 961
ASSEN2026 | False | Oranje | 3141.150.00 | Kozijnwerk beton | M2 | 870 | A1 - Gevel | 75 | 3141.150.00L | Vervangen kozijnwerk beton | CB | M2 | 870 | 75 | J | Bouwbedrijf | Eigenaar | Conditie afhankelijk | Onbekend | 4 Schade | 3 Ernstig | 1890
ASSEN2026 | False | Oranje | 3141.150.00 | Kozijnwerk beton | M2 | 870 | A1 - Gevel | 75 | 3141.150.00H | Herstellen kozijnwerk beton | NC | POST | 0 | 0 | J | Betonbedrijf | Eigenaar | Correctief | Onbekend | 4 Schade | 3 Ernstig | 945
ASSEN2026 | False | Oranje | 3141.150.00 | Kozijnwerk beton | M2 | 870 | A1 - Gevel | 75 | 3141.150.00V | Vervangen kozijnwerk beton | NC | M2 | 870 | 0 | J | Bouwbedrijf | Eigenaar | Correctief | Onbekend | 4 Schade | 3 Ernstig | 1815
ASSEN2026 | False | Oranje | 3141.150.00 | Kozijnwerk beton | M2 | 870 | A1 - Gevel | 75 | 3141.150.00J | Reinigen (éénmalig) kozijnwerk beton | NC | M2 | 10 | 0 | J | Schoonmaker | Huurder | Correctief | Onbekend | 6 Esthetica | 2 Matig | 955
ASSEN2026 | False | Paars | 3141.190.00 | Kozijnwerk diverse | M2 | 0 | A1 - Gevel | 50 | 3141.190.00J | Reinigen (éénmalig) kozijnwerk diverse | NC | M2 | 9 | 0 | J | Schoonmaker | Huurder | Correctief | Onbekend | 6 Esthetica | 2 Matig | 59
ASSEN2026 | False | Paars | 3141.190.00 | Kozijnwerk diverse | M2 | 0 | A1 - Gevel | 50 | 3141.190.00C | Reinigen kozijnwerk diverse | TB | M2 | 9 | 6 | J | Schoonmaker | Huurder | Preventief | Onbekend | 6 Esthetica | 2 Matig | 65
ASSEN2026 | False | Paars | 3141.190.00 | Kozijnwerk diverse | M2 | 0 | A1 - Gevel | 50 | 3141.190.00V | Vervangen kozijnwerk diverse | NC | M2 | 0 | 0 | J | Bouwbedrijf | Eigenaar | Correctief | Onbekend | 4 Schade | 3 Ernstig | 50
ASSEN2026 | False | Paars | 3141.190.00 | Kozijnwerk diverse | M2 | 0 | A1 - Gevel | 50 | 3141.190.00H | Herstellen kozijnwerk diverse | NC | POST | 0 | 0 | J | Bouwbedrijf | Eigenaar | Correctief | Onbekend | 4 Schade | 3 Ernstig | 50
ASSEN2026 | False | Paars | 3141.190.00 | Kozijnwerk diverse | M2 | 0 | A1 - Gevel | 50 | 3141.190.00L | Vervangen kozijnwerk diverse | CB | M2 | 0 | 50 | J | Bouwbedrijf | Eigenaar | Conditie afhankelijk | Onbekend | 4 Schade | 3 Ernstig | 100
ASSEN2026 | False | Paars | 3141.200.40 | Waterslagen schilderwerk | M1 | 14 | A1 - Gevel | 6 | 3141.200.40P | Schilderwerk waterslagen buiten nieuw systeem | NC | M1 | 21 | 0 | J | Schilderwerk | Eigenaar | Correctief | Onbekend | 4 Schade | 3 Ernstig | 41
ASSEN2026 | False | Paars | 3141.200.40 | Waterslagen schilderwerk | M1 | 14 | A1 - Gevel | 6 | 3141.200.40N | Schilderwerk waterslagen buiten bijwerken | NC | POST | 0 | 0 | J | Schilderwerk | Eigenaar | Correctief | Onbekend | 4 Schade | 3 Ernstig | 20
ASSEN2026 | False | Paars | 3141.200.40 | Waterslagen schilderwerk | M1 | 14 | A1 - Gevel | 6 | 3141.200.40O | Schilderwerk waterslagen buiten vervolg systeem | CB | M1 | 14 | 6 | J | Schilderwerk | Eigenaar | Conditie afhankelijk | Onbekend | 4 Schade | 3 Ernstig | 40
ASSEN2026 | False | Paars | 3141.200.70 | Waterslagen voegwerk | M1 | 40 | A1 - Gevel | 25 | 3141.200.70V | Vervangen waterslagen voegwerk | NC | M1 | 40 | 0 | J | Bouwbedrijf | Eigenaar | Correctief | Onbekend | 4 Schade | 3 Ernstig | 105
ASSEN2026 | False | Paars | 3141.200.70 | Waterslagen voegwerk | M1 | 40 | A1 - Gevel | 25 | 3141.200.70H | Herstellen waterslagen voegwerk | NC | POST | 0 | 0 | J | Bouwbedrijf | Eigenaar | Correctief | Onbekend | 4 Schade | 3 Ernstig | 65
ASSEN2026 | False | Paars | 3141.200.70 | Waterslagen voegwerk | M1 | 40 | A1 - Gevel | 25 | 3141.200.70L | Vervangen waterslagen voegwerk | CB | M1 | 40 | 25 | J | Bouwbedrijf | Eigenaar | Conditie afhankelijk | Onbekend | 4 Schade | 3 Ernstig | 130
ASSEN2026 | False | Paars | 3141.200.80 | Waterslagen kitvoegen | STK | 24 | A1 - Gevel | 15 | 3141.200.80B | Onderhouden waterslagen kitvoegen | TB | STK | 3.5 | 3 | J | Bouwbedrijf | Eigenaar | Preventief | Onbekend | 4 Schade | 1 Gering | 45.5
ASSEN2026 | False | Paars | 3141.200.80 | Waterslagen kitvoegen | STK | 24 | A1 - Gevel | 15 | 3141.200.80L | Vervangen waterslagen kitvoegen | CB | STK | 24 | 15 | J | Bouwbedrijf | Eigenaar | Conditie afhankelijk | Onbekend | 4 Schade | 3 Ernstig | 78
ASSEN2026 | False | Paars | 3141.200.80 | Waterslagen kitvoegen | STK | 24 | A1 - Gevel | 15 | 3141.200.80V | Vervangen waterslagen kitvoegen | NC | STK | 24 | 0 | J | Bouwbedrijf | Eigenaar | Correctief | Onbekend | 4 Schade | 3 Ernstig | 63
ASSEN2026 | False | Paars | 3141.200.80 | Waterslagen kitvoegen | STK | 24 | A1 - Gevel | 15 | 3141.200.80H | Herstellen waterslagen kitvoegen | NC | POST | 0 | 0 | J | Bouwbedrijf | Eigenaar | Correctief | Onbekend | 4 Schade | 3 Ernstig | 39
ASSEN2026 | False | Rood | 3141.290.00 | Waterslagen diverse | M1 | 0 | A1 - Gevel | 30 | 3141.290.00J | Reinigen (éénmalig) waterslagen diverse | NC | M1 | 12 | 0 | J | Schoonmaker | Huurder | Correctief | Onbekend | 6 Esthetica | 2 Matig | 42
ASSEN2026 | False | Rood | 3141.290.00 | Waterslagen diverse | M1 | 0 | A1 - Gevel | 30 | 3141.290.00H | Herstellen waterslagen diverse | NC | POST | 0 | 0 | J | Bouwbedrijf | Eigenaar | Correctief | Onbekend | 4 Schade | 3 Ernstig | 30
ASSEN2026 | False | Rood | 3141.290.00 | Waterslagen diverse | M1 | 0 | A1 - Gevel | 30 | 3141.290.00V | Vervangen waterslagen diverse | NC | M1 | 0 | 0 | J | Bouwbedrijf | Eigenaar | Correctief | Onbekend | 4 Schade | 3 Ernstig | 30
ASSEN2026 | False | Rood | 3141.290.00 | Waterslagen diverse | M1 | 0 | A1 - Gevel | 30 | 3141.290.00L | Vervangen waterslagen diverse | CB | M1 | 0 | 30 | J | Bouwbedrijf | Eigenaar | Conditie afhankelijk | Onbekend | 4 Schade | 3 Ernstig | 60
ASSEN2026 | False | Rood | 3141.290.00 | Waterslagen diverse | M1 | 0 | A1 - Gevel | 30 | 3141.290.00C | Reinigen waterslagen diverse | TB | M1 | 12 | 6 | J | Schoonmaker | Huurder | Preventief | Onbekend | 6 Esthetica | 2 Matig | 48
ASSEN2026 | False | Rood | 3141.300.00 | Kozijnvulling | M2 | 180 | A1 - Gevel | 50 | 3141.300.00C | Reinigen kozijnvulling | TB | M2 | 6 | 6 | J | Schoonmaker | Huurder | Preventief | Onbekend | 6 Esthetica | 2 Matig | 242
ASSEN2026 | False | Rood | 3141.300.00 | Kozijnvulling | M2 | 180 | A1 - Gevel | 50 | 3141.300.00V | Vervangen kozijnvulling | NC | M2 | 180 | 0 | J | Bouwbedrijf | Eigenaar | Correctief | Onbekend | 4 Schade | 3 Ernstig | 410
ASSEN2026 | False | Rood | 3141.300.00 | Kozijnvulling | M2 | 180 | A1 - Gevel | 50 | 3141.300.00J | Reinigen (éénmalig) kozijnvulling | NC | M2 | 6 | 0 | J | Schoonmaker | Huurder | Correctief | Onbekend | 6 Esthetica | 2 Matig | 236
ASSEN2026 | False | Rood | 3141.300.00 | Kozijnvulling | M2 | 180 | A1 - Gevel | 50 | 3141.300.00L | Vervangen kozijnvulling | CB | M2 | 180 | 50 | J | Bouwbedrijf | Eigenaar | Conditie afhankelijk | Onbekend | 4 Schade | 3 Ernstig | 460
ASSEN2026 | False | Rood | 3141.300.00 | Kozijnvulling | M2 | 180 | A1 - Gevel | 50 | 3141.300.00H | Herstellen kozijnvulling | NC | POST | 0 | 0 | J | Bouwbedrijf | Eigenaar | Correctief | Onbekend | 4 Schade | 3 Ernstig | 230
ASSEN2026 | False | Paars | 3141.410.00 | Beglazing enkel glas | M2 | 87 | A1 - Gevel | 50 | 3141.410.00V | Vervangen beglazing enkel glas | NC | M2 | 87 | 0 | J | Schilderwerk | Eigenaar | Correctief | Onbekend | 5 Klachten | 3 Ernstig | 224
ASSEN2026 | False | Paars | 3141.410.00 | Beglazing enkel glas | M2 | 87 | A1 - Gevel | 50 | 3141.410.00H | Herstellen beglazing enkel glas | NC | POST | 0 | 0 | J | Schilderwerk | Huurder | Correctief | Onbekend | 5 Klachten | 3 Ernstig | 137
ASSEN2026 | False | Paars | 3141.410.00 | Beglazing enkel glas | M2 | 87 | A1 - Gevel | 50 | 3141.410.00L | Vervangen beglazing enkel glas | CB | M2 | 87 | 50 | J | Schilderwerk | Eigenaar | Conditie afhankelijk | Onbekend | 5 Klachten | 3 Ernstig | 274
ASSEN2026 | False | Paars | 3141.421.00 | Beglazing dubbel / HR-glas | M2 | 180 | A1 - Gevel | 25 | 3141.421.00L | Vervangen beglazing dubbel / HR-glas | CB | M2 | 180 | 25 | J | Schilderwerk | Eigenaar | Conditie afhankelijk | Onbekend | 5 Klachten | 3 Ernstig | 410
ASSEN2026 | False | Paars | 3141.421.00 | Beglazing dubbel / HR-glas | M2 | 180 | A1 - Gevel | 25 | 3141.421.00H | Herstellen beglazing dubbel / HR-glas | NC | POST | 0 | 0 | J | Schilderwerk | Huurder | Correctief | Onbekend | 5 Klachten | 3 Ernstig | 205
ASSEN2026 | False | Paars | 3141.421.00 | Beglazing dubbel / HR-glas | M2 | 180 | A1 - Gevel | 25 | 3141.421.00V | Vervangen beglazing dubbel / HR-glas | NC | M2 | 180 | 0 | J | Schilderwerk | Eigenaar | Correctief | Onbekend | 5 Klachten | 3 Ernstig | 385
ASSEN2026 | False | Paars | 3141.422.00 | Beglazing HR+ / HR++ glas | M2 | 203 | A1 - Gevel | 25 | 3141.422.00H | Herstellen beglazing HR+ / HR++ glas | NC | POST | 0 | 0 | J | Schilderwerk | Huurder | Correctief | Onbekend | 5 Klachten | 3 Ernstig | 228
ASSEN2026 | False | Paars | 3141.422.00 | Beglazing HR+ / HR++ glas | M2 | 203 | A1 - Gevel | 25 | 3141.422.00V | Vervangen beglazing HR+ / HR++ glas | NC | M2 | 203 | 0 | J | Schilderwerk | Eigenaar | Correctief | Onbekend | 5 Klachten | 3 Ernstig | 431
ASSEN2026 | False | Paars | 3141.422.00 | Beglazing HR+ / HR++ glas | M2 | 203 | A1 - Gevel | 25 | 3141.422.00L | Vervangen beglazing HR+ / HR++ glas | CB | M2 | 203 | 25 | J | Schilderwerk | Eigenaar | Conditie afhankelijk | Onbekend | 5 Klachten | 3 Ernstig | 456
ASSEN2026 | False | Paars | 3141.423.00 | Beglazing triple- / monumentenglas | M2 | 244 | A1 - Gevel | 25 | 3141.423.00H | Herstellen beglazing triple / monumentenglas | NC | POST | 0 | 0 | J | Schilderwerk | Huurder | Correctief | Onbekend | 5 Klachten | 3 Ernstig | 269
ASSEN2026 | False | Paars | 3141.423.00 | Beglazing triple- / monumentenglas | M2 | 244 | A1 - Gevel | 25 | 3141.423.00V | Vervangen beglazing triple / monumentenglas | NC | M2 | 244 | 0 | J | Schilderwerk | Eigenaar | Correctief | Onbekend | 5 Klachten | 3 Ernstig | 513
ASSEN2026 | False | Paars | 3141.423.00 | Beglazing triple- / monumentenglas | M2 | 244 | A1 - Gevel | 25 | 3141.423.00L | Vervangen beglazing triple / monumentenglas | CB | M2 | 244 | 25 | J | Schilderwerk | Eigenaar | Conditie afhankelijk | Onbekend | 5 Klachten | 3 Ernstig | 538
ASSEN2026 | False | Paars | 3141.430.00 | Beglazing veiligheidsglas | M2 | 285 | A1 - Gevel | 50 | 3141.430.00L | Vervangen beglazing veiligheidsglas | CB | M2 | 285 | 50 | J | Schilderwerk | Eigenaar | Conditie afhankelijk | Onbekend | 5 Klachten | 3 Ernstig | 670
ASSEN2026 | False | Paars | 3141.430.00 | Beglazing veiligheidsglas | M2 | 285 | A1 - Gevel | 50 | 3141.430.00V | Vervangen beglazing veiligheidsglas | NC | M2 | 285 | 0 | J | Schilderwerk | Eigenaar | Correctief | Onbekend | 5 Klachten | 3 Ernstig | 620
ASSEN2026 | False | Paars | 3141.430.00 | Beglazing veiligheidsglas | M2 | 285 | A1 - Gevel | 50 | 3141.430.00H | Herstellen beglazing veiligheidsglas | NC | POST | 0 | 0 | J | Schilderwerk | Huurder | Correctief | Onbekend | 5 Klachten | 3 Ernstig | 335
ASSEN2026 | False | Groen | 3141.440.00 | Beglazing glas in lood | M2 | 620 | A1 - Gevel | 50 | 3141.440.00L | Vervangen beglazing glas in lood | CB | M2 | 620 | 50 | J | Algemeen | Eigenaar | Conditie afhankelijk | Onbekend | 2 Cultuur | 3 Ernstig | 1340
ASSEN2026 | False | Groen | 3141.440.00 | Beglazing glas in lood | M2 | 620 | A1 - Gevel | 50 | 3141.440.00V | Vervangen beglazing glas in lood | NC | M2 | 620 | 0 | J | Algemeen | Eigenaar | Correctief | Onbekend | 2 Cultuur | 3 Ernstig | 1290
ASSEN2026 | False | Groen | 3141.440.00 | Beglazing glas in lood | M2 | 620 | A1 - Gevel | 50 | 3141.440.00H | Herstellen beglazing glas in lood | NC | POST | 0 | 0 | J | Algemeen | Huurder | Correctief | Onbekend | 2 Cultuur | 3 Ernstig | 670
ASSEN2026 | False | Groen | 3141.440.00 | Beglazing glas in lood | M2 | 620 | A1 - Gevel | 50 | 3141.440.00X | Inspecteren beglazing glas in lood | TB | M2 | 24 | 3 | J | Algemeen | Eigenaar | Preventief | Onbekend | 2 Cultuur | 1 Gering | 697
ASSEN2026 | False | Paars | 3141.490.00 | Beglazing diverse | M2 | 0 | A1 - Gevel | 50 | 3141.490.00H | Herstellen beglazing diverse | NC | POST | 0 | 0 | J | Schilderwerk | Eigenaar | Correctief | Onbekend | 5 Klachten | 3 Ernstig | 50
ASSEN2026 | False | Paars | 3141.490.00 | Beglazing diverse | M2 | 0 | A1 - Gevel | 50 | 3141.490.00V | Vervangen beglazing diverse | NC | M2 | 0 | 0 | J | Schilderwerk | Eigenaar | Correctief | Onbekend | 5 Klachten | 3 Ernstig | 50
ASSEN2026 | False | Paars | 3141.490.00 | Beglazing diverse | M2 | 0 | A1 - Gevel | 50 | 3141.490.00L | Vervangen beglazing diverse | CB | M2 | 0 | 50 | J | Schilderwerk | Eigenaar | Conditie afhankelijk | Onbekend | 5 Klachten | 3 Ernstig | 100
ASSEN2026 | False | Paars | 3141.500.40 | Buitenluik schilderwerk | M2 | 50 | A1 - Gevel | 6 | 3141.500.40P | Schilderwerk buitenluik buiten nieuw systeem | NC | M2 | 87 | 0 | J | Schilderwerk | Eigenaar | Correctief | Onbekend | 4 Schade | 3 Ernstig | 143
ASSEN2026 | False | Paars | 3141.500.40 | Buitenluik schilderwerk | M2 | 50 | A1 - Gevel | 6 | 3141.500.40N | Schilderwerk buitenluik buiten bijwerken | NC | POST | 0 | 0 | J | Schilderwerk | Eigenaar | Correctief | Onbekend | 4 Schade | 3 Ernstig | 56
ASSEN2026 | False | Paars | 3141.500.40 | Buitenluik schilderwerk | M2 | 50 | A1 - Gevel | 6 | 3141.500.40O | Schilderwerk buitenluik buiten vervolg systeem | CB | M2 | 50 | 6 | J | Schilderwerk | Eigenaar | Conditie afhankelijk | Onbekend | 4 Schade | 3 Ernstig | 112
ASSEN2026 | False | Paars | 3141.510.00 | Buitenluik hout | STK | 406 | A1 - Gevel | 30 | 3141.510.00V | Vervangen buitenluik hout | NC | STK | 406 | 0 | J | Bouwbedrijf | Eigenaar | Correctief | Onbekend | 4 Schade | 3 Ernstig | 842
ASSEN2026 | False | Paars | 3141.510.00 | Buitenluik hout | STK | 406 | A1 - Gevel | 30 | 3141.510.00H | Herstellen buitenluik hout | NC | POST | 0 | 0 | J | Bouwbedrijf | Eigenaar | Correctief | Onbekend | 4 Schade | 3 Ernstig | 436
ASSEN2026 | False | Paars | 3141.510.00 | Buitenluik hout | STK | 406 | A1 - Gevel | 30 | 3141.510.00L | Vervangen buitenluik hout | CB | STK | 406 | 30 | J | Bouwbedrijf | Eigenaar | Conditie afhankelijk | Onbekend | 4 Schade | 3 Ernstig | 872
ASSEN2026 | False | Groen | 3141.511.00 | Buitenluik hout monument | STK | 1340 | A1 - Gevel | 75 | 3141.511.00V | Vervangen buitenluik hout monument | NC | STK | 1340 | 0 | J | Bouwbedrijf | Eigenaar | Correctief | Onbekend | 2 Cultuur | 2 Matig | 2755
ASSEN2026 | False | Groen | 3141.511.00 | Buitenluik hout monument | STK | 1340 | A1 - Gevel | 75 | 3141.511.00L | Vervangen buitenluik hout monument | CB | STK | 1340 | 75 | J | Bouwbedrijf | Eigenaar | Conditie afhankelijk | Onbekend | 2 Cultuur | 2 Matig | 2830
ASSEN2026 | False | Groen | 3141.511.00 | Buitenluik hout monument | STK | 1340 | A1 - Gevel | 75 | 3141.511.00H | Herstellen buitenluik hout monument | NC | POST | 0 | 0 | J | Bouwbedrijf | Eigenaar | Correctief | Onbekend | 2 Cultuur | 2 Matig | 1415
ASSEN2026 | False | Groen | 3141.511.00 | Buitenluik hout monument | STK | 1340 | A1 - Gevel | 75 | 3141.511.00Z | Partieel herstellen buitenluik hout monument | TB | STK | 87 | 6 | J | Bouwbedrijf | Eigenaar | Preventief | Onbekend | 2 Cultuur | 2 Matig | 1508
ASSEN2026 | False | Paars | 3141.520.00 | Buitenluik aluminium | STK | 645 | A1 - Gevel | 30 | 3141.520.00L | Vervangen buitenluik aluminium | CB | STK | 645 | 30 | J | Bouwbedrijf | Eigenaar | Conditie afhankelijk | Onbekend | 4 Schade | 3 Ernstig | 1350
ASSEN2026 | False | Paars | 3141.520.00 | Buitenluik aluminium | STK | 645 | A1 - Gevel | 30 | 3141.520.00H | Herstellen buitenluik aluminium | NC | POST | 0 | 0 | J | Bouwbedrijf | Eigenaar | Correctief | Onbekend | 4 Schade | 3 Ernstig | 675
ASSEN2026 | False | Paars | 3141.520.00 | Buitenluik aluminium | STK | 645 | A1 - Gevel | 30 | 3141.520.00K | Conserveren buitenluik aluminium | TB | STK | 116 | 6 | J | Schoonmaker | Eigenaar | Preventief | Onbekend | 6 Esthetica | 2 Matig | 797
ASSEN2026 | False | Paars | 3141.520.00 | Buitenluik aluminium | STK | 645 | A1 - Gevel | 30 | 3141.520.00C | Reinigen buitenluik aluminium | TB | STK | 87 | 2 | J | Schoonmaker | Huurder | Preventief | Onbekend | 6 Esthetica | 2 Matig | 764
ASSEN2026 | False | Paars | 3141.520.00 | Buitenluik aluminium | STK | 645 | A1 - Gevel | 30 | 3141.520.00J | Reinigen (éénmalig) buitenluik aluminium | NC | STK | 87 | 0 | J | Schoonmaker | Huurder | Correctief | Onbekend | 6 Esthetica | 2 Matig | 762
ASSEN2026 | False | Paars | 3141.520.00 | Buitenluik aluminium | STK | 645 | A1 - Gevel | 30 | 3141.520.00V | Vervangen buitenluik aluminium | NC | STK | 645 | 0 | J | Bouwbedrijf | Eigenaar | Correctief | Onbekend | 4 Schade | 3 Ernstig | 1320
ASSEN2026 | False | Paars | 3141.590.00 | Buitenluik diverse | STK | 0 | A1 - Gevel | 30 | 3141.590.00L | Vervangen buitenluik diverse | CB | STK | 0 | 30 | J | Bouwbedrijf | Eigenaar | Conditie afhankelijk | Onbekend | 4 Schade | 3 Ernstig | 60
ASSEN2026 | False | Paars | 3141.590.00 | Buitenluik diverse | STK | 0 | A1 - Gevel | 30 | 3141.590.00V | Vervangen buitenluik diverse | NC | STK | 0 | 0 | J | Bouwbedrijf | Eigenaar | Correctief | Onbekend | 4 Schade | 3 Ernstig | 30
ASSEN2026 | False | Paars | 3141.590.00 | Buitenluik diverse | STK | 0 | A1 - Gevel | 30 | 3141.590.00H | Herstellen buitenluik diverse | NC | POST | 0 | 0 | J | Bouwbedrijf | Eigenaar | Correctief | Onbekend | 4 Schade | 3 Ernstig | 30
ASSEN2026 | False | Paars | 3141.600.40 | Galmbord schilderwerk | M2 | 50 | A1 - Gevel | 6 | 3141.600.40P | Schilderwerk galmbord buiten nieuw systeem | NC | M2 | 87 | 0 | J | Schilderwerk | Eigenaar | Correctief | Onbekend | 2 Cultuur | 2 Matig | 143
ASSEN2026 | False | Paars | 3141.600.40 | Galmbord schilderwerk | M2 | 50 | A1 - Gevel | 6 | 3141.600.40O | Schilderwerk galmbord buiten vervolg systeem | CB | M2 | 50 | 6 | J | Schilderwerk | Eigenaar | Conditie afhankelijk | Onbekend | 2 Cultuur | 2 Matig | 112
ASSEN2026 | False | Paars | 3141.600.40 | Galmbord schilderwerk | M2 | 50 | A1 - Gevel | 6 | 3141.600.40N | Schilderwerk galmbord buiten bijwerken | NC | POST | 0 | 0 | J | Schilderwerk | Eigenaar | Correctief | Onbekend | 2 Cultuur | 2 Matig | 56
ASSEN2026 | False | Paars | 3141.610.00 | Galmbord hout | M2 | 1450 | A1 - Gevel | 30 | 3141.610.00L | Vervangen galmbord hout | CB | M2 | 1450 | 30 | J | Bouwbedrijf | Eigenaar | Conditie afhankelijk | Onbekend | 2 Cultuur | 2 Matig | 2960
ASSEN2026 | False | Paars | 3141.610.00 | Galmbord hout | M2 | 1450 | A1 - Gevel | 30 | 3141.610.00V | Vervangen galmbord hout | NC | M2 | 1450 | 0 | J | Bouwbedrijf | Eigenaar | Correctief | Onbekend | 2 Cultuur | 2 Matig | 2930
ASSEN2026 | False | Paars | 3141.610.00 | Galmbord hout | M2 | 1450 | A1 - Gevel | 30 | 3141.610.00H | Herstellen galmbord hout | NC | POST | 0 | 0 | J | Bouwbedrijf | Eigenaar | Correctief | Onbekend | 2 Cultuur | 2 Matig | 1480
ASSEN2026 | False | Groen | 3142.100.00 | Zonwering | STK | 0 | A1 - Gevel | 25 | 3142.100.00H | Herstellen zonwering | NC | POST | 0 | 0 | J | Zonwering | Huurder | Correctief | Onbekend | 4 Schade | 3 Ernstig | 25
ASSEN2026 | False | Groen | 3142.100.00 | Zonwering | STK | 0 | A1 - Gevel | 25 | 3142.100.00B | Service zonwering | TB | STK | 24 | 1 | J | Zonwering | Huurder | Preventief | Onbekend | 4 Schade | 1 Gering | 50
ASSEN2026 | False | Groen | 3142.100.00 | Zonwering | STK | 0 | A1 - Gevel | 25 | 3142.100.00V | Vervangen zonwering | NC | STK | 0 | 0 | J | Zonwering | Eigenaar | Correctief | Onbekend | 4 Schade | 3 Ernstig | 25
ASSEN2026 | False | Groen | 3142.100.00 | Zonwering | STK | 0 | A1 - Gevel | 25 | 3142.100.00L | Vervangen zonwering | CB | STK | 0 | 25 | J | Zonwering | Eigenaar | Conditie afhankelijk | Onbekend | 4 Schade | 3 Ernstig | 50
ASSEN2026 | False | Paars | 3142.100.40 | Zonwering schilderwerk | M1 | 17 | A1 - Gevel | 6 | 3142.100.40P | Schilderwerk zonwering buiten nieuw systeem | NC | M1 | 29 | 0 | J | Schilderwerk | Eigenaar | Correctief | Onbekend | 4 Schade | 3 Ernstig | 52
ASSEN2026 | False | Paars | 3142.100.40 | Zonwering schilderwerk | M1 | 17 | A1 - Gevel | 6 | 3142.100.40O | Schilderwerk zonwering buiten vervolg systeem | CB | M1 | 17 | 6 | J | Schilderwerk | Eigenaar | Conditie afhankelijk | Onbekend | 4 Schade | 3 Ernstig | 46
ASSEN2026 | False | Paars | 3142.100.40 | Zonwering schilderwerk | M1 | 17 | A1 - Gevel | 6 | 3142.100.40N | Schilderwerk zonwering buiten bijwerken | NC | POST | 0 | 0 | J | Schilderwerk | Eigenaar | Correctief | Onbekend | 4 Schade | 3 Ernstig | 23
ASSEN2026 | False | Paars | 3142.210.00 | Uitvalscherm handbediend | STK | 1160 | A1 - Gevel | 25 | 3142.210.00H | Herstellen uitvalscherm handbediend | NC | POST | 0 | 0 | J | Zonwering | Huurder | Correctief | Onbekend | 4 Schade | 3 Ernstig | 1185
ASSEN2026 | False | Paars | 3142.210.00 | Uitvalscherm handbediend | STK | 1160 | A1 - Gevel | 25 | 3142.210.00V | Vervangen uitvalscherm handbediend | NC | STK | 1160 | 0 | J | Zonwering | Eigenaar | Correctief | Onbekend | 4 Schade | 3 Ernstig | 2345
ASSEN2026 | False | Paars | 3142.210.00 | Uitvalscherm handbediend | STK | 1160 | A1 - Gevel | 25 | 3142.210.00L | Vervangen uitvalscherm handbediend | CB | STK | 1160 | 25 | J | Zonwering | Eigenaar | Conditie afhankelijk | Onbekend | 4 Schade | 3 Ernstig | 2370
ASSEN2026 | False | Paars | 3142.220.00 | Uitvalscherm elektrisch | STK | 1920 | C0 - Installatie | 25 | 3142.220.00V | Vervangen uitvalscherm elektrisch | NC | STK | 1920 | 0 | J | Zonwering | Eigenaar | Correctief | Onbekend | 5 Klachten | 3 Ernstig | 3865
ASSEN2026 | False | Paars | 3142.220.00 | Uitvalscherm elektrisch | STK | 1920 | C0 - Installatie | 25 | 3142.220.00H | Herstellen uitvalscherm elektrisch | NC | POST | 0 | 0 | J | Zonwering | Huurder | Correctief | Onbekend | 5 Klachten | 3 Ernstig | 1945
ASSEN2026 | False | Paars | 3142.220.00 | Uitvalscherm elektrisch | STK | 1920 | C0 - Installatie | 25 | 3142.220.00L | Vervangen uitvalscherm elektrisch | CB | STK | 1920 | 25 | J | Zonwering | Eigenaar | Conditie afhankelijk | Onbekend | 5 Klachten | 2 Matig | 3890
ASSEN2026 | False | Paars | 3142.240.00 | Knikarm handbediend | STK | 1630 | A1 - Gevel | 25 | 3142.240.00L | Vervangen knikarm handbediend | CB | STK | 1630 | 25 | J | Zonwering | Eigenaar | Conditie afhankelijk | Onbekend | 5 Klachten | 2 Matig | 3310
ASSEN2026 | False | Paars | 3142.240.00 | Knikarm handbediend | STK | 1630 | A1 - Gevel | 25 | 3142.240.00H | Herstellen knikarm handbediend | NC | POST | 0 | 0 | J | Zonwering | Huurder | Correctief | Onbekend | 5 Klachten | 2 Matig | 1655
ASSEN2026 | False | Paars | 3142.240.00 | Knikarm handbediend | STK | 1630 | A1 - Gevel | 25 | 3142.240.00V | Vervangen knikarm handbediend | NC | STK | 1630 | 0 | J | Zonwering | Eigenaar | Correctief | Onbekend | 5 Klachten | 2 Matig | 3285
ASSEN2026 | False | Paars | 3142.250.00 | Knikarm elektrisch | STK | 1920 | A1 - Gevel | 25 | 3142.250.00L | Vervangen knikarm elektrisch | CB | STK | 1920 | 25 | J | Zonwering | Eigenaar | Conditie afhankelijk | Onbekend | 5 Klachten | 2 Matig | 3890
ASSEN2026 | False | Paars | 3142.250.00 | Knikarm elektrisch | STK | 1920 | A1 - Gevel | 25 | 3142.250.00V | Vervangen knikarm elektrisch | NC | STK | 1920 | 0 | J | Zonwering | Eigenaar | Correctief | Onbekend | 5 Klachten | 2 Matig | 3865
ASSEN2026 | False | Paars | 3142.250.00 | Knikarm elektrisch | STK | 1920 | A1 - Gevel | 25 | 3142.250.00H | Herstellen knikarm elektrisch | NC | POST | 0 | 0 | J | Zonwering | Huurder | Correctief | Onbekend | 5 Klachten | 2 Matig | 1945
ASSEN2026 | False | Paars | 3142.310.00 | Screen handbediend | STK | 875 | A1 - Gevel | 25 | 3142.310.00H | Herstellen screen handbediend | NC | POST | 0 | 0 | J | Zonwering | Huurder | Correctief | Onbekend | 4 Schade | 3 Ernstig | 900
ASSEN2026 | False | Paars | 3142.310.00 | Screen handbediend | STK | 875 | A1 - Gevel | 25 | 3142.310.00V | Vervangen screen handbediend | NC | STK | 875 | 0 | J | Zonwering | Eigenaar | Correctief | Onbekend | 4 Schade | 3 Ernstig | 1775
ASSEN2026 | False | Paars | 3142.310.00 | Screen handbediend | STK | 875 | A1 - Gevel | 25 | 3142.310.00L | Vervangen screen handbediend | CB | STK | 875 | 25 | J | Zonwering | Eigenaar | Conditie afhankelijk | Onbekend | 4 Schade | 3 Ernstig | 1800
ASSEN2026 | False | Paars | 3142.320.00 | Screen elektrisch | STK | 1155 | C0 - Installatie | 25 | 3142.320.00L | Vervangen screen elektrisch | CB | STK | 1155 | 25 | J | Zonwering | Eigenaar | Conditie afhankelijk | Onbekend | 5 Klachten | 2 Matig | 2360
ASSEN2026 | False | Paars | 3142.320.00 | Screen elektrisch | STK | 1155 | C0 - Installatie | 25 | 3142.320.00V | Vervangen screen elektrisch | NC | STK | 1155 | 0 | J | Zonwering | Eigenaar | Correctief | Onbekend | 5 Klachten | 3 Ernstig | 2335
ASSEN2026 | False | Paars | 3142.320.00 | Screen elektrisch | STK | 1155 | C0 - Installatie | 25 | 3142.320.00H | Herstellen screen elektrisch | NC | POST | 0 | 0 | J | Zonwering | Huurder | Correctief | Onbekend | 5 Klachten | 3 Ernstig | 1180
ASSEN2026 | False | Paars | 3142.410.00 | Jaloezie handbediend | STK | 760 | A1 - Gevel | 25 | 3142.410.00V | Vervangen jaloezie handbediend | NC | STK | 760 | 0 | J | Zonwering | Eigenaar | Correctief | Onbekend | 4 Schade | 3 Ernstig | 1545
ASSEN2026 | False | Paars | 3142.410.00 | Jaloezie handbediend | STK | 760 | A1 - Gevel | 25 | 3142.410.00H | Herstellen jaloezie handbediend | NC | POST | 0 | 0 | J | Zonwering | Huurder | Correctief | Onbekend | 4 Schade | 3 Ernstig | 785
ASSEN2026 | False | Paars | 3142.410.00 | Jaloezie handbediend | STK | 760 | A1 - Gevel | 25 | 3142.410.00L | Vervangen jaloezie handbediend | CB | STK | 760 | 25 | J | Zonwering | Eigenaar | Conditie afhankelijk | Onbekend | 4 Schade | 3 Ernstig | 1570
ASSEN2026 | False | Paars | 3142.420.00 | Jaloezie elektrisch | STK | 1190 | C0 - Installatie | 25 | 3142.420.00L | Vervangen jaloezie elektrisch | CB | STK | 1190 | 25 | J | Zonwering | Eigenaar | Conditie afhankelijk | Onbekend | 5 Klachten | 2 Matig | 2430
ASSEN2026 | False | Paars | 3142.420.00 | Jaloezie elektrisch | STK | 1190 | C0 - Installatie | 25 | 3142.420.00V | Vervangen jaloezie elektrisch | NC | STK | 1190 | 0 | J | Zonwering | Eigenaar | Correctief | Onbekend | 5 Klachten | 3 Ernstig | 2405
ASSEN2026 | False | Paars | 3142.420.00 | Jaloezie elektrisch | STK | 1190 | C0 - Installatie | 25 | 3142.420.00H | Herstellen jaloezie elektrisch | NC | POST | 0 | 0 | J | Zonwering | Huurder | Correctief | Onbekend | 5 Klachten | 3 Ernstig | 1215
ASSEN2026 | False | Paars | 3142.510.00 | Markies handbediend | STK | 1580 | A1 - Gevel | 25 | 3142.510.00V | Vervangen markies handbediend | NC | STK | 1580 | 0 | J | Zonwering | Eigenaar | Correctief | Onbekend | 4 Schade | 3 Ernstig | 3185
ASSEN2026 | False | Paars | 3142.510.00 | Markies handbediend | STK | 1580 | A1 - Gevel | 25 | 3142.510.00L | Vervangen markies handbediend | CB | STK | 1580 | 25 | J | Zonwering | Eigenaar | Conditie afhankelijk | Onbekend | 4 Schade | 3 Ernstig | 3210
ASSEN2026 | False | Paars | 3142.510.00 | Markies handbediend | STK | 1580 | A1 - Gevel | 25 | 3142.510.00H | Herstellen markies handbediend | NC | POST | 0 | 0 | J | Zonwering | Huurder | Correctief | Onbekend | 4 Schade | 3 Ernstig | 1605
ASSEN2026 | False | Paars | 3142.520.00 | Markies elektrisch | STK | 1890 | C0 - Installatie | 25 | 3142.520.00H | Herstellen markies elektrisch | NC | POST | 0 | 0 | J | Zonwering | Huurder | Correctief | Onbekend | 5 Klachten | 3 Ernstig | 1915
ASSEN2026 | False | Paars | 3142.520.00 | Markies elektrisch | STK | 1890 | C0 - Installatie | 25 | 3142.520.00V | Vervangen markies elektrisch | NC | STK | 1890 | 0 | J | Zonwering | Eigenaar | Correctief | Onbekend | 5 Klachten | 3 Ernstig | 3805
ASSEN2026 | False | Paars | 3142.520.00 | Markies elektrisch | STK | 1890 | C0 - Installatie | 25 | 3142.520.00L | Vervangen markies elektrisch | CB | STK | 1890 | 25 | J | Zonwering | Eigenaar | Conditie afhankelijk | Onbekend | 5 Klachten | 2 Matig | 3830
ASSEN2026 | False | Paars | 3142.610.00 | Rolluik handbediend | STK | 1005 | A1 - Gevel | 25 | 3142.610.00V | Vervangen rolluik handbediend | NC | STK | 1005 | 0 | J | Zonwering | Eigenaar | Correctief | Onbekend | 4 Schade | 3 Ernstig | 2035
ASSEN2026 | False | Paars | 3142.610.00 | Rolluik handbediend | STK | 1005 | A1 - Gevel | 25 | 3142.610.00L | Vervangen rolluik handbediend | CB | STK | 1005 | 25 | J | Zonwering | Eigenaar | Conditie afhankelijk | Onbekend | 4 Schade | 3 Ernstig | 2060
ASSEN2026 | False | Paars | 3142.610.00 | Rolluik handbediend | STK | 1005 | A1 - Gevel | 25 | 3142.610.00H | Herstellen rolluik handbediend | NC | POST | 0 | 0 | J | Zonwering | Huurder | Correctief | Onbekend | 4 Schade | 3 Ernstig | 1030
ASSEN2026 | False | Paars | 3142.620.00 | Rolluik elektrisch | STK | 1400 | C0 - Installatie | 25 | 3142.620.00H | Herstellen rolluik elektrisch | NC | POST | 0 | 0 | J | Zonwering | Huurder | Correctief | Onbekend | 5 Klachten | 3 Ernstig | 1425
ASSEN2026 | False | Paars | 3142.620.00 | Rolluik elektrisch | STK | 1400 | C0 - Installatie | 25 | 3142.620.00V | Vervangen rolluik elektrisch | NC | STK | 1400 | 0 | J | Zonwering | Eigenaar | Correctief | Onbekend | 5 Klachten | 3 Ernstig | 2825
ASSEN2026 | False | Paars | 3142.620.00 | Rolluik elektrisch | STK | 1400 | C0 - Installatie | 25 | 3142.620.00L | Vervangen rolluik elektrisch | CB | STK | 1400 | 25 | J | Zonwering | Eigenaar | Conditie afhankelijk | Onbekend | 5 Klachten | 2 Matig | 2850
ASSEN2026 | False | Zwart | 3142.711.00 | Zonweringconstructie vaste lamellen | M2 | 290 | A1 - Gevel | 40 | 3142.711.00C | Reinigen zonweringconstructie vaste lamellen | TB | M2 | 18 | 6 | J | Schoonmaker | Huurder | Preventief | Onbekend | 6 Esthetica | 2 Matig | 354
ASSEN2026 | False | Zwart | 3142.711.00 | Zonweringconstructie vaste lamellen | M2 | 290 | A1 - Gevel | 40 | 3142.711.00J | Reinigen (éénmalig) zonweringconstructie vaste lamellen | NC | M2 | 18 | 0 | J | Schoonmaker | Huurder | Correctief | Onbekend | 6 Esthetica | 2 Matig | 348
ASSEN2026 | False | Zwart | 3142.711.00 | Zonweringconstructie vaste lamellen | M2 | 290 | A1 - Gevel | 40 | 3142.711.00L | Vervangen zonweringconstructie vaste lamellen | CB | M2 | 290 | 40 | J | Bouwbedrijf | Eigenaar | Conditie afhankelijk | Onbekend | 4 Schade | 3 Ernstig | 660
ASSEN2026 | False | Zwart | 3142.711.00 | Zonweringconstructie vaste lamellen | M2 | 290 | A1 - Gevel | 40 | 3142.711.00H | Herstellen zonweringconstructie vaste lamellen | NC | POST | 0 | 0 | J | Bouwbedrijf | Huurder | Correctief | Onbekend | 4 Schade | 3 Ernstig | 330
ASSEN2026 | False | Zwart | 3142.711.00 | Zonweringconstructie vaste lamellen | M2 | 290 | A1 - Gevel | 40 | 3142.711.00V | Vervangen zonweringconstructie vaste lamellen | NC | M2 | 290 | 0 | J | Bouwbedrijf | Eigenaar | Correctief | Onbekend | 4 Schade | 3 Ernstig | 620
ASSEN2026 | False | Zwart | 3142.712.00 | Zonweringconstructie beweegbare lamellen | M2 | 406 | A1 - Gevel | 40 | 3142.712.00H | Herstellen zonweringconstructie beweegbare lamellen | NC | POST | 0 | 0 | J | Bouwbedrijf | Huurder | Correctief | Onbekend | 4 Schade | 3 Ernstig | 446
ASSEN2026 | False | Zwart | 3142.712.00 | Zonweringconstructie beweegbare lamellen | M2 | 406 | A1 - Gevel | 40 | 3142.712.00V | Vervangen zonweringconstructie beweegbare lamellen | NC | M2 | 406 | 0 | J | Bouwbedrijf | Eigenaar | Correctief | Onbekend | 4 Schade | 3 Ernstig | 852
ASSEN2026 | False | Zwart | 3142.712.00 | Zonweringconstructie beweegbare lamellen | M2 | 406 | A1 - Gevel | 40 | 3142.712.00B | Service zonweringconstructie beweegbare lamellen | TB | M2 | 12 | 1 | J | Bouwbedrijf | Huurder | Preventief | Onbekend | 5 Klachten | 3 Ernstig | 459
ASSEN2026 | False | Zwart | 3142.712.00 | Zonweringconstructie beweegbare lamellen | M2 | 406 | A1 - Gevel | 40 | 3142.712.00J | Reinigen (éénmalig) zonweringconstructie beweegbare lamellen | NC | M2 | 18 | 0 | J | Schoonmaker | Huurder | Correctief | Onbekend | 6 Esthetica | 2 Matig | 464
ASSEN2026 | False | Zwart | 3142.712.00 | Zonweringconstructie beweegbare lamellen | M2 | 406 | A1 - Gevel | 40 | 3142.712.00L | Vervangen zonweringconstructie beweegbare lamellen | CB | M2 | 406 | 40 | J | Bouwbedrijf | Eigenaar | Conditie afhankelijk | Onbekend | 4 Schade | 3 Ernstig | 892
ASSEN2026 | False | Zwart | 3142.720.00 | Zonweringconstructie schuifpanelen | M2 | 319 | A1 - Gevel | 40 | 3142.720.00J | Reinigen (éénmalig) zonweringconstructie schuifpanelen | NC | M2 | 18 | 0 | J | Schoonmaker | Huurder | Correctief | Onbekend | 6 Esthetica | 2 Matig | 377
ASSEN2026 | False | Zwart | 3142.720.00 | Zonweringconstructie schuifpanelen | M2 | 319 | A1 - Gevel | 40 | 3142.720.00V | Vervangen zonweringconstructie schuifpanelen | NC | M2 | 319 | 0 | J | Bouwbedrijf | Eigenaar | Correctief | Onbekend | 4 Schade | 3 Ernstig | 678
ASSEN2026 | False | Zwart | 3142.720.00 | Zonweringconstructie schuifpanelen | M2 | 319 | A1 - Gevel | 40 | 3142.720.00H | Herstellen zonweringconstructie schuifpanelen | NC | POST | 0 | 0 | J | Bouwbedrijf | Huurder | Correctief | Onbekend | 4 Schade | 3 Ernstig | 359
ASSEN2026 | False | Zwart | 3142.720.00 | Zonweringconstructie schuifpanelen | M2 | 319 | A1 - Gevel | 40 | 3142.720.00C | Reinigen zonweringconstructie schuifpanelen | TB | M2 | 18 | 6 | J | Schoonmaker | Huurder | Preventief | Onbekend | 6 Esthetica | 2 Matig | 383
ASSEN2026 | False | Zwart | 3142.720.00 | Zonweringconstructie schuifpanelen | M2 | 319 | A1 - Gevel | 40 | 3142.720.00L | Vervangen zonweringconstructie schuifpanelen | CB | M2 | 319 | 40 | J | Bouwbedrijf | Eigenaar | Conditie afhankelijk | Onbekend | 4 Schade | 3 Ernstig | 718
ASSEN2026 | False | Zwart | 3142.730.00 | Zonweringconstructie roosters | M2 | 261 | A1 - Gevel | 40 | 3142.730.00L | Vervangen zonweringconstructie roosters | CB | M2 | 261 | 40 | J | Bouwbedrijf | Eigenaar | Conditie afhankelijk | Onbekend | 4 Schade | 3 Ernstig | 602
ASSEN2026 | False | Zwart | 3142.730.00 | Zonweringconstructie roosters | M2 | 261 | A1 - Gevel | 40 | 3142.730.00C | Reinigen zonweringconstructie roosters | TB | M2 | 18 | 6 | J | Schoonmaker | Huurder | Preventief | Onbekend | 6 Esthetica | 2 Matig | 325
ASSEN2026 | False | Zwart | 3142.730.00 | Zonweringconstructie roosters | M2 | 261 | A1 - Gevel | 40 | 3142.730.00H | Herstellen zonweringconstructie roosters | NC | POST | 0 | 0 | J | Bouwbedrijf | Huurder | Correctief | Onbekend | 4 Schade | 3 Ernstig | 301
ASSEN2026 | False | Zwart | 3142.730.00 | Zonweringconstructie roosters | M2 | 261 | A1 - Gevel | 40 | 3142.730.00V | Vervangen zonweringconstructie roosters | NC | M2 | 261 | 0 | J | Bouwbedrijf | Eigenaar | Correctief | Onbekend | 4 Schade | 3 Ernstig | 562
ASSEN2026 | False | Zwart | 3142.790.00 | Zonweringconstructie diverse | M2 | 0 | A1 - Gevel | 40 | 3142.790.00V | Vervangen zonweringconstructie diverse | NC | M2 | 0 | 0 | J | Bouwbedrijf | Eigenaar | Correctief | Onbekend | 4 Schade | 3 Ernstig | 40
ASSEN2026 | False | Zwart | 3142.790.00 | Zonweringconstructie diverse | M2 | 0 | A1 - Gevel | 40 | 3142.790.00C | Reinigen zonweringconstructie diverse | TB | M2 | 18 | 6 | J | Schoonmaker | Huurder | Preventief | Onbekend | 6 Esthetica | 2 Matig | 64
ASSEN2026 | False | Zwart | 3142.790.00 | Zonweringconstructie diverse | M2 | 0 | A1 - Gevel | 40 | 3142.790.00H | Herstellen zonweringconstructie diverse | NC | POST | 0 | 0 | J | Bouwbedrijf | Huurder | Correctief | Onbekend | 4 Schade | 3 Ernstig | 40
ASSEN2026 | False | Zwart | 3142.790.00 | Zonweringconstructie diverse | M2 | 0 | A1 - Gevel | 40 | 3142.790.00L | Vervangen zonweringconstructie diverse | CB | M2 | 0 | 40 | J | Bouwbedrijf | Eigenaar | Conditie afhankelijk | Onbekend | 4 Schade | 3 Ernstig | 80
ASSEN2026 | False | Zwart | 3142.790.00 | Zonweringconstructie diverse | M2 | 0 | A1 - Gevel | 40 | 3142.790.00J | Reinigen (éénmalig) zonweringconstructie diverse | NC | M2 | 18 | 0 | J | Schoonmaker | Huurder | Correctief | Onbekend | 6 Esthetica | 2 Matig | 58
ASSEN2026 | False | Paars | 3210.110.00 | Rolluik binnen handbediend | STK | 870 | B0 - Interieur | 25 | 3210.110.00H | Herstellen rolluik binnen handbediend | NC | POST | 0 | 0 | J | Zonwering | Huurder | Correctief | Onbekend | 5 Klachten | 3 Ernstig | 895
ASSEN2026 | False | Paars | 3210.110.00 | Rolluik binnen handbediend | STK | 870 | B0 - Interieur | 25 | 3210.110.00L | Vervangen rolluik binnen handbediend | CB | STK | 870 | 25 | J | Zonwering | Huurder | Conditie afhankelijk | Onbekend | 5 Klachten | 3 Ernstig | 1790
ASSEN2026 | False | Paars | 3210.110.00 | Rolluik binnen handbediend | STK | 870 | B0 - Interieur | 25 | 3210.110.00V | Vervangen rolluik binnen handbediend | NC | STK | 870 | 0 | J | Zonwering | Huurder | Correctief | Onbekend | 5 Klachten | 3 Ernstig | 1765
ASSEN2026 | False | Zwart | 3210.120.00 | Rolluik binnen elektrisch | STK | 1340 | C0 - Installatie | 25 | 3210.120.00H | Herstellen rolluik binnen elektrisch | NC | POST | 0 | 0 | J | Zonwering | Huurder | Correctief | Onbekend | 5 Klachten | 3 Ernstig | 1365
ASSEN2026 | False | Zwart | 3210.120.00 | Rolluik binnen elektrisch | STK | 1340 | C0 - Installatie | 25 | 3210.120.00L | Vervangen rolluik binnen elektrisch | CB | STK | 1340 | 25 | J | Zonwering | Huurder | Conditie afhankelijk | Onbekend | 5 Klachten | 2 Matig | 2730
ASSEN2026 | False | Zwart | 3210.120.00 | Rolluik binnen elektrisch | STK | 1340 | C0 - Installatie | 25 | 3210.120.00B | Service rolluik binnen elektrisch | TB | STK | 87 | 2 | J | Zonwering | Huurder | Preventief | Onbekend | 5 Klachten | 3 Ernstig | 1454
ASSEN2026 | False | Zwart | 3210.120.00 | Rolluik binnen elektrisch | STK | 1340 | C0 - Installatie | 25 | 3210.120.00V | Vervangen rolluik binnen elektrisch | NC | STK | 1340 | 0 | J | Zonwering | Huurder | Correctief | Onbekend | 5 Klachten | 3 Ernstig | 2705
ASSEN2026 | True | Zwart | 3210.130.00 | Rolscherm binnen brandwerend | STK | 1160 | C0 - Installatie | 25 | 3210.130.00H | Herstellen rolscherm binnen brandwerend | NC | POST | 0 | 0 | J | Zonwering | Huurder | Correctief | Onbekend | 5 Klachten | 3 Ernstig | 1185
ASSEN2026 | True | Zwart | 3210.130.00 | Rolscherm binnen brandwerend | STK | 1160 | C0 - Installatie | 25 | 3210.130.00B | Service rolscherm binnen brandwerend | TB | STK | 87 | 1 | J | Zonwering | Huurder | Preventief | Onbekend | 5 Klachten | 3 Ernstig | 1273
ASSEN2026 | True | Zwart | 3210.130.00 | Rolscherm binnen brandwerend | STK | 1160 | C0 - Installatie | 25 | 3210.130.00L | Vervangen rolscherm binnen brandwerend | CB | STK | 1160 | 25 | J | Zonwering | Eigenaar | Conditie afhankelijk | Onbekend | 5 Klachten | 2 Matig | 2370
ASSEN2026 | True | Zwart | 3210.130.00 | Rolscherm binnen brandwerend | STK | 1160 | C0 - Installatie | 25 | 3210.130.00V | Vervangen rolscherm binnen brandwerend | NC | STK | 1160 | 0 | J | Zonwering | Eigenaar | Correctief | Onbekend | 5 Klachten | 3 Ernstig | 2345
ASSEN2026 | False | Groen | 3230.100.70 | Binnendeur hang en sluitwerk | STK | 157 | B0 - Interieur | 20 | 3230.100.70H | Herstellen binnendeur hang en sluitwerk | NC | POST | 0 | 0 | J | Bouwbedrijf | Huurder | Correctief | Onbekend | 5 Klachten | 3 Ernstig | 177
ASSEN2026 | False | Groen | 3230.100.70 | Binnendeur hang en sluitwerk | STK | 157 | B0 - Interieur | 20 | 3230.100.70L | Vervangen binnendeur hang en sluitwerk | CB | STK | 157 | 20 | J | Bouwbedrijf | Eigenaar | Conditie afhankelijk | Onbekend | 5 Klachten | 3 Ernstig | 354
ASSEN2026 | False | Groen | 3230.100.70 | Binnendeur hang en sluitwerk | STK | 157 | B0 - Interieur | 20 | 3230.100.70V | Vervangen binnendeur hang en sluitwerk | NC | STK | 157 | 0 | J | Bouwbedrijf | Eigenaar | Correctief | Onbekend | 5 Klachten | 3 Ernstig | 334
ASSEN2026 | False | Groen | 3230.100.70 | Binnendeur hang en sluitwerk | STK | 157 | B0 - Interieur | 20 | 3230.100.70B | Service binnendeur hang en sluitwerk | TB | STK | 21 | 3 | J | Bouwbedrijf | Huurder | Preventief | Onbekend | 5 Klachten | 1 Gering | 201
ASSEN2026 | False | Rood | 3231.100.00 | Binnendraaideur | STK | 655 | B0 - Interieur | 30 | 3231.100.00V | Vervangen binnendraaideur | NC | STK | 655 | 0 | J | Bouwbedrijf | Eigenaar | Correctief | Onbekend | 5 Klachten | 3 Ernstig | 1340
ASSEN2026 | False | Rood | 3231.100.00 | Binnendraaideur | STK | 655 | B0 - Interieur | 30 | 3231.100.00L | Vervangen binnendraaideur | CB | STK | 655 | 30 | J | Bouwbedrijf | Eigenaar | Conditie afhankelijk | Onbekend | 5 Klachten | 3 Ernstig | 1370
ASSEN2026 | False | Rood | 3231.100.00 | Binnendraaideur | STK | 655 | B0 - Interieur | 30 | 3231.100.00H | Herstellen binnendraaideur | NC | POST | 0 | 0 | J | Bouwbedrijf | Huurder | Correctief | Onbekend | 5 Klachten | 3 Ernstig | 685
ASSEN2026 | True | Zwart | 3231.100.71 | Binnendraaideur draaideurautomaat enkel | STK | 2680 | C0 - Installatie | 15 | 3231.100.71L | Vervangen binnendraaideur draaideurautomaat enkel | CB | STK | 2680 | 15 | J | Bedrijfsdeuren | Eigenaar | Conditie afhankelijk | Onbekend | 5 Klachten | 2 Matig | 5390
ASSEN2026 | True | Zwart | 3231.100.71 | Binnendraaideur draaideurautomaat enkel | STK | 2680 | C0 - Installatie | 15 | 3231.100.71B | Service binnendraaideur draaideurautomaat enkel | TB | STK | 47 | 1 | J | Bedrijfsdeuren | Huurder | Preventief | Onbekend | 5 Klachten | 2 Matig | 2743
ASSEN2026 | True | Zwart | 3231.100.71 | Binnendraaideur draaideurautomaat enkel | STK | 2680 | C0 - Installatie | 15 | 3231.100.71V | Vervangen binnendraaideur draaideurautomaat enkel | NC | STK | 2680 | 0 | J | Bedrijfsdeuren | Eigenaar | Correctief | Onbekend | 5 Klachten | 2 Matig | 5375
ASSEN2026 | True | Zwart | 3231.100.71 | Binnendraaideur draaideurautomaat enkel | STK | 2680 | C0 - Installatie | 15 | 3231.100.71H | Herstellen binnendraaideur draaideurautomaat enkel | NC | POST | 0 | 0 | J | Bedrijfsdeuren | Huurder | Correctief | Onbekend | 5 Klachten | 2 Matig | 2695
ASSEN2026 | True | Zwart | 3231.100.72 | Binnendraaideur draaideurautomaat dubbel | STK | 5220 | C0 - Installatie | 15 | 3231.100.72B | Service binnendraaideur draaideurautomaat dubbel | TB | STK | 82 | 1 | J | Bedrijfsdeuren | Huurder | Preventief | Onbekend | 5 Klachten | 2 Matig | 5318
ASSEN2026 | True | Zwart | 3231.100.72 | Binnendraaideur draaideurautomaat dubbel | STK | 5220 | C0 - Installatie | 15 | 3231.100.72L | Vervangen binnendraaideur draaideurautomaat dubbel | CB | STK | 5220 | 15 | J | Bedrijfsdeuren | Eigenaar | Conditie afhankelijk | Onbekend | 5 Klachten | 2 Matig | 10470
ASSEN2026 | True | Zwart | 3231.100.72 | Binnendraaideur draaideurautomaat dubbel | STK | 5220 | C0 - Installatie | 15 | 3231.100.72V | Vervangen binnendraaideur draaideurautomaat dubbel | NC | STK | 5220 | 0 | J | Bedrijfsdeuren | Eigenaar | Correctief | Onbekend | 5 Klachten | 2 Matig | 10455
ASSEN2026 | True | Zwart | 3231.100.72 | Binnendraaideur draaideurautomaat dubbel | STK | 5220 | C0 - Installatie | 15 | 3231.100.72H | Herstellen binnendraaideur draaideurautomaat dubbel | NC | POST | 0 | 0 | J | Bedrijfsdeuren | Huurder | Correctief | Onbekend | 5 Klachten | 2 Matig | 5235
ASSEN2026 | False | Rood | 3231.120.00 | Binnendraaideur (nood-/vluchtdeur) | STK | 655 | B0 - Interieur | 30 | 3231.120.00V | Vervangen binnendraaideur (nood-/vluchtdeur) | NC | STK | 655 | 0 | J | Bouwbedrijf | Eigenaar | Correctief | Onbekend | 2 Cultuur | 1 Gering | 1340
ASSEN2026 | False | Rood | 3231.120.00 | Binnendraaideur (nood-/vluchtdeur) | STK | 655 | B0 - Interieur | 30 | 3231.120.00H | Herstellen binnendraaideur (nood-/vluchtdeur) | NC | POST | 0 | 0 | J | Bouwbedrijf | Huurder | Correctief | Onbekend | 2 Cultuur | 1 Gering | 685
ASSEN2026 | False | Rood | 3231.120.00 | Binnendraaideur (nood-/vluchtdeur) | STK | 655 | B0 - Interieur | 30 | 3231.120.00L | Vervangen binnendraaideur (nood-/vluchtdeur) | CB | STK | 655 | 30 | J | Bouwbedrijf | Eigenaar | Conditie afhankelijk | Onbekend | 2 Cultuur | 1 Gering | 1370
ASSEN2026 | False | Rood | 3231.130.00 | Binnendraaideur branddeur | STK | 700 | B0 - Interieur | 30 | 3231.130.00H | Herstellen binnendraaideur branddeur | NC | POST | 0 | 0 | J | Bouwbedrijf | Huurder | Correctief | Onbekend | 1 Veiligheid/G | 1 Gering | 730
ASSEN2026 | False | Rood | 3231.130.00 | Binnendraaideur branddeur | STK | 700 | B0 - Interieur | 30 | 3231.130.00L | Vervangen binnendraaideur branddeur | CB | STK | 700 | 30 | J | Bouwbedrijf | Eigenaar | Conditie afhankelijk | Onbekend | 1 Veiligheid/G | 1 Gering | 1460
ASSEN2026 | False | Rood | 3231.130.00 | Binnendraaideur branddeur | STK | 700 | B0 - Interieur | 30 | 3231.130.00V | Vervangen binnendraaideur branddeur | NC | STK | 700 | 0 | J | Bouwbedrijf | Eigenaar | Correctief | Onbekend | 1 Veiligheid/G | 1 Gering | 1430
ASSEN2026 | False | Rood | 3231.130.00 | Binnendraaideur branddeur | STK | 700 | B0 - Interieur | 30 | 3231.130.00B | Service binnendraaideur branddeur | TB | STK | 12 | 1 | J | Bouwbedrijf | Huurder | Preventief | Onbekend | 1 Veiligheid/G | 1 Gering | 743
ASSEN2026 | False | Paars | 3232.110.00 | Schuifdeur binnen handbediend | STK | 4930 | B0 - Interieur | 30 | 3232.110.00H | Herstellen schuifdeur binnen handbediend | NC | POST | 0 | 0 | J | Bedrijfsdeuren | Huurder | Correctief | Onbekend | 5 Klachten | 3 Ernstig | 4960
ASSEN2026 | False | Paars | 3232.110.00 | Schuifdeur binnen handbediend | STK | 4930 | B0 - Interieur | 30 | 3232.110.00V | Vervangen schuifdeur binnen handbediend | NC | STK | 4930 | 0 | J | Bedrijfsdeuren | Eigenaar | Correctief | Onbekend | 5 Klachten | 3 Ernstig | 9890
ASSEN2026 | False | Paars | 3232.110.00 | Schuifdeur binnen handbediend | STK | 4930 | B0 - Interieur | 30 | 3232.110.00L | Vervangen schuifdeur binnen handbediend | CB | STK | 4930 | 30 | J | Bedrijfsdeuren | Eigenaar | Conditie afhankelijk | Onbekend | 5 Klachten | 3 Ernstig | 9920
ASSEN2026 | True | Zwart | 3232.120.00 | Schuifdeur binnen elektrisch | STK | 11020 | C0 - Installatie | 20 | 3232.120.00H | Herstellen schuifdeur binnen elektrisch | NC | POST | 0 | 0 | J | Bedrijfsdeuren | Huurder | Correctief | Onbekend | 5 Klachten | 3 Ernstig | 11040
ASSEN2026 | True | Zwart | 3232.120.00 | Schuifdeur binnen elektrisch | STK | 11020 | C0 - Installatie | 20 | 3232.120.00B | Service schuifdeur binnen elektrisch | TB | STK | 145 | 2 | J | Bedrijfsdeuren | Huurder | Preventief | Onbekend | 5 Klachten | 3 Ernstig | 11187
ASSEN2026 | True | Zwart | 3232.120.00 | Schuifdeur binnen elektrisch | STK | 11020 | C0 - Installatie | 20 | 3232.120.00K | Reviseren schuifdeur binnen elektrisch | TB | STK | 5220 | 20 | J | Bedrijfsdeuren | Eigenaar | Preventief | Onbekend | 5 Klachten | 2 Matig | 16280
ASSEN2026 | True | Zwart | 3232.120.00 | Schuifdeur binnen elektrisch | STK | 11020 | C0 - Installatie | 20 | 3232.120.00L | Vervangen schuifdeur binnen elektrisch | CB | STK | 11020 | 20 | J | Bedrijfsdeuren | Eigenaar | Conditie afhankelijk | Onbekend | 5 Klachten | 2 Matig | 22080
ASSEN2026 | True | Zwart | 3232.120.00 | Schuifdeur binnen elektrisch | STK | 11020 | C0 - Installatie | 20 | 3232.120.00V | Vervangen schuifdeur binnen elektrisch | NC | STK | 11020 | 0 | J | Bedrijfsdeuren | Eigenaar | Correctief | Onbekend | 5 Klachten | 3 Ernstig | 22060
ASSEN2026 | False | Paars | 3232.130.00 | Schuifdeur brandwerend | STK | 5400 | B0 - Interieur | 50 | 3232.130.00H | Herstellen schuifdeur brandwerend | NC | POST | 0 | 0 | J | Bedrijfsdeuren | Huurder | Correctief | Onbekend | 1 Veiligheid/G | 3 Ernstig | 5450
ASSEN2026 | False | Paars | 3232.130.00 | Schuifdeur brandwerend | STK | 5400 | B0 - Interieur | 50 | 3232.130.00V | Vervangen schuifdeur brandwerend | NC | STK | 5400 | 0 | J | Bedrijfsdeuren | Eigenaar | Correctief | Onbekend | 1 Veiligheid/G | 3 Ernstig | 10850
ASSEN2026 | False | Paars | 3232.130.00 | Schuifdeur brandwerend | STK | 5400 | B0 - Interieur | 50 | 3232.130.00L | Vervangen schuifdeur brandwerend | CB | STK | 5400 | 50 | J | Bedrijfsdeuren | Eigenaar | Conditie afhankelijk | Onbekend | 1 Veiligheid/G | 3 Ernstig | 10900
ASSEN2026 | False | Paars | 3232.210.00 | Overheaddeur binnen (rol/sectionale) handbediend | STK | 6850 | B0 - Interieur | 30 | 3232.210.00K | Reviseren overheaddeur binnen (rol/sectionale) handbediend | TB | STK | 1160 | 10 | J | Bedrijfsdeuren | Eigenaar | Preventief | Onbekend | 5 Klachten | 3 Ernstig | 8050
ASSEN2026 | False | Paars | 3232.210.00 | Overheaddeur binnen (rol/sectionale) handbediend | STK | 6850 | B0 - Interieur | 30 | 3232.210.00B | Service overheaddeur binnen (rol/sectionale) handbediend | TB | STK | 116 | 2 | J | Bedrijfsdeuren | Huurder | Preventief | Onbekend | 5 Klachten | 1 Gering | 6998
ASSEN2026 | False | Paars | 3232.210.00 | Overheaddeur binnen (rol/sectionale) handbediend | STK | 6850 | B0 - Interieur | 30 | 3232.210.00V | Vervangen overheaddeur binnen (rol/sectionale) handbediend | NC | STK | 6850 | 0 | J | Bedrijfsdeuren | Eigenaar | Correctief | Onbekend | 5 Klachten | 3 Ernstig | 13730
ASSEN2026 | False | Paars | 3232.210.00 | Overheaddeur binnen (rol/sectionale) handbediend | STK | 6850 | B0 - Interieur | 30 | 3232.210.00L | Vervangen overheaddeur binnen (rol/sectionale) handbediend | CB | STK | 6850 | 30 | J | Bedrijfsdeuren | Eigenaar | Conditie afhankelijk | Onbekend | 5 Klachten | 3 Ernstig | 13760
ASSEN2026 | False | Paars | 3232.210.00 | Overheaddeur binnen (rol/sectionale) handbediend | STK | 6850 | B0 - Interieur | 30 | 3232.210.00H | Herstellen overheaddeur binnen (rol/sectionale) handbediend | NC | POST | 0 | 0 | J | Bedrijfsdeuren | Huurder | Correctief | Onbekend | 5 Klachten | 3 Ernstig | 6880
ASSEN2026 | True | Zwart | 3232.220.00 | Overheaddeur binnen (rol/sectionale) elektrisch | STK | 8410 | C0 - Installatie | 30 | 3232.220.00H | Herstellen overheaddeur binnen (rol/sectionale) elektrisch | NC | POST | 0 | 0 | J | Bedrijfsdeuren | Huurder | Correctief | Onbekend | 5 Klachten | 3 Ernstig | 8440
ASSEN2026 | True | Zwart | 3232.220.00 | Overheaddeur binnen (rol/sectionale) elektrisch | STK | 8410 | C0 - Installatie | 30 | 3232.220.00L | Vervangen overheaddeur binnen (rol/sectionale) elektrisch | CB | STK | 8410 | 30 | J | Bedrijfsdeuren | Eigenaar | Conditie afhankelijk | Onbekend | 5 Klachten | 2 Matig | 16880
ASSEN2026 | True | Zwart | 3232.220.00 | Overheaddeur binnen (rol/sectionale) elektrisch | STK | 8410 | C0 - Installatie | 30 | 3232.220.00B | Service overheaddeur binnen (rol/sectionale) elektrisch | TB | STK | 174 | 2 | J | Bedrijfsdeuren | Huurder | Preventief | Onbekend | 5 Klachten | 3 Ernstig | 8616
ASSEN2026 | True | Zwart | 3232.220.00 | Overheaddeur binnen (rol/sectionale) elektrisch | STK | 8410 | C0 - Installatie | 30 | 3232.220.00V | Vervangen overheaddeur binnen (rol/sectionale) elektrisch | NC | STK | 8410 | 0 | J | Bedrijfsdeuren | Eigenaar | Correctief | Onbekend | 5 Klachten | 3 Ernstig | 16850
ASSEN2026 | True | Zwart | 3232.220.00 | Overheaddeur binnen (rol/sectionale) elektrisch | STK | 8410 | C0 - Installatie | 30 | 3232.220.00K | Reviseren overheaddeur binnen (rol/sectionale) elektrisch | TB | STK | 3480 | 10 | J | Bedrijfsdeuren | Eigenaar | Preventief | Onbekend | 5 Klachten | 3 Ernstig | 11930
ASSEN2026 | True | Zwart | 3232.300.00 | Snelloopdeur binnen elektrisch | STK | 17400 | C0 - Installatie | 20 | 3232.300.00H | Herstellen snelloopdeur binnen elektrisch | NC | POST | 0 | 0 | J | Bedrijfsdeuren | Huurder | Correctief | Onbekend | 5 Klachten | 3 Ernstig | 17420
ASSEN2026 | True | Zwart | 3232.300.00 | Snelloopdeur binnen elektrisch | STK | 17400 | C0 - Installatie | 20 | 3232.300.00K | Reviseren snelloopdeur binnen elektrisch | TB | STK | 8700 | 20 | J | Bedrijfsdeuren | Eigenaar | Preventief | Onbekend | 5 Klachten | 2 Matig | 26140
ASSEN2026 | True | Zwart | 3232.300.00 | Snelloopdeur binnen elektrisch | STK | 17400 | C0 - Installatie | 20 | 3232.300.00V | Vervangen snelloopdeur binnen elektrisch | NC | STK | 17400 | 0 | J | Bedrijfsdeuren | Eigenaar | Correctief | Onbekend | 5 Klachten | 3 Ernstig | 34820
ASSEN2026 | True | Zwart | 3232.300.00 | Snelloopdeur binnen elektrisch | STK | 17400 | C0 - Installatie | 20 | 3232.300.00L | Vervangen snelloopdeur binnen elektrisch | CB | STK | 17400 | 20 | J | Bedrijfsdeuren | Eigenaar | Conditie afhankelijk | Onbekend | 5 Klachten | 2 Matig | 34840
ASSEN2026 | True | Zwart | 3232.300.00 | Snelloopdeur binnen elektrisch | STK | 17400 | C0 - Installatie | 20 | 3232.300.00B | Service snelloopdeur binnen elektrisch | TB | STK | 174 | 2 | J | Bedrijfsdeuren | Huurder | Preventief | Onbekend | 5 Klachten | 3 Ernstig | 17596
ASSEN2026 | False | Paars | 3233.110.00 | Tuimeldeur binnen (garage) handbediend | STK | 815 | B0 - Interieur | 25 | 3233.110.00H | Herstellen tuimeldeur binnen (garage) handbediend | NC | POST | 0 | 0 | J | Bouwbedrijf | Huurder | Correctief | Onbekend | 5 Klachten | 3 Ernstig | 840
ASSEN2026 | False | Paars | 3233.110.00 | Tuimeldeur binnen (garage) handbediend | STK | 815 | B0 - Interieur | 25 | 3233.110.00V | Vervangen tuimeldeur binnen (garage) handbediend | NC | STK | 815 | 0 | J | Bouwbedrijf | Eigenaar | Correctief | Onbekend | 5 Klachten | 3 Ernstig | 1655
ASSEN2026 | False | Paars | 3233.110.00 | Tuimeldeur binnen (garage) handbediend | STK | 815 | B0 - Interieur | 25 | 3233.110.00L | Vervangen tuimeldeur binnen (garage) handbediend | CB | STK | 815 | 25 | J | Bouwbedrijf | Eigenaar | Conditie afhankelijk | Onbekend | 5 Klachten | 3 Ernstig | 1680
ASSEN2026 | True | Zwart | 3233.120.00 | Tuimeldeur binnen (garage) elektrisch | STK | 1520 | C0 - Installatie | 20 | 3233.120.00H | Herstellen tuimeldeur binnen (garage) elektrisch | NC | POST | 0 | 0 | J | Elektra | Huurder | Correctief | Onbekend | 5 Klachten | 3 Ernstig | 1540
ASSEN2026 | True | Zwart | 3233.120.00 | Tuimeldeur binnen (garage) elektrisch | STK | 1520 | C0 - Installatie | 20 | 3233.120.00B | Service tuimeldeur binnen (garage) elektrisch | TB | STK | 58 | 2 | J | Elektra | Huurder | Preventief | Onbekend | 5 Klachten | 3 Ernstig | 1600
ASSEN2026 | True | Zwart | 3233.120.00 | Tuimeldeur binnen (garage) elektrisch | STK | 1520 | C0 - Installatie | 20 | 3233.120.00L | Vervangen tuimeldeur binnen (garage) elektrisch | CB | STK | 1520 | 20 | J | Elektra | Eigenaar | Conditie afhankelijk | Onbekend | 5 Klachten | 2 Matig | 3080
ASSEN2026 | True | Zwart | 3233.120.00 | Tuimeldeur binnen (garage) elektrisch | STK | 1520 | C0 - Installatie | 20 | 3233.120.00V | Vervangen tuimeldeur binnen (garage) elektrisch | NC | STK | 1520 | 0 | J | Elektra | Eigenaar | Correctief | Onbekend | 5 Klachten | 3 Ernstig | 3060
ASSEN2026 | False | Paars | 3234.110.00 | Tourniquet binnen handbediend | STK | 23200 | B0 - Interieur | 25 | 3234.110.00L | Vervangen tourniquet binnen handbediend | CB | STK | 23200 | 25 | J | Bouwbedrijf | Eigenaar | Conditie afhankelijk | Onbekend | 5 Klachten | 3 Ernstig | 46450
ASSEN2026 | False | Paars | 3234.110.00 | Tourniquet binnen handbediend | STK | 23200 | B0 - Interieur | 25 | 3234.110.00V | Vervangen tourniquet binnen handbediend | NC | STK | 23200 | 0 | J | Bouwbedrijf | Eigenaar | Correctief | Onbekend | 5 Klachten | 3 Ernstig | 46425
ASSEN2026 | False | Paars | 3234.110.00 | Tourniquet binnen handbediend | STK | 23200 | B0 - Interieur | 25 | 3234.110.00H | Herstellen tourniquet binnen handbediend | NC | POST | 0 | 0 | J | Bouwbedrijf | Huurder | Correctief | Onbekend | 5 Klachten | 3 Ernstig | 23225
ASSEN2026 | True | Zwart | 3234.120.00 | Tourniquet binnen elektrisch | STK | 29000 | C0 - Installatie | 20 | 3234.120.00H | Herstellen tourniquet binnen elektrisch | NC | POST | 0 | 0 | J | Elektra | Huurder | Correctief | Onbekend | 5 Klachten | 3 Ernstig | 29020
ASSEN2026 | True | Zwart | 3234.120.00 | Tourniquet binnen elektrisch | STK | 29000 | C0 - Installatie | 20 | 3234.120.00L | Vervangen tourniquet binnen elektrisch | CB | STK | 29000 | 20 | J | Elektra | Eigenaar | Conditie afhankelijk | Onbekend | 3 Proces | 2 Matig | 58040
ASSEN2026 | True | Zwart | 3234.120.00 | Tourniquet binnen elektrisch | STK | 29000 | C0 - Installatie | 20 | 3234.120.00V | Vervangen tourniquet binnen elektrisch | NC | STK | 29000 | 0 | J | Elektra | Eigenaar | Correctief | Onbekend | 5 Klachten | 3 Ernstig | 58020
ASSEN2026 | True | Zwart | 3234.120.00 | Tourniquet binnen elektrisch | STK | 29000 | C0 - Installatie | 20 | 3234.120.00B | Service tourniquet binnen elektrisch | TB | STK | 290 | 2 | J | Elektra | Huurder | Preventief | Onbekend | 5 Klachten | 3 Ernstig | 29312
ASSEN2026 | True | Zwart | 3234.120.00 | Tourniquet binnen elektrisch | STK | 29000 | C0 - Installatie | 20 | 3234.120.00K | Reviseren tourniquet binnen elektrisch | TB | STK | 3480 | 20 | J | Elektra | Eigenaar | Preventief | Onbekend | 3 Proces | 2 Matig | 32520
ASSEN2026 | False | Paars | 3234.210.00 | Beveiligingssluis binnen handbediend | STK | 0 | B0 - Interieur | 25 | 3234.210.00H | Herstellen beveiligingssluis binnen handbediend | NC | POST | 0 | 0 | J | Bedrijfsdeuren | Huurder | Correctief | Onbekend | 1 Veiligheid/G | 1 Gering | 25
ASSEN2026 | False | Paars | 3234.210.00 | Beveiligingssluis binnen handbediend | STK | 0 | B0 - Interieur | 25 | 3234.210.00V | Vervangen beveiligingssluis binnen handbediend | NC | STK | 0 | 0 | J | Bedrijfsdeuren | Eigenaar | Correctief | Onbekend | 1 Veiligheid/G | 1 Gering | 25
ASSEN2026 | False | Paars | 3234.210.00 | Beveiligingssluis binnen handbediend | STK | 0 | B0 - Interieur | 25 | 3234.210.00B | Service beveiligingssluis binnen handbediend | TB | STK | 0 | 1 | J | Bedrijfsdeuren | Huurder | Preventief | Onbekend | 1 Veiligheid/G | 1 Gering | 26
ASSEN2026 | False | Paars | 3234.210.00 | Beveiligingssluis binnen handbediend | STK | 0 | B0 - Interieur | 25 | 3234.210.00L | Vervangen beveiligingssluis binnen handbediend | CB | STK | 0 | 25 | J | Bedrijfsdeuren | Eigenaar | Conditie afhankelijk | Onbekend | 1 Veiligheid/G | 1 Gering | 50
ASSEN2026 | True | Zwart | 3234.220.00 | Beveiligingssluis binnen elektrisch | STK | 0 | C0 - Installatie | 20 | 3234.220.00B | Service beveiligingssluis binnen elektrisch | TB | STK | 0 | 1 | J | Bedrijfsdeuren | Huurder | Preventief | Onbekend | 1 Veiligheid/G | 1 Gering | 21
ASSEN2026 | True | Zwart | 3234.220.00 | Beveiligingssluis binnen elektrisch | STK | 0 | C0 - Installatie | 20 | 3234.220.00L | Vervangen beveiligingssluis binnen elektrisch | CB | STK | 0 | 20 | J | Bedrijfsdeuren | Eigenaar | Conditie afhankelijk | Onbekend | 1 Veiligheid/G | 1 Gering | 40
ASSEN2026 | True | Zwart | 3234.220.00 | Beveiligingssluis binnen elektrisch | STK | 0 | C0 - Installatie | 20 | 3234.220.00H | Herstellen beveiligingssluis binnen elektrisch | NC | POST | 0 | 0 | J | Bedrijfsdeuren | Huurder | Correctief | Onbekend | 1 Veiligheid/G | 1 Gering | 20
ASSEN2026 | True | Zwart | 3234.220.00 | Beveiligingssluis binnen elektrisch | STK | 0 | C0 - Installatie | 20 | 3234.220.00V | Vervangen beveiligingssluis binnen elektrisch | NC | STK | 0 | 0 | J | Bedrijfsdeuren | Eigenaar | Correctief | Onbekend | 1 Veiligheid/G | 1 Gering | 20
ASSEN2026 | True | Zwart | 3234.220.00 | Beveiligingssluis binnen elektrisch | STK | 0 | C0 - Installatie | 20 | 3234.220.00K | Reviseren beveiligingssluis binnen elektrisch | TB | STK | 2900 | 20 | J | Bedrijfsdeuren | Eigenaar | Preventief | Onbekend | 1 Veiligheid/G | 1 Gering | 2940
ASSEN2026 | False | Paars | 3234.310.00 | Draaikruis binnen/laag | STK | 6960 | B0 - Interieur | 25 | 3234.310.00L | Vervangen draaikruis binnen laag | CB | STK | 6960 | 25 | J | Bouwbedrijf | Eigenaar | Conditie afhankelijk | Onbekend | 5 Klachten | 3 Ernstig | 13970
ASSEN2026 | False | Paars | 3234.310.00 | Draaikruis binnen/laag | STK | 6960 | B0 - Interieur | 25 | 3234.310.00V | Vervangen draaikruis binnen laag | NC | STK | 6960 | 0 | J | Bouwbedrijf | Eigenaar | Correctief | Onbekend | 5 Klachten | 3 Ernstig | 13945
ASSEN2026 | False | Paars | 3234.310.00 | Draaikruis binnen/laag | STK | 6960 | B0 - Interieur | 25 | 3234.310.00B | Service draaikruis binnen laag | TB | STK | 128 | 1 | J | Bouwbedrijf | Huurder | Preventief | Onbekend | 5 Klachten | 1 Gering | 7114
ASSEN2026 | False | Paars | 3234.310.00 | Draaikruis binnen/laag | STK | 6960 | B0 - Interieur | 25 | 3234.310.00H | Herstellen draaikruis binnen laag | NC | POST | 0 | 0 | J | Bouwbedrijf | Huurder | Correctief | Onbekend | 5 Klachten | 3 Ernstig | 6985
ASSEN2026 | False | Paars | 3234.320.00 | Draaikruis binnen/hoog | STK | 10440 | B0 - Interieur | 25 | 3234.320.00L | Vervangen draaikruis binnen hoog | CB | STK | 10440 | 25 | J | Bouwbedrijf | Eigenaar | Conditie afhankelijk | Onbekend | 5 Klachten | 3 Ernstig | 20930
ASSEN2026 | False | Paars | 3234.320.00 | Draaikruis binnen/hoog | STK | 10440 | B0 - Interieur | 25 | 3234.320.00V | Vervangen draaikruis binnen hoog | NC | STK | 10440 | 0 | J | Bouwbedrijf | Eigenaar | Correctief | Onbekend | 5 Klachten | 3 Ernstig | 20905
ASSEN2026 | False | Paars | 3234.320.00 | Draaikruis binnen/hoog | STK | 10440 | B0 - Interieur | 25 | 3234.320.00H | Herstellen draaikruis binnen hoog | NC | POST | 0 | 0 | J | Bouwbedrijf | Huurder | Correctief | Onbekend | 5 Klachten | 3 Ernstig | 10465
ASSEN2026 | False | Paars | 3234.320.00 | Draaikruis binnen/hoog | STK | 10440 | B0 - Interieur | 25 | 3234.320.00B | Service draaikruis binnen hoog | TB | STK | 128 | 1 | J | Bouwbedrijf | Huurder | Preventief | Onbekend | 5 Klachten | 1 Gering | 10594
ASSEN2026 | False | Paars | 3234.410.00 | Toegangspoortjes handbediend | STK | 1160 | B0 - Interieur | 15 | 3234.410.00V | Vervangen toegangspoortjes handbediend | NC | STK | 1160 | 0 | J | Bedrijfsdeuren | Huurder | Correctief | Onbekend | 1 Veiligheid/G | 3 Ernstig | 2335
ASSEN2026 | False | Paars | 3234.410.00 | Toegangspoortjes handbediend | STK | 1160 | B0 - Interieur | 15 | 3234.410.00L | Vervangen toegangspoortjes handbediend | CB | STK | 1160 | 15 | J | Bedrijfsdeuren | Huurder | Conditie afhankelijk | Onbekend | 1 Veiligheid/G | 3 Ernstig | 2350
ASSEN2026 | False | Paars | 3234.410.00 | Toegangspoortjes handbediend | STK | 1160 | B0 - Interieur | 15 | 3234.410.00B | Service toegangspoortjes handbediend | TB | STK | 87 | 1 | J | Bedrijfsdeuren | Huurder | Preventief | Onbekend | 1 Veiligheid/G | 1 Gering | 1263
ASSEN2026 | False | Paars | 3234.410.00 | Toegangspoortjes handbediend | STK | 1160 | B0 - Interieur | 15 | 3234.410.00H | Herstellen toegangspoortjes handbediend | NC | POST | 0 | 0 | J | Bedrijfsdeuren | Huurder | Correctief | Onbekend | 1 Veiligheid/G | 3 Ernstig | 1175
ASSEN2026 | False | Zwart | 3234.420.00 | Toegangspoortjes elektrisch | STK | 4640 | B0 - Interieur | 15 | 3234.420.00B | Service toegangspoortjes elektrisch | TB | STK | 128 | 1 | J | Bedrijfsdeuren | Huurder | Preventief | Onbekend | 1 Veiligheid/G | 1 Gering | 4784
ASSEN2026 | False | Zwart | 3234.420.00 | Toegangspoortjes elektrisch | STK | 4640 | B0 - Interieur | 15 | 3234.420.00K | Reviseren toegangspoortjes elektrisch | TB | STK | 1450 | 15 | J | Bedrijfsdeuren | Huurder | Preventief | Onbekend | 1 Veiligheid/G | 2 Matig | 6120
ASSEN2026 | False | Zwart | 3234.420.00 | Toegangspoortjes elektrisch | STK | 4640 | B0 - Interieur | 15 | 3234.420.00V | Vervangen toegangspoortjes elektrisch | NC | STK | 4640 | 0 | J | Bedrijfsdeuren | Huurder | Correctief | Onbekend | 1 Veiligheid/G | 3 Ernstig | 9295
ASSEN2026 | False | Zwart | 3234.420.00 | Toegangspoortjes elektrisch | STK | 4640 | B0 - Interieur | 15 | 3234.420.00H | Herstellen toegangspoortjes elektrisch | NC | POST | 0 | 0 | J | Bedrijfsdeuren | Huurder | Correctief | Onbekend | 1 Veiligheid/G | 3 Ernstig | 4655
ASSEN2026 | False | Zwart | 3234.420.00 | Toegangspoortjes elektrisch | STK | 4640 | B0 - Interieur | 15 | 3234.420.00L | Vervangen toegangspoortjes elektrisch | CB | STK | 4640 | 15 | J | Bedrijfsdeuren | Huurder | Conditie afhankelijk | Onbekend | 1 Veiligheid/G | 3 Ernstig | 9310
ASSEN2026 | False | Rood | 3240.100.00 | Kozijnwerk binnen | M2 | 0 | B0 - Interieur | 75 | 3240.100.00V | Vervangen kozijnwerk binnen | NC | M2 | 0 | 0 | J | Bouwbedrijf | Eigenaar | Correctief | Onbekend | 5 Klachten | 3 Ernstig | 75
ASSEN2026 | False | Rood | 3240.100.00 | Kozijnwerk binnen | M2 | 0 | B0 - Interieur | 75 | 3240.100.00L | Vervangen kozijnwerk binnen | CB | M2 | 0 | 75 | J | Bouwbedrijf | Eigenaar | Conditie afhankelijk | Onbekend | 5 Klachten | 3 Ernstig | 150
ASSEN2026 | False | Rood | 3240.100.00 | Kozijnwerk binnen | M2 | 0 | B0 - Interieur | 75 | 3240.100.00H | Herstellen kozijnwerk binnen | NC | POST | 0 | 0 | J | Bouwbedrijf | Huurder | Correctief | Onbekend | 5 Klachten | 3 Ernstig | 75
ASSEN2026 | False | Rood | 3242.200.00 | Beglazing binnen | M2 | 0 | B0 - Interieur | 75 | 3242.200.00L | Vervangen beglazing binnen | CB | M2 | 0 | 75 | J | Schilderwerk | Huurder | Conditie afhankelijk | Onbekend | 5 Klachten | 3 Ernstig | 150
ASSEN2026 | False | Rood | 3242.200.00 | Beglazing binnen | M2 | 0 | B0 - Interieur | 75 | 3242.200.00C | Reinigen beglazing binnen | TB | M2 | 4.6 | 1 | J | Schoonmaker | Huurder | Preventief | Onbekend | 6 Esthetica | 2 Matig | 80.6
ASSEN2026 | False | Rood | 3242.200.00 | Beglazing binnen | M2 | 0 | B0 - Interieur | 75 | 3242.200.00H | Herstellen beglazing binnen | NC | POST | 0 | 0 | J | Schilderwerk | Huurder | Correctief | Onbekend | 5 Klachten | 3 Ernstig | 75
ASSEN2026 | False | Rood | 3242.200.00 | Beglazing binnen | M2 | 0 | B0 - Interieur | 75 | 3242.200.00V | Vervangen beglazing binnen | NC | M2 | 0 | 0 | J | Schilderwerk | Huurder | Correctief | Onbekend | 5 Klachten | 3 Ernstig | 75
ASSEN2026 | False | Paars | 3310.100.40 | Vloeropening schilderwerk buiten | M2 | 41 | A1 - Gevel | 6 | 3310.100.40P | Schilderwerk vloeropening buiten nieuw systeem | NC | M2 | 87 | 0 | J | Schilderwerk | Eigenaar | Correctief | Onbekend | 4 Schade | 3 Ernstig | 134
ASSEN2026 | False | Paars | 3310.100.40 | Vloeropening schilderwerk buiten | M2 | 41 | A1 - Gevel | 6 | 3310.100.40O | Schilderwerk vloeropening buiten vervolg systeem | CB | M2 | 41 | 6 | J | Schilderwerk | Eigenaar | Conditie afhankelijk | Onbekend | 4 Schade | 3 Ernstig | 94
ASSEN2026 | False | Paars | 3310.100.40 | Vloeropening schilderwerk buiten | M2 | 41 | A1 - Gevel | 6 | 3310.100.40N | Schilderwerk vloeropening buiten bijwerken | NC | POST | 0 | 0 | J | Schilderwerk | Eigenaar | Correctief | Onbekend | 4 Schade | 3 Ernstig | 47
ASSEN2026 | False | Paars | 3311.110.00 | Vloerluik hout | STK | 116 | A1 - Gevel | 40 | 3311.110.00H | Herstellen vloerluik hout | NC | POST | 0 | 0 | J | Bouwbedrijf | Huurder | Correctief | Onbekend | 4 Schade | 3 Ernstig | 156
ASSEN2026 | False | Paars | 3311.110.00 | Vloerluik hout | STK | 116 | A1 - Gevel | 40 | 3311.110.00L | Vervangen vloerluik hout | CB | STK | 116 | 40 | J | Bouwbedrijf | Eigenaar | Conditie afhankelijk | Onbekend | 4 Schade | 3 Ernstig | 312
ASSEN2026 | False | Paars | 3311.110.00 | Vloerluik hout | STK | 116 | A1 - Gevel | 40 | 3311.110.00V | Vervangen vloerluik hout | NC | STK | 116 | 0 | J | Bouwbedrijf | Eigenaar | Correctief | Onbekend | 4 Schade | 3 Ernstig | 272
ASSEN2026 | False | Paars | 3311.120.00 | Vloerluik staal | STK | 174 | A1 - Gevel | 50 | 3311.120.00V | Vervangen vloerluik staal | NC | STK | 174 | 0 | J | Bouwbedrijf | Eigenaar | Correctief | Onbekend | 4 Schade | 3 Ernstig | 398
ASSEN2026 | False | Paars | 3311.120.00 | Vloerluik staal | STK | 174 | A1 - Gevel | 50 | 3311.120.00H | Herstellen vloerluik staal | NC | POST | 0 | 0 | J | Bouwbedrijf | Huurder | Correctief | Onbekend | 4 Schade | 3 Ernstig | 224
ASSEN2026 | False | Paars | 3311.120.00 | Vloerluik staal | STK | 174 | A1 - Gevel | 50 | 3311.120.00L | Vervangen vloerluik staal | CB | STK | 174 | 50 | J | Bouwbedrijf | Eigenaar | Conditie afhankelijk | Onbekend | 4 Schade | 3 Ernstig | 448
ASSEN2026 | False | Paars | 3311.190.00 | Vloerluik diverse | STK | 0 | A1 - Gevel | 50 | 3311.190.00L | Vervangen vloerluik diverse | CB | STK | 0 | 50 | J | Bouwbedrijf | Eigenaar | Conditie afhankelijk | Onbekend | 4 Schade | 3 Ernstig | 100
ASSEN2026 | False | Paars | 3311.190.00 | Vloerluik diverse | STK | 0 | A1 - Gevel | 50 | 3311.190.00H | Herstellen vloerluik diverse | NC | POST | 0 | 0 | J | Bouwbedrijf | Huurder | Correctief | Onbekend | 4 Schade | 3 Ernstig | 50
ASSEN2026 | False | Paars | 3311.190.00 | Vloerluik diverse | STK | 0 | A1 - Gevel | 50 | 3311.190.00V | Vervangen vloerluik diverse | NC | STK | 0 | 0 | J | Bouwbedrijf | Eigenaar | Correctief | Onbekend | 4 Schade | 3 Ernstig | 50
ASSEN2026 | False | Paars | 3321.110.00 | Vloerrooster staal | STK | 111 | A1 - Gevel | 30 | 3321.110.00H | Herstellen vloerrooster staal | NC | POST | 0 | 0 | J | Bouwbedrijf | Huurder | Correctief | Onbekend | 4 Schade | 3 Ernstig | 141
ASSEN2026 | False | Paars | 3321.110.00 | Vloerrooster staal | STK | 111 | A1 - Gevel | 30 | 3321.110.00L | Vervangen vloerrooster staal | CB | STK | 111 | 30 | J | Bouwbedrijf | Eigenaar | Conditie afhankelijk | Onbekend | 4 Schade | 3 Ernstig | 282
ASSEN2026 | False | Paars | 3321.110.00 | Vloerrooster staal | STK | 111 | A1 - Gevel | 30 | 3321.110.00V | Vervangen vloerrooster staal | NC | STK | 111 | 0 | J | Bouwbedrijf | Eigenaar | Correctief | Onbekend | 4 Schade | 3 Ernstig | 252
ASSEN2026 | False | Paars | 3321.120.00 | Vloerrooster smeedijzer | STK | 348 | A1 - Gevel | 30 | 3321.120.00V | Vervangen vloerrooster smeedijzer | NC | STK | 348 | 0 | J | Bouwbedrijf | Eigenaar | Correctief | Onbekend | 4 Schade | 3 Ernstig | 726
ASSEN2026 | False | Paars | 3321.120.00 | Vloerrooster smeedijzer | STK | 348 | A1 - Gevel | 30 | 3321.120.00L | Vervangen vloerrooster smeedijzer | CB | STK | 348 | 30 | J | Bouwbedrijf | Eigenaar | Conditie afhankelijk | Onbekend | 4 Schade | 3 Ernstig | 756
ASSEN2026 | False | Paars | 3321.120.00 | Vloerrooster smeedijzer | STK | 348 | A1 - Gevel | 30 | 3321.120.00H | Herstellen vloerrooster smeedijzer | NC | POST | 0 | 0 | J | Bouwbedrijf | Huurder | Correctief | Onbekend | 4 Schade | 3 Ernstig | 378
ASSEN2026 | False | Paars | 3321.190.00 | Vloerrooster diverse | STK | 0 | A1 - Gevel | 30 | 3321.190.00L | Vervangen vloerrooster diverse | CB | STK | 0 | 30 | J | Bouwbedrijf | Eigenaar | Conditie afhankelijk | Onbekend | 4 Schade | 3 Ernstig | 60
ASSEN2026 | False | Paars | 3321.190.00 | Vloerrooster diverse | STK | 0 | A1 - Gevel | 30 | 3321.190.00H | Herstellen vloerrooster diverse | NC | POST | 0 | 0 | J | Bouwbedrijf | Huurder | Correctief | Onbekend | 4 Schade | 3 Ernstig | 30
ASSEN2026 | False | Paars | 3321.190.00 | Vloerrooster diverse | STK | 0 | A1 - Gevel | 30 | 3321.190.00V | Vervangen vloerrooster diverse | NC | STK | 0 | 0 | J | Bouwbedrijf | Eigenaar | Correctief | Onbekend | 4 Schade | 3 Ernstig | 30
ASSEN2026 | False | Rood | 3411.100.00 | Balustrade binnen | M1 | 134 | B0 - Interieur | 75 | 3411.100.00L | Vervangen balustrade binnen | CB | M1 | 134 | 75 | J | Bouwbedrijf | Eigenaar | Conditie afhankelijk | Onbekend | 5 Klachten | 3 Ernstig | 418
ASSEN2026 | False | Rood | 3411.100.00 | Balustrade binnen | M1 | 134 | B0 - Interieur | 75 | 3411.100.00V | Vervangen balustrade binnen | NC | M1 | 134 | 0 | J | Bouwbedrijf | Eigenaar | Correctief | Onbekend | 5 Klachten | 3 Ernstig | 343
ASSEN2026 | False | Rood | 3411.100.00 | Balustrade binnen | M1 | 134 | B0 - Interieur | 75 | 3411.100.00H | Herstellen balustrade binnen | NC | POST | 0 | 0 | J | Bouwbedrijf | Eigenaar | Correctief | Onbekend | 5 Klachten | 3 Ernstig | 209
ASSEN2026 | False | Paars | 3412.100.40 | Balustrade schilderwerk buiten | M1 | 140 | A1 - Gevel | 6 | 3412.100.40P | Schilderwerk balustrade buiten nieuw systeem | NC | M1 | 25 | 0 | J | Schilderwerk | Eigenaar | Correctief | Onbekend | 4 Schade | 3 Ernstig | 171
ASSEN2026 | False | Paars | 3412.100.40 | Balustrade schilderwerk buiten | M1 | 140 | A1 - Gevel | 6 | 3412.100.40N | Schilderwerk balustrade buiten bijwerken | NC | POST | 0 | 0 | J | Schilderwerk | Eigenaar | Correctief | Onbekend | 4 Schade | 3 Ernstig | 146
ASSEN2026 | False | Paars | 3412.100.40 | Balustrade schilderwerk buiten | M1 | 140 | A1 - Gevel | 6 | 3412.100.40O | Schilderwerk balustrade buiten vervolg systeem | CB | M1 | 140 | 6 | J | Schilderwerk | Eigenaar | Conditie afhankelijk | Onbekend | 4 Schade | 3 Ernstig | 292
ASSEN2026 | False | Paars | 3412.110.00 | Balustrade buiten hout | M1 | 151 | A1 - Gevel | 30 | 3412.110.00L | Vervangen balustrade buiten hout | CB | M1 | 151 | 30 | J | Bouwbedrijf | Eigenaar | Conditie afhankelijk | Onbekend | 4 Schade | 3 Ernstig | 362
ASSEN2026 | False | Paars | 3412.110.00 | Balustrade buiten hout | M1 | 151 | A1 - Gevel | 30 | 3412.110.00C | Reinigen balustrade buiten hout | TB | M1 | 26 | 6 | J | Schoonmaker | Huurder | Preventief | Onbekend | 6 Esthetica | 2 Matig | 213
ASSEN2026 | False | Paars | 3412.110.00 | Balustrade buiten hout | M1 | 151 | A1 - Gevel | 30 | 3412.110.00J | Reinigen (éénmalig) balustrade buiten hout | NC | M1 | 26 | 0 | J | Schoonmaker | Huurder | Correctief | Onbekend | 6 Esthetica | 2 Matig | 207
ASSEN2026 | False | Paars | 3412.110.00 | Balustrade buiten hout | M1 | 151 | A1 - Gevel | 30 | 3412.110.00V | Vervangen balustrade buiten hout | NC | M1 | 151 | 0 | J | Bouwbedrijf | Eigenaar | Correctief | Onbekend | 4 Schade | 3 Ernstig | 332
ASSEN2026 | False | Paars | 3412.110.00 | Balustrade buiten hout | M1 | 151 | A1 - Gevel | 30 | 3412.110.00H | Herstellen balustrade buiten hout | NC | POST | 0 | 0 | J | Bouwbedrijf | Eigenaar | Correctief | Onbekend | 4 Schade | 3 Ernstig | 181
ASSEN2026 | False | Paars | 3412.120.00 | Balustrade buiten staal | M1 | 285 | A1 - Gevel | 40 | 3412.120.00H | Herstellen balustrade buiten staal | NC | POST | 0 | 0 | J | Bouwbedrijf | Eigenaar | Correctief | Onbekend | 4 Schade | 3 Ernstig | 325
ASSEN2026 | False | Paars | 3412.120.00 | Balustrade buiten staal | M1 | 285 | A1 - Gevel | 40 | 3412.120.00J | Reinigen (éénmalig) balustrade buiten staal | NC | M1 | 26 | 0 | J | Schoonmaker | Huurder | Correctief | Onbekend | 6 Esthetica | 2 Matig | 351
ASSEN2026 | False | Paars | 3412.120.00 | Balustrade buiten staal | M1 | 285 | A1 - Gevel | 40 | 3412.120.00L | Vervangen balustrade buiten staal | CB | M1 | 285 | 40 | J | Bouwbedrijf | Eigenaar | Conditie afhankelijk | Onbekend | 4 Schade | 3 Ernstig | 650
ASSEN2026 | False | Paars | 3412.120.00 | Balustrade buiten staal | M1 | 285 | A1 - Gevel | 40 | 3412.120.00C | Reinigen balustrade buiten staal | TB | M1 | 26 | 6 | J | Schoonmaker | Huurder | Preventief | Onbekend | 6 Esthetica | 2 Matig | 357
ASSEN2026 | False | Paars | 3412.120.00 | Balustrade buiten staal | M1 | 285 | A1 - Gevel | 40 | 3412.120.00V | Vervangen balustrade buiten staal | NC | M1 | 285 | 0 | J | Bouwbedrijf | Eigenaar | Correctief | Onbekend | 4 Schade | 3 Ernstig | 610
ASSEN2026 | False | Oranje | 3412.131.00 | Balustrade buiten smeedijzer monument | M1 | 2610 | A1 - Gevel | 75 | 3412.131.00V | Vervangen balustrade buiten smeedijzer monument | NC | M1 | 2610 | 0 | J | Bouwbedrijf | Eigenaar | Correctief | Onbekend | 2 Cultuur | 2 Matig | 5295
ASSEN2026 | False | Oranje | 3412.131.00 | Balustrade buiten smeedijzer monument | M1 | 2610 | A1 - Gevel | 75 | 3412.131.00L | Vervangen balustrade buiten smeedijzer monument | CB | M1 | 2610 | 75 | J | Bouwbedrijf | Eigenaar | Conditie afhankelijk | Onbekend | 2 Cultuur | 2 Matig | 5370
ASSEN2026 | False | Oranje | 3412.131.00 | Balustrade buiten smeedijzer monument | M1 | 2610 | A1 - Gevel | 75 | 3412.131.00H | Herstellen balustrade buiten smeedijzer monument | NC | POST | 0 | 0 | J | Bouwbedrijf | Eigenaar | Correctief | Onbekend | 2 Cultuur | 1 Gering | 2685
ASSEN2026 | False | Oranje | 3412.131.00 | Balustrade buiten smeedijzer monument | M1 | 2610 | A1 - Gevel | 75 | 3412.131.00J | Reinigen (éénmalig) balustrade buiten smeedijzer monument | NC | M1 | 26 | 0 | J | Schoonmaker | Huurder | Correctief | Onbekend | 6 Esthetica | 2 Matig | 2711
ASSEN2026 | False | Oranje | 3412.131.00 | Balustrade buiten smeedijzer monument | M1 | 2610 | A1 - Gevel | 75 | 3412.131.00C | Reinigen balustrade buiten smeedijzer monument | TB | M1 | 26 | 6 | J | Schoonmaker | Huurder | Preventief | Onbekend | 6 Esthetica | 2 Matig | 2717
ASSEN2026 | False | Paars | 3412.140.00 | Balustrade buiten aluminium | M1 | 244 | A1 - Gevel | 30 | 3412.140.00V | Vervangen balustrade buiten aluminium | NC | M1 | 244 | 0 | J | Bouwbedrijf | Eigenaar | Correctief | Onbekend | 4 Schade | 3 Ernstig | 518
ASSEN2026 | False | Paars | 3412.140.00 | Balustrade buiten aluminium | M1 | 244 | A1 - Gevel | 30 | 3412.140.00J | Reinigen (éénmalig) balustrade buiten aluminium | NC | M1 | 26 | 0 | J | Schoonmaker | Huurder | Correctief | Onbekend | 6 Esthetica | 2 Matig | 300
ASSEN2026 | False | Paars | 3412.140.00 | Balustrade buiten aluminium | M1 | 244 | A1 - Gevel | 30 | 3412.140.00L | Vervangen balustrade buiten aluminium | CB | M1 | 244 | 30 | J | Bouwbedrijf | Eigenaar | Conditie afhankelijk | Onbekend | 4 Schade | 3 Ernstig | 548
ASSEN2026 | False | Paars | 3412.140.00 | Balustrade buiten aluminium | M1 | 244 | A1 - Gevel | 30 | 3412.140.00H | Herstellen balustrade buiten aluminium | NC | POST | 0 | 0 | J | Bouwbedrijf | Eigenaar | Correctief | Onbekend | 4 Schade | 3 Ernstig | 274
ASSEN2026 | False | Paars | 3412.140.00 | Balustrade buiten aluminium | M1 | 244 | A1 - Gevel | 30 | 3412.140.00C | Reinigen balustrade buiten aluminium | TB | M1 | 26 | 6 | J | Schoonmaker | Huurder | Preventief | Onbekend | 6 Esthetica | 2 Matig | 306
ASSEN2026 | False | Paars | 3412.190.00 | Balustrade buiten diverse | M1 | 0 | A1 - Gevel | 40 | 3412.190.00J | Reinigen (éénmalig) balustrade buiten diverse | NC | M1 | 26 | 0 | J | Schoonmaker | Huurder | Correctief | Onbekend | 6 Esthetica | 2 Matig | 66
ASSEN2026 | False | Paars | 3412.190.00 | Balustrade buiten diverse | M1 | 0 | A1 - Gevel | 40 | 3412.190.00C | Reinigen balustrade buiten diverse | TB | M1 | 26 | 6 | J | Schoonmaker | Huurder | Preventief | Onbekend | 6 Esthetica | 2 Matig | 72
ASSEN2026 | False | Paars | 3412.190.00 | Balustrade buiten diverse | M1 | 0 | A1 - Gevel | 40 | 3412.190.00L | Vervangen balustrade buiten diverse | CB | M1 | 0 | 40 | J | Bouwbedrijf | Eigenaar | Conditie afhankelijk | Onbekend | 4 Schade | 3 Ernstig | 80
ASSEN2026 | False | Paars | 3412.190.00 | Balustrade buiten diverse | M1 | 0 | A1 - Gevel | 40 | 3412.190.00H | Herstellen balustrade buiten diverse | NC | POST | 0 | 0 | J | Bouwbedrijf | Eigenaar | Correctief | Onbekend | 4 Schade | 3 Ernstig | 40
ASSEN2026 | False | Paars | 3412.190.00 | Balustrade buiten diverse | M1 | 0 | A1 - Gevel | 40 | 3412.190.00V | Vervangen balustrade buiten diverse | NC | M1 | 0 | 0 | J | Bouwbedrijf | Eigenaar | Correctief | Onbekend | 4 Schade | 3 Ernstig | 40
ASSEN2026 | False | Rood | 3421.100.00 | Leuning binnen | M1 | 87 | B0 - Interieur | 75 | 3421.100.00H | Herstellen leuning binnen | NC | POST | 0 | 0 | J | Bouwbedrijf | Eigenaar | Correctief | Onbekend | 5 Klachten | 3 Ernstig | 162
ASSEN2026 | False | Rood | 3421.100.00 | Leuning binnen | M1 | 87 | B0 - Interieur | 75 | 3421.100.00L | Vervangen leuning binnen | CB | M1 | 87 | 75 | J | Bouwbedrijf | Eigenaar | Conditie afhankelijk | Onbekend | 5 Klachten | 3 Ernstig | 324
ASSEN2026 | False | Rood | 3421.100.00 | Leuning binnen | M1 | 87 | B0 - Interieur | 75 | 3421.100.00V | Vervangen leuning binnen | NC | M1 | 87 | 0 | J | Bouwbedrijf | Eigenaar | Correctief | Onbekend | 5 Klachten | 3 Ernstig | 249
ASSEN2026 | False | Paars | 3422.100.40 | Leuning schilderwerk buiten | M1 | 18 | A1 - Gevel | 6 | 3422.100.40P | Schilderwerk leuning buiten nieuw systeem | NC | M1 | 29 | 0 | J | Schilderwerk | Eigenaar | Correctief | Onbekend | 4 Schade | 3 Ernstig | 53
ASSEN2026 | False | Paars | 3422.100.40 | Leuning schilderwerk buiten | M1 | 18 | A1 - Gevel | 6 | 3422.100.40N | Schilderwerk leuning buiten bijwerken | NC | POST | 0 | 0 | J | Schilderwerk | Eigenaar | Correctief | Onbekend | 4 Schade | 3 Ernstig | 24
ASSEN2026 | False | Paars | 3422.100.40 | Leuning schilderwerk buiten | M1 | 18 | A1 - Gevel | 6 | 3422.100.40O | Schilderwerk leuning buiten vervolg systeem | CB | M1 | 18 | 6 | J | Schilderwerk | Eigenaar | Conditie afhankelijk | Onbekend | 4 Schade | 3 Ernstig | 48
ASSEN2026 | False | Paars | 3422.110.00 | Leuning buiten hout | M1 | 47 | A1 - Gevel | 30 | 3422.110.00L | Vervangen leuning buiten hout | CB | M1 | 47 | 30 | J | Bouwbedrijf | Eigenaar | Conditie afhankelijk | Onbekend | 4 Schade | 3 Ernstig | 154
ASSEN2026 | False | Paars | 3422.110.00 | Leuning buiten hout | M1 | 47 | A1 - Gevel | 30 | 3422.110.00H | Herstellen leuning buiten hout | NC | POST | 0 | 0 | J | Bouwbedrijf | Eigenaar | Correctief | Onbekend | 4 Schade | 3 Ernstig | 77
ASSEN2026 | False | Paars | 3422.110.00 | Leuning buiten hout | M1 | 47 | A1 - Gevel | 30 | 3422.110.00V | Vervangen leuning buiten hout | NC | M1 | 47 | 0 | J | Bouwbedrijf | Eigenaar | Correctief | Onbekend | 4 Schade | 3 Ernstig | 124
ASSEN2026 | False | Paars | 3422.120.00 | Leuning buiten staal | M1 | 76 | A1 - Gevel | 40 | 3422.120.00V | Vervangen leuning buiten staal | NC | M1 | 76 | 0 | J | Bouwbedrijf | Eigenaar | Correctief | Onbekend | 4 Schade | 3 Ernstig | 192
ASSEN2026 | False | Paars | 3422.120.00 | Leuning buiten staal | M1 | 76 | A1 - Gevel | 40 | 3422.120.00L | Vervangen leuning buiten staal | CB | M1 | 76 | 40 | J | Bouwbedrijf | Eigenaar | Conditie afhankelijk | Onbekend | 4 Schade | 3 Ernstig | 232
ASSEN2026 | False | Paars | 3422.120.00 | Leuning buiten staal | M1 | 76 | A1 - Gevel | 40 | 3422.120.00J | Reinigen (éénmalig) leuning buiten staal | NC | M1 | 4.6 | 0 | J | Schoonmaker | Huurder | Correctief | Onbekend | 6 Esthetica | 2 Matig | 120.6
ASSEN2026 | False | Paars | 3422.120.00 | Leuning buiten staal | M1 | 76 | A1 - Gevel | 40 | 3422.120.00H | Herstellen leuning buiten staal | NC | POST | 0 | 0 | J | Bouwbedrijf | Eigenaar | Correctief | Onbekend | 4 Schade | 3 Ernstig | 116
ASSEN2026 | False | Paars | 3422.120.00 | Leuning buiten staal | M1 | 76 | A1 - Gevel | 40 | 3422.120.00C | Reinigen leuning buiten staal | TB | M1 | 4.6 | 6 | J | Schoonmaker | Huurder | Preventief | Onbekend | 6 Esthetica | 2 Matig | 126.6
ASSEN2026 | False | Oranje | 3422.131.00 | Leuning buiten smeedijzer monument | M1 | 174 | A1 - Gevel | 75 | 3422.131.00V | Vervangen leuning buiten smeedijzer monument | NC | M1 | 174 | 0 | J | Bouwbedrijf | Eigenaar | Correctief | Onbekend | 2 Cultuur | 2 Matig | 423
ASSEN2026 | False | Oranje | 3422.131.00 | Leuning buiten smeedijzer monument | M1 | 174 | A1 - Gevel | 75 | 3422.131.00L | Vervangen leuning buiten smeedijzer monument | CB | M1 | 174 | 75 | J | Bouwbedrijf | Eigenaar | Conditie afhankelijk | Onbekend | 2 Cultuur | 2 Matig | 498
ASSEN2026 | False | Oranje | 3422.131.00 | Leuning buiten smeedijzer monument | M1 | 174 | A1 - Gevel | 75 | 3422.131.00H | Herstellen leuning buiten smeedijzer monument | NC | POST | 0 | 0 | J | Bouwbedrijf | Eigenaar | Correctief | Onbekend | 2 Cultuur | 2 Matig | 249
ASSEN2026 | False | Oranje | 3422.131.00 | Leuning buiten smeedijzer monument | M1 | 174 | A1 - Gevel | 75 | 3422.131.00C | Reinigen leuning buiten smeedijzer monument | TB | M1 | 4.6 | 6 | J | Schoonmaker | Huurder | Preventief | Onbekend | 6 Esthetica | 2 Matig | 259.6
ASSEN2026 | False | Oranje | 3422.131.00 | Leuning buiten smeedijzer monument | M1 | 174 | A1 - Gevel | 75 | 3422.131.00J | Reinigen (éénmalig) leuning buiten smeedijzer monument | NC | M1 | 4.6 | 0 | J | Schoonmaker | Huurder | Correctief | Onbekend | 6 Esthetica | 2 Matig | 253.6
ASSEN2026 | False | Paars | 3422.140.00 | Leuning buiten aluminium | M1 | 70 | A1 - Gevel | 30 | 3422.140.00H | Herstellen leuning buiten aluminium | NC | POST | 0 | 0 | J | Bouwbedrijf | Eigenaar | Correctief | Onbekend | 4 Schade | 3 Ernstig | 100
ASSEN2026 | False | Paars | 3422.140.00 | Leuning buiten aluminium | M1 | 70 | A1 - Gevel | 30 | 3422.140.00J | Reinigen (éénmalig) leuning buiten aluminium | NC | M1 | 3.5 | 0 | J | Schoonmaker | Huurder | Correctief | Onbekend | 6 Esthetica | 2 Matig | 103.5
ASSEN2026 | False | Paars | 3422.140.00 | Leuning buiten aluminium | M1 | 70 | A1 - Gevel | 30 | 3422.140.00V | Vervangen leuning buiten aluminium | NC | M1 | 70 | 0 | J | Bouwbedrijf | Eigenaar | Correctief | Onbekend | 4 Schade | 3 Ernstig | 170
ASSEN2026 | False | Paars | 3422.140.00 | Leuning buiten aluminium | M1 | 70 | A1 - Gevel | 30 | 3422.140.00C | Reinigen leuning buiten aluminium | TB | M1 | 3.5 | 6 | J | Schoonmaker | Huurder | Preventief | Onbekend | 6 Esthetica | 2 Matig | 109.5
ASSEN2026 | False | Paars | 3422.140.00 | Leuning buiten aluminium | M1 | 70 | A1 - Gevel | 30 | 3422.140.00L | Vervangen leuning buiten aluminium | CB | M1 | 70 | 30 | J | Bouwbedrijf | Eigenaar | Conditie afhankelijk | Onbekend | 4 Schade | 3 Ernstig | 200
ASSEN2026 | False | Paars | 3422.190.00 | Leuning buiten diverse | M1 | 0 | A1 - Gevel | 40 | 3422.190.00V | Vervangen leuning buiten diverse | NC | M1 | 0 | 0 | J | Bouwbedrijf | Eigenaar | Correctief | Onbekend | 4 Schade | 3 Ernstig | 40
ASSEN2026 | False | Paars | 3422.190.00 | Leuning buiten diverse | M1 | 0 | A1 - Gevel | 40 | 3422.190.00H | Herstellen leuning buiten diverse | NC | POST | 0 | 0 | J | Bouwbedrijf | Eigenaar | Correctief | Onbekend | 4 Schade | 3 Ernstig | 40
ASSEN2026 | False | Paars | 3422.190.00 | Leuning buiten diverse | M1 | 0 | A1 - Gevel | 40 | 3422.190.00L | Vervangen leuning buiten diverse | CB | M1 | 0 | 40 | J | Bouwbedrijf | Eigenaar | Conditie afhankelijk | Onbekend | 4 Schade | 3 Ernstig | 80
ASSEN2026 | False | Paars | 3422.190.00 | Leuning buiten diverse | M1 | 0 | A1 - Gevel | 40 | 3422.190.00J | Reinigen (éénmalig) leuning buiten diverse | NC | M1 | 4.6 | 0 | J | Schoonmaker | Huurder | Correctief | Onbekend | 6 Esthetica | 2 Matig | 44.6
ASSEN2026 | False | Paars | 3422.190.00 | Leuning buiten diverse | M1 | 0 | A1 - Gevel | 40 | 3422.190.00C | Reinigen leuning buiten diverse | TB | M1 | 4.6 | 6 | J | Schoonmaker | Huurder | Preventief | Onbekend | 6 Esthetica | 2 Matig | 50.6
ASSEN2026 | False | Oranje | 3720.100.00 | Schoorsteen steenachtig | STK | 4060 | A2 - Dak | 75 | 3720.100.00J | Reinigen (éénmalig) schoorsteen steenachtig | NC | POST | 0 | 0 | J | Schoonmaker | Huurder | Correctief | Onbekend | 6 Esthetica | 2 Matig | 4135
ASSEN2026 | False | Oranje | 3720.100.00 | Schoorsteen steenachtig | STK | 4060 | A2 - Dak | 75 | 3720.100.00V | Vervangen schoorsteen steenachtig | NC | STK | 4060 | 0 | J | Bouwbedrijf | Eigenaar | Correctief | Onbekend | 4 Schade | 3 Ernstig | 8195
ASSEN2026 | False | Oranje | 3720.100.00 | Schoorsteen steenachtig | STK | 4060 | A2 - Dak | 75 | 3720.100.00H | Herstellen schoorsteen steenachtig | NC | POST | 0 | 0 | J | Bouwbedrijf | Eigenaar | Correctief | Onbekend | 4 Schade | 3 Ernstig | 4135
ASSEN2026 | False | Oranje | 3720.100.00 | Schoorsteen steenachtig | STK | 4060 | A2 - Dak | 75 | 3720.100.00L | Vervangen schoorsteen steenachtig | CB | STK | 4060 | 75 | J | Bouwbedrijf | Eigenaar | Conditie afhankelijk | Onbekend | 4 Schade | 3 Ernstig | 8270
ASSEN2026 | False | Paars | 3720.100.40 | Schoorsteen schilderwerk | M2 | 76 | A2 - Dak | 6 | 3720.100.40N | Schilderwerk schoorsteen buiten bijwerken | NC | POST | 0 | 0 | J | Schilderwerk | Eigenaar | Correctief | Onbekend | 4 Schade | 3 Ernstig | 82
ASSEN2026 | False | Paars | 3720.100.40 | Schoorsteen schilderwerk | M2 | 76 | A2 - Dak | 6 | 3720.100.40O | Schilderwerk schoorsteen buiten vervolg systeem | CB | M2 | 76 | 6 | J | Schilderwerk | Eigenaar | Conditie afhankelijk | Onbekend | 4 Schade | 3 Ernstig | 164
ASSEN2026 | False | Paars | 3720.100.40 | Schoorsteen schilderwerk | M2 | 76 | A2 - Dak | 6 | 3720.100.40P | Schilderwerk schoorsteen buiten nieuw systeem | NC | M2 | 87 | 0 | J | Schilderwerk | Eigenaar | Correctief | Onbekend | 4 Schade | 3 Ernstig | 169
ASSEN2026 | False | Paars | 3721.100.10 | Lichtopening dak schilderwerk binnenzijde | M2 | 50 | B0 - Interieur | 12 | 3721.100.10Q | Schilderwerk lichtopening dak binnenzijde bijwerken | NC | POST | 0 | 0 | J | Schilderwerk | Huurder | Correctief | Onbekend | 4 Schade | 3 Ernstig | 62
ASSEN2026 | False | Paars | 3721.100.10 | Lichtopening dak schilderwerk binnenzijde | M2 | 50 | B0 - Interieur | 12 | 3721.100.10S | Schilderwerk lichtopening dak binnenzijde nieuw systeem | NC | M2 | 87 | 0 | J | Schilderwerk | Huurder | Correctief | Onbekend | 4 Schade | 3 Ernstig | 149
ASSEN2026 | False | Paars | 3721.100.10 | Lichtopening dak schilderwerk binnenzijde | M2 | 50 | B0 - Interieur | 12 | 3721.100.10R | Schilderwerk lichtopening dak binnenzijde vervolg systeem | CB | M2 | 50 | 12 | J | Schilderwerk | Huurder | Conditie afhankelijk | Onbekend | 4 Schade | 3 Ernstig | 124
ASSEN2026 | False | Paars | 3721.100.40 | Lichtopening dak schilderwerk buiten | M2 | 53 | A2 - Dak | 6 | 3721.100.40O | Schilderwerk lichtopening dak buiten vervolg systeem | CB | M2 | 53 | 6 | J | Schilderwerk | Eigenaar | Conditie afhankelijk | Onbekend | 4 Schade | 3 Ernstig | 118
ASSEN2026 | False | Paars | 3721.100.40 | Lichtopening dak schilderwerk buiten | M2 | 53 | A2 - Dak | 6 | 3721.100.40N | Schilderwerk lichtopening dak buiten bijwerken | NC | POST | 0 | 0 | J | Schilderwerk | Eigenaar | Correctief | Onbekend | 4 Schade | 3 Ernstig | 59
ASSEN2026 | False | Paars | 3721.100.40 | Lichtopening dak schilderwerk buiten | M2 | 53 | A2 - Dak | 6 | 3721.100.40P | Schilderwerk lichtopening dak buiten nieuw systeem | NC | M2 | 87 | 0 | J | Schilderwerk | Eigenaar | Correctief | Onbekend | 4 Schade | 3 Ernstig | 146
ASSEN2026 | False | Paars | 3721.110.00 | Lichtopening dak hout | M2 | 464 | A2 - Dak | 30 | 3721.110.00V | Vervangen lichtopening dak hout | NC | M2 | 464 | 0 | J | Bouwbedrijf | Eigenaar | Correctief | Onbekend | 4 Schade | 3 Ernstig | 958
ASSEN2026 | False | Paars | 3721.110.00 | Lichtopening dak hout | M2 | 464 | A2 - Dak | 30 | 3721.110.00L | Vervangen lichtopening dak hout | CB | M2 | 464 | 30 | J | Bouwbedrijf | Eigenaar | Conditie afhankelijk | Onbekend | 4 Schade | 3 Ernstig | 988
ASSEN2026 | False | Paars | 3721.110.00 | Lichtopening dak hout | M2 | 464 | A2 - Dak | 30 | 3721.110.00H | Herstellen lichtopening dak hout | NC | POST | 0 | 0 | J | Bouwbedrijf | Eigenaar | Correctief | Onbekend | 4 Schade | 3 Ernstig | 494
ASSEN2026 | False | Paars | 3721.120.00 | Lichtopening dak staal | M2 | 522 | A2 - Dak | 30 | 3721.120.00C | Reinigen lichtopening dak staal | TB | M2 | 16 | 6 | J | Schoonmaker | Huurder | Preventief | Onbekend | 6 Esthetica | 2 Matig | 574
ASSEN2026 | False | Paars | 3721.120.00 | Lichtopening dak staal | M2 | 522 | A2 - Dak | 30 | 3721.120.00J | Reinigen (éénmalig) lichtopening dak staal | NC | M2 | 16 | 0 | J | Schoonmaker | Huurder | Correctief | Onbekend | 6 Esthetica | 2 Matig | 568
ASSEN2026 | False | Paars | 3721.120.00 | Lichtopening dak staal | M2 | 522 | A2 - Dak | 30 | 3721.120.00L | Vervangen lichtopening dak staal | CB | M2 | 522 | 30 | J | Bouwbedrijf | Eigenaar | Conditie afhankelijk | Onbekend | 4 Schade | 3 Ernstig | 1104
ASSEN2026 | False | Paars | 3721.120.00 | Lichtopening dak staal | M2 | 522 | A2 - Dak | 30 | 3721.120.00V | Vervangen lichtopening dak staal | NC | M2 | 522 | 0 | J | Bouwbedrijf | Eigenaar | Correctief | Onbekend | 4 Schade | 3 Ernstig | 1074
ASSEN2026 | False | Paars | 3721.120.00 | Lichtopening dak staal | M2 | 522 | A2 - Dak | 30 | 3721.120.00H | Herstellen lichtopening dak staal | NC | POST | 0 | 0 | J | Bouwbedrijf | Eigenaar | Correctief | Onbekend | 4 Schade | 3 Ernstig | 552
ASSEN2026 | False | Paars | 3721.130.00 | Lichtopening dak aluminium | M2 | 522 | A2 - Dak | 30 | 3721.130.00V | Vervangen lichtopening dak aluminium | NC | M2 | 522 | 0 | J | Bouwbedrijf | Eigenaar | Correctief | Onbekend | 4 Schade | 3 Ernstig | 1074
ASSEN2026 | False | Paars | 3721.130.00 | Lichtopening dak aluminium | M2 | 522 | A2 - Dak | 30 | 3721.130.00J | Reinigen (éénmalig) lichtopening dak aluminium | NC | M2 | 16 | 0 | J | Schoonmaker | Huurder | Correctief | Onbekend | 6 Esthetica | 2 Matig | 568
ASSEN2026 | False | Paars | 3721.130.00 | Lichtopening dak aluminium | M2 | 522 | A2 - Dak | 30 | 3721.130.00C | Reinigen lichtopening dak aluminium | TB | M2 | 16 | 6 | J | Schoonmaker | Huurder | Preventief | Onbekend | 6 Esthetica | 2 Matig | 574
ASSEN2026 | False | Paars | 3721.130.00 | Lichtopening dak aluminium | M2 | 522 | A2 - Dak | 30 | 3721.130.00L | Vervangen lichtopening dak aluminium | CB | M2 | 522 | 30 | J | Bouwbedrijf | Eigenaar | Conditie afhankelijk | Onbekend | 4 Schade | 3 Ernstig | 1104
ASSEN2026 | False | Paars | 3721.130.00 | Lichtopening dak aluminium | M2 | 522 | A2 - Dak | 30 | 3721.130.00H | Herstellen lichtopening dak aluminium | NC | POST | 0 | 0 | J | Bouwbedrijf | Eigenaar | Correctief | Onbekend | 4 Schade | 3 Ernstig | 552
ASSEN2026 | False | Paars | 3721.140.00 | Lichtopening dak kunststof | M2 | 406 | A2 - Dak | 20 | 3721.140.00L | Vervangen lichtopening dak kunststof | CB | M2 | 406 | 20 | J | Bouwbedrijf | Eigenaar | Conditie afhankelijk | Onbekend | 4 Schade | 3 Ernstig | 852
ASSEN2026 | False | Paars | 3721.140.00 | Lichtopening dak kunststof | M2 | 406 | A2 - Dak | 20 | 3721.140.00C | Reinigen lichtopening dak kunststof | TB | M2 | 16 | 6 | J | Schoonmaker | Huurder | Preventief | Onbekend | 6 Esthetica | 2 Matig | 448
ASSEN2026 | False | Paars | 3721.140.00 | Lichtopening dak kunststof | M2 | 406 | A2 - Dak | 20 | 3721.140.00H | Herstellen lichtopening dak kunststof | NC | POST | 0 | 0 | J | Bouwbedrijf | Eigenaar | Correctief | Onbekend | 4 Schade | 3 Ernstig | 426
ASSEN2026 | False | Paars | 3721.140.00 | Lichtopening dak kunststof | M2 | 406 | A2 - Dak | 20 | 3721.140.00V | Vervangen lichtopening dak kunststof | NC | M2 | 406 | 0 | J | Bouwbedrijf | Eigenaar | Correctief | Onbekend | 4 Schade | 3 Ernstig | 832
ASSEN2026 | False | Paars | 3721.140.00 | Lichtopening dak kunststof | M2 | 406 | A2 - Dak | 20 | 3721.140.00J | Reinigen (éénmalig) lichtopening dak kunststof | NC | M2 | 16 | 0 | J | Schoonmaker | Huurder | Correctief | Onbekend | 6 Esthetica | 2 Matig | 442
ASSEN2026 | False | Paars | 3721.151.00 | Lichtopening dak (draad)glas kitvoegen | M1 | 41 | A2 - Dak | 10 | 3721.151.00L | Vervangen lichtopening dak (draad)glas kitvoegen | CB | M1 | 41 | 10 | J | Bouwbedrijf | Eigenaar | Conditie afhankelijk | Onbekend | 4 Schade | 3 Ernstig | 102
ASSEN2026 | False | Paars | 3721.151.00 | Lichtopening dak (draad)glas kitvoegen | M1 | 41 | A2 - Dak | 10 | 3721.151.00H | Herstellen lichtopening dak (draad)glas kitvoegen | NC | POST | 0 | 0 | J | Bouwbedrijf | Eigenaar | Correctief | Onbekend | 4 Schade | 3 Ernstig | 51
ASSEN2026 | False | Paars | 3721.151.00 | Lichtopening dak (draad)glas kitvoegen | M1 | 41 | A2 - Dak | 10 | 3721.151.00V | Vervangen lichtopening dak (draad)glas kitvoegen | NC | M1 | 41 | 0 | J | Bouwbedrijf | Eigenaar | Correctief | Onbekend | 4 Schade | 3 Ernstig | 92
ASSEN2026 | False | Paars | 3721.190.00 | Lichtopening dak diverse | M2 | 0 | A2 - Dak | 25 | 3721.190.00V | Vervangen lichtopening dak diverse | NC | M2 | 0 | 0 | J | Bouwbedrijf | Eigenaar | Correctief | Onbekend | 4 Schade | 3 Ernstig | 25
ASSEN2026 | False | Paars | 3721.190.00 | Lichtopening dak diverse | M2 | 0 | A2 - Dak | 25 | 3721.190.00H | Herstellen lichtopening dak diverse | NC | POST | 0 | 0 | J | Bouwbedrijf | Eigenaar | Correctief | Onbekend | 4 Schade | 3 Ernstig | 25
ASSEN2026 | False | Paars | 3721.190.00 | Lichtopening dak diverse | M2 | 0 | A2 - Dak | 25 | 3721.190.00C | Reinigen lichtopening dak diverse | TB | M2 | 16 | 6 | J | Schoonmaker | Huurder | Preventief | Onbekend | 6 Esthetica | 2 Matig | 47
ASSEN2026 | False | Paars | 3721.190.00 | Lichtopening dak diverse | M2 | 0 | A2 - Dak | 25 | 3721.190.00L | Vervangen lichtopening dak diverse | CB | M2 | 0 | 25 | J | Bouwbedrijf | Eigenaar | Conditie afhankelijk | Onbekend | 4 Schade | 3 Ernstig | 50
ASSEN2026 | False | Paars | 3721.190.00 | Lichtopening dak diverse | M2 | 0 | A2 - Dak | 25 | 3721.190.00J | Reinigen (éénmalig) lichtopening dak diverse | NC | M2 | 16 | 0 | J | Schoonmaker | Huurder | Correctief | Onbekend | 6 Esthetica | 2 Matig | 41
ASSEN2026 | False | Paars | 3721.210.00 | Lichtkoepel kunststof | STK | 1105 | A2 - Dak | 20 | 3721.210.00J | Reinigen (éénmalig) lichtkoepel kunststof | NC | STK | 35 | 0 | J | Schoonmaker | Huurder | Correctief | Onbekend | 6 Esthetica | 2 Matig | 1160
ASSEN2026 | False | Paars | 3721.210.00 | Lichtkoepel kunststof | STK | 1105 | A2 - Dak | 20 | 3721.210.00H | Herstellen lichtkoepel kunststof | NC | POST | 0 | 0 | J | Bouwbedrijf | Eigenaar | Correctief | Onbekend | 4 Schade | 3 Ernstig | 1125
ASSEN2026 | False | Paars | 3721.210.00 | Lichtkoepel kunststof | STK | 1105 | A2 - Dak | 20 | 3721.210.00M | Vervangen tochtstrip lichtkoepel kunststof | NC | STK | 140 | 0 | J | Bouwbedrijf | Eigenaar | Correctief | Onbekend | 4 Schade | 3 Ernstig | 1265
ASSEN2026 | False | Paars | 3721.210.00 | Lichtkoepel kunststof | STK | 1105 | A2 - Dak | 20 | 3721.210.00L | Vervangen lichtkoepel kunststof | CB | STK | 1105 | 20 | J | Bouwbedrijf | Eigenaar | Conditie afhankelijk | Onbekend | 4 Schade | 3 Ernstig | 2250
ASSEN2026 | False | Paars | 3721.210.00 | Lichtkoepel kunststof | STK | 1105 | A2 - Dak | 20 | 3721.210.00C | Reinigen lichtkoepel kunststof | TB | STK | 35 | 6 | J | Schoonmaker | Huurder | Preventief | Onbekend | 6 Esthetica | 2 Matig | 1166
ASSEN2026 | False | Paars | 3721.210.00 | Lichtkoepel kunststof | STK | 1105 | A2 - Dak | 20 | 3721.210.00V | Vervangen lichtkoepel kunststof | NC | STK | 1105 | 0 | J | Bouwbedrijf | Eigenaar | Correctief | Onbekend | 4 Schade | 3 Ernstig | 2230
ASSEN2026 | False | Paars | 3721.220.00 | Lichtkoepel rond kunststof | STK | 0 | A2 - Dak | 20 | 3721.220.00J | Reinigen (éénmalig) lichtkoepel rond kunststof | NC | STK | 35 | 0 | J | Schoonmaker | Huurder | Correctief | Onbekend | 6 Esthetica | 2 Matig | 55
ASSEN2026 | False | Paars | 3721.220.00 | Lichtkoepel rond kunststof | STK | 0 | A2 - Dak | 20 | 3721.220.00M | Vervangen tochtstrip lichtkoepel rond | NC | STK | 140 | 0 | J | Bouwbedrijf | Eigenaar | Correctief | Onbekend | 4 Schade | 3 Ernstig | 160
ASSEN2026 | False | Paars | 3721.220.00 | Lichtkoepel rond kunststof | STK | 0 | A2 - Dak | 20 | 3721.220.00L | Vervangen lichtkoepel rond kunststof | CB | STK | 0 | 20 | J | Bouwbedrijf | Eigenaar | Conditie afhankelijk | Onbekend | 4 Schade | 3 Ernstig | 40
ASSEN2026 | False | Paars | 3721.220.00 | Lichtkoepel rond kunststof | STK | 0 | A2 - Dak | 20 | 3721.220.00H | Herstellen lichtkoepel rond kunststof | NC | POST | 0 | 0 | J | Bouwbedrijf | Eigenaar | Correctief | Onbekend | 4 Schade | 3 Ernstig | 20
ASSEN2026 | False | Paars | 3721.220.00 | Lichtkoepel rond kunststof | STK | 0 | A2 - Dak | 20 | 3721.220.00C | Reinigen lichtkoepel rond kunststof | TB | STK | 35 | 6 | J | Schoonmaker | Huurder | Preventief | Onbekend | 6 Esthetica | 2 Matig | 61
ASSEN2026 | False | Paars | 3721.220.00 | Lichtkoepel rond kunststof | STK | 0 | A2 - Dak | 20 | 3721.220.00V | Vervangen lichtkoepel rond kunststof | NC | STK | 0 | 0 | J | Bouwbedrijf | Eigenaar | Correctief | Onbekend | 4 Schade | 3 Ernstig | 20
ASSEN2026 | False | Paars | 3721.230.00 | Lichtkoepel glas | STK | 1450 | A2 - Dak | 30 | 3721.230.00C | Reinigen lichtkoepel glas | TB | STK | 41 | 6 | J | Schoonmaker | Huurder | Preventief | Onbekend | 6 Esthetica | 2 Matig | 1527
ASSEN2026 | False | Paars | 3721.230.00 | Lichtkoepel glas | STK | 1450 | A2 - Dak | 30 | 3721.230.00L | Vervangen lichtkoepel glas | CB | STK | 1450 | 30 | J | Bouwbedrijf | Eigenaar | Conditie afhankelijk | Onbekend | 4 Schade | 3 Ernstig | 2960
ASSEN2026 | False | Paars | 3721.230.00 | Lichtkoepel glas | STK | 1450 | A2 - Dak | 30 | 3721.230.00V | Vervangen lichtkoepel glas | NC | STK | 1450 | 0 | J | Bouwbedrijf | Eigenaar | Correctief | Onbekend | 4 Schade | 3 Ernstig | 2930
ASSEN2026 | False | Paars | 3721.230.00 | Lichtkoepel glas | STK | 1450 | A2 - Dak | 30 | 3721.230.00H | Herstellen lichtkoepel glas | NC | POST | 0 | 0 | J | Bouwbedrijf | Eigenaar | Correctief | Onbekend | 4 Schade | 3 Ernstig | 1480
ASSEN2026 | False | Paars | 3721.230.00 | Lichtkoepel glas | STK | 1450 | A2 - Dak | 30 | 3721.230.00J | Reinigen (éénmalig) lichtkoepel glas | NC | STK | 41 | 0 | J | Schoonmaker | Huurder | Correctief | Onbekend | 6 Esthetica | 2 Matig | 1521
ASSEN2026 | False | Paars | 3721.230.00 | Lichtkoepel glas | STK | 1450 | A2 - Dak | 30 | 3721.230.00M | Vervangen tochtstrip lichtkoepel glas | NC | STK | 140 | 0 | J | Bouwbedrijf | Eigenaar | Correctief | Onbekend | 4 Schade | 3 Ernstig | 1620
ASSEN2026 | False | Paars | 3721.240.00 | Lichtkoepel Solatube | STK | 1450 | A2 - Dak | 30 | 3721.240.00H | Herstellen lichtkoepel Solatube | NC | POST | 0 | 0 | J | Bouwbedrijf | Eigenaar | Correctief | Onbekend | 4 Schade | 3 Ernstig | 1480
ASSEN2026 | False | Paars | 3721.240.00 | Lichtkoepel Solatube | STK | 1450 | A2 - Dak | 30 | 3721.240.00L | Vervangen lichtkoepel Solatube | CB | STK | 1450 | 30 | J | Bouwbedrijf | Eigenaar | Conditie afhankelijk | Onbekend | 4 Schade | 3 Ernstig | 2960
ASSEN2026 | False | Paars | 3721.240.00 | Lichtkoepel Solatube | STK | 1450 | A2 - Dak | 30 | 3721.240.00C | Reinigen lichtkoepel Solatube | TB | STK | 24 | 6 | J | Schoonmaker | Huurder | Preventief | Onbekend | 6 Esthetica | 2 Matig | 1510
ASSEN2026 | False | Paars | 3721.240.00 | Lichtkoepel Solatube | STK | 1450 | A2 - Dak | 30 | 3721.240.00K | Vervangen tochtstrip lichtkoepel Solatube | NC | STK | 140 | 0 | J | Bouwbedrijf | Eigenaar | Correctief | Onbekend | 4 Schade | 3 Ernstig | 1620
ASSEN2026 | False | Paars | 3721.240.00 | Lichtkoepel Solatube | STK | 1450 | A2 - Dak | 30 | 3721.240.00J | Reinigen (éénmalig) lichtkoepel Solatube | NC | STK | 24 | 0 | J | Schoonmaker | Huurder | Correctief | Onbekend | 6 Esthetica | 2 Matig | 1504
ASSEN2026 | False | Paars | 3721.240.00 | Lichtkoepel Solatube | STK | 1450 | A2 - Dak | 30 | 3721.240.00V | Vervangen lichtkoepel Solatube | NC | STK | 1450 | 0 | J | Bouwbedrijf | Eigenaar | Correctief | Onbekend | 4 Schade | 3 Ernstig | 2930
ASSEN2026 | False | Paars | 3721.290.00 | Lichtkoepel diverse | STK | 0 | A2 - Dak | 20 | 3721.290.00V | Vervangen lichtkoepel diverse | NC | STK | 0 | 0 | J | Bouwbedrijf | Eigenaar | Correctief | Onbekend | 4 Schade | 3 Ernstig | 20
ASSEN2026 | False | Paars | 3721.290.00 | Lichtkoepel diverse | STK | 0 | A2 - Dak | 20 | 3721.290.00J | Reinigen (éénmalig) lichtkoepel diverse | NC | STK | 35 | 0 | J | Schoonmaker | Huurder | Correctief | Onbekend | 6 Esthetica | 2 Matig | 55
ASSEN2026 | False | Paars | 3721.290.00 | Lichtkoepel diverse | STK | 0 | A2 - Dak | 20 | 3721.290.00C | Reinigen lichtkoepel diverse | TB | STK | 35 | 6 | J | Schoonmaker | Huurder | Preventief | Onbekend | 6 Esthetica | 2 Matig | 61
ASSEN2026 | False | Paars | 3721.290.00 | Lichtkoepel diverse | STK | 0 | A2 - Dak | 20 | 3721.290.00H | Herstellen lichtkoepel diverse | NC | POST | 0 | 0 | J | Bouwbedrijf | Eigenaar | Correctief | Onbekend | 4 Schade | 3 Ernstig | 20
ASSEN2026 | False | Paars | 3721.290.00 | Lichtkoepel diverse | STK | 0 | A2 - Dak | 20 | 3721.290.00M | Vervangen tochtstrip lichtkoepel diverse | NC | STK | 140 | 0 | J | Bouwbedrijf | Eigenaar | Correctief | Onbekend | 4 Schade | 3 Ernstig | 160
ASSEN2026 | False | Paars | 3721.290.00 | Lichtkoepel diverse | STK | 0 | A2 - Dak | 20 | 3721.290.00L | Vervangen lichtkoepel diverse | CB | STK | 0 | 20 | J | Bouwbedrijf | Eigenaar | Conditie afhankelijk | Onbekend | 4 Schade | 3 Ernstig | 40
ASSEN2026 | False | Paars | 3721.310.00 | Lichtstraat hout | M1 | 2610 | A2 - Dak | 30 | 3721.310.00V | Vervangen lichtstraat hout | NC | M1 | 2610 | 0 | J | Bouwbedrijf | Eigenaar | Correctief | Onbekend | 4 Schade | 3 Ernstig | 5250
ASSEN2026 | False | Paars | 3721.310.00 | Lichtstraat hout | M1 | 2610 | A2 - Dak | 30 | 3721.310.00J | Reinigen (éénmalig) lichtstraat hout | NC | M1 | 53 | 0 | J | Schoonmaker | Huurder | Correctief | Onbekend | 6 Esthetica | 2 Matig | 2693
ASSEN2026 | False | Paars | 3721.310.00 | Lichtstraat hout | M1 | 2610 | A2 - Dak | 30 | 3721.310.00H | Herstellen lichtstraat hout | NC | POST | 0 | 0 | J | Bouwbedrijf | Eigenaar | Correctief | Onbekend | 4 Schade | 3 Ernstig | 2640
ASSEN2026 | False | Paars | 3721.310.00 | Lichtstraat hout | M1 | 2610 | A2 - Dak | 30 | 3721.310.00L | Vervangen lichtstraat hout | CB | M1 | 2610 | 30 | J | Bouwbedrijf | Eigenaar | Conditie afhankelijk | Onbekend | 4 Schade | 3 Ernstig | 5280
ASSEN2026 | False | Paars | 3721.310.00 | Lichtstraat hout | M1 | 2610 | A2 - Dak | 30 | 3721.310.00C | Reinigen lichtstraat hout | TB | M1 | 53 | 6 | J | Schoonmaker | Huurder | Preventief | Onbekend | 6 Esthetica | 2 Matig | 2699
ASSEN2026 | False | Paars | 3721.320.00 | Lichtstraat aluminium | M1 | 2850 | A2 - Dak | 30 | 3721.320.00V | Vervangen lichtstraat aluminium | NC | M1 | 2850 | 0 | J | Bouwbedrijf | Eigenaar | Correctief | Onbekend | 4 Schade | 3 Ernstig | 5730
ASSEN2026 | False | Paars | 3721.320.00 | Lichtstraat aluminium | M1 | 2850 | A2 - Dak | 30 | 3721.320.00H | Herstellen lichtstraat aluminium | NC | POST | 0 | 0 | J | Bouwbedrijf | Eigenaar | Correctief | Onbekend | 4 Schade | 3 Ernstig | 2880
ASSEN2026 | False | Paars | 3721.320.00 | Lichtstraat aluminium | M1 | 2850 | A2 - Dak | 30 | 3721.320.00L | Vervangen lichtstraat aluminium | CB | M1 | 2850 | 30 | J | Bouwbedrijf | Eigenaar | Conditie afhankelijk | Onbekend | 4 Schade | 3 Ernstig | 5760
ASSEN2026 | False | Paars | 3721.320.00 | Lichtstraat aluminium | M1 | 2850 | A2 - Dak | 30 | 3721.320.00C | Reinigen lichtstraat aluminium | TB | M1 | 53 | 6 | J | Schoonmaker | Huurder | Preventief | Onbekend | 6 Esthetica | 2 Matig | 2939
ASSEN2026 | False | Paars | 3721.320.00 | Lichtstraat aluminium | M1 | 2850 | A2 - Dak | 30 | 3721.320.00J | Reinigen (éénmalig) lichtstraat aluminium | NC | M1 | 53 | 0 | J | Schoonmaker | Huurder | Correctief | Onbekend | 6 Esthetica | 2 Matig | 2933
ASSEN2026 | False | Paars | 3721.330.00 | Lichtstraat kunststof | M1 | 2450 | A2 - Dak | 20 | 3721.330.00L | Vervangen lichtstraat kunststof | CB | M1 | 2450 | 20 | J | Bouwbedrijf | Eigenaar | Conditie afhankelijk | Onbekend | 4 Schade | 3 Ernstig | 4940
ASSEN2026 | False | Paars | 3721.330.00 | Lichtstraat kunststof | M1 | 2450 | A2 - Dak | 20 | 3721.330.00H | Herstellen lichtstraat kunststof | NC | POST | 0 | 0 | J | Bouwbedrijf | Eigenaar | Correctief | Onbekend | 4 Schade | 3 Ernstig | 2470
ASSEN2026 | False | Paars | 3721.330.00 | Lichtstraat kunststof | M1 | 2450 | A2 - Dak | 20 | 3721.330.00V | Vervangen lichtstraat kunststof | NC | M1 | 2450 | 0 | J | Bouwbedrijf | Eigenaar | Correctief | Onbekend | 4 Schade | 3 Ernstig | 4920
ASSEN2026 | False | Paars | 3721.330.00 | Lichtstraat kunststof | M1 | 2450 | A2 - Dak | 20 | 3721.330.00C | Reinigen lichtstraat kunststof | TB | M1 | 53 | 6 | J | Schoonmaker | Huurder | Preventief | Onbekend | 6 Esthetica | 2 Matig | 2529
ASSEN2026 | False | Paars | 3721.330.00 | Lichtstraat kunststof | M1 | 2450 | A2 - Dak | 20 | 3721.330.00J | Reinigen (éénmalig) lichtstraat kunststof | NC | M1 | 53 | 0 | J | Schoonmaker | Huurder | Correctief | Onbekend | 6 Esthetica | 2 Matig | 2523
ASSEN2026 | False | Paars | 3721.340.00 | Lichtstraat staal | M1 | 2900 | A2 - Dak | 30 | 3721.340.00H | Herstellen lichtstraat staal | NC | POST | 0 | 0 | J | Bouwbedrijf | Eigenaar | Correctief | Onbekend | 4 Schade | 3 Ernstig | 2930
ASSEN2026 | False | Paars | 3721.340.00 | Lichtstraat staal | M1 | 2900 | A2 - Dak | 30 | 3721.340.00J | Reinigen (éénmalig) lichtstraat staal | NC | M1 | 64 | 0 | J | Schoonmaker | Huurder | Correctief | Onbekend | 6 Esthetica | 2 Matig | 2994
ASSEN2026 | False | Paars | 3721.340.00 | Lichtstraat staal | M1 | 2900 | A2 - Dak | 30 | 3721.340.00L | Vervangen lichtstraat staal | CB | M1 | 2900 | 30 | J | Bouwbedrijf | Eigenaar | Conditie afhankelijk | Onbekend | 4 Schade | 3 Ernstig | 5860
ASSEN2026 | False | Paars | 3721.340.00 | Lichtstraat staal | M1 | 2900 | A2 - Dak | 30 | 3721.340.00V | Vervangen lichtstraat staal | NC | M1 | 2900 | 0 | J | Bouwbedrijf | Eigenaar | Correctief | Onbekend | 4 Schade | 3 Ernstig | 5830
ASSEN2026 | False | Paars | 3721.340.00 | Lichtstraat staal | M1 | 2900 | A2 - Dak | 30 | 3721.340.00C | Reinigen lichtstraat staal | TB | M1 | 64 | 6 | J | Schoonmaker | Huurder | Preventief | Onbekend | 6 Esthetica | 2 Matig | 3000
ASSEN2026 | False | Paars | 3721.390.00 | Lichtstraat diverse | M1 | 0 | A2 - Dak | 30 | 3721.390.00L | Vervangen lichtstraat diverse | CB | M1 | 0 | 30 | J | Bouwbedrijf | Eigenaar | Conditie afhankelijk | Onbekend | 4 Schade | 3 Ernstig | 60
ASSEN2026 | False | Paars | 3721.390.00 | Lichtstraat diverse | M1 | 0 | A2 - Dak | 30 | 3721.390.00V | Vervangen lichtstraat diverse | NC | M1 | 0 | 0 | J | Bouwbedrijf | Eigenaar | Correctief | Onbekend | 4 Schade | 3 Ernstig | 30
ASSEN2026 | False | Paars | 3721.390.00 | Lichtstraat diverse | M1 | 0 | A2 - Dak | 30 | 3721.390.00J | Reinigen (éénmalig) lichtstraat diverse | NC | M1 | 64 | 0 | J | Schoonmaker | Huurder | Correctief | Onbekend | 6 Esthetica | 2 Matig | 94
ASSEN2026 | False | Paars | 3721.390.00 | Lichtstraat diverse | M1 | 0 | A2 - Dak | 30 | 3721.390.00C | Reinigen lichtstraat diverse | TB | M1 | 64 | 6 | J | Schoonmaker | Huurder | Preventief | Onbekend | 6 Esthetica | 2 Matig | 100
ASSEN2026 | False | Paars | 3721.390.00 | Lichtstraat diverse | M1 | 0 | A2 - Dak | 30 | 3721.390.00H | Herstellen lichtstraat diverse | NC | POST | 0 | 0 | J | Bouwbedrijf | Eigenaar | Correctief | Onbekend | 4 Schade | 3 Ernstig | 30
ASSEN2026 | False | Paars | 3722.100.10 | Dakraam schilderwerk binnenzijde | M2 | 50 | B0 - Interieur | 12 | 3722.100.10Q | Schilderwerk dakraam binnenzijde bijwerken | NC | POST | 0 | 0 | J | Schilderwerk | Huurder | Correctief | Onbekend | 4 Schade | 3 Ernstig | 62
ASSEN2026 | False | Paars | 3722.100.10 | Dakraam schilderwerk binnenzijde | M2 | 50 | B0 - Interieur | 12 | 3722.100.10S | Schilderwerk dakraam binnenzijde nieuw systeem | NC | M2 | 87 | 0 | J | Schilderwerk | Huurder | Correctief | Onbekend | 4 Schade | 3 Ernstig | 149
ASSEN2026 | False | Paars | 3722.100.10 | Dakraam schilderwerk binnenzijde | M2 | 50 | B0 - Interieur | 12 | 3722.100.10R | Schilderwerk dakraam binnenzijde vervolg systeem | CB | M2 | 50 | 12 | J | Schilderwerk | Huurder | Conditie afhankelijk | Onbekend | 4 Schade | 3 Ernstig | 124
ASSEN2026 | False | Paars | 3722.100.40 | Dakraam schilderwerk buiten | M2 | 53 | A2 - Dak | 6 | 3722.100.40P | Schilderwerk dakraam buiten nieuw systeem | NC | M2 | 87 | 0 | J | Schilderwerk | Eigenaar | Correctief | Onbekend | 4 Schade | 3 Ernstig | 146
ASSEN2026 | False | Paars | 3722.100.40 | Dakraam schilderwerk buiten | M2 | 53 | A2 - Dak | 6 | 3722.100.40O | Schilderwerk dakraam buiten vervolg systeem | CB | M2 | 53 | 6 | J | Schilderwerk | Eigenaar | Conditie afhankelijk | Onbekend | 4 Schade | 3 Ernstig | 118
ASSEN2026 | False | Paars | 3722.100.40 | Dakraam schilderwerk buiten | M2 | 53 | A2 - Dak | 6 | 3722.100.40N | Schilderwerk dakraam buiten bijwerken | NC | POST | 0 | 0 | J | Schilderwerk | Eigenaar | Correctief | Onbekend | 4 Schade | 3 Ernstig | 59
ASSEN2026 | False | Paars | 3722.110.00 | Dakraam hout | STK | 1230 | A2 - Dak | 30 | 3722.110.00V | Vervangen dakraam hout | NC | STK | 1230 | 0 | J | Bouwbedrijf | Eigenaar | Correctief | Onbekend | 4 Schade | 3 Ernstig | 2490
ASSEN2026 | False | Paars | 3722.110.00 | Dakraam hout | STK | 1230 | A2 - Dak | 30 | 3722.110.00L | Vervangen dakraam hout | CB | STK | 1230 | 30 | J | Bouwbedrijf | Eigenaar | Conditie afhankelijk | Onbekend | 4 Schade | 3 Ernstig | 2520
ASSEN2026 | False | Paars | 3722.110.00 | Dakraam hout | STK | 1230 | A2 - Dak | 30 | 3722.110.00H | Herstellen dakraam hout | NC | POST | 0 | 0 | J | Bouwbedrijf | Eigenaar | Correctief | Onbekend | 4 Schade | 3 Ernstig | 1260
ASSEN2026 | False | Paars | 3722.120.00 | Dakraam aluminium | STK | 1450 | A2 - Dak | 30 | 3722.120.00J | Reinigen (éénmalig) dakraam aluminium | NC | STK | 58 | 0 | J | Schoonmaker | Huurder | Correctief | Onbekend | 6 Esthetica | 2 Matig | 1538
ASSEN2026 | False | Paars | 3722.120.00 | Dakraam aluminium | STK | 1450 | A2 - Dak | 30 | 3722.120.00H | Herstellen dakraam aluminium | NC | POST | 0 | 0 | J | Bouwbedrijf | Eigenaar | Correctief | Onbekend | 4 Schade | 3 Ernstig | 1480
ASSEN2026 | False | Paars | 3722.120.00 | Dakraam aluminium | STK | 1450 | A2 - Dak | 30 | 3722.120.00V | Vervangen dakraam aluminium | NC | STK | 1450 | 0 | J | Bouwbedrijf | Eigenaar | Correctief | Onbekend | 4 Schade | 3 Ernstig | 2930
ASSEN2026 | False | Paars | 3722.120.00 | Dakraam aluminium | STK | 1450 | A2 - Dak | 30 | 3722.120.00L | Vervangen dakraam aluminium | CB | STK | 1450 | 30 | J | Bouwbedrijf | Eigenaar | Conditie afhankelijk | Onbekend | 4 Schade | 3 Ernstig | 2960
ASSEN2026 | False | Paars | 3722.120.00 | Dakraam aluminium | STK | 1450 | A2 - Dak | 30 | 3722.120.00C | Reinigen dakraam aluminium | TB | STK | 58 | 6 | J | Schoonmaker | Huurder | Preventief | Onbekend | 6 Esthetica | 2 Matig | 1544
ASSEN2026 | False | Paars | 3722.130.00 | Dakraam kunststof | STK | 551 | A2 - Dak | 30 | 3722.130.00J | Reinigen (éénmalig) dakraam kunststof | NC | STK | 58 | 0 | J | Schoonmaker | Huurder | Correctief | Onbekend | 6 Esthetica | 2 Matig | 639
ASSEN2026 | False | Paars | 3722.130.00 | Dakraam kunststof | STK | 551 | A2 - Dak | 30 | 3722.130.00L | Vervangen dakraam kunststof | CB | STK | 551 | 30 | J | Bouwbedrijf | Eigenaar | Conditie afhankelijk | Onbekend | 4 Schade | 3 Ernstig | 1162
ASSEN2026 | False | Paars | 3722.130.00 | Dakraam kunststof | STK | 551 | A2 - Dak | 30 | 3722.130.00H | Herstellen dakraam kunststof | NC | POST | 0 | 0 | J | Bouwbedrijf | Eigenaar | Correctief | Onbekend | 4 Schade | 3 Ernstig | 581
ASSEN2026 | False | Paars | 3722.130.00 | Dakraam kunststof | STK | 551 | A2 - Dak | 30 | 3722.130.00V | Vervangen dakraam kunststof | NC | STK | 551 | 0 | J | Bouwbedrijf | Eigenaar | Correctief | Onbekend | 4 Schade | 3 Ernstig | 1132
ASSEN2026 | False | Paars | 3722.130.00 | Dakraam kunststof | STK | 551 | A2 - Dak | 30 | 3722.130.00C | Reinigen dakraam kunststof | TB | STK | 58 | 6 | J | Schoonmaker | Huurder | Preventief | Onbekend | 6 Esthetica | 2 Matig | 645
ASSEN2026 | False | Paars | 3722.140.00 | Dakraam staal | STK | 870 | A2 - Dak | 30 | 3722.140.00V | Vervangen dakraam staal | NC | STK | 870 | 0 | J | Bouwbedrijf | Eigenaar | Correctief | Onbekend | 4 Schade | 3 Ernstig | 1770
ASSEN2026 | False | Paars | 3722.140.00 | Dakraam staal | STK | 870 | A2 - Dak | 30 | 3722.140.00L | Vervangen dakraam staal | CB | STK | 870 | 30 | J | Bouwbedrijf | Eigenaar | Conditie afhankelijk | Onbekend | 4 Schade | 3 Ernstig | 1800
ASSEN2026 | False | Paars | 3722.140.00 | Dakraam staal | STK | 870 | A2 - Dak | 30 | 3722.140.00C | Reinigen dakraam staal | TB | STK | 58 | 6 | J | Schoonmaker | Huurder | Preventief | Onbekend | 6 Esthetica | 2 Matig | 964
ASSEN2026 | False | Paars | 3722.140.00 | Dakraam staal | STK | 870 | A2 - Dak | 30 | 3722.140.00J | Reinigen (éénmalig) dakraam staal | NC | STK | 58 | 0 | J | Schoonmaker | Huurder | Correctief | Onbekend | 6 Esthetica | 2 Matig | 958
ASSEN2026 | False | Paars | 3722.140.00 | Dakraam staal | STK | 870 | A2 - Dak | 30 | 3722.140.00H | Herstellen dakraam staal | NC | POST | 0 | 0 | J | Bouwbedrijf | Eigenaar | Correctief | Onbekend | 4 Schade | 3 Ernstig | 900
ASSEN2026 | False | Paars | 3722.190.00 | Dakraam diverse | STK | 0 | A2 - Dak | 30 | 3722.190.00J | Reinigen (éénmalig) dakraam diverse | NC | STK | 58 | 0 | J | Schoonmaker | Huurder | Correctief | Onbekend | 6 Esthetica | 2 Matig | 88
ASSEN2026 | False | Paars | 3722.190.00 | Dakraam diverse | STK | 0 | A2 - Dak | 30 | 3722.190.00C | Reinigen dakraam diverse | TB | STK | 58 | 6 | J | Schoonmaker | Huurder | Preventief | Onbekend | 6 Esthetica | 2 Matig | 94
ASSEN2026 | False | Paars | 3722.190.00 | Dakraam diverse | STK | 0 | A2 - Dak | 30 | 3722.190.00V | Vervangen dakraam diverse | NC | STK | 0 | 0 | J | Bouwbedrijf | Eigenaar | Correctief | Onbekend | 4 Schade | 3 Ernstig | 30
ASSEN2026 | False | Paars | 3722.190.00 | Dakraam diverse | STK | 0 | A2 - Dak | 30 | 3722.190.00H | Herstellen dakraam diverse | NC | POST | 0 | 0 | J | Bouwbedrijf | Eigenaar | Correctief | Onbekend | 4 Schade | 3 Ernstig | 30
ASSEN2026 | False | Paars | 3722.190.00 | Dakraam diverse | STK | 0 | A2 - Dak | 30 | 3722.190.00L | Vervangen dakraam diverse | CB | STK | 0 | 30 | J | Bouwbedrijf | Eigenaar | Conditie afhankelijk | Onbekend | 4 Schade | 3 Ernstig | 60
ASSEN2026 | False | Paars | 3722.200.40 | Dakluik schilderwerk | M2 | 41 | A2 - Dak | 6 | 3722.200.40P | Schilderwerk dakluik buiten nieuw systeem | NC | M2 | 87 | 0 | J | Schilderwerk | Eigenaar | Correctief | Onbekend | 4 Schade | 3 Ernstig | 134
ASSEN2026 | False | Paars | 3722.200.40 | Dakluik schilderwerk | M2 | 41 | A2 - Dak | 6 | 3722.200.40O | Schilderwerk dakluik buiten vervolg systeem | CB | M2 | 41 | 6 | J | Schilderwerk | Eigenaar | Conditie afhankelijk | Onbekend | 4 Schade | 3 Ernstig | 94
ASSEN2026 | False | Paars | 3722.200.40 | Dakluik schilderwerk | M2 | 41 | A2 - Dak | 6 | 3722.200.40N | Schilderwerk dakluik buiten bijwerken | NC | POST | 0 | 0 | J | Schilderwerk | Eigenaar | Correctief | Onbekend | 4 Schade | 3 Ernstig | 47
ASSEN2026 | False | Paars | 3722.210.00 | Dakluik hout | STK | 870 | A2 - Dak | 25 | 3722.210.00L | Vervangen dakluik hout | CB | STK | 870 | 25 | J | Bouwbedrijf | Eigenaar | Conditie afhankelijk | Onbekend | 4 Schade | 3 Ernstig | 1790
ASSEN2026 | False | Paars | 3722.210.00 | Dakluik hout | STK | 870 | A2 - Dak | 25 | 3722.210.00V | Vervangen dakluik hout | NC | STK | 870 | 0 | J | Bouwbedrijf | Eigenaar | Correctief | Onbekend | 4 Schade | 3 Ernstig | 1765
ASSEN2026 | False | Paars | 3722.210.00 | Dakluik hout | STK | 870 | A2 - Dak | 25 | 3722.210.00H | Herstellen dakluik hout | NC | POST | 0 | 0 | J | Bouwbedrijf | Eigenaar | Correctief | Onbekend | 4 Schade | 3 Ernstig | 895
ASSEN2026 | False | Paars | 3722.211.00 | Dakluik hout zink bekleed | STK | 1050 | A2 - Dak | 40 | 3722.211.00H | Herstellen dakluik hout zink bekleed | NC | POST | 0 | 0 | J | Bouwbedrijf | Eigenaar | Correctief | Onbekend | 4 Schade | 3 Ernstig | 1090
ASSEN2026 | False | Paars | 3722.211.00 | Dakluik hout zink bekleed | STK | 1050 | A2 - Dak | 40 | 3722.211.00V | Vervangen dakluik hout zink bekleed | NC | STK | 1050 | 0 | J | Bouwbedrijf | Eigenaar | Correctief | Onbekend | 4 Schade | 3 Ernstig | 2140
ASSEN2026 | False | Paars | 3722.211.00 | Dakluik hout zink bekleed | STK | 1050 | A2 - Dak | 40 | 3722.211.00L | Vervangen dakluik hout zink bekleed | CB | STK | 1050 | 40 | J | Bouwbedrijf | Eigenaar | Conditie afhankelijk | Onbekend | 4 Schade | 3 Ernstig | 2180
ASSEN2026 | False | Paars | 3722.220.00 | Dakluik staal | STK | 2900 | A2 - Dak | 25 | 3722.220.00V | Vervangen dakluik staal | NC | STK | 2900 | 0 | J | Bouwbedrijf | Eigenaar | Correctief | Onbekend | 4 Schade | 3 Ernstig | 5825
ASSEN2026 | False | Paars | 3722.220.00 | Dakluik staal | STK | 2900 | A2 - Dak | 25 | 3722.220.00L | Vervangen dakluik staal | CB | STK | 2900 | 25 | J | Bouwbedrijf | Eigenaar | Conditie afhankelijk | Onbekend | 4 Schade | 3 Ernstig | 5850
ASSEN2026 | False | Paars | 3722.220.00 | Dakluik staal | STK | 2900 | A2 - Dak | 25 | 3722.220.00H | Herstellen dakluik staal | NC | POST | 0 | 0 | J | Bouwbedrijf | Eigenaar | Correctief | Onbekend | 4 Schade | 3 Ernstig | 2925
ASSEN2026 | False | Paars | 3722.230.00 | Dakluik aluminium | STK | 2900 | A2 - Dak | 25 | 3722.230.00H | Herstellen dakluik aluminium | NC | POST | 0 | 0 | J | Bouwbedrijf | Eigenaar | Correctief | Onbekend | 4 Schade | 3 Ernstig | 2925
ASSEN2026 | False | Paars | 3722.230.00 | Dakluik aluminium | STK | 2900 | A2 - Dak | 25 | 3722.230.00V | Vervangen dakluik aluminium | NC | STK | 2900 | 0 | J | Bouwbedrijf | Eigenaar | Correctief | Onbekend | 4 Schade | 3 Ernstig | 5825
ASSEN2026 | False | Paars | 3722.230.00 | Dakluik aluminium | STK | 2900 | A2 - Dak | 25 | 3722.230.00L | Vervangen dakluik aluminium | CB | STK | 2900 | 25 | J | Bouwbedrijf | Eigenaar | Conditie afhankelijk | Onbekend | 4 Schade | 3 Ernstig | 5850
ASSEN2026 | False | Paars | 3722.240.00 | Dakluik zink | STK | 2900 | A2 - Dak | 40 | 3722.240.00L | Vervangen dakluik zink | CB | STK | 2900 | 40 | J | Bouwbedrijf | Eigenaar | Conditie afhankelijk | Onbekend | 4 Schade | 3 Ernstig | 5880
ASSEN2026 | False | Paars | 3722.240.00 | Dakluik zink | STK | 2900 | A2 - Dak | 40 | 3722.240.00H | Herstellen dakluik zink | NC | POST | 0 | 0 | J | Bouwbedrijf | Eigenaar | Correctief | Onbekend | 4 Schade | 3 Ernstig | 2940
ASSEN2026 | False | Paars | 3722.240.00 | Dakluik zink | STK | 2900 | A2 - Dak | 40 | 3722.240.00V | Vervangen dakluik zink | NC | STK | 2900 | 0 | J | Bouwbedrijf | Eigenaar | Correctief | Onbekend | 4 Schade | 3 Ernstig | 5840
ASSEN2026 | False | Paars | 3722.290.00 | Dakluik diverse | STK | 0 | A2 - Dak | 25 | 3722.290.00H | Herstellen dakluik diverse | NC | POST | 0 | 0 | J | Bouwbedrijf | Eigenaar | Correctief | Onbekend | 4 Schade | 3 Ernstig | 25
ASSEN2026 | False | Paars | 3722.290.00 | Dakluik diverse | STK | 0 | A2 - Dak | 25 | 3722.290.00B | Service dakluik diverse | TB | STK | 76 | 1 | J | Bouwbedrijf | Eigenaar | Preventief | Onbekend | 4 Schade | 1 Gering | 102
ASSEN2026 | False | Paars | 3722.290.00 | Dakluik diverse | STK | 0 | A2 - Dak | 25 | 3722.290.00L | Vervangen dakluik diverse | CB | STK | 0 | 25 | J | Bouwbedrijf | Eigenaar | Conditie afhankelijk | Onbekend | 4 Schade | 3 Ernstig | 50
ASSEN2026 | False | Paars | 3722.290.00 | Dakluik diverse | STK | 0 | A2 - Dak | 25 | 3722.290.00V | Vervangen dakluik diverse | NC | STK | 0 | 0 | J | Bouwbedrijf | Eigenaar | Correctief | Onbekend | 4 Schade | 3 Ernstig | 25
ASSEN2026 | False | Paars | 3722.310.00 | Ventilatieluik handbediend | STK | 0 | D0 - Gebouw | 25 | 3722.310.00L | Vervangen ventilatieluik handbediend | CB | STK | 0 | 25 | J | Bouwbedrijf | Eigenaar | Conditie afhankelijk | Onbekend | 4 Schade | 3 Ernstig | 50
ASSEN2026 | False | Paars | 3722.310.00 | Ventilatieluik handbediend | STK | 0 | D0 - Gebouw | 25 | 3722.310.00H | Herstellen ventilatieluik handbediend | NC | POST | 0 | 0 | J | Bouwbedrijf | Eigenaar | Correctief | Onbekend | 4 Schade | 3 Ernstig | 25
ASSEN2026 | False | Paars | 3722.310.00 | Ventilatieluik handbediend | STK | 0 | D0 - Gebouw | 25 | 3722.310.00V | Vervangen ventilatieluik handbediend | NC | STK | 0 | 0 | J | Bouwbedrijf | Eigenaar | Correctief | Onbekend | 4 Schade | 3 Ernstig | 25
ASSEN2026 | False | Paars | 3722.310.00 | Ventilatieluik handbediend | STK | 0 | D0 - Gebouw | 25 | 3722.310.00B | Service ventilatieluik handbediend | TB | STK | 76 | 1 | J | Bouwbedrijf | Eigenaar | Preventief | Onbekend | 4 Schade | 1 Gering | 102
ASSEN2026 | False | Paars | 3722.320.00 | Ventilatieluik elektrisch bediend | STK | 0 | C0 - Installatie | 25 | 3722.320.00H | Herstellen ventilatieluik elektrisch bediend | NC | POST | 0 | 0 | J | Bouwbedrijf | Eigenaar | Correctief | Onbekend | 4 Schade | 3 Ernstig | 25
ASSEN2026 | False | Paars | 3722.320.00 | Ventilatieluik elektrisch bediend | STK | 0 | C0 - Installatie | 25 | 3722.320.00B | Service ventilatieluik elektrisch bediend | TB | STK | 76 | 1 | J | Bouwbedrijf | Eigenaar | Preventief | Onbekend | 4 Schade | 1 Gering | 102
ASSEN2026 | False | Paars | 3722.320.00 | Ventilatieluik elektrisch bediend | STK | 0 | C0 - Installatie | 25 | 3722.320.00V | Vervangen ventilatieluik elektrisch bediend | NC | STK | 0 | 0 | J | Bouwbedrijf | Eigenaar | Correctief | Onbekend | 4 Schade | 3 Ernstig | 25
ASSEN2026 | False | Paars | 3722.320.00 | Ventilatieluik elektrisch bediend | STK | 0 | C0 - Installatie | 25 | 3722.320.00L | Vervangen ventilatieluik elektrisch bediend | CB | STK | 0 | 25 | J | Bouwbedrijf | Eigenaar | Conditie afhankelijk | Onbekend | 4 Schade | 3 Ernstig | 50
ASSEN2026 | False | Paars | 3725.100.10 | Dakkapel schilderwerk binnenzijde | M2 | 43 | B0 - Interieur | 12 | 3725.100.10Q | Schilderwerk dakkapel binnenzijde bijwerken | NC | POST | 0 | 0 | J | Schilderwerk | Huurder | Correctief | Onbekend | 4 Schade | 3 Ernstig | 55
ASSEN2026 | False | Paars | 3725.100.10 | Dakkapel schilderwerk binnenzijde | M2 | 43 | B0 - Interieur | 12 | 3725.100.10R | Schilderwerk dakkapel binnenzijde vervolg systeem | CB | M2 | 43 | 12 | J | Schilderwerk | Huurder | Conditie afhankelijk | Onbekend | 4 Schade | 3 Ernstig | 110
ASSEN2026 | False | Paars | 3725.100.10 | Dakkapel schilderwerk binnenzijde | M2 | 43 | B0 - Interieur | 12 | 3725.100.10S | Schilderwerk dakkapel binnenzijde nieuw systeem | NC | M2 | 87 | 0 | J | Schilderwerk | Huurder | Correctief | Onbekend | 4 Schade | 3 Ernstig | 142
ASSEN2026 | False | Paars | 3725.100.40 | Dakkapel schilderwerk buiten | M2 | 53 | A2 - Dak | 6 | 3725.100.40O | Schilderwerk dakkapel buiten vervolg systeem | CB | M2 | 53 | 6 | J | Schilderwerk | Eigenaar | Conditie afhankelijk | Onbekend | 4 Schade | 3 Ernstig | 118
ASSEN2026 | False | Paars | 3725.100.40 | Dakkapel schilderwerk buiten | M2 | 53 | A2 - Dak | 6 | 3725.100.40P | Schilderwerk dakkapel buiten nieuw systeem | NC | M2 | 99 | 0 | J | Schilderwerk | Eigenaar | Correctief | Onbekend | 4 Schade | 3 Ernstig | 158
ASSEN2026 | False | Paars | 3725.100.40 | Dakkapel schilderwerk buiten | M2 | 53 | A2 - Dak | 6 | 3725.100.40N | Schilderwerk dakkapel buiten bijwerken | NC | POST | 0 | 0 | J | Schilderwerk | Eigenaar | Correctief | Onbekend | 4 Schade | 3 Ernstig | 59
ASSEN2026 | False | Paars | 3725.110.00 | Dakkapel hout | STK | 8700 | A2 - Dak | 50 | 3725.110.00H | Herstellen dakkapel hout | NC | POST | 0 | 0 | J | Bouwbedrijf | Eigenaar | Correctief | Onbekend | 4 Schade | 3 Ernstig | 8750
ASSEN2026 | False | Paars | 3725.110.00 | Dakkapel hout | STK | 8700 | A2 - Dak | 50 | 3725.110.00V | Vervangen dakkapel hout | NC | STK | 8700 | 0 | J | Bouwbedrijf | Eigenaar | Correctief | Onbekend | 4 Schade | 3 Ernstig | 17450
ASSEN2026 | False | Paars | 3725.110.00 | Dakkapel hout | STK | 8700 | A2 - Dak | 50 | 3725.110.00L | Vervangen dakkapel hout | CB | STK | 8700 | 50 | J | Bouwbedrijf | Eigenaar | Conditie afhankelijk | Onbekend | 4 Schade | 3 Ernstig | 17500
ASSEN2026 | False | Paars | 3725.120.00 | Dakkapel aluminium | STK | 8700 | A2 - Dak | 40 | 3725.120.00C | Reinigen dakkapel aluminium | TB | STK | 406 | 6 | J | Schoonmaker | Huurder | Preventief | Onbekend | 6 Esthetica | 2 Matig | 9152
ASSEN2026 | False | Paars | 3725.120.00 | Dakkapel aluminium | STK | 8700 | A2 - Dak | 40 | 3725.120.00H | Herstellen dakkapel aluminium | NC | POST | 0 | 0 | J | Bouwbedrijf | Eigenaar | Correctief | Onbekend | 4 Schade | 3 Ernstig | 8740
ASSEN2026 | False | Paars | 3725.120.00 | Dakkapel aluminium | STK | 8700 | A2 - Dak | 40 | 3725.120.00V | Vervangen dakkapel aluminium | NC | STK | 8700 | 0 | J | Bouwbedrijf | Eigenaar | Correctief | Onbekend | 4 Schade | 3 Ernstig | 17440
ASSEN2026 | False | Paars | 3725.120.00 | Dakkapel aluminium | STK | 8700 | A2 - Dak | 40 | 3725.120.00L | Vervangen dakkapel aluminium | CB | STK | 8700 | 40 | J | Bouwbedrijf | Eigenaar | Conditie afhankelijk | Onbekend | 4 Schade | 3 Ernstig | 17480
ASSEN2026 | False | Paars | 3725.120.00 | Dakkapel aluminium | STK | 8700 | A2 - Dak | 40 | 3725.120.00J | Reinigen (éénmalig) dakkapel aluminium | NC | STK | 406 | 0 | J | Schoonmaker | Huurder | Correctief | Onbekend | 6 Esthetica | 2 Matig | 9146
ASSEN2026 | False | Paars | 3725.130.00 | Dakkapel kunststof | STK | 8700 | A2 - Dak | 40 | 3725.130.00C | Reinigen dakkapel kunststof | TB | STK | 406 | 6 | J | Schoonmaker | Huurder | Preventief | Onbekend | 6 Esthetica | 2 Matig | 9152
ASSEN2026 | False | Paars | 3725.130.00 | Dakkapel kunststof | STK | 8700 | A2 - Dak | 40 | 3725.130.00V | Vervangen dakkapel kunststof | NC | STK | 8700 | 0 | J | Bouwbedrijf | Eigenaar | Correctief | Onbekend | 4 Schade | 3 Ernstig | 17440
ASSEN2026 | False | Paars | 3725.130.00 | Dakkapel kunststof | STK | 8700 | A2 - Dak | 40 | 3725.130.00H | Herstellen dakkapel kunststof | NC | POST | 0 | 0 | J | Bouwbedrijf | Eigenaar | Correctief | Onbekend | 4 Schade | 3 Ernstig | 8740
ASSEN2026 | False | Paars | 3725.130.00 | Dakkapel kunststof | STK | 8700 | A2 - Dak | 40 | 3725.130.00J | Reinigen (éénmalig) dakkapel kunststof | NC | STK | 406 | 0 | J | Schoonmaker | Huurder | Correctief | Onbekend | 6 Esthetica | 2 Matig | 9146
ASSEN2026 | False | Paars | 3725.130.00 | Dakkapel kunststof | STK | 8700 | A2 - Dak | 40 | 3725.130.00L | Vervangen dakkapel kunststof | CB | STK | 8700 | 40 | J | Bouwbedrijf | Eigenaar | Conditie afhankelijk | Onbekend | 4 Schade | 3 Ernstig | 17480
ASSEN2026 | False | Paars | 3725.190.00 | Dakkapel diverse | STK | 0 | A2 - Dak | 40 | 3725.190.00H | Herstellen dakkapel diverse | NC | POST | 0 | 0 | J | Bouwbedrijf | Eigenaar | Correctief | Onbekend | 4 Schade | 3 Ernstig | 40
ASSEN2026 | False | Paars | 3725.190.00 | Dakkapel diverse | STK | 0 | A2 - Dak | 40 | 3725.190.00J | Reinigen (éénmalig) dakkapel diverse | NC | STK | 406 | 0 | J | Schoonmaker | Huurder | Correctief | Onbekend | 6 Esthetica | 2 Matig | 446
ASSEN2026 | False | Paars | 3725.190.00 | Dakkapel diverse | STK | 0 | A2 - Dak | 40 | 3725.190.00V | Vervangen dakkapel diverse | NC | STK | 0 | 0 | J | Bouwbedrijf | Eigenaar | Correctief | Onbekend | 4 Schade | 3 Ernstig | 40
ASSEN2026 | False | Paars | 3725.190.00 | Dakkapel diverse | STK | 0 | A2 - Dak | 40 | 3725.190.00C | Reinigen dakkapel diverse | TB | STK | 406 | 6 | J | Schoonmaker | Huurder | Preventief | Onbekend | 6 Esthetica | 2 Matig | 452
ASSEN2026 | False | Paars | 3725.190.00 | Dakkapel diverse | STK | 0 | A2 - Dak | 40 | 3725.190.00L | Vervangen dakkapel diverse | CB | STK | 0 | 40 | J | Bouwbedrijf | Eigenaar | Conditie afhankelijk | Onbekend | 4 Schade | 3 Ernstig | 80
ASSEN2026 | False | Paars | 3811.110.00 | Inbouwpakket belcel | STK | 10440 | B0 - Interieur | 12 | 3811.110.00V | Vervangen inbouwpakket belcel | NC | STK | 10440 | 0 | J | Interieur | Huurder | Correctief | Onbekend | 5 Klachten | 2 Matig | 20892
ASSEN2026 | False | Paars | 3811.110.00 | Inbouwpakket belcel | STK | 10440 | B0 - Interieur | 12 | 3811.110.00L | Vervangen inbouwpakket belcel | CB | STK | 10440 | 12 | J | Interieur | Huurder | Conditie afhankelijk | Onbekend | 5 Klachten | 2 Matig | 20904
ASSEN2026 | False | Paars | 3811.110.00 | Inbouwpakket belcel | STK | 10440 | B0 - Interieur | 12 | 3811.110.00H | Herstellen inbouwpakket belcel | NC | POST | 0 | 0 | J | Interieur | Huurder | Correctief | Onbekend | 5 Klachten | 2 Matig | 10452
ASSEN2026 | False | Paars | 3811.120.00 | Inbouwpakket vergaderunit | STK | 20300 | B0 - Interieur | 12 | 3811.120.00H | Herstellen inbouwpakket vergaderunit | NC | POST | 0 | 0 | J | Interieur | Huurder | Correctief | Onbekend | 5 Klachten | 2 Matig | 20312
ASSEN2026 | False | Paars | 3811.120.00 | Inbouwpakket vergaderunit | STK | 20300 | B0 - Interieur | 12 | 3811.120.00L | Vervangen inbouwpakket vergaderunit | CB | STK | 20300 | 12 | J | Interieur | Huurder | Conditie afhankelijk | Onbekend | 5 Klachten | 2 Matig | 40624
ASSEN2026 | False | Paars | 3811.120.00 | Inbouwpakket vergaderunit | STK | 20300 | B0 - Interieur | 12 | 3811.120.00V | Vervangen inbouwpakket vergaderunit | NC | STK | 20300 | 0 | J | Interieur | Huurder | Correctief | Onbekend | 5 Klachten | 2 Matig | 40612
ASSEN2026 | False | Paars | 3811.130.00 | Inbouwpakket kantoorunit | STK | 20300 | B0 - Interieur | 12 | 3811.130.00V | Vervangen inbouwpakket kantoorunit | NC | STK | 20300 | 0 | J | Interieur | Huurder | Correctief | Onbekend | 5 Klachten | 2 Matig | 40612
ASSEN2026 | False | Paars | 3811.130.00 | Inbouwpakket kantoorunit | STK | 20300 | B0 - Interieur | 12 | 3811.130.00H | Herstellen inbouwpakket kantoorunit | NC | POST | 0 | 0 | J | Interieur | Huurder | Correctief | Onbekend | 5 Klachten | 2 Matig | 20312
ASSEN2026 | False | Paars | 3811.130.00 | Inbouwpakket kantoorunit | STK | 20300 | B0 - Interieur | 12 | 3811.130.00L | Vervangen inbouwpakket kantoorunit | CB | STK | 20300 | 12 | J | Interieur | Huurder | Conditie afhankelijk | Onbekend | 5 Klachten | 2 Matig | 40624
ASSEN2026 | False | Paars | 3811.140.00 | Inbouwpakket opslagunit | STK | 14500 | B0 - Interieur | 30 | 3811.140.00V | Vervangen inbouwpakket opslagunit | NC | STK | 14500 | 0 | J | Interieur | Huurder | Correctief | Onbekend | 5 Klachten | 2 Matig | 29030
ASSEN2026 | False | Paars | 3811.140.00 | Inbouwpakket opslagunit | STK | 14500 | B0 - Interieur | 30 | 3811.140.00H | Herstellen inbouwpakket opslagunit | NC | POST | 0 | 0 | J | Interieur | Huurder | Correctief | Onbekend | 5 Klachten | 2 Matig | 14530
ASSEN2026 | False | Paars | 3811.140.00 | Inbouwpakket opslagunit | STK | 14500 | B0 - Interieur | 30 | 3811.140.00L | Vervangen inbouwpakket opslagunit | CB | STK | 14500 | 30 | J | Interieur | Huurder | Conditie afhankelijk | Onbekend | 5 Klachten | 2 Matig | 29060
ASSEN2026 | False | Paars | 3811.150.00 | Inbouwpakket sanitaire unit | STK | 20300 | B0 - Interieur | 20 | 3811.150.00L | Vervangen inbouwpakket sanitaire unit | CB | STK | 20300 | 20 | J | Interieur | Huurder | Conditie afhankelijk | Onbekend | 5 Klachten | 2 Matig | 40640
ASSEN2026 | False | Paars | 3811.150.00 | Inbouwpakket sanitaire unit | STK | 20300 | B0 - Interieur | 20 | 3811.150.00V | Vervangen inbouwpakket sanitaire unit | NC | STK | 20300 | 0 | J | Interieur | Huurder | Correctief | Onbekend | 5 Klachten | 2 Matig | 40620
ASSEN2026 | False | Paars | 3811.150.00 | Inbouwpakket sanitaire unit | STK | 20300 | B0 - Interieur | 20 | 3811.150.00H | Herstellen inbouwpakket sanitaire unit | NC | POST | 0 | 0 | J | Interieur | Huurder | Correctief | Onbekend | 5 Klachten | 2 Matig | 20320
ASSEN2026 | False | Paars | 3811.190.00 | Inbouwpakket unit diverse | STK | 17400 | B0 - Interieur | 20 | 3811.190.00H | Herstellen inbouwpakket unit diverse | NC | POST | 0 | 0 | J | Interieur | Huurder | Correctief | Onbekend | 5 Klachten | 2 Matig | 17420
ASSEN2026 | False | Paars | 3811.190.00 | Inbouwpakket unit diverse | STK | 17400 | B0 - Interieur | 20 | 3811.190.00V | Vervangen inbouwpakket unit diverse | NC | STK | 17400 | 0 | J | Interieur | Huurder | Correctief | Onbekend | 5 Klachten | 2 Matig | 34820
ASSEN2026 | False | Paars | 3811.190.00 | Inbouwpakket unit diverse | STK | 17400 | B0 - Interieur | 20 | 3811.190.00L | Vervangen inbouwpakket unit diverse | CB | STK | 17400 | 20 | J | Interieur | Huurder | Conditie afhankelijk | Onbekend | 5 Klachten | 2 Matig | 34840
ASSEN2026 | False | Paars | 4110.210.00 | Gevelafdichting kitvoegen | M1 | 31 | A1 - Gevel | 20 | 4110.210.00L | Vervangen gevelafdichting kitvoegen | CB | M1 | 31 | 20 | J | Bouwbedrijf | Eigenaar | Conditie afhankelijk | Onbekend | 4 Schade | 3 Ernstig | 102
ASSEN2026 | False | Paars | 4110.210.00 | Gevelafdichting kitvoegen | M1 | 31 | A1 - Gevel | 20 | 4110.210.00H | Herstellen gevelafdichting kitvoegen | NC | POST | 0 | 0 | J | Bouwbedrijf | Eigenaar | Correctief | Onbekend | 4 Schade | 3 Ernstig | 51
ASSEN2026 | False | Paars | 4110.210.00 | Gevelafdichting kitvoegen | M1 | 31 | A1 - Gevel | 20 | 4110.210.00V | Vervangen gevelafdichting kitvoegen | NC | M1 | 31 | 0 | J | Bouwbedrijf | Eigenaar | Correctief | Onbekend | 4 Schade | 3 Ernstig | 82
ASSEN2026 | False | Paars | 4110.240.00 | Gevelafdichting loodslab | M1 | 55 | A1 - Gevel | 40 | 4110.240.00L | Vervangen gevelafdichting loodslab | CB | M1 | 55 | 40 | J | Bouwbedrijf | Eigenaar | Conditie afhankelijk | Onbekend | 4 Schade | 3 Ernstig | 190
ASSEN2026 | False | Paars | 4110.240.00 | Gevelafdichting loodslab | M1 | 55 | A1 - Gevel | 40 | 4110.240.00V | Vervangen gevelafdichting loodslab | NC | M1 | 55 | 0 | J | Bouwbedrijf | Eigenaar | Correctief | Onbekend | 4 Schade | 3 Ernstig | 150
ASSEN2026 | False | Paars | 4110.240.00 | Gevelafdichting loodslab | M1 | 55 | A1 - Gevel | 40 | 4110.240.00H | Herstellen gevelafdichting loodslab | NC | POST | 0 | 0 | J | Bouwbedrijf | Eigenaar | Correctief | Onbekend | 4 Schade | 3 Ernstig | 95
ASSEN2026 | False | Paars | 4110.290.00 | Gevelafdichting diverse | M1 | 0 | A1 - Gevel | 20 | 4110.290.00H | Herstellen gevelafdichting diverse | NC | POST | 0 | 0 | J | Bouwbedrijf | Eigenaar | Correctief | Onbekend | 4 Schade | 3 Ernstig | 20
ASSEN2026 | False | Paars | 4110.290.00 | Gevelafdichting diverse | M1 | 0 | A1 - Gevel | 20 | 4110.290.00V | Vervangen gevelafdichting diverse | NC | M1 | 0 | 0 | J | Bouwbedrijf | Eigenaar | Correctief | Onbekend | 4 Schade | 3 Ernstig | 20
ASSEN2026 | False | Paars | 4110.290.00 | Gevelafdichting diverse | M1 | 0 | A1 - Gevel | 20 | 4110.290.00L | Vervangen gevelafdichting diverse | CB | M1 | 0 | 20 | J | Bouwbedrijf | Eigenaar | Conditie afhankelijk | Onbekend | 4 Schade | 3 Ernstig | 40
ASSEN2026 | False | Paars | 4110.300.40 | Gevelafdekking schilderwerk | M2 | 64 | A1 - Gevel | 6 | 4110.300.40O | Schilderwerk gevelafdekking buiten vervolg systeem | CB | M2 | 64 | 6 | J | Schilderwerk | Eigenaar | Conditie afhankelijk | Onbekend | 4 Schade | 3 Ernstig | 140
ASSEN2026 | False | Paars | 4110.300.40 | Gevelafdekking schilderwerk | M2 | 64 | A1 - Gevel | 6 | 4110.300.40N | Schilderwerk gevelafdekking buiten bijwerken | NC | POST | 0 | 0 | J | Schilderwerk | Eigenaar | Correctief | Onbekend | 4 Schade | 3 Ernstig | 70
ASSEN2026 | False | Paars | 4110.300.40 | Gevelafdekking schilderwerk | M2 | 64 | A1 - Gevel | 6 | 4110.300.40P | Schilderwerk gevelafdekking buiten nieuw systeem | NC | M2 | 64 | 0 | J | Schilderwerk | Eigenaar | Correctief | Onbekend | 4 Schade | 3 Ernstig | 134
ASSEN2026 | False | Paars | 4110.300.70 | Gevelafdekking kitvoegen | STK | 49 | A1 - Gevel | 15 | 4110.300.70L | Vervangen gevelafdekking kitvoegen | CB | STK | 49 | 15 | J | Bouwbedrijf | Eigenaar | Conditie afhankelijk | Onbekend | 4 Schade | 3 Ernstig | 128
ASSEN2026 | False | Paars | 4110.300.70 | Gevelafdekking kitvoegen | STK | 49 | A1 - Gevel | 15 | 4110.300.70V | Vervangen gevelafdekking kitvoegen | NC | STK | 49 | 0 | J | Bouwbedrijf | Eigenaar | Correctief | Onbekend | 4 Schade | 3 Ernstig | 113
ASSEN2026 | False | Paars | 4110.300.70 | Gevelafdekking kitvoegen | STK | 49 | A1 - Gevel | 15 | 4110.300.70H | Herstellen gevelafdekking kitvoegen | NC | POST | 0 | 0 | J | Bouwbedrijf | Eigenaar | Correctief | Onbekend | 4 Schade | 3 Ernstig | 64
ASSEN2026 | False | Paars | 4110.310.00 | Gevelafdekking staal | M1 | 67 | A1 - Gevel | 30 | 4110.310.00C | Reinigen gevelafdekking staal | TB | M1 | 12 | 6 | J | Schoonmaker | Huurder | Preventief | Onbekend | 6 Esthetica | 2 Matig | 115
ASSEN2026 | False | Paars | 4110.310.00 | Gevelafdekking staal | M1 | 67 | A1 - Gevel | 30 | 4110.310.00L | Vervangen gevelafdekking staal | CB | M1 | 67 | 30 | J | Bouwbedrijf | Eigenaar | Conditie afhankelijk | Onbekend | 4 Schade | 3 Ernstig | 194
ASSEN2026 | False | Paars | 4110.310.00 | Gevelafdekking staal | M1 | 67 | A1 - Gevel | 30 | 4110.310.00V | Vervangen gevelafdekking staal | NC | M1 | 67 | 0 | J | Bouwbedrijf | Eigenaar | Correctief | Onbekend | 4 Schade | 3 Ernstig | 164
ASSEN2026 | False | Paars | 4110.310.00 | Gevelafdekking staal | M1 | 67 | A1 - Gevel | 30 | 4110.310.00H | Herstellen gevelafdekking staal | NC | POST | 0 | 0 | J | Bouwbedrijf | Eigenaar | Correctief | Onbekend | 4 Schade | 3 Ernstig | 97
ASSEN2026 | False | Paars | 4110.310.00 | Gevelafdekking staal | M1 | 67 | A1 - Gevel | 30 | 4110.310.00J | Reinigen (éénmalig) gevelafdekking staal | NC | M1 | 12 | 0 | J | Schoonmaker | Huurder | Correctief | Onbekend | 6 Esthetica | 2 Matig | 109
ASSEN2026 | False | Paars | 4110.320.00 | Gevelafdekking aluminium | M1 | 64 | A1 - Gevel | 30 | 4110.320.00L | Vervangen gevelafdekking aluminium | CB | M1 | 64 | 30 | J | Bouwbedrijf | Eigenaar | Conditie afhankelijk | Onbekend | 4 Schade | 3 Ernstig | 188
ASSEN2026 | False | Paars | 4110.320.00 | Gevelafdekking aluminium | M1 | 64 | A1 - Gevel | 30 | 4110.320.00V | Vervangen gevelafdekking aluminium | NC | M1 | 64 | 0 | J | Bouwbedrijf | Eigenaar | Correctief | Onbekend | 4 Schade | 3 Ernstig | 158
ASSEN2026 | False | Paars | 4110.320.00 | Gevelafdekking aluminium | M1 | 64 | A1 - Gevel | 30 | 4110.320.00J | Reinigen (éénmalig) gevelafdekking aluminium | NC | M1 | 12 | 0 | J | Schoonmaker | Huurder | Correctief | Onbekend | 6 Esthetica | 2 Matig | 106
ASSEN2026 | False | Paars | 4110.320.00 | Gevelafdekking aluminium | M1 | 64 | A1 - Gevel | 30 | 4110.320.00C | Reinigen gevelafdekking aluminium | TB | M1 | 12 | 6 | J | Schoonmaker | Huurder | Preventief | Onbekend | 6 Esthetica | 2 Matig | 112
ASSEN2026 | False | Paars | 4110.320.00 | Gevelafdekking aluminium | M1 | 64 | A1 - Gevel | 30 | 4110.320.00H | Herstellen gevelafdekking aluminium | NC | POST | 0 | 0 | J | Bouwbedrijf | Eigenaar | Correctief | Onbekend | 4 Schade | 3 Ernstig | 94
ASSEN2026 | False | Paars | 4110.330.00 | Gevelafdekking zink | M1 | 82 | A1 - Gevel | 40 | 4110.330.00V | Vervangen gevelafdekking zink | NC | M1 | 82 | 0 | J | Bouwbedrijf | Eigenaar | Correctief | Onbekend | 4 Schade | 3 Ernstig | 204
ASSEN2026 | False | Paars | 4110.330.00 | Gevelafdekking zink | M1 | 82 | A1 - Gevel | 40 | 4110.330.00C | Reinigen gevelafdekking zink | TB | M1 | 9 | 6 | J | Schoonmaker | Huurder | Preventief | Onbekend | 6 Esthetica | 2 Matig | 137
ASSEN2026 | False | Paars | 4110.330.00 | Gevelafdekking zink | M1 | 82 | A1 - Gevel | 40 | 4110.330.00H | Herstellen gevelafdekking zink | NC | POST | 0 | 0 | J | Bouwbedrijf | Eigenaar | Correctief | Onbekend | 4 Schade | 3 Ernstig | 122
ASSEN2026 | False | Paars | 4110.330.00 | Gevelafdekking zink | M1 | 82 | A1 - Gevel | 40 | 4110.330.00J | Reinigen (éénmalig) gevelafdekking zink | NC | M1 | 9 | 0 | J | Schoonmaker | Huurder | Correctief | Onbekend | 6 Esthetica | 2 Matig | 131
ASSEN2026 | False | Paars | 4110.330.00 | Gevelafdekking zink | M1 | 82 | A1 - Gevel | 40 | 4110.330.00L | Vervangen gevelafdekking zink | CB | M1 | 82 | 40 | J | Bouwbedrijf | Eigenaar | Conditie afhankelijk | Onbekend | 4 Schade | 3 Ernstig | 244
ASSEN2026 | False | Paars | 4110.340.00 | Gevelafdekking kunststof | M1 | 84 | A1 - Gevel | 40 | 4110.340.00L | Vervangen gevelafdekking kunststof | CB | M1 | 84 | 40 | J | Bouwbedrijf | Eigenaar | Conditie afhankelijk | Onbekend | 4 Schade | 3 Ernstig | 248
ASSEN2026 | False | Paars | 4110.340.00 | Gevelafdekking kunststof | M1 | 84 | A1 - Gevel | 40 | 4110.340.00J | Reinigen (éénmalig) gevelafdekking kunststof | NC | M1 | 9 | 0 | J | Schoonmaker | Huurder | Correctief | Onbekend | 6 Esthetica | 2 Matig | 133
ASSEN2026 | False | Paars | 4110.340.00 | Gevelafdekking kunststof | M1 | 84 | A1 - Gevel | 40 | 4110.340.00V | Vervangen gevelafdekking kunststof | NC | M1 | 84 | 0 | J | Bouwbedrijf | Eigenaar | Correctief | Onbekend | 4 Schade | 3 Ernstig | 208
ASSEN2026 | False | Paars | 4110.340.00 | Gevelafdekking kunststof | M1 | 84 | A1 - Gevel | 40 | 4110.340.00C | Reinigen gevelafdekking kunststof | TB | M1 | 9 | 6 | J | Schoonmaker | Huurder | Preventief | Onbekend | 6 Esthetica | 2 Matig | 139
ASSEN2026 | False | Paars | 4110.340.00 | Gevelafdekking kunststof | M1 | 84 | A1 - Gevel | 40 | 4110.340.00H | Herstellen gevelafdekking kunststof | NC | POST | 0 | 0 | J | Bouwbedrijf | Eigenaar | Correctief | Onbekend | 4 Schade | 3 Ernstig | 124
ASSEN2026 | False | Oranje | 4110.350.00 | Gevelafdekking beton | M1 | 105 | A1 - Gevel | 75 | 4110.350.00H | Herstellen gevelafdekking beton | NC | POST | 0 | 0 | J | Betonbedrijf | Eigenaar | Correctief | Onbekend | 4 Schade | 3 Ernstig | 180
ASSEN2026 | False | Oranje | 4110.350.00 | Gevelafdekking beton | M1 | 105 | A1 - Gevel | 75 | 4110.350.00V | Vervangen gevelafdekking beton | NC | M1 | 105 | 0 | J | Bouwbedrijf | Eigenaar | Correctief | Onbekend | 4 Schade | 3 Ernstig | 285
ASSEN2026 | False | Oranje | 4110.350.00 | Gevelafdekking beton | M1 | 105 | A1 - Gevel | 75 | 4110.350.00J | Reinigen (éénmalig) gevelafdekking beton | NC | M1 | 7 | 0 | J | Schoonmaker | Huurder | Correctief | Onbekend | 6 Esthetica | 2 Matig | 187
ASSEN2026 | False | Oranje | 4110.350.00 | Gevelafdekking beton | M1 | 105 | A1 - Gevel | 75 | 4110.350.00L | Vervangen gevelafdekking beton | CB | M1 | 105 | 75 | J | Bouwbedrijf | Eigenaar | Conditie afhankelijk | Onbekend | 4 Schade | 3 Ernstig | 360
ASSEN2026 | False | Oranje | 4110.350.00 | Gevelafdekking beton | M1 | 105 | A1 - Gevel | 75 | 4110.350.00C | Reinigen gevelafdekking beton | TB | M1 | 7 | 6 | J | Schoonmaker | Huurder | Preventief | Onbekend | 6 Esthetica | 2 Matig | 193
ASSEN2026 | False | Oranje | 4110.360.00 | Gevelafdekking natuursteen | M1 | 800 | A1 - Gevel | 75 | 4110.360.00V | Vervangen gevelafdekking natuursteen | NC | M1 | 800 | 0 | J | Bouwbedrijf | Eigenaar | Correctief | Onbekend | 4 Schade | 3 Ernstig | 1675
ASSEN2026 | False | Oranje | 4110.360.00 | Gevelafdekking natuursteen | M1 | 800 | A1 - Gevel | 75 | 4110.360.00C | Reinigen gevelafdekking natuursteen | TB | M1 | 9 | 6 | J | Schoonmaker | Huurder | Preventief | Onbekend | 6 Esthetica | 2 Matig | 890
ASSEN2026 | False | Oranje | 4110.360.00 | Gevelafdekking natuursteen | M1 | 800 | A1 - Gevel | 75 | 4110.360.00H | Herstellen gevelafdekking natuursteen | NC | POST | 0 | 0 | J | Bouwbedrijf | Eigenaar | Correctief | Onbekend | 4 Schade | 3 Ernstig | 875
ASSEN2026 | False | Oranje | 4110.360.00 | Gevelafdekking natuursteen | M1 | 800 | A1 - Gevel | 75 | 4110.360.00L | Vervangen gevelafdekking natuursteen | CB | M1 | 800 | 75 | J | Bouwbedrijf | Eigenaar | Conditie afhankelijk | Onbekend | 4 Schade | 3 Ernstig | 1750
ASSEN2026 | False | Oranje | 4110.360.00 | Gevelafdekking natuursteen | M1 | 800 | A1 - Gevel | 75 | 4110.360.00J | Reinigen (éénmalig) gevelafdekking natuursteen | NC | M1 | 9 | 0 | J | Schoonmaker | Huurder | Correctief | Onbekend | 6 Esthetica | 2 Matig | 884
ASSEN2026 | False | Paars | 4110.370.00 | Gevelafdekking tegelwerk | M1 | 87 | A1 - Gevel | 40 | 4110.370.00H | Herstellen gevelafdekking tegelwerk | NC | POST | 0 | 0 | J | Bouwbedrijf | Eigenaar | Correctief | Onbekend | 4 Schade | 3 Ernstig | 127
ASSEN2026 | False | Paars | 4110.370.00 | Gevelafdekking tegelwerk | M1 | 87 | A1 - Gevel | 40 | 4110.370.00V | Vervangen gevelafdekking tegelwerk | NC | M1 | 87 | 0 | J | Bouwbedrijf | Eigenaar | Correctief | Onbekend | 4 Schade | 3 Ernstig | 214
ASSEN2026 | False | Paars | 4110.370.00 | Gevelafdekking tegelwerk | M1 | 87 | A1 - Gevel | 40 | 4110.370.00L | Vervangen gevelafdekking tegelwerk | CB | M1 | 87 | 40 | J | Bouwbedrijf | Eigenaar | Conditie afhankelijk | Onbekend | 4 Schade | 3 Ernstig | 254
ASSEN2026 | False | Paars | 4110.370.00 | Gevelafdekking tegelwerk | M1 | 87 | A1 - Gevel | 40 | 4110.370.00J | Reinigen (éénmalig) gevelafdekking tegelwerk | NC | M1 | 9 | 0 | J | Bouwbedrijf | Huurder | Correctief | Onbekend | 6 Esthetica | 2 Matig | 136
ASSEN2026 | False | Paars | 4110.370.00 | Gevelafdekking tegelwerk | M1 | 87 | A1 - Gevel | 40 | 4110.370.00C | Reinigen gevelafdekking tegelwerk | TB | M1 | 9 | 6 | J | Schoonmaker | Huurder | Preventief | Onbekend | 6 Esthetica | 2 Matig | 142
ASSEN2026 | False | Paars | 4110.390.00 | Gevelafdekking diverse | M1 | 0 | A1 - Gevel | 40 | 4110.390.00V | Vervangen gevelafdekking diverse | NC | M1 | 0 | 0 | J | Bouwbedrijf | Eigenaar | Correctief | Onbekend | 4 Schade | 3 Ernstig | 40
ASSEN2026 | False | Paars | 4110.390.00 | Gevelafdekking diverse | M1 | 0 | A1 - Gevel | 40 | 4110.390.00L | Vervangen gevelafdekking diverse | CB | M1 | 0 | 40 | J | Bouwbedrijf | Eigenaar | Conditie afhankelijk | Onbekend | 4 Schade | 3 Ernstig | 80
ASSEN2026 | False | Paars | 4110.390.00 | Gevelafdekking diverse | M1 | 0 | A1 - Gevel | 40 | 4110.390.00J | Reinigen (éénmalig) gevelafdekking diverse | NC | M1 | 9 | 0 | J | Schoonmaker | Huurder | Correctief | Onbekend | 6 Esthetica | 2 Matig | 49
ASSEN2026 | False | Paars | 4110.390.00 | Gevelafdekking diverse | M1 | 0 | A1 - Gevel | 40 | 4110.390.00C | Reinigen gevelafdekking diverse | TB | M1 | 9 | 6 | J | Schoonmaker | Huurder | Preventief | Onbekend | 6 Esthetica | 2 Matig | 55
ASSEN2026 | False | Paars | 4110.390.00 | Gevelafdekking diverse | M1 | 0 | A1 - Gevel | 40 | 4110.390.00H | Herstellen gevelafdekking diverse | NC | POST | 0 | 0 | J | Bouwbedrijf | Eigenaar | Correctief | Onbekend | 4 Schade | 3 Ernstig | 40
ASSEN2026 | False | Paars | 4111.100.40 | Gevelafwerklaag schilderwerk | M2 | 41 | A1 - Gevel | 6 | 4111.100.40P | Schilderwerk gevelafwerklaag buiten nieuw systeem | NC | M2 | 53 | 0 | J | Schilderwerk | Eigenaar | Correctief | Onbekend | 4 Schade | 3 Ernstig | 100
ASSEN2026 | False | Paars | 4111.100.40 | Gevelafwerklaag schilderwerk | M2 | 41 | A1 - Gevel | 6 | 4111.100.40O | Schilderwerk gevelafwerklaag buiten vervolg systeem | CB | M2 | 41 | 6 | J | Schilderwerk | Eigenaar | Conditie afhankelijk | Onbekend | 4 Schade | 3 Ernstig | 94
ASSEN2026 | False | Paars | 4111.100.40 | Gevelafwerklaag schilderwerk | M2 | 41 | A1 - Gevel | 6 | 4111.100.40N | Schilderwerk gevelafwerklaag buiten bijwerken | NC | POST | 0 | 0 | J | Schilderwerk | Eigenaar | Correctief | Onbekend | 4 Schade | 3 Ernstig | 47
ASSEN2026 | False | Paars | 4111.110.00 | Gevelafwerklaag pleisterwerk | M2 | 89 | A1 - Gevel | 30 | 4111.110.00J | Reinigen (éénmalig) gevelafwerklaag pleisterwerk | NC | M2 | 10 | 0 | J | Schoonmaker | Huurder | Correctief | Onbekend | 6 Esthetica | 2 Matig | 129
ASSEN2026 | False | Paars | 4111.110.00 | Gevelafwerklaag pleisterwerk | M2 | 89 | A1 - Gevel | 30 | 4111.110.00V | Vervangen gevelafwerklaag pleisterwerk | NC | M2 | 89 | 0 | J | Stukadoor | Eigenaar | Correctief | Onbekend | 4 Schade | 3 Ernstig | 208
ASSEN2026 | False | Paars | 4111.110.00 | Gevelafwerklaag pleisterwerk | M2 | 89 | A1 - Gevel | 30 | 4111.110.00H | Herstellen gevelafwerklaag pleisterwerk | NC | POST | 0 | 0 | J | Stukadoor | Eigenaar | Correctief | Onbekend | 4 Schade | 3 Ernstig | 119
ASSEN2026 | False | Paars | 4111.110.00 | Gevelafwerklaag pleisterwerk | M2 | 89 | A1 - Gevel | 30 | 4111.110.00C | Reinigen gevelafwerklaag pleisterwerk | TB | M2 | 10 | 6 | J | Schoonmaker | Huurder | Preventief | Onbekend | 6 Esthetica | 2 Matig | 135
ASSEN2026 | False | Paars | 4111.110.00 | Gevelafwerklaag pleisterwerk | M2 | 89 | A1 - Gevel | 30 | 4111.110.00L | Vervangen gevelafwerklaag pleisterwerk | CB | M2 | 89 | 30 | J | Stukadoor | Eigenaar | Conditie afhankelijk | Onbekend | 4 Schade | 3 Ernstig | 238
ASSEN2026 | False | Blauw | 4111.121.00 | Gevelafwerklaag voegwerk knipwerk | M2 | 151 | A1 - Gevel | 40 | 4111.121.00H | Herstellen gevelafwerklaag voegwerk knipwerk | NC | POST | 0 | 0 | J | Bouwbedrijf | Eigenaar | Correctief | Onbekend | 4 Schade | 3 Ernstig | 191
ASSEN2026 | False | Blauw | 4111.121.00 | Gevelafwerklaag voegwerk knipwerk | M2 | 151 | A1 - Gevel | 40 | 4111.121.00V | Vervangen gevelafwerklaag voegwerk knipwerk | NC | M2 | 151 | 0 | J | Bouwbedrijf | Eigenaar | Correctief | Onbekend | 4 Schade | 3 Ernstig | 342
ASSEN2026 | False | Blauw | 4111.121.00 | Gevelafwerklaag voegwerk knipwerk | M2 | 151 | A1 - Gevel | 40 | 4111.121.00L | Vervangen gevelafwerklaag voegwerk knipwerk | CB | M2 | 151 | 40 | J | Bouwbedrijf | Eigenaar | Conditie afhankelijk | Onbekend | 4 Schade | 3 Ernstig | 382
ASSEN2026 | False | Blauw | 4111.122.00 | Gevelafwerklaag voegwerk platvol | M2 | 64 | A1 - Gevel | 40 | 4111.122.00L | Vervangen gevelafwerklaag voegwerk platvol | CB | M2 | 64 | 40 | J | Bouwbedrijf | Eigenaar | Conditie afhankelijk | Onbekend | 4 Schade | 3 Ernstig | 208
ASSEN2026 | False | Blauw | 4111.122.00 | Gevelafwerklaag voegwerk platvol | M2 | 64 | A1 - Gevel | 40 | 4111.122.00H | Herstellen gevelafwerklaag voegwerk platvol | NC | POST | 0 | 0 | J | Bouwbedrijf | Eigenaar | Correctief | Onbekend | 4 Schade | 3 Ernstig | 104
ASSEN2026 | False | Blauw | 4111.122.00 | Gevelafwerklaag voegwerk platvol | M2 | 64 | A1 - Gevel | 40 | 4111.122.00V | Vervangen gevelafwerklaag voegwerk platvol | NC | M2 | 64 | 0 | J | Bouwbedrijf | Eigenaar | Correctief | Onbekend | 4 Schade | 3 Ernstig | 168
ASSEN2026 | False | Blauw | 4111.123.00 | Gevelafwerklaag voegwerk verdiept | M2 | 70 | A1 - Gevel | 40 | 4111.123.00V | Vervangen gevelafwerklaag voegwerk verdiept | NC | M2 | 70 | 0 | J | Bouwbedrijf | Eigenaar | Correctief | Onbekend | 4 Schade | 3 Ernstig | 180
ASSEN2026 | False | Blauw | 4111.123.00 | Gevelafwerklaag voegwerk verdiept | M2 | 70 | A1 - Gevel | 40 | 4111.123.00L | Vervangen gevelafwerklaag voegwerk verdiept | CB | M2 | 70 | 40 | J | Bouwbedrijf | Eigenaar | Conditie afhankelijk | Onbekend | 4 Schade | 3 Ernstig | 220
ASSEN2026 | False | Blauw | 4111.123.00 | Gevelafwerklaag voegwerk verdiept | M2 | 70 | A1 - Gevel | 40 | 4111.123.00H | Herstellen gevelafwerklaag voegwerk verdiept | NC | POST | 0 | 0 | J | Bouwbedrijf | Eigenaar | Correctief | Onbekend | 4 Schade | 3 Ernstig | 110
ASSEN2026 | False | Paars | 4111.130.00 | Gevelafwerklaag tegelwerk | M2 | 128 | A1 - Gevel | 40 | 4111.130.00C | Reinigen gevelafwerklaag tegelwerk | TB | M2 | 14 | 6 | J | Schoonmaker | Huurder | Preventief | Onbekend | 6 Esthetica | 2 Matig | 188
ASSEN2026 | False | Paars | 4111.130.00 | Gevelafwerklaag tegelwerk | M2 | 128 | A1 - Gevel | 40 | 4111.130.00J | Reinigen (éénmalig) gevelafwerklaag tegelwerk | NC | M2 | 14 | 0 | J | Schoonmaker | Huurder | Correctief | Onbekend | 6 Esthetica | 2 Matig | 182
ASSEN2026 | False | Paars | 4111.130.00 | Gevelafwerklaag tegelwerk | M2 | 128 | A1 - Gevel | 40 | 4111.130.00V | Vervangen gevelafwerklaag tegelwerk | NC | M2 | 128 | 0 | J | Bouwbedrijf | Eigenaar | Correctief | Onbekend | 4 Schade | 3 Ernstig | 296
ASSEN2026 | False | Paars | 4111.130.00 | Gevelafwerklaag tegelwerk | M2 | 128 | A1 - Gevel | 40 | 4111.130.00H | Herstellen gevelafwerklaag tegelwerk | NC | POST | 0 | 0 | J | Bouwbedrijf | Eigenaar | Correctief | Onbekend | 4 Schade | 3 Ernstig | 168
ASSEN2026 | False | Paars | 4111.130.00 | Gevelafwerklaag tegelwerk | M2 | 128 | A1 - Gevel | 40 | 4111.130.00L | Vervangen gevelafwerklaag tegelwerk | CB | M2 | 128 | 40 | J | Bouwbedrijf | Eigenaar | Conditie afhankelijk | Onbekend | 4 Schade | 3 Ernstig | 336
ASSEN2026 | False | Blauw | 4111.140.00 | Gevelafwerklaag natuursteen | M2 | 203 | A1 - Gevel | 75 | 4111.140.00J | Reinigen (éénmalig) gevelafwerklaag natuursteen | NC | M2 | 24 | 0 | J | Schoonmaker | Huurder | Correctief | Onbekend | 6 Esthetica | 2 Matig | 302
ASSEN2026 | False | Blauw | 4111.140.00 | Gevelafwerklaag natuursteen | M2 | 203 | A1 - Gevel | 75 | 4111.140.00C | Reinigen gevelafwerklaag natuursteen | TB | M2 | 24 | 6 | J | Schoonmaker | Huurder | Preventief | Onbekend | 6 Esthetica | 2 Matig | 308
ASSEN2026 | False | Blauw | 4111.140.00 | Gevelafwerklaag natuursteen | M2 | 203 | A1 - Gevel | 75 | 4111.140.00H | Herstellen gevelafwerklaag natuursteen | NC | POST | 0 | 0 | J | Bouwbedrijf | Eigenaar | Correctief | Onbekend | 4 Schade | 3 Ernstig | 278
ASSEN2026 | False | Blauw | 4111.140.00 | Gevelafwerklaag natuursteen | M2 | 203 | A1 - Gevel | 75 | 4111.140.00V | Vervangen gevelafwerklaag natuursteen | NC | M2 | 203 | 0 | J | Bouwbedrijf | Eigenaar | Correctief | Onbekend | 4 Schade | 3 Ernstig | 481
ASSEN2026 | False | Blauw | 4111.140.00 | Gevelafwerklaag natuursteen | M2 | 203 | A1 - Gevel | 75 | 4111.140.00L | Vervangen gevelafwerklaag natuursteen | CB | M2 | 203 | 75 | J | Bouwbedrijf | Eigenaar | Conditie afhankelijk | Onbekend | 4 Schade | 3 Ernstig | 556
ASSEN2026 | False | Paars | 4111.180.00 | Gevelafwerklaag brandwerend | M2 | 0 | A1 - Gevel | 30 | 4111.180.00V | Vervangen gevelafwerklaag brandwerend | NC | M2 | 0 | 0 | J | Bouwbedrijf | Eigenaar | Correctief | Onbekend | 1 Veiligheid/G | 2 Matig | 30
ASSEN2026 | False | Paars | 4111.180.00 | Gevelafwerklaag brandwerend | M2 | 0 | A1 - Gevel | 30 | 4111.180.00L | Vervangen gevelafwerklaag brandwerend | CB | M2 | 0 | 30 | J | Bouwbedrijf | Eigenaar | Conditie afhankelijk | Onbekend | 1 Veiligheid/G | 2 Matig | 60
ASSEN2026 | False | Paars | 4111.180.00 | Gevelafwerklaag brandwerend | M2 | 0 | A1 - Gevel | 30 | 4111.180.00H | Herstellen gevelafwerklaag brandwerend | NC | POST | 0 | 0 | J | Bouwbedrijf | Eigenaar | Correctief | Onbekend | 1 Veiligheid/G | 2 Matig | 30
ASSEN2026 | False | Paars | 4111.190.00 | Gevelafwerklaag diverse | M2 | 0 | A1 - Gevel | 30 | 4111.190.00L | Vervangen gevelafwerklaag diverse | CB | M2 | 0 | 30 | J | Bouwbedrijf | Eigenaar | Conditie afhankelijk | Onbekend | 4 Schade | 3 Ernstig | 60
ASSEN2026 | False | Paars | 4111.190.00 | Gevelafwerklaag diverse | M2 | 0 | A1 - Gevel | 30 | 4111.190.00C | Reinigen gevelafwerklaag diverse | TB | M2 | 14 | 6 | J | Schoonmaker | Huurder | Preventief | Onbekend | 6 Esthetica | 2 Matig | 50
ASSEN2026 | False | Paars | 4111.190.00 | Gevelafwerklaag diverse | M2 | 0 | A1 - Gevel | 30 | 4111.190.00J | Reinigen (éénmalig) gevelafwerklaag diverse | NC | M2 | 14 | 0 | J | Schoonmaker | Huurder | Correctief | Onbekend | 6 Esthetica | 2 Matig | 44
ASSEN2026 | False | Paars | 4111.190.00 | Gevelafwerklaag diverse | M2 | 0 | A1 - Gevel | 30 | 4111.190.00H | Herstellen gevelafwerklaag diverse | NC | POST | 0 | 0 | J | Bouwbedrijf | Eigenaar | Correctief | Onbekend | 4 Schade | 3 Ernstig | 30
ASSEN2026 | False | Paars | 4111.190.00 | Gevelafwerklaag diverse | M2 | 0 | A1 - Gevel | 30 | 4111.190.00V | Vervangen gevelafwerklaag diverse | NC | M2 | 0 | 0 | J | Bouwbedrijf | Eigenaar | Correctief | Onbekend | 4 Schade | 3 Ernstig | 30
ASSEN2026 | False | Paars | 4112.100.40 | Gevelbekleding schilderwerk | M2 | 45 | A1 - Gevel | 6 | 4112.100.40N | Schilderwerk gevelbekleding buiten bijwerken | NC | POST | 0 | 0 | J | Schilderwerk | Eigenaar | Correctief | Onbekend | 4 Schade | 3 Ernstig | 51
ASSEN2026 | False | Paars | 4112.100.40 | Gevelbekleding schilderwerk | M2 | 45 | A1 - Gevel | 6 | 4112.100.40P | Schilderwerk gevelbekleding buiten nieuw systeem | NC | M2 | 84 | 0 | J | Schilderwerk | Eigenaar | Correctief | Onbekend | 4 Schade | 3 Ernstig | 135
ASSEN2026 | False | Paars | 4112.100.40 | Gevelbekleding schilderwerk | M2 | 45 | A1 - Gevel | 6 | 4112.100.40O | Schilderwerk gevelbekleding buiten vervolg systeem | CB | M2 | 45 | 6 | J | Schilderwerk | Eigenaar | Conditie afhankelijk | Onbekend | 4 Schade | 3 Ernstig | 102
ASSEN2026 | False | Paars | 4112.110.00 | Gevelbekleding hout | M2 | 203 | A1 - Gevel | 30 | 4112.110.00L | Vervangen gevelbekleding hout | CB | M2 | 203 | 30 | J | Bouwbedrijf | Eigenaar | Conditie afhankelijk | Onbekend | 4 Schade | 3 Ernstig | 466
ASSEN2026 | False | Paars | 4112.110.00 | Gevelbekleding hout | M2 | 203 | A1 - Gevel | 30 | 4112.110.00C | Reinigen gevelbekleding hout | TB | M2 | 12 | 6 | J | Schoonmaker | Huurder | Preventief | Onbekend | 6 Esthetica | 2 Matig | 251
ASSEN2026 | False | Paars | 4112.110.00 | Gevelbekleding hout | M2 | 203 | A1 - Gevel | 30 | 4112.110.00H | Herstellen gevelbekleding hout | NC | POST | 0 | 0 | J | Bouwbedrijf | Eigenaar | Correctief | Onbekend | 4 Schade | 3 Ernstig | 233
ASSEN2026 | False | Paars | 4112.110.00 | Gevelbekleding hout | M2 | 203 | A1 - Gevel | 30 | 4112.110.00V | Vervangen gevelbekleding hout | NC | M2 | 203 | 0 | J | Bouwbedrijf | Eigenaar | Correctief | Onbekend | 4 Schade | 3 Ernstig | 436
ASSEN2026 | False | Paars | 4112.110.00 | Gevelbekleding hout | M2 | 203 | A1 - Gevel | 30 | 4112.110.00J | Reinigen (éénmalig) gevelbekleding hout | NC | M2 | 12 | 0 | J | Schoonmaker | Huurder | Correctief | Onbekend | 6 Esthetica | 2 Matig | 245
ASSEN2026 | False | Paars | 4112.120.00 | Gevelbekleding staal | M2 | 179 | A1 - Gevel | 30 | 4112.120.00V | Vervangen gevelbekleding staal | NC | M2 | 179 | 0 | J | Bouwbedrijf | Eigenaar | Correctief | Onbekend | 4 Schade | 3 Ernstig | 388
ASSEN2026 | False | Paars | 4112.120.00 | Gevelbekleding staal | M2 | 179 | A1 - Gevel | 30 | 4112.120.00H | Herstellen gevelbekleding staal | NC | POST | 0 | 0 | J | Bouwbedrijf | Eigenaar | Correctief | Onbekend | 4 Schade | 3 Ernstig | 209
ASSEN2026 | False | Paars | 4112.120.00 | Gevelbekleding staal | M2 | 179 | A1 - Gevel | 30 | 4112.120.00C | Reinigen gevelbekleding staal | TB | M2 | 9 | 6 | J | Schoonmaker | Huurder | Preventief | Onbekend | 6 Esthetica | 2 Matig | 224
ASSEN2026 | False | Paars | 4112.120.00 | Gevelbekleding staal | M2 | 179 | A1 - Gevel | 30 | 4112.120.00L | Vervangen gevelbekleding staal | CB | M2 | 179 | 30 | J | Bouwbedrijf | Eigenaar | Conditie afhankelijk | Onbekend | 4 Schade | 3 Ernstig | 418
ASSEN2026 | False | Paars | 4112.120.00 | Gevelbekleding staal | M2 | 179 | A1 - Gevel | 30 | 4112.120.00J | Reinigen (éénmalig) gevelbekleding staal | NC | M2 | 9 | 0 | J | Schoonmaker | Huurder | Correctief | Onbekend | 6 Esthetica | 2 Matig | 218
ASSEN2026 | False | Paars | 4112.130.00 | Gevelbekleding aluminium | M2 | 180 | A1 - Gevel | 30 | 4112.130.00H | Herstellen gevelbekleding aluminium | NC | POST | 0 | 0 | J | Bouwbedrijf | Eigenaar | Correctief | Onbekend | 4 Schade | 3 Ernstig | 210
ASSEN2026 | False | Paars | 4112.130.00 | Gevelbekleding aluminium | M2 | 180 | A1 - Gevel | 30 | 4112.130.00L | Vervangen gevelbekleding aluminium | CB | M2 | 180 | 30 | J | Bouwbedrijf | Eigenaar | Conditie afhankelijk | Onbekend | 4 Schade | 3 Ernstig | 420
ASSEN2026 | False | Paars | 4112.130.00 | Gevelbekleding aluminium | M2 | 180 | A1 - Gevel | 30 | 4112.130.00C | Reinigen gevelbekleding aluminium | TB | M2 | 9 | 6 | J | Schoonmaker | Huurder | Preventief | Onbekend | 6 Esthetica | 2 Matig | 225
ASSEN2026 | False | Paars | 4112.130.00 | Gevelbekleding aluminium | M2 | 180 | A1 - Gevel | 30 | 4112.130.00J | Reinigen (éénmalig) gevelbekleding aluminium | NC | M2 | 9 | 0 | J | Schoonmaker | Huurder | Correctief | Onbekend | 6 Esthetica | 2 Matig | 219
ASSEN2026 | False | Paars | 4112.130.00 | Gevelbekleding aluminium | M2 | 180 | A1 - Gevel | 30 | 4112.130.00K | Conserveren gevelbekleding aluminium | TB | M2 | 13 | 6 | J | Schoonmaker | Huurder | Preventief | Onbekend | 6 Esthetica | 2 Matig | 229
ASSEN2026 | False | Paars | 4112.130.00 | Gevelbekleding aluminium | M2 | 180 | A1 - Gevel | 30 | 4112.130.00V | Vervangen gevelbekleding aluminium | NC | M2 | 180 | 0 | J | Bouwbedrijf | Eigenaar | Correctief | Onbekend | 4 Schade | 3 Ernstig | 390
ASSEN2026 | False | Paars | 4112.140.00 | Gevelbekleding zink | M2 | 244 | A1 - Gevel | 40 | 4112.140.00V | Vervangen gevelbekleding zink | NC | M2 | 244 | 0 | J | Bouwbedrijf | Eigenaar | Correctief | Onbekend | 4 Schade | 3 Ernstig | 528
ASSEN2026 | False | Paars | 4112.140.00 | Gevelbekleding zink | M2 | 244 | A1 - Gevel | 40 | 4112.140.00L | Vervangen gevelbekleding zink | CB | M2 | 244 | 40 | J | Bouwbedrijf | Eigenaar | Conditie afhankelijk | Onbekend | 4 Schade | 3 Ernstig | 568
ASSEN2026 | False | Paars | 4112.140.00 | Gevelbekleding zink | M2 | 244 | A1 - Gevel | 40 | 4112.140.00C | Reinigen gevelbekleding zink | TB | M2 | 21 | 6 | J | Schoonmaker | Huurder | Preventief | Onbekend | 6 Esthetica | 2 Matig | 311
ASSEN2026 | False | Paars | 4112.140.00 | Gevelbekleding zink | M2 | 244 | A1 - Gevel | 40 | 4112.140.00J | Reinigen (éénmalig) gevelbekleding zink | NC | M2 | 21 | 0 | J | Schoonmaker | Huurder | Correctief | Onbekend | 6 Esthetica | 2 Matig | 305
ASSEN2026 | False | Paars | 4112.140.00 | Gevelbekleding zink | M2 | 244 | A1 - Gevel | 40 | 4112.140.00H | Herstellen gevelbekleding zink | NC | POST | 0 | 0 | J | Bouwbedrijf | Eigenaar | Correctief | Onbekend | 4 Schade | 3 Ernstig | 284
ASSEN2026 | False | Paars | 4112.150.00 | Gevelbekleding vezelcement | M2 | 128 | A1 - Gevel | 30 | 4112.150.00J | Reinigen (éénmalig) gevelbekleding vezelcement | NC | M2 | 21 | 0 | J | Schoonmaker | Huurder | Correctief | Onbekend | 6 Esthetica | 2 Matig | 179
ASSEN2026 | False | Paars | 4112.150.00 | Gevelbekleding vezelcement | M2 | 128 | A1 - Gevel | 30 | 4112.150.00V | Vervangen gevelbekleding vezelcement | NC | M2 | 128 | 0 | J | Bouwbedrijf | Eigenaar | Correctief | Onbekend | 4 Schade | 3 Ernstig | 286
ASSEN2026 | False | Paars | 4112.150.00 | Gevelbekleding vezelcement | M2 | 128 | A1 - Gevel | 30 | 4112.150.00C | Reinigen gevelbekleding vezelcement | TB | M2 | 21 | 6 | J | Schoonmaker | Huurder | Preventief | Onbekend | 6 Esthetica | 2 Matig | 185
ASSEN2026 | False | Paars | 4112.150.00 | Gevelbekleding vezelcement | M2 | 128 | A1 - Gevel | 30 | 4112.150.00H | Herstellen gevelbekleding vezelcement | NC | POST | 0 | 0 | J | Bouwbedrijf | Eigenaar | Correctief | Onbekend | 4 Schade | 3 Ernstig | 158
ASSEN2026 | False | Paars | 4112.150.00 | Gevelbekleding vezelcement | M2 | 128 | A1 - Gevel | 30 | 4112.150.00L | Vervangen gevelbekleding vezelcement | CB | M2 | 128 | 30 | J | Bouwbedrijf | Eigenaar | Conditie afhankelijk | Onbekend | 4 Schade | 3 Ernstig | 316
ASSEN2026 | False | Paars | 4112.160.00 | Gevelbekleding kunststof | M2 | 134 | A1 - Gevel | 30 | 4112.160.00H | Herstellen gevelbekleding kunststof | NC | POST | 0 | 0 | J | Bouwbedrijf | Eigenaar | Correctief | Onbekend | 4 Schade | 3 Ernstig | 164
ASSEN2026 | False | Paars | 4112.160.00 | Gevelbekleding kunststof | M2 | 134 | A1 - Gevel | 30 | 4112.160.00C | Reinigen gevelbekleding kunststof | TB | M2 | 21 | 6 | J | Schoonmaker | Huurder | Preventief | Onbekend | 6 Esthetica | 2 Matig | 191
ASSEN2026 | False | Paars | 4112.160.00 | Gevelbekleding kunststof | M2 | 134 | A1 - Gevel | 30 | 4112.160.00L | Vervangen gevelbekleding kunststof | CB | M2 | 134 | 30 | J | Bouwbedrijf | Eigenaar | Conditie afhankelijk | Onbekend | 4 Schade | 3 Ernstig | 328
ASSEN2026 | False | Paars | 4112.160.00 | Gevelbekleding kunststof | M2 | 134 | A1 - Gevel | 30 | 4112.160.00V | Vervangen gevelbekleding kunststof | NC | M2 | 134 | 0 | J | Bouwbedrijf | Eigenaar | Correctief | Onbekend | 4 Schade | 3 Ernstig | 298
ASSEN2026 | False | Paars | 4112.160.00 | Gevelbekleding kunststof | M2 | 134 | A1 - Gevel | 30 | 4112.160.00J | Reinigen (éénmalig) gevelbekleding kunststof | NC | M2 | 21 | 0 | J | Schoonmaker | Huurder | Correctief | Onbekend | 6 Esthetica | 2 Matig | 185
ASSEN2026 | False | Oranje | 4112.170.00 | Gevelbekleding steenachtig | M2 | 221 | A1 - Gevel | 50 | 4112.170.00V | Vervangen gevelbekleding steenachtig | NC | M2 | 221 | 0 | J | Bouwbedrijf | Eigenaar | Correctief | Onbekend | 4 Schade | 3 Ernstig | 492
ASSEN2026 | False | Oranje | 4112.170.00 | Gevelbekleding steenachtig | M2 | 221 | A1 - Gevel | 50 | 4112.170.00H | Herstellen gevelbekleding steenachtig | NC | POST | 0 | 0 | J | Betonbedrijf | Eigenaar | Correctief | Onbekend | 4 Schade | 3 Ernstig | 271
ASSEN2026 | False | Oranje | 4112.170.00 | Gevelbekleding steenachtig | M2 | 221 | A1 - Gevel | 50 | 4112.170.00J | Reinigen (éénmalig) gevelbekleding steenachtig | NC | M2 | 24 | 0 | J | Schoonmaker | Huurder | Correctief | Onbekend | 6 Esthetica | 2 Matig | 295
ASSEN2026 | False | Oranje | 4112.170.00 | Gevelbekleding steenachtig | M2 | 221 | A1 - Gevel | 50 | 4112.170.00L | Vervangen gevelbekleding steenachtig | CB | M2 | 221 | 50 | J | Bouwbedrijf | Eigenaar | Conditie afhankelijk | Onbekend | 4 Schade | 3 Ernstig | 542
ASSEN2026 | False | Oranje | 4112.170.00 | Gevelbekleding steenachtig | M2 | 221 | A1 - Gevel | 50 | 4112.170.00C | Reinigen gevelbekleding steenachtig | TB | M2 | 24 | 6 | J | Schoonmaker | Huurder | Preventief | Onbekend | 6 Esthetica | 2 Matig | 301
ASSEN2026 | False | Oranje | 4112.180.00 | Gevelbekleding natuursteen | M2 | 302 | A1 - Gevel | 75 | 4112.180.00L | Vervangen gevelbekleding natuursteen | CB | M2 | 302 | 75 | J | Bouwbedrijf | Eigenaar | Conditie afhankelijk | Onbekend | 4 Schade | 3 Ernstig | 754
ASSEN2026 | False | Oranje | 4112.180.00 | Gevelbekleding natuursteen | M2 | 302 | A1 - Gevel | 75 | 4112.180.00C | Reinigen gevelbekleding natuursteen | TB | M2 | 24 | 6 | J | Schoonmaker | Huurder | Preventief | Onbekend | 6 Esthetica | 2 Matig | 407
ASSEN2026 | False | Oranje | 4112.180.00 | Gevelbekleding natuursteen | M2 | 302 | A1 - Gevel | 75 | 4112.180.00H | Herstellen gevelbekleding natuursteen | NC | POST | 0 | 0 | J | Betonbedrijf | Eigenaar | Correctief | Onbekend | 4 Schade | 3 Ernstig | 377
ASSEN2026 | False | Oranje | 4112.180.00 | Gevelbekleding natuursteen | M2 | 302 | A1 - Gevel | 75 | 4112.180.00J | Reinigen (éénmalig) gevelbekleding natuursteen | NC | M2 | 24 | 0 | J | Schoonmaker | Huurder | Correctief | Onbekend | 6 Esthetica | 2 Matig | 401
ASSEN2026 | False | Oranje | 4112.180.00 | Gevelbekleding natuursteen | M2 | 302 | A1 - Gevel | 75 | 4112.180.00V | Vervangen gevelbekleding natuursteen | NC | M2 | 302 | 0 | J | Bouwbedrijf | Eigenaar | Correctief | Onbekend | 4 Schade | 3 Ernstig | 679
ASSEN2026 | False | Paars | 4112.185.00 | Gevelbekleding brandwerend | M2 | 0 | A1 - Gevel | 30 | 4112.185.00V | Vervangen gevelbekleding brandwerend | NC | M2 | 0 | 0 | J | Betonbedrijf | Eigenaar | Correctief | Onbekend | 1 Veiligheid/G | 2 Matig | 30
ASSEN2026 | False | Paars | 4112.185.00 | Gevelbekleding brandwerend | M2 | 0 | A1 - Gevel | 30 | 4112.185.00L | Vervangen gevelbekleding brandwerend | CB | M2 | 0 | 30 | J | Betonbedrijf | Eigenaar | Conditie afhankelijk | Onbekend | 1 Veiligheid/G | 2 Matig | 60
ASSEN2026 | False | Paars | 4112.185.00 | Gevelbekleding brandwerend | M2 | 0 | A1 - Gevel | 30 | 4112.185.00H | Herstellen gevelbekleding brandwerend | NC | POST | 0 | 0 | J | Betonbedrijf | Eigenaar | Correctief | Onbekend | 1 Veiligheid/G | 2 Matig | 30
ASSEN2026 | False | Paars | 4112.190.00 | Gevelbekleding diverse | M2 | 0 | A1 - Gevel | 30 | 4112.190.00C | Reinigen gevelbekleding diverse | TB | M2 | 24 | 6 | J | Schoonmaker | Huurder | Preventief | Onbekend | 6 Esthetica | 2 Matig | 60
ASSEN2026 | False | Paars | 4112.190.00 | Gevelbekleding diverse | M2 | 0 | A1 - Gevel | 30 | 4112.190.00H | Herstellen gevelbekleding diverse | NC | POST | 0 | 0 | J | Bouwbedrijf | Eigenaar | Correctief | Onbekend | 4 Schade | 3 Ernstig | 30
ASSEN2026 | False | Paars | 4112.190.00 | Gevelbekleding diverse | M2 | 0 | A1 - Gevel | 30 | 4112.190.00V | Vervangen gevelbekleding diverse | NC | M2 | 0 | 0 | J | Bouwbedrijf | Eigenaar | Correctief | Onbekend | 4 Schade | 3 Ernstig | 30
ASSEN2026 | False | Paars | 4112.190.00 | Gevelbekleding diverse | M2 | 0 | A1 - Gevel | 30 | 4112.190.00J | Reinigen (éénmalig) gevelbekleding diverse | NC | M2 | 24 | 0 | J | Schoonmaker | Huurder | Correctief | Onbekend | 6 Esthetica | 2 Matig | 54
ASSEN2026 | False | Paars | 4112.190.00 | Gevelbekleding diverse | M2 | 0 | A1 - Gevel | 30 | 4112.190.00L | Vervangen gevelbekleding diverse | CB | M2 | 0 | 30 | J | Bouwbedrijf | Eigenaar | Conditie afhankelijk | Onbekend | 4 Schade | 3 Ernstig | 60
ASSEN2026 | False | Rood | 4113.100.00 | Buitenwandafwerking voorzetwand | M2 | 0 | A1 - Gevel | 75 | 4113.100.00H | Herstellen buitenwandafwerking voorzetwand | NC | POST | 0 | 0 | J | Bouwbedrijf | Eigenaar | Correctief | Onbekend | 4 Schade | 3 Ernstig | 75
ASSEN2026 | False | Rood | 4113.100.00 | Buitenwandafwerking voorzetwand | M2 | 0 | A1 - Gevel | 75 | 4113.100.00V | Vervangen buitenwandafwerking voorzetwand | NC | M2 | 0 | 0 | J | Bouwbedrijf | Eigenaar | Correctief | Onbekend | 4 Schade | 3 Ernstig | 75
ASSEN2026 | False | Rood | 4113.100.00 | Buitenwandafwerking voorzetwand | M2 | 0 | A1 - Gevel | 75 | 4113.100.00L | Vervangen buitenwandafwerking voorzetwand | CB | M2 | 0 | 75 | J | Bouwbedrijf | Eigenaar | Conditie afhankelijk | Onbekend | 4 Schade | 3 Ernstig | 150
ASSEN2026 | False | Rood | 4210.100.00 | Binnenwandafwerking | M2 | 0 | B0 - Interieur | 50 | 4210.100.00L | Vervangen binnenwandafwerking | CB | M2 | 0 | 50 | J | Bouwbedrijf | Eigenaar | Conditie afhankelijk | Onbekend | 5 Klachten | 3 Ernstig | 100
ASSEN2026 | False | Rood | 4210.100.00 | Binnenwandafwerking | M2 | 0 | B0 - Interieur | 50 | 4210.100.00V | Vervangen binnenwandafwerking | NC | M2 | 0 | 0 | J | Bouwbedrijf | Huurder | Correctief | Onbekend | 5 Klachten | 3 Ernstig | 50
ASSEN2026 | False | Rood | 4210.100.00 | Binnenwandafwerking | M2 | 0 | B0 - Interieur | 50 | 4210.100.00H | Herstellen binnenwandafwerking | NC | POST | 0 | 0 | J | Bouwbedrijf | Huurder | Correctief | Onbekend | 5 Klachten | 3 Ernstig | 50
ASSEN2026 | False | Paars | 4211.110.00 | Wandafwerklaag tegelwerk | M2 | 99 | B0 - Interieur | 40 | 4211.110.00H | Herstellen wandafwerklaag tegelwerk | NC | POST | 0 | 0 | J | Tegelzetter | Huurder | Correctief | Onbekend | 5 Klachten | 3 Ernstig | 139
ASSEN2026 | False | Paars | 4211.110.00 | Wandafwerklaag tegelwerk | M2 | 99 | B0 - Interieur | 40 | 4211.110.00L | Vervangen wandafwerklaag tegelwerk | CB | M2 | 99 | 40 | J | Tegelzetter | Eigenaar | Conditie afhankelijk | Onbekend | 5 Klachten | 3 Ernstig | 278
ASSEN2026 | False | Paars | 4211.110.00 | Wandafwerklaag tegelwerk | M2 | 99 | B0 - Interieur | 40 | 4211.110.00V | Vervangen wandafwerklaag tegelwerk | NC | M2 | 99 | 0 | J | Tegelzetter | Huurder | Correctief | Onbekend | 5 Klachten | 3 Ernstig | 238
ASSEN2026 | False | Paars | 4211.112.00 | Wandafwerklaag tegelwerk zwembaden | M2 | 464 | B0 - Interieur | 25 | 4211.112.00V | Vervangen wandafwerklaag tegelwerk zwembaden | NC | M2 | 464 | 0 | J | Tegelzetter | Huurder | Correctief | Onbekend | 5 Klachten | 3 Ernstig | 953
ASSEN2026 | False | Paars | 4211.112.00 | Wandafwerklaag tegelwerk zwembaden | M2 | 464 | B0 - Interieur | 25 | 4211.112.00H | Herstellen wandafwerklaag tegelwerk zwembaden | NC | POST | 0 | 0 | J | Tegelzetter | Huurder | Correctief | Onbekend | 5 Klachten | 3 Ernstig | 489
ASSEN2026 | False | Paars | 4211.112.00 | Wandafwerklaag tegelwerk zwembaden | M2 | 464 | B0 - Interieur | 25 | 4211.112.00L | Vervangen wandafwerklaag tegelwerk zwembaden | CB | M2 | 464 | 25 | J | Tegelzetter | Huurder | Conditie afhankelijk | Onbekend | 5 Klachten | 3 Ernstig | 978
ASSEN2026 | False | Rood | 4211.120.00 | Wandafwerklaag (sier)pleisterwerk | M2 | 41 | B0 - Interieur | 50 | 4211.120.00H | Herstellen wandafwerklaag (sier)pleisterwerk | NC | POST | 0 | 0 | J | Stukadoor | Huurder | Correctief | Onbekend | 5 Klachten | 3 Ernstig | 91
ASSEN2026 | False | Rood | 4211.120.00 | Wandafwerklaag (sier)pleisterwerk | M2 | 41 | B0 - Interieur | 50 | 4211.120.00L | Vervangen wandafwerklaag (sier)pleisterwerk | CB | M2 | 41 | 50 | J | Stukadoor | Eigenaar | Conditie afhankelijk | Onbekend | 5 Klachten | 3 Ernstig | 182
ASSEN2026 | False | Rood | 4211.120.00 | Wandafwerklaag (sier)pleisterwerk | M2 | 41 | B0 - Interieur | 50 | 4211.120.00V | Vervangen wandafwerklaag (sier)pleisterwerk | NC | M2 | 41 | 0 | J | Stukadoor | Huurder | Correctief | Onbekend | 5 Klachten | 3 Ernstig | 132
ASSEN2026 | False | Paars | 4211.180.00 | Wandafwerklaag brandwerend | M2 | 0 | B0 - Interieur | 50 | 4211.180.00L | Vervangen wandafwerklaag brandwerend | CB | M2 | 0 | 50 | J | Bouwbedrijf | Eigenaar | Conditie afhankelijk | Onbekend | 1 Veiligheid/G | 2 Matig | 100
ASSEN2026 | False | Paars | 4211.180.00 | Wandafwerklaag brandwerend | M2 | 0 | B0 - Interieur | 50 | 4211.180.00V | Vervangen wandafwerklaag brandwerend | NC | M2 | 0 | 0 | J | Bouwbedrijf | Eigenaar | Correctief | Onbekend | 1 Veiligheid/G | 2 Matig | 50
ASSEN2026 | False | Paars | 4211.180.00 | Wandafwerklaag brandwerend | M2 | 0 | B0 - Interieur | 50 | 4211.180.00H | Herstellen wandafwerklaag brandwerend | NC | POST | 0 | 0 | J | Bouwbedrijf | Huurder | Correctief | Onbekend | 1 Veiligheid/G | 2 Matig | 50
ASSEN2026 | False | Paars | 4212.180.00 | Wandbekleding brandwerend | M2 | 0 | B0 - Interieur | 50 | 4212.180.00H | Herstellen wandbekleding brandwerend | NC | POST | 0 | 0 | J | Bouwbedrijf | Huurder | Correctief | Onbekend | 1 Veiligheid/G | 2 Matig | 50
ASSEN2026 | False | Paars | 4212.180.00 | Wandbekleding brandwerend | M2 | 0 | B0 - Interieur | 50 | 4212.180.00L | Vervangen wandbekleding brandwerend | CB | M2 | 0 | 50 | J | Bouwbedrijf | Eigenaar | Conditie afhankelijk | Onbekend | 1 Veiligheid/G | 2 Matig | 100
ASSEN2026 | False | Paars | 4212.180.00 | Wandbekleding brandwerend | M2 | 0 | B0 - Interieur | 50 | 4212.180.00V | Vervangen wandbekleding brandwerend | NC | M2 | 0 | 0 | J | Bouwbedrijf | Huurder | Correctief | Onbekend | 1 Veiligheid/G | 2 Matig | 50
ASSEN2026 | False | Rood | 4212.210.00 | Wandbekleding lambrisering hout | M2 | 84 | B0 - Interieur | 50 | 4212.210.00L | Vervangen wandbekleding lambrisering hout | CB | M2 | 84 | 50 | J | Bouwbedrijf | Huurder | Conditie afhankelijk | Onbekend | 5 Klachten | 3 Ernstig | 268
ASSEN2026 | False | Rood | 4212.210.00 | Wandbekleding lambrisering hout | M2 | 84 | B0 - Interieur | 50 | 4212.210.00V | Vervangen wandbekleding lambrisering hout | NC | M2 | 84 | 0 | J | Bouwbedrijf | Huurder | Correctief | Onbekend | 5 Klachten | 3 Ernstig | 218
ASSEN2026 | False | Rood | 4212.210.00 | Wandbekleding lambrisering hout | M2 | 84 | B0 - Interieur | 50 | 4212.210.00H | Herstellen wandbekleding lambrisering hout | NC | POST | 0 | 0 | J | Bouwbedrijf | Huurder | Correctief | Onbekend | 5 Klachten | 3 Ernstig | 134
ASSEN2026 | False | Rood | 4212.211.00 | Wandbekleding lambrisering hout monument | M2 | 1340 | B0 - Interieur | 75 | 4212.211.00H | Herstellen wandbekleding lambrisering hout monument | NC | POST | 0 | 0 | J | Bouwbedrijf | Huurder | Correctief | Onbekend | 5 Klachten | 3 Ernstig | 1415
ASSEN2026 | False | Rood | 4212.211.00 | Wandbekleding lambrisering hout monument | M2 | 1340 | B0 - Interieur | 75 | 4212.211.00L | Vervangen wandbekleding lambrisering hout monument | CB | M2 | 1340 | 75 | J | Bouwbedrijf | Eigenaar | Conditie afhankelijk | Onbekend | 5 Klachten | 3 Ernstig | 2830
ASSEN2026 | False | Rood | 4212.211.00 | Wandbekleding lambrisering hout monument | M2 | 1340 | B0 - Interieur | 75 | 4212.211.00V | Vervangen wandbekleding lambrisering hout monument | NC | M2 | 1340 | 0 | J | Bouwbedrijf | Huurder | Correctief | Onbekend | 5 Klachten | 3 Ernstig | 2755
ASSEN2026 | False | Paars | 4212.220.00 | Wandbekleding lambrisering tapijt | M2 | 76 | B0 - Interieur | 30 | 4212.220.00L | Vervangen wandbekleding lambrisering tapijt | CB | M2 | 76 | 30 | J | Interieur | Huurder | Conditie afhankelijk | Onbekend | 5 Klachten | 3 Ernstig | 212
ASSEN2026 | False | Paars | 4212.220.00 | Wandbekleding lambrisering tapijt | M2 | 76 | B0 - Interieur | 30 | 4212.220.00H | Herstellen wandbekleding lambrisering tapijt | NC | POST | 0 | 0 | J | Interieur | Huurder | Correctief | Onbekend | 5 Klachten | 3 Ernstig | 106
ASSEN2026 | False | Paars | 4212.220.00 | Wandbekleding lambrisering tapijt | M2 | 76 | B0 - Interieur | 30 | 4212.220.00V | Vervangen wandbekleding lambrisering tapijt | NC | M2 | 76 | 0 | J | Interieur | Huurder | Correctief | Onbekend | 5 Klachten | 3 Ernstig | 182
ASSEN2026 | False | Paars | 4212.290.00 | Wandbekleding lambrisering diverse | M2 | 0 | B0 - Interieur | 50 | 4212.290.00V | Vervangen wandbekleding lambrisering diverse | NC | M2 | 0 | 0 | J | Interieur | Huurder | Correctief | Onbekend | 5 Klachten | 3 Ernstig | 50
ASSEN2026 | False | Paars | 4212.290.00 | Wandbekleding lambrisering diverse | M2 | 0 | B0 - Interieur | 50 | 4212.290.00H | Herstellen wandbekleding lambrisering diverse | NC | POST | 0 | 0 | J | Interieur | Huurder | Correctief | Onbekend | 5 Klachten | 3 Ernstig | 50
ASSEN2026 | False | Paars | 4212.290.00 | Wandbekleding lambrisering diverse | M2 | 0 | B0 - Interieur | 50 | 4212.290.00L | Vervangen wandbekleding lambrisering diverse | CB | M2 | 0 | 50 | J | Interieur | Huurder | Conditie afhankelijk | Onbekend | 5 Klachten | 3 Ernstig | 100
ASSEN2026 | False | Paars | 4212.300.00 | Wandbekleding behang | M2 | 25 | B0 - Interieur | 10 | 4212.300.00L | Vervangen wandbekleding behang | CB | M2 | 25 | 10 | J | Schilderwerk | Huurder | Conditie afhankelijk | Onbekend | 5 Klachten | 3 Ernstig | 70
ASSEN2026 | False | Paars | 4212.300.00 | Wandbekleding behang | M2 | 25 | B0 - Interieur | 10 | 4212.300.00H | Herstellen wandbekleding behang | NC | POST | 0 | 0 | J | Schilderwerk | Huurder | Correctief | Onbekend | 5 Klachten | 3 Ernstig | 35
ASSEN2026 | False | Paars | 4212.300.00 | Wandbekleding behang | M2 | 25 | B0 - Interieur | 10 | 4212.300.00V | Vervangen wandbekleding behang | NC | M2 | 25 | 0 | J | Schilderwerk | Huurder | Correctief | Onbekend | 5 Klachten | 3 Ernstig | 60
ASSEN2026 | False | Paars | 4312.110.00 | Installatievloer computer | M2 | 454 | B0 - Interieur | 20 | 4312.110.00V | Vervangen installatievloer computer | NC | M2 | 454 | 0 | J | Interieur | Huurder | Correctief | Onbekend | 5 Klachten | 3 Ernstig | 928
ASSEN2026 | False | Paars | 4312.110.00 | Installatievloer computer | M2 | 454 | B0 - Interieur | 20 | 4312.110.00L | Vervangen Installatievloer computer | CB | M2 | 454 | 20 | J | Interieur | Huurder | Conditie afhankelijk | Onbekend | 5 Klachten | 3 Ernstig | 948
ASSEN2026 | False | Paars | 4312.110.00 | Installatievloer computer | M2 | 454 | B0 - Interieur | 20 | 4312.110.00H | Herstellen installatievloer computer | NC | POST | 0 | 0 | J | Interieur | Huurder | Correctief | Onbekend | 5 Klachten | 3 Ernstig | 474
ASSEN2026 | False | Paars | 4312.190.00 | Installatievloer diverse | M2 | 0 | B0 - Interieur | 20 | 4312.190.00V | Vervangen installatievloer diverse | NC | M2 | 0 | 0 | J | Interieur | Huurder | Correctief | Onbekend | 5 Klachten | 3 Ernstig | 20
ASSEN2026 | False | Paars | 4312.190.00 | Installatievloer diverse | M2 | 0 | B0 - Interieur | 20 | 4312.190.00L | Vervangen Installatievloer diverse | CB | M2 | 0 | 20 | J | Interieur | Huurder | Conditie afhankelijk | Onbekend | 5 Klachten | 3 Ernstig | 40
ASSEN2026 | False | Paars | 4312.190.00 | Installatievloer diverse | M2 | 0 | B0 - Interieur | 20 | 4312.190.00H | Herstellen installatievloer diverse | NC | POST | 0 | 0 | J | Interieur | Huurder | Correctief | Onbekend | 5 Klachten | 3 Ernstig | 20
ASSEN2026 | False | Paars | 4320.100.40 | Vloerafwerking schilderwerk buiten | M2 | 58 | A1 - Gevel | 6 | 4320.100.40P | Schilderwerk vloerafwerking buiten nieuw systeem | NC | M2 | 53 | 0 | J | Schilderwerk | Eigenaar | Correctief | Onbekend | 4 Schade | 3 Ernstig | 117
ASSEN2026 | False | Paars | 4320.100.40 | Vloerafwerking schilderwerk buiten | M2 | 58 | A1 - Gevel | 6 | 4320.100.40N | Schilderwerk vloerafwerking buiten bijwerken | NC | POST | 0 | 0 | J | Schilderwerk | Eigenaar | Correctief | Onbekend | 4 Schade | 3 Ernstig | 64
ASSEN2026 | False | Paars | 4320.100.40 | Vloerafwerking schilderwerk buiten | M2 | 58 | A1 - Gevel | 6 | 4320.100.40O | Schilderwerk vloerafwerking buiten vervolg systeem | CB | M2 | 58 | 6 | J | Schilderwerk | Eigenaar | Conditie afhankelijk | Onbekend | 4 Schade | 3 Ernstig | 128
ASSEN2026 | False | Paars | 4321.190.00 | Vloerafwerklaag diverse | M2 | 0 | B0 - Interieur | 75 | 4321.190.00H | Herstellen vloerafwerklaag diverse | NC | POST | 0 | 0 | J | Interieur | Huurder | Correctief | Onbekend | 5 Klachten | 3 Ernstig | 75
ASSEN2026 | False | Paars | 4321.190.00 | Vloerafwerklaag diverse | M2 | 0 | B0 - Interieur | 75 | 4321.190.00L | Vervangen vloerafwerklaag diverse | CB | M2 | 0 | 75 | J | Interieur | Eigenaar | Conditie afhankelijk | Onbekend | 5 Klachten | 3 Ernstig | 150
ASSEN2026 | False | Paars | 4321.190.00 | Vloerafwerklaag diverse | M2 | 0 | B0 - Interieur | 75 | 4321.190.00V | Vervangen vloerafwerklaag diverse | NC | M2 | 0 | 0 | J | Interieur | Eigenaar | Correctief | Onbekend | 5 Klachten | 3 Ernstig | 75
ASSEN2026 | False | Paars | 4321.200.00 | Vloerafwerklaag tegelwerk | M2 | 122 | B0 - Interieur | 75 | 4321.200.00H | Herstellen vloerafwerklaag tegelwerk | NC | POST | 0 | 0 | J | Tegelzetter | Huurder | Correctief | Onbekend | 5 Klachten | 3 Ernstig | 197
ASSEN2026 | False | Paars | 4321.200.00 | Vloerafwerklaag tegelwerk | M2 | 122 | B0 - Interieur | 75 | 4321.200.00V | Vervangen vloerafwerklaag tegelwerk | NC | M2 | 122 | 0 | J | Tegelzetter | Eigenaar | Correctief | Onbekend | 5 Klachten | 3 Ernstig | 319
ASSEN2026 | False | Paars | 4321.200.00 | Vloerafwerklaag tegelwerk | M2 | 122 | B0 - Interieur | 75 | 4321.200.00L | Vervangen vloerafwerklaag tegelwerk | CB | M2 | 122 | 75 | J | Tegelzetter | Eigenaar | Conditie afhankelijk | Onbekend | 5 Klachten | 3 Ernstig | 394
ASSEN2026 | False | Blauw | 4321.210.00 | Vloerafwerklaag tegelwerk keramisch | M2 | 84 | A1 - Gevel | 75 | 4321.210.00L | Vervangen vloerafwerklaag tegelwerk keramisch | CB | M2 | 84 | 75 | J | Tegelzetter | Eigenaar | Conditie afhankelijk | Onbekend | 5 Klachten | 3 Ernstig | 318
ASSEN2026 | False | Blauw | 4321.210.00 | Vloerafwerklaag tegelwerk keramisch | M2 | 84 | A1 - Gevel | 75 | 4321.210.00V | Vervangen vloerafwerklaag tegelwerk keramisch | NC | M2 | 84 | 0 | J | Tegelzetter | Eigenaar | Correctief | Onbekend | 5 Klachten | 3 Ernstig | 243
ASSEN2026 | False | Blauw | 4321.210.00 | Vloerafwerklaag tegelwerk keramisch | M2 | 84 | A1 - Gevel | 75 | 4321.210.00H | Herstellen vloerafwerklaag tegelwerk keramisch | NC | POST | 0 | 0 | J | Tegelzetter | Huurder | Correctief | Onbekend | 5 Klachten | 3 Ernstig | 159
ASSEN2026 | False | Blauw | 4321.220.00 | Vloerafwerklaag tegelwerk plavuizen | M2 | 81 | A1 - Gevel | 75 | 4321.220.00V | Vervangen vloerafwerklaag tegelwerk plavuizen | NC | M2 | 81 | 0 | J | Tegelzetter | Eigenaar | Correctief | Onbekend | 5 Klachten | 3 Ernstig | 237
ASSEN2026 | False | Blauw | 4321.220.00 | Vloerafwerklaag tegelwerk plavuizen | M2 | 81 | A1 - Gevel | 75 | 4321.220.00L | Vervangen vloerafwerklaag tegelwerk plavuizen | CB | M2 | 81 | 75 | J | Tegelzetter | Eigenaar | Conditie afhankelijk | Onbekend | 5 Klachten | 3 Ernstig | 312
ASSEN2026 | False | Blauw | 4321.220.00 | Vloerafwerklaag tegelwerk plavuizen | M2 | 81 | A1 - Gevel | 75 | 4321.220.00H | Herstellen vloerafwerklaag tegelwerk plavuizen | NC | POST | 0 | 0 | J | Tegelzetter | Huurder | Correctief | Onbekend | 5 Klachten | 3 Ernstig | 156
ASSEN2026 | False | Groen | 4321.230.00 | Vloerafwerklaag tegelwerk natuursteen | M2 | 215 | A1 - Gevel | 75 | 4321.230.00Z | Aanbrengen was/olielaag vloerafwerklaag tegelwerk natuursteen | TB | M2 | 11 | 6 | J | Tegelzetter | Huurder | Preventief | Onbekend | 6 Esthetica | 2 Matig | 307
ASSEN2026 | False | Groen | 4321.230.00 | Vloerafwerklaag tegelwerk natuursteen | M2 | 215 | A1 - Gevel | 75 | 4321.230.00X | Kristaliseren vloerafwerklaag tegelwerk natuursteen | NC | M2 | 23 | 0 | J | Tegelzetter | Eigenaar | Correctief | Onbekend | 6 Esthetica | 2 Matig | 313
ASSEN2026 | False | Groen | 4321.230.00 | Vloerafwerklaag tegelwerk natuursteen | M2 | 215 | A1 - Gevel | 75 | 4321.230.00V | Vervangen vloerafwerklaag tegelwerk natuursteen | NC | M2 | 215 | 0 | J | Tegelzetter | Eigenaar | Correctief | Onbekend | 5 Klachten | 3 Ernstig | 505
ASSEN2026 | False | Groen | 4321.230.00 | Vloerafwerklaag tegelwerk natuursteen | M2 | 215 | A1 - Gevel | 75 | 4321.230.00H | Herstellen vloerafwerklaag tegelwerk natuursteen | NC | POST | 0 | 0 | J | Tegelzetter | Huurder | Correctief | Onbekend | 5 Klachten | 3 Ernstig | 290
ASSEN2026 | False | Groen | 4321.230.00 | Vloerafwerklaag tegelwerk natuursteen | M2 | 215 | A1 - Gevel | 75 | 4321.230.00L | Vervangen vloerafwerklaag tegelwerk natuursteen | CB | M2 | 215 | 75 | J | Tegelzetter | Eigenaar | Conditie afhankelijk | Onbekend | 5 Klachten | 3 Ernstig | 580
ASSEN2026 | False | Groen | 4321.230.00 | Vloerafwerklaag tegelwerk natuursteen | M2 | 215 | A1 - Gevel | 75 | 4321.230.00Y | Polijsten vloerafwerklaag tegelwerk natuursteen | NC | M2 | 68 | 0 | J | Tegelzetter | Eigenaar | Correctief | Onbekend | 5 Klachten | 3 Ernstig | 358
ASSEN2026 | False | Paars | 4321.310.00 | Vloerafwerklaag kunststof coating | M2 | 64 | B0 - Interieur | 10 | 4321.310.00H | Herstellen vloerafwerklaag kunststof coating | NC | POST | 0 | 0 | J | Interieur | Huurder | Correctief | Onbekend | 5 Klachten | 3 Ernstig | 74
ASSEN2026 | False | Paars | 4321.310.00 | Vloerafwerklaag kunststof coating | M2 | 64 | B0 - Interieur | 10 | 4321.310.00F | Nieuwe laag vloerafwerklaag kunststof coating | CB | M2 | 64 | 10 | J | Interieur | Eigenaar | Conditie afhankelijk | Onbekend | 6 Esthetica | 2 Matig | 148
ASSEN2026 | False | Paars | 4321.320.00 | Vloerafwerklaag kunststof giet/troffel | M2 | 64 | B0 - Interieur | 20 | 4321.320.00H | Herstellen vloerafwerklaag kunststof giet/troffel | NC | POST | 0 | 0 | J | Interieur | Huurder | Correctief | Onbekend | 5 Klachten | 3 Ernstig | 84
ASSEN2026 | False | Paars | 4321.320.00 | Vloerafwerklaag kunststof giet/troffel | M2 | 64 | B0 - Interieur | 20 | 4321.320.00V | Vervangen vloerafwerklaag kunststof giet/troffel | NC | M2 | 64 | 0 | J | Interieur | Eigenaar | Correctief | Onbekend | 5 Klachten | 3 Ernstig | 148
ASSEN2026 | False | Paars | 4321.320.00 | Vloerafwerklaag kunststof giet/troffel | M2 | 64 | B0 - Interieur | 20 | 4321.320.00L | Vervangen vloerafwerklaag kunststof giet/troffel | CB | M2 | 64 | 20 | J | Interieur | Eigenaar | Conditie afhankelijk | Onbekend | 5 Klachten | 3 Ernstig | 168
ASSEN2026 | False | Blauw | 4321.400.00 | Vloerafwerklaag cement dekvloer | M2 | 58 | B0 - Interieur | 75 | 4321.400.00V | Vervangen vloerafwerklaag cement dekvloer | NC | M2 | 58 | 0 | J | Interieur | Eigenaar | Correctief | Onbekend | 5 Klachten | 3 Ernstig | 191
ASSEN2026 | False | Blauw | 4321.400.00 | Vloerafwerklaag cement dekvloer | M2 | 58 | B0 - Interieur | 75 | 4321.400.00L | Vervangen vloerafwerklaag cement dekvloer | CB | M2 | 58 | 75 | J | Interieur | Eigenaar | Conditie afhankelijk | Onbekend | 5 Klachten | 3 Ernstig | 266
ASSEN2026 | False | Blauw | 4321.400.00 | Vloerafwerklaag cement dekvloer | M2 | 58 | B0 - Interieur | 75 | 4321.400.00H | Herstellen vloerafwerklaag cement dekvloer | NC | POST | 0 | 0 | J | Interieur | Huurder | Correctief | Onbekend | 5 Klachten | 3 Ernstig | 133
ASSEN2026 | False | Blauw | 4321.500.00 | Vloerafwerklaag gietasfalt | M2 | 41 | B0 - Interieur | 75 | 4321.500.00V | Vervangen vloerafwerklaag gietasfalt | NC | M2 | 41 | 0 | J | Interieur | Eigenaar | Correctief | Onbekend | 5 Klachten | 3 Ernstig | 157
ASSEN2026 | False | Blauw | 4321.500.00 | Vloerafwerklaag gietasfalt | M2 | 41 | B0 - Interieur | 75 | 4321.500.00H | Herstellen vloerafwerklaag gietasfalt | NC | POST | 0 | 0 | J | Interieur | Huurder | Correctief | Onbekend | 5 Klachten | 3 Ernstig | 116
ASSEN2026 | False | Blauw | 4321.500.00 | Vloerafwerklaag gietasfalt | M2 | 41 | B0 - Interieur | 75 | 4321.500.00L | Vervangen vloerafwerklaag gietasfalt | CB | M2 | 41 | 75 | J | Interieur | Eigenaar | Conditie afhankelijk | Onbekend | 5 Klachten | 3 Ernstig | 232
ASSEN2026 | False | Blauw | 4321.600.00 | Vloerafwerklaag granito/terrazzo | M2 | 279 | B0 - Interieur | 75 | 4321.600.00V | Vervangen vloerafwerklaag granito/terrazzo | NC | M2 | 279 | 0 | J | Interieur | Eigenaar | Correctief | Onbekend | 5 Klachten | 3 Ernstig | 633
ASSEN2026 | False | Blauw | 4321.600.00 | Vloerafwerklaag granito/terrazzo | M2 | 279 | B0 - Interieur | 75 | 4321.600.00Y | Polijsten vloerafwerklaag granito/terrazzo | NC | M2 | 53 | 0 | J | Interieur | Huurder | Correctief | Onbekend | 5 Klachten | 3 Ernstig | 407
ASSEN2026 | False | Blauw | 4321.600.00 | Vloerafwerklaag granito/terrazzo | M2 | 279 | B0 - Interieur | 75 | 4321.600.00H | Herstellen vloerafwerklaag granito/terrazzo | NC | POST | 0 | 0 | J | Interieur | Huurder | Correctief | Onbekend | 5 Klachten | 3 Ernstig | 354
ASSEN2026 | False | Blauw | 4321.600.00 | Vloerafwerklaag granito/terrazzo | M2 | 279 | B0 - Interieur | 75 | 4321.600.00L | Vervangen vloerafwerklaag granito/terrazzo | CB | M2 | 279 | 75 | J | Interieur | Eigenaar | Conditie afhankelijk | Onbekend | 5 Klachten | 3 Ernstig | 708
ASSEN2026 | False | Zwart | 4321.700.00 | Vloerafwerklaag vloeistofdichte en vloeistofkerende | M2 | 140 | B0 - Interieur | 15 | 4321.700.00H | Herstellen vloerafwerklaag vloeistofdichte en vloeistofkerende | NC | POST | 0 | 0 | J | Interieur | Huurder | Correctief | Onbekend | 1 Veiligheid/G | 2 Matig | 155
ASSEN2026 | False | Zwart | 4321.700.00 | Vloerafwerklaag vloeistofdichte en vloeistofkerende | M2 | 140 | B0 - Interieur | 15 | 4321.700.00L | Vervangen vloerafwerklaag vloeistofdichte en vloeistofkerende | CB | M2 | 140 | 15 | J | Interieur | Eigenaar | Conditie afhankelijk | Onbekend | 1 Veiligheid/G | 2 Matig | 310
ASSEN2026 | False | Zwart | 4321.700.00 | Vloerafwerklaag vloeistofdichte en vloeistofkerende | M2 | 140 | B0 - Interieur | 15 | 4321.700.00F | Nieuwe laag vloerafwerklaag vloeistofdichte en vloeistofkerende | TB | M2 | 47 | 5 | J | Interieur | Eigenaar | Preventief | Onbekend | 1 Veiligheid/G | 2 Matig | 207
ASSEN2026 | False | Zwart | 4321.700.00 | Vloerafwerklaag vloeistofdichte en vloeistofkerende | M2 | 140 | B0 - Interieur | 15 | 4321.700.00B | Service vloerafwerklaag vloeistofdichte en vloeistofkerende | TB | M2 | 14 | 1 | J | Interieur | Huurder | Preventief | Onbekend | 1 Veiligheid/G | 1 Gering | 170
ASSEN2026 | False | Zwart | 4321.700.00 | Vloerafwerklaag vloeistofdichte en vloeistofkerende | M2 | 140 | B0 - Interieur | 15 | 4321.700.00D | Inspectie vloerafwerklaag vloeistofdicht of vloeistofkerend | TB | POST | 0 | 6 | J | Interieur | Huurder | Preventief | Onbekend | 1 Veiligheid/G | 1 Gering | 161
ASSEN2026 | False | Paars | 4322.110.00 | Vloerbekleding tapijt | M2 | 56 | B0 - Interieur | 10 | 4322.110.00C | Reinigen vloerbekleding tapijt | TB | M2 | 5.2 | 1 | J | Interieur | Huurder | Preventief | Onbekend | 6 Esthetica | 2 Matig | 72.2
ASSEN2026 | False | Paars | 4322.110.00 | Vloerbekleding tapijt | M2 | 56 | B0 - Interieur | 10 | 4322.110.00V | Vervangen vloerbekleding tapijt | NC | M2 | 56 | 0 | J | Interieur | Huurder | Correctief | Onbekend | 5 Klachten | 3 Ernstig | 122
ASSEN2026 | False | Paars | 4322.110.00 | Vloerbekleding tapijt | M2 | 56 | B0 - Interieur | 10 | 4322.110.00H | Herstellen vloerbekleding tapijt | NC | POST | 0 | 0 | J | Interieur | Huurder | Correctief | Onbekend | 5 Klachten | 3 Ernstig | 66
ASSEN2026 | False | Paars | 4322.110.00 | Vloerbekleding tapijt | M2 | 56 | B0 - Interieur | 10 | 4322.110.00L | Vervangen vloerbekleding tapijt | CB | M2 | 56 | 10 | J | Interieur | Huurder | Conditie afhankelijk | Onbekend | 5 Klachten | 3 Ernstig | 132
ASSEN2026 | False | Paars | 4322.110.00 | Vloerbekleding tapijt | M2 | 56 | B0 - Interieur | 10 | 4322.110.00J | Reinigen (éénmalig) vloerbekleding tapijt | NC | M2 | 5.2 | 0 | J | Interieur | Huurder | Correctief | Onbekend | 6 Esthetica | 2 Matig | 71.2
ASSEN2026 | False | Paars | 4322.120.00 | Vloerbekleding linoleum | M2 | 57 | B0 - Interieur | 15 | 4322.120.00K | Conserveren vloerbekleding linoleum | TB | M2 | 4.6 | 1 | J | Interieur | Huurder | Preventief | Onbekend | 6 Esthetica | 2 Matig | 77.6
ASSEN2026 | False | Paars | 4322.120.00 | Vloerbekleding linoleum | M2 | 57 | B0 - Interieur | 15 | 4322.120.00V | Vervangen vloerbekleding linoleum | NC | M2 | 57 | 0 | J | Interieur | Huurder | Correctief | Onbekend | 5 Klachten | 3 Ernstig | 129
ASSEN2026 | False | Paars | 4322.120.00 | Vloerbekleding linoleum | M2 | 57 | B0 - Interieur | 15 | 4322.120.00L | Vervangen vloerbekleding linoleum | CB | M2 | 57 | 15 | J | Interieur | Huurder | Conditie afhankelijk | Onbekend | 5 Klachten | 3 Ernstig | 144
ASSEN2026 | False | Paars | 4322.120.00 | Vloerbekleding linoleum | M2 | 57 | B0 - Interieur | 15 | 4322.120.00H | Herstellen vloerbekleding linoleum | NC | POST | 0 | 0 | J | Interieur | Huurder | Correctief | Onbekend | 5 Klachten | 3 Ernstig | 72
ASSEN2026 | False | Paars | 4322.130.00 | Vloerbekleding rubber | M2 | 72 | B0 - Interieur | 15 | 4322.130.00K | Conserveren vloerbekleding rubber | TB | M2 | 6 | 1 | J | Interieur | Huurder | Preventief | Onbekend | 6 Esthetica | 2 Matig | 94
ASSEN2026 | False | Paars | 4322.130.00 | Vloerbekleding rubber | M2 | 72 | B0 - Interieur | 15 | 4322.130.00H | Herstellen vloerbekleding rubber | NC | POST | 0 | 0 | J | Interieur | Huurder | Correctief | Onbekend | 5 Klachten | 3 Ernstig | 87
ASSEN2026 | False | Paars | 4322.130.00 | Vloerbekleding rubber | M2 | 72 | B0 - Interieur | 15 | 4322.130.00V | Vervangen vloerbekleding rubber | NC | M2 | 72 | 0 | J | Interieur | Huurder | Correctief | Onbekend | 5 Klachten | 3 Ernstig | 159
ASSEN2026 | False | Paars | 4322.130.00 | Vloerbekleding rubber | M2 | 72 | B0 - Interieur | 15 | 4322.130.00L | Vervangen vloerbekleding rubber | CB | M2 | 72 | 15 | J | Interieur | Huurder | Conditie afhankelijk | Onbekend | 5 Klachten | 3 Ernstig | 174
ASSEN2026 | False | Zwart | 4322.140.00 | Vloerbekleding hout | M2 | 200 | B0 - Interieur | 30 | 4322.140.00X | Aanbrengen was/olielaag vloerbekleding hout | TB | M2 | 33 | 1 | J | Interieur | Huurder | Preventief | Onbekend | 6 Esthetica | 2 Matig | 264
ASSEN2026 | False | Zwart | 4322.140.00 | Vloerbekleding hout | M2 | 200 | B0 - Interieur | 30 | 4322.140.00H | Herstellen vloerbekleding hout | NC | POST | 0 | 0 | J | Interieur | Huurder | Correctief | Onbekend | 5 Klachten | 3 Ernstig | 230
ASSEN2026 | False | Zwart | 4322.140.00 | Vloerbekleding hout | M2 | 200 | B0 - Interieur | 30 | 4322.140.00L | Vervangen vloerbekleding hout | CB | M2 | 200 | 30 | J | Interieur | Huurder | Conditie afhankelijk | Onbekend | 5 Klachten | 3 Ernstig | 460
ASSEN2026 | False | Zwart | 4322.140.00 | Vloerbekleding hout | M2 | 200 | B0 - Interieur | 30 | 4322.140.00V | Vervangen vloerbekleding hout | NC | M2 | 200 | 0 | J | Interieur | Huurder | Correctief | Onbekend | 5 Klachten | 3 Ernstig | 430
ASSEN2026 | False | Paars | 4322.140.70 | Vloerbekleding hout schilderwerk lakken/beitsen | M2 | 38 | B0 - Interieur | 10 | 4322.140.70R | Schilderwerk vloerbekleding hout lakken/beitsen binnen vervolg systeem | CB | M2 | 38 | 10 | J | Schilderwerk | Huurder | Conditie afhankelijk | Onbekend | 6 Esthetica | 2 Matig | 96
ASSEN2026 | False | Paars | 4322.140.70 | Vloerbekleding hout schilderwerk lakken/beitsen | M2 | 38 | B0 - Interieur | 10 | 4322.140.70Q | Schilderwerk vloerbekleding hout lakken/beitsen binnen bijwerken | NC | POST | 0 | 0 | J | Schilderwerk | Huurder | Correctief | Onbekend | 6 Esthetica | 2 Matig | 48
ASSEN2026 | False | Paars | 4322.140.70 | Vloerbekleding hout schilderwerk lakken/beitsen | M2 | 38 | B0 - Interieur | 10 | 4322.140.70S | Schilderwerk vloerbekleding hout lakken/beitsen binnen nieuw systeem | NC | M2 | 64 | 0 | J | Schilderwerk | Huurder | Correctief | Onbekend | 6 Esthetica | 2 Matig | 112
ASSEN2026 | False | Paars | 4322.150.00 | Vloerbekleding PVC | M2 | 92 | B0 - Interieur | 25 | 4322.150.00L | Vervangen vloerbekleding PVC | CB | M2 | 92 | 25 | J | Interieur | Huurder | Conditie afhankelijk | Onbekend | 5 Klachten | 3 Ernstig | 234
ASSEN2026 | False | Paars | 4322.150.00 | Vloerbekleding PVC | M2 | 92 | B0 - Interieur | 25 | 4322.150.00H | Herstellen vloerbekleding PVC | NC | POST | 0 | 0 | J | Interieur | Huurder | Correctief | Onbekend | 5 Klachten | 3 Ernstig | 117
ASSEN2026 | False | Paars | 4322.150.00 | Vloerbekleding PVC | M2 | 92 | B0 - Interieur | 25 | 4322.150.00V | Vervangen vloerbekleding PVC | NC | M2 | 92 | 0 | J | Interieur | Huurder | Correctief | Onbekend | 5 Klachten | 3 Ernstig | 209
ASSEN2026 | False | Paars | 4322.160.00 | Vloerbekleding laminaat | M2 | 44 | B0 - Interieur | 20 | 4322.160.00H | Herstellen vloerbekleding laminaat | NC | POST | 0 | 0 | J | Interieur | Huurder | Correctief | Onbekend | 5 Klachten | 3 Ernstig | 64
ASSEN2026 | False | Paars | 4322.160.00 | Vloerbekleding laminaat | M2 | 44 | B0 - Interieur | 20 | 4322.160.00V | Vervangen vloerbekleding laminaat | NC | M2 | 44 | 0 | J | Interieur | Huurder | Correctief | Onbekend | 5 Klachten | 3 Ernstig | 108
ASSEN2026 | False | Paars | 4322.160.00 | Vloerbekleding laminaat | M2 | 44 | B0 - Interieur | 20 | 4322.160.00L | Vervangen vloerbekleding laminaat | CB | M2 | 44 | 20 | J | Interieur | Huurder | Conditie afhankelijk | Onbekend | 5 Klachten | 3 Ernstig | 128
ASSEN2026 | False | Paars | 4322.170.00 | Vloerbekleding kunststof tegels | M2 | 92 | B0 - Interieur | 25 | 4322.170.00L | Vervangen vloerbekleding kunststof tegels | CB | M2 | 92 | 25 | J | Interieur | Huurder | Conditie afhankelijk | Onbekend | 5 Klachten | 3 Ernstig | 234
ASSEN2026 | False | Paars | 4322.170.00 | Vloerbekleding kunststof tegels | M2 | 92 | B0 - Interieur | 25 | 4322.170.00H | Herstellen vloerbekleding kunststof tegels | NC | POST | 0 | 0 | J | Interieur | Huurder | Correctief | Onbekend | 5 Klachten | 3 Ernstig | 117
ASSEN2026 | False | Paars | 4322.170.00 | Vloerbekleding kunststof tegels | M2 | 92 | B0 - Interieur | 25 | 4322.170.00V | Vervangen vloerbekleding kunststof tegels | NC | M2 | 92 | 0 | J | Interieur | Huurder | Correctief | Onbekend | 5 Klachten | 3 Ernstig | 209
ASSEN2026 | False | Paars | 4322.190.00 | Vloerbekleding diverse | M2 | 0 | B0 - Interieur | 15 | 4322.190.00V | Vervangen vloerbekleding diverse | NC | M2 | 0 | 0 | J | Interieur | Huurder | Correctief | Onbekend | 5 Klachten | 3 Ernstig | 15
ASSEN2026 | False | Paars | 4322.190.00 | Vloerbekleding diverse | M2 | 0 | B0 - Interieur | 15 | 4322.190.00L | Vervangen vloerbekleding diverse | CB | M2 | 0 | 15 | J | Interieur | Huurder | Conditie afhankelijk | Onbekend | 5 Klachten | 3 Ernstig | 30
ASSEN2026 | False | Paars | 4322.190.00 | Vloerbekleding diverse | M2 | 0 | B0 - Interieur | 15 | 4322.190.00H | Herstellen vloerbekleding diverse | NC | POST | 0 | 0 | J | Interieur | Huurder | Correctief | Onbekend | 5 Klachten | 3 Ernstig | 15
ASSEN2026 | False | Paars | 4322.200.70 | Sportvloer belijning | STK | 280 | B0 - Interieur | 15 | 4322.200.70V | Vervangen sportvloer belijning | NC | STK | 280 | 0 | J | Interieur | Eigenaar | Correctief | Onbekend | 5 Klachten | 3 Ernstig | 575
ASSEN2026 | False | Paars | 4322.200.70 | Sportvloer belijning | STK | 280 | B0 - Interieur | 15 | 4322.200.70H | Herstellen sportvloer belijning | NC | POST | 0 | 0 | J | Interieur | Eigenaar | Correctief | Onbekend | 5 Klachten | 3 Ernstig | 295
ASSEN2026 | False | Paars | 4322.200.70 | Sportvloer belijning | STK | 280 | B0 - Interieur | 15 | 4322.200.70L | Vervangen sportvloer belijning | CB | STK | 280 | 15 | J | Interieur | Eigenaar | Conditie afhankelijk | Onbekend | 5 Klachten | 3 Ernstig | 590
ASSEN2026 | False | Zwart | 4322.210.00 | Sportvloer polyurethaan | M2 | 103 | B0 - Interieur | 30 | 4322.210.00H | Herstellen sportvloer polyurethaan | NC | POST | 0 | 0 | J | Interieur | Eigenaar | Correctief | Onbekend | 5 Klachten | 3 Ernstig | 133
ASSEN2026 | False | Zwart | 4322.210.00 | Sportvloer polyurethaan | M2 | 103 | B0 - Interieur | 30 | 4322.210.00F | Opwaarderen sportvloer polyurethaan | CB | M2 | 53 | 30 | J | Interieur | Eigenaar | Conditie afhankelijk | Onbekend | 5 Klachten | 3 Ernstig | 216
ASSEN2026 | False | Zwart | 4322.210.00 | Sportvloer polyurethaan | M2 | 103 | B0 - Interieur | 30 | 4322.210.00K | Reviseren (face-lift) sportvloer polyurethaan | TB | M2 | 26 | 8 | J | Interieur | Eigenaar | Preventief | Onbekend | 6 Esthetica | 2 Matig | 167
ASSEN2026 | False | Zwart | 4322.210.00 | Sportvloer polyurethaan | M2 | 103 | B0 - Interieur | 30 | 4322.210.00V | Vervangen sportvloer polyurethaan | NC | M2 | 103 | 0 | J | Interieur | Eigenaar | Correctief | Onbekend | 5 Klachten | 3 Ernstig | 236
ASSEN2026 | False | Paars | 4322.220.00 | Sportvloer kurk | M2 | 61 | B0 - Interieur | 15 | 4322.220.00L | Vervangen sportvloer kurk | CB | M2 | 61 | 15 | J | Interieur | Eigenaar | Conditie afhankelijk | Onbekend | 5 Klachten | 3 Ernstig | 152
ASSEN2026 | False | Paars | 4322.220.00 | Sportvloer kurk | M2 | 61 | B0 - Interieur | 15 | 4322.220.00H | Herstellen sportvloer kurk | NC | POST | 0 | 0 | J | Interieur | Eigenaar | Correctief | Onbekend | 5 Klachten | 3 Ernstig | 76
ASSEN2026 | False | Paars | 4322.220.00 | Sportvloer kurk | M2 | 61 | B0 - Interieur | 15 | 4322.220.00V | Vervangen sportvloer kurk | NC | M2 | 61 | 0 | J | Interieur | Eigenaar | Correctief | Onbekend | 5 Klachten | 3 Ernstig | 137
ASSEN2026 | False | Paars | 4322.230.00 | Sportvloer hout | M2 | 200 | B0 - Interieur | 30 | 4322.230.00L | Vervangen sportvloer hout | CB | M2 | 200 | 30 | J | Interieur | Eigenaar | Conditie afhankelijk | Onbekend | 5 Klachten | 3 Ernstig | 460
ASSEN2026 | False | Paars | 4322.230.00 | Sportvloer hout | M2 | 200 | B0 - Interieur | 30 | 4322.230.00H | Herstellen sportvloer hout | NC | POST | 0 | 0 | J | Interieur | Eigenaar | Correctief | Onbekend | 5 Klachten | 3 Ernstig | 230
ASSEN2026 | False | Paars | 4322.230.00 | Sportvloer hout | M2 | 200 | B0 - Interieur | 30 | 4322.230.00V | Vervangen sportvloer hout | NC | M2 | 200 | 0 | J | Interieur | Eigenaar | Correctief | Onbekend | 5 Klachten | 3 Ernstig | 430
ASSEN2026 | False | Paars | 4322.230.00 | Sportvloer hout | M2 | 200 | B0 - Interieur | 30 | 4322.230.00X | Aanbrengen was/olielaag sportvloer hout | TB | M2 | 33 | 1 | J | Interieur | Eigenaar | Preventief | Onbekend | 6 Esthetica | 2 Matig | 264
ASSEN2026 | False | Paars | 4322.310.00 | Entreemat inloopmat | M2 | 136 | B0 - Interieur | 10 | 4322.310.00V | Vervangen entreemat inloopmat | NC | M2 | 136 | 0 | J | Interieur | Huurder | Correctief | Onbekend | 5 Klachten | 3 Ernstig | 282
ASSEN2026 | False | Paars | 4322.310.00 | Entreemat inloopmat | M2 | 136 | B0 - Interieur | 10 | 4322.310.00L | Vervangen entreemat inloopmat | CB | M2 | 136 | 10 | J | Interieur | Huurder | Conditie afhankelijk | Onbekend | 5 Klachten | 3 Ernstig | 292
ASSEN2026 | False | Paars | 4322.310.00 | Entreemat inloopmat | M2 | 136 | B0 - Interieur | 10 | 4322.310.00H | Herstellen entreemat inloopmat | NC | POST | 0 | 0 | J | Interieur | Huurder | Correctief | Onbekend | 5 Klachten | 3 Ernstig | 146
ASSEN2026 | False | Paars | 4322.320.00 | Entreemat spaghettimat | M2 | 188 | B0 - Interieur | 10 | 4322.320.00V | Vervangen entreemat spaghettimat | NC | M2 | 188 | 0 | J | Interieur | Huurder | Correctief | Onbekend | 5 Klachten | 3 Ernstig | 386
ASSEN2026 | False | Paars | 4322.320.00 | Entreemat spaghettimat | M2 | 188 | B0 - Interieur | 10 | 4322.320.00L | Vervangen entreemat spaghettimat | CB | M2 | 188 | 10 | J | Interieur | Huurder | Conditie afhankelijk | Onbekend | 5 Klachten | 3 Ernstig | 396
ASSEN2026 | False | Paars | 4322.320.00 | Entreemat spaghettimat | M2 | 188 | B0 - Interieur | 10 | 4322.320.00H | Herstellen entreemat spaghettimat | NC | POST | 0 | 0 | J | Bouwbedrijf | Huurder | Correctief | Onbekend | 5 Klachten | 3 Ernstig | 198
ASSEN2026 | False | Paars | 4322.330.00 | Entreemat borstelmat | M2 | 416 | B0 - Interieur | 10 | 4322.330.00V | Vervangen entreemat borstelmat | NC | M2 | 416 | 0 | J | Interieur | Huurder | Correctief | Onbekend | 5 Klachten | 3 Ernstig | 842
ASSEN2026 | False | Paars | 4322.330.00 | Entreemat borstelmat | M2 | 416 | B0 - Interieur | 10 | 4322.330.00H | Herstellen entreemat borstelmat | NC | POST | 0 | 0 | J | Interieur | Huurder | Correctief | Onbekend | 5 Klachten | 3 Ernstig | 426
ASSEN2026 | False | Paars | 4322.330.00 | Entreemat borstelmat | M2 | 416 | B0 - Interieur | 10 | 4322.330.00L | Vervangen entreemat borstelmat | CB | M2 | 416 | 10 | J | Interieur | Huurder | Conditie afhankelijk | Onbekend | 5 Klachten | 3 Ernstig | 852
ASSEN2026 | False | Paars | 4322.340.00 | Entreemat rubberringmat | M2 | 80 | B0 - Interieur | 10 | 4322.340.00V | Vervangen entreemat rubberringmat | NC | M2 | 80 | 0 | J | Interieur | Huurder | Correctief | Onbekend | 5 Klachten | 3 Ernstig | 170
ASSEN2026 | False | Paars | 4322.340.00 | Entreemat rubberringmat | M2 | 80 | B0 - Interieur | 10 | 4322.340.00L | Vervangen entreemat rubberringmat | CB | M2 | 80 | 10 | J | Interieur | Huurder | Conditie afhankelijk | Onbekend | 5 Klachten | 3 Ernstig | 180
ASSEN2026 | False | Paars | 4322.340.00 | Entreemat rubberringmat | M2 | 80 | B0 - Interieur | 10 | 4322.340.00H | Herstellen entreemat rubberringmat | NC | POST | 0 | 0 | J | Interieur | Huurder | Correctief | Onbekend | 5 Klachten | 3 Ernstig | 90
ASSEN2026 | False | Paars | 4322.390.00 | Entreemat diverse | M2 | 0 | B0 - Interieur | 10 | 4322.390.00V | Vervangen entreemat diverse | NC | M2 | 0 | 0 | J | Interieur | Huurder | Correctief | Onbekend | 5 Klachten | 3 Ernstig | 10
ASSEN2026 | False | Paars | 4322.390.00 | Entreemat diverse | M2 | 0 | B0 - Interieur | 10 | 4322.390.00L | Vervangen entreemat diverse | CB | M2 | 0 | 10 | J | Interieur | Huurder | Conditie afhankelijk | Onbekend | 5 Klachten | 3 Ernstig | 20
ASSEN2026 | False | Paars | 4322.390.00 | Entreemat diverse | M2 | 0 | B0 - Interieur | 10 | 4322.390.00H | Herstellen entreemat diverse | NC | POST | 0 | 0 | J | Bouwbedrijf | Huurder | Correctief | Onbekend | 5 Klachten | 3 Ernstig | 10
ASSEN2026 | False | Blauw | 4411.110.00 | Trapafwerklaag tegelwerk | M2 | 94 | B0 - Interieur | 75 | 4411.110.00H | Herstellen trapafwerklaag tegelwerk | NC | POST | 0 | 0 | J | Tegelzetter | Huurder | Correctief | Onbekend | 5 Klachten | 3 Ernstig | 169
ASSEN2026 | False | Blauw | 4411.110.00 | Trapafwerklaag tegelwerk | M2 | 94 | B0 - Interieur | 75 | 4411.110.00L | Vervangen trapafwerklaag tegelwerk | CB | M2 | 94 | 75 | J | Tegelzetter | Eigenaar | Conditie afhankelijk | Onbekend | 5 Klachten | 3 Ernstig | 338
ASSEN2026 | False | Blauw | 4411.110.00 | Trapafwerklaag tegelwerk | M2 | 94 | B0 - Interieur | 75 | 4411.110.00V | Vervangen trapafwerklaag tegelwerk | NC | M2 | 94 | 0 | J | Tegelzetter | Huurder | Correctief | Onbekend | 5 Klachten | 3 Ernstig | 263
ASSEN2026 | False | Blauw | 4411.120.00 | Trapafwerklaag natuursteen | M2 | 261 | B0 - Interieur | 75 | 4411.120.00H | Herstellen trapafwerklaag natuursteen | NC | POST | 0 | 0 | J | Tegelzetter | Huurder | Correctief | Onbekend | 5 Klachten | 3 Ernstig | 336
ASSEN2026 | False | Blauw | 4411.120.00 | Trapafwerklaag natuursteen | M2 | 261 | B0 - Interieur | 75 | 4411.120.00X | Aanbrengen was/olielaag trapafwerklaag natuursteen | TB | M2 | 12 | 6 | J | Tegelzetter | Huurder | Preventief | Onbekend | 6 Esthetica | 2 Matig | 354
ASSEN2026 | False | Blauw | 4411.120.00 | Trapafwerklaag natuursteen | M2 | 261 | B0 - Interieur | 75 | 4411.120.00L | Vervangen trapafwerklaag natuursteen | CB | M2 | 261 | 75 | J | Tegelzetter | Eigenaar | Conditie afhankelijk | Onbekend | 5 Klachten | 3 Ernstig | 672
ASSEN2026 | False | Blauw | 4411.120.00 | Trapafwerklaag natuursteen | M2 | 261 | B0 - Interieur | 75 | 4411.120.00Z | Kristalliseren trapafwerklaag natuursteen | NC | M2 | 18 | 0 | J | Tegelzetter | Huurder | Correctief | Onbekend | 6 Esthetica | 2 Matig | 354
ASSEN2026 | False | Blauw | 4411.120.00 | Trapafwerklaag natuursteen | M2 | 261 | B0 - Interieur | 75 | 4411.120.00V | Vervangen trapafwerklaag natuursteen | NC | M2 | 261 | 0 | J | Tegelzetter | Huurder | Correctief | Onbekend | 5 Klachten | 3 Ernstig | 597
ASSEN2026 | False | Blauw | 4411.120.00 | Trapafwerklaag natuursteen | M2 | 261 | B0 - Interieur | 75 | 4411.120.00Y | Polijsten trapafwerklaag natuursteen | NC | M2 | 56 | 0 | J | Tegelzetter | Huurder | Correctief | Onbekend | 5 Klachten | 3 Ernstig | 392
ASSEN2026 | False | Paars | 4411.130.00 | Trapafwerklaag kunststof coating | M2 | 76 | B0 - Interieur | 10 | 4411.130.00F | Nieuwe laag trapafwerklaag kunststof coating | CB | M2 | 76 | 10 | J | Interieur | Eigenaar | Conditie afhankelijk | Onbekend | 6 Esthetica | 2 Matig | 172
ASSEN2026 | False | Paars | 4411.130.00 | Trapafwerklaag kunststof coating | M2 | 76 | B0 - Interieur | 10 | 4411.130.00H | Herstellen trapafwerklaag kunststof coating | NC | POST | 0 | 0 | J | Interieur | Huurder | Correctief | Onbekend | 5 Klachten | 2 Matig | 86
ASSEN2026 | False | Paars | 4411.130.00 | Trapafwerklaag kunststof coating | M2 | 76 | B0 - Interieur | 10 | 4411.130.00V | Vervangen trapafwerklaag kunststof coating | NC | M2 | 0 | 0 | J | Interieur | Eigenaar | Correctief | Onbekend | 6 Esthetica | 2 Matig | 86
ASSEN2026 | False | Paars | 4411.190.00 | Trapafwerklaag diverse | M2 | 0 | B0 - Interieur | 75 | 4411.190.00H | Herstellen trapafwerklaag diverse | NC | POST | 0 | 0 | J | Tegelzetter | Huurder | Correctief | Onbekend | 5 Klachten | 3 Ernstig | 75
ASSEN2026 | False | Paars | 4411.190.00 | Trapafwerklaag diverse | M2 | 0 | B0 - Interieur | 75 | 4411.190.00V | Vervangen trapafwerklaag diverse | NC | M2 | 0 | 0 | J | Tegelzetter | Huurder | Correctief | Onbekend | 5 Klachten | 3 Ernstig | 75
ASSEN2026 | False | Paars | 4411.190.00 | Trapafwerklaag diverse | M2 | 0 | B0 - Interieur | 75 | 4411.190.00L | Vervangen trapafwerklaag diverse | CB | M2 | 0 | 75 | J | Tegelzetter | Eigenaar | Conditie afhankelijk | Onbekend | 5 Klachten | 3 Ernstig | 150
ASSEN2026 | False | Paars | 4412.110.00 | Trapbekleding tapijt | M2 | 61 | B0 - Interieur | 5 | 4412.110.00J | Reinigen (éénmalig) trapbekleding tapijt | NC | M2 | 8 | 0 | J | Interieur | Huurder | Correctief | Onbekend | 6 Esthetica | 2 Matig | 74
ASSEN2026 | False | Paars | 4412.110.00 | Trapbekleding tapijt | M2 | 61 | B0 - Interieur | 5 | 4412.110.00H | Herstellen trapbekleding tapijt | NC | POST | 0 | 0 | J | Interieur | Huurder | Correctief | Onbekend | 5 Klachten | 3 Ernstig | 66
ASSEN2026 | False | Paars | 4412.110.00 | Trapbekleding tapijt | M2 | 61 | B0 - Interieur | 5 | 4412.110.00V | Vervangen trapbekleding tapijt | NC | M2 | 61 | 0 | J | Interieur | Huurder | Correctief | Onbekend | 5 Klachten | 3 Ernstig | 127
ASSEN2026 | False | Paars | 4412.110.00 | Trapbekleding tapijt | M2 | 61 | B0 - Interieur | 5 | 4412.110.00L | Vervangen trapbekleding tapijt | CB | M2 | 61 | 5 | J | Interieur | Huurder | Conditie afhankelijk | Onbekend | 5 Klachten | 3 Ernstig | 132
ASSEN2026 | False | Paars | 4412.120.00 | Trapbekleding linoleum | M2 | 116 | B0 - Interieur | 10 | 4412.120.00V | Vervangen trapbekleding linoleum | NC | M2 | 116 | 0 | J | Interieur | Huurder | Correctief | Onbekend | 5 Klachten | 3 Ernstig | 242
ASSEN2026 | False | Paars | 4412.120.00 | Trapbekleding linoleum | M2 | 116 | B0 - Interieur | 10 | 4412.120.00L | Vervangen trapbekleding linoleum | CB | M2 | 116 | 10 | J | Interieur | Huurder | Conditie afhankelijk | Onbekend | 5 Klachten | 3 Ernstig | 252
ASSEN2026 | False | Paars | 4412.120.00 | Trapbekleding linoleum | M2 | 116 | B0 - Interieur | 10 | 4412.120.00H | Herstellen trapbekleding linoleum | NC | POST | 0 | 0 | J | Interieur | Huurder | Correctief | Onbekend | 5 Klachten | 3 Ernstig | 126
ASSEN2026 | False | Paars | 4412.120.00 | Trapbekleding linoleum | M2 | 116 | B0 - Interieur | 10 | 4412.120.00K | Conserveren trapbekleding linoleum | TB | M2 | 7 | 1 | J | Interieur | Huurder | Preventief | Onbekend | 6 Esthetica | 2 Matig | 134
ASSEN2026 | False | Paars | 4412.130.00 | Trapbekleding rubber | M2 | 134 | B0 - Interieur | 10 | 4412.130.00V | Vervangen trapbekleding rubber | NC | M2 | 134 | 0 | J | Interieur | Huurder | Correctief | Onbekend | 5 Klachten | 3 Ernstig | 278
ASSEN2026 | False | Paars | 4412.130.00 | Trapbekleding rubber | M2 | 134 | B0 - Interieur | 10 | 4412.130.00H | Herstellen trapbekleding rubber | NC | POST | 0 | 0 | J | Interieur | Huurder | Correctief | Onbekend | 5 Klachten | 3 Ernstig | 144
ASSEN2026 | False | Paars | 4412.130.00 | Trapbekleding rubber | M2 | 134 | B0 - Interieur | 10 | 4412.130.00L | Vervangen trapbekleding rubber | CB | M2 | 134 | 10 | J | Interieur | Huurder | Conditie afhankelijk | Onbekend | 5 Klachten | 3 Ernstig | 288
ASSEN2026 | False | Paars | 4412.130.00 | Trapbekleding rubber | M2 | 134 | B0 - Interieur | 10 | 4412.130.00K | Conserveren trapbekleding rubber | TB | M2 | 7 | 1 | J | Interieur | Huurder | Preventief | Onbekend | 6 Esthetica | 2 Matig | 152
ASSEN2026 | False | Paars | 4412.140.00 | Trapbekleding anti-slip strips | TRE | 40 | B0 - Interieur | 5 | 4412.140.00H | Herstellen trapbekleding anti-slip strips | NC | POST | 0 | 0 | J | Interieur | Huurder | Correctief | Onbekend | 5 Klachten | 3 Ernstig | 45
ASSEN2026 | False | Paars | 4412.140.00 | Trapbekleding anti-slip strips | TRE | 40 | B0 - Interieur | 5 | 4412.140.00V | Vervangen trapbekleding anti-slip strips | NC | TRE | 40 | 0 | J | Interieur | Huurder | Correctief | Onbekend | 5 Klachten | 3 Ernstig | 85
ASSEN2026 | False | Paars | 4412.140.00 | Trapbekleding anti-slip strips | TRE | 40 | B0 - Interieur | 5 | 4412.140.00L | Vervangen trapbekleding anti-slip strips | CB | TRE | 40 | 5 | J | Interieur | Huurder | Conditie afhankelijk | Onbekend | 5 Klachten | 3 Ernstig | 90
ASSEN2026 | False | Paars | 4412.150.00 | Trapbekleding trapneuzen | TRE | 30 | B0 - Interieur | 5 | 4412.150.00H | Herstellen trapbekleding trapneuzen | NC | POST | 0 | 0 | J | Interieur | Huurder | Correctief | Onbekend | 5 Klachten | 3 Ernstig | 35
ASSEN2026 | False | Paars | 4412.150.00 | Trapbekleding trapneuzen | TRE | 30 | B0 - Interieur | 5 | 4412.150.00V | Vervangen trapbekleding trapneuzen | NC | TRE | 30 | 0 | J | Interieur | Huurder | Correctief | Onbekend | 5 Klachten | 3 Ernstig | 65
ASSEN2026 | False | Paars | 4412.150.00 | Trapbekleding trapneuzen | TRE | 30 | B0 - Interieur | 5 | 4412.150.00L | Vervangen trapbekleding trapneuzen | CB | TRE | 30 | 5 | J | Interieur | Huurder | Conditie afhankelijk | Onbekend | 5 Klachten | 3 Ernstig | 70
ASSEN2026 | False | Paars | 4412.190.00 | Trapbekleding diverse | M2 | 0 | B0 - Interieur | 10 | 4412.190.00V | Vervangen trapbekleding diverse | NC | M2 | 0 | 0 | J | Interieur | Huurder | Correctief | Onbekend | 5 Klachten | 3 Ernstig | 10
ASSEN2026 | False | Paars | 4412.190.00 | Trapbekleding diverse | M2 | 0 | B0 - Interieur | 10 | 4412.190.00L | Vervangen trapbekleding diverse | CB | M2 | 0 | 10 | J | Interieur | Huurder | Conditie afhankelijk | Onbekend | 5 Klachten | 3 Ernstig | 20
ASSEN2026 | False | Paars | 4412.190.00 | Trapbekleding diverse | M2 | 0 | B0 - Interieur | 10 | 4412.190.00H | Herstellen trapbekleding diverse | NC | POST | 0 | 0 | J | Tegelzetter | Huurder | Correctief | Onbekend | 5 Klachten | 3 Ernstig | 10
ASSEN2026 | False | Blauw | 4500.010.00 | Plafondafwerking en bekleding | BVO | 40 | B0 - Interieur | 20 | 4500.010.00L | Vervangen plafondafwerking en bekleding | CB | BVO | 40 | 20 | J | Interieur | Eigenaar | Conditie afhankelijk | Onbekend | 6 Esthetica | 2 Matig | 120
ASSEN2026 | False | Blauw | 4500.010.00 | Plafondafwerking en bekleding | BVO | 40 | B0 - Interieur | 20 | 4500.010.00B | Service plafondafwerking en bekleding | TB | BVO | 0.6 | 1 | J | Interieur | Huurder | Preventief | Onbekend | 6 Esthetica | 2 Matig | 61.6
ASSEN2026 | False | Blauw | 4500.010.00 | Plafondafwerking en bekleding | BVO | 40 | B0 - Interieur | 20 | 4500.010.00H | Herstellen plafondafwerking en bekleding | NC | POST | 0 | 0 | J | Bouwbedrijf | Huurder | Correctief | Onbekend | 5 Klachten | 2 Matig | 60
ASSEN2026 | False | Zwart | 4512.100.00 | Systeemplafond | M2 | 93 | B0 - Interieur | 20 | 4512.100.00B | Service systeemplafond | TB | M2 | 1.7 | 5 | J | Interieur | Huurder | Preventief | Onbekend | 5 Klachten | 1 Gering | 119.7
ASSEN2026 | False | Zwart | 4512.100.00 | Systeemplafond | M2 | 93 | B0 - Interieur | 20 | 4512.100.00V | Vervangen systeemplafond | NC | M2 | 93 | 0 | J | Interieur | Eigenaar | Correctief | Onbekend | 5 Klachten | 2 Matig | 206
ASSEN2026 | False | Zwart | 4512.100.00 | Systeemplafond | M2 | 93 | B0 - Interieur | 20 | 4512.100.00H | Herstellen systeemplafond | NC | POST | 0 | 0 | J | Interieur | Huurder | Correctief | Onbekend | 5 Klachten | 3 Ernstig | 113
ASSEN2026 | False | Zwart | 4512.100.00 | Systeemplafond | M2 | 93 | B0 - Interieur | 20 | 4512.100.00L | Vervangen systeemplafond | CB | M2 | 93 | 20 | J | Interieur | Eigenaar | Conditie afhankelijk | Onbekend | 5 Klachten | 2 Matig | 226
ASSEN2026 | False | Zwart | 4512.100.00 | Systeemplafond | M2 | 93 | B0 - Interieur | 20 | 4512.100.00K | Vervangen plafondplaten systeemplafond | TB | M2 | 24 | 20 | J | Interieur | Eigenaar | Preventief | Onbekend | 6 Esthetica | 2 Matig | 157
ASSEN2026 | False | Paars | 4520.100.40 | Plafond schilderwerk buiten | M2 | 45 | A1 - Gevel | 6 | 4520.100.40O | Schilderwerk plafond buiten vervolg systeem | CB | M2 | 45 | 6 | J | Schilderwerk | Eigenaar | Conditie afhankelijk | Onbekend | 4 Schade | 3 Ernstig | 102
ASSEN2026 | False | Paars | 4520.100.40 | Plafond schilderwerk buiten | M2 | 45 | A1 - Gevel | 6 | 4520.100.40N | Schilderwerk plafond buiten bijwerken | NC | POST | 0 | 0 | J | Schilderwerk | Eigenaar | Correctief | Onbekend | 4 Schade | 3 Ernstig | 51
ASSEN2026 | False | Paars | 4520.100.40 | Plafond schilderwerk buiten | M2 | 45 | A1 - Gevel | 6 | 4520.100.40P | Schilderwerk plafond buiten nieuw systeem | NC | M2 | 70 | 0 | J | Schilderwerk | Eigenaar | Correctief | Onbekend | 4 Schade | 3 Ernstig | 121
ASSEN2026 | False | Paars | 4521.110.00 | Plafondafwerking pleisterwerk | M2 | 67 | A1 - Gevel | 30 | 4521.110.00J | Reinigen (éénmalig) plafondafwerking pleisterwerk | NC | M2 | 6 | 0 | J | Schoonmaker | Huurder | Correctief | Onbekend | 6 Esthetica | 2 Matig | 103
ASSEN2026 | False | Paars | 4521.110.00 | Plafondafwerking pleisterwerk | M2 | 67 | A1 - Gevel | 30 | 4521.110.00L | Vervangen plafondafwerking pleisterwerk | CB | M2 | 67 | 30 | J | Stukadoor | Eigenaar | Conditie afhankelijk | Onbekend | 4 Schade | 3 Ernstig | 194
ASSEN2026 | False | Paars | 4521.110.00 | Plafondafwerking pleisterwerk | M2 | 67 | A1 - Gevel | 30 | 4521.110.00V | Vervangen plafondafwerking pleisterwerk | NC | M2 | 67 | 0 | J | Stukadoor | Eigenaar | Correctief | Onbekend | 4 Schade | 3 Ernstig | 164
ASSEN2026 | False | Paars | 4521.110.00 | Plafondafwerking pleisterwerk | M2 | 67 | A1 - Gevel | 30 | 4521.110.00C | Reinigen plafondafwerking pleisterwerk | TB | M2 | 6 | 6 | J | Schoonmaker | Huurder | Preventief | Onbekend | 6 Esthetica | 2 Matig | 109
ASSEN2026 | False | Paars | 4521.110.00 | Plafondafwerking pleisterwerk | M2 | 67 | A1 - Gevel | 30 | 4521.110.00H | Herstellen plafondafwerking pleisterwerk | NC | POST | 0 | 0 | J | Stukadoor | Eigenaar | Correctief | Onbekend | 4 Schade | 3 Ernstig | 97
ASSEN2026 | False | Paars | 4521.120.00 | Plafondafwerking akoestisch spuitwerk | M2 | 54 | A1 - Gevel | 30 | 4521.120.00V | Vervangen plafondafwerking akoestisch spuitwerk | NC | M2 | 54 | 0 | J | Stukadoor | Eigenaar | Correctief | Onbekend | 4 Schade | 3 Ernstig | 138
ASSEN2026 | False | Paars | 4521.120.00 | Plafondafwerking akoestisch spuitwerk | M2 | 54 | A1 - Gevel | 30 | 4521.120.00L | Vervangen plafondafwerking akoestisch spuitwerk | CB | M2 | 54 | 30 | J | Stukadoor | Eigenaar | Conditie afhankelijk | Onbekend | 4 Schade | 3 Ernstig | 168
ASSEN2026 | False | Paars | 4521.120.00 | Plafondafwerking akoestisch spuitwerk | M2 | 54 | A1 - Gevel | 30 | 4521.120.00H | Herstellen plafondafwerking akoestisch spuitwerk | NC | POST | 0 | 0 | J | Stukadoor | Eigenaar | Correctief | Onbekend | 4 Schade | 3 Ernstig | 84
ASSEN2026 | False | Paars | 4521.120.00 | Plafondafwerking akoestisch spuitwerk | M2 | 54 | A1 - Gevel | 30 | 4521.120.00J | Reinigen (éénmalig) plafondafwerking akoestisch spuitwerk | NC | M2 | 6 | 0 | J | Schoonmaker | Huurder | Correctief | Onbekend | 6 Esthetica | 2 Matig | 90
ASSEN2026 | False | Paars | 4521.120.00 | Plafondafwerking akoestisch spuitwerk | M2 | 54 | A1 - Gevel | 30 | 4521.120.00Z | Partieel herstel plafondafwerking akoestisch spuitwerk | TB | M2 | 7 | 6 | J | Schoonmaker | Huurder | Preventief | Onbekend | 6 Esthetica | 2 Matig | 97
ASSEN2026 | False | Paars | 4521.190.00 | Plafondafwerking diverse | M2 | 0 | A1 - Gevel | 30 | 4521.190.00H | Herstellen plafondafwerking diverse | NC | POST | 0 | 0 | J | Bouwbedrijf | Eigenaar | Correctief | Onbekend | 4 Schade | 3 Ernstig | 30
ASSEN2026 | False | Paars | 4521.190.00 | Plafondafwerking diverse | M2 | 0 | A1 - Gevel | 30 | 4521.190.00J | Reinigen (éénmalig) plafondafwerking diverse | NC | M2 | 6 | 0 | J | Schoonmaker | Huurder | Correctief | Onbekend | 6 Esthetica | 2 Matig | 36
ASSEN2026 | False | Paars | 4521.190.00 | Plafondafwerking diverse | M2 | 0 | A1 - Gevel | 30 | 4521.190.00C | Reinigen plafondafwerking diverse | TB | M2 | 6 | 6 | J | Schoonmaker | Huurder | Preventief | Onbekend | 6 Esthetica | 2 Matig | 42
ASSEN2026 | False | Paars | 4521.190.00 | Plafondafwerking diverse | M2 | 0 | A1 - Gevel | 30 | 4521.190.00V | Vervangen plafondafwerking diverse | NC | M2 | 0 | 0 | J | Bouwbedrijf | Eigenaar | Correctief | Onbekend | 4 Schade | 3 Ernstig | 30
ASSEN2026 | False | Paars | 4521.190.00 | Plafondafwerking diverse | M2 | 0 | A1 - Gevel | 30 | 4521.190.00L | Vervangen plafondafwerking diverse | CB | M2 | 0 | 30 | J | Bouwbedrijf | Eigenaar | Conditie afhankelijk | Onbekend | 4 Schade | 3 Ernstig | 60
ASSEN2026 | False | Paars | 4522.110.00 | Plafondbekleding hout | M2 | 169 | A1 - Gevel | 30 | 4522.110.00L | Vervangen plafondbekleding hout | CB | M2 | 169 | 30 | J | Bouwbedrijf | Eigenaar | Conditie afhankelijk | Onbekend | 4 Schade | 3 Ernstig | 398
ASSEN2026 | False | Paars | 4522.110.00 | Plafondbekleding hout | M2 | 169 | A1 - Gevel | 30 | 4522.110.00V | Vervangen plafondbekleding hout | NC | M2 | 169 | 0 | J | Bouwbedrijf | Eigenaar | Correctief | Onbekend | 4 Schade | 3 Ernstig | 368
ASSEN2026 | False | Paars | 4522.110.00 | Plafondbekleding hout | M2 | 169 | A1 - Gevel | 30 | 4522.110.00J | Reinigen (éénmalig) plafondbekleding hout | NC | M2 | 6 | 0 | J | Schoonmaker | Huurder | Correctief | Onbekend | 6 Esthetica | 2 Matig | 205
ASSEN2026 | False | Paars | 4522.110.00 | Plafondbekleding hout | M2 | 169 | A1 - Gevel | 30 | 4522.110.00C | Reinigen plafondbekleding hout | TB | M2 | 6 | 6 | J | Schoonmaker | Huurder | Preventief | Onbekend | 6 Esthetica | 2 Matig | 211
ASSEN2026 | False | Paars | 4522.110.00 | Plafondbekleding hout | M2 | 169 | A1 - Gevel | 30 | 4522.110.00H | Herstellen plafondbekleding hout | NC | POST | 0 | 0 | J | Bouwbedrijf | Eigenaar | Correctief | Onbekend | 4 Schade | 3 Ernstig | 199
ASSEN2026 | False | Paars | 4522.120.00 | Plafondbekleding staal | M2 | 157 | A1 - Gevel | 30 | 4522.120.00L | Vervangen plafondbekleding staal | CB | M2 | 157 | 30 | J | Bouwbedrijf | Eigenaar | Conditie afhankelijk | Onbekend | 4 Schade | 3 Ernstig | 374
ASSEN2026 | False | Paars | 4522.120.00 | Plafondbekleding staal | M2 | 157 | A1 - Gevel | 30 | 4522.120.00V | Vervangen plafondbekleding staal | NC | M2 | 157 | 0 | J | Bouwbedrijf | Eigenaar | Correctief | Onbekend | 4 Schade | 3 Ernstig | 344
ASSEN2026 | False | Paars | 4522.120.00 | Plafondbekleding staal | M2 | 157 | A1 - Gevel | 30 | 4522.120.00H | Herstellen plafondbekleding staal | NC | POST | 0 | 0 | J | Bouwbedrijf | Eigenaar | Correctief | Onbekend | 4 Schade | 3 Ernstig | 187
ASSEN2026 | False | Paars | 4522.120.00 | Plafondbekleding staal | M2 | 157 | A1 - Gevel | 30 | 4522.120.00C | Reinigen plafondbekleding staal | TB | M2 | 16 | 6 | J | Schoonmaker | Huurder | Preventief | Onbekend | 6 Esthetica | 2 Matig | 209
ASSEN2026 | False | Paars | 4522.120.00 | Plafondbekleding staal | M2 | 157 | A1 - Gevel | 30 | 4522.120.00J | Reinigen (éénmalig) plafondbekleding staal | NC | M2 | 16 | 0 | J | Schoonmaker | Huurder | Correctief | Onbekend | 6 Esthetica | 2 Matig | 203
ASSEN2026 | False | Paars | 4522.130.00 | Plafondbekleding aluminium | M2 | 180 | A1 - Gevel | 30 | 4522.130.00J | Reinigen (éénmalig) plafondbekleding aluminium | NC | M2 | 16 | 0 | J | Schoonmaker | Huurder | Correctief | Onbekend | 6 Esthetica | 2 Matig | 226
ASSEN2026 | False | Paars | 4522.130.00 | Plafondbekleding aluminium | M2 | 180 | A1 - Gevel | 30 | 4522.130.00C | Reinigen plafondbekleding aluminium | TB | M2 | 16 | 6 | J | Schoonmaker | Huurder | Preventief | Onbekend | 6 Esthetica | 2 Matig | 232
ASSEN2026 | False | Paars | 4522.130.00 | Plafondbekleding aluminium | M2 | 180 | A1 - Gevel | 30 | 4522.130.00L | Vervangen plafondbekleding aluminium | CB | M2 | 180 | 30 | J | Bouwbedrijf | Eigenaar | Conditie afhankelijk | Onbekend | 4 Schade | 3 Ernstig | 420
ASSEN2026 | False | Paars | 4522.130.00 | Plafondbekleding aluminium | M2 | 180 | A1 - Gevel | 30 | 4522.130.00H | Herstellen plafondbekleding aluminium | NC | POST | 0 | 0 | J | Bouwbedrijf | Eigenaar | Correctief | Onbekend | 4 Schade | 3 Ernstig | 210
ASSEN2026 | False | Paars | 4522.130.00 | Plafondbekleding aluminium | M2 | 180 | A1 - Gevel | 30 | 4522.130.00V | Vervangen plafondbekleding aluminium | NC | M2 | 180 | 0 | J | Bouwbedrijf | Eigenaar | Correctief | Onbekend | 4 Schade | 3 Ernstig | 390
ASSEN2026 | False | Paars | 4522.140.00 | Plafondbekleding houtwolcementplaat | M2 | 61 | A1 - Gevel | 30 | 4522.140.00L | Vervangen plafondbekleding houtwolcementplaat | CB | M2 | 61 | 30 | J | Bouwbedrijf | Eigenaar | Conditie afhankelijk | Onbekend | 4 Schade | 3 Ernstig | 182
ASSEN2026 | False | Paars | 4522.140.00 | Plafondbekleding houtwolcementplaat | M2 | 61 | A1 - Gevel | 30 | 4522.140.00H | Herstellen plafondbekleding houtwolcementplaat | NC | POST | 0 | 0 | J | Bouwbedrijf | Eigenaar | Correctief | Onbekend | 4 Schade | 3 Ernstig | 91
ASSEN2026 | False | Paars | 4522.140.00 | Plafondbekleding houtwolcementplaat | M2 | 61 | A1 - Gevel | 30 | 4522.140.00V | Vervangen plafondbekleding houtwolcementplaat | NC | M2 | 61 | 0 | J | Bouwbedrijf | Eigenaar | Correctief | Onbekend | 4 Schade | 3 Ernstig | 152
ASSEN2026 | False | Paars | 4522.140.00 | Plafondbekleding houtwolcementplaat | M2 | 61 | A1 - Gevel | 30 | 4522.140.00C | Reinigen plafondbekleding houtwolcementplaat | TB | M2 | 6 | 6 | J | Schoonmaker | Huurder | Preventief | Onbekend | 6 Esthetica | 2 Matig | 103
ASSEN2026 | False | Paars | 4522.140.00 | Plafondbekleding houtwolcementplaat | M2 | 61 | A1 - Gevel | 30 | 4522.140.00J | Reinigen (éénmalig) plafondbekleding houtwolcementplaat | NC | M2 | 6 | 0 | J | Schoonmaker | Huurder | Correctief | Onbekend | 6 Esthetica | 2 Matig | 97
ASSEN2026 | False | Paars | 4522.150.00 | Plafondbekleding kunststof | M2 | 160 | A1 - Gevel | 50 | 4522.150.00J | Reinigen (éénmalig) plafondbekleding kunststof | NC | M2 | 6 | 0 | J | Schoonmaker | Huurder | Correctief | Onbekend | 6 Esthetica | 2 Matig | 216
ASSEN2026 | False | Paars | 4522.150.00 | Plafondbekleding kunststof | M2 | 160 | A1 - Gevel | 50 | 4522.150.00V | Vervangen plafondbekleding kunststof | NC | M2 | 160 | 0 | J | Bouwbedrijf | Eigenaar | Correctief | Onbekend | 4 Schade | 3 Ernstig | 370
ASSEN2026 | False | Paars | 4522.150.00 | Plafondbekleding kunststof | M2 | 160 | A1 - Gevel | 50 | 4522.150.00L | Vervangen plafondbekleding kunststof | CB | M2 | 160 | 50 | J | Bouwbedrijf | Eigenaar | Conditie afhankelijk | Onbekend | 4 Schade | 3 Ernstig | 420
ASSEN2026 | False | Paars | 4522.150.00 | Plafondbekleding kunststof | M2 | 160 | A1 - Gevel | 50 | 4522.150.00C | Reinigen plafondbekleding kunststof | TB | M2 | 6 | 6 | J | Schoonmaker | Huurder | Preventief | Onbekend | 6 Esthetica | 2 Matig | 222
ASSEN2026 | False | Paars | 4522.150.00 | Plafondbekleding kunststof | M2 | 160 | A1 - Gevel | 50 | 4522.150.00H | Herstellen plafondbekleding kunststof | NC | POST | 0 | 0 | J | Bouwbedrijf | Eigenaar | Correctief | Onbekend | 4 Schade | 3 Ernstig | 210
ASSEN2026 | False | Paars | 4522.160.00 | Plafondbekleding vezelcement | M2 | 111 | A1 - Gevel | 30 | 4522.160.00V | Vervangen plafondbekleding vezelcement | NC | M2 | 111 | 0 | J | Bouwbedrijf | Eigenaar | Correctief | Onbekend | 4 Schade | 3 Ernstig | 252
ASSEN2026 | False | Paars | 4522.160.00 | Plafondbekleding vezelcement | M2 | 111 | A1 - Gevel | 30 | 4522.160.00H | Herstellen plafondbekleding vezelcement | NC | POST | 0 | 0 | J | Bouwbedrijf | Eigenaar | Correctief | Onbekend | 4 Schade | 3 Ernstig | 141
ASSEN2026 | False | Paars | 4522.160.00 | Plafondbekleding vezelcement | M2 | 111 | A1 - Gevel | 30 | 4522.160.00C | Reinigen plafondbekleding vezelcement | TB | M2 | 6 | 6 | J | Schoonmaker | Huurder | Preventief | Onbekend | 6 Esthetica | 2 Matig | 153
ASSEN2026 | False | Paars | 4522.160.00 | Plafondbekleding vezelcement | M2 | 111 | A1 - Gevel | 30 | 4522.160.00J | Reinigen (éénmalig) plafondbekleding vezelcement | NC | M2 | 6 | 0 | J | Schoonmaker | Huurder | Correctief | Onbekend | 6 Esthetica | 2 Matig | 147
ASSEN2026 | False | Paars | 4522.160.00 | Plafondbekleding vezelcement | M2 | 111 | A1 - Gevel | 30 | 4522.160.00L | Vervangen plafondbekleding vezelcement | CB | M2 | 111 | 30 | J | Bouwbedrijf | Eigenaar | Conditie afhankelijk | Onbekend | 4 Schade | 3 Ernstig | 282
ASSEN2026 | False | Paars | 4522.170.00 | Plafondbekleding gipsplaten | M2 | 93 | A1 - Gevel | 30 | 4522.170.00J | Reinigen (éénmalig) plafondbekleding gipsplaten | NC | M2 | 6 | 0 | J | Schoonmaker | Huurder | Correctief | Onbekend | 6 Esthetica | 2 Matig | 129
ASSEN2026 | False | Paars | 4522.170.00 | Plafondbekleding gipsplaten | M2 | 93 | A1 - Gevel | 30 | 4522.170.00V | Vervangen plafondbekleding gipsplaten | NC | M2 | 93 | 0 | J | Bouwbedrijf | Eigenaar | Correctief | Onbekend | 4 Schade | 3 Ernstig | 216
ASSEN2026 | False | Paars | 4522.170.00 | Plafondbekleding gipsplaten | M2 | 93 | A1 - Gevel | 30 | 4522.170.00C | Reinigen plafondbekleding gipsplaten | TB | M2 | 6 | 6 | J | Schoonmaker | Huurder | Preventief | Onbekend | 6 Esthetica | 2 Matig | 135
ASSEN2026 | False | Paars | 4522.170.00 | Plafondbekleding gipsplaten | M2 | 93 | A1 - Gevel | 30 | 4522.170.00L | Vervangen plafondbekleding gipsplaten | CB | M2 | 93 | 30 | J | Bouwbedrijf | Eigenaar | Conditie afhankelijk | Onbekend | 4 Schade | 3 Ernstig | 246
ASSEN2026 | False | Paars | 4522.170.00 | Plafondbekleding gipsplaten | M2 | 93 | A1 - Gevel | 30 | 4522.170.00H | Herstellen plafondbekleding gipsplaten | NC | POST | 0 | 0 | J | Bouwbedrijf | Eigenaar | Correctief | Onbekend | 4 Schade | 3 Ernstig | 123
ASSEN2026 | False | Paars | 4522.190.00 | Plafondbekleding diverse | M2 | 0 | A1 - Gevel | 30 | 4522.190.00V | Vervangen plafondbekleding diverse | NC | M2 | 0 | 0 | J | Bouwbedrijf | Eigenaar | Correctief | Onbekend | 4 Schade | 3 Ernstig | 30
ASSEN2026 | False | Paars | 4522.190.00 | Plafondbekleding diverse | M2 | 0 | A1 - Gevel | 30 | 4522.190.00C | Reinigen plafondbekleding diverse | TB | M2 | 6 | 6 | J | Schoonmaker | Huurder | Preventief | Onbekend | 6 Esthetica | 2 Matig | 42
ASSEN2026 | False | Paars | 4522.190.00 | Plafondbekleding diverse | M2 | 0 | A1 - Gevel | 30 | 4522.190.00H | Herstellen plafondbekleding diverse | NC | POST | 0 | 0 | J | Bouwbedrijf | Eigenaar | Correctief | Onbekend | 4 Schade | 3 Ernstig | 30
ASSEN2026 | False | Paars | 4522.190.00 | Plafondbekleding diverse | M2 | 0 | A1 - Gevel | 30 | 4522.190.00L | Vervangen plafondbekleding diverse | CB | M2 | 0 | 30 | J | Bouwbedrijf | Eigenaar | Conditie afhankelijk | Onbekend | 4 Schade | 3 Ernstig | 60
ASSEN2026 | False | Paars | 4522.190.00 | Plafondbekleding diverse | M2 | 0 | A1 - Gevel | 30 | 4522.190.00J | Reinigen (éénmalig) plafondbekleding diverse | NC | M2 | 6 | 0 | J | Schoonmaker | Huurder | Correctief | Onbekend | 6 Esthetica | 2 Matig | 36
ASSEN2026 | False | Paars | 4710.211.00 | Dakaansluiting loodslabben binnenblad | M1 | 262 | A2 - Dak | 40 | 4710.211.00L | Vervangen dakaansluiting loodslabben binnenblad | CB | M1 | 262 | 40 | J | Daken | Eigenaar | Conditie afhankelijk | Onbekend | 4 Schade | 3 Ernstig | 604
ASSEN2026 | False | Paars | 4710.211.00 | Dakaansluiting loodslabben binnenblad | M1 | 262 | A2 - Dak | 40 | 4710.211.00H | Herstellen dakaansluiting loodslabben binnenblad | NC | POST | 0 | 0 | J | Daken | Eigenaar | Correctief | Onbekend | 4 Schade | 3 Ernstig | 302
ASSEN2026 | False | Paars | 4710.211.00 | Dakaansluiting loodslabben binnenblad | M1 | 262 | A2 - Dak | 40 | 4710.211.00V | Vervangen dakaansluiting loodslabben binnenblad | NC | M1 | 262 | 0 | J | Daken | Eigenaar | Correctief | Onbekend | 4 Schade | 3 Ernstig | 564
ASSEN2026 | False | Paars | 4710.212.00 | Dakaansluiting loodslabben buitenblad | M1 | 55 | A2 - Dak | 40 | 4710.212.00V | Vervangen dakaansluiting loodslabben buitenblad | NC | M1 | 55 | 0 | J | Daken | Eigenaar | Correctief | Onbekend | 4 Schade | 3 Ernstig | 150
ASSEN2026 | False | Paars | 4710.212.00 | Dakaansluiting loodslabben buitenblad | M1 | 55 | A2 - Dak | 40 | 4710.212.00L | Vervangen dakaansluiting loodslabben buitenblad | CB | M1 | 55 | 40 | J | Daken | Eigenaar | Conditie afhankelijk | Onbekend | 4 Schade | 3 Ernstig | 190
ASSEN2026 | False | Paars | 4710.212.00 | Dakaansluiting loodslabben buitenblad | M1 | 55 | A2 - Dak | 40 | 4710.212.00H | Herstellen dakaansluiting loodslabben buitenblad | NC | POST | 0 | 0 | J | Daken | Eigenaar | Correctief | Onbekend | 4 Schade | 3 Ernstig | 95
ASSEN2026 | False | Paars | 4710.213.00 | Dakaansluiting zinkslabben | M1 | 38 | A2 - Dak | 40 | 4710.213.00V | Vervangen dakaansluiting zinkslabben | NC | M1 | 38 | 0 | J | Daken | Eigenaar | Correctief | Onbekend | 4 Schade | 3 Ernstig | 116
ASSEN2026 | False | Paars | 4710.213.00 | Dakaansluiting zinkslabben | M1 | 38 | A2 - Dak | 40 | 4710.213.00L | Vervangen dakaansluiting zinkslabben | CB | M1 | 38 | 40 | J | Daken | Eigenaar | Conditie afhankelijk | Onbekend | 4 Schade | 3 Ernstig | 156
ASSEN2026 | False | Paars | 4710.213.00 | Dakaansluiting zinkslabben | M1 | 38 | A2 - Dak | 40 | 4710.213.00H | Herstellen dakaansluiting zinkslabben | NC | POST | 0 | 0 | J | Daken | Eigenaar | Correctief | Onbekend | 4 Schade | 3 Ernstig | 78
ASSEN2026 | False | Paars | 4710.214.00 | Dakaansluiting kunststof slabben | M1 | 18 | A2 - Dak | 40 | 4710.214.00V | Vervangen dakaansluiting kunststof slabben | NC | M1 | 18 | 0 | J | Daken | Eigenaar | Correctief | Onbekend | 4 Schade | 3 Ernstig | 76
ASSEN2026 | False | Paars | 4710.214.00 | Dakaansluiting kunststof slabben | M1 | 18 | A2 - Dak | 40 | 4710.214.00H | Herstellen dakaansluiting kunststof slabben | NC | POST | 0 | 0 | J | Daken | Eigenaar | Correctief | Onbekend | 4 Schade | 3 Ernstig | 58
ASSEN2026 | False | Paars | 4710.214.00 | Dakaansluiting kunststof slabben | M1 | 18 | A2 - Dak | 40 | 4710.214.00L | Vervangen dakaansluiting kunststof slabben | CB | M1 | 18 | 40 | J | Daken | Eigenaar | Conditie afhankelijk | Onbekend | 4 Schade | 3 Ernstig | 116
ASSEN2026 | False | Paars | 4710.215.00 | Dakaansluiting bitumen slabben | M1 | 18 | A2 - Dak | 40 | 4710.215.00H | Herstellen dakaansluiting bitumen slabben | NC | POST | 0 | 0 | J | Daken | Eigenaar | Correctief | Onbekend | 4 Schade | 3 Ernstig | 58
ASSEN2026 | False | Paars | 4710.215.00 | Dakaansluiting bitumen slabben | M1 | 18 | A2 - Dak | 40 | 4710.215.00V | Vervangen dakaansluiting bitumen slabben | NC | M1 | 18 | 0 | J | Daken | Eigenaar | Correctief | Onbekend | 4 Schade | 3 Ernstig | 76
ASSEN2026 | False | Paars | 4710.215.00 | Dakaansluiting bitumen slabben | M1 | 18 | A2 - Dak | 40 | 4710.215.00L | Vervangen dakaansluiting bitumen slabben | CB | M1 | 18 | 40 | J | Daken | Eigenaar | Conditie afhankelijk | Onbekend | 4 Schade | 3 Ernstig | 116
ASSEN2026 | False | Paars | 4710.221.00 | Dakaansluiting loodloketten | M1 | 157 | A2 - Dak | 40 | 4710.221.00H | Herstellen dakaansluiting loodloketten | NC | POST | 0 | 0 | J | Daken | Eigenaar | Correctief | Onbekend | 4 Schade | 3 Ernstig | 197
ASSEN2026 | False | Paars | 4710.221.00 | Dakaansluiting loodloketten | M1 | 157 | A2 - Dak | 40 | 4710.221.00L | Vervangen dakaansluiting loodloketten | CB | M1 | 157 | 40 | J | Daken | Eigenaar | Conditie afhankelijk | Onbekend | 4 Schade | 3 Ernstig | 394
ASSEN2026 | False | Paars | 4710.221.00 | Dakaansluiting loodloketten | M1 | 157 | A2 - Dak | 40 | 4710.221.00V | Vervangen dakaansluiting loodloketten | NC | M1 | 157 | 0 | J | Daken | Eigenaar | Correctief | Onbekend | 4 Schade | 3 Ernstig | 354
ASSEN2026 | False | Paars | 4710.222.00 | Dakaansluiting zinkloketten | M1 | 151 | A2 - Dak | 40 | 4710.222.00L | Vervangen dakaansluiting zinkloketten | CB | M1 | 151 | 40 | J | Daken | Eigenaar | Conditie afhankelijk | Onbekend | 4 Schade | 3 Ernstig | 382
ASSEN2026 | False | Paars | 4710.222.00 | Dakaansluiting zinkloketten | M1 | 151 | A2 - Dak | 40 | 4710.222.00H | Herstellen dakaansluiting zinkloketten | NC | POST | 0 | 0 | J | Daken | Eigenaar | Correctief | Onbekend | 4 Schade | 3 Ernstig | 191
ASSEN2026 | False | Paars | 4710.222.00 | Dakaansluiting zinkloketten | M1 | 151 | A2 - Dak | 40 | 4710.222.00V | Vervangen dakaansluiting zinkloketten | NC | M1 | 151 | 0 | J | Daken | Eigenaar | Correctief | Onbekend | 4 Schade | 3 Ernstig | 342
ASSEN2026 | False | Paars | 4710.223.00 | Dakaansluiting kunststof loketten | M1 | 87 | A2 - Dak | 40 | 4710.223.00V | Vervangen dakaansluiting kunststof loketten | NC | M1 | 87 | 0 | J | Daken | Eigenaar | Correctief | Onbekend | 4 Schade | 3 Ernstig | 214
ASSEN2026 | False | Paars | 4710.223.00 | Dakaansluiting kunststof loketten | M1 | 87 | A2 - Dak | 40 | 4710.223.00L | Vervangen dakaansluiting kunststof loketten | CB | M1 | 87 | 40 | J | Daken | Eigenaar | Conditie afhankelijk | Onbekend | 4 Schade | 3 Ernstig | 254
ASSEN2026 | False | Paars | 4710.223.00 | Dakaansluiting kunststof loketten | M1 | 87 | A2 - Dak | 40 | 4710.223.00H | Herstellen dakaansluiting kunststof loketten | NC | POST | 0 | 0 | J | Daken | Eigenaar | Correctief | Onbekend | 4 Schade | 3 Ernstig | 127
ASSEN2026 | False | Paars | 4710.224.00 | Dakaansluiting bitumen loketten | M1 | 70 | A2 - Dak | 40 | 4710.224.00V | Vervangen dakaansluiting bitumen loketten | NC | M1 | 70 | 0 | J | Daken | Eigenaar | Correctief | Onbekend | 4 Schade | 3 Ernstig | 180
ASSEN2026 | False | Paars | 4710.224.00 | Dakaansluiting bitumen loketten | M1 | 70 | A2 - Dak | 40 | 4710.224.00L | Vervangen dakaansluiting bitumen loketten | CB | M1 | 70 | 40 | J | Daken | Eigenaar | Conditie afhankelijk | Onbekend | 4 Schade | 3 Ernstig | 220
ASSEN2026 | False | Paars | 4710.224.00 | Dakaansluiting bitumen loketten | M1 | 70 | A2 - Dak | 40 | 4710.224.00H | Herstellen dakaansluiting bitumen loketten | NC | POST | 0 | 0 | J | Daken | Eigenaar | Correctief | Onbekend | 4 Schade | 3 Ernstig | 110
ASSEN2026 | False | Paars | 4710.230.00 | Dakaansluiting deklood | M1 | 60 | A2 - Dak | 40 | 4710.230.00H | Herstellen dakaansluiting deklood | NC | POST | 0 | 0 | J | Daken | Eigenaar | Correctief | Onbekend | 4 Schade | 3 Ernstig | 100
ASSEN2026 | False | Paars | 4710.230.00 | Dakaansluiting deklood | M1 | 60 | A2 - Dak | 40 | 4710.230.00V | Vervangen dakaansluiting deklood | NC | M1 | 60 | 0 | J | Daken | Eigenaar | Correctief | Onbekend | 4 Schade | 3 Ernstig | 160
ASSEN2026 | False | Paars | 4710.230.00 | Dakaansluiting deklood | M1 | 60 | A2 - Dak | 40 | 4710.230.00L | Vervangen dakaansluiting deklood | CB | M1 | 60 | 40 | J | Daken | Eigenaar | Conditie afhankelijk | Onbekend | 4 Schade | 3 Ernstig | 200
ASSEN2026 | False | Paars | 4710.290.00 | Dakaansluiting diverse | M1 | 64 | A2 - Dak | 40 | 4710.290.00H | Herstellen dakaansluiting diverse | NC | POST | 0 | 0 | J | Daken | Eigenaar | Correctief | Onbekend | 4 Schade | 3 Ernstig | 104
ASSEN2026 | False | Paars | 4710.290.00 | Dakaansluiting diverse | M1 | 64 | A2 - Dak | 40 | 4710.290.00V | Vervangen dakaansluiting diverse | NC | M1 | 64 | 0 | J | Daken | Eigenaar | Correctief | Onbekend | 4 Schade | 3 Ernstig | 168
ASSEN2026 | False | Paars | 4710.290.00 | Dakaansluiting diverse | M1 | 64 | A2 - Dak | 40 | 4710.290.00L | Vervangen dakaansluiting diverse | CB | M1 | 64 | 40 | J | Daken | Eigenaar | Conditie afhankelijk | Onbekend | 4 Schade | 3 Ernstig | 208
ASSEN2026 | False | Paars | 4710.300.40 | Dakrandafwerking schilderwerk | M1 | 21 | A2 - Dak | 6 | 4710.300.40O | Schilderwerk dakrandafwerking buiten vervolg systeem | CB | M1 | 21 | 6 | J | Schilderwerk | Eigenaar | Conditie afhankelijk | Onbekend | 4 Schade | 3 Ernstig | 54
ASSEN2026 | False | Paars | 4710.300.40 | Dakrandafwerking schilderwerk | M1 | 21 | A2 - Dak | 6 | 4710.300.40P | Schilderwerk dakrandafwerking buiten nieuw systeem | NC | M1 | 25 | 0 | J | Schilderwerk | Eigenaar | Correctief | Onbekend | 4 Schade | 3 Ernstig | 52
ASSEN2026 | False | Paars | 4710.300.40 | Dakrandafwerking schilderwerk | M1 | 21 | A2 - Dak | 6 | 4710.300.40N | Schilderwerk dakrandafwerking buiten bijwerken | NC | POST | 0 | 0 | J | Schilderwerk | Eigenaar | Correctief | Onbekend | 4 Schade | 3 Ernstig | 27
ASSEN2026 | False | Paars | 4710.310.00 | Dakrandafwerking staal | M1 | 54 | A2 - Dak | 40 | 4710.310.00L | Vervangen dakrandafwerking staal | CB | M1 | 54 | 40 | J | Daken | Eigenaar | Conditie afhankelijk | Onbekend | 4 Schade | 3 Ernstig | 188
ASSEN2026 | False | Paars | 4710.310.00 | Dakrandafwerking staal | M1 | 54 | A2 - Dak | 40 | 4710.310.00J | Reinigen (éénmalig) dakrandafwerking staal | NC | M1 | 12 | 0 | J | Schoonmaker | Huurder | Correctief | Onbekend | 6 Esthetica | 2 Matig | 106
ASSEN2026 | False | Paars | 4710.310.00 | Dakrandafwerking staal | M1 | 54 | A2 - Dak | 40 | 4710.310.00V | Vervangen dakrandafwerking staal | NC | M1 | 54 | 0 | J | Daken | Eigenaar | Correctief | Onbekend | 4 Schade | 3 Ernstig | 148
ASSEN2026 | False | Paars | 4710.310.00 | Dakrandafwerking staal | M1 | 54 | A2 - Dak | 40 | 4710.310.00H | Herstellen dakrandafwerking staal | NC | POST | 0 | 0 | J | Daken | Eigenaar | Correctief | Onbekend | 4 Schade | 3 Ernstig | 94
ASSEN2026 | False | Paars | 4710.320.00 | Dakrandafwerking aluminium | M1 | 60 | A2 - Dak | 40 | 4710.320.00L | Vervangen dakrandafwerking aluminium | CB | M1 | 60 | 40 | J | Daken | Eigenaar | Conditie afhankelijk | Onbekend | 4 Schade | 3 Ernstig | 200
ASSEN2026 | False | Paars | 4710.320.00 | Dakrandafwerking aluminium | M1 | 60 | A2 - Dak | 40 | 4710.320.00H | Herstellen dakrandafwerking aluminium | NC | POST | 0 | 0 | J | Daken | Eigenaar | Correctief | Onbekend | 4 Schade | 3 Ernstig | 100
ASSEN2026 | False | Paars | 4710.320.00 | Dakrandafwerking aluminium | M1 | 60 | A2 - Dak | 40 | 4710.320.00J | Reinigen (éénmalig) dakrandafwerking aluminium | NC | M1 | 12 | 0 | J | Schoonmaker | Huurder | Correctief | Onbekend | 6 Esthetica | 2 Matig | 112
ASSEN2026 | False | Paars | 4710.320.00 | Dakrandafwerking aluminium | M1 | 60 | A2 - Dak | 40 | 4710.320.00V | Vervangen dakrandafwerking aluminium | NC | M1 | 60 | 0 | J | Daken | Eigenaar | Correctief | Onbekend | 4 Schade | 3 Ernstig | 160
ASSEN2026 | False | Paars | 4710.330.00 | Dakrandafwerking zink | M1 | 60 | A2 - Dak | 40 | 4710.330.00H | Herstellen dakrandafwerking zink | NC | POST | 0 | 0 | J | Daken | Eigenaar | Correctief | Onbekend | 4 Schade | 3 Ernstig | 100
ASSEN2026 | False | Paars | 4710.330.00 | Dakrandafwerking zink | M1 | 60 | A2 - Dak | 40 | 4710.330.00V | Vervangen dakrandafwerking zink | NC | M1 | 60 | 0 | J | Daken | Eigenaar | Correctief | Onbekend | 4 Schade | 3 Ernstig | 160
ASSEN2026 | False | Paars | 4710.330.00 | Dakrandafwerking zink | M1 | 60 | A2 - Dak | 40 | 4710.330.00J | Reinigen (éénmalig) dakrandafwerking zink | NC | M1 | 12 | 0 | J | Schoonmaker | Huurder | Correctief | Onbekend | 6 Esthetica | 2 Matig | 112
ASSEN2026 | False | Paars | 4710.330.00 | Dakrandafwerking zink | M1 | 60 | A2 - Dak | 40 | 4710.330.00L | Vervangen dakrandafwerking zink | CB | M1 | 60 | 40 | J | Daken | Eigenaar | Conditie afhankelijk | Onbekend | 4 Schade | 3 Ernstig | 200
ASSEN2026 | False | Paars | 4710.390.00 | Dakrandafwerking diverse | M1 | 0 | A2 - Dak | 40 | 4710.390.00L | Vervangen dakrandafwerking diverse | CB | M1 | 0 | 40 | J | Daken | Eigenaar | Conditie afhankelijk | Onbekend | 4 Schade | 3 Ernstig | 80
ASSEN2026 | False | Paars | 4710.390.00 | Dakrandafwerking diverse | M1 | 0 | A2 - Dak | 40 | 4710.390.00V | Vervangen dakrandafwerking diverse | NC | M1 | 0 | 0 | J | Daken | Eigenaar | Correctief | Onbekend | 4 Schade | 3 Ernstig | 40
ASSEN2026 | False | Paars | 4710.390.00 | Dakrandafwerking diverse | M1 | 0 | A2 - Dak | 40 | 4710.390.00J | Reinigen (éénmalig) dakrandafwerking diverse | NC | M1 | 12 | 0 | J | Schoonmaker | Huurder | Correctief | Onbekend | 6 Esthetica | 2 Matig | 52
ASSEN2026 | False | Paars | 4710.390.00 | Dakrandafwerking diverse | M1 | 0 | A2 - Dak | 40 | 4710.390.00H | Herstellen dakrandafwerking diverse | NC | POST | 0 | 0 | J | Daken | Eigenaar | Correctief | Onbekend | 4 Schade | 3 Ernstig | 40
ASSEN2026 | False | Groen | 4711.100.00 | Vlakke dakafwerking | M2 | 0 | A2 - Dak | 20 | 4711.100.00B | Service vlakke dakafwerking | TB | M2 | 4.6 | 1 | J | Daken | Eigenaar | Preventief | Onbekend | 4 Schade | 1 Gering | 25.6
ASSEN2026 | False | Groen | 4711.100.00 | Vlakke dakafwerking | M2 | 0 | A2 - Dak | 20 | 4711.100.00V | Vervangen vlakke dakafwerking | NC | M2 | 0 | 0 | J | Daken | Eigenaar | Correctief | Onbekend | 4 Schade | 3 Ernstig | 20
ASSEN2026 | False | Groen | 4711.100.00 | Vlakke dakafwerking | M2 | 0 | A2 - Dak | 20 | 4711.100.00L | Vervangen vlakke dakafwerking | CB | M2 | 0 | 20 | J | Daken | Eigenaar | Conditie afhankelijk | Onbekend | 4 Schade | 3 Ernstig | 40
ASSEN2026 | False | Groen | 4711.100.00 | Vlakke dakafwerking | M2 | 0 | A2 - Dak | 20 | 4711.100.00H | Herstellen vlakke dakafwerking | NC | POST | 0 | 0 | J | Daken | Eigenaar | Correctief | Onbekend | 4 Schade | 3 Ernstig | 20
ASSEN2026 | False | Groen | 4711.100.00 | Vlakke dakafwerking | M2 | 0 | A2 - Dak | 20 | 4711.100.00J | Reinigen (éénmalig) vlakke dakafwerking | NC | M2 | 8 | 0 | J | Daken | Huurder | Correctief | Onbekend | 6 Esthetica | 2 Matig | 28
ASSEN2026 | False | Paars | 4711.110.00 | Vlakke dakafwerking bitumineus | M2 | 140 | A2 - Dak | 25 | 4711.110.00H | Herstellen vlakke dakafwerking bitumineus | NC | POST | 0 | 0 | J | Daken | Eigenaar | Correctief | Onbekend | 4 Schade | 3 Ernstig | 165
ASSEN2026 | False | Paars | 4711.110.00 | Vlakke dakafwerking bitumineus | M2 | 140 | A2 - Dak | 25 | 4711.110.00F | Nieuwe laag vlakke dakafwerking bitumineus | CB | M2 | 140 | 25 | J | Daken | Eigenaar | Conditie afhankelijk | Onbekend | 4 Schade | 3 Ernstig | 330
ASSEN2026 | False | Paars | 4711.110.00 | Vlakke dakafwerking bitumineus | M2 | 140 | A2 - Dak | 25 | 4711.110.00G | Nieuw pakket vlakke dakafwerking bitumineus | NC | M2 | 256 | 0 | J | Daken | Eigenaar | Correctief | Onbekend | 4 Schade | 3 Ernstig | 421
ASSEN2026 | False | Rood | 4711.110.70 | Vlakke dakafwerking bitumineus randstroken (<500mm) | M1 | 41 | A2 - Dak | 25 | 4711.110.70V | Vervangen vlakke dakafwerking bitumineus randstroken (<500mm) | NC | M1 | 33 | 0 | J | Daken | Eigenaar | Correctief | Onbekend | 4 Schade | 3 Ernstig | 99
ASSEN2026 | False | Rood | 4711.110.70 | Vlakke dakafwerking bitumineus randstroken (<500mm) | M1 | 41 | A2 - Dak | 25 | 4711.110.70H | Herstellen vlakke dakafwerking bitumineus randstroken (<500mm) | NC | POST | 0 | 0 | J | Daken | Eigenaar | Correctief | Onbekend | 4 Schade | 3 Ernstig | 66
ASSEN2026 | False | Rood | 4711.110.70 | Vlakke dakafwerking bitumineus randstroken (<500mm) | M1 | 41 | A2 - Dak | 25 | 4711.110.70F | Nieuwe laag vlakke dakafwerking bitumineus randstroken (<500mm) | CB | M1 | 41 | 25 | J | Daken | Eigenaar | Conditie afhankelijk | Onbekend | 4 Schade | 3 Ernstig | 132
ASSEN2026 | False | Rood | 4711.110.80 | Vlakke dakafwerking bitumineus randstroken (>500mm) | M2 | 82 | A2 - Dak | 25 | 4711.110.80V | Vervangen vlakke dakafwerking bitumineus randstroken (>500mm) | NC | M2 | 76 | 0 | J | Daken | Eigenaar | Correctief | Onbekend | 4 Schade | 3 Ernstig | 183
ASSEN2026 | False | Rood | 4711.110.80 | Vlakke dakafwerking bitumineus randstroken (>500mm) | M2 | 82 | A2 - Dak | 25 | 4711.110.80F | Nieuwe laag vlakke dakafwerking bitumineus randstroken (>500mm) | CB | M2 | 82 | 25 | J | Daken | Eigenaar | Conditie afhankelijk | Onbekend | 4 Schade | 3 Ernstig | 214
ASSEN2026 | False | Rood | 4711.110.80 | Vlakke dakafwerking bitumineus randstroken (>500mm) | M2 | 82 | A2 - Dak | 25 | 4711.110.80H | Herstellen vlakke dakafwerking bitumineus randstroken (>500mm) | NC | POST | 0 | 0 | J | Daken | Eigenaar | Correctief | Onbekend | 4 Schade | 3 Ernstig | 107
ASSEN2026 | False | Paars | 4711.111.00 | Vlakke dakafwerking bitumineus leislag | M2 | 140 | A2 - Dak | 25 | 4711.111.00F | Nieuwe laag vlakke dakafwerking bitumineus leislag | CB | M2 | 140 | 25 | J | Daken | Eigenaar | Conditie afhankelijk | Onbekend | 4 Schade | 3 Ernstig | 330
ASSEN2026 | False | Paars | 4711.111.00 | Vlakke dakafwerking bitumineus leislag | M2 | 140 | A2 - Dak | 25 | 4711.111.00G | Nieuw pakket vlakke dakafwerking bitumineus leislag | NC | M2 | 256 | 0 | J | Daken | Eigenaar | Correctief | Onbekend | 4 Schade | 3 Ernstig | 421
ASSEN2026 | False | Paars | 4711.111.00 | Vlakke dakafwerking bitumineus leislag | M2 | 140 | A2 - Dak | 25 | 4711.111.00H | Herstellen vlakke dakafwerking bitumineus leislag | NC | POST | 0 | 0 | J | Daken | Eigenaar | Correctief | Onbekend | 4 Schade | 3 Ernstig | 165
ASSEN2026 | False | Paars | 4711.112.00 | Vlakke dakafwerking bitumineus grind | M2 | 157 | A2 - Dak | 30 | 4711.112.00G | Nieuw pakket vlakke dakafwerking bitumineus grind | NC | M2 | 273 | 0 | J | Daken | Eigenaar | Correctief | Onbekend | 4 Schade | 3 Ernstig | 460
ASSEN2026 | False | Paars | 4711.112.00 | Vlakke dakafwerking bitumineus grind | M2 | 157 | A2 - Dak | 30 | 4711.112.00H | Herstellen vlakke dakafwerking bitumineus grind | NC | POST | 0 | 0 | J | Daken | Eigenaar | Correctief | Onbekend | 4 Schade | 3 Ernstig | 187
ASSEN2026 | False | Paars | 4711.112.00 | Vlakke dakafwerking bitumineus grind | M2 | 157 | A2 - Dak | 30 | 4711.112.00F | Nieuwe laag vlakke dakafwerking bitumineus grind | CB | M2 | 157 | 30 | J | Daken | Eigenaar | Conditie afhankelijk | Onbekend | 4 Schade | 3 Ernstig | 374
ASSEN2026 | False | Paars | 4711.113.00 | Vlakke dakafwerking bitumineus tegels | M2 | 169 | A2 - Dak | 30 | 4711.113.00H | Herstellen vlakke dakafwerking bitumineus tegel | NC | POST | 0 | 0 | J | Daken | Eigenaar | Correctief | Onbekend | 4 Schade | 3 Ernstig | 199
ASSEN2026 | False | Paars | 4711.113.00 | Vlakke dakafwerking bitumineus tegels | M2 | 169 | A2 - Dak | 30 | 4711.113.00F | Nieuwe laag vlakke dakafwerking bitumineus tegel | CB | M2 | 169 | 30 | J | Daken | Eigenaar | Conditie afhankelijk | Onbekend | 4 Schade | 3 Ernstig | 398
ASSEN2026 | False | Paars | 4711.113.00 | Vlakke dakafwerking bitumineus tegels | M2 | 169 | A2 - Dak | 30 | 4711.113.00G | Nieuw pakket vlakke dakafwerking bitumineus tegel | NC | M2 | 285 | 0 | J | Daken | Eigenaar | Correctief | Onbekend | 4 Schade | 3 Ernstig | 484
ASSEN2026 | False | Paars | 4711.120.00 | Vlakke dakafwerking vegetatiedak | M2 | 203 | A2 - Dak | 40 | 4711.120.00H | Herstellen vlakke dakafwerking vegetatiedak | NC | POST | 0 | 0 | J | Daken | Eigenaar | Correctief | Onbekend | 4 Schade | 3 Ernstig | 243
ASSEN2026 | False | Paars | 4711.120.00 | Vlakke dakafwerking vegetatiedak | M2 | 203 | A2 - Dak | 40 | 4711.120.00G | Nieuw pakket vlakke dakafwerking vegetatiedak | CB | M2 | 203 | 40 | J | Daken | Eigenaar | Conditie afhankelijk | Onbekend | 4 Schade | 3 Ernstig | 486
ASSEN2026 | False | Paars | 4711.120.00 | Vlakke dakafwerking vegetatiedak | M2 | 203 | A2 - Dak | 40 | 4711.120.00C | Service vlakke dakafwerking vegetatiedak | TB | M2 | 18 | 1 | J | Daken | Eigenaar | Preventief | Onbekend | 4 Schade | 1 Gering | 262
ASSEN2026 | False | Paars | 4711.140.00 | Vlakke dakafwerking EPDM | M2 | 169 | A2 - Dak | 40 | 4711.140.00G | Nieuw pakket vlakke dakafwerking EPDM | CB | M2 | 169 | 40 | J | Daken | Eigenaar | Conditie afhankelijk | Onbekend | 4 Schade | 3 Ernstig | 418
ASSEN2026 | False | Paars | 4711.140.00 | Vlakke dakafwerking EPDM | M2 | 169 | A2 - Dak | 40 | 4711.140.00H | Herstellen vlakke dakafwerking EPDM | NC | POST | 0 | 0 | J | Daken | Eigenaar | Correctief | Onbekend | 4 Schade | 3 Ernstig | 209
ASSEN2026 | False | Rood | 4711.140.70 | Vlakke dakafwerking EPDM randstroken (<500mm) | M1 | 47 | A2 - Dak | 40 | 4711.140.70V | Vervangen vlakke dakafwerking EPDM randstroken (<500mm) | NC | M1 | 47 | 0 | J | Daken | Eigenaar | Correctief | Onbekend | 4 Schade | 3 Ernstig | 134
ASSEN2026 | False | Rood | 4711.140.70 | Vlakke dakafwerking EPDM randstroken (<500mm) | M1 | 47 | A2 - Dak | 40 | 4711.140.70H | Herstellen vlakke dakafwerking EPDM randstroken (<500mm) | NC | POST | 0 | 0 | J | Daken | Eigenaar | Correctief | Onbekend | 4 Schade | 3 Ernstig | 87
ASSEN2026 | False | Rood | 4711.140.70 | Vlakke dakafwerking EPDM randstroken (<500mm) | M1 | 47 | A2 - Dak | 40 | 4711.140.70L | Vervangen vlakke dakafwerking EPDM randstroken (<500mm) | CB | M1 | 47 | 40 | J | Daken | Eigenaar | Conditie afhankelijk | Onbekend | 4 Schade | 3 Ernstig | 174
ASSEN2026 | False | Rood | 4711.140.80 | Vlakke dakafwerking EPDM randstroken (>500mm) | M2 | 116 | A2 - Dak | 40 | 4711.140.80H | Herstellen vlakke dakafwerking EPDM randstroken (>500mm) | NC | POST | 0 | 0 | J | Daken | Eigenaar | Correctief | Onbekend | 4 Schade | 3 Ernstig | 156
ASSEN2026 | False | Rood | 4711.140.80 | Vlakke dakafwerking EPDM randstroken (>500mm) | M2 | 116 | A2 - Dak | 40 | 4711.140.80V | Vervangen vlakke dakafwerking EPDM randstroken (>500mm) | NC | M2 | 116 | 0 | J | Daken | Eigenaar | Correctief | Onbekend | 4 Schade | 3 Ernstig | 272
ASSEN2026 | False | Rood | 4711.140.80 | Vlakke dakafwerking EPDM randstroken (>500mm) | M2 | 116 | A2 - Dak | 40 | 4711.140.80L | Vervangen vlakke dakafwerking EPDM randstroken (>500mm) | CB | M2 | 116 | 40 | J | Daken | Eigenaar | Conditie afhankelijk | Onbekend | 4 Schade | 3 Ernstig | 312
ASSEN2026 | False | Paars | 4711.141.00 | Vlakke dakafwerking EPDM grind | M2 | 186 | A2 - Dak | 40 | 4711.141.00G | Nieuw pakket vlakke dakafwerking EPDM grind | CB | M2 | 186 | 40 | J | Daken | Eigenaar | Conditie afhankelijk | Onbekend | 4 Schade | 3 Ernstig | 452
ASSEN2026 | False | Paars | 4711.141.00 | Vlakke dakafwerking EPDM grind | M2 | 186 | A2 - Dak | 40 | 4711.141.00H | Herstellen vlakke dakafwerking EPDM grind | NC | POST | 0 | 0 | J | Daken | Eigenaar | Correctief | Onbekend | 4 Schade | 3 Ernstig | 226
ASSEN2026 | False | Paars | 4711.142.00 | Vlakke dakafwerking EPDM tegels | M2 | 198 | A2 - Dak | 40 | 4711.142.00G | Nieuw pakket vlakke dakafwerking EPDM tegels | CB | M2 | 198 | 40 | J | Daken | Eigenaar | Conditie afhankelijk | Onbekend | 4 Schade | 3 Ernstig | 476
ASSEN2026 | False | Paars | 4711.142.00 | Vlakke dakafwerking EPDM tegels | M2 | 198 | A2 - Dak | 40 | 4711.142.00H | Herstellen vlakke dakafwerking EPDM tegels | NC | POST | 0 | 0 | J | Daken | Eigenaar | Correctief | Onbekend | 4 Schade | 3 Ernstig | 238
ASSEN2026 | False | Paars | 4711.150.00 | Vlakke dakafwerking PVC | M2 | 128 | A2 - Dak | 35 | 4711.150.00G | Nieuw pakket vlakke dakafwerking PVC | CB | M2 | 128 | 35 | J | Daken | Eigenaar | Conditie afhankelijk | Onbekend | 4 Schade | 3 Ernstig | 326
ASSEN2026 | False | Paars | 4711.150.00 | Vlakke dakafwerking PVC | M2 | 128 | A2 - Dak | 35 | 4711.150.00H | Herstellen vlakke dakafwerking PVC | NC | POST | 0 | 0 | J | Daken | Eigenaar | Correctief | Onbekend | 4 Schade | 3 Ernstig | 163
ASSEN2026 | False | Rood | 4711.150.70 | Vlakke dakafwerking PVC randstroken (<500mm) | M1 | 36 | A2 - Dak | 35 | 4711.150.70H | Herstellen vlakke dakafwerking PVC randstroken (<500mm) | NC | POST | 0 | 0 | J | Daken | Eigenaar | Correctief | Onbekend | 4 Schade | 3 Ernstig | 71
ASSEN2026 | False | Rood | 4711.150.70 | Vlakke dakafwerking PVC randstroken (<500mm) | M1 | 36 | A2 - Dak | 35 | 4711.150.70L | Vervangen vlakke dakafwerking PVC randstroken (<500mm) | CB | M1 | 36 | 35 | J | Daken | Eigenaar | Conditie afhankelijk | Onbekend | 4 Schade | 3 Ernstig | 142
ASSEN2026 | False | Rood | 4711.150.70 | Vlakke dakafwerking PVC randstroken (<500mm) | M1 | 36 | A2 - Dak | 35 | 4711.150.70V | Vervangen vlakke dakafwerking PVC randstroken (<500mm) | NC | M1 | 36 | 0 | J | Daken | Eigenaar | Correctief | Onbekend | 4 Schade | 3 Ernstig | 107
ASSEN2026 | False | Rood | 4711.150.80 | Vlakke dakafwerking PVC randstroken (>500mm) | M2 | 70 | A2 - Dak | 40 | 4711.150.80L | Vervangen vlakke dakafwerking PVC randstroken (>500mm) | CB | M2 | 70 | 40 | J | Daken | Eigenaar | Conditie afhankelijk | Onbekend | 4 Schade | 3 Ernstig | 220
ASSEN2026 | False | Rood | 4711.150.80 | Vlakke dakafwerking PVC randstroken (>500mm) | M2 | 70 | A2 - Dak | 40 | 4711.150.80H | Herstellen vlakke dakafwerking PVC randstroken (>500mm) | NC | POST | 0 | 0 | J | Daken | Eigenaar | Correctief | Onbekend | 4 Schade | 3 Ernstig | 110
ASSEN2026 | False | Rood | 4711.150.80 | Vlakke dakafwerking PVC randstroken (>500mm) | M2 | 70 | A2 - Dak | 40 | 4711.150.80V | Vervangen vlakke dakafwerking PVC randstroken (>500mm) | NC | M2 | 70 | 0 | J | Daken | Eigenaar | Correctief | Onbekend | 4 Schade | 3 Ernstig | 180
ASSEN2026 | False | Paars | 4711.151.00 | Vlakke dakafwerking PVC grind | M2 | 145 | A2 - Dak | 35 | 4711.151.00G | Nieuw pakket vlakke dakafwerking PVC grind | CB | M2 | 145 | 35 | J | Daken | Eigenaar | Conditie afhankelijk | Onbekend | 4 Schade | 3 Ernstig | 360
ASSEN2026 | False | Paars | 4711.151.00 | Vlakke dakafwerking PVC grind | M2 | 145 | A2 - Dak | 35 | 4711.151.00H | Herstellen vlakke dakafwerking PVC grind | NC | POST | 0 | 0 | J | Daken | Eigenaar | Correctief | Onbekend | 4 Schade | 3 Ernstig | 180
ASSEN2026 | False | Paars | 4711.152.00 | Vlakke dakafwerking PVC tegels | M2 | 157 | A2 - Dak | 35 | 4711.152.00H | Herstellen vlakke dakafwerking PVC tegels | NC | POST | 0 | 0 | J | Daken | Eigenaar | Correctief | Onbekend | 4 Schade | 3 Ernstig | 192
ASSEN2026 | False | Paars | 4711.152.00 | Vlakke dakafwerking PVC tegels | M2 | 157 | A2 - Dak | 35 | 4711.152.00G | Nieuw pakket vlakke dakafwerking PVC tegels | CB | M2 | 157 | 35 | J | Daken | Eigenaar | Conditie afhankelijk | Onbekend | 4 Schade | 3 Ernstig | 384
ASSEN2026 | False | Paars | 4711.160.00 | Vlakke dakafwerking zink | M2 | 132 | A2 - Dak | 40 | 4711.160.00V | Vervangen vlakke dakafwerking zink | NC | M2 | 132 | 0 | J | Daken | Eigenaar | Correctief | Onbekend | 4 Schade | 3 Ernstig | 304
ASSEN2026 | False | Paars | 4711.160.00 | Vlakke dakafwerking zink | M2 | 132 | A2 - Dak | 40 | 4711.160.00L | Vervangen vlakke dakafwerking zink | CB | M2 | 132 | 40 | J | Daken | Eigenaar | Conditie afhankelijk | Onbekend | 4 Schade | 3 Ernstig | 344
ASSEN2026 | False | Paars | 4711.160.00 | Vlakke dakafwerking zink | M2 | 132 | A2 - Dak | 40 | 4711.160.00H | Herstellen vlakke dakafwerking zink | NC | POST | 0 | 0 | J | Daken | Eigenaar | Correctief | Onbekend | 4 Schade | 3 Ernstig | 172
ASSEN2026 | False | Paars | 4711.170.00 | Vlakke dakafwerking koper | M2 | 192 | A2 - Dak | 40 | 4711.170.00V | Vervangen vlakke dakafwerking koper | NC | M2 | 192 | 0 | J | Daken | Eigenaar | Correctief | Onbekend | 4 Schade | 3 Ernstig | 424
ASSEN2026 | False | Paars | 4711.170.00 | Vlakke dakafwerking koper | M2 | 192 | A2 - Dak | 40 | 4711.170.00L | Vervangen vlakke dakafwerking koper | CB | M2 | 192 | 40 | J | Daken | Eigenaar | Conditie afhankelijk | Onbekend | 4 Schade | 3 Ernstig | 464
ASSEN2026 | False | Paars | 4711.170.00 | Vlakke dakafwerking koper | M2 | 192 | A2 - Dak | 40 | 4711.170.00H | Herstellen vlakke dakafwerking koper | NC | POST | 0 | 0 | J | Daken | Eigenaar | Correctief | Onbekend | 4 Schade | 3 Ernstig | 232
ASSEN2026 | False | Paars | 4711.180.00 | Vlakke dakafwerking lood | M2 | 256 | A2 - Dak | 40 | 4711.180.00H | Herstellen vlakke dakafwerking lood | NC | POST | 0 | 0 | J | Daken | Eigenaar | Correctief | Onbekend | 4 Schade | 3 Ernstig | 296
ASSEN2026 | False | Paars | 4711.180.00 | Vlakke dakafwerking lood | M2 | 256 | A2 - Dak | 40 | 4711.180.00V | Vervangen vlakke dakafwerking lood | NC | M2 | 256 | 0 | J | Daken | Eigenaar | Correctief | Onbekend | 4 Schade | 3 Ernstig | 552
ASSEN2026 | False | Paars | 4711.180.00 | Vlakke dakafwerking lood | M2 | 256 | A2 - Dak | 40 | 4711.180.00L | Vervangen vlakke dakafwerking lood | CB | M2 | 256 | 40 | J | Daken | Eigenaar | Conditie afhankelijk | Onbekend | 4 Schade | 3 Ernstig | 592
ASSEN2026 | False | Paars | 4711.190.00 | Vlakke dakafwerking diverse | M2 | 0 | A2 - Dak | 40 | 4711.190.00L | Vervangen vlakke dakafwerking diverse | CB | M2 | 0 | 40 | J | Daken | Eigenaar | Conditie afhankelijk | Onbekend | 4 Schade | 3 Ernstig | 80
ASSEN2026 | False | Paars | 4711.190.00 | Vlakke dakafwerking diverse | M2 | 0 | A2 - Dak | 40 | 4711.190.00V | Vervangen vlakke dakafwerking diverse | NC | M2 | 0 | 0 | J | Daken | Eigenaar | Correctief | Onbekend | 4 Schade | 3 Ernstig | 40
ASSEN2026 | False | Paars | 4711.190.00 | Vlakke dakafwerking diverse | M2 | 0 | A2 - Dak | 40 | 4711.190.00H | Herstellen vlakke dakafwerking diverse | NC | POST | 0 | 0 | J | Daken | Eigenaar | Correctief | Onbekend | 4 Schade | 3 Ernstig | 40
ASSEN2026 | False | Paars | 4712.111.00 | Hellende dakafwerking keramische pannen | M2 | 128 | A2 - Dak | 60 | 4712.111.00C | Reinigen hellende dakafwerking keramische pannen | TB | M2 | 20 | 10 | J | Daken | Huurder | Preventief | Onbekend | 6 Esthetica | 2 Matig | 218
ASSEN2026 | False | Paars | 4712.111.00 | Hellende dakafwerking keramische pannen | M2 | 128 | A2 - Dak | 60 | 4712.111.00J | Reinigen (éénmalig) hellende dakafwerking keramische pannen | NC | M2 | 20 | 0 | J | Daken | Huurder | Correctief | Onbekend | 6 Esthetica | 2 Matig | 208
ASSEN2026 | False | Paars | 4712.111.00 | Hellende dakafwerking keramische pannen | M2 | 128 | A2 - Dak | 60 | 4712.111.00I | Inboeten hellende dakafwerking keramische pannen | NC | M2 | 12 | 0 | J | Daken | Eigenaar | Correctief | Onbekend | 4 Schade | 3 Ernstig | 200
ASSEN2026 | False | Paars | 4712.111.00 | Hellende dakafwerking keramische pannen | M2 | 128 | A2 - Dak | 60 | 4712.111.00H | Herstellen hellende dakafwerking keramische pannen | NC | POST | 0 | 0 | J | Daken | Eigenaar | Correctief | Onbekend | 4 Schade | 3 Ernstig | 188
ASSEN2026 | False | Paars | 4712.111.00 | Hellende dakafwerking keramische pannen | M2 | 128 | A2 - Dak | 60 | 4712.111.00L | Vervangen hellende dakafwerking keramische pannen | CB | M2 | 128 | 60 | J | Daken | Eigenaar | Conditie afhankelijk | Onbekend | 4 Schade | 3 Ernstig | 376
ASSEN2026 | False | Paars | 4712.111.00 | Hellende dakafwerking keramische pannen | M2 | 128 | A2 - Dak | 60 | 4712.111.00V | Vervangen hellende dakafwerking keramische pannen | NC | M2 | 128 | 0 | J | Daken | Eigenaar | Correctief | Onbekend | 4 Schade | 3 Ernstig | 316
ASSEN2026 | False | Rood | 4712.111.70 | Hellende dakafwerking keramische nokvorsten | M1 | 89 | A2 - Dak | 60 | 4712.111.70L | Vervangen hellende dakafwerking keramische nokvorsten | CB | M1 | 89 | 60 | J | Daken | Eigenaar | Conditie afhankelijk | Onbekend | 4 Schade | 3 Ernstig | 298
ASSEN2026 | False | Rood | 4712.111.70 | Hellende dakafwerking keramische nokvorsten | M1 | 89 | A2 - Dak | 60 | 4712.111.70V | Vervangen hellende dakafwerking keramische nokvorsten | NC | M1 | 89 | 0 | J | Daken | Eigenaar | Correctief | Onbekend | 4 Schade | 3 Ernstig | 238
ASSEN2026 | False | Rood | 4712.111.70 | Hellende dakafwerking keramische nokvorsten | M1 | 89 | A2 - Dak | 60 | 4712.111.70H | Herstellen hellende dakafwerking keramische nokvorsten | NC | POST | 0 | 0 | J | Daken | Eigenaar | Correctief | Onbekend | 4 Schade | 3 Ernstig | 149
ASSEN2026 | False | Paars | 4712.112.00 | Hellende dakafwerking betonpannen | M2 | 93 | A2 - Dak | 40 | 4712.112.00H | Herstellen hellende dakafwerking betonpannen | NC | POST | 0 | 0 | J | Daken | Eigenaar | Correctief | Onbekend | 4 Schade | 3 Ernstig | 133
ASSEN2026 | False | Paars | 4712.112.00 | Hellende dakafwerking betonpannen | M2 | 93 | A2 - Dak | 40 | 4712.112.00X | Rechtleggen hellende dakafwerking betonpannen | TB | M2 | 20 | 10 | J | Daken | Eigenaar | Preventief | Onbekend | 6 Esthetica | 2 Matig | 163
ASSEN2026 | False | Paars | 4712.112.00 | Hellende dakafwerking betonpannen | M2 | 93 | A2 - Dak | 40 | 4712.112.00V | Vervangen hellende dakafwerking betonpannen | NC | M2 | 93 | 0 | J | Daken | Eigenaar | Correctief | Onbekend | 4 Schade | 3 Ernstig | 226
ASSEN2026 | False | Paars | 4712.112.00 | Hellende dakafwerking betonpannen | M2 | 93 | A2 - Dak | 40 | 4712.112.00J | Reinigen (éénmalig) hellende dakafwerking betonpannen | NC | M2 | 20 | 0 | J | Daken | Huurder | Correctief | Onbekend | 6 Esthetica | 2 Matig | 153
ASSEN2026 | False | Paars | 4712.112.00 | Hellende dakafwerking betonpannen | M2 | 93 | A2 - Dak | 40 | 4712.112.00I | Inboeten hellende dakafwerking betonpannen | NC | M2 | 12 | 0 | J | Daken | Eigenaar | Correctief | Onbekend | 4 Schade | 3 Ernstig | 145
ASSEN2026 | False | Paars | 4712.112.00 | Hellende dakafwerking betonpannen | M2 | 93 | A2 - Dak | 40 | 4712.112.00L | Vervangen hellende dakafwerking betonpannen | CB | M2 | 93 | 40 | J | Daken | Eigenaar | Conditie afhankelijk | Onbekend | 4 Schade | 3 Ernstig | 266
ASSEN2026 | False | Rood | 4712.112.70 | Hellende dakafwerking betonnen nokvorsten | M1 | 77 | A2 - Dak | 40 | 4712.112.70V | Vervangen hellende dakafwerking betonnen nokvorsten | NC | M1 | 77 | 0 | J | Daken | Eigenaar | Correctief | Onbekend | 4 Schade | 3 Ernstig | 194
ASSEN2026 | False | Rood | 4712.112.70 | Hellende dakafwerking betonnen nokvorsten | M1 | 77 | A2 - Dak | 40 | 4712.112.70L | Vervangen hellende dakafwerking betonnen nokvorsten | CB | M1 | 77 | 40 | J | Daken | Eigenaar | Conditie afhankelijk | Onbekend | 4 Schade | 3 Ernstig | 234
ASSEN2026 | False | Rood | 4712.112.70 | Hellende dakafwerking betonnen nokvorsten | M1 | 77 | A2 - Dak | 40 | 4712.112.70H | Herstellen hellende dakafwerking betonnen nokvorsten | NC | POST | 0 | 0 | J | Daken | Eigenaar | Correctief | Onbekend | 4 Schade | 3 Ernstig | 117
ASSEN2026 | False | Paars | 4712.120.00 | Hellende dakafwerking zink | M2 | 128 | A2 - Dak | 40 | 4712.120.00L | Vervangen hellende dakafwerking zink | CB | M2 | 128 | 40 | J | Daken | Eigenaar | Conditie afhankelijk | Onbekend | 4 Schade | 3 Ernstig | 336
ASSEN2026 | False | Paars | 4712.120.00 | Hellende dakafwerking zink | M2 | 128 | A2 - Dak | 40 | 4712.120.00H | Herstellen hellende dakafwerking zink | NC | POST | 0 | 0 | J | Daken | Eigenaar | Correctief | Onbekend | 4 Schade | 3 Ernstig | 168
ASSEN2026 | False | Paars | 4712.120.00 | Hellende dakafwerking zink | M2 | 128 | A2 - Dak | 40 | 4712.120.00V | Vervangen hellende dakafwerking zink | NC | M2 | 128 | 0 | J | Daken | Eigenaar | Correctief | Onbekend | 4 Schade | 3 Ernstig | 296
ASSEN2026 | False | Paars | 4712.130.00 | Hellende dakafwerking koper | M2 | 173 | A2 - Dak | 40 | 4712.130.00L | Vervangen hellende dakafwerking koper | CB | M2 | 173 | 40 | J | Daken | Eigenaar | Conditie afhankelijk | Onbekend | 4 Schade | 3 Ernstig | 426
ASSEN2026 | False | Paars | 4712.130.00 | Hellende dakafwerking koper | M2 | 173 | A2 - Dak | 40 | 4712.130.00H | Herstellen hellende dakafwerking koper | NC | POST | 0 | 0 | J | Daken | Eigenaar | Correctief | Onbekend | 4 Schade | 3 Ernstig | 213
ASSEN2026 | False | Paars | 4712.130.00 | Hellende dakafwerking koper | M2 | 173 | A2 - Dak | 40 | 4712.130.00V | Vervangen hellende dakafwerking koper | NC | M2 | 173 | 0 | J | Daken | Eigenaar | Correctief | Onbekend | 4 Schade | 3 Ernstig | 386
ASSEN2026 | False | Paars | 4712.140.00 | Hellende dakafwerking lood | M2 | 209 | A2 - Dak | 40 | 4712.140.00V | Vervangen hellende dakafwerking lood | NC | M2 | 209 | 0 | J | Daken | Eigenaar | Correctief | Onbekend | 4 Schade | 3 Ernstig | 458
ASSEN2026 | False | Paars | 4712.140.00 | Hellende dakafwerking lood | M2 | 209 | A2 - Dak | 40 | 4712.140.00L | Vervangen hellende dakafwerking lood | CB | M2 | 209 | 40 | J | Daken | Eigenaar | Conditie afhankelijk | Onbekend | 4 Schade | 3 Ernstig | 498
ASSEN2026 | False | Paars | 4712.140.00 | Hellende dakafwerking lood | M2 | 209 | A2 - Dak | 40 | 4712.140.00H | Herstellen hellende dakafwerking lood | NC | POST | 0 | 0 | J | Daken | Eigenaar | Correctief | Onbekend | 4 Schade | 3 Ernstig | 249
ASSEN2026 | False | Zwart | 4712.150.00 | Hellende dakafwerking riet | M2 | 163 | A2 - Dak | 40 | 4712.150.00X | Renoveren hellende dakafwerking riet | NC | M2 | 0 | 0 | J | Daken | Eigenaar | Correctief | Onbekend | 4 Schade | 3 Ernstig | 203
ASSEN2026 | False | Zwart | 4712.150.00 | Hellende dakafwerking riet | M2 | 163 | A2 - Dak | 40 | 4712.150.00V | Vervangen hellende dakafwerking riet | NC | M2 | 163 | 0 | J | Daken | Eigenaar | Correctief | Onbekend | 4 Schade | 3 Ernstig | 366
ASSEN2026 | False | Zwart | 4712.150.00 | Hellende dakafwerking riet | M2 | 163 | A2 - Dak | 40 | 4712.150.00L | Vervangen hellende dakafwerking riet | CB | M2 | 163 | 40 | J | Daken | Eigenaar | Conditie afhankelijk | Onbekend | 4 Schade | 3 Ernstig | 406
ASSEN2026 | False | Zwart | 4712.150.00 | Hellende dakafwerking riet | M2 | 163 | A2 - Dak | 40 | 4712.150.00D | Inspectie hellende dakafwerking riet | TB | M2 | 2.3 | 1 | J | Daken | Eigenaar | Preventief | Onbekend | 4 Schade | 1 Gering | 206.3
ASSEN2026 | False | Zwart | 4712.150.00 | Hellende dakafwerking riet | M2 | 163 | A2 - Dak | 40 | 4712.150.00H | Herstellen hellende dakafwerking riet | NC | POST | 0 | 0 | J | Daken | Eigenaar | Correctief | Onbekend | 4 Schade | 3 Ernstig | 203
ASSEN2026 | False | Zwart | 4712.150.00 | Hellende dakafwerking riet | M2 | 163 | A2 - Dak | 40 | 4712.150.00B | Service hellende dakafwerking riet | TB | M2 | 14 | 5 | J | Daken | Eigenaar | Preventief | Onbekend | 4 Schade | 1 Gering | 222
ASSEN2026 | False | Rood | 4712.151.70 | Hellende dakafwerking riet nokvorsten | M1 | 99 | A2 - Dak | 40 | 4712.151.70H | Herstellen hellende dakafwerking riet nokvorsten | NC | POST | 0 | 0 | J | Daken | Eigenaar | Correctief | Onbekend | 4 Schade | 3 Ernstig | 139
ASSEN2026 | False | Rood | 4712.151.70 | Hellende dakafwerking riet nokvorsten | M1 | 99 | A2 - Dak | 40 | 4712.151.70V | Vervangen hellende dakafwerking riet nokvorsten | NC | M1 | 99 | 0 | J | Daken | Eigenaar | Correctief | Onbekend | 4 Schade | 3 Ernstig | 238
ASSEN2026 | False | Rood | 4712.151.70 | Hellende dakafwerking riet nokvorsten | M1 | 99 | A2 - Dak | 40 | 4712.151.70L | Vervangen hellende dakafwerking riet nokvorsten | CB | M1 | 99 | 40 | J | Daken | Eigenaar | Conditie afhankelijk | Onbekend | 4 Schade | 3 Ernstig | 278
ASSEN2026 | False | Paars | 4712.161.00 | Hellende dakafwerking leien natuursteen | M2 | 261 | A2 - Dak | 75 | 4712.161.00H | Herstellen hellende dakafwerking leien natuursteen | NC | POST | 0 | 0 | J | Daken | Eigenaar | Correctief | Onbekend | 4 Schade | 3 Ernstig | 336
ASSEN2026 | False | Paars | 4712.161.00 | Hellende dakafwerking leien natuursteen | M2 | 261 | A2 - Dak | 75 | 4712.161.00V | Vervangen hellende dakafwerking leien natuursteen | NC | M2 | 261 | 0 | J | Daken | Eigenaar | Correctief | Onbekend | 4 Schade | 3 Ernstig | 597
ASSEN2026 | False | Paars | 4712.161.00 | Hellende dakafwerking leien natuursteen | M2 | 261 | A2 - Dak | 75 | 4712.161.00L | Vervangen hellende dakafwerking leien natuursteen | CB | M2 | 261 | 75 | J | Daken | Eigenaar | Conditie afhankelijk | Onbekend | 4 Schade | 3 Ernstig | 672
ASSEN2026 | False | Paars | 4712.161.00 | Hellende dakafwerking leien natuursteen | M2 | 261 | A2 - Dak | 75 | 4712.161.00I | Inboeten hellende dakafwerking leien natuursteen | NC | M2 | 12 | 0 | J | Daken | Eigenaar | Correctief | Onbekend | 4 Schade | 3 Ernstig | 348
ASSEN2026 | False | Paars | 4712.162.00 | Hellende dakafwerking leien vezelcement | M2 | 145 | A2 - Dak | 40 | 4712.162.00V | Vervangen hellende dakafwerking leien vezelcement | NC | M2 | 145 | 0 | J | Daken | Eigenaar | Correctief | Onbekend | 4 Schade | 3 Ernstig | 330
ASSEN2026 | False | Paars | 4712.162.00 | Hellende dakafwerking leien vezelcement | M2 | 145 | A2 - Dak | 40 | 4712.162.00I | Inboeten hellende dakafwerking leien vezelcement | NC | M2 | 12 | 0 | J | Daken | Eigenaar | Correctief | Onbekend | 4 Schade | 3 Ernstig | 197
ASSEN2026 | False | Paars | 4712.162.00 | Hellende dakafwerking leien vezelcement | M2 | 145 | A2 - Dak | 40 | 4712.162.00H | Herstellen hellende dakafwerking leien vezelcement | NC | POST | 0 | 0 | J | Daken | Eigenaar | Correctief | Onbekend | 4 Schade | 3 Ernstig | 185
ASSEN2026 | False | Paars | 4712.162.00 | Hellende dakafwerking leien vezelcement | M2 | 145 | A2 - Dak | 40 | 4712.162.00L | Vervangen hellende dakafwerking leien vezelcement | CB | M2 | 145 | 40 | J | Daken | Eigenaar | Conditie afhankelijk | Onbekend | 4 Schade | 3 Ernstig | 370
ASSEN2026 | False | Paars | 4712.163.00 | Hellende dakafwerking leien hout | M2 | 128 | A2 - Dak | 40 | 4712.163.00L | Vervangen hellende dakafwerking leien hout | CB | M2 | 128 | 40 | J | Daken | Eigenaar | Conditie afhankelijk | Onbekend | 4 Schade | 3 Ernstig | 336
ASSEN2026 | False | Paars | 4712.163.00 | Hellende dakafwerking leien hout | M2 | 128 | A2 - Dak | 40 | 4712.163.00V | Vervangen hellende dakafwerking leien hout | NC | M2 | 128 | 0 | J | Daken | Eigenaar | Correctief | Onbekend | 4 Schade | 3 Ernstig | 296
ASSEN2026 | False | Paars | 4712.163.00 | Hellende dakafwerking leien hout | M2 | 128 | A2 - Dak | 40 | 4712.163.00H | Herstellen hellende dakafwerking leien hout | NC | POST | 0 | 0 | J | Daken | Eigenaar | Correctief | Onbekend | 4 Schade | 3 Ernstig | 168
ASSEN2026 | False | Paars | 4712.163.00 | Hellende dakafwerking leien hout | M2 | 128 | A2 - Dak | 40 | 4712.163.00I | Inboeten hellende dakafwerking leien hout | NC | M2 | 12 | 0 | J | Daken | Eigenaar | Correctief | Onbekend | 4 Schade | 3 Ernstig | 180
ASSEN2026 | False | Paars | 4712.170.00 | Hellende dakafwerking shingles bitumen | M2 | 107 | A2 - Dak | 25 | 4712.170.00H | Herstellen hellende dakafwerking shingles bitumen | NC | POST | 0 | 0 | J | Daken | Eigenaar | Correctief | Onbekend | 4 Schade | 3 Ernstig | 132
ASSEN2026 | False | Paars | 4712.170.00 | Hellende dakafwerking shingles bitumen | M2 | 107 | A2 - Dak | 25 | 4712.170.00V | Vervangen hellende dakafwerking shingles bitumen | NC | M2 | 107 | 0 | J | Daken | Eigenaar | Correctief | Onbekend | 4 Schade | 3 Ernstig | 239
ASSEN2026 | False | Paars | 4712.170.00 | Hellende dakafwerking shingles bitumen | M2 | 107 | A2 - Dak | 25 | 4712.170.00I | Inboeten hellende dakafwerking shingles bitumen | NC | M2 | 12 | 0 | J | Daken | Eigenaar | Correctief | Onbekend | 4 Schade | 3 Ernstig | 144
ASSEN2026 | False | Paars | 4712.170.00 | Hellende dakafwerking shingles bitumen | M2 | 107 | A2 - Dak | 25 | 4712.170.00L | Vervangen hellende dakafwerking shingles bitumen | CB | M2 | 107 | 25 | J | Daken | Eigenaar | Conditie afhankelijk | Onbekend | 4 Schade | 3 Ernstig | 264
ASSEN2026 | False | Paars | 4712.181.00 | Hellende dakafwerking profielplaat staal | M2 | 98 | A2 - Dak | 30 | 4712.181.00L | Vervangen hellende dakafwerking profielplaat staal | CB | M2 | 98 | 30 | J | Daken | Eigenaar | Conditie afhankelijk | Onbekend | 4 Schade | 3 Ernstig | 256
ASSEN2026 | False | Paars | 4712.181.00 | Hellende dakafwerking profielplaat staal | M2 | 98 | A2 - Dak | 30 | 4712.181.00V | Vervangen hellende dakafwerking profielplaat staal | NC | M2 | 98 | 0 | J | Daken | Eigenaar | Correctief | Onbekend | 4 Schade | 3 Ernstig | 226
ASSEN2026 | False | Paars | 4712.181.00 | Hellende dakafwerking profielplaat staal | M2 | 98 | A2 - Dak | 30 | 4712.181.00H | Herstellen hellende dakafwerking profielplaat staal | NC | POST | 0 | 0 | J | Daken | Eigenaar | Correctief | Onbekend | 4 Schade | 3 Ernstig | 128
ASSEN2026 | False | Paars | 4712.182.00 | Hellende dakafwerking profielplaat aluminium | M2 | 78 | A2 - Dak | 30 | 4712.182.00V | Vervangen hellende dakafwerking profielplaat aluminium | NC | M2 | 78 | 0 | J | Daken | Eigenaar | Correctief | Onbekend | 4 Schade | 3 Ernstig | 186
ASSEN2026 | False | Paars | 4712.182.00 | Hellende dakafwerking profielplaat aluminium | M2 | 78 | A2 - Dak | 30 | 4712.182.00L | Vervangen hellende dakafwerking profielplaat aluminium | CB | M2 | 78 | 30 | J | Daken | Eigenaar | Conditie afhankelijk | Onbekend | 4 Schade | 3 Ernstig | 216
ASSEN2026 | False | Paars | 4712.182.00 | Hellende dakafwerking profielplaat aluminium | M2 | 78 | A2 - Dak | 30 | 4712.182.00H | Herstellen hellende dakafwerking profielplaat aluminium | NC | POST | 0 | 0 | J | Daken | Eigenaar | Correctief | Onbekend | 4 Schade | 3 Ernstig | 108
ASSEN2026 | False | Paars | 4712.183.00 | Hellende dakafwerking profielplaat kunststof | M2 | 57 | A2 - Dak | 20 | 4712.183.00L | Vervangen hellende dakafwerking profielplaat kunststof | CB | M2 | 57 | 20 | J | Daken | Eigenaar | Conditie afhankelijk | Onbekend | 4 Schade | 3 Ernstig | 154
ASSEN2026 | False | Paars | 4712.183.00 | Hellende dakafwerking profielplaat kunststof | M2 | 57 | A2 - Dak | 20 | 4712.183.00H | Herstellen hellende dakafwerking profielplaat kunststof | NC | POST | 0 | 0 | J | Daken | Eigenaar | Correctief | Onbekend | 4 Schade | 3 Ernstig | 77
ASSEN2026 | False | Paars | 4712.183.00 | Hellende dakafwerking profielplaat kunststof | M2 | 57 | A2 - Dak | 20 | 4712.183.00V | Vervangen hellende dakafwerking profielplaat kunststof | NC | M2 | 57 | 0 | J | Daken | Eigenaar | Correctief | Onbekend | 4 Schade | 3 Ernstig | 134
ASSEN2026 | False | Paars | 4712.184.00 | Hellende dakafwerking profielplaat vezelcement | M2 | 64 | A2 - Dak | 30 | 4712.184.00L | Vervangen hellende dakafwerking profielplaat vezelcement | CB | M2 | 64 | 30 | J | Daken | Eigenaar | Conditie afhankelijk | Onbekend | 4 Schade | 3 Ernstig | 188
ASSEN2026 | False | Paars | 4712.184.00 | Hellende dakafwerking profielplaat vezelcement | M2 | 64 | A2 - Dak | 30 | 4712.184.00H | Herstellen hellende dakafwerking profielplaat vezelcement | NC | POST | 0 | 0 | J | Daken | Eigenaar | Correctief | Onbekend | 4 Schade | 3 Ernstig | 94
ASSEN2026 | False | Paars | 4712.184.00 | Hellende dakafwerking profielplaat vezelcement | M2 | 64 | A2 - Dak | 30 | 4712.184.00V | Vervangen hellende dakafwerking profielplaat vezelcement | NC | M2 | 64 | 0 | J | Daken | Eigenaar | Correctief | Onbekend | 4 Schade | 3 Ernstig | 158
ASSEN2026 | False | Paars | 4712.190.00 | Hellende dakafwerking diverse | M2 | 0 | A2 - Dak | 40 | 4712.190.00H | Herstellen hellende dakafwerking diverse | NC | POST | 0 | 0 | J | Daken | Eigenaar | Correctief | Onbekend | 4 Schade | 3 Ernstig | 40
ASSEN2026 | False | Paars | 4712.190.00 | Hellende dakafwerking diverse | M2 | 0 | A2 - Dak | 40 | 4712.190.00V | Vervangen hellende dakafwerking diverse | NC | M2 | 0 | 0 | J | Daken | Eigenaar | Correctief | Onbekend | 4 Schade | 3 Ernstig | 40
ASSEN2026 | False | Paars | 4712.190.00 | Hellende dakafwerking diverse | M2 | 0 | A2 - Dak | 40 | 4712.190.00L | Vervangen hellende dakafwerking diverse | CB | M2 | 0 | 40 | J | Daken | Eigenaar | Conditie afhankelijk | Onbekend | 4 Schade | 3 Ernstig | 80
ASSEN2026 | False | Paars | 4716.110.00 | Berijdbare dakafwerking asfalt | M2 | 99 | A2 - Dak | 20 | 4716.110.00H | Herstellen berijdbare dakafwerking asfalt | NC | POST | 0 | 0 | J | Daken | Eigenaar | Correctief | Onbekend | 4 Schade | 3 Ernstig | 119
ASSEN2026 | False | Paars | 4716.110.00 | Berijdbare dakafwerking asfalt | M2 | 99 | A2 - Dak | 20 | 4716.110.00B | Service berijdbare dakafwerking asfalt | TB | M2 | 2.3 | 1 | J | Daken | Eigenaar | Preventief | Onbekend | 4 Schade | 1 Gering | 122.3
ASSEN2026 | False | Paars | 4716.110.00 | Berijdbare dakafwerking asfalt | M2 | 99 | A2 - Dak | 20 | 4716.110.00L | Vervangen berijdbare dakafwerking asfalt | CB | M2 | 99 | 20 | J | Daken | Eigenaar | Conditie afhankelijk | Onbekend | 4 Schade | 3 Ernstig | 238
ASSEN2026 | False | Paars | 4716.110.00 | Berijdbare dakafwerking asfalt | M2 | 99 | A2 - Dak | 20 | 4716.110.00V | Vervangen berijdbare dakafwerking asfalt | NC | M2 | 99 | 0 | J | Daken | Eigenaar | Correctief | Onbekend | 4 Schade | 3 Ernstig | 218
ASSEN2026 | False | Paars | 4716.190.00 | Berijdbare dakafwerking diverse | M2 | 0 | A2 - Dak | 50 | 4716.190.00B | Service berijdbare dakafwerking diverse | TB | M2 | 2.3 | 1 | J | Daken | Eigenaar | Preventief | Onbekend | 4 Schade | 1 Gering | 53.3
ASSEN2026 | False | Paars | 4716.190.00 | Berijdbare dakafwerking diverse | M2 | 0 | A2 - Dak | 50 | 4716.190.00H | Herstellen berijdbare dakafwerking diverse | NC | POST | 0 | 0 | J | Daken | Eigenaar | Correctief | Onbekend | 4 Schade | 3 Ernstig | 50
ASSEN2026 | False | Paars | 4716.190.00 | Berijdbare dakafwerking diverse | M2 | 0 | A2 - Dak | 50 | 4716.190.00L | Vervangen berijdbare dakafwerking diverse | CB | M2 | 0 | 50 | J | Daken | Eigenaar | Conditie afhankelijk | Onbekend | 4 Schade | 3 Ernstig | 100
ASSEN2026 | False | Paars | 4716.190.00 | Berijdbare dakafwerking diverse | M2 | 0 | A2 - Dak | 50 | 4716.190.00V | Vervangen berijdbare dakafwerking diverse | NC | M2 | 0 | 0 | J | Daken | Eigenaar | Correctief | Onbekend | 4 Schade | 3 Ernstig | 50
ASSEN2026 | False | Paars | 4721.110.00 | Dakbekleding ornament | STK | 2900 | A2 - Dak | 75 | 4721.110.00V | Vervangen dakbekleding ornament | NC | STK | 2900 | 0 | J | Daken | Eigenaar | Correctief | Onbekend | 4 Schade | 3 Ernstig | 5875
ASSEN2026 | False | Paars | 4721.110.00 | Dakbekleding ornament | STK | 2900 | A2 - Dak | 75 | 4721.110.00H | Herstellen dakbekleding ornament | NC | POST | 0 | 0 | J | Daken | Eigenaar | Correctief | Onbekend | 4 Schade | 3 Ernstig | 2975
ASSEN2026 | False | Paars | 4721.110.00 | Dakbekleding ornament | STK | 2900 | A2 - Dak | 75 | 4721.110.00L | Vervangen dakbekleding ornament | CB | STK | 2900 | 75 | J | Daken | Eigenaar | Conditie afhankelijk | Onbekend | 4 Schade | 3 Ernstig | 5950
ASSEN2026 | False | Paars | 4721.110.41 | Dakbekleding ornament schilderwerk dekkend | STK | 87 | A2 - Dak | 6 | 4721.110.41O | Schilderwerk dakbekleding ornament buiten dekkend vervolg systeem | CB | STK | 87 | 6 | J | Schilderwerk | Eigenaar | Conditie afhankelijk | Onbekend | 4 Schade | 3 Ernstig | 186
ASSEN2026 | False | Paars | 4721.110.41 | Dakbekleding ornament schilderwerk dekkend | STK | 87 | A2 - Dak | 6 | 4721.110.41N | Schilderwerk dakbekleding ornament buiten dekkend bijwerken | NC | POST | 0 | 0 | J | Schilderwerk | Eigenaar | Correctief | Onbekend | 4 Schade | 3 Ernstig | 93
ASSEN2026 | False | Paars | 4721.110.41 | Dakbekleding ornament schilderwerk dekkend | STK | 87 | A2 - Dak | 6 | 4721.110.41P | Schilderwerk dakbekleding ornament buiten dekkend nieuw systeem | NC | STK | 116 | 0 | J | Schilderwerk | Eigenaar | Correctief | Onbekend | 4 Schade | 3 Ernstig | 209
ASSEN2026 | False | Paars | 4721.110.70 | Dakbekleding verguld ornament | STK | 1740 | A2 - Dak | 50 | 4721.110.70N | Vergulden dakbekleding verguld ornament bijwerken | NC | POST | 0 | 0 | J | Algemeen | Eigenaar | Correctief | Onbekend | 4 Schade | 3 Ernstig | 1790
ASSEN2026 | False | Paars | 4721.110.70 | Dakbekleding verguld ornament | STK | 1740 | A2 - Dak | 50 | 4721.110.70O | Vergulden dakbekleding verguld ornament vervolg systeem | CB | STK | 1740 | 50 | J | Algemeen | Eigenaar | Conditie afhankelijk | Onbekend | 4 Schade | 3 Ernstig | 3580
ASSEN2026 | False | Paars | 4721.110.70 | Dakbekleding verguld ornament | STK | 1740 | A2 - Dak | 50 | 4721.110.70H | Herstellen dakbekleding verguld ornament | NC | POST | 0 | 0 | J | Algemeen | Eigenaar | Correctief | Onbekend | 2 Cultuur | 2 Matig | 1790
ASSEN2026 | False | Paars | 4721.110.70 | Dakbekleding verguld ornament | STK | 1740 | A2 - Dak | 50 | 4721.110.70P | Vergulden dakbekleding verguld ornament nieuw systeem | NC | STK | 0 | 0 | J | Algemeen | Eigenaar | Correctief | Onbekend | 4 Schade | 3 Ernstig | 1790
ASSEN2026 | False | Paars | 4721.190.00 | Dakbekleding diverse | M2 | 0 | A2 - Dak | 40 | 4721.190.00H | Herstellen dakbekleding diverse | NC | POST | 0 | 0 | J | Daken | Eigenaar | Correctief | Onbekend | 4 Schade | 3 Ernstig | 40
ASSEN2026 | False | Paars | 4721.190.00 | Dakbekleding diverse | M2 | 0 | A2 - Dak | 40 | 4721.190.00V | Vervangen dakbekleding diverse | NC | M2 | 0 | 0 | J | Daken | Eigenaar | Correctief | Onbekend | 4 Schade | 3 Ernstig | 40
ASSEN2026 | False | Paars | 4721.190.00 | Dakbekleding diverse | M2 | 0 | A2 - Dak | 40 | 4721.190.00L | Vervangen dakbekleding diverse | CB | M2 | 0 | 40 | J | Daken | Eigenaar | Conditie afhankelijk | Onbekend | 4 Schade | 3 Ernstig | 80
ASSEN2026 | True | Zwart | 5111.101.00 | Heater direct gestookt <30kW | STK | 6380 | C0 - Installatie | 15 | 5111.101.00V | Vervangen heater direct gestookt <30kW | NC | STK | 6380 | 0 | J | Werktuigbouw | Eigenaar | Correctief | Onbekend | 5 Klachten | 2 Matig | 12775
ASSEN2026 | True | Zwart | 5111.101.00 | Heater direct gestookt <30kW | STK | 6380 | C0 - Installatie | 15 | 5111.101.00L | Vervangen heater direct gestookt <30kW | CB | STK | 6380 | 15 | J | Werktuigbouw | Eigenaar | Conditie afhankelijk | Onbekend | 5 Klachten | 2 Matig | 12790
ASSEN2026 | True | Zwart | 5111.101.00 | Heater direct gestookt <30kW | STK | 6380 | C0 - Installatie | 15 | 5111.101.00H | Herstellen heater direct gestookt <30kW | NC | POST | 0 | 0 | J | Werktuigbouw | Huurder | Correctief | Onbekend | 5 Klachten | 2 Matig | 6395
ASSEN2026 | True | Zwart | 5111.101.00 | Heater direct gestookt <30kW | STK | 6380 | C0 - Installatie | 15 | 5111.101.00B | Service heater direct gestookt <30kW | TB | STK | 87 | 1 | J | Werktuigbouw | Huurder | Preventief | Onbekend | 5 Klachten | 2 Matig | 6483
ASSEN2026 | True | Zwart | 5111.102.00 | Heater direct gestookt 30-60kW | STK | 11020 | C0 - Installatie | 18 | 5111.102.00V | Vervangen heater direct gestookt 30-60kW | NC | STK | 11020 | 0 | J | Werktuigbouw | Eigenaar | Correctief | Onbekend | 5 Klachten | 2 Matig | 22058
ASSEN2026 | True | Zwart | 5111.102.00 | Heater direct gestookt 30-60kW | STK | 11020 | C0 - Installatie | 18 | 5111.102.00L | Vervangen heater direct gestookt 30-60kW | CB | STK | 11020 | 18 | J | Werktuigbouw | Eigenaar | Conditie afhankelijk | Onbekend | 5 Klachten | 2 Matig | 22076
ASSEN2026 | True | Zwart | 5111.102.00 | Heater direct gestookt 30-60kW | STK | 11020 | C0 - Installatie | 18 | 5111.102.00H | Herstellen heater direct gestookt 30-60kW | NC | POST | 0 | 0 | J | Werktuigbouw | Huurder | Correctief | Onbekend | 5 Klachten | 2 Matig | 11038
ASSEN2026 | True | Zwart | 5111.102.00 | Heater direct gestookt 30-60kW | STK | 11020 | C0 - Installatie | 18 | 5111.102.00B | Service heater direct gestookt 30-60kW | TB | STK | 116 | 1 | J | Werktuigbouw | Huurder | Preventief | Onbekend | 5 Klachten | 2 Matig | 11155
ASSEN2026 | True | Zwart | 5111.103.00 | Heater direct gestookt 60-130kW | STK | 14500 | C0 - Installatie | 18 | 5111.103.00L | Vervangen heater direct gestookt 60-130kW | CB | STK | 14500 | 18 | J | Werktuigbouw | Eigenaar | Conditie afhankelijk | Onbekend | 5 Klachten | 2 Matig | 29036
ASSEN2026 | True | Zwart | 5111.103.00 | Heater direct gestookt 60-130kW | STK | 14500 | C0 - Installatie | 18 | 5111.103.00V | Vervangen heater direct gestookt 60-130kW | NC | STK | 14500 | 0 | J | Werktuigbouw | Eigenaar | Correctief | Onbekend | 5 Klachten | 2 Matig | 29018
ASSEN2026 | True | Zwart | 5111.103.00 | Heater direct gestookt 60-130kW | STK | 14500 | C0 - Installatie | 18 | 5111.103.00H | Herstellen heater direct gestookt 60-130kW | NC | POST | 0 | 0 | J | Werktuigbouw | Huurder | Correctief | Onbekend | 5 Klachten | 2 Matig | 14518
ASSEN2026 | True | Zwart | 5111.103.00 | Heater direct gestookt 60-130kW | STK | 14500 | C0 - Installatie | 18 | 5111.103.00B | Service heater direct gestookt 60-130kW | TB | STK | 116 | 1 | J | Werktuigbouw | Huurder | Preventief | Onbekend | 5 Klachten | 2 Matig | 14635
ASSEN2026 | True | Zwart | 5111.104.00 | Heater direct gestookt >130kW | STK | 17400 | C0 - Installatie | 20 | 5111.104.00B | Service heater direct gestookt >130kW | TB | STK | 116 | 1 | J | Werktuigbouw | Huurder | Preventief | Onbekend | 5 Klachten | 2 Matig | 17537
ASSEN2026 | True | Zwart | 5111.104.00 | Heater direct gestookt >130kW | STK | 17400 | C0 - Installatie | 20 | 5111.104.00L | Vervangen heater direct gestookt >130kW | CB | STK | 17400 | 20 | J | Werktuigbouw | Eigenaar | Conditie afhankelijk | Onbekend | 5 Klachten | 2 Matig | 34840
ASSEN2026 | True | Zwart | 5111.104.00 | Heater direct gestookt >130kW | STK | 17400 | C0 - Installatie | 20 | 5111.104.00H | Herstellen heater direct gestookt >130kW | NC | POST | 0 | 0 | J | Werktuigbouw | Huurder | Correctief | Onbekend | 5 Klachten | 2 Matig | 17420
ASSEN2026 | True | Zwart | 5111.104.00 | Heater direct gestookt >130kW | STK | 17400 | C0 - Installatie | 20 | 5111.104.00V | Vervangen heater direct gestookt >130kW | NC | STK | 17400 | 0 | J | Werktuigbouw | Eigenaar | Correctief | Onbekend | 5 Klachten | 2 Matig | 34820
ASSEN2026 | False | Zwart | 5111.201.00 | Gevelkachel gas <10kW | STK | 1580 | C0 - Installatie | 20 | 5111.201.00H | Herstellen gevelkachel gas <10kW | NC | POST | 0 | 0 | J | Werktuigbouw | Huurder | Correctief | Onbekend | 5 Klachten | 2 Matig | 1600
ASSEN2026 | False | Zwart | 5111.201.00 | Gevelkachel gas <10kW | STK | 1580 | C0 - Installatie | 20 | 5111.201.00L | Vervangen gevelkachel gas <10kW | CB | STK | 1580 | 20 | J | Werktuigbouw | Eigenaar | Conditie afhankelijk | Onbekend | 5 Klachten | 2 Matig | 3200
ASSEN2026 | False | Zwart | 5111.201.00 | Gevelkachel gas <10kW | STK | 1580 | C0 - Installatie | 20 | 5111.201.00V | Vervangen gevelkachel gas <10kW | NC | STK | 1580 | 0 | J | Werktuigbouw | Eigenaar | Correctief | Onbekend | 5 Klachten | 2 Matig | 3180
ASSEN2026 | False | Zwart | 5111.201.00 | Gevelkachel gas <10kW | STK | 1580 | C0 - Installatie | 20 | 5111.201.00B | Service gevelkachel gas <10kW | TB | STK | 87 | 1 | J | Werktuigbouw | Huurder | Preventief | Onbekend | 5 Klachten | 2 Matig | 1688
ASSEN2026 | False | Zwart | 5111.202.00 | Gevelkachel gas >10kW | STK | 1920 | C0 - Installatie | 20 | 5111.202.00L | Vervangen gevelkachel gas >10kW | CB | STK | 1920 | 20 | J | Werktuigbouw | Eigenaar | Conditie afhankelijk | Onbekend | 5 Klachten | 2 Matig | 3880
ASSEN2026 | False | Zwart | 5111.202.00 | Gevelkachel gas >10kW | STK | 1920 | C0 - Installatie | 20 | 5111.202.00B | Service gevelkachel gas >10kW | TB | STK | 87 | 1 | J | Werktuigbouw | Huurder | Preventief | Onbekend | 5 Klachten | 2 Matig | 2028
ASSEN2026 | False | Zwart | 5111.202.00 | Gevelkachel gas >10kW | STK | 1920 | C0 - Installatie | 20 | 5111.202.00V | Vervangen gevelkachel gas >10kW | NC | STK | 1920 | 0 | J | Werktuigbouw | Eigenaar | Correctief | Onbekend | 5 Klachten | 2 Matig | 3860
ASSEN2026 | False | Zwart | 5111.202.00 | Gevelkachel gas >10kW | STK | 1920 | C0 - Installatie | 20 | 5111.202.00H | Herstellen gevelkachel gas >10kW | NC | POST | 0 | 0 | J | Werktuigbouw | Huurder | Correctief | Onbekend | 5 Klachten | 2 Matig | 1940
ASSEN2026 | True | Zwart | 5113.100.00 | Pelletkachel | STK | 0 | C0 - Installatie | 15 | 5113.100.00V | Vervangen pelletkachel | NC | STK | 0 | 0 | J | Werktuigbouw | Eigenaar | Correctief | Onbekend | 5 Klachten | 2 Matig | 15
ASSEN2026 | True | Zwart | 5113.100.00 | Pelletkachel | STK | 0 | C0 - Installatie | 15 | 5113.100.00H | Herstellen pelletkachel | NC | POST | 0 | 0 | J | Werktuigbouw | Huurder | Correctief | Onbekend | 5 Klachten | 2 Matig | 15
ASSEN2026 | True | Zwart | 5113.100.00 | Pelletkachel | STK | 0 | C0 - Installatie | 15 | 5113.100.00B | Service pelletkachel | TB | STK | 87 | 1 | J | Werktuigbouw | Huurder | Preventief | Onbekend | 5 Klachten | 2 Matig | 103
ASSEN2026 | True | Zwart | 5113.100.00 | Pelletkachel | STK | 0 | C0 - Installatie | 15 | 5113.100.00L | Vervangen pelletkachel | CB | STK | 0 | 15 | J | Werktuigbouw | Eigenaar | Conditie afhankelijk | Onbekend | 5 Klachten | 2 Matig | 30
ASSEN2026 | False | Blauw | 5120.100.00 | Opstellings-/stookruimte | PM | 0 | C0 - Installatie | 0 | 5120.100.00H | Herstellen opstellings-/stookruimte | NC | POST | 0 | 0 | J | Werktuigbouw | Huurder | Correctief | Onbekend | 5 Klachten | 2 Matig | 0
ASSEN2026 | True | Zwart | 5121.121.00 | Gasketel <20kW (staand) | STK | 4060 | C0 - Installatie | 15 | 5121.121.00H | Herstellen gasketel <20kW (staand) | NC | POST | 0 | 0 | J | Werktuigbouw | Huurder | Correctief | Onbekend | 5 Klachten | 2 Matig | 4075
ASSEN2026 | True | Zwart | 5121.121.00 | Gasketel <20kW (staand) | STK | 4060 | C0 - Installatie | 15 | 5121.121.00B | Service gasketel <20kW (staand) | TB | STK | 319 | 1 | J | Werktuigbouw | Huurder | Preventief | Onbekend | 5 Klachten | 2 Matig | 4395
ASSEN2026 | True | Zwart | 5121.121.00 | Gasketel <20kW (staand) | STK | 4060 | C0 - Installatie | 15 | 5121.121.00L | Vervangen gasketel <20kW (staand) | CB | STK | 4060 | 15 | J | Werktuigbouw | Eigenaar | Conditie afhankelijk | Onbekend | 5 Klachten | 2 Matig | 8150
ASSEN2026 | True | Zwart | 5121.121.00 | Gasketel <20kW (staand) | STK | 4060 | C0 - Installatie | 15 | 5121.121.00V | Vervangen gasketel <20kW (staand) | NC | STK | 4060 | 0 | J | Werktuigbouw | Eigenaar | Correctief | Onbekend | 5 Klachten | 2 Matig | 8135
ASSEN2026 | True | Zwart | 5121.122.00 | Gasketel 20-100kW (staand) | STK | 16900 | C0 - Installatie | 18 | 5121.122.00V | Vervangen gasketel 20-100kW (staand) | NC | STK | 16900 | 0 | J | Werktuigbouw | Eigenaar | Correctief | Onbekend | 5 Klachten | 2 Matig | 33818
ASSEN2026 | True | Zwart | 5121.122.00 | Gasketel 20-100kW (staand) | STK | 16900 | C0 - Installatie | 18 | 5121.122.00H | Herstellen gasketel 20-100kW (staand) | NC | POST | 0 | 0 | J | Werktuigbouw | Huurder | Correctief | Onbekend | 5 Klachten | 2 Matig | 16918
ASSEN2026 | True | Zwart | 5121.122.00 | Gasketel 20-100kW (staand) | STK | 16900 | C0 - Installatie | 18 | 5121.122.00B | Service gasketel 20-100kW (staand) | TB | STK | 331 | 1 | J | Werktuigbouw | Huurder | Preventief | Onbekend | 5 Klachten | 2 Matig | 17250
ASSEN2026 | True | Zwart | 5121.122.00 | Gasketel 20-100kW (staand) | STK | 16900 | C0 - Installatie | 18 | 5121.122.00L | Vervangen gasketel 20-100kW (staand) | CB | STK | 16900 | 18 | J | Werktuigbouw | Eigenaar | Conditie afhankelijk | Onbekend | 5 Klachten | 2 Matig | 33836
ASSEN2026 | True | Zwart | 5121.123.00 | Gasketel 100-200kW (staand) | STK | 28500 | C0 - Installatie | 20 | 5121.123.00V | Vervangen gasketel 100-200kW (staand) | NC | STK | 28500 | 0 | J | Werktuigbouw | Eigenaar | Correctief | Onbekend | 5 Klachten | 2 Matig | 57020
ASSEN2026 | True | Zwart | 5121.123.00 | Gasketel 100-200kW (staand) | STK | 28500 | C0 - Installatie | 20 | 5121.123.00H | Herstellen gasketel 100-200kW (staand) | NC | POST | 0 | 0 | J | Werktuigbouw | Huurder | Correctief | Onbekend | 5 Klachten | 2 Matig | 28520
ASSEN2026 | True | Zwart | 5121.123.00 | Gasketel 100-200kW (staand) | STK | 28500 | C0 - Installatie | 20 | 5121.123.00B | Service gasketel 100-200kW (staand) | TB | STK | 780 | 1 | J | Werktuigbouw | Huurder | Preventief | Onbekend | 5 Klachten | 2 Matig | 29301
ASSEN2026 | True | Zwart | 5121.123.00 | Gasketel 100-200kW (staand) | STK | 28500 | C0 - Installatie | 20 | 5121.123.00L | Vervangen gasketel 100-200kW (staand) | CB | STK | 28500 | 20 | J | Werktuigbouw | Eigenaar | Conditie afhankelijk | Onbekend | 5 Klachten | 2 Matig | 57040
ASSEN2026 | True | Zwart | 5121.124.00 | Gasketel 200-450kW (staand) | STK | 40600 | C0 - Installatie | 20 | 5121.124.00V | Vervangen gasketel 200-450kW (staand) | NC | STK | 40600 | 0 | J | Werktuigbouw | Eigenaar | Correctief | Onbekend | 5 Klachten | 2 Matig | 81220
ASSEN2026 | True | Zwart | 5121.124.00 | Gasketel 200-450kW (staand) | STK | 40600 | C0 - Installatie | 20 | 5121.124.00H | Herstellen gasketel 200-450kW (staand) | NC | POST | 0 | 0 | J | Werktuigbouw | Huurder | Correctief | Onbekend | 5 Klachten | 2 Matig | 40620
ASSEN2026 | True | Zwart | 5121.124.00 | Gasketel 200-450kW (staand) | STK | 40600 | C0 - Installatie | 20 | 5121.124.00B | Service gasketel 200-450kW (staand) | TB | STK | 1090 | 1 | J | Werktuigbouw | Huurder | Preventief | Onbekend | 5 Klachten | 2 Matig | 41711
ASSEN2026 | True | Zwart | 5121.124.00 | Gasketel 200-450kW (staand) | STK | 40600 | C0 - Installatie | 20 | 5121.124.00L | Vervangen gasketel 200-450kW (staand) | CB | STK | 40600 | 20 | J | Werktuigbouw | Eigenaar | Conditie afhankelijk | Onbekend | 5 Klachten | 2 Matig | 81240
ASSEN2026 | True | Zwart | 5121.125.00 | Gasketel 450-700kW (staand) | STK | 63800 | C0 - Installatie | 20 | 5121.125.00V | Vervangen gasketel 450-700kW (staand) | NC | STK | 63800 | 0 | J | Werktuigbouw | Eigenaar | Correctief | Onbekend | 5 Klachten | 2 Matig | 127620
ASSEN2026 | True | Zwart | 5121.125.00 | Gasketel 450-700kW (staand) | STK | 63800 | C0 - Installatie | 20 | 5121.125.00H | Herstellen gasketel 450-700kW (staand) | NC | POST | 0 | 0 | J | Werktuigbouw | Huurder | Correctief | Onbekend | 5 Klachten | 2 Matig | 63820
ASSEN2026 | True | Zwart | 5121.125.00 | Gasketel 450-700kW (staand) | STK | 63800 | C0 - Installatie | 20 | 5121.125.00L | Vervangen gasketel 450-700kW (staand) | CB | STK | 63800 | 20 | J | Werktuigbouw | Eigenaar | Conditie afhankelijk | Onbekend | 5 Klachten | 2 Matig | 127640
ASSEN2026 | True | Zwart | 5121.125.00 | Gasketel 450-700kW (staand) | STK | 63800 | C0 - Installatie | 20 | 5121.125.00B | Service gasketel 450-700kW (staand) | TB | STK | 1340 | 1 | J | Werktuigbouw | Huurder | Preventief | Onbekend | 5 Klachten | 2 Matig | 65161
ASSEN2026 | True | Zwart | 5121.126.00 | Gasketel 700-1000kW (staand) | STK | 87000 | C0 - Installatie | 25 | 5121.126.00H | Herstellen gasketel 700-1000kW (staand) | NC | POST | 0 | 0 | J | Werktuigbouw | Huurder | Correctief | Onbekend | 5 Klachten | 2 Matig | 87025
ASSEN2026 | True | Zwart | 5121.126.00 | Gasketel 700-1000kW (staand) | STK | 87000 | C0 - Installatie | 25 | 5121.126.00V | Vervangen gasketel 700-1000kW (staand) | NC | STK | 87000 | 0 | J | Werktuigbouw | Eigenaar | Correctief | Onbekend | 5 Klachten | 2 Matig | 174025
ASSEN2026 | True | Zwart | 5121.126.00 | Gasketel 700-1000kW (staand) | STK | 87000 | C0 - Installatie | 25 | 5121.126.00B | Service gasketel 700-1000kW (staand) | TB | STK | 1450 | 1 | J | Werktuigbouw | Huurder | Preventief | Onbekend | 5 Klachten | 2 Matig | 88476
ASSEN2026 | True | Zwart | 5121.126.00 | Gasketel 700-1000kW (staand) | STK | 87000 | C0 - Installatie | 25 | 5121.126.00L | Vervangen gasketel 700-1000kW (staand) | CB | STK | 87000 | 25 | J | Werktuigbouw | Eigenaar | Conditie afhankelijk | Onbekend | 5 Klachten | 2 Matig | 174050
ASSEN2026 | True | Zwart | 5121.127.00 | Gasketel 1000-1500kW (staand) | STK | 110200 | C0 - Installatie | 25 | 5121.127.00B | Service gasketel 1000-1500kW (staand) | TB | STK | 1740 | 1 | J | Werktuigbouw | Huurder | Preventief | Onbekend | 5 Klachten | 2 Matig | 111966
ASSEN2026 | True | Zwart | 5121.127.00 | Gasketel 1000-1500kW (staand) | STK | 110200 | C0 - Installatie | 25 | 5121.127.00V | Vervangen gasketel 1000-1500kW (staand) | NC | STK | 110200 | 0 | J | Werktuigbouw | Eigenaar | Correctief | Onbekend | 5 Klachten | 2 Matig | 220425
ASSEN2026 | True | Zwart | 5121.127.00 | Gasketel 1000-1500kW (staand) | STK | 110200 | C0 - Installatie | 25 | 5121.127.00H | Herstellen gasketel 1000-1500kW (staand) | NC | POST | 0 | 0 | J | Werktuigbouw | Huurder | Correctief | Onbekend | 5 Klachten | 2 Matig | 110225
ASSEN2026 | True | Zwart | 5121.127.00 | Gasketel 1000-1500kW (staand) | STK | 110200 | C0 - Installatie | 25 | 5121.127.00L | Vervangen gasketel 1000-1500kW (staand) | CB | STK | 110200 | 25 | J | Werktuigbouw | Eigenaar | Conditie afhankelijk | Onbekend | 5 Klachten | 2 Matig | 220450
ASSEN2026 | True | Zwart | 5121.128.00 | Gasketel >1500kW (staand) | STK | 0 | C0 - Installatie | 25 | 5121.128.00V | Vervangen gasketel >1500kW (staand) | NC | STK | 0 | 0 | J | Werktuigbouw | Eigenaar | Correctief | Onbekend | 5 Klachten | 2 Matig | 25
ASSEN2026 | True | Zwart | 5121.128.00 | Gasketel >1500kW (staand) | STK | 0 | C0 - Installatie | 25 | 5121.128.00H | Herstellen gasketel >1500kW (staand) | NC | POST | 0 | 0 | J | Werktuigbouw | Huurder | Correctief | Onbekend | 5 Klachten | 2 Matig | 25
ASSEN2026 | True | Zwart | 5121.128.00 | Gasketel >1500kW (staand) | STK | 0 | C0 - Installatie | 25 | 5121.128.00L | Vervangen gasketel >1500kW (staand) | CB | STK | 0 | 25 | J | Werktuigbouw | Eigenaar | Conditie afhankelijk | Onbekend | 5 Klachten | 2 Matig | 50
ASSEN2026 | True | Zwart | 5121.128.00 | Gasketel >1500kW (staand) | STK | 0 | C0 - Installatie | 25 | 5121.128.00B | Service gasketel >1500kW (staand) | TB | STK | 1740 | 1 | J | Werktuigbouw | Huurder | Preventief | Onbekend | 5 Klachten | 2 Matig | 1766
ASSEN2026 | True | Zwart | 5121.141.00 | Gasketel <25kW (wand) | STK | 3320 | C0 - Installatie | 15 | 5121.141.00L | Vervangen gasketel <25kW (wand) | CB | STK | 3320 | 15 | J | Werktuigbouw | Eigenaar | Conditie afhankelijk | Onbekend | 5 Klachten | 2 Matig | 6670
ASSEN2026 | True | Zwart | 5121.141.00 | Gasketel <25kW (wand) | STK | 3320 | C0 - Installatie | 15 | 5121.141.00H | Herstellen gasketel <25kW (wand) | NC | POST | 0 | 0 | J | Werktuigbouw | Huurder | Correctief | Onbekend | 5 Klachten | 2 Matig | 3335
ASSEN2026 | True | Zwart | 5121.141.00 | Gasketel <25kW (wand) | STK | 3320 | C0 - Installatie | 15 | 5121.141.00V | Vervangen gasketel <25kW (wand) | NC | STK | 3320 | 0 | J | Werktuigbouw | Eigenaar | Correctief | Onbekend | 5 Klachten | 2 Matig | 6655
ASSEN2026 | True | Zwart | 5121.141.00 | Gasketel <25kW (wand) | STK | 3320 | C0 - Installatie | 15 | 5121.141.00B | Service gasketel <25kW (wand) | TB | STK | 331 | 1 | J | Werktuigbouw | Huurder | Preventief | Onbekend | 5 Klachten | 2 Matig | 3667
ASSEN2026 | True | Zwart | 5121.142.00 | Gasketel 25-50kW (wand) | STK | 4350 | C0 - Installatie | 18 | 5121.142.00H | Herstellen gasketel 25-50kW (wand) | NC | POST | 0 | 0 | J | Werktuigbouw | Huurder | Correctief | Onbekend | 5 Klachten | 2 Matig | 4368
ASSEN2026 | True | Zwart | 5121.142.00 | Gasketel 25-50kW (wand) | STK | 4350 | C0 - Installatie | 18 | 5121.142.00B | Service gasketel 25-50kW (wand) | TB | STK | 331 | 1 | J | Werktuigbouw | Huurder | Preventief | Onbekend | 5 Klachten | 2 Matig | 4700
ASSEN2026 | True | Zwart | 5121.142.00 | Gasketel 25-50kW (wand) | STK | 4350 | C0 - Installatie | 18 | 5121.142.00V | Vervangen gasketel 25-50kW (wand) | NC | STK | 4350 | 0 | J | Werktuigbouw | Eigenaar | Correctief | Onbekend | 5 Klachten | 2 Matig | 8718
ASSEN2026 | True | Zwart | 5121.142.00 | Gasketel 25-50kW (wand) | STK | 4350 | C0 - Installatie | 18 | 5121.142.00L | Vervangen gasketel 25-50kW (wand) | CB | STK | 4350 | 18 | J | Werktuigbouw | Eigenaar | Conditie afhankelijk | Onbekend | 5 Klachten | 2 Matig | 8736
ASSEN2026 | True | Zwart | 5121.143.00 | Gasketel 50-80kW (wand) | STK | 6380 | C0 - Installatie | 18 | 5121.143.00V | Vervangen gasketel 50-80kW (wand) | NC | STK | 6380 | 0 | J | Werktuigbouw | Eigenaar | Correctief | Onbekend | 5 Klachten | 2 Matig | 12778
ASSEN2026 | True | Zwart | 5121.143.00 | Gasketel 50-80kW (wand) | STK | 6380 | C0 - Installatie | 18 | 5121.143.00H | Herstellen gasketel 50-80kW (wand) | NC | POST | 0 | 0 | J | Werktuigbouw | Huurder | Correctief | Onbekend | 5 Klachten | 2 Matig | 6398
ASSEN2026 | True | Zwart | 5121.143.00 | Gasketel 50-80kW (wand) | STK | 6380 | C0 - Installatie | 18 | 5121.143.00L | Vervangen gasketel 50-80kW (wand) | CB | STK | 6380 | 18 | J | Werktuigbouw | Eigenaar | Conditie afhankelijk | Onbekend | 5 Klachten | 2 Matig | 12796
ASSEN2026 | True | Zwart | 5121.143.00 | Gasketel 50-80kW (wand) | STK | 6380 | C0 - Installatie | 18 | 5121.143.00B | Service gasketel 50-80kW (wand) | TB | STK | 331 | 1 | J | Werktuigbouw | Huurder | Preventief | Onbekend | 5 Klachten | 2 Matig | 6730
ASSEN2026 | True | Zwart | 5121.144.00 | Gasketel 80-100kW (wand) | STK | 8700 | C0 - Installatie | 18 | 5121.144.00L | Vervangen gasketel 80-100kW (wand) | CB | STK | 8700 | 18 | J | Werktuigbouw | Eigenaar | Conditie afhankelijk | Onbekend | 5 Klachten | 2 Matig | 17436
ASSEN2026 | True | Zwart | 5121.144.00 | Gasketel 80-100kW (wand) | STK | 8700 | C0 - Installatie | 18 | 5121.144.00H | Herstellen gasketel 80-100kW (wand) | NC | POST | 0 | 0 | J | Werktuigbouw | Huurder | Correctief | Onbekend | 5 Klachten | 2 Matig | 8718
ASSEN2026 | True | Zwart | 5121.144.00 | Gasketel 80-100kW (wand) | STK | 8700 | C0 - Installatie | 18 | 5121.144.00V | Vervangen gasketel 80-100kW (wand) | NC | STK | 8700 | 0 | J | Werktuigbouw | Eigenaar | Correctief | Onbekend | 5 Klachten | 2 Matig | 17418
ASSEN2026 | True | Zwart | 5121.144.00 | Gasketel 80-100kW (wand) | STK | 8700 | C0 - Installatie | 18 | 5121.144.00B | Service gasketel 80-100kW (wand) | TB | STK | 331 | 1 | J | Werktuigbouw | Huurder | Preventief | Onbekend | 5 Klachten | 2 Matig | 9050
ASSEN2026 | True | Zwart | 5121.145.00 | Gasketel >100kW (wand) | STK | 12900 | C0 - Installatie | 20 | 5121.145.00V | Vervangen gasketel >100kW (wand) | NC | STK | 12900 | 0 | J | Werktuigbouw | Eigenaar | Correctief | Onbekend | 5 Klachten | 2 Matig | 25820
ASSEN2026 | True | Zwart | 5121.145.00 | Gasketel >100kW (wand) | STK | 12900 | C0 - Installatie | 20 | 5121.145.00L | Vervangen gasketel >100kW (wand) | CB | STK | 12900 | 20 | J | Werktuigbouw | Eigenaar | Conditie afhankelijk | Onbekend | 5 Klachten | 2 Matig | 25840
ASSEN2026 | True | Zwart | 5121.145.00 | Gasketel >100kW (wand) | STK | 12900 | C0 - Installatie | 20 | 5121.145.00H | Herstellen gasketel >100kW (wand) | NC | POST | 0 | 0 | J | Werktuigbouw | Huurder | Correctief | Onbekend | 5 Klachten | 2 Matig | 12920
ASSEN2026 | True | Zwart | 5121.145.00 | Gasketel >100kW (wand) | STK | 12900 | C0 - Installatie | 20 | 5121.145.00B | Service gasketel >100kW (wand) | TB | STK | 331 | 1 | J | Werktuigbouw | Huurder | Preventief | Onbekend | 5 Klachten | 2 Matig | 13252
ASSEN2026 | True | Zwart | 5121.221.00 | Warmwaterketel <180kW | STK | 11600 | C0 - Installatie | 25 | 5121.221.00H | Herstellen warmwaterketel <180kW | NC | POST | 0 | 0 | J | Werktuigbouw | Huurder | Correctief | Onbekend | 5 Klachten | 2 Matig | 11625
ASSEN2026 | True | Zwart | 5121.221.00 | Warmwaterketel <180kW | STK | 11600 | C0 - Installatie | 25 | 5121.221.00L | Vervangen warmwaterketel <180kW | CB | STK | 11600 | 25 | J | Werktuigbouw | Eigenaar | Conditie afhankelijk | Onbekend | 5 Klachten | 2 Matig | 23250
ASSEN2026 | True | Zwart | 5121.221.00 | Warmwaterketel <180kW | STK | 11600 | C0 - Installatie | 25 | 5121.221.00V | Vervangen warmwaterketel <180kW | NC | STK | 11600 | 0 | J | Werktuigbouw | Eigenaar | Correctief | Onbekend | 5 Klachten | 2 Matig | 23225
ASSEN2026 | True | Zwart | 5121.221.00 | Warmwaterketel <180kW | STK | 11600 | C0 - Installatie | 25 | 5121.221.00B | Service warmwaterketel <180kW | TB | STK | 680 | 1 | J | Werktuigbouw | Huurder | Preventief | Onbekend | 5 Klachten | 2 Matig | 12306
ASSEN2026 | True | Zwart | 5121.222.00 | Warmwaterketel 180-275kW | STK | 16900 | C0 - Installatie | 25 | 5121.222.00H | Herstellen warmwaterketel 180-275kW | NC | POST | 0 | 0 | J | Werktuigbouw | Huurder | Correctief | Onbekend | 5 Klachten | 2 Matig | 16925
ASSEN2026 | True | Zwart | 5121.222.00 | Warmwaterketel 180-275kW | STK | 16900 | C0 - Installatie | 25 | 5121.222.00B | Service warmwaterketel 180-275kW | TB | STK | 680 | 1 | J | Werktuigbouw | Huurder | Preventief | Onbekend | 5 Klachten | 2 Matig | 17606
ASSEN2026 | True | Zwart | 5121.222.00 | Warmwaterketel 180-275kW | STK | 16900 | C0 - Installatie | 25 | 5121.222.00L | Vervangen warmwaterketel 180-275kW | CB | STK | 16900 | 25 | J | Werktuigbouw | Eigenaar | Conditie afhankelijk | Onbekend | 5 Klachten | 2 Matig | 33850
ASSEN2026 | True | Zwart | 5121.222.00 | Warmwaterketel 180-275kW | STK | 16900 | C0 - Installatie | 25 | 5121.222.00V | Vervangen warmwaterketel 180-275kW | NC | STK | 16900 | 0 | J | Werktuigbouw | Eigenaar | Correctief | Onbekend | 5 Klachten | 2 Matig | 33825
ASSEN2026 | True | Zwart | 5121.223.00 | Warmwaterketel 275-400kW | STK | 23200 | C0 - Installatie | 25 | 5121.223.00L | Vervangen warmwaterketel 275-400kW | CB | STK | 23200 | 25 | J | Werktuigbouw | Eigenaar | Conditie afhankelijk | Onbekend | 5 Klachten | 2 Matig | 46450
ASSEN2026 | True | Zwart | 5121.223.00 | Warmwaterketel 275-400kW | STK | 23200 | C0 - Installatie | 25 | 5121.223.00H | Herstellen warmwaterketel 275-400kW | NC | POST | 0 | 0 | J | Werktuigbouw | Huurder | Correctief | Onbekend | 5 Klachten | 2 Matig | 23225
ASSEN2026 | True | Zwart | 5121.223.00 | Warmwaterketel 275-400kW | STK | 23200 | C0 - Installatie | 25 | 5121.223.00V | Vervangen warmwaterketel 275-400kW | NC | STK | 23200 | 0 | J | Werktuigbouw | Eigenaar | Correctief | Onbekend | 5 Klachten | 2 Matig | 46425
ASSEN2026 | True | Zwart | 5121.223.00 | Warmwaterketel 275-400kW | STK | 23200 | C0 - Installatie | 25 | 5121.223.00B | Service warmwaterketel 275-400kW | TB | STK | 780 | 1 | J | Werktuigbouw | Huurder | Preventief | Onbekend | 5 Klachten | 2 Matig | 24006
ASSEN2026 | True | Zwart | 5121.224.00 | Warmwaterketel 400-900kW | STK | 34800 | C0 - Installatie | 25 | 5121.224.00V | Vervangen warmwaterketel 400-900kW | NC | STK | 34800 | 0 | J | Werktuigbouw | Eigenaar | Correctief | Onbekend | 5 Klachten | 2 Matig | 69625
ASSEN2026 | True | Zwart | 5121.224.00 | Warmwaterketel 400-900kW | STK | 34800 | C0 - Installatie | 25 | 5121.224.00H | Herstellen warmwaterketel 400-900kW | NC | POST | 0 | 0 | J | Werktuigbouw | Huurder | Correctief | Onbekend | 5 Klachten | 2 Matig | 34825
ASSEN2026 | True | Zwart | 5121.224.00 | Warmwaterketel 400-900kW | STK | 34800 | C0 - Installatie | 25 | 5121.224.00B | Service warmwaterketel 400-900kW | TB | STK | 1340 | 1 | J | Werktuigbouw | Huurder | Preventief | Onbekend | 5 Klachten | 2 Matig | 36166
ASSEN2026 | True | Zwart | 5121.224.00 | Warmwaterketel 400-900kW | STK | 34800 | C0 - Installatie | 25 | 5121.224.00L | Vervangen warmwaterketel 400-900kW | CB | STK | 34800 | 25 | J | Werktuigbouw | Eigenaar | Conditie afhankelijk | Onbekend | 5 Klachten | 2 Matig | 69650
ASSEN2026 | True | Zwart | 5121.225.00 | Warmwaterketel 900-1100kW | STK | 43500 | C0 - Installatie | 25 | 5121.225.00V | Vervangen warmwaterketel 900-1100kW | NC | STK | 43500 | 0 | J | Werktuigbouw | Eigenaar | Correctief | Onbekend | 5 Klachten | 2 Matig | 87025
ASSEN2026 | True | Zwart | 5121.225.00 | Warmwaterketel 900-1100kW | STK | 43500 | C0 - Installatie | 25 | 5121.225.00L | Vervangen warmwaterketel 900-1100kW | CB | STK | 43500 | 25 | J | Werktuigbouw | Eigenaar | Conditie afhankelijk | Onbekend | 5 Klachten | 2 Matig | 87050
ASSEN2026 | True | Zwart | 5121.225.00 | Warmwaterketel 900-1100kW | STK | 43500 | C0 - Installatie | 25 | 5121.225.00B | Service warmwaterketel 900-1100kW | TB | STK | 1450 | 1 | J | Werktuigbouw | Huurder | Preventief | Onbekend | 5 Klachten | 2 Matig | 44976
ASSEN2026 | True | Zwart | 5121.225.00 | Warmwaterketel 900-1100kW | STK | 43500 | C0 - Installatie | 25 | 5121.225.00H | Herstellen warmwaterketel 900-1100kW | NC | POST | 0 | 0 | J | Werktuigbouw | Huurder | Correctief | Onbekend | 5 Klachten | 2 Matig | 43525
ASSEN2026 | True | Zwart | 5121.226.00 | Warmwaterketel 1100-1600kW | STK | 50600 | C0 - Installatie | 25 | 5121.226.00H | Herstellen warmwaterketel 1100-1600kW | NC | POST | 0 | 0 | J | Werktuigbouw | Huurder | Correctief | Onbekend | 5 Klachten | 2 Matig | 50625
ASSEN2026 | True | Zwart | 5121.226.00 | Warmwaterketel 1100-1600kW | STK | 50600 | C0 - Installatie | 25 | 5121.226.00B | Service warmwaterketel 1100-1600kW | TB | STK | 1740 | 1 | J | Werktuigbouw | Huurder | Preventief | Onbekend | 5 Klachten | 2 Matig | 52366
ASSEN2026 | True | Zwart | 5121.226.00 | Warmwaterketel 1100-1600kW | STK | 50600 | C0 - Installatie | 25 | 5121.226.00L | Vervangen warmwaterketel 1100-1600kW | CB | STK | 50600 | 25 | J | Werktuigbouw | Eigenaar | Conditie afhankelijk | Onbekend | 5 Klachten | 2 Matig | 101250
ASSEN2026 | True | Zwart | 5121.226.00 | Warmwaterketel 1100-1600kW | STK | 50600 | C0 - Installatie | 25 | 5121.226.00V | Vervangen warmwaterketel 1100-1600kW | NC | STK | 50600 | 0 | J | Werktuigbouw | Eigenaar | Correctief | Onbekend | 5 Klachten | 2 Matig | 101225
ASSEN2026 | True | Zwart | 5121.227.00 | Warmwaterketel >1600kW | STK | 63800 | C0 - Installatie | 25 | 5121.227.00H | Herstellen warmwaterketel >1600kW | NC | POST | 0 | 0 | J | Werktuigbouw | Huurder | Correctief | Onbekend | 5 Klachten | 2 Matig | 63825
ASSEN2026 | True | Zwart | 5121.227.00 | Warmwaterketel >1600kW | STK | 63800 | C0 - Installatie | 25 | 5121.227.00V | Vervangen warmwaterketel >1600kW | NC | STK | 63800 | 0 | J | Werktuigbouw | Eigenaar | Correctief | Onbekend | 5 Klachten | 2 Matig | 127625
ASSEN2026 | True | Zwart | 5121.227.00 | Warmwaterketel >1600kW | STK | 63800 | C0 - Installatie | 25 | 5121.227.00L | Vervangen warmwaterketel >1600kW | CB | STK | 63800 | 25 | J | Werktuigbouw | Eigenaar | Conditie afhankelijk | Onbekend | 5 Klachten | 2 Matig | 127650
ASSEN2026 | True | Zwart | 5121.227.00 | Warmwaterketel >1600kW | STK | 63800 | C0 - Installatie | 25 | 5121.227.00B | Service warmwaterketel >1600kW | TB | STK | 1740 | 1 | J | Werktuigbouw | Huurder | Preventief | Onbekend | 5 Klachten | 2 Matig | 65566
ASSEN2026 | True | Zwart | 5121.311.00 | Ventilatorbrander gas <200kW | STK | 5800 | C0 - Installatie | 18 | 5121.311.00H | Herstellen ventilatorbrander gas <200kW | NC | POST | 0 | 0 | J | Werktuigbouw | Huurder | Correctief | Onbekend | 5 Klachten | 2 Matig | 5818
ASSEN2026 | True | Zwart | 5121.311.00 | Ventilatorbrander gas <200kW | STK | 5800 | C0 - Installatie | 18 | 5121.311.00B | Service ventilatorbrander gas <200kW | TB | STK | 331 | 1 | J | Werktuigbouw | Huurder | Preventief | Onbekend | 5 Klachten | 2 Matig | 6150
ASSEN2026 | True | Zwart | 5121.311.00 | Ventilatorbrander gas <200kW | STK | 5800 | C0 - Installatie | 18 | 5121.311.00L | Vervangen ventilatorbrander gas <200kW | CB | STK | 5800 | 18 | J | Werktuigbouw | Eigenaar | Conditie afhankelijk | Onbekend | 5 Klachten | 2 Matig | 11636
ASSEN2026 | True | Zwart | 5121.311.00 | Ventilatorbrander gas <200kW | STK | 5800 | C0 - Installatie | 18 | 5121.311.00V | Vervangen ventilatorbrander gas <200kW | NC | STK | 5800 | 0 | J | Werktuigbouw | Eigenaar | Correctief | Onbekend | 5 Klachten | 2 Matig | 11618
ASSEN2026 | True | Zwart | 5121.312.00 | Ventilatorbrander gas 200-600kW | STK | 11600 | C0 - Installatie | 18 | 5121.312.00L | Vervangen ventilatorbrander gas 200-600kW | CB | STK | 11600 | 18 | J | Werktuigbouw | Eigenaar | Conditie afhankelijk | Onbekend | 5 Klachten | 2 Matig | 23236
ASSEN2026 | True | Zwart | 5121.312.00 | Ventilatorbrander gas 200-600kW | STK | 11600 | C0 - Installatie | 18 | 5121.312.00B | Service ventilatorbrander gas 200-600kW | TB | STK | 680 | 1 | J | Werktuigbouw | Huurder | Preventief | Onbekend | 5 Klachten | 2 Matig | 12299
ASSEN2026 | True | Zwart | 5121.312.00 | Ventilatorbrander gas 200-600kW | STK | 11600 | C0 - Installatie | 18 | 5121.312.00H | Herstellen ventilatorbrander gas 200-600kW | NC | POST | 0 | 0 | J | Werktuigbouw | Huurder | Correctief | Onbekend | 5 Klachten | 2 Matig | 11618
ASSEN2026 | True | Zwart | 5121.312.00 | Ventilatorbrander gas 200-600kW | STK | 11600 | C0 - Installatie | 18 | 5121.312.00V | Vervangen ventilatorbrander gas 200-600kW | NC | STK | 11600 | 0 | J | Werktuigbouw | Eigenaar | Correctief | Onbekend | 5 Klachten | 2 Matig | 23218
ASSEN2026 | True | Zwart | 5121.313.00 | Ventilatorbrander gas >600kW | STK | 17400 | C0 - Installatie | 18 | 5121.313.00B | Service ventilatorbrander gas >600kW | TB | STK | 870 | 1 | J | Werktuigbouw | Huurder | Preventief | Onbekend | 5 Klachten | 2 Matig | 18289
ASSEN2026 | True | Zwart | 5121.313.00 | Ventilatorbrander gas >600kW | STK | 17400 | C0 - Installatie | 18 | 5121.313.00L | Vervangen ventilatorbrander gas >600kW | CB | STK | 17400 | 18 | J | Werktuigbouw | Eigenaar | Conditie afhankelijk | Onbekend | 5 Klachten | 2 Matig | 34836
ASSEN2026 | True | Zwart | 5121.313.00 | Ventilatorbrander gas >600kW | STK | 17400 | C0 - Installatie | 18 | 5121.313.00H | Herstellen ventilatorbrander gas >600kW | NC | POST | 0 | 0 | J | Werktuigbouw | Huurder | Correctief | Onbekend | 5 Klachten | 2 Matig | 17418
ASSEN2026 | True | Zwart | 5121.313.00 | Ventilatorbrander gas >600kW | STK | 17400 | C0 - Installatie | 18 | 5121.313.00V | Vervangen ventilatorbrander gas >600kW | NC | STK | 17400 | 0 | J | Werktuigbouw | Eigenaar | Correctief | Onbekend | 5 Klachten | 2 Matig | 34818
ASSEN2026 | True | Zwart | 5121.400.00 | Stoomketel | STK | 0 | C0 - Installatie | 25 | 5121.400.00H | Herstellen stoomketel | NC | POST | 0 | 0 | J | Werktuigbouw | Huurder | Correctief | Onbekend | 5 Klachten | 2 Matig | 25
ASSEN2026 | True | Zwart | 5121.400.00 | Stoomketel | STK | 0 | C0 - Installatie | 25 | 5121.400.00L | Vervangen stoomketel | CB | STK | 0 | 25 | J | Werktuigbouw | Eigenaar | Conditie afhankelijk | Onbekend | 5 Klachten | 2 Matig | 50
ASSEN2026 | True | Zwart | 5121.400.00 | Stoomketel | STK | 0 | C0 - Installatie | 25 | 5121.400.00B | Service stoomketel | TB | STK | 780 | 1 | J | Werktuigbouw | Huurder | Preventief | Onbekend | 5 Klachten | 2 Matig | 806
ASSEN2026 | True | Zwart | 5121.400.00 | Stoomketel | STK | 0 | C0 - Installatie | 25 | 5121.400.00V | Vervangen stoomketel | NC | STK | 0 | 0 | J | Werktuigbouw | Eigenaar | Correctief | Onbekend | 5 Klachten | 2 Matig | 25
ASSEN2026 | True | Zwart | 5121.611.00 | Luchtverhitter direct gestookt <30kW | STK | 11600 | C0 - Installatie | 15 | 5121.611.00L | Vervangen luchtverhitter direct gestookt <30kW | CB | STK | 11600 | 15 | J | Werktuigbouw | Eigenaar | Conditie afhankelijk | Onbekend | 5 Klachten | 2 Matig | 23230
ASSEN2026 | True | Zwart | 5121.611.00 | Luchtverhitter direct gestookt <30kW | STK | 11600 | C0 - Installatie | 15 | 5121.611.00H | Herstellen luchtverhitter direct gestookt <30kW | NC | POST | 0 | 0 | J | Werktuigbouw | Huurder | Correctief | Onbekend | 5 Klachten | 2 Matig | 11615
ASSEN2026 | True | Zwart | 5121.611.00 | Luchtverhitter direct gestookt <30kW | STK | 11600 | C0 - Installatie | 15 | 5121.611.00V | Vervangen luchtverhitter direct gestookt <30kW | NC | STK | 11600 | 0 | J | Werktuigbouw | Eigenaar | Correctief | Onbekend | 5 Klachten | 2 Matig | 23215
ASSEN2026 | True | Zwart | 5121.611.00 | Luchtverhitter direct gestookt <30kW | STK | 11600 | C0 - Installatie | 15 | 5121.611.00B | Service luchtverhitter direct gestookt <30kW | TB | STK | 285 | 1 | J | Werktuigbouw | Huurder | Preventief | Onbekend | 5 Klachten | 2 Matig | 11901
ASSEN2026 | True | Zwart | 5121.612.00 | Luchtverhitter direct gestookt 30-60kW | STK | 18100 | C0 - Installatie | 18 | 5121.612.00H | Herstellen luchtverhitter direct gestookt 30-60kW | NC | POST | 0 | 0 | J | Werktuigbouw | Huurder | Correctief | Onbekend | 5 Klachten | 2 Matig | 18118
ASSEN2026 | True | Zwart | 5121.612.00 | Luchtverhitter direct gestookt 30-60kW | STK | 18100 | C0 - Installatie | 18 | 5121.612.00B | Service luchtverhitter direct gestookt 30-60kW | TB | STK | 285 | 1 | J | Werktuigbouw | Huurder | Preventief | Onbekend | 5 Klachten | 2 Matig | 18404
ASSEN2026 | True | Zwart | 5121.612.00 | Luchtverhitter direct gestookt 30-60kW | STK | 18100 | C0 - Installatie | 18 | 5121.612.00L | Vervangen luchtverhitter direct gestookt 30-60kW | CB | STK | 18100 | 18 | J | Werktuigbouw | Eigenaar | Conditie afhankelijk | Onbekend | 5 Klachten | 2 Matig | 36236
ASSEN2026 | True | Zwart | 5121.612.00 | Luchtverhitter direct gestookt 30-60kW | STK | 18100 | C0 - Installatie | 18 | 5121.612.00V | Vervangen luchtverhitter direct gestookt 30-60kW | NC | STK | 18100 | 0 | J | Werktuigbouw | Eigenaar | Correctief | Onbekend | 5 Klachten | 2 Matig | 36218
ASSEN2026 | True | Zwart | 5121.613.00 | Luchtverhitter direct gestookt 60-130kW | STK | 23200 | C0 - Installatie | 18 | 5121.613.00V | Vervangen luchtverhitter direct gestookt 60-130kW | NC | STK | 23200 | 0 | J | Werktuigbouw | Eigenaar | Correctief | Onbekend | 5 Klachten | 2 Matig | 46418
ASSEN2026 | True | Zwart | 5121.613.00 | Luchtverhitter direct gestookt 60-130kW | STK | 23200 | C0 - Installatie | 18 | 5121.613.00L | Vervangen luchtverhitter direct gestookt 60-130kW | CB | STK | 23200 | 18 | J | Werktuigbouw | Eigenaar | Conditie afhankelijk | Onbekend | 5 Klachten | 2 Matig | 46436
ASSEN2026 | True | Zwart | 5121.613.00 | Luchtverhitter direct gestookt 60-130kW | STK | 23200 | C0 - Installatie | 18 | 5121.613.00H | Herstellen luchtverhitter direct gestookt 60-130kW | NC | POST | 0 | 0 | J | Werktuigbouw | Huurder | Correctief | Onbekend | 5 Klachten | 2 Matig | 23218
ASSEN2026 | True | Zwart | 5121.613.00 | Luchtverhitter direct gestookt 60-130kW | STK | 23200 | C0 - Installatie | 18 | 5121.613.00B | Service luchtverhitter direct gestookt 60-130kW | TB | STK | 308 | 1 | J | Werktuigbouw | Huurder | Preventief | Onbekend | 5 Klachten | 2 Matig | 23527
ASSEN2026 | True | Zwart | 5121.614.00 | Luchtverhitter direct gestookt >130kW | STK | 29000 | C0 - Installatie | 20 | 5121.614.00L | Vervangen luchtverhitter direct gestookt >130kW | CB | STK | 29000 | 20 | J | Werktuigbouw | Eigenaar | Conditie afhankelijk | Onbekend | 5 Klachten | 2 Matig | 58040
ASSEN2026 | True | Zwart | 5121.614.00 | Luchtverhitter direct gestookt >130kW | STK | 29000 | C0 - Installatie | 20 | 5121.614.00B | Service luchtverhitter direct gestookt >130kW | TB | STK | 308 | 1 | J | Werktuigbouw | Huurder | Preventief | Onbekend | 5 Klachten | 2 Matig | 29329
ASSEN2026 | True | Zwart | 5121.614.00 | Luchtverhitter direct gestookt >130kW | STK | 29000 | C0 - Installatie | 20 | 5121.614.00H | Herstellen luchtverhitter direct gestookt >130kW | NC | POST | 0 | 0 | J | Werktuigbouw | Huurder | Correctief | Onbekend | 5 Klachten | 2 Matig | 29020
ASSEN2026 | True | Zwart | 5121.614.00 | Luchtverhitter direct gestookt >130kW | STK | 29000 | C0 - Installatie | 20 | 5121.614.00V | Vervangen luchtverhitter direct gestookt >130kW | NC | STK | 29000 | 0 | J | Werktuigbouw | Eigenaar | Correctief | Onbekend | 5 Klachten | 2 Matig | 58020
ASSEN2026 | True | Zwart | 5126.121.00 | Combiketel <25kW | STK | 3320 | C0 - Installatie | 15 | 5126.121.00B | Service combiketel <25kW | TB | STK | 174 | 1 | J | Werktuigbouw | Huurder | Preventief | Onbekend | 5 Klachten | 2 Matig | 3510
ASSEN2026 | True | Zwart | 5126.121.00 | Combiketel <25kW | STK | 3320 | C0 - Installatie | 15 | 5126.121.00L | Vervangen combiketel <25kW | CB | STK | 3320 | 15 | J | Werktuigbouw | Eigenaar | Conditie afhankelijk | Onbekend | 5 Klachten | 2 Matig | 6670
ASSEN2026 | True | Zwart | 5126.121.00 | Combiketel <25kW | STK | 3320 | C0 - Installatie | 15 | 5126.121.00V | Vervangen combiketel <25kW | NC | STK | 3320 | 0 | J | Werktuigbouw | Eigenaar | Correctief | Onbekend | 5 Klachten | 2 Matig | 6655
ASSEN2026 | True | Zwart | 5126.121.00 | Combiketel <25kW | STK | 3320 | C0 - Installatie | 15 | 5126.121.00H | Herstellen combiketel <25kW | NC | POST | 0 | 0 | J | Werktuigbouw | Huurder | Correctief | Onbekend | 5 Klachten | 2 Matig | 3335
ASSEN2026 | True | Zwart | 5126.122.00 | Combiketel 25-50kW | STK | 5430 | C0 - Installatie | 18 | 5126.122.00V | Vervangen combiketel 25-50kW | NC | STK | 5430 | 0 | J | Werktuigbouw | Eigenaar | Correctief | Onbekend | 5 Klachten | 2 Matig | 10878
ASSEN2026 | True | Zwart | 5126.122.00 | Combiketel 25-50kW | STK | 5430 | C0 - Installatie | 18 | 5126.122.00B | Service combiketel 25-50kW | TB | STK | 174 | 1 | J | Werktuigbouw | Huurder | Preventief | Onbekend | 5 Klachten | 2 Matig | 5623
ASSEN2026 | True | Zwart | 5126.122.00 | Combiketel 25-50kW | STK | 5430 | C0 - Installatie | 18 | 5126.122.00L | Vervangen combiketel 25-50kW | CB | STK | 5430 | 18 | J | Werktuigbouw | Eigenaar | Conditie afhankelijk | Onbekend | 5 Klachten | 2 Matig | 10896
ASSEN2026 | True | Zwart | 5126.122.00 | Combiketel 25-50kW | STK | 5430 | C0 - Installatie | 18 | 5126.122.00H | Herstellen combiketel 25-50kW | NC | POST | 0 | 0 | J | Werktuigbouw | Huurder | Correctief | Onbekend | 5 Klachten | 2 Matig | 5448
ASSEN2026 | True | Zwart | 5126.123.00 | Combiketel >50kW | STK | 8680 | C0 - Installatie | 18 | 5126.123.00L | Vervangen combiketel >50kW | CB | STK | 8680 | 18 | J | Werktuigbouw | Eigenaar | Conditie afhankelijk | Onbekend | 5 Klachten | 2 Matig | 17396
ASSEN2026 | True | Zwart | 5126.123.00 | Combiketel >50kW | STK | 8680 | C0 - Installatie | 18 | 5126.123.00H | Herstellen combiketel >50kW | NC | POST | 0 | 0 | J | Werktuigbouw | Huurder | Correctief | Onbekend | 5 Klachten | 2 Matig | 8698
ASSEN2026 | True | Zwart | 5126.123.00 | Combiketel >50kW | STK | 8680 | C0 - Installatie | 18 | 5126.123.00B | Service combiketel >50kW | TB | STK | 174 | 1 | J | Werktuigbouw | Huurder | Preventief | Onbekend | 5 Klachten | 2 Matig | 8873
ASSEN2026 | True | Zwart | 5126.123.00 | Combiketel >50kW | STK | 8680 | C0 - Installatie | 18 | 5126.123.00V | Vervangen combiketel >50kW | NC | STK | 8680 | 0 | J | Werktuigbouw | Eigenaar | Correctief | Onbekend | 5 Klachten | 2 Matig | 17378
ASSEN2026 | False | Zwart | 5127.100.00 | Rookgascondensor | STK | 0 | C0 - Installatie | 15 | 5127.100.00B | Service rookgascondensor | TB | STK | 0 | 1 | J | Werktuigbouw | Huurder | Preventief | Onbekend | 5 Klachten | 2 Matig | 16
ASSEN2026 | False | Zwart | 5127.100.00 | Rookgascondensor | STK | 0 | C0 - Installatie | 15 | 5127.100.00V | Vervangen rookgascondensor | NC | STK | 0 | 0 | J | Werktuigbouw | Eigenaar | Correctief | Onbekend | 5 Klachten | 2 Matig | 15
ASSEN2026 | False | Zwart | 5127.100.00 | Rookgascondensor | STK | 0 | C0 - Installatie | 15 | 5127.100.00H | Herstellen rookgascondensor | NC | POST | 0 | 0 | J | Werktuigbouw | Huurder | Correctief | Onbekend | 5 Klachten | 2 Matig | 15
ASSEN2026 | False | Zwart | 5127.100.00 | Rookgascondensor | STK | 0 | C0 - Installatie | 15 | 5127.100.00L | Vervangen rookgascondensor | CB | STK | 0 | 15 | J | Werktuigbouw | Eigenaar | Conditie afhankelijk | Onbekend | 5 Klachten | 2 Matig | 30
ASSEN2026 | False | Zwart | 5131.100.00 | Water <140C tegenstroomapparaat | POST | 0 | C0 - Installatie | 20 | 5131.100.00V | Vervangen water <140C tegenstroomapparaat | NC | POST | 0 | 0 | J | Werktuigbouw | Eigenaar | Correctief | Onbekend | 5 Klachten | 2 Matig | 20
ASSEN2026 | False | Zwart | 5131.100.00 | Water <140C tegenstroomapparaat | POST | 0 | C0 - Installatie | 20 | 5131.100.00H | Herstellen water <140C tegenstroomapparaat | NC | POST | 0 | 0 | J | Werktuigbouw | Huurder | Correctief | Onbekend | 5 Klachten | 2 Matig | 20
ASSEN2026 | False | Zwart | 5131.100.00 | Water <140C tegenstroomapparaat | POST | 0 | C0 - Installatie | 20 | 5131.100.00B | Service water <140C tegenstroomapparaat | TB | POST | 0 | 1 | J | Werktuigbouw | Huurder | Preventief | Onbekend | 5 Klachten | 2 Matig | 21
ASSEN2026 | False | Zwart | 5131.100.00 | Water <140C tegenstroomapparaat | POST | 0 | C0 - Installatie | 20 | 5131.100.00L | Vervangen water <140C tegenstroomapparaat | CB | POST | 0 | 20 | J | Werktuigbouw | Eigenaar | Conditie afhankelijk | Onbekend | 5 Klachten | 2 Matig | 40
ASSEN2026 | False | Paars | 5131.200.00 | Water <140C tegenstroomapparaat bodemopslag warmte | POST | 0 | C0 - Installatie | 20 | 5131.200.00H | Herstellen water <140C tegenstroomapparaat bodemopslag warmte | NC | POST | 0 | 0 | J | Werktuigbouw | Huurder | Correctief | Onbekend | 5 Klachten | 2 Matig | 20
ASSEN2026 | False | Paars | 5131.200.00 | Water <140C tegenstroomapparaat bodemopslag warmte | POST | 0 | C0 - Installatie | 20 | 5131.200.00L | Vervangen water <140C tegenstroomapparaat bodemopslag warmte | CB | POST | 0 | 20 | J | Werktuigbouw | Eigenaar | Conditie afhankelijk | Onbekend | 5 Klachten | 2 Matig | 40
ASSEN2026 | False | Paars | 5131.200.00 | Water <140C tegenstroomapparaat bodemopslag warmte | POST | 0 | C0 - Installatie | 20 | 5131.200.00V | Vervangen water <140C tegenstroomapparaat bodemopslag warmte | NC | POST | 0 | 0 | J | Werktuigbouw | Eigenaar | Correctief | Onbekend | 5 Klachten | 2 Matig | 20
ASSEN2026 | False | Blauw | 5131.300.00 | Water <140C bodemopslag warmte | PM | 0 | C0 - Installatie | 0 | 5131.300.00H | Herstellen water <140C bodemopslag warmte | NC | POST | 0 | 0 | J | Werktuigbouw | Huurder | Correctief | Onbekend | 5 Klachten | 2 Matig | 0
ASSEN2026 | True | Zwart | 5151.110.01 | Warmtepomp lucht-water <30kW | STK | 9280 | C0 - Installatie | 15 | 5151.110.01L | Vervangen warmtepomp lucht-water <30kW | CB | STK | 9280 | 15 | J | Werktuigbouw | Eigenaar | Conditie afhankelijk | Onbekend | 5 Klachten | 2 Matig | 18590
ASSEN2026 | True | Zwart | 5151.110.01 | Warmtepomp lucht-water <30kW | STK | 9280 | C0 - Installatie | 15 | 5151.110.01H | Herstellen warmtepomp lucht-water <30kW | NC | POST | 0 | 0 | J | Werktuigbouw | Huurder | Correctief | Onbekend | 5 Klachten | 2 Matig | 9295
ASSEN2026 | True | Zwart | 5151.110.01 | Warmtepomp lucht-water <30kW | STK | 9280 | C0 - Installatie | 15 | 5151.110.01V | Vervangen warmtepomp lucht-water <30kW | NC | STK | 9280 | 0 | J | Werktuigbouw | Eigenaar | Correctief | Onbekend | 5 Klachten | 2 Matig | 18575
ASSEN2026 | True | Zwart | 5151.110.01 | Warmtepomp lucht-water <30kW | STK | 9280 | C0 - Installatie | 15 | 5151.110.01B | Service warmtepomp lucht-water <30kW | TB | STK | 580 | 1 | J | Werktuigbouw | Huurder | Preventief | Onbekend | 5 Klachten | 2 Matig | 9876
ASSEN2026 | True | Zwart | 5151.110.02 | Warmtepomp water-water <30kW | STK | 9280 | C0 - Installatie | 15 | 5151.110.02V | Vervangen warmtepomp water-water <30kW | NC | STK | 9280 | 0 | J | Werktuigbouw | Eigenaar | Correctief | Onbekend | 5 Klachten | 2 Matig | 18575
ASSEN2026 | True | Zwart | 5151.110.02 | Warmtepomp water-water <30kW | STK | 9280 | C0 - Installatie | 15 | 5151.110.02B | Service warmtepomp water-water <30kW | TB | STK | 580 | 1 | J | Werktuigbouw | Huurder | Preventief | Onbekend | 5 Klachten | 2 Matig | 9876
ASSEN2026 | True | Zwart | 5151.110.02 | Warmtepomp water-water <30kW | STK | 9280 | C0 - Installatie | 15 | 5151.110.02L | Vervangen warmtepomp water-water <30kW | CB | STK | 9280 | 15 | J | Werktuigbouw | Eigenaar | Conditie afhankelijk | Onbekend | 5 Klachten | 2 Matig | 18590
ASSEN2026 | True | Zwart | 5151.110.02 | Warmtepomp water-water <30kW | STK | 9280 | C0 - Installatie | 15 | 5151.110.02H | Herstellen warmtepomp water-water <30kW | NC | POST | 0 | 0 | J | Werktuigbouw | Huurder | Correctief | Onbekend | 5 Klachten | 2 Matig | 9295
ASSEN2026 | False | Zwart | 5151.110.03 | Warmtepomp lucht-lucht <30kW | STK | 9280 | C0 - Installatie | 15 | 5151.110.03V | Vervangen warmtepomp lucht-lucht <30kW | NC | STK | 9280 | 0 | J | Werktuigbouw | Eigenaar | Correctief | Onbekend | 5 Klachten | 2 Matig | 18575
ASSEN2026 | False | Zwart | 5151.110.03 | Warmtepomp lucht-lucht <30kW | STK | 9280 | C0 - Installatie | 15 | 5151.110.03H | Herstellen warmtepomp lucht-lucht <30kW | NC | POST | 0 | 0 | J | Werktuigbouw | Huurder | Correctief | Onbekend | 5 Klachten | 2 Matig | 9295
ASSEN2026 | False | Zwart | 5151.110.03 | Warmtepomp lucht-lucht <30kW | STK | 9280 | C0 - Installatie | 15 | 5151.110.03B | Service warmtepomp lucht-lucht <30kW | TB | STK | 580 | 1 | J | Werktuigbouw | Huurder | Preventief | Onbekend | 5 Klachten | 2 Matig | 9876
ASSEN2026 | False | Zwart | 5151.110.03 | Warmtepomp lucht-lucht <30kW | STK | 9280 | C0 - Installatie | 15 | 5151.110.03L | Vervangen warmtepomp lucht-lucht <30kW | CB | STK | 9280 | 15 | J | Werktuigbouw | Eigenaar | Conditie afhankelijk | Onbekend | 5 Klachten | 2 Matig | 18590
ASSEN2026 | True | Zwart | 5151.111.01 | Warmtepomp lucht-water 30-60kW | STK | 11600 | C0 - Installatie | 15 | 5151.111.01B | Service warmtepomp lucht-water 30-60kW | TB | STK | 815 | 1 | J | Werktuigbouw | Huurder | Preventief | Onbekend | 5 Klachten | 2 Matig | 12431
ASSEN2026 | True | Zwart | 5151.111.01 | Warmtepomp lucht-water 30-60kW | STK | 11600 | C0 - Installatie | 15 | 5151.111.01V | Vervangen warmtepomp lucht-water 30-60kW | NC | STK | 11600 | 0 | J | Werktuigbouw | Eigenaar | Correctief | Onbekend | 5 Klachten | 2 Matig | 23215
ASSEN2026 | True | Zwart | 5151.111.01 | Warmtepomp lucht-water 30-60kW | STK | 11600 | C0 - Installatie | 15 | 5151.111.01L | Vervangen warmtepomp lucht-water 30-60kW | CB | STK | 11600 | 15 | J | Werktuigbouw | Eigenaar | Conditie afhankelijk | Onbekend | 5 Klachten | 2 Matig | 23230
ASSEN2026 | True | Zwart | 5151.111.01 | Warmtepomp lucht-water 30-60kW | STK | 11600 | C0 - Installatie | 15 | 5151.111.01H | Herstellen warmtepomp lucht-water 30-60kW | NC | POST | 0 | 0 | J | Werktuigbouw | Huurder | Correctief | Onbekend | 5 Klachten | 2 Matig | 11615
ASSEN2026 | True | Zwart | 5151.111.02 | Warmtepomp water-water 30-60kW | STK | 11600 | C0 - Installatie | 15 | 5151.111.02H | Herstellen warmtepomp water-water 30-60kW | NC | POST | 0 | 0 | J | Werktuigbouw | Huurder | Correctief | Onbekend | 5 Klachten | 2 Matig | 11615
ASSEN2026 | True | Zwart | 5151.111.02 | Warmtepomp water-water 30-60kW | STK | 11600 | C0 - Installatie | 15 | 5151.111.02B | Service warmtepomp water-water 30-60kW | TB | STK | 815 | 1 | J | Werktuigbouw | Huurder | Preventief | Onbekend | 5 Klachten | 2 Matig | 12431
ASSEN2026 | True | Zwart | 5151.111.02 | Warmtepomp water-water 30-60kW | STK | 11600 | C0 - Installatie | 15 | 5151.111.02L | Vervangen warmtepomp water-water 30-60kW | CB | STK | 11600 | 15 | J | Werktuigbouw | Eigenaar | Conditie afhankelijk | Onbekend | 5 Klachten | 2 Matig | 23230
ASSEN2026 | True | Zwart | 5151.111.02 | Warmtepomp water-water 30-60kW | STK | 11600 | C0 - Installatie | 15 | 5151.111.02V | Vervangen warmtepomp water-water 30-60kW | NC | STK | 11600 | 0 | J | Werktuigbouw | Eigenaar | Correctief | Onbekend | 5 Klachten | 2 Matig | 23215
ASSEN2026 | False | Zwart | 5151.111.03 | Warmtepomp lucht-lucht 30-60kW | STK | 11600 | C0 - Installatie | 15 | 5151.111.03B | Service warmtepomp lucht-lucht 30-60kW | TB | STK | 815 | 1 | J | Werktuigbouw | Huurder | Preventief | Onbekend | 5 Klachten | 2 Matig | 12431
ASSEN2026 | False | Zwart | 5151.111.03 | Warmtepomp lucht-lucht 30-60kW | STK | 11600 | C0 - Installatie | 15 | 5151.111.03L | Vervangen warmtepomp lucht-lucht 30-60kW | CB | STK | 11600 | 15 | J | Werktuigbouw | Eigenaar | Conditie afhankelijk | Onbekend | 5 Klachten | 2 Matig | 23230
ASSEN2026 | False | Zwart | 5151.111.03 | Warmtepomp lucht-lucht 30-60kW | STK | 11600 | C0 - Installatie | 15 | 5151.111.03V | Vervangen warmtepomp lucht-lucht 30-60kW | NC | STK | 11600 | 0 | J | Werktuigbouw | Eigenaar | Correctief | Onbekend | 5 Klachten | 2 Matig | 23215
ASSEN2026 | False | Zwart | 5151.111.03 | Warmtepomp lucht-lucht 30-60kW | STK | 11600 | C0 - Installatie | 15 | 5151.111.03H | Herstellen warmtepomp lucht-lucht 30-60kW | NC | POST | 0 | 0 | J | Werktuigbouw | Huurder | Correctief | Onbekend | 5 Klachten | 2 Matig | 11615
ASSEN2026 | True | Zwart | 5151.112.01 | Warmtepomp lucht-water 60-100kW | STK | 14500 | C0 - Installatie | 15 | 5151.112.01L | Vervangen warmtepomp lucht-water 60-100kW | CB | STK | 14500 | 15 | J | Werktuigbouw | Eigenaar | Conditie afhankelijk | Onbekend | 5 Klachten | 2 Matig | 29030
ASSEN2026 | True | Zwart | 5151.112.01 | Warmtepomp lucht-water 60-100kW | STK | 14500 | C0 - Installatie | 15 | 5151.112.01V | Vervangen warmtepomp lucht-water 60-100kW | NC | STK | 14500 | 0 | J | Werktuigbouw | Eigenaar | Correctief | Onbekend | 5 Klachten | 2 Matig | 29015
ASSEN2026 | True | Zwart | 5151.112.01 | Warmtepomp lucht-water 60-100kW | STK | 14500 | C0 - Installatie | 15 | 5151.112.01H | Herstellen warmtepomp lucht-water 60-100kW | NC | POST | 0 | 0 | J | Werktuigbouw | Huurder | Correctief | Onbekend | 5 Klachten | 2 Matig | 14515
ASSEN2026 | True | Zwart | 5151.112.01 | Warmtepomp lucht-water 60-100kW | STK | 14500 | C0 - Installatie | 15 | 5151.112.01B | Service warmtepomp lucht-water 60-100kW | TB | STK | 870 | 1 | J | Werktuigbouw | Huurder | Preventief | Onbekend | 5 Klachten | 2 Matig | 15386
ASSEN2026 | True | Zwart | 5151.112.02 | Warmtepomp water-water 60-100kW | STK | 14500 | C0 - Installatie | 15 | 5151.112.02L | Vervangen warmtepomp water-water 60-100kW | CB | STK | 14500 | 15 | J | Werktuigbouw | Eigenaar | Conditie afhankelijk | Onbekend | 5 Klachten | 2 Matig | 29030
ASSEN2026 | True | Zwart | 5151.112.02 | Warmtepomp water-water 60-100kW | STK | 14500 | C0 - Installatie | 15 | 5151.112.02H | Herstellen warmtepomp water-water 60-100kW | NC | POST | 0 | 0 | J | Werktuigbouw | Huurder | Correctief | Onbekend | 5 Klachten | 2 Matig | 14515
ASSEN2026 | True | Zwart | 5151.112.02 | Warmtepomp water-water 60-100kW | STK | 14500 | C0 - Installatie | 15 | 5151.112.02B | Service warmtepomp water-water 60-100kW | TB | STK | 870 | 1 | J | Werktuigbouw | Huurder | Preventief | Onbekend | 5 Klachten | 2 Matig | 15386
ASSEN2026 | True | Zwart | 5151.112.02 | Warmtepomp water-water 60-100kW | STK | 14500 | C0 - Installatie | 15 | 5151.112.02V | Vervangen warmtepomp water-water 60-100kW | NC | STK | 14500 | 0 | J | Werktuigbouw | Eigenaar | Correctief | Onbekend | 5 Klachten | 2 Matig | 29015
ASSEN2026 | False | Zwart | 5151.112.03 | Warmtepomp lucht-lucht 60-100kW | STK | 14500 | C0 - Installatie | 15 | 5151.112.03L | Vervangen warmtepomp lucht-lucht 60-100kW | CB | STK | 14500 | 15 | J | Werktuigbouw | Eigenaar | Conditie afhankelijk | Onbekend | 5 Klachten | 2 Matig | 29030
ASSEN2026 | False | Zwart | 5151.112.03 | Warmtepomp lucht-lucht 60-100kW | STK | 14500 | C0 - Installatie | 15 | 5151.112.03V | Vervangen warmtepomp lucht-lucht 60-100kW | NC | STK | 14500 | 0 | J | Werktuigbouw | Eigenaar | Correctief | Onbekend | 5 Klachten | 2 Matig | 29015
ASSEN2026 | False | Zwart | 5151.112.03 | Warmtepomp lucht-lucht 60-100kW | STK | 14500 | C0 - Installatie | 15 | 5151.112.03H | Herstellen warmtepomp lucht-lucht 60-100kW | NC | POST | 0 | 0 | J | Werktuigbouw | Huurder | Correctief | Onbekend | 5 Klachten | 2 Matig | 14515
ASSEN2026 | False | Zwart | 5151.112.03 | Warmtepomp lucht-lucht 60-100kW | STK | 14500 | C0 - Installatie | 15 | 5151.112.03B | Service warmtepomp lucht-lucht 60-100kW | TB | STK | 870 | 1 | J | Werktuigbouw | Huurder | Preventief | Onbekend | 5 Klachten | 2 Matig | 15386
ASSEN2026 | True | Zwart | 5151.113.01 | Warmtepomp lucht-water 100-150kW | STK | 18700 | C0 - Installatie | 15 | 5151.113.01V | Vervangen warmtepomp lucht-water 100-150kW | NC | STK | 18700 | 0 | J | Werktuigbouw | Eigenaar | Correctief | Onbekend | 5 Klachten | 2 Matig | 37415
ASSEN2026 | True | Zwart | 5151.113.01 | Warmtepomp lucht-water 100-150kW | STK | 18700 | C0 - Installatie | 15 | 5151.113.01B | Service warmtepomp lucht-water 100-150kW | TB | STK | 990 | 1 | J | Werktuigbouw | Huurder | Preventief | Onbekend | 5 Klachten | 2 Matig | 19706
ASSEN2026 | True | Zwart | 5151.113.01 | Warmtepomp lucht-water 100-150kW | STK | 18700 | C0 - Installatie | 15 | 5151.113.01L | Vervangen warmtepomp lucht-water 100-150kW | CB | STK | 18700 | 15 | J | Werktuigbouw | Eigenaar | Conditie afhankelijk | Onbekend | 5 Klachten | 2 Matig | 37430
ASSEN2026 | True | Zwart | 5151.113.01 | Warmtepomp lucht-water 100-150kW | STK | 18700 | C0 - Installatie | 15 | 5151.113.01H | Herstellen warmtepomp lucht-water 100-150kW | NC | POST | 0 | 0 | J | Werktuigbouw | Huurder | Correctief | Onbekend | 5 Klachten | 2 Matig | 18715
ASSEN2026 | True | Zwart | 5151.113.02 | Warmtepomp water-water 100-150kW | STK | 18700 | C0 - Installatie | 15 | 5151.113.02H | Herstellen warmtepomp water-water 100-150kW | NC | POST | 0 | 0 | J | Werktuigbouw | Huurder | Correctief | Onbekend | 5 Klachten | 2 Matig | 18715
ASSEN2026 | True | Zwart | 5151.113.02 | Warmtepomp water-water 100-150kW | STK | 18700 | C0 - Installatie | 15 | 5151.113.02V | Vervangen warmtepomp water-water 100-150kW | NC | STK | 18700 | 0 | J | Werktuigbouw | Eigenaar | Correctief | Onbekend | 5 Klachten | 2 Matig | 37415
ASSEN2026 | True | Zwart | 5151.113.02 | Warmtepomp water-water 100-150kW | STK | 18700 | C0 - Installatie | 15 | 5151.113.02L | Vervangen warmtepomp water-water 100-150kW | CB | STK | 18700 | 15 | J | Werktuigbouw | Eigenaar | Conditie afhankelijk | Onbekend | 5 Klachten | 2 Matig | 37430
ASSEN2026 | True | Zwart | 5151.113.02 | Warmtepomp water-water 100-150kW | STK | 18700 | C0 - Installatie | 15 | 5151.113.02B | Service warmtepomp water-water 100-150kW | TB | STK | 990 | 1 | J | Werktuigbouw | Huurder | Preventief | Onbekend | 5 Klachten | 2 Matig | 19706
ASSEN2026 | False | Zwart | 5151.113.03 | Warmtepomp lucht-lucht 100-150kW | STK | 18700 | C0 - Installatie | 15 | 5151.113.03L | Vervangen warmtepomp lucht-lucht 100-150kW | CB | STK | 18700 | 15 | J | Werktuigbouw | Eigenaar | Conditie afhankelijk | Onbekend | 5 Klachten | 2 Matig | 37430
ASSEN2026 | False | Zwart | 5151.113.03 | Warmtepomp lucht-lucht 100-150kW | STK | 18700 | C0 - Installatie | 15 | 5151.113.03V | Vervangen warmtepomp lucht-lucht 100-150kW | NC | STK | 18700 | 0 | J | Werktuigbouw | Eigenaar | Correctief | Onbekend | 5 Klachten | 2 Matig | 37415
ASSEN2026 | False | Zwart | 5151.113.03 | Warmtepomp lucht-lucht 100-150kW | STK | 18700 | C0 - Installatie | 15 | 5151.113.03H | Herstellen warmtepomp lucht-lucht 100-150kW | NC | POST | 0 | 0 | J | Werktuigbouw | Huurder | Correctief | Onbekend | 5 Klachten | 2 Matig | 18715
ASSEN2026 | False | Zwart | 5151.113.03 | Warmtepomp lucht-lucht 100-150kW | STK | 18700 | C0 - Installatie | 15 | 5151.113.03B | Service warmtepomp lucht-lucht 100-150kW | TB | STK | 990 | 1 | J | Werktuigbouw | Huurder | Preventief | Onbekend | 5 Klachten | 2 Matig | 19706
ASSEN2026 | True | Zwart | 5151.114.01 | Warmtepomp lucht-water 150-200kW | STK | 23200 | C0 - Installatie | 15 | 5151.114.01L | Vervangen warmtepomp lucht-water 150-200kW | CB | STK | 23200 | 15 | J | Werktuigbouw | Eigenaar | Conditie afhankelijk | Onbekend | 5 Klachten | 2 Matig | 46430
ASSEN2026 | True | Zwart | 5151.114.01 | Warmtepomp lucht-water 150-200kW | STK | 23200 | C0 - Installatie | 15 | 5151.114.01H | Herstellen warmtepomp lucht-water 150-200kW | NC | POST | 0 | 0 | J | Werktuigbouw | Huurder | Correctief | Onbekend | 5 Klachten | 2 Matig | 23215
ASSEN2026 | True | Zwart | 5151.114.01 | Warmtepomp lucht-water 150-200kW | STK | 23200 | C0 - Installatie | 15 | 5151.114.01V | Vervangen warmtepomp lucht-water 150-200kW | NC | STK | 23200 | 0 | J | Werktuigbouw | Eigenaar | Correctief | Onbekend | 5 Klachten | 2 Matig | 46415
ASSEN2026 | True | Zwart | 5151.114.01 | Warmtepomp lucht-water 150-200kW | STK | 23200 | C0 - Installatie | 15 | 5151.114.01B | Service warmtepomp lucht-water 150-200kW | TB | STK | 1160 | 1 | J | Werktuigbouw | Huurder | Preventief | Onbekend | 5 Klachten | 2 Matig | 24376
ASSEN2026 | True | Zwart | 5151.114.02 | Warmtepomp water-water 150-200kW | STK | 23200 | C0 - Installatie | 15 | 5151.114.02V | Vervangen warmtepomp water-water 150-200kW | NC | STK | 23200 | 0 | J | Werktuigbouw | Eigenaar | Correctief | Onbekend | 5 Klachten | 2 Matig | 46415
ASSEN2026 | True | Zwart | 5151.114.02 | Warmtepomp water-water 150-200kW | STK | 23200 | C0 - Installatie | 15 | 5151.114.02H | Herstellen warmtepomp water-water 150-200kW | NC | POST | 0 | 0 | J | Werktuigbouw | Huurder | Correctief | Onbekend | 5 Klachten | 2 Matig | 23215
ASSEN2026 | True | Zwart | 5151.114.02 | Warmtepomp water-water 150-200kW | STK | 23200 | C0 - Installatie | 15 | 5151.114.02L | Vervangen warmtepomp water-water 150-200kW | CB | STK | 23200 | 15 | J | Werktuigbouw | Eigenaar | Conditie afhankelijk | Onbekend | 5 Klachten | 2 Matig | 46430
ASSEN2026 | True | Zwart | 5151.114.02 | Warmtepomp water-water 150-200kW | STK | 23200 | C0 - Installatie | 15 | 5151.114.02B | Service warmtepomp water-water 150-200kW | TB | STK | 1160 | 1 | J | Werktuigbouw | Huurder | Preventief | Onbekend | 5 Klachten | 2 Matig | 24376
ASSEN2026 | False | Zwart | 5151.114.03 | Warmtepomp lucht-lucht 150-200kW | STK | 23200 | C0 - Installatie | 15 | 5151.114.03H | Herstellen warmtepomp lucht-lucht 150-200kW | NC | POST | 0 | 0 | J | Werktuigbouw | Huurder | Correctief | Onbekend | 5 Klachten | 2 Matig | 23215
ASSEN2026 | False | Zwart | 5151.114.03 | Warmtepomp lucht-lucht 150-200kW | STK | 23200 | C0 - Installatie | 15 | 5151.114.03V | Vervangen warmtepomp lucht-lucht 150-200kW | NC | STK | 23200 | 0 | J | Werktuigbouw | Eigenaar | Correctief | Onbekend | 5 Klachten | 2 Matig | 46415
ASSEN2026 | False | Zwart | 5151.114.03 | Warmtepomp lucht-lucht 150-200kW | STK | 23200 | C0 - Installatie | 15 | 5151.114.03L | Vervangen warmtepomp lucht-lucht 150-200kW | CB | STK | 23200 | 15 | J | Werktuigbouw | Eigenaar | Conditie afhankelijk | Onbekend | 5 Klachten | 2 Matig | 46430
ASSEN2026 | False | Zwart | 5151.114.03 | Warmtepomp lucht-lucht 150-200kW | STK | 23200 | C0 - Installatie | 15 | 5151.114.03B | Service warmtepomp lucht-lucht 150-200kW | TB | STK | 1160 | 1 | J | Werktuigbouw | Huurder | Preventief | Onbekend | 5 Klachten | 2 Matig | 24376
ASSEN2026 | False | Zwart | 5151.115.01 | Warmtepomp lucht-water 200-300kW | STK | 34800 | C0 - Installatie | 15 | 5151.115.01H | Herstellen warmtepomp lucht-water 200-300kW | NC | POST | 0 | 0 | J | Werktuigbouw | Huurder | Correctief | Onbekend | 5 Klachten | 2 Matig | 34815
ASSEN2026 | False | Zwart | 5151.115.01 | Warmtepomp lucht-water 200-300kW | STK | 34800 | C0 - Installatie | 15 | 5151.115.01B | Service warmtepomp lucht-water 200-300kW | TB | STK | 1160 | 1 | J | Werktuigbouw | Huurder | Preventief | Onbekend | 5 Klachten | 2 Matig | 35976
ASSEN2026 | False | Zwart | 5151.115.01 | Warmtepomp lucht-water 200-300kW | STK | 34800 | C0 - Installatie | 15 | 5151.115.01V | Vervangen warmtepomp lucht-water 200-300kW | NC | STK | 34800 | 0 | J | Werktuigbouw | Eigenaar | Correctief | Onbekend | 5 Klachten | 2 Matig | 69615
ASSEN2026 | False | Zwart | 5151.115.01 | Warmtepomp lucht-water 200-300kW | STK | 34800 | C0 - Installatie | 15 | 5151.115.01L | Vervangen warmtepomp lucht-water 200-300kW | CB | STK | 34800 | 15 | J | Werktuigbouw | Eigenaar | Conditie afhankelijk | Onbekend | 5 Klachten | 2 Matig | 69630
ASSEN2026 | True | Zwart | 5151.115.02 | Warmtepomp water-water 200-300kW | STK | 34800 | C0 - Installatie | 15 | 5151.115.02H | Herstellen warmtepomp water-water 200-300kW | NC | POST | 0 | 0 | J | Werktuigbouw | Huurder | Correctief | Onbekend | 5 Klachten | 2 Matig | 34815
ASSEN2026 | True | Zwart | 5151.115.02 | Warmtepomp water-water 200-300kW | STK | 34800 | C0 - Installatie | 15 | 5151.115.02L | Vervangen warmtepomp water-water 200-300kW | CB | STK | 34800 | 15 | J | Werktuigbouw | Eigenaar | Conditie afhankelijk | Onbekend | 5 Klachten | 2 Matig | 69630
ASSEN2026 | True | Zwart | 5151.115.02 | Warmtepomp water-water 200-300kW | STK | 34800 | C0 - Installatie | 15 | 5151.115.02B | Service warmtepomp water-water 200-300kW | TB | STK | 1160 | 1 | J | Werktuigbouw | Huurder | Preventief | Onbekend | 5 Klachten | 2 Matig | 35976
ASSEN2026 | True | Zwart | 5151.115.02 | Warmtepomp water-water 200-300kW | STK | 34800 | C0 - Installatie | 15 | 5151.115.02V | Vervangen warmtepomp water-water 200-300kW | NC | STK | 34800 | 0 | J | Werktuigbouw | Eigenaar | Correctief | Onbekend | 5 Klachten | 2 Matig | 69615
ASSEN2026 | False | Zwart | 5151.115.03 | Warmtepomp lucht-lucht 200-300kW | STK | 34800 | C0 - Installatie | 15 | 5151.115.03L | Vervangen warmtepomp lucht-lucht 200-300kW | CB | STK | 34800 | 15 | J | Werktuigbouw | Eigenaar | Conditie afhankelijk | Onbekend | 5 Klachten | 2 Matig | 69630
ASSEN2026 | False | Zwart | 5151.115.03 | Warmtepomp lucht-lucht 200-300kW | STK | 34800 | C0 - Installatie | 15 | 5151.115.03H | Herstellen warmtepomp lucht-lucht 200-300kW | NC | POST | 0 | 0 | J | Werktuigbouw | Huurder | Correctief | Onbekend | 5 Klachten | 2 Matig | 34815
ASSEN2026 | False | Zwart | 5151.115.03 | Warmtepomp lucht-lucht 200-300kW | STK | 34800 | C0 - Installatie | 15 | 5151.115.03B | Service warmtepomp lucht-lucht 200-300kW | TB | STK | 1160 | 1 | J | Werktuigbouw | Huurder | Preventief | Onbekend | 5 Klachten | 2 Matig | 35976
ASSEN2026 | False | Zwart | 5151.115.03 | Warmtepomp lucht-lucht 200-300kW | STK | 34800 | C0 - Installatie | 15 | 5151.115.03V | Vervangen warmtepomp lucht-lucht 200-300kW | NC | STK | 34800 | 0 | J | Werktuigbouw | Eigenaar | Correctief | Onbekend | 5 Klachten | 2 Matig | 69615
ASSEN2026 | True | Zwart | 5151.116.01 | Warmtepomp lucht-water >300kW | STK | 0 | C0 - Installatie | 15 | 5151.116.01B | Service warmtepomp lucht-water >300kW | TB | STK | 1160 | 1 | J | Werktuigbouw | Huurder | Preventief | Onbekend | 5 Klachten | 2 Matig | 1176
ASSEN2026 | True | Zwart | 5151.116.01 | Warmtepomp lucht-water >300kW | STK | 0 | C0 - Installatie | 15 | 5151.116.01V | Vervangen warmtepomp lucht-water >300kW | NC | STK | 0 | 0 | J | Werktuigbouw | Eigenaar | Correctief | Onbekend | 5 Klachten | 2 Matig | 15
ASSEN2026 | True | Zwart | 5151.116.01 | Warmtepomp lucht-water >300kW | STK | 0 | C0 - Installatie | 15 | 5151.116.01H | Herstellen warmtepomp lucht-water >300kW | NC | POST | 0 | 0 | J | Werktuigbouw | Huurder | Correctief | Onbekend | 5 Klachten | 2 Matig | 15
ASSEN2026 | True | Zwart | 5151.116.01 | Warmtepomp lucht-water >300kW | STK | 0 | C0 - Installatie | 15 | 5151.116.01L | Vervangen warmtepomp lucht-water >300kW | CB | STK | 0 | 15 | J | Werktuigbouw | Eigenaar | Conditie afhankelijk | Onbekend | 5 Klachten | 2 Matig | 30
ASSEN2026 | True | Zwart | 5151.116.02 | Warmtepomp water-water >300kW | STK | 0 | C0 - Installatie | 15 | 5151.116.02B | Service warmtepomp water-water >300kW | TB | STK | 1160 | 1 | J | Werktuigbouw | Huurder | Preventief | Onbekend | 5 Klachten | 2 Matig | 1176
ASSEN2026 | True | Zwart | 5151.116.02 | Warmtepomp water-water >300kW | STK | 0 | C0 - Installatie | 15 | 5151.116.02L | Vervangen warmtepomp water-water >300kW | CB | STK | 0 | 15 | J | Werktuigbouw | Eigenaar | Conditie afhankelijk | Onbekend | 5 Klachten | 2 Matig | 30
ASSEN2026 | True | Zwart | 5151.116.02 | Warmtepomp water-water >300kW | STK | 0 | C0 - Installatie | 15 | 5151.116.02V | Vervangen warmtepomp water-water >300kW | NC | STK | 0 | 0 | J | Werktuigbouw | Eigenaar | Correctief | Onbekend | 5 Klachten | 2 Matig | 15
ASSEN2026 | True | Zwart | 5151.116.02 | Warmtepomp water-water >300kW | STK | 0 | C0 - Installatie | 15 | 5151.116.02H | Herstellen warmtepomp water-water >300kW | NC | POST | 0 | 0 | J | Werktuigbouw | Huurder | Correctief | Onbekend | 5 Klachten | 2 Matig | 15
ASSEN2026 | False | Zwart | 5151.116.03 | Warmtepomp lucht-lucht >300kW | STK | 0 | C0 - Installatie | 15 | 5151.116.03V | Vervangen warmtepomp lucht-lucht >300kW | NC | STK | 0 | 0 | J | Werktuigbouw | Eigenaar | Correctief | Onbekend | 5 Klachten | 2 Matig | 15
ASSEN2026 | False | Zwart | 5151.116.03 | Warmtepomp lucht-lucht >300kW | STK | 0 | C0 - Installatie | 15 | 5151.116.03B | Service warmtepomp lucht-lucht >300kW | TB | STK | 1160 | 1 | J | Werktuigbouw | Huurder | Preventief | Onbekend | 5 Klachten | 2 Matig | 1176
ASSEN2026 | False | Zwart | 5151.116.03 | Warmtepomp lucht-lucht >300kW | STK | 0 | C0 - Installatie | 15 | 5151.116.03L | Vervangen warmtepomp lucht-lucht >300kW | CB | STK | 0 | 15 | J | Werktuigbouw | Eigenaar | Conditie afhankelijk | Onbekend | 5 Klachten | 2 Matig | 30
ASSEN2026 | False | Zwart | 5151.116.03 | Warmtepomp lucht-lucht >300kW | STK | 0 | C0 - Installatie | 15 | 5151.116.03H | Herstellen warmtepomp lucht-lucht >300kW | NC | POST | 0 | 0 | J | Werktuigbouw | Huurder | Correctief | Onbekend | 5 Klachten | 2 Matig | 15
ASSEN2026 | False | Zwart | 5152.110.00 | Zonnecollector | STK | 0 | C0 - Installatie | 15 | 5152.110.00V | Vervangen zonnecollector | NC | STK | 0 | 0 | J | Werktuigbouw | Eigenaar | Correctief | Onbekend | 5 Klachten | 2 Matig | 15
ASSEN2026 | False | Zwart | 5152.110.00 | Zonnecollector | STK | 0 | C0 - Installatie | 15 | 5152.110.00B | Service zonnecollector | TB | STK | 0 | 1 | J | Werktuigbouw | Huurder | Preventief | Onbekend | 5 Klachten | 2 Matig | 16
ASSEN2026 | False | Zwart | 5152.110.00 | Zonnecollector | STK | 0 | C0 - Installatie | 15 | 5152.110.00L | Vervangen zonnecollector | CB | STK | 0 | 15 | J | Werktuigbouw | Eigenaar | Conditie afhankelijk | Onbekend | 5 Klachten | 2 Matig | 30
ASSEN2026 | False | Zwart | 5152.110.00 | Zonnecollector | STK | 0 | C0 - Installatie | 15 | 5152.110.00H | Herstellen zonnecollector | NC | POST | 0 | 0 | J | Werktuigbouw | Huurder | Correctief | Onbekend | 5 Klachten | 2 Matig | 15
ASSEN2026 | False | Zwart | 5154.210.00 | WKO installatie, leidingnet + appendages | BVO | 174 | C0 - Installatie | 30 | 5154.210.00H | Herstellen WKO installatie, leidingnet + appendages | NC | POST | 0 | 0 | J | WKO installatie | Huurder | Correctief | Onbekend | 5 Klachten | 2 Matig | 204
ASSEN2026 | False | Zwart | 5154.210.00 | WKO installatie, leidingnet + appendages | BVO | 174 | C0 - Installatie | 30 | 5154.210.00B | Service WKO installatie, leidingnet + appendages | TB | BVO | 0 | 1 | J | WKO installatie | Huurder | Preventief | Onbekend | 3 Proces | 1 Gering | 205
ASSEN2026 | False | Zwart | 5154.210.00 | WKO installatie, leidingnet + appendages | BVO | 174 | C0 - Installatie | 30 | 5154.210.00L | Vervangen WKO installatie, leidingnet + appendages | CB | BVO | 174 | 30 | J | WKO installatie | Eigenaar | Conditie afhankelijk | Onbekend | 3 Proces | 2 Matig | 408
ASSEN2026 | False | Zwart | 5154.210.00 | WKO installatie, leidingnet + appendages | BVO | 174 | C0 - Installatie | 30 | 5154.210.00V | Vervangen WKO installatie, leidingnet + appendages | NC | BVO | 174 | 0 | J | WKO installatie | Eigenaar | Correctief | Onbekend | 3 Proces | 2 Matig | 378
ASSEN2026 | True | Zwart | 5154.220.00 | WKO installatie, energiemeter | STK | 4640 | C0 - Installatie | 15 | 5154.220.00B | Service WKO installatie, energiemeter | TB | STK | 0 | 1 | J | WKO installatie | Huurder | Preventief | Onbekend | 3 Proces | 1 Gering | 4656
ASSEN2026 | True | Zwart | 5154.220.00 | WKO installatie, energiemeter | STK | 4640 | C0 - Installatie | 15 | 5154.220.00L | Vervangen WKO installatie, energiemeter | CB | STK | 4640 | 15 | J | WKO installatie | Eigenaar | Conditie afhankelijk | Onbekend | 3 Proces | 2 Matig | 9310
ASSEN2026 | True | Zwart | 5154.220.00 | WKO installatie, energiemeter | STK | 4640 | C0 - Installatie | 15 | 5154.220.00V | Vervangen WKO installatie, energiemeter | NC | STK | 4640 | 0 | J | WKO installatie | Eigenaar | Correctief | Onbekend | 3 Proces | 2 Matig | 9295
ASSEN2026 | True | Zwart | 5154.220.00 | WKO installatie, energiemeter | STK | 4640 | C0 - Installatie | 15 | 5154.220.00H | Herstellen WKO installatie, energiemeter | NC | POST | 0 | 0 | J | WKO installatie | Huurder | Correctief | Onbekend | 5 Klachten | 2 Matig | 4655
ASSEN2026 | True | Zwart | 5154.230.00 | WKO installatie, flowmeter | STK | 3190 | C0 - Installatie | 10 | 5154.230.00L | Vervangen WKO installatie, flowmeter | CB | STK | 3190 | 10 | J | WKO installatie | Eigenaar | Conditie afhankelijk | Onbekend | 3 Proces | 2 Matig | 6400
ASSEN2026 | True | Zwart | 5154.230.00 | WKO installatie, flowmeter | STK | 3190 | C0 - Installatie | 10 | 5154.230.00V | Vervangen WKO installatie, flowmeter | NC | STK | 3190 | 0 | J | WKO installatie | Eigenaar | Correctief | Onbekend | 3 Proces | 2 Matig | 6390
ASSEN2026 | True | Zwart | 5154.230.00 | WKO installatie, flowmeter | STK | 3190 | C0 - Installatie | 10 | 5154.230.00B | Service WKO installatie, flowmeter | TB | STK | 0 | 1 | J | WKO installatie | Huurder | Preventief | Onbekend | 3 Proces | 1 Gering | 3201
ASSEN2026 | True | Zwart | 5154.230.00 | WKO installatie, flowmeter | STK | 3190 | C0 - Installatie | 10 | 5154.230.00H | Herstellen WKO installatie, flowmeter | NC | POST | 0 | 0 | J | WKO installatie | Huurder | Correctief | Onbekend | 5 Klachten | 2 Matig | 3200
ASSEN2026 | False | Zwart | 5154.240.00 | WKO installatie, transmitters | STK | 700 | C0 - Installatie | 10 | 5154.240.00L | Vervangen WKO installatie, transmitters | CB | STK | 700 | 10 | J | WKO installatie | Eigenaar | Conditie afhankelijk | Onbekend | 3 Proces | 2 Matig | 1420
ASSEN2026 | False | Zwart | 5154.240.00 | WKO installatie, transmitters | STK | 700 | C0 - Installatie | 10 | 5154.240.00B | Service WKO installatie, transmitters | TB | STK | 0 | 1 | J | WKO installatie | Huurder | Preventief | Onbekend | 3 Proces | 1 Gering | 711
ASSEN2026 | False | Zwart | 5154.240.00 | WKO installatie, transmitters | STK | 700 | C0 - Installatie | 10 | 5154.240.00V | Vervangen WKO installatie, transmitters | NC | STK | 700 | 0 | J | WKO installatie | Eigenaar | Correctief | Onbekend | 3 Proces | 2 Matig | 1410
ASSEN2026 | False | Zwart | 5154.240.00 | WKO installatie, transmitters | STK | 700 | C0 - Installatie | 10 | 5154.240.00H | Herstellen WKO installatie, transmitters | NC | POST | 0 | 0 | J | WKO installatie | Huurder | Correctief | Onbekend | 5 Klachten | 2 Matig | 710
ASSEN2026 | True | Zwart | 5154.250.00 | WKO installatie, waterdetectoren | STK | 1580 | C0 - Installatie | 15 | 5154.250.00L | Vervangen WKO installatie, waterdetectoren | CB | STK | 1580 | 15 | J | WKO installatie | Eigenaar | Conditie afhankelijk | Onbekend | 3 Proces | 2 Matig | 3190
ASSEN2026 | True | Zwart | 5154.250.00 | WKO installatie, waterdetectoren | STK | 1580 | C0 - Installatie | 15 | 5154.250.00V | Vervangen WKO installatie, waterdetectoren | NC | STK | 1580 | 0 | J | WKO installatie | Eigenaar | Correctief | Onbekend | 3 Proces | 2 Matig | 3175
ASSEN2026 | True | Zwart | 5154.250.00 | WKO installatie, waterdetectoren | STK | 1580 | C0 - Installatie | 15 | 5154.250.00B | Service WKO installatie, waterdetectoren | TB | STK | 0 | 1 | J | WKO installatie | Huurder | Preventief | Onbekend | 3 Proces | 1 Gering | 1596
ASSEN2026 | True | Zwart | 5154.250.00 | WKO installatie, waterdetectoren | STK | 1580 | C0 - Installatie | 15 | 5154.250.00H | Herstellen WKO installatie, waterdetectoren | NC | POST | 0 | 0 | J | WKO installatie | Huurder | Correctief | Onbekend | 5 Klachten | 2 Matig | 1595
ASSEN2026 | True | Zwart | 5154.310.00 | WKO installatie, warmtewisselaar (TSA) | STK | 52200 | C0 - Installatie | 15 | 5154.310.00V | Vervangen WKO installatie, warmtewisselaar (TSA) | NC | STK | 52200 | 0 | J | WKO installatie | Eigenaar | Correctief | Onbekend | 3 Proces | 2 Matig | 104415
ASSEN2026 | True | Zwart | 5154.310.00 | WKO installatie, warmtewisselaar (TSA) | STK | 52200 | C0 - Installatie | 15 | 5154.310.00H | Herstellen WKO installatie, warmtewisselaar (TSA) | NC | POST | 0 | 0 | J | WKO installatie | Huurder | Correctief | Onbekend | 5 Klachten | 2 Matig | 52215
ASSEN2026 | True | Zwart | 5154.310.00 | WKO installatie, warmtewisselaar (TSA) | STK | 52200 | C0 - Installatie | 15 | 5154.310.00B | Service WKO installatie, warmtewisselaar (TSA) | TB | STK | 0 | 1 | J | WKO installatie | Huurder | Preventief | Onbekend | 3 Proces | 1 Gering | 52216
ASSEN2026 | True | Zwart | 5154.310.00 | WKO installatie, warmtewisselaar (TSA) | STK | 52200 | C0 - Installatie | 15 | 5154.310.00L | Vervangen WKO installatie, warmtewisselaar (TSA) | CB | STK | 52200 | 15 | J | WKO installatie | Eigenaar | Conditie afhankelijk | Onbekend | 3 Proces | 2 Matig | 104430
ASSEN2026 | True | Zwart | 5154.320.00 | WKO installatie, transportpomp | STK | 17400 | C0 - Installatie | 15 | 5154.320.00B | Service WKO installatie, transportpomp | TB | STK | 0 | 1 | J | WKO installatie | Huurder | Preventief | Onbekend | 3 Proces | 1 Gering | 17416
ASSEN2026 | True | Zwart | 5154.320.00 | WKO installatie, transportpomp | STK | 17400 | C0 - Installatie | 15 | 5154.320.00V | Vervangen WKO installatie, transportpomp | NC | STK | 17400 | 0 | J | WKO installatie | Eigenaar | Correctief | Onbekend | 3 Proces | 2 Matig | 34815
ASSEN2026 | True | Zwart | 5154.320.00 | WKO installatie, transportpomp | STK | 17400 | C0 - Installatie | 15 | 5154.320.00L | Vervangen WKO installatie, transportpomp | CB | STK | 17400 | 15 | J | WKO installatie | Eigenaar | Conditie afhankelijk | Onbekend | 3 Proces | 2 Matig | 34830
ASSEN2026 | True | Zwart | 5154.320.00 | WKO installatie, transportpomp | STK | 17400 | C0 - Installatie | 15 | 5154.320.00H | Herstellen WKO installatie, transportpomp | NC | POST | 0 | 0 | J | WKO installatie | Huurder | Correctief | Onbekend | 5 Klachten | 2 Matig | 17415
ASSEN2026 | False | Paars | 5154.330.00 | WKO installatie, expansievat | STK | 6380 | C0 - Installatie | 15 | 5154.330.00H | Herstellen WKO installatie, expansievat | NC | POST | 0 | 0 | J | WKO installatie | Huurder | Correctief | Onbekend | 5 Klachten | 2 Matig | 6395
ASSEN2026 | False | Paars | 5154.330.00 | WKO installatie, expansievat | STK | 6380 | C0 - Installatie | 15 | 5154.330.00L | Vervangen WKO installatie, expansievat | CB | STK | 6380 | 15 | J | WKO installatie | Eigenaar | Conditie afhankelijk | Onbekend | 3 Proces | 2 Matig | 12790
ASSEN2026 | False | Paars | 5154.330.00 | WKO installatie, expansievat | STK | 6380 | C0 - Installatie | 15 | 5154.330.00V | Vervangen WKO installatie, expansievat | NC | STK | 6380 | 0 | J | WKO installatie | Eigenaar | Correctief | Onbekend | 3 Proces | 2 Matig | 12775
ASSEN2026 | True | Paars | 5154.341.00 | WKO installatie, regelafsluiter + servomotor | STK | 2030 | C0 - Installatie | 15 | 5154.341.00H | Herstellen WKO installatie, regelafsluiter + servomotor | NC | POST | 0 | 0 | J | WKO installatie | Huurder | Correctief | Onbekend | 5 Klachten | 2 Matig | 2045
ASSEN2026 | True | Paars | 5154.341.00 | WKO installatie, regelafsluiter + servomotor | STK | 2030 | C0 - Installatie | 15 | 5154.341.00V | Vervangen WKO installatie, regelafsluiter + servomotor | NC | STK | 2030 | 0 | J | WKO installatie | Eigenaar | Correctief | Onbekend | 3 Proces | 2 Matig | 4075
ASSEN2026 | True | Paars | 5154.341.00 | WKO installatie, regelafsluiter + servomotor | STK | 2030 | C0 - Installatie | 15 | 5154.341.00L | Vervangen WKO installatie, regelafsluiter + servomotor | CB | STK | 2030 | 15 | J | WKO installatie | Eigenaar | Conditie afhankelijk | Onbekend | 3 Proces | 2 Matig | 4090
ASSEN2026 | True | Paars | 5154.342.00 | WKO installatie, blokafsluiter + servomotor | STK | 6560 | C0 - Installatie | 15 | 5154.342.00H | Herstellen WKO installatie, blokafsluiter + servomotor | NC | POST | 0 | 0 | J | WKO installatie | Huurder | Correctief | Onbekend | 5 Klachten | 2 Matig | 6575
ASSEN2026 | True | Paars | 5154.342.00 | WKO installatie, blokafsluiter + servomotor | STK | 6560 | C0 - Installatie | 15 | 5154.342.00V | Vervangen WKO installatie, blokafsluiter + servomotor | NC | STK | 6560 | 0 | J | WKO installatie | Eigenaar | Correctief | Onbekend | 3 Proces | 2 Matig | 13135
ASSEN2026 | True | Paars | 5154.342.00 | WKO installatie, blokafsluiter + servomotor | STK | 6560 | C0 - Installatie | 15 | 5154.342.00L | Vervangen WKO installatie, blokafsluiter + servomotor | CB | STK | 6560 | 15 | J | WKO installatie | Eigenaar | Conditie afhankelijk | Onbekend | 3 Proces | 2 Matig | 13150
ASSEN2026 | True | Zwart | 5154.350.00 | WKO installatie, onderwaterpomp | STK | 11600 | C0 - Installatie | 10 | 5154.350.00B | Service WKO installatie, onderwaterpomp | TB | STK | 0 | 1 | J | WKO installatie | Huurder | Preventief | Onbekend | 3 Proces | 1 Gering | 11611
ASSEN2026 | True | Zwart | 5154.350.00 | WKO installatie, onderwaterpomp | STK | 11600 | C0 - Installatie | 10 | 5154.350.00L | Vervangen WKO installatie, onderwaterpomp | CB | STK | 11600 | 10 | J | WKO installatie | Eigenaar | Conditie afhankelijk | Onbekend | 3 Proces | 2 Matig | 23220
ASSEN2026 | True | Zwart | 5154.350.00 | WKO installatie, onderwaterpomp | STK | 11600 | C0 - Installatie | 10 | 5154.350.00V | Vervangen WKO installatie, onderwaterpomp | NC | STK | 11600 | 0 | J | WKO installatie | Eigenaar | Correctief | Onbekend | 3 Proces | 2 Matig | 23210
ASSEN2026 | True | Zwart | 5154.350.00 | WKO installatie, onderwaterpomp | STK | 11600 | C0 - Installatie | 10 | 5154.350.00H | Herstellen WKO installatie, onderwaterpomp | NC | POST | 0 | 0 | J | WKO installatie | Huurder | Correctief | Onbekend | 5 Klachten | 2 Matig | 11610
ASSEN2026 | True | Zwart | 5154.360.00 | WKO installatie, injectieklep | STK | 9060 | C0 - Installatie | 15 | 5154.360.00H | Herstellen WKO installatie, injectieklep | NC | POST | 0 | 0 | J | WKO installatie | Huurder | Correctief | Onbekend | 5 Klachten | 2 Matig | 9075
ASSEN2026 | True | Zwart | 5154.360.00 | WKO installatie, injectieklep | STK | 9060 | C0 - Installatie | 15 | 5154.360.00B | Service WKO installatie, injectieklep | TB | STK | 0 | 1 | J | WKO installatie | Huurder | Preventief | Onbekend | 3 Proces | 1 Gering | 9076
ASSEN2026 | True | Zwart | 5154.360.00 | WKO installatie, injectieklep | STK | 9060 | C0 - Installatie | 15 | 5154.360.00V | Vervangen WKO installatie, injectieklep | NC | STK | 9060 | 0 | J | WKO installatie | Eigenaar | Correctief | Onbekend | 3 Proces | 2 Matig | 18135
ASSEN2026 | True | Zwart | 5154.360.00 | WKO installatie, injectieklep | STK | 9060 | C0 - Installatie | 15 | 5154.360.00L | Vervangen WKO installatie, injectieklep | CB | STK | 9060 | 15 | J | WKO installatie | Eigenaar | Conditie afhankelijk | Onbekend | 3 Proces | 2 Matig | 18150
ASSEN2026 | False | Blauw | 5211.200.00 | Leiding hemelwaterafvoer in gebouw | M1 | 0 | C0 - Installatie | 60 | 5211.200.00C | Reinigen leiding hemelwaterafvoer in gebouw | TB | M1 | 1.4 | 6 | J | Loodgieter | Huurder | Preventief | Onbekend | 5 Klachten | 2 Matig | 67.4
ASSEN2026 | False | Blauw | 5211.200.00 | Leiding hemelwaterafvoer in gebouw | M1 | 0 | C0 - Installatie | 60 | 5211.200.00H | Herstellen leiding hemelwaterafvoer in gebouw | NC | POST | 0 | 0 | J | Loodgieter | Eigenaar | Correctief | Onbekend | 5 Klachten | 2 Matig | 60
ASSEN2026 | False | Blauw | 5211.200.00 | Leiding hemelwaterafvoer in gebouw | M1 | 0 | C0 - Installatie | 60 | 5211.200.00V | Vervangen leiding hemelwaterafvoer in gebouw | NC | M1 | 0 | 0 | J | Loodgieter | Eigenaar | Correctief | Onbekend | 5 Klachten | 2 Matig | 60
ASSEN2026 | False | Blauw | 5211.200.00 | Leiding hemelwaterafvoer in gebouw | M1 | 0 | C0 - Installatie | 60 | 5211.200.00J | Reinigen (éénmalig) leiding hemelwaterafvoer in gebouw | NC | M1 | 1.4 | 0 | J | Loodgieter | Huurder | Correctief | Onbekend | 5 Klachten | 2 Matig | 61.4
ASSEN2026 | False | Blauw | 5211.200.00 | Leiding hemelwaterafvoer in gebouw | M1 | 0 | C0 - Installatie | 60 | 5211.200.00L | Vervangen leiding hemelwaterafvoer in gebouw | CB | M1 | 0 | 60 | J | Loodgieter | Eigenaar | Conditie afhankelijk | Onbekend | 5 Klachten | 2 Matig | 120
ASSEN2026 | False | Paars | 5212.100.40 | Hemelwaterafvoer schilderwerk | M1 | 14 | A1 - Gevel | 6 | 5212.100.40O | Schilderwerk hemelwaterafvoer buiten vervolg systeem | CB | M1 | 14 | 6 | J | Schilderwerk | Eigenaar | Conditie afhankelijk | Onbekend | 4 Schade | 3 Ernstig | 40
ASSEN2026 | False | Paars | 5212.100.40 | Hemelwaterafvoer schilderwerk | M1 | 14 | A1 - Gevel | 6 | 5212.100.40N | Schilderwerk hemelwaterafvoer buiten bijwerken | NC | POST | 0 | 0 | J | Schilderwerk | Eigenaar | Correctief | Onbekend | 4 Schade | 3 Ernstig | 20
ASSEN2026 | False | Paars | 5212.100.40 | Hemelwaterafvoer schilderwerk | M1 | 14 | A1 - Gevel | 6 | 5212.100.40P | Schilderwerk hemelwaterafvoer buiten nieuw systeem | NC | M1 | 24 | 0 | J | Schilderwerk | Eigenaar | Correctief | Onbekend | 4 Schade | 3 Ernstig | 44
ASSEN2026 | False | Groen | 5212.210.00 | Goot/gootbekleding | M1 | 87 | A1 - Gevel | 20 | 5212.210.00L | Vervangen goot/gootbekleding | CB | M1 | 87 | 20 | J | Loodgieter | Eigenaar | Conditie afhankelijk | Onbekend | 4 Schade | 3 Ernstig | 214
ASSEN2026 | False | Groen | 5212.210.00 | Goot/gootbekleding | M1 | 87 | A1 - Gevel | 20 | 5212.210.00V | Vervangen goot/gootbekleding | NC | M1 | 87 | 0 | J | Loodgieter | Eigenaar | Correctief | Onbekend | 4 Schade | 3 Ernstig | 194
ASSEN2026 | False | Groen | 5212.210.00 | Goot/gootbekleding | M1 | 87 | A1 - Gevel | 20 | 5212.210.00J | Reinigen (éénmalig) goot/gootbekleding | NC | M1 | 3.5 | 0 | J | Loodgieter | Huurder | Correctief | Onbekend | 6 Esthetica | 2 Matig | 110.5
ASSEN2026 | False | Groen | 5212.210.00 | Goot/gootbekleding | M1 | 87 | A1 - Gevel | 20 | 5212.210.00C | Reinigen goot/gootbekleding | TB | M1 | 3.5 | 1 | J | Loodgieter | Huurder | Preventief | Onbekend | 5 Klachten | 2 Matig | 111.5
ASSEN2026 | False | Groen | 5212.210.00 | Goot/gootbekleding | M1 | 87 | A1 - Gevel | 20 | 5212.210.00H | Herstellen goot/gootbekleding | NC | POST | 0 | 0 | J | Loodgieter | Eigenaar | Correctief | Onbekend | 4 Schade | 3 Ernstig | 107
ASSEN2026 | False | Paars | 5212.310.00 | Goot kunststof | M1 | 64 | A1 - Gevel | 20 | 5212.310.00L | Vervangen goot kunststof | CB | M1 | 64 | 20 | J | Loodgieter | Eigenaar | Conditie afhankelijk | Onbekend | 4 Schade | 3 Ernstig | 168
ASSEN2026 | False | Paars | 5212.310.00 | Goot kunststof | M1 | 64 | A1 - Gevel | 20 | 5212.310.00H | Herstellen goot kunststof | NC | POST | 0 | 0 | J | Loodgieter | Eigenaar | Correctief | Onbekend | 4 Schade | 3 Ernstig | 84
ASSEN2026 | False | Paars | 5212.310.00 | Goot kunststof | M1 | 64 | A1 - Gevel | 20 | 5212.310.00V | Vervangen goot kunststof | NC | M1 | 64 | 0 | J | Loodgieter | Eigenaar | Correctief | Onbekend | 4 Schade | 3 Ernstig | 148
ASSEN2026 | False | Paars | 5212.320.00 | Goot zink | M1 | 99 | A1 - Gevel | 30 | 5212.320.00H | Herstellen goot zink | NC | POST | 0 | 0 | J | Loodgieter | Eigenaar | Correctief | Onbekend | 4 Schade | 3 Ernstig | 129
ASSEN2026 | False | Paars | 5212.320.00 | Goot zink | M1 | 99 | A1 - Gevel | 30 | 5212.320.00L | Vervangen goot zink | CB | M1 | 99 | 30 | J | Loodgieter | Eigenaar | Conditie afhankelijk | Onbekend | 4 Schade | 3 Ernstig | 258
ASSEN2026 | False | Paars | 5212.320.00 | Goot zink | M1 | 99 | A1 - Gevel | 30 | 5212.320.00V | Vervangen goot zink | NC | M1 | 99 | 0 | J | Loodgieter | Eigenaar | Correctief | Onbekend | 4 Schade | 3 Ernstig | 228
ASSEN2026 | False | Paars | 5212.330.00 | Goot koper | M1 | 180 | A1 - Gevel | 30 | 5212.330.00H | Herstellen goot koper | NC | POST | 0 | 0 | J | Loodgieter | Eigenaar | Correctief | Onbekend | 4 Schade | 3 Ernstig | 210
ASSEN2026 | False | Paars | 5212.330.00 | Goot koper | M1 | 180 | A1 - Gevel | 30 | 5212.330.00V | Vervangen goot koper | NC | M1 | 180 | 0 | J | Loodgieter | Eigenaar | Correctief | Onbekend | 4 Schade | 3 Ernstig | 390
ASSEN2026 | False | Paars | 5212.330.00 | Goot koper | M1 | 180 | A1 - Gevel | 30 | 5212.330.00L | Vervangen goot koper | CB | M1 | 180 | 30 | J | Loodgieter | Eigenaar | Conditie afhankelijk | Onbekend | 4 Schade | 3 Ernstig | 420
ASSEN2026 | False | Paars | 5212.341.00 | Goot lood monument | M1 | 261 | A1 - Gevel | 40 | 5212.341.00L | Vervangen goot lood monument | CB | M1 | 261 | 40 | J | Loodgieter | Eigenaar | Conditie afhankelijk | Onbekend | 2 Cultuur | 1 Gering | 602
ASSEN2026 | False | Paars | 5212.341.00 | Goot lood monument | M1 | 261 | A1 - Gevel | 40 | 5212.341.00V | Vervangen goot lood monument | NC | M1 | 261 | 0 | J | Loodgieter | Eigenaar | Correctief | Onbekend | 2 Cultuur | 1 Gering | 562
ASSEN2026 | False | Paars | 5212.341.00 | Goot lood monument | M1 | 261 | A1 - Gevel | 40 | 5212.341.00H | Herstellen goot lood monument | NC | POST | 0 | 0 | J | Loodgieter | Eigenaar | Correctief | Onbekend | 2 Cultuur | 1 Gering | 301
ASSEN2026 | False | Paars | 5212.350.00 | Goot staal | M1 | 87 | A1 - Gevel | 30 | 5212.350.00H | Herstellen goot staal | NC | POST | 0 | 0 | J | Loodgieter | Eigenaar | Correctief | Onbekend | 4 Schade | 3 Ernstig | 117
ASSEN2026 | False | Paars | 5212.350.00 | Goot staal | M1 | 87 | A1 - Gevel | 30 | 5212.350.00L | Vervangen goot staal | CB | M1 | 87 | 30 | J | Loodgieter | Eigenaar | Conditie afhankelijk | Onbekend | 4 Schade | 3 Ernstig | 234
ASSEN2026 | False | Paars | 5212.350.00 | Goot staal | M1 | 87 | A1 - Gevel | 30 | 5212.350.00V | Vervangen goot staal | NC | M1 | 87 | 0 | J | Loodgieter | Eigenaar | Correctief | Onbekend | 4 Schade | 3 Ernstig | 204
ASSEN2026 | False | Paars | 5212.360.00 | Goot aluminium | M1 | 82 | A1 - Gevel | 30 | 5212.360.00H | Herstellen goot aluminium | NC | POST | 0 | 0 | J | Loodgieter | Eigenaar | Correctief | Onbekend | 4 Schade | 3 Ernstig | 112
ASSEN2026 | False | Paars | 5212.360.00 | Goot aluminium | M1 | 82 | A1 - Gevel | 30 | 5212.360.00V | Vervangen goot aluminium | NC | M1 | 82 | 0 | J | Loodgieter | Eigenaar | Correctief | Onbekend | 4 Schade | 3 Ernstig | 194
ASSEN2026 | False | Paars | 5212.360.00 | Goot aluminium | M1 | 82 | A1 - Gevel | 30 | 5212.360.00L | Vervangen goot aluminium | CB | M1 | 82 | 30 | J | Loodgieter | Eigenaar | Conditie afhankelijk | Onbekend | 4 Schade | 3 Ernstig | 224
ASSEN2026 | False | Paars | 5212.390.00 | Goot diverse | M1 | 0 | A1 - Gevel | 30 | 5212.390.00L | Vervangen goot diverse | CB | M1 | 0 | 30 | J | Loodgieter | Eigenaar | Conditie afhankelijk | Onbekend | 4 Schade | 3 Ernstig | 60
ASSEN2026 | False | Paars | 5212.390.00 | Goot diverse | M1 | 0 | A1 - Gevel | 30 | 5212.390.00V | Vervangen goot diverse | NC | M1 | 0 | 0 | J | Loodgieter | Eigenaar | Correctief | Onbekend | 4 Schade | 3 Ernstig | 30
ASSEN2026 | False | Paars | 5212.390.00 | Goot diverse | M1 | 0 | A1 - Gevel | 30 | 5212.390.00H | Herstellen goot diverse | NC | POST | 0 | 0 | J | Loodgieter | Eigenaar | Correctief | Onbekend | 4 Schade | 3 Ernstig | 30
ASSEN2026 | False | Paars | 5212.410.00 | Gootbekleding zink | M1 | 154 | A1 - Gevel | 30 | 5212.410.00H | Herstellen gootbekleding zink | NC | POST | 0 | 0 | J | Werktuigbouw | Eigenaar | Correctief | Onbekend | 4 Schade | 2 Matig | 184
ASSEN2026 | False | Paars | 5212.410.00 | Gootbekleding zink | M1 | 154 | A1 - Gevel | 30 | 5212.410.00L | Vervangen gootbekleding zink | CB | M1 | 154 | 30 | J | Loodgieter | Eigenaar | Conditie afhankelijk | Onbekend | 4 Schade | 3 Ernstig | 368
ASSEN2026 | False | Paars | 5212.410.00 | Gootbekleding zink | M1 | 154 | A1 - Gevel | 30 | 5212.410.00V | Vervangen gootbekleding zink | NC | M1 | 154 | 0 | J | Loodgieter | Eigenaar | Correctief | Onbekend | 4 Schade | 3 Ernstig | 338
ASSEN2026 | False | Paars | 5212.420.00 | Gootbekleding bitumineus | M1 | 64 | A1 - Gevel | 25 | 5212.420.00L | Vervangen gootbekleding bitumineus | CB | M1 | 64 | 25 | J | Loodgieter | Eigenaar | Conditie afhankelijk | Onbekend | 4 Schade | 3 Ernstig | 178
ASSEN2026 | False | Paars | 5212.420.00 | Gootbekleding bitumineus | M1 | 64 | A1 - Gevel | 25 | 5212.420.00V | Vervangen gootbekleding bitumineus | NC | M1 | 64 | 0 | J | Loodgieter | Eigenaar | Correctief | Onbekend | 4 Schade | 3 Ernstig | 153
ASSEN2026 | False | Paars | 5212.420.00 | Gootbekleding bitumineus | M1 | 64 | A1 - Gevel | 25 | 5212.420.00H | Herstellen gootbekleding bitumineus | NC | POST | 0 | 0 | J | Loodgieter | Eigenaar | Correctief | Onbekend | 4 Schade | 3 Ernstig | 89
ASSEN2026 | False | Paars | 5212.430.00 | Gootbekleding koper | M1 | 157 | A1 - Gevel | 30 | 5212.430.00L | Vervangen gootbekleding koper | CB | M1 | 157 | 30 | J | Loodgieter | Eigenaar | Conditie afhankelijk | Onbekend | 4 Schade | 3 Ernstig | 374
ASSEN2026 | False | Paars | 5212.430.00 | Gootbekleding koper | M1 | 157 | A1 - Gevel | 30 | 5212.430.00V | Vervangen gootbekleding koper | NC | M1 | 157 | 0 | J | Loodgieter | Eigenaar | Correctief | Onbekend | 4 Schade | 3 Ernstig | 344
ASSEN2026 | False | Paars | 5212.430.00 | Gootbekleding koper | M1 | 157 | A1 - Gevel | 30 | 5212.430.00H | Herstellen gootbekleding koper | NC | POST | 0 | 0 | J | Loodgieter | Eigenaar | Correctief | Onbekend | 4 Schade | 3 Ernstig | 187
ASSEN2026 | False | Paars | 5212.440.00 | Gootbekleding lood | M1 | 244 | A1 - Gevel | 40 | 5212.440.00L | Vervangen gootbekleding lood | CB | M1 | 244 | 40 | J | Loodgieter | Eigenaar | Conditie afhankelijk | Onbekend | 4 Schade | 3 Ernstig | 568
ASSEN2026 | False | Paars | 5212.440.00 | Gootbekleding lood | M1 | 244 | A1 - Gevel | 40 | 5212.440.00H | Herstellen gootbekleding lood | NC | POST | 0 | 0 | J | Loodgieter | Eigenaar | Correctief | Onbekend | 4 Schade | 3 Ernstig | 284
ASSEN2026 | False | Paars | 5212.440.00 | Gootbekleding lood | M1 | 244 | A1 - Gevel | 40 | 5212.440.00V | Vervangen gootbekleding lood | NC | M1 | 244 | 0 | J | Loodgieter | Eigenaar | Correctief | Onbekend | 4 Schade | 3 Ernstig | 528
ASSEN2026 | False | Paars | 5212.490.00 | Gootbekleding diverse | M1 | 0 | A1 - Gevel | 30 | 5212.490.00L | Vervangen gootbekleding diverse | CB | M1 | 0 | 30 | J | Loodgieter | Eigenaar | Conditie afhankelijk | Onbekend | 4 Schade | 3 Ernstig | 60
ASSEN2026 | False | Paars | 5212.490.00 | Gootbekleding diverse | M1 | 0 | A1 - Gevel | 30 | 5212.490.00V | Vervangen gootbekleding diverse | NC | M1 | 0 | 0 | J | Loodgieter | Eigenaar | Correctief | Onbekend | 4 Schade | 3 Ernstig | 30
ASSEN2026 | False | Paars | 5212.490.00 | Gootbekleding diverse | M1 | 0 | A1 - Gevel | 30 | 5212.490.00H | Herstellen gootbekleding diverse | NC | POST | 0 | 0 | J | Loodgieter | Eigenaar | Correctief | Onbekend | 4 Schade | 3 Ernstig | 30
ASSEN2026 | False | Paars | 5212.510.00 | Kilgoot zink | M1 | 99 | A2 - Dak | 30 | 5212.510.00V | Vervangen kilgoot zink | NC | M1 | 99 | 0 | J | Loodgieter | Eigenaar | Correctief | Onbekend | 4 Schade | 3 Ernstig | 228
ASSEN2026 | False | Paars | 5212.510.00 | Kilgoot zink | M1 | 99 | A2 - Dak | 30 | 5212.510.00H | Herstellen kilgoot zink | NC | POST | 0 | 0 | J | Loodgieter | Eigenaar | Correctief | Onbekend | 4 Schade | 3 Ernstig | 129
ASSEN2026 | False | Paars | 5212.510.00 | Kilgoot zink | M1 | 99 | A2 - Dak | 30 | 5212.510.00L | Vervangen kilgoot zink | CB | M1 | 99 | 30 | J | Loodgieter | Eigenaar | Conditie afhankelijk | Onbekend | 4 Schade | 3 Ernstig | 258
ASSEN2026 | False | Paars | 5212.520.00 | Zakgoot zink | M1 | 87 | A2 - Dak | 30 | 5212.520.00L | Vervangen zakgoot zink | CB | M1 | 87 | 30 | J | Loodgieter | Eigenaar | Conditie afhankelijk | Onbekend | 4 Schade | 3 Ernstig | 234
ASSEN2026 | False | Paars | 5212.520.00 | Zakgoot zink | M1 | 87 | A2 - Dak | 30 | 5212.520.00V | Vervangen zakgoot zink | NC | M1 | 87 | 0 | J | Loodgieter | Eigenaar | Correctief | Onbekend | 4 Schade | 3 Ernstig | 204
ASSEN2026 | False | Paars | 5212.520.00 | Zakgoot zink | M1 | 87 | A2 - Dak | 30 | 5212.520.00H | Herstellen zakgoot zink | NC | POST | 0 | 0 | J | Loodgieter | Eigenaar | Correctief | Onbekend | 4 Schade | 3 Ernstig | 117
ASSEN2026 | False | Paars | 5212.530.00 | Verholen goot zink | M1 | 111 | A2 - Dak | 30 | 5212.530.00V | Vervangen verholen goot zink | NC | M1 | 111 | 0 | J | Loodgieter | Eigenaar | Correctief | Onbekend | 4 Schade | 3 Ernstig | 252
ASSEN2026 | False | Paars | 5212.530.00 | Verholen goot zink | M1 | 111 | A2 - Dak | 30 | 5212.530.00L | Vervangen verholen goot zink | CB | M1 | 111 | 30 | J | Loodgieter | Eigenaar | Conditie afhankelijk | Onbekend | 4 Schade | 3 Ernstig | 282
ASSEN2026 | False | Paars | 5212.530.00 | Verholen goot zink | M1 | 111 | A2 - Dak | 30 | 5212.530.00H | Herstellen verholen goot zink | NC | POST | 0 | 0 | J | Loodgieter | Eigenaar | Correctief | Onbekend | 4 Schade | 3 Ernstig | 141
ASSEN2026 | False | Paars | 5212.590.00 | Kilgoot diverse | M1 | 0 | A2 - Dak | 30 | 5212.590.00H | Herstellen kilgoot diverse | NC | POST | 0 | 0 | J | Loodgieter | Eigenaar | Correctief | Onbekend | 4 Schade | 3 Ernstig | 30
ASSEN2026 | False | Paars | 5212.590.00 | Kilgoot diverse | M1 | 0 | A2 - Dak | 30 | 5212.590.00V | Vervangen kilgoot diverse | NC | M1 | 0 | 0 | J | Loodgieter | Eigenaar | Correctief | Onbekend | 4 Schade | 3 Ernstig | 30
ASSEN2026 | False | Paars | 5212.590.00 | Kilgoot diverse | M1 | 0 | A2 - Dak | 30 | 5212.590.00L | Vervangen kilgoot diverse | CB | M1 | 0 | 30 | J | Loodgieter | Eigenaar | Conditie afhankelijk | Onbekend | 4 Schade | 3 Ernstig | 60
ASSEN2026 | False | Paars | 5212.610.00 | Hemelwaterafvoer kunststof | M1 | 60 | A1 - Gevel | 20 | 5212.610.00V | Vervangen hemelwaterafvoer kunststof | NC | M1 | 60 | 0 | J | Loodgieter | Eigenaar | Correctief | Onbekend | 4 Schade | 3 Ernstig | 140
ASSEN2026 | False | Paars | 5212.610.00 | Hemelwaterafvoer kunststof | M1 | 60 | A1 - Gevel | 20 | 5212.610.00L | Vervangen hemelwaterafvoer kunststof | CB | M1 | 60 | 20 | J | Loodgieter | Eigenaar | Conditie afhankelijk | Onbekend | 4 Schade | 3 Ernstig | 160
ASSEN2026 | False | Paars | 5212.610.00 | Hemelwaterafvoer kunststof | M1 | 60 | A1 - Gevel | 20 | 5212.610.00H | Herstellen hemelwaterafvoer kunststof | NC | POST | 0 | 0 | J | Loodgieter | Eigenaar | Correctief | Onbekend | 4 Schade | 3 Ernstig | 80
ASSEN2026 | False | Paars | 5212.610.00 | Hemelwaterafvoer kunststof | M1 | 60 | A1 - Gevel | 20 | 5212.610.00J | Reinigen (éénmalig) hemelwaterafvoer kunststof | NC | M1 | 4.6 | 0 | J | Loodgieter | Huurder | Correctief | Onbekend | 6 Esthetica | 2 Matig | 84.6
ASSEN2026 | False | Paars | 5212.620.00 | Hemelwaterafvoer staal | M1 | 157 | A1 - Gevel | 40 | 5212.620.00H | Herstellen hemelwaterafvoer staal | NC | POST | 0 | 0 | J | Loodgieter | Eigenaar | Correctief | Onbekend | 4 Schade | 3 Ernstig | 197
ASSEN2026 | False | Paars | 5212.620.00 | Hemelwaterafvoer staal | M1 | 157 | A1 - Gevel | 40 | 5212.620.00V | Vervangen hemelwaterafvoer staal | NC | M1 | 157 | 0 | J | Loodgieter | Eigenaar | Correctief | Onbekend | 4 Schade | 3 Ernstig | 354
ASSEN2026 | False | Paars | 5212.620.00 | Hemelwaterafvoer staal | M1 | 157 | A1 - Gevel | 40 | 5212.620.00J | Reinigen (éénmalig) hemelwaterafvoer staal | NC | M1 | 4.6 | 0 | J | Loodgieter | Huurder | Correctief | Onbekend | 6 Esthetica | 2 Matig | 201.6
ASSEN2026 | False | Paars | 5212.620.00 | Hemelwaterafvoer staal | M1 | 157 | A1 - Gevel | 40 | 5212.620.00L | Vervangen hemelwaterafvoer staal | CB | M1 | 157 | 40 | J | Loodgieter | Eigenaar | Conditie afhankelijk | Onbekend | 4 Schade | 3 Ernstig | 394
ASSEN2026 | False | Paars | 5212.630.00 | Hemelwaterafvoer zink | M1 | 90 | A1 - Gevel | 30 | 5212.630.00J | Reinigen (éénmalig) hemelwaterafvoer zink | NC | M1 | 4.6 | 0 | J | Loodgieter | Huurder | Correctief | Onbekend | 6 Esthetica | 2 Matig | 124.6
ASSEN2026 | False | Paars | 5212.630.00 | Hemelwaterafvoer zink | M1 | 90 | A1 - Gevel | 30 | 5212.630.00H | Herstellen hemelwaterafvoer zink | NC | POST | 0 | 0 | J | Loodgieter | Eigenaar | Correctief | Onbekend | 4 Schade | 3 Ernstig | 120
ASSEN2026 | False | Paars | 5212.630.00 | Hemelwaterafvoer zink | M1 | 90 | A1 - Gevel | 30 | 5212.630.00V | Vervangen hemelwaterafvoer zink | NC | M1 | 90 | 0 | J | Loodgieter | Eigenaar | Correctief | Onbekend | 4 Schade | 3 Ernstig | 210
ASSEN2026 | False | Paars | 5212.630.00 | Hemelwaterafvoer zink | M1 | 90 | A1 - Gevel | 30 | 5212.630.00L | Vervangen hemelwaterafvoer zink | CB | M1 | 90 | 30 | J | Loodgieter | Eigenaar | Conditie afhankelijk | Onbekend | 4 Schade | 3 Ernstig | 240
ASSEN2026 | False | Paars | 5212.640.00 | Hemelwaterafvoer koper | M1 | 126 | A1 - Gevel | 50 | 5212.640.00V | Vervangen hemelwaterafvoer koper | NC | M1 | 126 | 0 | J | Loodgieter | Eigenaar | Correctief | Onbekend | 4 Schade | 3 Ernstig | 302
ASSEN2026 | False | Paars | 5212.640.00 | Hemelwaterafvoer koper | M1 | 126 | A1 - Gevel | 50 | 5212.640.00J | Reinigen (éénmalig) hemelwaterafvoer koper | NC | M1 | 4.6 | 0 | J | Loodgieter | Huurder | Correctief | Onbekend | 6 Esthetica | 2 Matig | 180.6
ASSEN2026 | False | Paars | 5212.640.00 | Hemelwaterafvoer koper | M1 | 126 | A1 - Gevel | 50 | 5212.640.00L | Vervangen hemelwaterafvoer koper | CB | M1 | 126 | 50 | J | Loodgieter | Eigenaar | Conditie afhankelijk | Onbekend | 4 Schade | 3 Ernstig | 352
ASSEN2026 | False | Paars | 5212.640.00 | Hemelwaterafvoer koper | M1 | 126 | A1 - Gevel | 50 | 5212.640.00H | Herstellen hemelwaterafvoer koper | NC | POST | 0 | 0 | J | Loodgieter | Eigenaar | Correctief | Onbekend | 4 Schade | 3 Ernstig | 176
ASSEN2026 | False | Paars | 5212.650.00 | Hemelwaterafvoer lood | M1 | 192 | A1 - Gevel | 50 | 5212.650.00H | Herstellen hemelwaterafvoer lood | NC | POST | 0 | 0 | J | Loodgieter | Eigenaar | Correctief | Onbekend | 4 Schade | 3 Ernstig | 242
ASSEN2026 | False | Paars | 5212.650.00 | Hemelwaterafvoer lood | M1 | 192 | A1 - Gevel | 50 | 5212.650.00L | Vervangen hemelwaterafvoer lood | CB | M1 | 192 | 50 | J | Loodgieter | Eigenaar | Conditie afhankelijk | Onbekend | 4 Schade | 3 Ernstig | 484
ASSEN2026 | False | Paars | 5212.650.00 | Hemelwaterafvoer lood | M1 | 192 | A1 - Gevel | 50 | 5212.650.00V | Vervangen hemelwaterafvoer lood | NC | M1 | 192 | 0 | J | Loodgieter | Eigenaar | Correctief | Onbekend | 4 Schade | 3 Ernstig | 434
ASSEN2026 | False | Paars | 5212.650.00 | Hemelwaterafvoer lood | M1 | 192 | A1 - Gevel | 50 | 5212.650.00J | Reinigen (éénmalig) hemelwaterafvoer lood | NC | M1 | 4.6 | 0 | J | Loodgieter | Huurder | Correctief | Onbekend | 6 Esthetica | 2 Matig | 246.6
ASSEN2026 | False | Paars | 5212.690.00 | Hemelwaterafvoer diverse | M1 | 0 | A1 - Gevel | 30 | 5212.690.00V | Vervangen hemelwaterafvoer diverse | NC | M1 | 0 | 0 | J | Loodgieter | Eigenaar | Correctief | Onbekend | 4 Schade | 3 Ernstig | 30
ASSEN2026 | False | Paars | 5212.690.00 | Hemelwaterafvoer diverse | M1 | 0 | A1 - Gevel | 30 | 5212.690.00H | Herstellen hemelwaterafvoer diverse | NC | POST | 0 | 0 | J | Loodgieter | Eigenaar | Correctief | Onbekend | 4 Schade | 3 Ernstig | 30
ASSEN2026 | False | Paars | 5212.690.00 | Hemelwaterafvoer diverse | M1 | 0 | A1 - Gevel | 30 | 5212.690.00L | Vervangen hemelwaterafvoer diverse | CB | M1 | 0 | 30 | J | Loodgieter | Eigenaar | Conditie afhankelijk | Onbekend | 4 Schade | 3 Ernstig | 60
ASSEN2026 | False | Paars | 5212.690.00 | Hemelwaterafvoer diverse | M1 | 0 | A1 - Gevel | 30 | 5212.690.00J | Reinigen (éénmalig) hemelwaterafvoer diverse | NC | M1 | 4.6 | 0 | J | Loodgieter | Huurder | Correctief | Onbekend | 6 Esthetica | 2 Matig | 34.6
ASSEN2026 | False | Rood | 5212.710.00 | Hemelwaterafvoer vergaarbak | STK | 47 | A1 - Gevel | 25 | 5212.710.00L | Vervangen hemelwaterafvoer vergaarbak | CB | STK | 47 | 25 | J | Loodgieter | Eigenaar | Conditie afhankelijk | Onbekend | 4 Schade | 3 Ernstig | 144
ASSEN2026 | False | Rood | 5212.710.00 | Hemelwaterafvoer vergaarbak | STK | 47 | A1 - Gevel | 25 | 5212.710.00V | Vervangen hemelwaterafvoer vergaarbak | NC | STK | 47 | 0 | J | Loodgieter | Eigenaar | Correctief | Onbekend | 4 Schade | 3 Ernstig | 119
ASSEN2026 | False | Rood | 5212.710.00 | Hemelwaterafvoer vergaarbak | STK | 47 | A1 - Gevel | 25 | 5212.710.00H | Herstellen hemelwaterafvoer vergaarbak | NC | POST | 0 | 0 | J | Loodgieter | Eigenaar | Correctief | Onbekend | 4 Schade | 3 Ernstig | 72
ASSEN2026 | False | Rood | 5212.711.00 | Hemelwaterafvoer vergaarbak monument | STK | 290 | A1 - Gevel | 50 | 5212.711.00L | Vervangen hemelwaterafvoer vergaarbak monument | CB | STK | 290 | 50 | J | Loodgieter | Eigenaar | Conditie afhankelijk | Onbekend | 2 Cultuur | 1 Gering | 680
ASSEN2026 | False | Rood | 5212.711.00 | Hemelwaterafvoer vergaarbak monument | STK | 290 | A1 - Gevel | 50 | 5212.711.00H | Herstellen hemelwaterafvoer vergaarbak monument | NC | POST | 0 | 0 | J | Loodgieter | Eigenaar | Correctief | Onbekend | 2 Cultuur | 1 Gering | 340
ASSEN2026 | False | Rood | 5212.711.00 | Hemelwaterafvoer vergaarbak monument | STK | 290 | A1 - Gevel | 50 | 5212.711.00V | Vervangen hemelwaterafvoer vergaarbak monument | NC | STK | 290 | 0 | J | Loodgieter | Eigenaar | Correctief | Onbekend | 2 Cultuur | 1 Gering | 630
ASSEN2026 | False | Rood | 5212.720.00 | Hemelwaterafvoer kiezelbak | STK | 53 | A1 - Gevel | 25 | 5212.720.00L | Vervangen hemelwaterafvoer kiezelbak | CB | STK | 53 | 25 | J | Loodgieter | Eigenaar | Conditie afhankelijk | Onbekend | 4 Schade | 3 Ernstig | 156
ASSEN2026 | False | Rood | 5212.720.00 | Hemelwaterafvoer kiezelbak | STK | 53 | A1 - Gevel | 25 | 5212.720.00V | Vervangen hemelwaterafvoer kiezelbak | NC | STK | 53 | 0 | J | Loodgieter | Eigenaar | Correctief | Onbekend | 4 Schade | 3 Ernstig | 131
ASSEN2026 | False | Rood | 5212.720.00 | Hemelwaterafvoer kiezelbak | STK | 53 | A1 - Gevel | 25 | 5212.720.00H | Herstellen hemelwaterafvoer kiezelbak | NC | POST | 0 | 0 | J | Loodgieter | Eigenaar | Correctief | Onbekend | 4 Schade | 3 Ernstig | 78
ASSEN2026 | False | Rood | 5212.730.00 | Hemelwaterafvoer spuwer | STK | 76 | A1 - Gevel | 25 | 5212.730.00H | Herstellen hemelwaterafvoer spuwer | NC | POST | 0 | 0 | J | Loodgieter | Eigenaar | Correctief | Onbekend | 4 Schade | 3 Ernstig | 101
ASSEN2026 | False | Rood | 5212.730.00 | Hemelwaterafvoer spuwer | STK | 76 | A1 - Gevel | 25 | 5212.730.00L | Vervangen hemelwaterafvoer spuwer | CB | STK | 76 | 25 | J | Loodgieter | Eigenaar | Conditie afhankelijk | Onbekend | 4 Schade | 3 Ernstig | 202
ASSEN2026 | False | Rood | 5212.730.00 | Hemelwaterafvoer spuwer | STK | 76 | A1 - Gevel | 25 | 5212.730.00V | Vervangen hemelwaterafvoer spuwer | NC | STK | 76 | 0 | J | Loodgieter | Eigenaar | Correctief | Onbekend | 4 Schade | 3 Ernstig | 177
ASSEN2026 | False | Rood | 5212.731.00 | Hemelwaterafvoer spuwer monument | STK | 174 | A1 - Gevel | 50 | 5212.731.00L | Vervangen hemelwaterafvoer spuwer monument | CB | STK | 174 | 50 | J | Loodgieter | Eigenaar | Conditie afhankelijk | Onbekend | 2 Cultuur | 1 Gering | 448
ASSEN2026 | False | Rood | 5212.731.00 | Hemelwaterafvoer spuwer monument | STK | 174 | A1 - Gevel | 50 | 5212.731.00H | Herstellen hemelwaterafvoer spuwer monument | NC | POST | 0 | 0 | J | Loodgieter | Eigenaar | Correctief | Onbekend | 2 Cultuur | 1 Gering | 224
ASSEN2026 | False | Rood | 5212.731.00 | Hemelwaterafvoer spuwer monument | STK | 174 | A1 - Gevel | 50 | 5212.731.00V | Vervangen hemelwaterafvoer spuwer monument | NC | STK | 174 | 0 | J | Loodgieter | Eigenaar | Correctief | Onbekend | 2 Cultuur | 1 Gering | 398
ASSEN2026 | False | Rood | 5212.740.00 | Hemelwaterafvoer noodoverloop | STK | 128 | A1 - Gevel | 25 | 5212.740.00V | Vervangen hemelwaterafvoer noodoverloop | NC | STK | 128 | 0 | J | Loodgieter | Eigenaar | Correctief | Onbekend | 4 Schade | 3 Ernstig | 281
ASSEN2026 | False | Rood | 5212.740.00 | Hemelwaterafvoer noodoverloop | STK | 128 | A1 - Gevel | 25 | 5212.740.00L | Vervangen hemelwaterafvoer noodoverloop | CB | STK | 128 | 25 | J | Loodgieter | Eigenaar | Conditie afhankelijk | Onbekend | 4 Schade | 3 Ernstig | 306
ASSEN2026 | False | Rood | 5212.740.00 | Hemelwaterafvoer noodoverloop | STK | 128 | A1 - Gevel | 25 | 5212.740.00H | Herstellen hemelwaterafvoer noodoverloop | NC | POST | 0 | 0 | J | Loodgieter | Eigenaar | Correctief | Onbekend | 4 Schade | 3 Ernstig | 153
ASSEN2026 | False | Rood | 5212.740.00 | Hemelwaterafvoer noodoverloop | STK | 128 | A1 - Gevel | 25 | 5212.740.00A | Stelpost hemelwaterafvoer noodoverloop | NC | POST | 0 | 0 | J | Loodgieter | Eigenaar | Correctief | Onbekend | 4 Schade | 3 Ernstig | 153
ASSEN2026 | False | Rood | 5212.790.00 | Hemelwaterafvoer diverse | STK | 0 | A1 - Gevel | 30 | 5212.790.00H | Herstellen hemelwaterafvoer diverse | NC | POST | 0 | 0 | J | Loodgieter | Eigenaar | Correctief | Onbekend | 4 Schade | 3 Ernstig | 30
ASSEN2026 | False | Rood | 5212.790.00 | Hemelwaterafvoer diverse | STK | 0 | A1 - Gevel | 30 | 5212.790.00V | Vervangen hemelwaterafvoer diverse | NC | STK | 0 | 0 | J | Loodgieter | Eigenaar | Correctief | Onbekend | 4 Schade | 3 Ernstig | 30
ASSEN2026 | False | Rood | 5212.790.00 | Hemelwaterafvoer diverse | STK | 0 | A1 - Gevel | 30 | 5212.790.00L | Vervangen hemelwaterafvoer diverse | CB | STK | 0 | 30 | J | Loodgieter | Eigenaar | Conditie afhankelijk | Onbekend | 4 Schade | 3 Ernstig | 60
ASSEN2026 | False | Zwart | 5216.110.00 | Pompinstallatie hemelwaterafvoer | STK | 835 | C0 - Installatie | 15 | 5216.110.00L | Vervangen pompinstallatie hemelwaterafvoer | CB | STK | 835 | 15 | J | Loodgieter | Eigenaar | Conditie afhankelijk | Onbekend | 5 Klachten | 2 Matig | 1700
ASSEN2026 | False | Zwart | 5216.110.00 | Pompinstallatie hemelwaterafvoer | STK | 835 | C0 - Installatie | 15 | 5216.110.00B | Service pompinstallatie hemelwaterafvoer | TB | STK | 47 | 1 | J | Loodgieter | Huurder | Preventief | Onbekend | 5 Klachten | 2 Matig | 898
ASSEN2026 | False | Zwart | 5216.110.00 | Pompinstallatie hemelwaterafvoer | STK | 835 | C0 - Installatie | 15 | 5216.110.00H | Herstellen pompinstallatie hemelwaterafvoer | NC | POST | 0 | 0 | J | Loodgieter | Huurder | Correctief | Onbekend | 5 Klachten | 2 Matig | 850
ASSEN2026 | False | Zwart | 5216.110.00 | Pompinstallatie hemelwaterafvoer | STK | 835 | C0 - Installatie | 15 | 5216.110.00V | Vervangen pompinstallatie hemelwaterafvoer | NC | STK | 835 | 0 | J | Loodgieter | Eigenaar | Correctief | Onbekend | 5 Klachten | 2 Matig | 1685
ASSEN2026 | False | Zwart | 5216.120.00 | Pompinstallatie grijswatersysteem | STK | 835 | C0 - Installatie | 15 | 5216.120.00H | Herstellen pompinstallatie grijswatersysteem | NC | POST | 0 | 0 | J | Loodgieter | Huurder | Correctief | Onbekend | 5 Klachten | 2 Matig | 850
ASSEN2026 | False | Zwart | 5216.120.00 | Pompinstallatie grijswatersysteem | STK | 835 | C0 - Installatie | 15 | 5216.120.00L | Vervangen pompinstallatie grijswatersysteem | CB | STK | 835 | 15 | J | Loodgieter | Eigenaar | Conditie afhankelijk | Onbekend | 5 Klachten | 2 Matig | 1700
ASSEN2026 | False | Zwart | 5216.120.00 | Pompinstallatie grijswatersysteem | STK | 835 | C0 - Installatie | 15 | 5216.120.00B | Service pompinstallatie grijswatersysteem | TB | STK | 47 | 1 | J | Loodgieter | Huurder | Preventief | Onbekend | 5 Klachten | 2 Matig | 898
ASSEN2026 | False | Zwart | 5216.120.00 | Pompinstallatie grijswatersysteem | STK | 835 | C0 - Installatie | 15 | 5216.120.00V | Vervangen pompinstallatie grijswatersysteem | NC | STK | 835 | 0 | J | Loodgieter | Eigenaar | Correctief | Onbekend | 5 Klachten | 2 Matig | 1685
ASSEN2026 | True | Zwart | 5219.100.00 | Afvoer regenwater infiltratiesysteem | POST | 0 | C0 - Installatie | 40 | 5219.100.00L | Vervangen afvoer regenwater infiltratiesysteem | CB | POST | 0 | 40 | J | Loodgieter | Eigenaar | Conditie afhankelijk | Onbekend | 3 Proces | 1 Gering | 80
ASSEN2026 | True | Zwart | 5219.100.00 | Afvoer regenwater infiltratiesysteem | POST | 0 | C0 - Installatie | 40 | 5219.100.00H | Herstellen afvoer regenwater infiltratiesysteem | NC | POST | 0 | 0 | J | Loodgieter | Eigenaar | Correctief | Onbekend | 3 Proces | 1 Gering | 40
ASSEN2026 | True | Zwart | 5219.100.00 | Afvoer regenwater infiltratiesysteem | POST | 0 | C0 - Installatie | 40 | 5219.100.00V | Vervangen afvoer regenwater infiltratiesysteem | NC | POST | 0 | 0 | J | Loodgieter | Eigenaar | Correctief | Onbekend | 3 Proces | 1 Gering | 40
ASSEN2026 | True | Zwart | 5219.100.00 | Afvoer regenwater infiltratiesysteem | POST | 0 | C0 - Installatie | 40 | 5219.100.00B | Service afvoer regenwater infiltratiesysteem | TB | POST | 0 | 1 | J | Loodgieter | Eigenaar | Preventief | Onbekend | 3 Proces | 1 Gering | 41
ASSEN2026 | True | Zwart | 5219.200.00 | Afvoer regenwater hergebruiksysteem | POST | 0 | C0 - Installatie | 20 | 5219.200.00L | Vervangen afvoer regenwater hergebruiksysteem | CB | POST | 0 | 20 | J | Loodgieter | Eigenaar | Conditie afhankelijk | Onbekend | 3 Proces | 1 Gering | 40
ASSEN2026 | True | Zwart | 5219.200.00 | Afvoer regenwater hergebruiksysteem | POST | 0 | C0 - Installatie | 20 | 5219.200.00V | Vervangen afvoer regenwater hergebruiksysteem | NC | POST | 0 | 0 | J | Loodgieter | Eigenaar | Correctief | Onbekend | 3 Proces | 1 Gering | 20
ASSEN2026 | True | Zwart | 5219.200.00 | Afvoer regenwater hergebruiksysteem | POST | 0 | C0 - Installatie | 20 | 5219.200.00H | Herstellen afvoer regenwater hergebruiksysteem | NC | POST | 0 | 0 | J | Loodgieter | Eigenaar | Correctief | Onbekend | 3 Proces | 1 Gering | 20
ASSEN2026 | True | Zwart | 5219.200.00 | Afvoer regenwater hergebruiksysteem | POST | 0 | C0 - Installatie | 20 | 5219.200.00B | Service afvoer regenwater hergebruiksysteem | TB | POST | 0 | 1 | J | Loodgieter | Eigenaar | Preventief | Onbekend | 3 Proces | 1 Gering | 21
ASSEN2026 | False | Blauw | 5221.100.00 | Leiding fecaliënafvoersysteem | M1 | 0 | C0 - Installatie | 60 | 5221.100.00V | Vervangen leiding fecaliënafvoersysteem | NC | M1 | 0 | 0 | J | Loodgieter | Eigenaar | Correctief | Onbekend | 5 Klachten | 2 Matig | 60
ASSEN2026 | False | Blauw | 5221.100.00 | Leiding fecaliënafvoersysteem | M1 | 0 | C0 - Installatie | 60 | 5221.100.00L | Vervangen leiding fecaliënafvoersysteem | CB | M1 | 0 | 60 | J | Loodgieter | Eigenaar | Conditie afhankelijk | Onbekend | 5 Klachten | 2 Matig | 120
ASSEN2026 | False | Blauw | 5221.100.00 | Leiding fecaliënafvoersysteem | M1 | 0 | C0 - Installatie | 60 | 5221.100.00C | Reinigen leiding fecaliënafvoersysteem | TB | M1 | 1.4 | 6 | J | Loodgieter | Huurder | Preventief | Onbekend | 5 Klachten | 2 Matig | 67.4
ASSEN2026 | False | Blauw | 5221.100.00 | Leiding fecaliënafvoersysteem | M1 | 0 | C0 - Installatie | 60 | 5221.100.00H | Herstellen leiding fecaliënafvoersysteem | NC | POST | 0 | 0 | J | Loodgieter | Eigenaar | Correctief | Onbekend | 5 Klachten | 2 Matig | 60
ASSEN2026 | False | Blauw | 5221.100.00 | Leiding fecaliënafvoersysteem | M1 | 0 | C0 - Installatie | 60 | 5221.100.00J | Reinigen (éénmalig) leiding fecaliënafvoersysteem | NC | M1 | 1.4 | 0 | J | Loodgieter | Huurder | Correctief | Onbekend | 5 Klachten | 2 Matig | 61.4
ASSEN2026 | True | Zwart | 5230.100.00 | Scheidingsinstallatie afvalwater | STK | 1450 | C0 - Installatie | 60 | 5230.100.00L | Vervangen scheidingsinstallatie afvalwater | CB | STK | 1450 | 60 | J | Loodgieter | Eigenaar | Conditie afhankelijk | Onbekend | 5 Klachten | 2 Matig | 3020
ASSEN2026 | True | Zwart | 5230.100.00 | Scheidingsinstallatie afvalwater | STK | 1450 | C0 - Installatie | 60 | 5230.100.00V | Vervangen scheidingsinstallatie afvalwater | NC | STK | 1450 | 0 | J | Loodgieter | Eigenaar | Correctief | Onbekend | 5 Klachten | 2 Matig | 2960
ASSEN2026 | True | Zwart | 5230.100.00 | Scheidingsinstallatie afvalwater | STK | 1450 | C0 - Installatie | 60 | 5230.100.00H | Herstellen scheidingsinstallatie afvalwater | NC | POST | 0 | 0 | J | Loodgieter | Huurder | Correctief | Onbekend | 5 Klachten | 2 Matig | 1510
ASSEN2026 | True | Zwart | 5230.100.00 | Scheidingsinstallatie afvalwater | STK | 1450 | C0 - Installatie | 60 | 5230.100.00B | Service scheidingsinstallatie afvalwater | TB | STK | 348 | 1 | J | Loodgieter | Huurder | Preventief | Onbekend | 5 Klachten | 2 Matig | 1859
ASSEN2026 | True | Zwart | 5230.200.00 | Vuilvanginstallatie afvalwater | STK | 4640 | C0 - Installatie | 20 | 5230.200.00H | Herstellen vuilvanginstallatie afvalwater | NC | POST | 0 | 0 | J | Loodgieter | Huurder | Correctief | Onbekend | 5 Klachten | 2 Matig | 4660
ASSEN2026 | True | Zwart | 5230.200.00 | Vuilvanginstallatie afvalwater | STK | 4640 | C0 - Installatie | 20 | 5230.200.00V | Vervangen vuilvanginstallatie afvalwater | NC | STK | 4640 | 0 | J | Loodgieter | Eigenaar | Correctief | Onbekend | 5 Klachten | 2 Matig | 9300
ASSEN2026 | True | Zwart | 5230.200.00 | Vuilvanginstallatie afvalwater | STK | 4640 | C0 - Installatie | 20 | 5230.200.00L | Vervangen vuilvanginstallatie afvalwater | CB | STK | 4640 | 20 | J | Loodgieter | Eigenaar | Conditie afhankelijk | Onbekend | 5 Klachten | 2 Matig | 9320
ASSEN2026 | True | Zwart | 5230.200.00 | Vuilvanginstallatie afvalwater | STK | 4640 | C0 - Installatie | 20 | 5230.200.00B | Service vuilvanginstallatie afvalwater | TB | STK | 348 | 1 | J | Loodgieter | Huurder | Preventief | Onbekend | 5 Klachten | 2 Matig | 5009
ASSEN2026 | True | Zwart | 5230.300.00 | Vetvanginstallatie afvalwater | STK | 5690 | C0 - Installatie | 20 | 5230.300.00H | Herstellen vetvanginstallatie afvalwater | NC | POST | 0 | 0 | J | Loodgieter | Huurder | Correctief | Onbekend | 5 Klachten | 2 Matig | 5710
ASSEN2026 | True | Zwart | 5230.300.00 | Vetvanginstallatie afvalwater | STK | 5690 | C0 - Installatie | 20 | 5230.300.00L | Vervangen vetvanginstallatie afvalwater | CB | STK | 5690 | 20 | J | Loodgieter | Eigenaar | Conditie afhankelijk | Onbekend | 5 Klachten | 2 Matig | 11420
ASSEN2026 | True | Zwart | 5230.300.00 | Vetvanginstallatie afvalwater | STK | 5690 | C0 - Installatie | 20 | 5230.300.00B | Service vetvanginstallatie afvalwater | TB | STK | 348 | 1 | J | Loodgieter | Huurder | Preventief | Onbekend | 5 Klachten | 2 Matig | 6059
ASSEN2026 | True | Zwart | 5230.300.00 | Vetvanginstallatie afvalwater | STK | 5690 | C0 - Installatie | 20 | 5230.300.00V | Vervangen vetvanginstallatie afvalwater | NC | STK | 5690 | 0 | J | Loodgieter | Eigenaar | Correctief | Onbekend | 5 Klachten | 2 Matig | 11400
ASSEN2026 | True | Zwart | 5230.400.00 | Slikvanginstallatie afvalwater | STK | 4640 | C0 - Installatie | 20 | 5230.400.00L | Vervangen slikvanginstallatie afvalwater | CB | STK | 4640 | 20 | J | Loodgieter | Eigenaar | Conditie afhankelijk | Onbekend | 5 Klachten | 2 Matig | 9320
ASSEN2026 | True | Zwart | 5230.400.00 | Slikvanginstallatie afvalwater | STK | 4640 | C0 - Installatie | 20 | 5230.400.00B | Service slikvanginstallatie afvalwater | TB | STK | 348 | 1 | J | Loodgieter | Huurder | Preventief | Onbekend | 5 Klachten | 2 Matig | 5009
ASSEN2026 | True | Zwart | 5230.400.00 | Slikvanginstallatie afvalwater | STK | 4640 | C0 - Installatie | 20 | 5230.400.00H | Herstellen slikvanginstallatie afvalwater | NC | POST | 0 | 0 | J | Loodgieter | Huurder | Correctief | Onbekend | 5 Klachten | 2 Matig | 4660
ASSEN2026 | True | Zwart | 5230.400.00 | Slikvanginstallatie afvalwater | STK | 4640 | C0 - Installatie | 20 | 5230.400.00V | Vervangen slikvanginstallatie afvalwater | NC | STK | 4640 | 0 | J | Loodgieter | Eigenaar | Correctief | Onbekend | 5 Klachten | 2 Matig | 9300
ASSEN2026 | True | Zwart | 5230.500.00 | Slikvanginstallatie benzine/olie | STK | 5690 | C0 - Installatie | 20 | 5230.500.00V | Vervangen slikvanginstallatie benzine/olie | NC | STK | 5690 | 0 | J | Loodgieter | Eigenaar | Correctief | Onbekend | 5 Klachten | 2 Matig | 11400
ASSEN2026 | True | Zwart | 5230.500.00 | Slikvanginstallatie benzine/olie | STK | 5690 | C0 - Installatie | 20 | 5230.500.00B | Service slikvanginstallatie benzine/olie | TB | STK | 615 | 1 | J | Loodgieter | Huurder | Preventief | Onbekend | 5 Klachten | 2 Matig | 6326
ASSEN2026 | True | Zwart | 5230.500.00 | Slikvanginstallatie benzine/olie | STK | 5690 | C0 - Installatie | 20 | 5230.500.00L | Vervangen slikvanginstallatie benzine/olie | CB | STK | 5690 | 20 | J | Loodgieter | Eigenaar | Conditie afhankelijk | Onbekend | 5 Klachten | 2 Matig | 11420
ASSEN2026 | True | Zwart | 5230.500.00 | Slikvanginstallatie benzine/olie | STK | 5690 | C0 - Installatie | 20 | 5230.500.00H | Herstellen slikvanginstallatie benzine/olie | NC | POST | 0 | 0 | J | Loodgieter | Huurder | Correctief | Onbekend | 5 Klachten | 2 Matig | 5710
ASSEN2026 | True | Zwart | 5230.600.00 | Vet-/vuilafscheiderinstallatie | STK | 5690 | C0 - Installatie | 20 | 5230.600.00B | Service vet-/vuilafscheiderinstallatie | TB | STK | 348 | 1 | J | Loodgieter | Huurder | Preventief | Onbekend | 5 Klachten | 2 Matig | 6059
ASSEN2026 | True | Zwart | 5230.600.00 | Vet-/vuilafscheiderinstallatie | STK | 5690 | C0 - Installatie | 20 | 5230.600.00H | Herstellen vet-/vuilafscheiderinstallatie | NC | POST | 0 | 0 | J | Loodgieter | Huurder | Correctief | Onbekend | 5 Klachten | 2 Matig | 5710
ASSEN2026 | True | Zwart | 5230.600.00 | Vet-/vuilafscheiderinstallatie | STK | 5690 | C0 - Installatie | 20 | 5230.600.00V | Vervangen vet-/vuilafscheiderinstallatie | NC | STK | 5690 | 0 | J | Loodgieter | Eigenaar | Correctief | Onbekend | 5 Klachten | 2 Matig | 11400
ASSEN2026 | True | Zwart | 5230.600.00 | Vet-/vuilafscheiderinstallatie | STK | 5690 | C0 - Installatie | 20 | 5230.600.00L | Vervangen vet-/vuilafscheiderinstallatie | CB | STK | 5690 | 20 | J | Loodgieter | Eigenaar | Conditie afhankelijk | Onbekend | 5 Klachten | 2 Matig | 11420
ASSEN2026 | False | Zwart | 5236.100.00 | Afvoerpomp afvalwater | STK | 1810 | C0 - Installatie | 15 | 5236.100.00H | Herstellen afvoerpomp afvalwater | NC | POST | 0 | 0 | J | Loodgieter | Huurder | Correctief | Onbekend | 5 Klachten | 2 Matig | 1825
ASSEN2026 | False | Zwart | 5236.100.00 | Afvoerpomp afvalwater | STK | 1810 | C0 - Installatie | 15 | 5236.100.00V | Vervangen afvoerpomp afvalwater | NC | STK | 1810 | 0 | J | Loodgieter | Eigenaar | Correctief | Onbekend | 5 Klachten | 2 Matig | 3635
ASSEN2026 | False | Zwart | 5236.100.00 | Afvoerpomp afvalwater | STK | 1810 | C0 - Installatie | 15 | 5236.100.00B | Service afvoerpomp afvalwater | TB | STK | 58 | 1 | J | Loodgieter | Huurder | Preventief | Onbekend | 5 Klachten | 2 Matig | 1884
ASSEN2026 | False | Zwart | 5236.100.00 | Afvoerpomp afvalwater | STK | 1810 | C0 - Installatie | 15 | 5236.100.00L | Vervangen afvoerpomp afvalwater | CB | STK | 1810 | 15 | J | Loodgieter | Eigenaar | Conditie afhankelijk | Onbekend | 5 Klachten | 2 Matig | 3650
ASSEN2026 | False | Zwart | 5236.200.00 | Dompelpomp afvalwater | STK | 505 | C0 - Installatie | 15 | 5236.200.00V | Vervangen dompelpomp afvalwater | NC | STK | 505 | 0 | J | Loodgieter | Eigenaar | Correctief | Onbekend | 5 Klachten | 2 Matig | 1025
ASSEN2026 | False | Zwart | 5236.200.00 | Dompelpomp afvalwater | STK | 505 | C0 - Installatie | 15 | 5236.200.00B | Service dompelpomp afvalwater | TB | STK | 58 | 1 | J | Loodgieter | Huurder | Preventief | Onbekend | 5 Klachten | 2 Matig | 579
ASSEN2026 | False | Zwart | 5236.200.00 | Dompelpomp afvalwater | STK | 505 | C0 - Installatie | 15 | 5236.200.00L | Vervangen dompelpomp afvalwater | CB | STK | 505 | 15 | J | Loodgieter | Eigenaar | Conditie afhankelijk | Onbekend | 5 Klachten | 2 Matig | 1040
ASSEN2026 | False | Zwart | 5236.200.00 | Dompelpomp afvalwater | STK | 505 | C0 - Installatie | 15 | 5236.200.00H | Herstellen dompelpomp afvalwater | NC | POST | 0 | 0 | J | Loodgieter | Huurder | Correctief | Onbekend | 5 Klachten | 2 Matig | 520
ASSEN2026 | False | Zwart | 5236.300.00 | Vuilwaterpomp vuilwaterafvoer | STK | 1740 | C0 - Installatie | 15 | 5236.300.00H | Herstellen vuilwaterpomp vuilwaterafvoer | NC | POST | 0 | 0 | J | Loodgieter | Huurder | Correctief | Onbekend | 5 Klachten | 2 Matig | 1755
ASSEN2026 | False | Zwart | 5236.300.00 | Vuilwaterpomp vuilwaterafvoer | STK | 1740 | C0 - Installatie | 15 | 5236.300.00V | Vervangen vuilwaterpomp vuilwaterafvoer | NC | STK | 1740 | 0 | J | Loodgieter | Eigenaar | Correctief | Onbekend | 5 Klachten | 2 Matig | 3495
ASSEN2026 | False | Zwart | 5236.300.00 | Vuilwaterpomp vuilwaterafvoer | STK | 1740 | C0 - Installatie | 15 | 5236.300.00B | Service vuilwaterpomp vuilwaterafvoer | TB | STK | 58 | 1 | J | Loodgieter | Huurder | Preventief | Onbekend | 5 Klachten | 2 Matig | 1814
ASSEN2026 | False | Zwart | 5236.300.00 | Vuilwaterpomp vuilwaterafvoer | STK | 1740 | C0 - Installatie | 15 | 5236.300.00L | Vervangen vuilwaterpomp vuilwaterafvoer | CB | STK | 1740 | 15 | J | Loodgieter | Eigenaar | Conditie afhankelijk | Onbekend | 5 Klachten | 2 Matig | 3510
ASSEN2026 | False | Zwart | 5236.400.00 | Afvoeren fecaliën Fecaliënpomp | STK | 1870 | C0 - Installatie | 15 | 5236.400.00H | Herstellen afvoeren fecaliën Fecaliënpomp | NC | POST | 0 | 0 | J | Loodgieter | Huurder | Correctief | Onbekend | 5 Klachten | 2 Matig | 1885
ASSEN2026 | False | Zwart | 5236.400.00 | Afvoeren fecaliën Fecaliënpomp | STK | 1870 | C0 - Installatie | 15 | 5236.400.00B | Service afvoeren fecaliën Fecaliënpomp | TB | STK | 58 | 1 | J | Loodgieter | Huurder | Preventief | Onbekend | 5 Klachten | 2 Matig | 1944
ASSEN2026 | False | Zwart | 5236.400.00 | Afvoeren fecaliën Fecaliënpomp | STK | 1870 | C0 - Installatie | 15 | 5236.400.00V | Vervangen afvoeren fecaliën Fecaliënpomp | NC | STK | 1870 | 0 | J | Loodgieter | Eigenaar | Correctief | Onbekend | 5 Klachten | 2 Matig | 3755
ASSEN2026 | False | Zwart | 5236.400.00 | Afvoeren fecaliën Fecaliënpomp | STK | 1870 | C0 - Installatie | 15 | 5236.400.00L | Vervangen afvoeren fecaliën Fecaliënpomp | CB | STK | 1870 | 15 | J | Loodgieter | Eigenaar | Conditie afhankelijk | Onbekend | 5 Klachten | 2 Matig | 3770
ASSEN2026 | True | Zwart | 5246.100.00 | Scheidingsinstallatie gecombineerde riolering | STK | 8700 | C0 - Installatie | 25 | 5246.100.00V | Vervangen scheidingsinstallatie gecombineerde riolering | NC | STK | 8700 | 0 | J | Loodgieter | Eigenaar | Correctief | Onbekend | 5 Klachten | 2 Matig | 17425
ASSEN2026 | True | Zwart | 5246.100.00 | Scheidingsinstallatie gecombineerde riolering | STK | 8700 | C0 - Installatie | 25 | 5246.100.00H | Herstellen scheidingsinstallatie gecombineerde riolering | NC | POST | 0 | 0 | J | Loodgieter | Huurder | Correctief | Onbekend | 5 Klachten | 2 Matig | 8725
ASSEN2026 | True | Zwart | 5246.100.00 | Scheidingsinstallatie gecombineerde riolering | STK | 8700 | C0 - Installatie | 25 | 5246.100.00B | Service scheidingsinstallatie gecombineerde riolering | TB | STK | 406 | 1 | J | Loodgieter | Huurder | Preventief | Onbekend | 5 Klachten | 2 Matig | 9132
ASSEN2026 | True | Zwart | 5246.100.00 | Scheidingsinstallatie gecombineerde riolering | STK | 8700 | C0 - Installatie | 25 | 5246.100.00L | Vervangen scheidingsinstallatie gecombineerde riolering | CB | STK | 8700 | 25 | J | Loodgieter | Eigenaar | Conditie afhankelijk | Onbekend | 5 Klachten | 2 Matig | 17450
ASSEN2026 | True | Zwart | 5246.200.00 | Afscheidingsinstallatie | STK | 8700 | C0 - Installatie | 25 | 5246.200.00B | Service afscheidingsinstallatie | TB | STK | 406 | 1 | J | Loodgieter | Huurder | Preventief | Onbekend | 5 Klachten | 2 Matig | 9132
ASSEN2026 | True | Zwart | 5246.200.00 | Afscheidingsinstallatie | STK | 8700 | C0 - Installatie | 25 | 5246.200.00V | Vervangen afscheidingsinstallatie | NC | STK | 8700 | 0 | J | Loodgieter | Eigenaar | Correctief | Onbekend | 5 Klachten | 2 Matig | 17425
ASSEN2026 | True | Zwart | 5246.200.00 | Afscheidingsinstallatie | STK | 8700 | C0 - Installatie | 25 | 5246.200.00L | Vervangen afscheidingsinstallatie | CB | STK | 8700 | 25 | J | Loodgieter | Eigenaar | Conditie afhankelijk | Onbekend | 5 Klachten | 2 Matig | 17450
ASSEN2026 | True | Zwart | 5246.200.00 | Afscheidingsinstallatie | STK | 8700 | C0 - Installatie | 25 | 5246.200.00H | Herstellen afscheidingsinstallatie | NC | POST | 0 | 0 | J | Loodgieter | Huurder | Correctief | Onbekend | 5 Klachten | 2 Matig | 8725
ASSEN2026 | True | Zwart | 5261.100.00 | Stortkokersysteem | STK | 0 | C0 - Installatie | 30 | 5261.100.00H | Herstellen stortkokersysteem | NC | POST | 0 | 0 | J | Werktuigbouw | Huurder | Correctief | Onbekend | 3 Proces | 1 Gering | 30
ASSEN2026 | True | Zwart | 5261.100.00 | Stortkokersysteem | STK | 0 | C0 - Installatie | 30 | 5261.100.00B | Service stortkokersysteem | TB | STK | 0 | 1 | J | Werktuigbouw | Huurder | Preventief | Onbekend | 3 Proces | 1 Gering | 31
ASSEN2026 | True | Zwart | 5261.100.00 | Stortkokersysteem | STK | 0 | C0 - Installatie | 30 | 5261.100.00V | Vervangen stortkokersysteem | NC | STK | 0 | 0 | J | Werktuigbouw | Eigenaar | Correctief | Onbekend | 3 Proces | 1 Gering | 30
ASSEN2026 | True | Zwart | 5261.100.00 | Stortkokersysteem | STK | 0 | C0 - Installatie | 30 | 5261.100.00L | Vervangen stortkokersysteem | CB | STK | 0 | 30 | J | Werktuigbouw | Eigenaar | Conditie afhankelijk | Onbekend | 3 Proces | 1 Gering | 60
ASSEN2026 | True | Zwart | 5262.100.00 | Vacuümsysteem | STK | 0 | C0 - Installatie | 20 | 5262.100.00B | Service vacuümsysteem | TB | STK | 0 | 1 | J | Werktuigbouw | Huurder | Preventief | Onbekend | 5 Klachten | 2 Matig | 21
ASSEN2026 | True | Zwart | 5262.100.00 | Vacuümsysteem | STK | 0 | C0 - Installatie | 20 | 5262.100.00L | Vervangen vacuümsysteem | CB | STK | 0 | 20 | J | Werktuigbouw | Eigenaar | Conditie afhankelijk | Onbekend | 5 Klachten | 2 Matig | 40
ASSEN2026 | True | Zwart | 5262.100.00 | Vacuümsysteem | STK | 0 | C0 - Installatie | 20 | 5262.100.00V | Vervangen vacuümsysteem | NC | STK | 0 | 0 | J | Werktuigbouw | Eigenaar | Correctief | Onbekend | 5 Klachten | 2 Matig | 20
ASSEN2026 | True | Zwart | 5262.100.00 | Vacuümsysteem | STK | 0 | C0 - Installatie | 20 | 5262.100.00H | Herstellen vacuümsysteem | NC | POST | 0 | 0 | J | Werktuigbouw | Huurder | Correctief | Onbekend | 5 Klachten | 2 Matig | 20
ASSEN2026 | True | Zwart | 5263.100.00 | Balenpers installatie | STK | 11600 | C0 - Installatie | 25 | 5263.100.00H | Herstellen balenpers installatie | NC | POST | 0 | 0 | J | Werktuigbouw | Huurder | Correctief | Onbekend | 5 Klachten | 2 Matig | 11625
ASSEN2026 | True | Zwart | 5263.100.00 | Balenpers installatie | STK | 11600 | C0 - Installatie | 25 | 5263.100.00L | Vervangen Balenpers installatie | CB | STK | 11600 | 25 | J | Werktuigbouw | Eigenaar | Conditie afhankelijk | Onbekend | 5 Klachten | 2 Matig | 23250
ASSEN2026 | True | Zwart | 5263.100.00 | Balenpers installatie | STK | 11600 | C0 - Installatie | 25 | 5263.100.00B | Service balenpers installatie | TB | STK | 580 | 1 | J | Werktuigbouw | Huurder | Preventief | Onbekend | 5 Klachten | 2 Matig | 12206
ASSEN2026 | True | Zwart | 5263.100.00 | Balenpers installatie | STK | 11600 | C0 - Installatie | 25 | 5263.100.00V | Vervangen balenpers installatie | NC | STK | 11600 | 0 | J | Werktuigbouw | Eigenaar | Correctief | Onbekend | 5 Klachten | 2 Matig | 23225
ASSEN2026 | True | Zwart | 5264.100.00 | Verdichtingssysteem | STK | 0 | C0 - Installatie | 25 | 5264.100.00L | Vervangen verdichtingssysteem | CB | STK | 0 | 25 | J | Werktuigbouw | Eigenaar | Conditie afhankelijk | Onbekend | 5 Klachten | 2 Matig | 50
ASSEN2026 | True | Zwart | 5264.100.00 | Verdichtingssysteem | STK | 0 | C0 - Installatie | 25 | 5264.100.00H | Herstellen verdichtingssysteem | NC | POST | 0 | 0 | J | Werktuigbouw | Huurder | Correctief | Onbekend | 5 Klachten | 2 Matig | 25
ASSEN2026 | True | Zwart | 5264.100.00 | Verdichtingssysteem | STK | 0 | C0 - Installatie | 25 | 5264.100.00B | Service verdichtingssysteem | TB | STK | 0 | 1 | J | Werktuigbouw | Huurder | Preventief | Onbekend | 5 Klachten | 2 Matig | 26
ASSEN2026 | True | Zwart | 5264.100.00 | Verdichtingssysteem | STK | 0 | C0 - Installatie | 25 | 5264.100.00V | Vervangen verdichtingssysteem | NC | STK | 0 | 0 | J | Werktuigbouw | Eigenaar | Correctief | Onbekend | 5 Klachten | 2 Matig | 25
ASSEN2026 | True | Zwart | 5265.100.00 | Verbrandingssysteem | STK | 0 | C0 - Installatie | 25 | 5265.100.00H | Herstellen verbrandingssysteem | NC | POST | 0 | 0 | J | Werktuigbouw | Huurder | Correctief | Onbekend | 5 Klachten | 2 Matig | 25
ASSEN2026 | True | Zwart | 5265.100.00 | Verbrandingssysteem | STK | 0 | C0 - Installatie | 25 | 5265.100.00L | Vervangen verbrandingssysteem | CB | STK | 0 | 25 | J | Werktuigbouw | Eigenaar | Conditie afhankelijk | Onbekend | 5 Klachten | 2 Matig | 50
ASSEN2026 | True | Zwart | 5265.100.00 | Verbrandingssysteem | STK | 0 | C0 - Installatie | 25 | 5265.100.00B | Service verbrandingssysteem | TB | STK | 0 | 1 | J | Werktuigbouw | Huurder | Preventief | Onbekend | 5 Klachten | 2 Matig | 26
ASSEN2026 | True | Zwart | 5265.100.00 | Verbrandingssysteem | STK | 0 | C0 - Installatie | 25 | 5265.100.00V | Vervangen verbrandingssysteem | NC | STK | 0 | 0 | J | Werktuigbouw | Eigenaar | Correctief | Onbekend | 5 Klachten | 2 Matig | 25
ASSEN2026 | False | Paars | 5310.130.00 | Drinkwaterinstallatie flowmeter | STK | 1290 | C0 - Installatie | 20 | 5310.130.00L | Vervangen drinkwaterinstallatie flowmeter | CB | STK | 1290 | 20 | J | Loodgieter | Eigenaar | Conditie afhankelijk | Onbekend | 3 Proces | 1 Gering | 2620
ASSEN2026 | False | Paars | 5310.130.00 | Drinkwaterinstallatie flowmeter | STK | 1290 | C0 - Installatie | 20 | 5310.130.00H | Herstellen drinkwaterinstallatie flowmeter | NC | POST | 0 | 0 | J | Loodgieter | Huurder | Correctief | Onbekend | 5 Klachten | 2 Matig | 1310
ASSEN2026 | False | Paars | 5310.130.00 | Drinkwaterinstallatie flowmeter | STK | 1290 | C0 - Installatie | 20 | 5310.130.00V | Vervangen drinkwaterinstallatie flowmeter | NC | STK | 1290 | 0 | J | Loodgieter | Eigenaar | Correctief | Onbekend | 5 Klachten | 2 Matig | 2600
ASSEN2026 | True | Zwart | 5310.140.00 | Drinkwaterinstallatie watermeter | STK | 870 | C0 - Installatie | 15 | 5310.140.00L | Vervangen drinkwaterinstallatie watermeter | CB | STK | 870 | 15 | J | Loodgieter | Eigenaar | Conditie afhankelijk | Onbekend | 3 Proces | 1 Gering | 1770
ASSEN2026 | True | Zwart | 5310.140.00 | Drinkwaterinstallatie watermeter | STK | 870 | C0 - Installatie | 15 | 5310.140.00H | Herstellen drinkwaterinstallatie watermeter | NC | POST | 0 | 0 | J | Loodgieter | Huurder | Correctief | Onbekend | 5 Klachten | 2 Matig | 885
ASSEN2026 | True | Zwart | 5310.140.00 | Drinkwaterinstallatie watermeter | STK | 870 | C0 - Installatie | 15 | 5310.140.00B | Service drinkwaterinstallatie watermeter | TB | STK | 0 | 1 | J | Loodgieter | Huurder | Preventief | Onbekend | 3 Proces | 1 Gering | 886
ASSEN2026 | True | Zwart | 5310.140.00 | Drinkwaterinstallatie watermeter | STK | 870 | C0 - Installatie | 15 | 5310.140.00V | Vervangen drinkwaterinstallatie watermeter | NC | STK | 870 | 0 | J | Loodgieter | Eigenaar | Correctief | Onbekend | 3 Proces | 1 Gering | 1755
ASSEN2026 | False | Blauw | 5310.200.00 | Leiding drinkwaterinstallatie | M1 | 0 | C0 - Installatie | 40 | 5310.200.00L | Vervangen leiding drinkwaterinstallatie | CB | M1 | 0 | 40 | J | Loodgieter | Eigenaar | Conditie afhankelijk | Onbekend | 5 Klachten | 2 Matig | 80
ASSEN2026 | False | Blauw | 5310.200.00 | Leiding drinkwaterinstallatie | M1 | 0 | C0 - Installatie | 40 | 5310.200.00H | Herstellen leiding drinkwaterinstallatie | NC | POST | 0 | 0 | J | Loodgieter | Huurder | Correctief | Onbekend | 5 Klachten | 2 Matig | 40
ASSEN2026 | False | Blauw | 5310.200.00 | Leiding drinkwaterinstallatie | M1 | 0 | C0 - Installatie | 40 | 5310.200.00B | Service leiding drinkwaterinstallatie | TB | M1 | 0 | 1 | J | Loodgieter | Huurder | Preventief | Onbekend | 5 Klachten | 2 Matig | 41
ASSEN2026 | False | Blauw | 5310.200.00 | Leiding drinkwaterinstallatie | M1 | 0 | C0 - Installatie | 40 | 5310.200.00V | Vervangen leiding drinkwaterinstallatie | NC | M1 | 0 | 0 | J | Loodgieter | Eigenaar | Correctief | Onbekend | 5 Klachten | 2 Matig | 40
ASSEN2026 | True | Zwart | 5310.300.00 | Legionella installatie | STK | 3480 | C0 - Installatie | 25 | 5310.300.00L | Vervangen legionella installatie | CB | STK | 3480 | 25 | J | Werktuigbouw | Eigenaar | Conditie afhankelijk | Onbekend | 5 Klachten | 2 Matig | 7010
ASSEN2026 | True | Zwart | 5310.300.00 | Legionella installatie | STK | 3480 | C0 - Installatie | 25 | 5310.300.00B | Service legionella installatie | TB | STK | 0 | 1 | J | Werktuigbouw | Huurder | Preventief | Onbekend | 5 Klachten | 2 Matig | 3506
ASSEN2026 | True | Zwart | 5310.300.00 | Legionella installatie | STK | 3480 | C0 - Installatie | 25 | 5310.300.00H | Herstellen legionella installatie | NC | POST | 0 | 0 | J | Werktuigbouw | Huurder | Correctief | Onbekend | 5 Klachten | 2 Matig | 3505
ASSEN2026 | True | Zwart | 5310.300.00 | Legionella installatie | STK | 3480 | C0 - Installatie | 25 | 5310.300.00V | Vervangen legionella installatie | NC | STK | 3480 | 0 | J | Werktuigbouw | Eigenaar | Correctief | Onbekend | 5 Klachten | 2 Matig | 6985
ASSEN2026 | False | Zwart | 5310.411.00 | Beveiliging drinkwater keerkleppen controleerbaar | STK | 157 | C0 - Installatie | 30 | 5310.411.00H | Herstellen beveiliging drinkwater keerkleppen controleerbaar | NC | POST | 0 | 0 | J | Loodgieter | Eigenaar | Correctief | Onbekend | 1 Veiligheid/G | 1 Gering | 187
ASSEN2026 | False | Zwart | 5310.411.00 | Beveiliging drinkwater keerkleppen controleerbaar | STK | 157 | C0 - Installatie | 30 | 5310.411.00V | Vervangen beveiliging drinkwater keerkleppen controleerbaar | NC | STK | 0 | 0 | J | Loodgieter | Eigenaar | Correctief | Onbekend | 1 Veiligheid/G | 1 Gering | 187
ASSEN2026 | False | Zwart | 5310.411.00 | Beveiliging drinkwater keerkleppen controleerbaar | STK | 157 | C0 - Installatie | 30 | 5310.411.00L | Vervangen beveiliging drinkwater keerkleppen controleerbaar | CB | STK | 157 | 30 | J | Loodgieter | Eigenaar | Conditie afhankelijk | Onbekend | 1 Veiligheid/G | 1 Gering | 374
ASSEN2026 | False | Zwart | 5310.411.00 | Beveiliging drinkwater keerkleppen controleerbaar | STK | 157 | C0 - Installatie | 30 | 5310.411.00B | Service beveiliging drinkwater keerkleppen controleerbaar | TB | STK | 21 | 1 | J | Loodgieter | Eigenaar | Preventief | Onbekend | 1 Veiligheid/G | 1 Gering | 209
ASSEN2026 | False | Paars | 5310.412.00 | Beveiliging drinkwater keerkleppen niet controleerbaar | STK | 157 | C0 - Installatie | 10 | 5310.412.00V | Vervangen beveiliging drinkwater keerkleppen niet controleerbaar | NC | STK | 0 | 0 | J | Loodgieter | Eigenaar | Correctief | Onbekend | 1 Veiligheid/G | 1 Gering | 167
ASSEN2026 | False | Paars | 5310.412.00 | Beveiliging drinkwater keerkleppen niet controleerbaar | STK | 157 | C0 - Installatie | 10 | 5310.412.00H | Herstellen beveiliging drinkwater keerkleppen niet controleerbaar | NC | POST | 0 | 0 | J | Loodgieter | Eigenaar | Correctief | Onbekend | 1 Veiligheid/G | 1 Gering | 167
ASSEN2026 | False | Paars | 5310.412.00 | Beveiliging drinkwater keerkleppen niet controleerbaar | STK | 157 | C0 - Installatie | 10 | 5310.412.00L | Vervangen beveiliging drinkwater keerkleppen niet controleerbaar | CB | STK | 157 | 10 | J | Loodgieter | Eigenaar | Conditie afhankelijk | Onbekend | 1 Veiligheid/G | 1 Gering | 334
ASSEN2026 | True | Zwart | 5314.201.00 | Drukverhoging hydrofoorinstallatie 1 pomp toerengeregeld | STK | 6380 | C0 - Installatie | 20 | 5314.201.00B | Service drukverhoging hydrofoorinstallatie 1 pomp toerengeregeld | TB | STK | 348 | 1 | J | Werktuigbouw | Huurder | Preventief | Onbekend | 5 Klachten | 2 Matig | 6749
ASSEN2026 | True | Zwart | 5314.201.00 | Drukverhoging hydrofoorinstallatie 1 pomp toerengeregeld | STK | 6380 | C0 - Installatie | 20 | 5314.201.00H | Herstellen drukverhoging hydrofoorinstallatie 1 pomp toerengeregeld | NC | POST | 0 | 0 | J | Werktuigbouw | Huurder | Correctief | Onbekend | 5 Klachten | 2 Matig | 6400
ASSEN2026 | True | Zwart | 5314.201.00 | Drukverhoging hydrofoorinstallatie 1 pomp toerengeregeld | STK | 6380 | C0 - Installatie | 20 | 5314.201.00L | Vervangen drukverhoging hydrofoorinstallatie 1 pomp toerengeregeld | CB | STK | 6380 | 20 | J | Werktuigbouw | Eigenaar | Conditie afhankelijk | Onbekend | 5 Klachten | 2 Matig | 12800
ASSEN2026 | True | Zwart | 5314.201.00 | Drukverhoging hydrofoorinstallatie 1 pomp toerengeregeld | STK | 6380 | C0 - Installatie | 20 | 5314.201.00V | Vervangen drukverhoging hydrofoorinstallatie 1 pomp toerengeregeld | NC | STK | 6380 | 0 | J | Werktuigbouw | Eigenaar | Correctief | Onbekend | 5 Klachten | 2 Matig | 12780
ASSEN2026 | True | Zwart | 5314.202.00 | Drukverhoging hydrofoorinstallatie 2 pompen toerengeregeld | STK | 11900 | C0 - Installatie | 20 | 5314.202.00B | Service drukverhoging hydrofoorinstallatie 2 pompen toerengeregeld | TB | STK | 395 | 1 | J | Werktuigbouw | Huurder | Preventief | Onbekend | 5 Klachten | 2 Matig | 12316
ASSEN2026 | True | Zwart | 5314.202.00 | Drukverhoging hydrofoorinstallatie 2 pompen toerengeregeld | STK | 11900 | C0 - Installatie | 20 | 5314.202.00L | Vervangen drukverhoging hydrofoorinstallatie 2 pompen toerengeregeld | CB | STK | 11900 | 20 | J | Werktuigbouw | Eigenaar | Conditie afhankelijk | Onbekend | 5 Klachten | 2 Matig | 23840
ASSEN2026 | True | Zwart | 5314.202.00 | Drukverhoging hydrofoorinstallatie 2 pompen toerengeregeld | STK | 11900 | C0 - Installatie | 20 | 5314.202.00H | Herstellen drukverhoging hydrofoorinstallatie 2 pompen toerengeregeld | NC | POST | 0 | 0 | J | Werktuigbouw | Huurder | Correctief | Onbekend | 5 Klachten | 2 Matig | 11920
ASSEN2026 | True | Zwart | 5314.202.00 | Drukverhoging hydrofoorinstallatie 2 pompen toerengeregeld | STK | 11900 | C0 - Installatie | 20 | 5314.202.00V | Vervangen drukverhoging hydrofoorinstallatie 2 pompen toerengeregeld | NC | STK | 11900 | 0 | J | Werktuigbouw | Eigenaar | Correctief | Onbekend | 5 Klachten | 2 Matig | 23820
ASSEN2026 | True | Zwart | 5314.203.00 | Drukverhoging hydrofoorinstallatie 3 pompen toerengeregeld | STK | 17400 | C0 - Installatie | 20 | 5314.203.00V | Vervangen drukverhoging hydrofoorinstallatie 3 pompen toerengeregeld | NC | STK | 17400 | 0 | J | Werktuigbouw | Eigenaar | Correctief | Onbekend | 5 Klachten | 2 Matig | 34820
ASSEN2026 | True | Zwart | 5314.203.00 | Drukverhoging hydrofoorinstallatie 3 pompen toerengeregeld | STK | 17400 | C0 - Installatie | 20 | 5314.203.00H | Herstellen drukverhoging hydrofoorinstallatie 3 pompen toerengeregeld | NC | POST | 0 | 0 | J | Werktuigbouw | Huurder | Correctief | Onbekend | 5 Klachten | 2 Matig | 17420
ASSEN2026 | True | Zwart | 5314.203.00 | Drukverhoging hydrofoorinstallatie 3 pompen toerengeregeld | STK | 17400 | C0 - Installatie | 20 | 5314.203.00B | Service drukverhoging hydrofoorinstallatie 3 pompen toerengeregeld | TB | STK | 441 | 1 | J | Werktuigbouw | Huurder | Preventief | Onbekend | 5 Klachten | 2 Matig | 17862
ASSEN2026 | True | Zwart | 5314.203.00 | Drukverhoging hydrofoorinstallatie 3 pompen toerengeregeld | STK | 17400 | C0 - Installatie | 20 | 5314.203.00L | Vervangen drukverhoging hydrofoorinstallatie 3 pompen toerengeregeld | CB | STK | 17400 | 20 | J | Werktuigbouw | Eigenaar | Conditie afhankelijk | Onbekend | 5 Klachten | 2 Matig | 34840
ASSEN2026 | True | Zwart | 5314.204.00 | Drukverhoging hydrofoorinstallatie 4 pompen toerengeregeld | STK | 23900 | C0 - Installatie | 20 | 5314.204.00H | Herstellen drukverhoging hydrofoorinstallatie 4 pompen toerengeregeld | NC | POST | 0 | 0 | J | Werktuigbouw | Huurder | Correctief | Onbekend | 5 Klachten | 2 Matig | 23920
ASSEN2026 | True | Zwart | 5314.204.00 | Drukverhoging hydrofoorinstallatie 4 pompen toerengeregeld | STK | 23900 | C0 - Installatie | 20 | 5314.204.00V | Vervangen drukverhoging hydrofoorinstallatie 4 pompen toerengeregeld | NC | STK | 23900 | 0 | J | Werktuigbouw | Eigenaar | Correctief | Onbekend | 5 Klachten | 2 Matig | 47820
ASSEN2026 | True | Zwart | 5314.204.00 | Drukverhoging hydrofoorinstallatie 4 pompen toerengeregeld | STK | 23900 | C0 - Installatie | 20 | 5314.204.00L | Vervangen drukverhoging hydrofoorinstallatie 4 pompen toerengeregeld | CB | STK | 23900 | 20 | J | Werktuigbouw | Eigenaar | Conditie afhankelijk | Onbekend | 5 Klachten | 2 Matig | 47840
ASSEN2026 | True | Zwart | 5314.204.00 | Drukverhoging hydrofoorinstallatie 4 pompen toerengeregeld | STK | 23900 | C0 - Installatie | 20 | 5314.204.00B | Service drukverhoging hydrofoorinstallatie 4 pompen toerengeregeld | TB | STK | 499 | 1 | J | Werktuigbouw | Huurder | Preventief | Onbekend | 5 Klachten | 2 Matig | 24420
ASSEN2026 | False | Paars | 5319.110.00 | Wateropslag buffervat <500 liter | STK | 1780 | C0 - Installatie | 15 | 5319.110.00L | Vervangen wateropslag buffervat <500 liter | CB | STK | 1780 | 15 | J | Loodgieter | Eigenaar | Conditie afhankelijk | Onbekend | 5 Klachten | 2 Matig | 3590
ASSEN2026 | False | Paars | 5319.110.00 | Wateropslag buffervat <500 liter | STK | 1780 | C0 - Installatie | 15 | 5319.110.00H | Herstellen wateropslag buffervat <500 liter | NC | POST | 0 | 0 | J | Loodgieter | Huurder | Correctief | Onbekend | 5 Klachten | 2 Matig | 1795
ASSEN2026 | False | Paars | 5319.110.00 | Wateropslag buffervat <500 liter | STK | 1780 | C0 - Installatie | 15 | 5319.110.00V | Vervangen wateropslag buffervat <500 liter | NC | STK | 1780 | 0 | J | Loodgieter | Eigenaar | Correctief | Onbekend | 5 Klachten | 2 Matig | 3575
ASSEN2026 | False | Paars | 5319.120.00 | Wateropslag buffervat 500-1000 liter | STK | 2640 | C0 - Installatie | 15 | 5319.120.00H | Herstellen wateropslag buffervat 500-1000 liter | NC | POST | 0 | 0 | J | Loodgieter | Huurder | Correctief | Onbekend | 5 Klachten | 2 Matig | 2655
ASSEN2026 | False | Paars | 5319.120.00 | Wateropslag buffervat 500-1000 liter | STK | 2640 | C0 - Installatie | 15 | 5319.120.00L | Vervangen wateropslag buffervat 500-1000 liter | CB | STK | 2640 | 15 | J | Loodgieter | Eigenaar | Conditie afhankelijk | Onbekend | 5 Klachten | 2 Matig | 5310
ASSEN2026 | False | Paars | 5319.120.00 | Wateropslag buffervat 500-1000 liter | STK | 2640 | C0 - Installatie | 15 | 5319.120.00V | Vervangen wateropslag buffervat 500-1000 liter | NC | STK | 2640 | 0 | J | Loodgieter | Eigenaar | Correctief | Onbekend | 5 Klachten | 2 Matig | 5295
ASSEN2026 | False | Paars | 5319.130.00 | Wateropslag buffervat 1000-3000 liter | STK | 6220 | C0 - Installatie | 15 | 5319.130.00L | Vervangen wateropslag buffervat 1000-3000 liter | CB | STK | 6220 | 15 | J | Loodgieter | Eigenaar | Conditie afhankelijk | Onbekend | 5 Klachten | 2 Matig | 12470
ASSEN2026 | False | Paars | 5319.130.00 | Wateropslag buffervat 1000-3000 liter | STK | 6220 | C0 - Installatie | 15 | 5319.130.00V | Vervangen wateropslag buffervat 1000-3000 liter | NC | STK | 6220 | 0 | J | Loodgieter | Eigenaar | Correctief | Onbekend | 5 Klachten | 2 Matig | 12455
ASSEN2026 | False | Paars | 5319.130.00 | Wateropslag buffervat 1000-3000 liter | STK | 6220 | C0 - Installatie | 15 | 5319.130.00H | Herstellen wateropslag buffervat 1000-3000 liter | NC | POST | 0 | 0 | J | Loodgieter | Huurder | Correctief | Onbekend | 5 Klachten | 2 Matig | 6235
ASSEN2026 | False | Paars | 5319.140.00 | Wateropslag buffervat 3000-5000 liter | STK | 11350 | C0 - Installatie | 15 | 5319.140.00V | Vervangen wateropslag buffervat 3000-5000 liter | NC | STK | 11350 | 0 | J | Loodgieter | Eigenaar | Correctief | Onbekend | 5 Klachten | 2 Matig | 22715
ASSEN2026 | False | Paars | 5319.140.00 | Wateropslag buffervat 3000-5000 liter | STK | 11350 | C0 - Installatie | 15 | 5319.140.00L | Vervangen wateropslag buffervat 3000-5000 liter | CB | STK | 11350 | 15 | J | Loodgieter | Eigenaar | Conditie afhankelijk | Onbekend | 5 Klachten | 2 Matig | 22730
ASSEN2026 | False | Paars | 5319.140.00 | Wateropslag buffervat 3000-5000 liter | STK | 11350 | C0 - Installatie | 15 | 5319.140.00H | Herstellen wateropslag buffervat 3000-5000 liter | NC | POST | 0 | 0 | J | Loodgieter | Huurder | Correctief | Onbekend | 5 Klachten | 2 Matig | 11365
ASSEN2026 | False | Paars | 5319.150.00 | Wateropslag buffervat >5000 liter | STK | 14800 | C0 - Installatie | 15 | 5319.150.00L | Vervangen wateropslag buffervat >5000 liter | CB | STK | 14800 | 15 | J | Loodgieter | Eigenaar | Conditie afhankelijk | Onbekend | 5 Klachten | 2 Matig | 29630
ASSEN2026 | False | Paars | 5319.150.00 | Wateropslag buffervat >5000 liter | STK | 14800 | C0 - Installatie | 15 | 5319.150.00H | Herstellen wateropslag buffervat >5000 liter | NC | POST | 0 | 0 | J | Loodgieter | Huurder | Correctief | Onbekend | 5 Klachten | 2 Matig | 14815
ASSEN2026 | False | Paars | 5319.150.00 | Wateropslag buffervat >5000 liter | STK | 14800 | C0 - Installatie | 15 | 5319.150.00V | Vervangen wateropslag buffervat >5000 liter | NC | STK | 14800 | 0 | J | Loodgieter | Eigenaar | Correctief | Onbekend | 5 Klachten | 2 Matig | 29615
ASSEN2026 | False | Zwart | 5319.200.00 | Reservoir drinkwater | STK | 0 | C0 - Installatie | 30 | 5319.200.00L | Vervangen reservoir drinkwater | CB | STK | 0 | 30 | J | Loodgieter | Eigenaar | Conditie afhankelijk | Onbekend | 5 Klachten | 2 Matig | 60
ASSEN2026 | False | Zwart | 5319.200.00 | Reservoir drinkwater | STK | 0 | C0 - Installatie | 30 | 5319.200.00V | Vervangen reservoir drinkwater | NC | STK | 0 | 0 | J | Loodgieter | Eigenaar | Correctief | Onbekend | 5 Klachten | 2 Matig | 30
ASSEN2026 | False | Zwart | 5319.200.00 | Reservoir drinkwater | STK | 0 | C0 - Installatie | 30 | 5319.200.00H | Herstellen reservoir drinkwater | NC | POST | 0 | 0 | J | Loodgieter | Huurder | Correctief | Onbekend | 5 Klachten | 2 Matig | 30
ASSEN2026 | False | Zwart | 5319.200.00 | Reservoir drinkwater | STK | 0 | C0 - Installatie | 30 | 5319.200.00B | Service reservoir drinkwater | TB | STK | 0 | 1 | J | Loodgieter | Huurder | Preventief | Onbekend | 5 Klachten | 2 Matig | 31
ASSEN2026 | False | Blauw | 5320.100.00 | Leiding verwarmd tapwater | M1 | 0 | C0 - Installatie | 40 | 5320.100.00H | Herstellen leiding verwarmd tapwater | NC | POST | 0 | 0 | J | Loodgieter | Huurder | Correctief | Onbekend | 5 Klachten | 2 Matig | 40
ASSEN2026 | False | Blauw | 5320.100.00 | Leiding verwarmd tapwater | M1 | 0 | C0 - Installatie | 40 | 5320.100.00V | Vervangen leiding verwarmd tapwater | NC | M1 | 0 | 0 | J | Loodgieter | Eigenaar | Correctief | Onbekend | 5 Klachten | 2 Matig | 40
ASSEN2026 | False | Blauw | 5320.100.00 | Leiding verwarmd tapwater | M1 | 0 | C0 - Installatie | 40 | 5320.100.00B | Service leiding verwarmd tapwater | TB | M1 | 0 | 1 | J | Loodgieter | Huurder | Preventief | Onbekend | 5 Klachten | 2 Matig | 41
ASSEN2026 | False | Blauw | 5320.100.00 | Leiding verwarmd tapwater | M1 | 0 | C0 - Installatie | 40 | 5320.100.00L | Vervangen leiding verwarmd tapwater | CB | M1 | 0 | 40 | J | Loodgieter | Eigenaar | Conditie afhankelijk | Onbekend | 5 Klachten | 2 Matig | 80
ASSEN2026 | False | Paars | 5320.310.00 | Centrale mengkraan | STK | 2900 | C0 - Installatie | 10 | 5320.310.00H | Herstellen centrale mengkraan | NC | POST | 0 | 0 | J | Loodgieter | Huurder | Correctief | Onbekend | 5 Klachten | 2 Matig | 2910
ASSEN2026 | False | Paars | 5320.310.00 | Centrale mengkraan | STK | 2900 | C0 - Installatie | 10 | 5320.310.00L | Vervangen centrale mengkraan | CB | STK | 2900 | 10 | J | Loodgieter | Eigenaar | Conditie afhankelijk | Onbekend | 5 Klachten | 2 Matig | 5820
ASSEN2026 | False | Paars | 5320.310.00 | Centrale mengkraan | STK | 2900 | C0 - Installatie | 10 | 5320.310.00V | Vervangen centrale mengkraan | NC | STK | 2900 | 0 | J | Loodgieter | Eigenaar | Correctief | Onbekend | 5 Klachten | 2 Matig | 5810
ASSEN2026 | True | Zwart | 5321.101.00 | Voorraadboiler direct verwarmd 120 liter | STK | 2610 | C0 - Installatie | 20 | 5321.101.00H | Herstellen voorraadboiler direct verwarmd 120 liter | NC | POST | 0 | 0 | J | Loodgieter | Huurder | Correctief | Onbekend | 5 Klachten | 2 Matig | 2630
ASSEN2026 | True | Zwart | 5321.101.00 | Voorraadboiler direct verwarmd 120 liter | STK | 2610 | C0 - Installatie | 20 | 5321.101.00L | Vervangen voorraadboiler direct verwarmd 120 liter | CB | STK | 2610 | 20 | J | Loodgieter | Eigenaar | Conditie afhankelijk | Onbekend | 5 Klachten | 2 Matig | 5260
ASSEN2026 | True | Zwart | 5321.101.00 | Voorraadboiler direct verwarmd 120 liter | STK | 2610 | C0 - Installatie | 20 | 5321.101.00B | Service voorraadboiler direct verwarmd 120 liter | TB | STK | 174 | 1 | J | Loodgieter | Huurder | Preventief | Onbekend | 5 Klachten | 2 Matig | 2805
ASSEN2026 | True | Zwart | 5321.101.00 | Voorraadboiler direct verwarmd 120 liter | STK | 2610 | C0 - Installatie | 20 | 5321.101.00V | Vervangen voorraadboiler direct verwarmd 120 liter | NC | STK | 2610 | 0 | J | Loodgieter | Eigenaar | Correctief | Onbekend | 5 Klachten | 2 Matig | 5240
ASSEN2026 | True | Zwart | 5321.101.00 | Voorraadboiler direct verwarmd 120 liter | STK | 2610 | C0 - Installatie | 20 | 5321.101.00Z | Onderhoud gas/waterzijdig voorraadboiler direct verwarmd 120 liter | TB | STK | 522 | 1 | J | Werktuigbouw | Huurder | Preventief | Onbekend | 5 Klachten | 2 Matig | 3153
ASSEN2026 | True | Zwart | 5321.102.00 | Voorraadboiler direct verwarmd 150 liter | STK | 5170 | C0 - Installatie | 20 | 5321.102.00B | Service voorraadboiler direct verwarmd 150 liter | TB | STK | 174 | 1 | J | Loodgieter | Huurder | Preventief | Onbekend | 5 Klachten | 2 Matig | 5365
ASSEN2026 | True | Zwart | 5321.102.00 | Voorraadboiler direct verwarmd 150 liter | STK | 5170 | C0 - Installatie | 20 | 5321.102.00Z | Onderhoud gas/waterzijdig voorraadboiler direct verwarmd 150 liter | TB | STK | 522 | 1 | J | Werktuigbouw | Huurder | Preventief | Onbekend | 5 Klachten | 2 Matig | 5713
ASSEN2026 | True | Zwart | 5321.102.00 | Voorraadboiler direct verwarmd 150 liter | STK | 5170 | C0 - Installatie | 20 | 5321.102.00L | Vervangen voorraadboiler direct verwarmd 150 liter | CB | STK | 5170 | 20 | J | Loodgieter | Eigenaar | Conditie afhankelijk | Onbekend | 5 Klachten | 2 Matig | 10380
ASSEN2026 | True | Zwart | 5321.102.00 | Voorraadboiler direct verwarmd 150 liter | STK | 5170 | C0 - Installatie | 20 | 5321.102.00H | Herstellen voorraadboiler direct verwarmd 150 liter | NC | POST | 0 | 0 | J | Loodgieter | Huurder | Correctief | Onbekend | 5 Klachten | 2 Matig | 5190
ASSEN2026 | True | Zwart | 5321.102.00 | Voorraadboiler direct verwarmd 150 liter | STK | 5170 | C0 - Installatie | 20 | 5321.102.00V | Vervangen voorraadboiler direct verwarmd 150 liter | NC | STK | 5170 | 0 | J | Loodgieter | Eigenaar | Correctief | Onbekend | 5 Klachten | 2 Matig | 10360
ASSEN2026 | True | Zwart | 5321.103.00 | Voorraadboiler direct verwarmd 200 liter | STK | 10150 | C0 - Installatie | 20 | 5321.103.00B | Service voorraadboiler direct verwarmd 200 liter | TB | STK | 174 | 1 | J | Loodgieter | Huurder | Preventief | Onbekend | 5 Klachten | 2 Matig | 10345
ASSEN2026 | True | Zwart | 5321.103.00 | Voorraadboiler direct verwarmd 200 liter | STK | 10150 | C0 - Installatie | 20 | 5321.103.00H | Herstellen voorraadboiler direct verwarmd 200 liter | NC | POST | 0 | 0 | J | Loodgieter | Huurder | Correctief | Onbekend | 5 Klachten | 2 Matig | 10170
ASSEN2026 | True | Zwart | 5321.103.00 | Voorraadboiler direct verwarmd 200 liter | STK | 10150 | C0 - Installatie | 20 | 5321.103.00L | Vervangen voorraadboiler direct verwarmd 200 liter | CB | STK | 10150 | 20 | J | Loodgieter | Eigenaar | Conditie afhankelijk | Onbekend | 5 Klachten | 2 Matig | 20340
ASSEN2026 | True | Zwart | 5321.103.00 | Voorraadboiler direct verwarmd 200 liter | STK | 10150 | C0 - Installatie | 20 | 5321.103.00V | Vervangen voorraadboiler direct verwarmd 200 liter | NC | STK | 10150 | 0 | J | Loodgieter | Eigenaar | Correctief | Onbekend | 5 Klachten | 2 Matig | 20320
ASSEN2026 | True | Zwart | 5321.103.00 | Voorraadboiler direct verwarmd 200 liter | STK | 10150 | C0 - Installatie | 20 | 5321.103.00Z | Onderhoud gas/waterzijdig voorraadboiler direct verwarmd 200 liter | TB | STK | 522 | 1 | J | Werktuigbouw | Huurder | Preventief | Onbekend | 5 Klachten | 2 Matig | 10693
ASSEN2026 | True | Zwart | 5321.104.00 | Voorraadboiler direct verwarmd 300 liter | STK | 10730 | C0 - Installatie | 20 | 5321.104.00Z | Onderhoud gas/waterzijdig voorraadboiler direct verwarmd 300 liter | TB | STK | 615 | 1 | J | Werktuigbouw | Huurder | Preventief | Onbekend | 5 Klachten | 2 Matig | 11366
ASSEN2026 | True | Zwart | 5321.104.00 | Voorraadboiler direct verwarmd 300 liter | STK | 10730 | C0 - Installatie | 20 | 5321.104.00V | Vervangen voorraadboiler direct verwarmd 300 liter | NC | STK | 10730 | 0 | J | Loodgieter | Eigenaar | Correctief | Onbekend | 5 Klachten | 2 Matig | 21480
ASSEN2026 | True | Zwart | 5321.104.00 | Voorraadboiler direct verwarmd 300 liter | STK | 10730 | C0 - Installatie | 20 | 5321.104.00H | Herstellen voorraadboiler direct verwarmd 300 liter | NC | POST | 0 | 0 | J | Loodgieter | Huurder | Correctief | Onbekend | 5 Klachten | 2 Matig | 10750
ASSEN2026 | True | Zwart | 5321.104.00 | Voorraadboiler direct verwarmd 300 liter | STK | 10730 | C0 - Installatie | 20 | 5321.104.00L | Vervangen voorraadboiler direct verwarmd 300 liter | CB | STK | 10730 | 20 | J | Loodgieter | Eigenaar | Conditie afhankelijk | Onbekend | 5 Klachten | 2 Matig | 21500
ASSEN2026 | True | Zwart | 5321.104.00 | Voorraadboiler direct verwarmd 300 liter | STK | 10730 | C0 - Installatie | 20 | 5321.104.00B | Service voorraadboiler direct verwarmd 300 liter | TB | STK | 232 | 1 | J | Loodgieter | Huurder | Preventief | Onbekend | 5 Klachten | 2 Matig | 10983
ASSEN2026 | True | Zwart | 5321.105.00 | Voorraadboiler direct verwarmd 500 liter | STK | 15800 | C0 - Installatie | 20 | 5321.105.00L | Vervangen voorraadboiler direct verwarmd 500 liter | CB | STK | 15800 | 20 | J | Loodgieter | Eigenaar | Conditie afhankelijk | Onbekend | 5 Klachten | 2 Matig | 31640
ASSEN2026 | True | Zwart | 5321.105.00 | Voorraadboiler direct verwarmd 500 liter | STK | 15800 | C0 - Installatie | 20 | 5321.105.00H | Herstellen voorraadboiler direct verwarmd 500 liter | NC | POST | 0 | 0 | J | Loodgieter | Huurder | Correctief | Onbekend | 5 Klachten | 2 Matig | 15820
ASSEN2026 | True | Zwart | 5321.105.00 | Voorraadboiler direct verwarmd 500 liter | STK | 15800 | C0 - Installatie | 20 | 5321.105.00B | Service voorraadboiler direct verwarmd 500 liter | TB | STK | 256 | 1 | J | Loodgieter | Huurder | Preventief | Onbekend | 5 Klachten | 2 Matig | 16077
ASSEN2026 | True | Zwart | 5321.105.00 | Voorraadboiler direct verwarmd 500 liter | STK | 15800 | C0 - Installatie | 20 | 5321.105.00Z | Onderhoud gas/waterzijdig voorraadboiler direct verwarmd 500 liter | TB | STK | 670 | 1 | J | Werktuigbouw | Huurder | Preventief | Onbekend | 5 Klachten | 2 Matig | 16491
ASSEN2026 | True | Zwart | 5321.105.00 | Voorraadboiler direct verwarmd 500 liter | STK | 15800 | C0 - Installatie | 20 | 5321.105.00V | Vervangen voorraadboiler direct verwarmd 500 liter | NC | STK | 15800 | 0 | J | Loodgieter | Eigenaar | Correctief | Onbekend | 5 Klachten | 2 Matig | 31620
ASSEN2026 | True | Zwart | 5321.106.00 | Voorraadboiler direct verwarmd >500 liter | STK | 0 | C0 - Installatie | 20 | 5321.106.00Z | Onderhoud gas/waterzijdig voorraadboiler direct verwarmd >500 liter | TB | STK | 700 | 1 | J | Werktuigbouw | Huurder | Preventief | Onbekend | 5 Klachten | 2 Matig | 721
ASSEN2026 | True | Zwart | 5321.106.00 | Voorraadboiler direct verwarmd >500 liter | STK | 0 | C0 - Installatie | 20 | 5321.106.00V | Vervangen voorraadboiler direct verwarmd >500 liter | NC | STK | 0 | 0 | J | Werktuigbouw | Eigenaar | Correctief | Onbekend | 5 Klachten | 2 Matig | 20
ASSEN2026 | True | Zwart | 5321.106.00 | Voorraadboiler direct verwarmd >500 liter | STK | 0 | C0 - Installatie | 20 | 5321.106.00H | Herstellen voorraadboiler direct verwarmd >500 liter | NC | POST | 0 | 0 | J | Werktuigbouw | Huurder | Correctief | Onbekend | 5 Klachten | 2 Matig | 20
ASSEN2026 | True | Zwart | 5321.106.00 | Voorraadboiler direct verwarmd >500 liter | STK | 0 | C0 - Installatie | 20 | 5321.106.00B | Service voorraadboiler direct verwarmd >500 liter | TB | STK | 290 | 1 | J | Werktuigbouw | Huurder | Preventief | Onbekend | 5 Klachten | 2 Matig | 311
ASSEN2026 | True | Zwart | 5321.106.00 | Voorraadboiler direct verwarmd >500 liter | STK | 0 | C0 - Installatie | 20 | 5321.106.00L | Vervangen voorraadboiler direct verwarmd >500 liter | CB | STK | 0 | 20 | J | Werktuigbouw | Eigenaar | Conditie afhankelijk | Onbekend | 5 Klachten | 2 Matig | 40
ASSEN2026 | False | Paars | 5321.201.00 | Voorraadboiler elektrisch <30 liter | STK | 512 | C0 - Installatie | 20 | 5321.201.00V | Vervangen voorraadboiler elektrisch <30 liter | NC | STK | 512 | 0 | J | Loodgieter | Eigenaar | Correctief | Onbekend | 5 Klachten | 2 Matig | 1044
ASSEN2026 | False | Paars | 5321.201.00 | Voorraadboiler elektrisch <30 liter | STK | 512 | C0 - Installatie | 20 | 5321.201.00L | Vervangen voorraadboiler elektrisch <30 liter | CB | STK | 512 | 20 | J | Loodgieter | Eigenaar | Conditie afhankelijk | Onbekend | 5 Klachten | 2 Matig | 1064
ASSEN2026 | False | Paars | 5321.201.00 | Voorraadboiler elektrisch <30 liter | STK | 512 | C0 - Installatie | 20 | 5321.201.00H | Herstellen voorraadboiler elektrisch <30 liter | NC | POST | 0 | 0 | J | Loodgieter | Huurder | Correctief | Onbekend | 5 Klachten | 2 Matig | 532
ASSEN2026 | False | Paars | 5321.202.00 | Voorraadboiler elektrisch 30 liter | STK | 1340 | C0 - Installatie | 20 | 5321.202.00H | Herstellen voorraadboiler elektrisch 30 liter | NC | POST | 0 | 0 | J | Loodgieter | Huurder | Correctief | Onbekend | 5 Klachten | 2 Matig | 1360
ASSEN2026 | False | Paars | 5321.202.00 | Voorraadboiler elektrisch 30 liter | STK | 1340 | C0 - Installatie | 20 | 5321.202.00V | Vervangen voorraadboiler elektrisch 30 liter | NC | STK | 1340 | 0 | J | Loodgieter | Eigenaar | Correctief | Onbekend | 5 Klachten | 2 Matig | 2700
ASSEN2026 | False | Paars | 5321.202.00 | Voorraadboiler elektrisch 30 liter | STK | 1340 | C0 - Installatie | 20 | 5321.202.00L | Vervangen voorraadboiler elektrisch 30 liter | CB | STK | 1340 | 20 | J | Loodgieter | Eigenaar | Conditie afhankelijk | Onbekend | 5 Klachten | 2 Matig | 2720
ASSEN2026 | False | Zwart | 5321.203.00 | Voorraadboiler elektrisch 50 liter | STK | 1550 | C0 - Installatie | 20 | 5321.203.00H | Herstellen voorraadboiler elektrisch 50 liter | NC | POST | 0 | 0 | J | Loodgieter | Huurder | Correctief | Onbekend | 5 Klachten | 2 Matig | 1570
ASSEN2026 | False | Zwart | 5321.203.00 | Voorraadboiler elektrisch 50 liter | STK | 1550 | C0 - Installatie | 20 | 5321.203.00B | Service voorraadboiler elektrisch 50 liter | TB | STK | 58 | 1 | J | Loodgieter | Huurder | Preventief | Onbekend | 5 Klachten | 2 Matig | 1629
ASSEN2026 | False | Zwart | 5321.203.00 | Voorraadboiler elektrisch 50 liter | STK | 1550 | C0 - Installatie | 20 | 5321.203.00V | Vervangen voorraadboiler elektrisch 50 liter | NC | STK | 1550 | 0 | J | Loodgieter | Eigenaar | Correctief | Onbekend | 5 Klachten | 2 Matig | 3120
ASSEN2026 | False | Zwart | 5321.203.00 | Voorraadboiler elektrisch 50 liter | STK | 1550 | C0 - Installatie | 20 | 5321.203.00L | Vervangen voorraadboiler elektrisch 50 liter | CB | STK | 1550 | 20 | J | Loodgieter | Eigenaar | Conditie afhankelijk | Onbekend | 5 Klachten | 2 Matig | 3140
ASSEN2026 | False | Zwart | 5321.204.00 | Voorraadboiler elektrisch 80 liter | STK | 2030 | C0 - Installatie | 20 | 5321.204.00B | Service voorraadboiler elektrisch 80 liter | TB | STK | 58 | 1 | J | Loodgieter | Huurder | Preventief | Onbekend | 5 Klachten | 2 Matig | 2109
ASSEN2026 | False | Zwart | 5321.204.00 | Voorraadboiler elektrisch 80 liter | STK | 2030 | C0 - Installatie | 20 | 5321.204.00H | Herstellen voorraadboiler elektrisch 80 liter | NC | POST | 0 | 0 | J | Loodgieter | Huurder | Correctief | Onbekend | 5 Klachten | 2 Matig | 2050
ASSEN2026 | False | Zwart | 5321.204.00 | Voorraadboiler elektrisch 80 liter | STK | 2030 | C0 - Installatie | 20 | 5321.204.00L | Vervangen voorraadboiler elektrisch 80 liter | CB | STK | 2030 | 20 | J | Loodgieter | Eigenaar | Conditie afhankelijk | Onbekend | 5 Klachten | 2 Matig | 4100
ASSEN2026 | False | Zwart | 5321.204.00 | Voorraadboiler elektrisch 80 liter | STK | 2030 | C0 - Installatie | 20 | 5321.204.00V | Vervangen voorraadboiler elektrisch 80 liter | NC | STK | 2030 | 0 | J | Loodgieter | Eigenaar | Correctief | Onbekend | 5 Klachten | 2 Matig | 4080
ASSEN2026 | False | Zwart | 5321.205.00 | Voorraadboiler elektrisch 120 liter | STK | 2500 | C0 - Installatie | 20 | 5321.205.00B | Service voorraadboiler elektrisch 120 liter | TB | STK | 58 | 1 | J | Loodgieter | Huurder | Preventief | Onbekend | 5 Klachten | 2 Matig | 2579
ASSEN2026 | False | Zwart | 5321.205.00 | Voorraadboiler elektrisch 120 liter | STK | 2500 | C0 - Installatie | 20 | 5321.205.00H | Herstellen voorraadboiler elektrisch 120 liter | NC | POST | 0 | 0 | J | Loodgieter | Huurder | Correctief | Onbekend | 5 Klachten | 2 Matig | 2520
ASSEN2026 | False | Zwart | 5321.205.00 | Voorraadboiler elektrisch 120 liter | STK | 2500 | C0 - Installatie | 20 | 5321.205.00V | Vervangen voorraadboiler elektrisch 120 liter | NC | STK | 2500 | 0 | J | Loodgieter | Eigenaar | Correctief | Onbekend | 5 Klachten | 2 Matig | 5020
ASSEN2026 | False | Zwart | 5321.205.00 | Voorraadboiler elektrisch 120 liter | STK | 2500 | C0 - Installatie | 20 | 5321.205.00L | Vervangen voorraadboiler elektrisch 120 liter | CB | STK | 2500 | 20 | J | Loodgieter | Eigenaar | Conditie afhankelijk | Onbekend | 5 Klachten | 2 Matig | 5040
ASSEN2026 | False | Zwart | 5321.206.00 | Voorraadboiler elektrisch 150 liter | STK | 3320 | C0 - Installatie | 20 | 5321.206.00V | Vervangen voorraadboiler elektrisch 150 liter | NC | STK | 3320 | 0 | J | Loodgieter | Eigenaar | Correctief | Onbekend | 5 Klachten | 2 Matig | 6660
ASSEN2026 | False | Zwart | 5321.206.00 | Voorraadboiler elektrisch 150 liter | STK | 3320 | C0 - Installatie | 20 | 5321.206.00H | Herstellen voorraadboiler elektrisch 150 liter | NC | POST | 0 | 0 | J | Loodgieter | Huurder | Correctief | Onbekend | 5 Klachten | 2 Matig | 3340
ASSEN2026 | False | Zwart | 5321.206.00 | Voorraadboiler elektrisch 150 liter | STK | 3320 | C0 - Installatie | 20 | 5321.206.00L | Vervangen voorraadboiler elektrisch 150 liter | CB | STK | 3320 | 20 | J | Loodgieter | Eigenaar | Conditie afhankelijk | Onbekend | 5 Klachten | 2 Matig | 6680
ASSEN2026 | False | Zwart | 5321.206.00 | Voorraadboiler elektrisch 150 liter | STK | 3320 | C0 - Installatie | 20 | 5321.206.00B | Service voorraadboiler elektrisch 150 liter | TB | STK | 58 | 1 | J | Loodgieter | Huurder | Preventief | Onbekend | 5 Klachten | 2 Matig | 3399
ASSEN2026 | False | Zwart | 5321.207.00 | Voorraadboiler elektrisch >150 liter | STK | 4060 | C0 - Installatie | 20 | 5321.207.00B | Service voorraadboiler elektrisch >150 liter | TB | STK | 58 | 1 | J | Loodgieter | Huurder | Preventief | Onbekend | 5 Klachten | 2 Matig | 4139
ASSEN2026 | False | Zwart | 5321.207.00 | Voorraadboiler elektrisch >150 liter | STK | 4060 | C0 - Installatie | 20 | 5321.207.00V | Vervangen voorraadboiler elektrisch >150 liter | NC | STK | 4060 | 0 | J | Loodgieter | Eigenaar | Correctief | Onbekend | 5 Klachten | 2 Matig | 8140
ASSEN2026 | False | Zwart | 5321.207.00 | Voorraadboiler elektrisch >150 liter | STK | 4060 | C0 - Installatie | 20 | 5321.207.00L | Vervangen voorraadboiler elektrisch >150 liter | CB | STK | 4060 | 20 | J | Loodgieter | Eigenaar | Conditie afhankelijk | Onbekend | 5 Klachten | 2 Matig | 8160
ASSEN2026 | False | Zwart | 5321.207.00 | Voorraadboiler elektrisch >150 liter | STK | 4060 | C0 - Installatie | 20 | 5321.207.00H | Herstellen voorraadboiler elektrisch >150 liter | NC | POST | 0 | 0 | J | Loodgieter | Huurder | Correctief | Onbekend | 5 Klachten | 2 Matig | 4080
ASSEN2026 | False | Zwart | 5321.300.00 | Voorraadboiler kokend water | STK | 1450 | C0 - Installatie | 15 | 5321.300.00L | Vervangen voorraadboiler kokend water | CB | STK | 1450 | 15 | J | Werktuigbouw | Eigenaar | Conditie afhankelijk | Onbekend | 5 Klachten | 2 Matig | 2930
ASSEN2026 | False | Zwart | 5321.300.00 | Voorraadboiler kokend water | STK | 1450 | C0 - Installatie | 15 | 5321.300.00V | Vervangen voorraadboiler kokend water | NC | STK | 1450 | 0 | J | Werktuigbouw | Eigenaar | Correctief | Onbekend | 5 Klachten | 2 Matig | 2915
ASSEN2026 | False | Zwart | 5321.300.00 | Voorraadboiler kokend water | STK | 1450 | C0 - Installatie | 15 | 5321.300.00H | Herstellen voorraadboiler kokend water | NC | POST | 0 | 0 | J | Werktuigbouw | Huurder | Correctief | Onbekend | 5 Klachten | 2 Matig | 1465
ASSEN2026 | True | Zwart | 5321.410.00 | Warmtepompboiler 100 liter | STK | 3770 | C0 - Installatie | 20 | 5321.410.00V | Vervangen warmtepompboiler 100 liter | NC | STK | 3770 | 0 | J | Werktuigbouw | Eigenaar | Correctief | Onbekend | 3 Proces | 1 Gering | 7560
ASSEN2026 | True | Zwart | 5321.410.00 | Warmtepompboiler 100 liter | STK | 3770 | C0 - Installatie | 20 | 5321.410.00H | Herstellen warmtepompboiler 100 liter | NC | POST | 0 | 0 | J | Werktuigbouw | Huurder | Correctief | Onbekend | 3 Proces | 1 Gering | 3790
ASSEN2026 | True | Zwart | 5321.410.00 | Warmtepompboiler 100 liter | STK | 3770 | C0 - Installatie | 20 | 5321.410.00L | Vervangen warmtepompboiler 100 liter | CB | STK | 3770 | 20 | J | Werktuigbouw | Eigenaar | Conditie afhankelijk | Onbekend | 3 Proces | 1 Gering | 7580
ASSEN2026 | True | Zwart | 5321.410.00 | Warmtepompboiler 100 liter | STK | 3770 | C0 - Installatie | 20 | 5321.410.00B | Service warmtepompboiler 100 liter | TB | STK | 348 | 1 | J | Werktuigbouw | Huurder | Preventief | Onbekend | 3 Proces | 1 Gering | 4139
ASSEN2026 | True | Zwart | 5321.420.00 | Warmtepompboiler 200 liter | STK | 5510 | C0 - Installatie | 20 | 5321.420.00H | Herstellen warmtepompboiler 200 liter | NC | POST | 0 | 0 | J | Werktuigbouw | Huurder | Correctief | Onbekend | 3 Proces | 1 Gering | 5530
ASSEN2026 | True | Zwart | 5321.420.00 | Warmtepompboiler 200 liter | STK | 5510 | C0 - Installatie | 20 | 5321.420.00L | Vervangen warmtepompboiler 200 liter | CB | STK | 5510 | 20 | J | Werktuigbouw | Eigenaar | Conditie afhankelijk | Onbekend | 3 Proces | 1 Gering | 11060
ASSEN2026 | True | Zwart | 5321.420.00 | Warmtepompboiler 200 liter | STK | 5510 | C0 - Installatie | 20 | 5321.420.00V | Vervangen warmtepompboiler 200 liter | NC | STK | 5510 | 0 | J | Werktuigbouw | Eigenaar | Correctief | Onbekend | 3 Proces | 1 Gering | 11040
ASSEN2026 | True | Zwart | 5321.420.00 | Warmtepompboiler 200 liter | STK | 5510 | C0 - Installatie | 20 | 5321.420.00B | Service warmtepompboiler 200 liter | TB | STK | 348 | 1 | J | Werktuigbouw | Huurder | Preventief | Onbekend | 3 Proces | 1 Gering | 5879
ASSEN2026 | True | Zwart | 5321.430.00 | Warmtepompboiler 300 liter | STK | 8700 | C0 - Installatie | 20 | 5321.430.00H | Herstellen warmtepompboiler 300 liter | NC | POST | 0 | 0 | J | Werktuigbouw | Huurder | Correctief | Onbekend | 3 Proces | 1 Gering | 8720
ASSEN2026 | True | Zwart | 5321.430.00 | Warmtepompboiler 300 liter | STK | 8700 | C0 - Installatie | 20 | 5321.430.00L | Vervangen warmtepompboiler 300 liter | CB | STK | 8700 | 20 | J | Werktuigbouw | Eigenaar | Conditie afhankelijk | Onbekend | 3 Proces | 1 Gering | 17440
ASSEN2026 | True | Zwart | 5321.430.00 | Warmtepompboiler 300 liter | STK | 8700 | C0 - Installatie | 20 | 5321.430.00B | Service warmtepompboiler 300 liter | TB | STK | 348 | 1 | J | Werktuigbouw | Huurder | Preventief | Onbekend | 3 Proces | 1 Gering | 9069
ASSEN2026 | True | Zwart | 5321.430.00 | Warmtepompboiler 300 liter | STK | 8700 | C0 - Installatie | 20 | 5321.430.00V | Vervangen warmtepompboiler 300 liter | NC | STK | 8700 | 0 | J | Werktuigbouw | Eigenaar | Correctief | Onbekend | 3 Proces | 1 Gering | 17420
ASSEN2026 | True | Zwart | 5321.440.00 | Warmtepompboiler hybride systeem | STK | 8700 | C0 - Installatie | 20 | 5321.440.00H | Herstellen warmtepompboiler hybride systeem | NC | POST | 0 | 0 | J | Werktuigbouw | Huurder | Correctief | Onbekend | 3 Proces | 1 Gering | 8720
ASSEN2026 | True | Zwart | 5321.440.00 | Warmtepompboiler hybride systeem | STK | 8700 | C0 - Installatie | 20 | 5321.440.00V | Vervangen warmtepompboiler hybride systeem | NC | STK | 8700 | 0 | J | Werktuigbouw | Eigenaar | Correctief | Onbekend | 3 Proces | 1 Gering | 17420
ASSEN2026 | True | Zwart | 5321.440.00 | Warmtepompboiler hybride systeem | STK | 8700 | C0 - Installatie | 20 | 5321.440.00L | Vervangen warmtepompboiler hybride systeem | CB | STK | 8700 | 20 | J | Werktuigbouw | Eigenaar | Conditie afhankelijk | Onbekend | 3 Proces | 1 Gering | 17440
ASSEN2026 | True | Zwart | 5321.440.00 | Warmtepompboiler hybride systeem | STK | 8700 | C0 - Installatie | 20 | 5321.440.00B | Service warmtepompboiler hybride systeem | TB | STK | 348 | 1 | J | Werktuigbouw | Huurder | Preventief | Onbekend | 3 Proces | 1 Gering | 9069
ASSEN2026 | True | Zwart | 5322.101.00 | Voorraadboiler indirect verwarmd 50 liter | STK | 1310 | C0 - Installatie | 20 | 5322.101.00L | Vervangen voorraadboiler indirect verwarmd 50 liter | CB | STK | 1310 | 20 | J | Loodgieter | Eigenaar | Conditie afhankelijk | Onbekend | 5 Klachten | 2 Matig | 2660
ASSEN2026 | True | Zwart | 5322.101.00 | Voorraadboiler indirect verwarmd 50 liter | STK | 1310 | C0 - Installatie | 20 | 5322.101.00H | Herstellen voorraadboiler indirect verwarmd 50 liter | NC | POST | 0 | 0 | J | Loodgieter | Huurder | Correctief | Onbekend | 5 Klachten | 2 Matig | 1330
ASSEN2026 | True | Zwart | 5322.101.00 | Voorraadboiler indirect verwarmd 50 liter | STK | 1310 | C0 - Installatie | 20 | 5322.101.00B | Service voorraadboiler indirect verwarmd 50 liter | TB | STK | 53 | 1 | J | Loodgieter | Huurder | Preventief | Onbekend | 5 Klachten | 2 Matig | 1384
ASSEN2026 | True | Zwart | 5322.101.00 | Voorraadboiler indirect verwarmd 50 liter | STK | 1310 | C0 - Installatie | 20 | 5322.101.00V | Vervangen voorraadboiler indirect verwarmd 50 liter | NC | STK | 1310 | 0 | J | Loodgieter | Eigenaar | Correctief | Onbekend | 5 Klachten | 2 Matig | 2640
ASSEN2026 | True | Zwart | 5322.102.00 | Voorraadboiler indirect verwarmd 120 liter | STK | 1580 | C0 - Installatie | 20 | 5322.102.00V | Vervangen voorraadboiler indirect verwarmd 120 liter | NC | STK | 1580 | 0 | J | Loodgieter | Eigenaar | Correctief | Onbekend | 5 Klachten | 2 Matig | 3180
ASSEN2026 | True | Zwart | 5322.102.00 | Voorraadboiler indirect verwarmd 120 liter | STK | 1580 | C0 - Installatie | 20 | 5322.102.00L | Vervangen voorraadboiler indirect verwarmd 120 liter | CB | STK | 1580 | 20 | J | Loodgieter | Eigenaar | Conditie afhankelijk | Onbekend | 5 Klachten | 2 Matig | 3200
ASSEN2026 | True | Zwart | 5322.102.00 | Voorraadboiler indirect verwarmd 120 liter | STK | 1580 | C0 - Installatie | 20 | 5322.102.00B | Service voorraadboiler indirect verwarmd 120 liter | TB | STK | 53 | 1 | J | Loodgieter | Huurder | Preventief | Onbekend | 5 Klachten | 2 Matig | 1654
ASSEN2026 | True | Zwart | 5322.102.00 | Voorraadboiler indirect verwarmd 120 liter | STK | 1580 | C0 - Installatie | 20 | 5322.102.00H | Herstellen voorraadboiler indirect verwarmd 120 liter | NC | POST | 0 | 0 | J | Loodgieter | Huurder | Correctief | Onbekend | 5 Klachten | 2 Matig | 1600
ASSEN2026 | True | Zwart | 5322.103.00 | Voorraadboiler indirect verwarmd 500 liter | STK | 6560 | C0 - Installatie | 20 | 5322.103.00V | Vervangen voorraadboiler indirect verwarmd 500 liter | NC | STK | 6560 | 0 | J | Loodgieter | Eigenaar | Correctief | Onbekend | 5 Klachten | 2 Matig | 13140
ASSEN2026 | True | Zwart | 5322.103.00 | Voorraadboiler indirect verwarmd 500 liter | STK | 6560 | C0 - Installatie | 20 | 5322.103.00H | Herstellen voorraadboiler indirect verwarmd 500 liter | NC | POST | 0 | 0 | J | Loodgieter | Huurder | Correctief | Onbekend | 5 Klachten | 2 Matig | 6580
ASSEN2026 | True | Zwart | 5322.103.00 | Voorraadboiler indirect verwarmd 500 liter | STK | 6560 | C0 - Installatie | 20 | 5322.103.00L | Vervangen voorraadboiler indirect verwarmd 500 liter | CB | STK | 6560 | 20 | J | Loodgieter | Eigenaar | Conditie afhankelijk | Onbekend | 5 Klachten | 2 Matig | 13160
ASSEN2026 | True | Zwart | 5322.103.00 | Voorraadboiler indirect verwarmd 500 liter | STK | 6560 | C0 - Installatie | 20 | 5322.103.00B | Service voorraadboiler indirect verwarmd 500 liter | TB | STK | 53 | 1 | J | Loodgieter | Huurder | Preventief | Onbekend | 5 Klachten | 2 Matig | 6634
ASSEN2026 | True | Zwart | 5322.104.00 | Voorraadboiler indirect verwarmd 1000 liter | STK | 8990 | C0 - Installatie | 20 | 5322.104.00H | Herstellen voorraadboiler indirect verwarmd 1000 liter | NC | POST | 0 | 0 | J | Loodgieter | Huurder | Correctief | Onbekend | 5 Klachten | 2 Matig | 9010
ASSEN2026 | True | Zwart | 5322.104.00 | Voorraadboiler indirect verwarmd 1000 liter | STK | 8990 | C0 - Installatie | 20 | 5322.104.00V | Vervangen voorraadboiler indirect verwarmd 1000 liter | NC | STK | 8990 | 0 | J | Loodgieter | Eigenaar | Correctief | Onbekend | 5 Klachten | 2 Matig | 18000
ASSEN2026 | True | Zwart | 5322.104.00 | Voorraadboiler indirect verwarmd 1000 liter | STK | 8990 | C0 - Installatie | 20 | 5322.104.00B | Service voorraadboiler indirect verwarmd 1000 liter | TB | STK | 53 | 1 | J | Loodgieter | Huurder | Preventief | Onbekend | 5 Klachten | 2 Matig | 9064
ASSEN2026 | True | Zwart | 5322.104.00 | Voorraadboiler indirect verwarmd 1000 liter | STK | 8990 | C0 - Installatie | 20 | 5322.104.00L | Vervangen voorraadboiler indirect verwarmd 1000 liter | CB | STK | 8990 | 20 | J | Loodgieter | Eigenaar | Conditie afhankelijk | Onbekend | 5 Klachten | 2 Matig | 18020
ASSEN2026 | True | Zwart | 5322.105.00 | Voorraadboiler indirect verwarmd 1500 liter | STK | 9990 | C0 - Installatie | 20 | 5322.105.00H | Herstellen voorraadboiler indirect verwarmd 1500 liter | NC | POST | 0 | 0 | J | Loodgieter | Huurder | Correctief | Onbekend | 5 Klachten | 2 Matig | 10010
ASSEN2026 | True | Zwart | 5322.105.00 | Voorraadboiler indirect verwarmd 1500 liter | STK | 9990 | C0 - Installatie | 20 | 5322.105.00B | Service voorraadboiler indirect verwarmd 1500 liter | TB | STK | 53 | 1 | J | Loodgieter | Huurder | Preventief | Onbekend | 5 Klachten | 2 Matig | 10064
ASSEN2026 | True | Zwart | 5322.105.00 | Voorraadboiler indirect verwarmd 1500 liter | STK | 9990 | C0 - Installatie | 20 | 5322.105.00V | Vervangen voorraadboiler indirect verwarmd 1500 liter | NC | STK | 9990 | 0 | J | Loodgieter | Eigenaar | Correctief | Onbekend | 5 Klachten | 2 Matig | 20000
ASSEN2026 | True | Zwart | 5322.105.00 | Voorraadboiler indirect verwarmd 1500 liter | STK | 9990 | C0 - Installatie | 20 | 5322.105.00L | Vervangen voorraadboiler indirect verwarmd 1500 liter | CB | STK | 9990 | 20 | J | Loodgieter | Eigenaar | Conditie afhankelijk | Onbekend | 5 Klachten | 2 Matig | 20020
ASSEN2026 | True | Zwart | 5322.210.00 | Zonneboiler tapwater | STK | 9860 | C0 - Installatie | 15 | 5322.210.00H | Herstellen zonneboiler tapwater | NC | POST | 0 | 0 | J | Loodgieter | Huurder | Correctief | Onbekend | 5 Klachten | 2 Matig | 9875
ASSEN2026 | True | Zwart | 5322.210.00 | Zonneboiler tapwater | STK | 9860 | C0 - Installatie | 15 | 5322.210.00V | Vervangen zonneboiler tapwater | NC | STK | 9860 | 0 | J | Loodgieter | Eigenaar | Correctief | Onbekend | 5 Klachten | 2 Matig | 19735
ASSEN2026 | True | Zwart | 5322.210.00 | Zonneboiler tapwater | STK | 9860 | C0 - Installatie | 15 | 5322.210.00B | Service zonneboiler tapwater | TB | STK | 174 | 1 | J | Loodgieter | Huurder | Preventief | Onbekend | 5 Klachten | 2 Matig | 10050
ASSEN2026 | True | Zwart | 5322.210.00 | Zonneboiler tapwater | STK | 9860 | C0 - Installatie | 15 | 5322.210.00L | Vervangen zonneboiler tapwater | CB | STK | 9860 | 15 | J | Loodgieter | Eigenaar | Conditie afhankelijk | Onbekend | 5 Klachten | 2 Matig | 19750
ASSEN2026 | True | Zwart | 5322.220.00 | Zonneboiler tap-/CV-water | STK | 9860 | C0 - Installatie | 15 | 5322.220.00B | Service zonneboiler tap-/CV-water | TB | STK | 174 | 1 | J | Loodgieter | Huurder | Preventief | Onbekend | 5 Klachten | 2 Matig | 10050
ASSEN2026 | True | Zwart | 5322.220.00 | Zonneboiler tap-/CV-water | STK | 9860 | C0 - Installatie | 15 | 5322.220.00L | Vervangen zonneboiler tap-/CV-water | CB | STK | 9860 | 15 | J | Loodgieter | Eigenaar | Conditie afhankelijk | Onbekend | 5 Klachten | 2 Matig | 19750
ASSEN2026 | True | Zwart | 5322.220.00 | Zonneboiler tap-/CV-water | STK | 9860 | C0 - Installatie | 15 | 5322.220.00H | Herstellen zonneboiler tap-/CV-water | NC | POST | 0 | 0 | J | Loodgieter | Huurder | Correctief | Onbekend | 5 Klachten | 2 Matig | 9875
ASSEN2026 | True | Zwart | 5322.220.00 | Zonneboiler tap-/CV-water | STK | 9860 | C0 - Installatie | 15 | 5322.220.00V | Vervangen zonneboiler tap-/CV-water | NC | STK | 9860 | 0 | J | Loodgieter | Eigenaar | Correctief | Onbekend | 5 Klachten | 2 Matig | 19735
ASSEN2026 | False | Zwart | 5323.110.00 | Keukengeiser | STK | 650 | C0 - Installatie | 20 | 5323.110.00B | Service keukengeiser | TB | STK | 53 | 1 | J | Loodgieter | Huurder | Preventief | Onbekend | 5 Klachten | 2 Matig | 724
ASSEN2026 | False | Zwart | 5323.110.00 | Keukengeiser | STK | 650 | C0 - Installatie | 20 | 5323.110.00H | Herstellen keukengeiser | NC | POST | 0 | 0 | J | Loodgieter | Huurder | Correctief | Onbekend | 5 Klachten | 2 Matig | 670
ASSEN2026 | False | Zwart | 5323.110.00 | Keukengeiser | STK | 650 | C0 - Installatie | 20 | 5323.110.00V | Vervangen keukengeiser | NC | STK | 650 | 0 | J | Loodgieter | Eigenaar | Correctief | Onbekend | 5 Klachten | 2 Matig | 1320
ASSEN2026 | False | Zwart | 5323.110.00 | Keukengeiser | STK | 650 | C0 - Installatie | 20 | 5323.110.00L | Vervangen keukengeiser | CB | STK | 650 | 20 | J | Loodgieter | Eigenaar | Conditie afhankelijk | Onbekend | 5 Klachten | 2 Matig | 1340
ASSEN2026 | False | Zwart | 5323.120.00 | Badgeiser | STK | 870 | C0 - Installatie | 20 | 5323.120.00V | Vervangen badgeiser | NC | STK | 870 | 0 | J | Loodgieter | Eigenaar | Correctief | Onbekend | 5 Klachten | 2 Matig | 1760
ASSEN2026 | False | Zwart | 5323.120.00 | Badgeiser | STK | 870 | C0 - Installatie | 20 | 5323.120.00H | Herstellen badgeiser | NC | POST | 0 | 0 | J | Loodgieter | Huurder | Correctief | Onbekend | 5 Klachten | 2 Matig | 890
ASSEN2026 | False | Zwart | 5323.120.00 | Badgeiser | STK | 870 | C0 - Installatie | 20 | 5323.120.00L | Vervangen badgeiser | CB | STK | 870 | 20 | J | Loodgieter | Eigenaar | Conditie afhankelijk | Onbekend | 5 Klachten | 2 Matig | 1780
ASSEN2026 | False | Zwart | 5323.120.00 | Badgeiser | STK | 870 | C0 - Installatie | 20 | 5323.120.00B | Service badgeiser | TB | STK | 47 | 1 | J | Loodgieter | Huurder | Preventief | Onbekend | 5 Klachten | 2 Matig | 938
ASSEN2026 | True | Zwart | 5323.210.00 | Elektrische doorstroomtoestel <5 kW | STK | 645 | C0 - Installatie | 20 | 5323.210.00B | Service elektrische doorstroomtoestel <5 kW | TB | STK | 0 | 1 | J | Loodgieter | Huurder | Preventief | Onbekend | 5 Klachten | 2 Matig | 666
ASSEN2026 | True | Zwart | 5323.210.00 | Elektrische doorstroomtoestel <5 kW | STK | 645 | C0 - Installatie | 20 | 5323.210.00L | Vervangen elektrische doorstroomtoestel <5 kW | CB | STK | 645 | 20 | J | Loodgieter | Eigenaar | Conditie afhankelijk | Onbekend | 5 Klachten | 2 Matig | 1330
ASSEN2026 | True | Zwart | 5323.210.00 | Elektrische doorstroomtoestel <5 kW | STK | 645 | C0 - Installatie | 20 | 5323.210.00H | Herstellen elektrische doorstroomtoestel <5 kW | NC | POST | 0 | 0 | J | Loodgieter | Huurder | Correctief | Onbekend | 5 Klachten | 2 Matig | 665
ASSEN2026 | True | Zwart | 5323.210.00 | Elektrische doorstroomtoestel <5 kW | STK | 645 | C0 - Installatie | 20 | 5323.210.00V | Vervangen elektrische doorstroomtoestel <5 kW | NC | STK | 645 | 0 | J | Loodgieter | Eigenaar | Correctief | Onbekend | 5 Klachten | 2 Matig | 1310
ASSEN2026 | True | Zwart | 5323.220.00 | Elektrische doorstroomtoestel 5-10 kW | STK | 990 | C0 - Installatie | 20 | 5323.220.00V | Vervangen elektrische doorstroomtoestel 5-10 kW | NC | STK | 990 | 0 | J | Loodgieter | Eigenaar | Correctief | Onbekend | 5 Klachten | 2 Matig | 2000
ASSEN2026 | True | Zwart | 5323.220.00 | Elektrische doorstroomtoestel 5-10 kW | STK | 990 | C0 - Installatie | 20 | 5323.220.00B | Service elektrische doorstroomtoestel 5-10 kW | TB | STK | 0 | 1 | J | Loodgieter | Huurder | Preventief | Onbekend | 5 Klachten | 2 Matig | 1011
ASSEN2026 | True | Zwart | 5323.220.00 | Elektrische doorstroomtoestel 5-10 kW | STK | 990 | C0 - Installatie | 20 | 5323.220.00H | Herstellen elektrische doorstroomtoestel 5-10 kW | NC | POST | 0 | 0 | J | Loodgieter | Huurder | Correctief | Onbekend | 5 Klachten | 2 Matig | 1010
ASSEN2026 | True | Zwart | 5323.220.00 | Elektrische doorstroomtoestel 5-10 kW | STK | 990 | C0 - Installatie | 20 | 5323.220.00L | Vervangen elektrische doorstroomtoestel 5-10 kW | CB | STK | 990 | 20 | J | Loodgieter | Eigenaar | Conditie afhankelijk | Onbekend | 5 Klachten | 2 Matig | 2020
ASSEN2026 | True | Zwart | 5323.230.00 | Elektrische doorstroomtoestel 10-20 kW | STK | 1740 | C0 - Installatie | 20 | 5323.230.00H | Herstellen elektrische doorstroomtoestel 10-20 kW | NC | POST | 0 | 0 | J | Loodgieter | Huurder | Correctief | Onbekend | 5 Klachten | 2 Matig | 1760
ASSEN2026 | True | Zwart | 5323.230.00 | Elektrische doorstroomtoestel 10-20 kW | STK | 1740 | C0 - Installatie | 20 | 5323.230.00L | Vervangen elektrische doorstroomtoestel 10-20 kW | CB | STK | 1740 | 20 | J | Loodgieter | Eigenaar | Conditie afhankelijk | Onbekend | 5 Klachten | 2 Matig | 3520
ASSEN2026 | True | Zwart | 5323.230.00 | Elektrische doorstroomtoestel 10-20 kW | STK | 1740 | C0 - Installatie | 20 | 5323.230.00V | Vervangen elektrische doorstroomtoestel 10-20 kW | NC | STK | 1740 | 0 | J | Loodgieter | Eigenaar | Correctief | Onbekend | 5 Klachten | 2 Matig | 3500
ASSEN2026 | True | Zwart | 5323.230.00 | Elektrische doorstroomtoestel 10-20 kW | STK | 1740 | C0 - Installatie | 20 | 5323.230.00B | Service elektrische doorstroomtoestel 10-20 kW | TB | STK | 0 | 1 | J | Loodgieter | Huurder | Preventief | Onbekend | 5 Klachten | 2 Matig | 1761
ASSEN2026 | True | Zwart | 5323.240.00 | Elektrische doorstroomtoestel >20 kW | STK | 2610 | C0 - Installatie | 20 | 5323.240.00L | Vervangen elektrische doorstroomtoestel >20 kW | CB | STK | 2610 | 20 | J | Loodgieter | Eigenaar | Conditie afhankelijk | Onbekend | 5 Klachten | 2 Matig | 5260
ASSEN2026 | True | Zwart | 5323.240.00 | Elektrische doorstroomtoestel >20 kW | STK | 2610 | C0 - Installatie | 20 | 5323.240.00H | Herstellen elektrische doorstroomtoestel >20 kW | NC | POST | 0 | 0 | J | Loodgieter | Huurder | Correctief | Onbekend | 5 Klachten | 2 Matig | 2630
ASSEN2026 | True | Zwart | 5323.240.00 | Elektrische doorstroomtoestel >20 kW | STK | 2610 | C0 - Installatie | 20 | 5323.240.00B | Service elektrische doorstroomtoestel >20 kW | TB | STK | 0 | 1 | J | Loodgieter | Huurder | Preventief | Onbekend | 5 Klachten | 2 Matig | 2631
ASSEN2026 | True | Zwart | 5323.240.00 | Elektrische doorstroomtoestel >20 kW | STK | 2610 | C0 - Installatie | 20 | 5323.240.00V | Vervangen elektrische doorstroomtoestel >20 kW | NC | STK | 2610 | 0 | J | Loodgieter | Eigenaar | Correctief | Onbekend | 5 Klachten | 2 Matig | 5240
ASSEN2026 | False | Blauw | 5330.100.00 | Leiding bedrijfswater | M1 | 0 | C0 - Installatie | 40 | 5330.100.00L | Vervangen leiding bedrijfswater | CB | M1 | 0 | 40 | J | Loodgieter | Eigenaar | Conditie afhankelijk | Onbekend | 5 Klachten | 2 Matig | 80
ASSEN2026 | False | Blauw | 5330.100.00 | Leiding bedrijfswater | M1 | 0 | C0 - Installatie | 40 | 5330.100.00B | Service leiding bedrijfswater | TB | M1 | 0 | 1 | J | Loodgieter | Huurder | Preventief | Onbekend | 5 Klachten | 2 Matig | 41
ASSEN2026 | False | Blauw | 5330.100.00 | Leiding bedrijfswater | M1 | 0 | C0 - Installatie | 40 | 5330.100.00V | Vervangen leiding bedrijfswater | NC | M1 | 0 | 0 | J | Loodgieter | Eigenaar | Correctief | Onbekend | 5 Klachten | 2 Matig | 40
ASSEN2026 | False | Blauw | 5330.100.00 | Leiding bedrijfswater | M1 | 0 | C0 - Installatie | 40 | 5330.100.00H | Herstellen leiding bedrijfswater | NC | POST | 0 | 0 | J | Loodgieter | Huurder | Correctief | Onbekend | 5 Klachten | 2 Matig | 40
ASSEN2026 | False | Groen | 5334.100.00 | Zwembadwatersysteem | POST | 0 | C0 - Installatie | 40 | 5334.100.00L | Vervangen zwembadwatersysteem | CB | POST | 0 | 40 | J | Werktuigbouw | Eigenaar | Conditie afhankelijk | Onbekend | 3 Proces | 2 Matig | 80
ASSEN2026 | False | Groen | 5334.100.00 | Zwembadwatersysteem | POST | 0 | C0 - Installatie | 40 | 5334.100.00B | Service zwembadwatersysteem | TB | POST | 0 | 1 | J | Werktuigbouw | Huurder | Preventief | Onbekend | 3 Proces | 2 Matig | 41
ASSEN2026 | False | Groen | 5334.100.00 | Zwembadwatersysteem | POST | 0 | C0 - Installatie | 40 | 5334.100.00K | Reviseren zwembadwatersysteem | NC | POST | 0 | 0 | J | Werktuigbouw | Huurder | Correctief | Onbekend | 3 Proces | 2 Matig | 40
ASSEN2026 | False | Groen | 5334.100.00 | Zwembadwatersysteem | POST | 0 | C0 - Installatie | 40 | 5334.100.00V | Vervangen zwembadwatersysteem | NC | POST | 0 | 0 | J | Werktuigbouw | Eigenaar | Correctief | Onbekend | 3 Proces | 2 Matig | 40
ASSEN2026 | False | Groen | 5334.100.00 | Zwembadwatersysteem | POST | 0 | C0 - Installatie | 40 | 5334.100.00H | Herstellen zwembadwatersysteem | NC | POST | 0 | 0 | J | Werktuigbouw | Huurder | Correctief | Onbekend | 3 Proces | 2 Matig | 40
ASSEN2026 | False | Blauw | 5334.110.00 | Zwembad waterleidingen | M1 | 0 | C0 - Installatie | 30 | 5334.110.00V | Vervangen zwembad waterleidingen | NC | M1 | 0 | 0 | J | Werktuigbouw | Eigenaar | Correctief | Onbekend | 3 Proces | 2 Matig | 30
ASSEN2026 | False | Blauw | 5334.110.00 | Zwembad waterleidingen | M1 | 0 | C0 - Installatie | 30 | 5334.110.00H | Herstellen zwembad waterleidingen | NC | POST | 0 | 0 | J | Werktuigbouw | Huurder | Correctief | Onbekend | 3 Proces | 2 Matig | 30
ASSEN2026 | False | Blauw | 5334.110.00 | Zwembad waterleidingen | M1 | 0 | C0 - Installatie | 30 | 5334.110.00L | Vervangen zwembad waterleidingen | CB | M1 | 0 | 30 | J | Werktuigbouw | Eigenaar | Conditie afhankelijk | Onbekend | 3 Proces | 2 Matig | 60
ASSEN2026 | False | Blauw | 5334.110.00 | Zwembad waterleidingen | M1 | 0 | C0 - Installatie | 30 | 5334.110.00B | Service zwembad waterleidingen | TB | M1 | 0 | 1 | J | Werktuigbouw | Huurder | Preventief | Onbekend | 3 Proces | 2 Matig | 31
ASSEN2026 | False | Paars | 5334.110.10 | Zwembad appendages diversen | POST | 0 | C0 - Installatie | 20 | 5334.110.10V | Vervangen zwembad appendages diversen | NC | POST | 0 | 0 | J | Werktuigbouw | Eigenaar | Correctief | Onbekend | 3 Proces | 2 Matig | 20
ASSEN2026 | False | Paars | 5334.110.10 | Zwembad appendages diversen | POST | 0 | C0 - Installatie | 20 | 5334.110.10L | Vervangen zwembad appendages diversen | CB | POST | 0 | 20 | J | Werktuigbouw | Eigenaar | Conditie afhankelijk | Onbekend | 3 Proces | 2 Matig | 40
ASSEN2026 | False | Paars | 5334.110.10 | Zwembad appendages diversen | POST | 0 | C0 - Installatie | 20 | 5334.110.10H | Herstellen zwembad appendages diversen | NC | POST | 0 | 0 | J | Werktuigbouw | Huurder | Correctief | Onbekend | 3 Proces | 2 Matig | 20
ASSEN2026 | True | Paars | 5334.120.00 | Zwembad regeling | STK | 5220 | C0 - Installatie | 20 | 5334.120.00V | Vervangen zwembad regeling | NC | STK | 5220 | 0 | J | Werktuigbouw | Eigenaar | Correctief | Onbekend | 3 Proces | 2 Matig | 10460
ASSEN2026 | True | Paars | 5334.120.00 | Zwembad regeling | STK | 5220 | C0 - Installatie | 20 | 5334.120.00H | Herstellen zwembad regeling | NC | POST | 0 | 0 | J | Werktuigbouw | Huurder | Correctief | Onbekend | 3 Proces | 2 Matig | 5240
ASSEN2026 | True | Paars | 5334.120.00 | Zwembad regeling | STK | 5220 | C0 - Installatie | 20 | 5334.120.00L | Vervangen zwembad regeling | CB | STK | 5220 | 20 | J | Werktuigbouw | Eigenaar | Conditie afhankelijk | Onbekend | 3 Proces | 2 Matig | 10480
ASSEN2026 | True | Paars | 5334.130.00 | Zwembad haarvanger | STK | 3480 | C0 - Installatie | 20 | 5334.130.00L | Vervangen zwembad haarvanger | CB | STK | 3480 | 20 | J | Werktuigbouw | Eigenaar | Conditie afhankelijk | Onbekend | 3 Proces | 2 Matig | 7000
ASSEN2026 | True | Paars | 5334.130.00 | Zwembad haarvanger | STK | 3480 | C0 - Installatie | 20 | 5334.130.00H | Herstellen zwembad haarvanger | NC | POST | 0 | 0 | J | Werktuigbouw | Huurder | Correctief | Onbekend | 3 Proces | 2 Matig | 3500
ASSEN2026 | True | Paars | 5334.130.00 | Zwembad haarvanger | STK | 3480 | C0 - Installatie | 20 | 5334.130.00V | Vervangen zwembad haarvanger | NC | STK | 3480 | 0 | J | Werktuigbouw | Eigenaar | Correctief | Onbekend | 3 Proces | 2 Matig | 6980
ASSEN2026 | True | Paars | 5334.140.00 | Zwembad circulatiepomp | STK | 5800 | C0 - Installatie | 15 | 5334.140.00L | Vervangen zwembad circulatiepomp | CB | STK | 5800 | 15 | J | Werktuigbouw | Eigenaar | Conditie afhankelijk | Onbekend | 3 Proces | 2 Matig | 11630
ASSEN2026 | True | Paars | 5334.140.00 | Zwembad circulatiepomp | STK | 5800 | C0 - Installatie | 15 | 5334.140.00V | Vervangen zwembad circulatiepomp | NC | STK | 5800 | 0 | J | Werktuigbouw | Eigenaar | Correctief | Onbekend | 3 Proces | 2 Matig | 11615
ASSEN2026 | True | Paars | 5334.140.00 | Zwembad circulatiepomp | STK | 5800 | C0 - Installatie | 15 | 5334.140.00H | Herstellen zwembad circulatiepomp | NC | POST | 0 | 0 | J | Werktuigbouw | Huurder | Correctief | Onbekend | 3 Proces | 2 Matig | 5815
ASSEN2026 | True | Paars | 5334.141.00 | Zwembad badwaterpomp | STK | 6380 | C0 - Installatie | 10 | 5334.141.00H | Herstellen zwembad badwaterpomp | NC | POST | 0 | 0 | J | Werktuigbouw | Huurder | Correctief | Onbekend | 3 Proces | 2 Matig | 6390
ASSEN2026 | True | Paars | 5334.141.00 | Zwembad badwaterpomp | STK | 6380 | C0 - Installatie | 10 | 5334.141.00K | Reviseren zwembad badwaterpomp | CB | STK | 6380 | 10 | J | Werktuigbouw | Huurder | Conditie afhankelijk | Onbekend | 3 Proces | 2 Matig | 12780
ASSEN2026 | True | Paars | 5334.141.00 | Zwembad badwaterpomp | STK | 6380 | C0 - Installatie | 10 | 5334.141.00V | Vervangen zwembad badwaterpomp | NC | STK | 6380 | 0 | J | Werktuigbouw | Eigenaar | Correctief | Onbekend | 3 Proces | 2 Matig | 12770
ASSEN2026 | True | Paars | 5334.142.00 | Zwembad glijbaanpomp | STK | 3480 | C0 - Installatie | 15 | 5334.142.00H | Herstellen zwembad glijbaanpomp | NC | POST | 0 | 0 | J | Werktuigbouw | Huurder | Correctief | Onbekend | 3 Proces | 2 Matig | 3495
ASSEN2026 | True | Paars | 5334.142.00 | Zwembad glijbaanpomp | STK | 3480 | C0 - Installatie | 15 | 5334.142.00V | Vervangen zwembad glijbaanpomp | NC | STK | 3480 | 0 | J | Werktuigbouw | Eigenaar | Correctief | Onbekend | 3 Proces | 2 Matig | 6975
ASSEN2026 | True | Paars | 5334.142.00 | Zwembad glijbaanpomp | STK | 3480 | C0 - Installatie | 15 | 5334.142.00L | Vervangen zwembad glijbaanpomp | CB | STK | 3480 | 15 | J | Werktuigbouw | Eigenaar | Conditie afhankelijk | Onbekend | 3 Proces | 2 Matig | 6990
ASSEN2026 | True | Paars | 5334.143.00 | Zwembad speelelementenpomp | STK | 3480 | C0 - Installatie | 15 | 5334.143.00H | Herstellen zwembad speelelementenpomp | NC | POST | 0 | 0 | J | Werktuigbouw | Huurder | Correctief | Onbekend | 3 Proces | 2 Matig | 3495
ASSEN2026 | True | Paars | 5334.143.00 | Zwembad speelelementenpomp | STK | 3480 | C0 - Installatie | 15 | 5334.143.00V | Vervangen zwembad speelelementenpomp | NC | STK | 3480 | 0 | J | Werktuigbouw | Eigenaar | Correctief | Onbekend | 3 Proces | 2 Matig | 6975
ASSEN2026 | True | Paars | 5334.143.00 | Zwembad speelelementenpomp | STK | 3480 | C0 - Installatie | 15 | 5334.143.00L | Vervangen zwembad speelelementenpomp | CB | STK | 3480 | 15 | J | Werktuigbouw | Eigenaar | Conditie afhankelijk | Onbekend | 3 Proces | 2 Matig | 6990
ASSEN2026 | True | Paars | 5334.144.00 | Zwembad vacuümpomp/blower | STK | 5220 | C0 - Installatie | 15 | 5334.144.00H | Herstellen zwembad vacuümpomp/blower | NC | POST | 0 | 0 | J | Werktuigbouw | Huurder | Correctief | Onbekend | 3 Proces | 2 Matig | 5235
ASSEN2026 | True | Paars | 5334.144.00 | Zwembad vacuümpomp/blower | STK | 5220 | C0 - Installatie | 15 | 5334.144.00V | Vervangen zwembad vacuümpomp/blower | NC | STK | 5220 | 0 | J | Werktuigbouw | Eigenaar | Correctief | Onbekend | 3 Proces | 2 Matig | 10455
ASSEN2026 | True | Paars | 5334.144.00 | Zwembad vacuümpomp/blower | STK | 5220 | C0 - Installatie | 15 | 5334.144.00L | Vervangen zwembad vacuümpomp/blower | CB | STK | 5220 | 15 | J | Werktuigbouw | Eigenaar | Conditie afhankelijk | Onbekend | 3 Proces | 2 Matig | 10470
ASSEN2026 | True | Paars | 5334.150.00 | Zwembad regelkleppen/stelmotoren | STK | 3480 | C0 - Installatie | 15 | 5334.150.00V | Vervangen zwembad regelkleppen/stelmotoren | NC | STK | 0 | 0 | J | Werktuigbouw | Eigenaar | Correctief | Onbekend | 3 Proces | 2 Matig | 3495
ASSEN2026 | True | Paars | 5334.150.00 | Zwembad regelkleppen/stelmotoren | STK | 3480 | C0 - Installatie | 15 | 5334.150.00L | Vervangen zwembad regelkleppen/stelmotoren | CB | STK | 3480 | 15 | J | Werktuigbouw | Eigenaar | Conditie afhankelijk | Onbekend | 3 Proces | 2 Matig | 6990
ASSEN2026 | True | Paars | 5334.150.00 | Zwembad regelkleppen/stelmotoren | STK | 3480 | C0 - Installatie | 15 | 5334.150.00H | Herstellen zwembad regelkleppen/stelmotoren | NC | POST | 0 | 0 | J | Werktuigbouw | Huurder | Correctief | Onbekend | 3 Proces | 2 Matig | 3495
ASSEN2026 | False | Paars | 5334.160.00 | Zwembad doseerpomp | STK | 1160 | C0 - Installatie | 20 | 5334.160.00V | Vervangen zwembad doseerpomp | NC | STK | 1160 | 0 | J | Werktuigbouw | Eigenaar | Correctief | Onbekend | 3 Proces | 2 Matig | 2340
ASSEN2026 | False | Paars | 5334.160.00 | Zwembad doseerpomp | STK | 1160 | C0 - Installatie | 20 | 5334.160.00L | Vervangen zwembad doseerpomp | CB | STK | 1160 | 20 | J | Werktuigbouw | Eigenaar | Conditie afhankelijk | Onbekend | 3 Proces | 2 Matig | 2360
ASSEN2026 | False | Paars | 5334.160.00 | Zwembad doseerpomp | STK | 1160 | C0 - Installatie | 20 | 5334.160.00H | Herstellen zwembad doseerpomp | NC | POST | 0 | 0 | J | Werktuigbouw | Huurder | Correctief | Onbekend | 3 Proces | 2 Matig | 1180
ASSEN2026 | True | Paars | 5334.170.00 | Zwembad voorraadvat gevaarlijke stof | STK | 1400 | C0 - Installatie | 30 | 5334.170.00H | Herstellen zwembad voorraadvat gevaarlijke stof | NC | POST | 0 | 0 | J | Werktuigbouw | Huurder | Correctief | Onbekend | 3 Proces | 2 Matig | 1430
ASSEN2026 | True | Paars | 5334.170.00 | Zwembad voorraadvat gevaarlijke stof | STK | 1400 | C0 - Installatie | 30 | 5334.170.00V | Vervangen zwembad voorraadvat gevaarlijke stof | NC | STK | 1400 | 0 | J | Werktuigbouw | Eigenaar | Correctief | Onbekend | 3 Proces | 2 Matig | 2830
ASSEN2026 | True | Paars | 5334.170.00 | Zwembad voorraadvat gevaarlijke stof | STK | 1400 | C0 - Installatie | 30 | 5334.170.00L | Vervangen zwembad voorraadvat gevaarlijke stof | CB | STK | 1400 | 30 | J | Werktuigbouw | Eigenaar | Conditie afhankelijk | Onbekend | 3 Proces | 2 Matig | 2860
ASSEN2026 | True | Zwart | 5334.180.00 | Zwembad gesloten zandfilter | STK | 0 | C0 - Installatie | 30 | 5334.180.00V | Vervangen zwembad gesloten zandfilter | NC | STK | 0 | 0 | J | Werktuigbouw | Eigenaar | Correctief | Onbekend | 3 Proces | 2 Matig | 30
ASSEN2026 | True | Zwart | 5334.180.00 | Zwembad gesloten zandfilter | STK | 0 | C0 - Installatie | 30 | 5334.180.00H | Herstellen zwembad gesloten zandfilter | NC | POST | 0 | 0 | J | Werktuigbouw | Huurder | Correctief | Onbekend | 3 Proces | 2 Matig | 30
ASSEN2026 | True | Zwart | 5334.180.00 | Zwembad gesloten zandfilter | STK | 0 | C0 - Installatie | 30 | 5334.180.00Z | Vervangen vulling zwembad gesloten zandfilter | TB | STK | 8700 | 5 | J | Werktuigbouw | Huurder | Preventief | Onbekend | 3 Proces | 2 Matig | 8735
ASSEN2026 | True | Zwart | 5334.180.00 | Zwembad gesloten zandfilter | STK | 0 | C0 - Installatie | 30 | 5334.180.00L | Vervangen zwembad gesloten zandfilter | CB | STK | 0 | 30 | J | Werktuigbouw | Eigenaar | Conditie afhankelijk | Onbekend | 3 Proces | 2 Matig | 60
ASSEN2026 | True | Zwart | 5334.181.00 | Zwembad open zandfilter | STK | 26100 | C0 - Installatie | 30 | 5334.181.00Z | Vervangen vulling zwembad open zandfilter | TB | STK | 8700 | 5 | J | Werktuigbouw | Huurder | Preventief | Onbekend | 3 Proces | 2 Matig | 34835
ASSEN2026 | True | Zwart | 5334.181.00 | Zwembad open zandfilter | STK | 26100 | C0 - Installatie | 30 | 5334.181.00H | Herstellen zwembad open zandfilter | NC | POST | 0 | 0 | J | Werktuigbouw | Huurder | Correctief | Onbekend | 3 Proces | 2 Matig | 26130
ASSEN2026 | True | Zwart | 5334.181.00 | Zwembad open zandfilter | STK | 26100 | C0 - Installatie | 30 | 5334.181.00L | Vervangen zwembad open zandfilter | CB | STK | 26100 | 30 | J | Werktuigbouw | Eigenaar | Conditie afhankelijk | Onbekend | 3 Proces | 2 Matig | 52260
ASSEN2026 | True | Zwart | 5334.181.00 | Zwembad open zandfilter | STK | 26100 | C0 - Installatie | 30 | 5334.181.00V | Vervangen zwembad open zandfilter | NC | STK | 26100 | 0 | J | Werktuigbouw | Eigenaar | Correctief | Onbekend | 3 Proces | 2 Matig | 52230
ASSEN2026 | True | Zwart | 5334.185.00 | Zwembad gesloten koolstoffilter | STK | 0 | C0 - Installatie | 30 | 5334.185.00Z | Vervangen vulling zwembad gesloten koolstoffilter | TB | STK | 8700 | 5 | J | Werktuigbouw | Huurder | Preventief | Onbekend | 3 Proces | 2 Matig | 8735
ASSEN2026 | True | Zwart | 5334.185.00 | Zwembad gesloten koolstoffilter | STK | 0 | C0 - Installatie | 30 | 5334.185.00V | Vervangen zwembad gesloten koolstoffilter | NC | STK | 0 | 0 | J | Werktuigbouw | Eigenaar | Correctief | Onbekend | 3 Proces | 2 Matig | 30
ASSEN2026 | True | Zwart | 5334.185.00 | Zwembad gesloten koolstoffilter | STK | 0 | C0 - Installatie | 30 | 5334.185.00H | Herstellen zwembad gesloten koolstoffilter | NC | POST | 0 | 0 | J | Werktuigbouw | Huurder | Correctief | Onbekend | 3 Proces | 2 Matig | 30
ASSEN2026 | True | Zwart | 5334.185.00 | Zwembad gesloten koolstoffilter | STK | 0 | C0 - Installatie | 30 | 5334.185.00L | Vervangen zwembad gesloten koolstoffilter | CB | STK | 0 | 30 | J | Werktuigbouw | Eigenaar | Conditie afhankelijk | Onbekend | 3 Proces | 2 Matig | 60
ASSEN2026 | True | Paars | 5334.190.00 | Zwembad warmtewisselaar | STK | 5800 | C0 - Installatie | 20 | 5334.190.00V | Vervangen zwembad warmtewisselaar | NC | STK | 5800 | 0 | J | Werktuigbouw | Eigenaar | Correctief | Onbekend | 3 Proces | 2 Matig | 11620
ASSEN2026 | True | Paars | 5334.190.00 | Zwembad warmtewisselaar | STK | 5800 | C0 - Installatie | 20 | 5334.190.00H | Herstellen zwembad warmtewisselaar | NC | POST | 0 | 0 | J | Werktuigbouw | Huurder | Correctief | Onbekend | 3 Proces | 2 Matig | 5820
ASSEN2026 | True | Paars | 5334.190.00 | Zwembad warmtewisselaar | STK | 5800 | C0 - Installatie | 20 | 5334.190.00L | Vervangen zwembad warmtewisselaar | CB | STK | 5800 | 20 | J | Werktuigbouw | Eigenaar | Conditie afhankelijk | Onbekend | 3 Proces | 2 Matig | 11640
ASSEN2026 | True | Paars | 5334.210.00 | Zwembad glijbaan watervoerend | STK | 3480 | C0 - Installatie | 25 | 5334.210.00L | Vervangen zwembad glijbaan watervoerend | CB | STK | 3480 | 25 | J | Werktuigbouw | Eigenaar | Conditie afhankelijk | Onbekend | 3 Proces | 2 Matig | 7010
ASSEN2026 | True | Paars | 5334.210.00 | Zwembad glijbaan watervoerend | STK | 3480 | C0 - Installatie | 25 | 5334.210.00H | Herstellen zwembad glijbaan watervoerend | NC | POST | 0 | 0 | J | Werktuigbouw | Huurder | Correctief | Onbekend | 3 Proces | 2 Matig | 3505
ASSEN2026 | True | Paars | 5334.210.00 | Zwembad glijbaan watervoerend | STK | 3480 | C0 - Installatie | 25 | 5334.210.00V | Vervangen zwembad glijbaan watervoerend | NC | STK | 3480 | 0 | J | Werktuigbouw | Eigenaar | Correctief | Onbekend | 3 Proces | 2 Matig | 6985
ASSEN2026 | True | Paars | 5334.220.00 | Zwembad speel/spuitelement | STK | 0 | C0 - Installatie | 25 | 5334.220.00L | Vervangen zwembad speel/spuitelement | CB | STK | 0 | 25 | J | Werktuigbouw | Eigenaar | Conditie afhankelijk | Onbekend | 3 Proces | 2 Matig | 50
ASSEN2026 | True | Paars | 5334.220.00 | Zwembad speel/spuitelement | STK | 0 | C0 - Installatie | 25 | 5334.220.00H | Herstellen zwembad speel/spuitelement | NC | POST | 0 | 0 | J | Werktuigbouw | Huurder | Correctief | Onbekend | 3 Proces | 2 Matig | 25
ASSEN2026 | True | Paars | 5334.220.00 | Zwembad speel/spuitelement | STK | 0 | C0 - Installatie | 25 | 5334.220.00V | Vervangen zwembad speel/spuitelement | NC | STK | 0 | 0 | J | Werktuigbouw | Eigenaar | Correctief | Onbekend | 3 Proces | 2 Matig | 25
ASSEN2026 | True | Paars | 5334.230.00 | Zwembad stoomcabine | STK | 0 | C0 - Installatie | 15 | 5334.230.00H | Herstellen zwembad stoomcabine | NC | POST | 0 | 0 | J | Werktuigbouw | Huurder | Correctief | Onbekend | 3 Proces | 2 Matig | 15
ASSEN2026 | True | Paars | 5334.230.00 | Zwembad stoomcabine | STK | 0 | C0 - Installatie | 15 | 5334.230.00V | Vervangen zwembad stoomcabine | NC | STK | 0 | 0 | J | Werktuigbouw | Eigenaar | Correctief | Onbekend | 3 Proces | 2 Matig | 15
ASSEN2026 | True | Paars | 5334.230.00 | Zwembad stoomcabine | STK | 0 | C0 - Installatie | 15 | 5334.230.00L | Vervangen zwembad stoomcabine | CB | STK | 0 | 15 | J | Werktuigbouw | Eigenaar | Conditie afhankelijk | Onbekend | 3 Proces | 2 Matig | 30
ASSEN2026 | True | Paars | 5334.240.00 | Zwembad sauna | STK | 0 | C0 - Installatie | 15 | 5334.240.00L | Vervangen zwembad sauna | CB | STK | 0 | 15 | J | Werktuigbouw | Eigenaar | Conditie afhankelijk | Onbekend | 3 Proces | 2 Matig | 30
ASSEN2026 | True | Paars | 5334.240.00 | Zwembad sauna | STK | 0 | C0 - Installatie | 15 | 5334.240.00V | Vervangen zwembad sauna | NC | STK | 0 | 0 | J | Werktuigbouw | Eigenaar | Correctief | Onbekend | 3 Proces | 2 Matig | 15
ASSEN2026 | True | Paars | 5334.240.00 | Zwembad sauna | STK | 0 | C0 - Installatie | 15 | 5334.240.00H | Herstellen zwembad sauna | NC | POST | 0 | 0 | J | Werktuigbouw | Huurder | Correctief | Onbekend | 3 Proces | 2 Matig | 15
ASSEN2026 | True | Paars | 5334.290.00 | Zwembad component | STK | 0 | C0 - Installatie | 20 | 5334.290.00V | Vervangen zwembad component | NC | STK | 0 | 0 | J | Werktuigbouw | Eigenaar | Correctief | Onbekend | 3 Proces | 2 Matig | 20
ASSEN2026 | True | Paars | 5334.290.00 | Zwembad component | STK | 0 | C0 - Installatie | 20 | 5334.290.00H | Herstellen zwembad component | NC | POST | 0 | 0 | J | Werktuigbouw | Huurder | Correctief | Onbekend | 3 Proces | 2 Matig | 20
ASSEN2026 | True | Paars | 5334.290.00 | Zwembad component | STK | 0 | C0 - Installatie | 20 | 5334.290.00L | Vervangen zwembad component | CB | STK | 0 | 20 | J | Werktuigbouw | Eigenaar | Conditie afhankelijk | Onbekend | 3 Proces | 2 Matig | 40
ASSEN2026 | False | Paars | 5334.310.00 | Zwembad UV lampen | STK | 0 | C0 - Installatie | 3 | 5334.310.00H | Herstellen zwembad UV lampen | NC | POST | 0 | 0 | J | Werktuigbouw | Huurder | Correctief | Onbekend | 3 Proces | 2 Matig | 3
ASSEN2026 | False | Paars | 5334.310.00 | Zwembad UV lampen | STK | 0 | C0 - Installatie | 3 | 5334.310.00L | Vervangen zwembad UV lampen | CB | STK | 0 | 3 | J | Werktuigbouw | Eigenaar | Conditie afhankelijk | Onbekend | 3 Proces | 2 Matig | 6
ASSEN2026 | False | Paars | 5334.310.00 | Zwembad UV lampen | STK | 0 | C0 - Installatie | 3 | 5334.310.00V | Vervangen zwembad UV lampen | NC | STK | 0 | 0 | J | Werktuigbouw | Eigenaar | Correctief | Onbekend | 3 Proces | 2 Matig | 3
ASSEN2026 | True | Zwart | 5334.410.00 | Opslagtank ondergronds | STK | 1740 | C0 - Installatie | 40 | 5334.410.00L | Vervangen opslagtank ondergronds | CB | STK | 1740 | 40 | J | Werktuigbouw | Eigenaar | Conditie afhankelijk | Onbekend | 3 Proces | 2 Matig | 3560
ASSEN2026 | True | Zwart | 5334.410.00 | Opslagtank ondergronds | STK | 1740 | C0 - Installatie | 40 | 5334.410.00V | Vervangen opslagtank ondergronds | NC | STK | 1740 | 0 | J | Werktuigbouw | Eigenaar | Correctief | Onbekend | 3 Proces | 2 Matig | 3520
ASSEN2026 | True | Zwart | 5334.410.00 | Opslagtank ondergronds | STK | 1740 | C0 - Installatie | 40 | 5334.410.00B | Service opslagtank ondergronds | TB | STK | 0 | 1 | J | Werktuigbouw | Huurder | Preventief | Onbekend | 1 Veiligheid/G | 1 Gering | 1781
ASSEN2026 | True | Zwart | 5334.410.00 | Opslagtank ondergronds | STK | 1740 | C0 - Installatie | 40 | 5334.410.00H | Herstellen opslagtank ondergronds | NC | POST | 0 | 0 | J | Werktuigbouw | Huurder | Correctief | Onbekend | 3 Proces | 2 Matig | 1780
ASSEN2026 | True | Zwart | 5334.420.00 | Opslagtank bovengronds | STK | 1160 | C0 - Installatie | 40 | 5334.420.00H | Herstellen opslagtank bovengronds | NC | POST | 0 | 0 | J | Werktuigbouw | Huurder | Correctief | Onbekend | 3 Proces | 2 Matig | 1200
ASSEN2026 | True | Zwart | 5334.420.00 | Opslagtank bovengronds | STK | 1160 | C0 - Installatie | 40 | 5334.420.00B | Service opslagtank bovengronds | TB | STK | 0 | 1 | J | Werktuigbouw | Huurder | Preventief | Onbekend | 3 Proces | 2 Matig | 1201
ASSEN2026 | True | Zwart | 5334.420.00 | Opslagtank bovengronds | STK | 1160 | C0 - Installatie | 40 | 5334.420.00V | Vervangen opslagtank bovengronds | NC | STK | 1160 | 0 | J | Werktuigbouw | Eigenaar | Correctief | Onbekend | 3 Proces | 2 Matig | 2360
ASSEN2026 | True | Zwart | 5334.420.00 | Opslagtank bovengronds | STK | 1160 | C0 - Installatie | 40 | 5334.420.00L | Vervangen opslagtank bovengronds | CB | STK | 1160 | 40 | J | Werktuigbouw | Eigenaar | Conditie afhankelijk | Onbekend | 3 Proces | 2 Matig | 2400
ASSEN2026 | False | Blauw | 5344.100.00 | Leiding condensaat terugvoer | M1 | 0 | C0 - Installatie | 40 | 5344.100.00B | Service leiding condensaat terugvoer | TB | M1 | 0 | 1 | J | Werktuigbouw | Huurder | Preventief | Onbekend | 3 Proces | 2 Matig | 41
ASSEN2026 | False | Blauw | 5344.100.00 | Leiding condensaat terugvoer | M1 | 0 | C0 - Installatie | 40 | 5344.100.00V | Vervangen leiding condensaat terugvoer | NC | M1 | 0 | 0 | J | Loodgieter | Eigenaar | Correctief | Onbekend | 3 Proces | 2 Matig | 40
ASSEN2026 | False | Blauw | 5344.100.00 | Leiding condensaat terugvoer | M1 | 0 | C0 - Installatie | 40 | 5344.100.00L | Vervangen leiding condensaat terugvoer | CB | M1 | 0 | 40 | J | Loodgieter | Eigenaar | Conditie afhankelijk | Onbekend | 3 Proces | 2 Matig | 80
ASSEN2026 | False | Blauw | 5344.100.00 | Leiding condensaat terugvoer | M1 | 0 | C0 - Installatie | 40 | 5344.100.00H | Herstellen leiding condensaat terugvoer | NC | POST | 0 | 0 | J | Loodgieter | Huurder | Correctief | Onbekend | 3 Proces | 2 Matig | 40
ASSEN2026 | False | Zwart | 5344.200.00 | Pomp condensaat terugvoerinstallatie | STK | 2900 | C0 - Installatie | 10 | 5344.200.00B | Service pomp condensaat terugvoerinstallatie | TB | STK | 58 | 1 | J | Loodgieter | Huurder | Preventief | Onbekend | 3 Proces | 2 Matig | 2969
ASSEN2026 | False | Zwart | 5344.200.00 | Pomp condensaat terugvoerinstallatie | STK | 2900 | C0 - Installatie | 10 | 5344.200.00L | Vervangen pomp condensaat terugvoerinstallatie | CB | STK | 2900 | 10 | J | Loodgieter | Eigenaar | Conditie afhankelijk | Onbekend | 3 Proces | 2 Matig | 5820
ASSEN2026 | False | Zwart | 5344.200.00 | Pomp condensaat terugvoerinstallatie | STK | 2900 | C0 - Installatie | 10 | 5344.200.00V | Vervangen pomp condensaat terugvoerinstallatie | NC | STK | 2900 | 0 | J | Loodgieter | Eigenaar | Correctief | Onbekend | 3 Proces | 2 Matig | 5810
ASSEN2026 | False | Zwart | 5344.200.00 | Pomp condensaat terugvoerinstallatie | STK | 2900 | C0 - Installatie | 10 | 5344.200.00H | Herstellen pomp condensaat terugvoerinstallatie | NC | POST | 0 | 0 | J | Loodgieter | Huurder | Correctief | Onbekend | 3 Proces | 2 Matig | 2910
ASSEN2026 | False | Zwart | 5344.300.00 | Condensaattank terugvoerinstallatie | STK | 0 | C0 - Installatie | 10 | 5344.300.00B | Service condensaattank terugvoerinstallatie | TB | STK | 58 | 1 | J | Loodgieter | Huurder | Preventief | Onbekend | 3 Proces | 2 Matig | 69
ASSEN2026 | False | Zwart | 5344.300.00 | Condensaattank terugvoerinstallatie | STK | 0 | C0 - Installatie | 10 | 5344.300.00L | Vervangen condensaattank terugvoerinstallatie | CB | STK | 0 | 10 | J | Loodgieter | Eigenaar | Conditie afhankelijk | Onbekend | 3 Proces | 2 Matig | 20
ASSEN2026 | False | Zwart | 5344.300.00 | Condensaattank terugvoerinstallatie | STK | 0 | C0 - Installatie | 10 | 5344.300.00H | Herstellen condensaattank terugvoerinstallatie | NC | POST | 0 | 0 | J | Loodgieter | Huurder | Correctief | Onbekend | 3 Proces | 2 Matig | 10
ASSEN2026 | False | Zwart | 5344.300.00 | Condensaattank terugvoerinstallatie | STK | 0 | C0 - Installatie | 10 | 5344.300.00V | Vervangen condensaattank terugvoerinstallatie | NC | STK | 0 | 0 | J | Loodgieter | Eigenaar | Correctief | Onbekend | 3 Proces | 2 Matig | 10
ASSEN2026 | True | Zwart | 5350.210.00 | Wateronthardingsinstallatie pekel simplex | STK | 3050 | C0 - Installatie | 20 | 5350.210.00L | Vervangen wateronthardingsinstallatie pekel simplex | CB | STK | 3050 | 20 | J | Loodgieter | Eigenaar | Conditie afhankelijk | Onbekend | 5 Klachten | 2 Matig | 6140
ASSEN2026 | True | Zwart | 5350.210.00 | Wateronthardingsinstallatie pekel simplex | STK | 3050 | C0 - Installatie | 20 | 5350.210.00B | Service wateronthardingsinstallatie pekel simplex | TB | STK | 47 | 1 | J | Loodgieter | Huurder | Preventief | Onbekend | 5 Klachten | 2 Matig | 3118
ASSEN2026 | True | Zwart | 5350.210.00 | Wateronthardingsinstallatie pekel simplex | STK | 3050 | C0 - Installatie | 20 | 5350.210.00V | Vervangen wateronthardingsinstallatie pekel simplex | NC | STK | 3050 | 0 | J | Loodgieter | Eigenaar | Correctief | Onbekend | 5 Klachten | 2 Matig | 6120
ASSEN2026 | True | Zwart | 5350.210.00 | Wateronthardingsinstallatie pekel simplex | STK | 3050 | C0 - Installatie | 20 | 5350.210.00H | Herstellen wateronthardingsinstallatie pekel simplex | NC | POST | 0 | 0 | J | Loodgieter | Huurder | Correctief | Onbekend | 5 Klachten | 2 Matig | 3070
ASSEN2026 | True | Zwart | 5350.220.00 | Wateronthardingsinstallatie pekel duplex | STK | 15400 | C0 - Installatie | 20 | 5350.220.00B | Service wateronthardingsinstallatie pekel duplex | TB | STK | 47 | 1 | J | Loodgieter | Huurder | Preventief | Onbekend | 5 Klachten | 2 Matig | 15468
ASSEN2026 | True | Zwart | 5350.220.00 | Wateronthardingsinstallatie pekel duplex | STK | 15400 | C0 - Installatie | 20 | 5350.220.00L | Vervangen wateronthardingsinstallatie pekel duplex | CB | STK | 15400 | 20 | J | Loodgieter | Eigenaar | Conditie afhankelijk | Onbekend | 5 Klachten | 2 Matig | 30840
ASSEN2026 | True | Zwart | 5350.220.00 | Wateronthardingsinstallatie pekel duplex | STK | 15400 | C0 - Installatie | 20 | 5350.220.00H | Herstellen wateronthardingsinstallatie pekel duplex | NC | POST | 0 | 0 | J | Loodgieter | Huurder | Correctief | Onbekend | 5 Klachten | 2 Matig | 15420
ASSEN2026 | True | Zwart | 5350.220.00 | Wateronthardingsinstallatie pekel duplex | STK | 15400 | C0 - Installatie | 20 | 5350.220.00V | Vervangen wateronthardingsinstallatie pekel duplex | NC | STK | 15400 | 0 | J | Loodgieter | Eigenaar | Correctief | Onbekend | 5 Klachten | 2 Matig | 30820
ASSEN2026 | True | Zwart | 5350.310.00 | Demi-installatie conventioneel | STK | 0 | C0 - Installatie | 25 | 5350.310.00L | Vervangen demi-installatie conventioneel | CB | STK | 0 | 25 | J | Loodgieter | Eigenaar | Conditie afhankelijk | Onbekend | 5 Klachten | 2 Matig | 50
ASSEN2026 | True | Zwart | 5350.310.00 | Demi-installatie conventioneel | STK | 0 | C0 - Installatie | 25 | 5350.310.00V | Vervangen demi-installatie conventioneel | NC | STK | 0 | 0 | J | Loodgieter | Eigenaar | Correctief | Onbekend | 5 Klachten | 2 Matig | 25
ASSEN2026 | True | Zwart | 5350.310.00 | Demi-installatie conventioneel | STK | 0 | C0 - Installatie | 25 | 5350.310.00B | Service demi-installatie conventioneel | TB | STK | 1140 | 1 | J | Loodgieter | Huurder | Preventief | Onbekend | 5 Klachten | 2 Matig | 1166
ASSEN2026 | True | Zwart | 5350.310.00 | Demi-installatie conventioneel | STK | 0 | C0 - Installatie | 25 | 5350.310.00H | Herstellen demi-installatie conventioneel | NC | POST | 0 | 0 | J | Loodgieter | Huurder | Correctief | Onbekend | 5 Klachten | 2 Matig | 25
ASSEN2026 | True | Zwart | 5350.320.00 | Demi-installatie osmose simplex | STK | 17400 | C0 - Installatie | 15 | 5350.320.00B | Service demi-installatie osmose simplex | TB | STK | 1140 | 1 | J | Loodgieter | Huurder | Preventief | Onbekend | 5 Klachten | 2 Matig | 18556
ASSEN2026 | True | Zwart | 5350.320.00 | Demi-installatie osmose simplex | STK | 17400 | C0 - Installatie | 15 | 5350.320.00V | Vervangen demi-installatie osmose simplex | NC | STK | 17400 | 0 | J | Loodgieter | Eigenaar | Correctief | Onbekend | 5 Klachten | 2 Matig | 34815
ASSEN2026 | True | Zwart | 5350.320.00 | Demi-installatie osmose simplex | STK | 17400 | C0 - Installatie | 15 | 5350.320.00L | Vervangen demi-installatie osmose simplex | CB | STK | 17400 | 15 | J | Loodgieter | Eigenaar | Conditie afhankelijk | Onbekend | 5 Klachten | 2 Matig | 34830
ASSEN2026 | True | Zwart | 5350.320.00 | Demi-installatie osmose simplex | STK | 17400 | C0 - Installatie | 15 | 5350.320.00H | Herstellen demi-installatie osmose simplex | NC | POST | 0 | 0 | J | Loodgieter | Huurder | Correctief | Onbekend | 5 Klachten | 2 Matig | 17415
ASSEN2026 | True | Zwart | 5350.330.00 | Demi-installatie osmose duplex | STK | 31900 | C0 - Installatie | 15 | 5350.330.00V | Vervangen demi-installatie osmose duplex | NC | STK | 31900 | 0 | J | Loodgieter | Eigenaar | Correctief | Onbekend | 5 Klachten | 2 Matig | 63815
ASSEN2026 | True | Zwart | 5350.330.00 | Demi-installatie osmose duplex | STK | 31900 | C0 - Installatie | 15 | 5350.330.00H | Herstellen demi-installatie osmose duplex | NC | POST | 0 | 0 | J | Loodgieter | Huurder | Correctief | Onbekend | 5 Klachten | 2 Matig | 31915
ASSEN2026 | True | Zwart | 5350.330.00 | Demi-installatie osmose duplex | STK | 31900 | C0 - Installatie | 15 | 5350.330.00L | Vervangen demi-installatie osmose duplex | CB | STK | 31900 | 15 | J | Loodgieter | Eigenaar | Conditie afhankelijk | Onbekend | 5 Klachten | 2 Matig | 63830
ASSEN2026 | True | Zwart | 5350.330.00 | Demi-installatie osmose duplex | STK | 31900 | C0 - Installatie | 15 | 5350.330.00B | Service demi-installatie osmose duplex | TB | STK | 1630 | 1 | J | Loodgieter | Huurder | Preventief | Onbekend | 5 Klachten | 2 Matig | 33546
ASSEN2026 | True | Zwart | 5350.340.00 | Filterinstallatie waterbehandeling | STK | 0 | C0 - Installatie | 20 | 5350.340.00B | Service filterinstallatie waterbehandeling | TB | STK | 580 | 1 | J | Werktuigbouw | Huurder | Preventief | Onbekend | 5 Klachten | 2 Matig | 601
ASSEN2026 | True | Zwart | 5350.340.00 | Filterinstallatie waterbehandeling | STK | 0 | C0 - Installatie | 20 | 5350.340.00V | Vervangen filterinstallatie waterbehandeling | NC | STK | 0 | 0 | J | Werktuigbouw | Eigenaar | Correctief | Onbekend | 5 Klachten | 2 Matig | 20
ASSEN2026 | True | Zwart | 5350.340.00 | Filterinstallatie waterbehandeling | STK | 0 | C0 - Installatie | 20 | 5350.340.00H | Herstellen filterinstallatie waterbehandeling | NC | POST | 0 | 0 | J | Werktuigbouw | Huurder | Correctief | Onbekend | 5 Klachten | 2 Matig | 20
ASSEN2026 | True | Zwart | 5350.340.00 | Filterinstallatie waterbehandeling | STK | 0 | C0 - Installatie | 20 | 5350.340.00L | Vervangen filterinstallatie waterbehandeling | CB | STK | 0 | 20 | J | Werktuigbouw | Eigenaar | Conditie afhankelijk | Onbekend | 5 Klachten | 2 Matig | 40
ASSEN2026 | True | Zwart | 5350.400.00 | Bijzondere waterbehandelingsinstallatie | STK | 0 | C0 - Installatie | 15 | 5350.400.00V | Vervangen bijzondere waterbehandelingsinstallatie | NC | STK | 0 | 0 | J | Loodgieter | Eigenaar | Correctief | Onbekend | 5 Klachten | 2 Matig | 15
ASSEN2026 | True | Zwart | 5350.400.00 | Bijzondere waterbehandelingsinstallatie | STK | 0 | C0 - Installatie | 15 | 5350.400.00H | Herstellen bijzondere waterbehandelingsinstallatie | NC | POST | 0 | 0 | J | Loodgieter | Huurder | Correctief | Onbekend | 5 Klachten | 2 Matig | 15
ASSEN2026 | True | Zwart | 5350.400.00 | Bijzondere waterbehandelingsinstallatie | STK | 0 | C0 - Installatie | 15 | 5350.400.00L | Vervangen bijzondere waterbehandelingsinstallatie | CB | STK | 0 | 15 | J | Loodgieter | Eigenaar | Conditie afhankelijk | Onbekend | 5 Klachten | 2 Matig | 30
ASSEN2026 | True | Zwart | 5350.400.00 | Bijzondere waterbehandelingsinstallatie | STK | 0 | C0 - Installatie | 15 | 5350.400.00B | Service bijzondere waterbehandelingsinstallatie | TB | STK | 1140 | 1 | J | Loodgieter | Huurder | Preventief | Onbekend | 5 Klachten | 2 Matig | 1156
ASSEN2026 | True | Zwart | 5350.500.00 | Centrale regelkast waterbehandeling | STK | 0 | C0 - Installatie | 20 | 5350.500.00B | Service centrale regelkast waterbehandeling | TB | STK | 0 | 1 | J | Loodgieter | Huurder | Preventief | Onbekend | 5 Klachten | 2 Matig | 21
ASSEN2026 | True | Zwart | 5350.500.00 | Centrale regelkast waterbehandeling | STK | 0 | C0 - Installatie | 20 | 5350.500.00L | Vervangen centrale regelkast waterbehandeling | CB | STK | 0 | 20 | J | Loodgieter | Eigenaar | Conditie afhankelijk | Onbekend | 5 Klachten | 2 Matig | 40
ASSEN2026 | True | Zwart | 5350.500.00 | Centrale regelkast waterbehandeling | STK | 0 | C0 - Installatie | 20 | 5350.500.00V | Vervangen centrale regelkast waterbehandeling | NC | STK | 0 | 0 | J | Loodgieter | Eigenaar | Correctief | Onbekend | 5 Klachten | 2 Matig | 20
ASSEN2026 | True | Zwart | 5350.500.00 | Centrale regelkast waterbehandeling | STK | 0 | C0 - Installatie | 20 | 5350.500.00H | Herstellen centrale regelkast waterbehandeling | NC | POST | 0 | 0 | J | Loodgieter | Huurder | Correctief | Onbekend | 5 Klachten | 2 Matig | 20
ASSEN2026 | True | Zwart | 5351.100.00 | Waterbehandeling breektank incl. pomp | STK | 8700 | C0 - Installatie | 15 | 5351.100.00H | Herstellen waterbehandeling breektank incl. pomp | NC | POST | 0 | 0 | J | Loodgieter | Huurder | Correctief | Onbekend | 1 Veiligheid/G | 1 Gering | 8715
ASSEN2026 | True | Zwart | 5351.100.00 | Waterbehandeling breektank incl. pomp | STK | 8700 | C0 - Installatie | 15 | 5351.100.00K | Vervangen pomp waterbehandeling breektank | TB | STK | 4060 | 15 | J | Werktuigbouw | Eigenaar | Conditie afhankelijk | Onbekend | 1 Veiligheid/G | 1 Gering | 12790
ASSEN2026 | True | Zwart | 5351.100.00 | Waterbehandeling breektank incl. pomp | STK | 8700 | C0 - Installatie | 15 | 5351.100.00B | Service waterbehandeling breektank incl. pomp | TB | STK | 0 | 1 | J | Loodgieter | Huurder | Preventief | Onbekend | 1 Veiligheid/G | 1 Gering | 8716
ASSEN2026 | True | Zwart | 5351.100.00 | Waterbehandeling breektank incl. pomp | STK | 8700 | C0 - Installatie | 15 | 5351.100.00V | Vervangen waterbehandeling breektank incl. pomp | NC | STK | 8700 | 0 | J | Loodgieter | Eigenaar | Correctief | Onbekend | 1 Veiligheid/G | 1 Gering | 17415
ASSEN2026 | True | Zwart | 5351.100.00 | Waterbehandeling breektank incl. pomp | STK | 8700 | C0 - Installatie | 15 | 5351.100.00L | Vervangen waterbehandeling breektank incl. pomp | CB | STK | 8700 | 15 | J | Loodgieter | Eigenaar | Conditie afhankelijk | Onbekend | 1 Veiligheid/G | 1 Gering | 17430
ASSEN2026 | False | Blauw | 5410.100.00 | Leiding brandstofinstallatie gas | M1 | 0 | C0 - Installatie | 40 | 5410.100.00L | Vervangen leiding brandstofinstallatie gas | CB | M1 | 0 | 40 | J | Werktuigbouw | Eigenaar | Conditie afhankelijk | Onbekend | 5 Klachten | 2 Matig | 80
ASSEN2026 | False | Blauw | 5410.100.00 | Leiding brandstofinstallatie gas | M1 | 0 | C0 - Installatie | 40 | 5410.100.00V | Vervangen leiding brandstofinstallatie gas | NC | M1 | 0 | 0 | J | Werktuigbouw | Eigenaar | Correctief | Onbekend | 5 Klachten | 2 Matig | 40
ASSEN2026 | False | Blauw | 5410.100.00 | Leiding brandstofinstallatie gas | M1 | 0 | C0 - Installatie | 40 | 5410.100.00H | Herstellen leiding brandstofinstallatie gas | NC | POST | 0 | 0 | J | Werktuigbouw | Huurder | Correctief | Onbekend | 5 Klachten | 2 Matig | 40
ASSEN2026 | False | Paars | 5410.120.00 | Gasinstallatie flowmeter | STK | 1290 | C0 - Installatie | 20 | 5410.120.00L | Vervangen gasinstallatie flowmeter | CB | STK | 1290 | 20 | J | Werktuigbouw | Eigenaar | Conditie afhankelijk | Onbekend | 3 Proces | 2 Matig | 2620
ASSEN2026 | False | Paars | 5410.120.00 | Gasinstallatie flowmeter | STK | 1290 | C0 - Installatie | 20 | 5410.120.00V | Vervangen gasinstallatie flowmeter | NC | STK | 1290 | 0 | J | Werktuigbouw | Eigenaar | Correctief | Onbekend | 5 Klachten | 2 Matig | 2600
ASSEN2026 | False | Paars | 5410.120.00 | Gasinstallatie flowmeter | STK | 1290 | C0 - Installatie | 20 | 5410.120.00H | Herstellen gasinstallatie flowmeter | NC | POST | 0 | 0 | J | Werktuigbouw | Huurder | Correctief | Onbekend | 5 Klachten | 2 Matig | 1310
ASSEN2026 | True | Paars | 5411.300.00 | Aardgas gasmeter | STK | 0 | C0 - Installatie | 20 | 5411.300.00H | Herstellen aardgas gasmeter | NC | POST | 0 | 0 | J | Werktuigbouw | Huurder | Correctief | Onbekend | 5 Klachten | 2 Matig | 20
ASSEN2026 | True | Paars | 5411.300.00 | Aardgas gasmeter | STK | 0 | C0 - Installatie | 20 | 5411.300.00L | Vervangen aardgas gasmeter | CB | STK | 0 | 20 | J | Werktuigbouw | Eigenaar | Conditie afhankelijk | Onbekend | 5 Klachten | 2 Matig | 40
ASSEN2026 | True | Paars | 5411.300.00 | Aardgas gasmeter | STK | 0 | C0 - Installatie | 20 | 5411.300.00V | Vervangen aardgas gasmeter | NC | STK | 0 | 0 | J | Werktuigbouw | Eigenaar | Correctief | Onbekend | 5 Klachten | 2 Matig | 20
ASSEN2026 | False | Blauw | 5420.100.00 | Leiding persluchtinstallatie | M1 | 0 | C0 - Installatie | 40 | 5420.100.00L | Vervangen leiding persluchtinstallatie | CB | M1 | 0 | 40 | J | Werktuigbouw | Eigenaar | Conditie afhankelijk | Onbekend | 5 Klachten | 2 Matig | 80
ASSEN2026 | False | Blauw | 5420.100.00 | Leiding persluchtinstallatie | M1 | 0 | C0 - Installatie | 40 | 5420.100.00V | Vervangen leiding persluchtinstallatie | NC | M1 | 0 | 0 | J | Werktuigbouw | Eigenaar | Correctief | Onbekend | 5 Klachten | 2 Matig | 40
ASSEN2026 | False | Blauw | 5420.100.00 | Leiding persluchtinstallatie | M1 | 0 | C0 - Installatie | 40 | 5420.100.00H | Herstellen leiding persluchtinstallatie | NC | POST | 0 | 0 | J | Werktuigbouw | Huurder | Correctief | Onbekend | 5 Klachten | 2 Matig | 40
ASSEN2026 | True | Zwart | 5420.200.00 | Persluchtinstallatie | STK | 5220 | C0 - Installatie | 15 | 5420.200.00L | Vervangen persluchtinstallatie | CB | STK | 5220 | 15 | J | Werktuigbouw | Eigenaar | Conditie afhankelijk | Onbekend | 5 Klachten | 2 Matig | 10470
ASSEN2026 | True | Zwart | 5420.200.00 | Persluchtinstallatie | STK | 5220 | C0 - Installatie | 15 | 5420.200.00B | Service persluchtinstallatie | TB | STK | 0 | 1 | J | Werktuigbouw | Huurder | Preventief | Onbekend | 5 Klachten | 2 Matig | 5236
ASSEN2026 | True | Zwart | 5420.200.00 | Persluchtinstallatie | STK | 5220 | C0 - Installatie | 15 | 5420.200.00H | Herstellen persluchtinstallatie | NC | POST | 0 | 0 | J | Werktuigbouw | Huurder | Correctief | Onbekend | 5 Klachten | 2 Matig | 5235
ASSEN2026 | True | Zwart | 5420.200.00 | Persluchtinstallatie | STK | 5220 | C0 - Installatie | 15 | 5420.200.00V | Vervangen persluchtinstallatie | NC | STK | 5220 | 0 | J | Werktuigbouw | Eigenaar | Correctief | Onbekend | 5 Klachten | 2 Matig | 10455
ASSEN2026 | True | Zwart | 5420.300.00 | Persluchtcompressor | STK | 0 | C0 - Installatie | 15 | 5420.300.00V | Vervangen persluchtcompressor | NC | STK | 0 | 0 | J | Werktuigbouw | Eigenaar | Correctief | Onbekend | 5 Klachten | 2 Matig | 15
ASSEN2026 | True | Zwart | 5420.300.00 | Persluchtcompressor | STK | 0 | C0 - Installatie | 15 | 5420.300.00L | Vervangen persluchtcompressor | CB | STK | 0 | 15 | J | Werktuigbouw | Eigenaar | Conditie afhankelijk | Onbekend | 5 Klachten | 2 Matig | 30
ASSEN2026 | True | Zwart | 5420.300.00 | Persluchtcompressor | STK | 0 | C0 - Installatie | 15 | 5420.300.00B | Service persluchtcompressor | TB | STK | 0 | 1 | J | Werktuigbouw | Huurder | Preventief | Onbekend | 5 Klachten | 2 Matig | 16
ASSEN2026 | True | Zwart | 5420.300.00 | Persluchtcompressor | STK | 0 | C0 - Installatie | 15 | 5420.300.00H | Herstellen persluchtcompressor | NC | POST | 0 | 0 | J | Werktuigbouw | Huurder | Correctief | Onbekend | 5 Klachten | 2 Matig | 15
ASSEN2026 | True | Zwart | 5420.400.00 | Persluchtdroger | STK | 0 | C0 - Installatie | 15 | 5420.400.00B | Service persluchtdroger | TB | STK | 0 | 1 | J | Werktuigbouw | Huurder | Preventief | Onbekend | 5 Klachten | 2 Matig | 16
ASSEN2026 | True | Zwart | 5420.400.00 | Persluchtdroger | STK | 0 | C0 - Installatie | 15 | 5420.400.00L | Vervangen persluchtdroger | CB | STK | 0 | 15 | J | Werktuigbouw | Eigenaar | Conditie afhankelijk | Onbekend | 5 Klachten | 2 Matig | 30
ASSEN2026 | True | Zwart | 5420.400.00 | Persluchtdroger | STK | 0 | C0 - Installatie | 15 | 5420.400.00H | Herstellen persluchtdroger | NC | POST | 0 | 0 | J | Werktuigbouw | Huurder | Correctief | Onbekend | 5 Klachten | 2 Matig | 15
ASSEN2026 | True | Zwart | 5420.400.00 | Persluchtdroger | STK | 0 | C0 - Installatie | 15 | 5420.400.00V | Vervangen persluchtdroger | NC | STK | 0 | 0 | J | Werktuigbouw | Eigenaar | Correctief | Onbekend | 5 Klachten | 2 Matig | 15
ASSEN2026 | True | Zwart | 5420.500.00 | Mechanische vriesdroger perslucht | STK | 0 | C0 - Installatie | 15 | 5420.500.00V | Vervangen mechanische vriesdroger perslucht | NC | STK | 0 | 0 | J | Werktuigbouw | Eigenaar | Correctief | Onbekend | 5 Klachten | 2 Matig | 15
ASSEN2026 | True | Zwart | 5420.500.00 | Mechanische vriesdroger perslucht | STK | 0 | C0 - Installatie | 15 | 5420.500.00L | Vervangen mechanische vriesdroger perslucht | CB | STK | 0 | 15 | J | Werktuigbouw | Eigenaar | Conditie afhankelijk | Onbekend | 5 Klachten | 2 Matig | 30
ASSEN2026 | True | Zwart | 5420.500.00 | Mechanische vriesdroger perslucht | STK | 0 | C0 - Installatie | 15 | 5420.500.00B | Service mechanische vriesdroger perslucht | TB | STK | 0 | 1 | J | Werktuigbouw | Huurder | Preventief | Onbekend | 5 Klachten | 2 Matig | 16
ASSEN2026 | True | Zwart | 5420.500.00 | Mechanische vriesdroger perslucht | STK | 0 | C0 - Installatie | 15 | 5420.500.00H | Herstellen mechanische vriesdroger perslucht | NC | POST | 0 | 0 | J | Werktuigbouw | Huurder | Correctief | Onbekend | 5 Klachten | 2 Matig | 15
ASSEN2026 | False | Blauw | 5422.100.00 | Leiding vacuüminstallatie | M1 | 0 | C0 - Installatie | 40 | 5422.100.00L | Vervangen leiding vacuüminstallatie | CB | M1 | 0 | 40 | J | Werktuigbouw | Eigenaar | Conditie afhankelijk | Onbekend | 5 Klachten | 2 Matig | 80
ASSEN2026 | False | Blauw | 5422.100.00 | Leiding vacuüminstallatie | M1 | 0 | C0 - Installatie | 40 | 5422.100.00H | Herstellen leiding vacuüminstallatie | NC | POST | 0 | 0 | J | Werktuigbouw | Huurder | Correctief | Onbekend | 5 Klachten | 2 Matig | 40
ASSEN2026 | False | Blauw | 5422.100.00 | Leiding vacuüminstallatie | M1 | 0 | C0 - Installatie | 40 | 5422.100.00B | Service leiding vacuüminstallatie | TB | M1 | 0 | 1 | J | Werktuigbouw | Huurder | Preventief | Onbekend | 5 Klachten | 2 Matig | 41
ASSEN2026 | False | Blauw | 5422.100.00 | Leiding vacuüminstallatie | M1 | 0 | C0 - Installatie | 40 | 5422.100.00V | Vervangen leiding vacuüminstallatie | NC | M1 | 0 | 0 | J | Werktuigbouw | Eigenaar | Correctief | Onbekend | 5 Klachten | 2 Matig | 40
ASSEN2026 | True | Zwart | 5422.200.00 | Vacuüminstallatie | STK | 0 | C0 - Installatie | 15 | 5422.200.00L | Vervangen vacuüminstallatie | CB | STK | 0 | 15 | J | Werktuigbouw | Eigenaar | Conditie afhankelijk | Onbekend | 5 Klachten | 2 Matig | 30
ASSEN2026 | True | Zwart | 5422.200.00 | Vacuüminstallatie | STK | 0 | C0 - Installatie | 15 | 5422.200.00B | Service vacuüminstallatie | TB | STK | 0 | 1 | J | Werktuigbouw | Huurder | Preventief | Onbekend | 5 Klachten | 2 Matig | 16
ASSEN2026 | True | Zwart | 5422.200.00 | Vacuüminstallatie | STK | 0 | C0 - Installatie | 15 | 5422.200.00V | Vervangen vacuüminstallatie | NC | STK | 0 | 0 | J | Werktuigbouw | Eigenaar | Correctief | Onbekend | 5 Klachten | 2 Matig | 15
ASSEN2026 | True | Zwart | 5422.200.00 | Vacuüminstallatie | STK | 0 | C0 - Installatie | 15 | 5422.200.00H | Herstellen vacuüminstallatie | NC | POST | 0 | 0 | J | Werktuigbouw | Huurder | Correctief | Onbekend | 5 Klachten | 2 Matig | 15
ASSEN2026 | True | Zwart | 5424.100.00 | Perslucht buffertank/-ketel | STK | 4060 | C0 - Installatie | 30 | 5424.100.00V | Vervangen perslucht buffertank/-ketel | NC | STK | 4060 | 0 | J | Werktuigbouw | Eigenaar | Correctief | Onbekend | 3 Proces | 1 Gering | 8150
ASSEN2026 | True | Zwart | 5424.100.00 | Perslucht buffertank/-ketel | STK | 4060 | C0 - Installatie | 30 | 5424.100.00H | Herstellen perslucht buffertank/-ketel | NC | POST | 0 | 0 | J | Werktuigbouw | Eigenaar | Correctief | Onbekend | 3 Proces | 1 Gering | 4090
ASSEN2026 | True | Zwart | 5424.100.00 | Perslucht buffertank/-ketel | STK | 4060 | C0 - Installatie | 30 | 5424.100.00B | Service perslucht buffertank/-ketel | TB | STK | 290 | 1 | J | Werktuigbouw | Eigenaar | Preventief | Onbekend | 3 Proces | 1 Gering | 4381
ASSEN2026 | True | Zwart | 5424.100.00 | Perslucht buffertank/-ketel | STK | 4060 | C0 - Installatie | 30 | 5424.100.00L | Vervangen perslucht buffertank/-ketel | CB | STK | 4060 | 30 | J | Werktuigbouw | Eigenaar | Conditie afhankelijk | Onbekend | 3 Proces | 1 Gering | 8180
ASSEN2026 | False | Zwart | 5511.100.00 | Raamkoeler | STK | 3480 | C0 - Installatie | 10 | 5511.100.00B | Service raamkoeler | TB | STK | 47 | 1 | J | Werktuigbouw | Huurder | Preventief | Onbekend | 5 Klachten | 2 Matig | 3538
ASSEN2026 | False | Zwart | 5511.100.00 | Raamkoeler | STK | 3480 | C0 - Installatie | 10 | 5511.100.00L | Vervangen raamkoeler | CB | STK | 3480 | 10 | J | Werktuigbouw | Eigenaar | Conditie afhankelijk | Onbekend | 5 Klachten | 2 Matig | 6980
ASSEN2026 | False | Zwart | 5511.100.00 | Raamkoeler | STK | 3480 | C0 - Installatie | 10 | 5511.100.00V | Vervangen raamkoeler | NC | STK | 3480 | 0 | J | Werktuigbouw | Eigenaar | Correctief | Onbekend | 5 Klachten | 2 Matig | 6970
ASSEN2026 | False | Zwart | 5511.100.00 | Raamkoeler | STK | 3480 | C0 - Installatie | 10 | 5511.100.00H | Herstellen raamkoeler | NC | POST | 0 | 0 | J | Werktuigbouw | Huurder | Correctief | Onbekend | 5 Klachten | 2 Matig | 3490
ASSEN2026 | True | Zwart | 5512.111.00 | Split systeem enkelvoudig <3kW | STK | 4350 | C0 - Installatie | 15 | 5512.111.00V | Vervangen split systeem enkelvoudig <3kW | NC | STK | 4350 | 0 | J | Werktuigbouw | Eigenaar | Correctief | Onbekend | 5 Klachten | 2 Matig | 8715
ASSEN2026 | True | Zwart | 5512.111.00 | Split systeem enkelvoudig <3kW | STK | 4350 | C0 - Installatie | 15 | 5512.111.00L | Vervangen split systeem enkelvoudig <3kW | CB | STK | 4350 | 15 | J | Werktuigbouw | Eigenaar | Conditie afhankelijk | Onbekend | 5 Klachten | 2 Matig | 8730
ASSEN2026 | True | Zwart | 5512.111.00 | Split systeem enkelvoudig <3kW | STK | 4350 | C0 - Installatie | 15 | 5512.111.00H | Herstellen split systeem enkelvoudig <3kW | NC | POST | 0 | 0 | J | Werktuigbouw | Huurder | Correctief | Onbekend | 5 Klachten | 2 Matig | 4365
ASSEN2026 | True | Zwart | 5512.111.00 | Split systeem enkelvoudig <3kW | STK | 4350 | C0 - Installatie | 15 | 5512.111.00B | Service split systeem enkelvoudig <3kW | TB | STK | 645 | 1 | J | Werktuigbouw | Huurder | Preventief | Onbekend | 5 Klachten | 2 Matig | 5011
ASSEN2026 | True | Zwart | 5512.112.00 | Split systeem enkelvoudig 3-6kW | STK | 6040 | C0 - Installatie | 15 | 5512.112.00L | Vervangen split systeem enkelvoudig 3-6kW | CB | STK | 6040 | 15 | J | Werktuigbouw | Eigenaar | Conditie afhankelijk | Onbekend | 5 Klachten | 2 Matig | 12110
ASSEN2026 | True | Zwart | 5512.112.00 | Split systeem enkelvoudig 3-6kW | STK | 6040 | C0 - Installatie | 15 | 5512.112.00H | Herstellen split systeem enkelvoudig 3-6kW | NC | POST | 0 | 0 | J | Werktuigbouw | Huurder | Correctief | Onbekend | 5 Klachten | 2 Matig | 6055
ASSEN2026 | True | Zwart | 5512.112.00 | Split systeem enkelvoudig 3-6kW | STK | 6040 | C0 - Installatie | 15 | 5512.112.00B | Service split systeem enkelvoudig 3-6kW | TB | STK | 645 | 1 | J | Werktuigbouw | Huurder | Preventief | Onbekend | 5 Klachten | 2 Matig | 6701
ASSEN2026 | True | Zwart | 5512.112.00 | Split systeem enkelvoudig 3-6kW | STK | 6040 | C0 - Installatie | 15 | 5512.112.00V | Vervangen split systeem enkelvoudig 3-6kW | NC | STK | 6040 | 0 | J | Werktuigbouw | Eigenaar | Correctief | Onbekend | 5 Klachten | 2 Matig | 12095
ASSEN2026 | True | Zwart | 5512.113.00 | Split systeem enkelvoudig 6-10kW | STK | 9280 | C0 - Installatie | 15 | 5512.113.00V | Vervangen split systeem enkelvoudig 6-10kW | NC | STK | 9280 | 0 | J | Werktuigbouw | Eigenaar | Correctief | Onbekend | 5 Klachten | 2 Matig | 18575
ASSEN2026 | True | Zwart | 5512.113.00 | Split systeem enkelvoudig 6-10kW | STK | 9280 | C0 - Installatie | 15 | 5512.113.00L | Vervangen split systeem enkelvoudig 6-10kW | CB | STK | 9280 | 15 | J | Werktuigbouw | Eigenaar | Conditie afhankelijk | Onbekend | 5 Klachten | 2 Matig | 18590
ASSEN2026 | True | Zwart | 5512.113.00 | Split systeem enkelvoudig 6-10kW | STK | 9280 | C0 - Installatie | 15 | 5512.113.00B | Service split systeem enkelvoudig 6-10kW | TB | STK | 645 | 1 | J | Werktuigbouw | Huurder | Preventief | Onbekend | 5 Klachten | 2 Matig | 9941
ASSEN2026 | True | Zwart | 5512.113.00 | Split systeem enkelvoudig 6-10kW | STK | 9280 | C0 - Installatie | 15 | 5512.113.00H | Herstellen split systeem enkelvoudig 6-10kW | NC | POST | 0 | 0 | J | Werktuigbouw | Huurder | Correctief | Onbekend | 5 Klachten | 2 Matig | 9295
ASSEN2026 | True | Zwart | 5512.114.00 | Split systeem enkelvoudig >10kW | STK | 11600 | C0 - Installatie | 15 | 5512.114.00V | Vervangen split systeem enkelvoudig >10kW | NC | STK | 11600 | 0 | J | Werktuigbouw | Eigenaar | Correctief | Onbekend | 5 Klachten | 2 Matig | 23215
ASSEN2026 | True | Zwart | 5512.114.00 | Split systeem enkelvoudig >10kW | STK | 11600 | C0 - Installatie | 15 | 5512.114.00H | Herstellen split systeem enkelvoudig >10kW | NC | POST | 0 | 0 | J | Werktuigbouw | Huurder | Correctief | Onbekend | 5 Klachten | 2 Matig | 11615
ASSEN2026 | True | Zwart | 5512.114.00 | Split systeem enkelvoudig >10kW | STK | 11600 | C0 - Installatie | 15 | 5512.114.00L | Vervangen split systeem enkelvoudig >10kW | CB | STK | 11600 | 15 | J | Werktuigbouw | Eigenaar | Conditie afhankelijk | Onbekend | 5 Klachten | 2 Matig | 23230
ASSEN2026 | True | Zwart | 5512.114.00 | Split systeem enkelvoudig >10kW | STK | 11600 | C0 - Installatie | 15 | 5512.114.00B | Service split systeem enkelvoudig >10kW | TB | STK | 645 | 1 | J | Werktuigbouw | Huurder | Preventief | Onbekend | 5 Klachten | 2 Matig | 12261
ASSEN2026 | True | Zwart | 5512.121.00 | Split systeem multisplit <3kW | STK | 6040 | C0 - Installatie | 15 | 5512.121.00B | Service split systeem multisplit <3kW | TB | STK | 645 | 1 | J | Werktuigbouw | Huurder | Preventief | Onbekend | 5 Klachten | 2 Matig | 6701
ASSEN2026 | True | Zwart | 5512.121.00 | Split systeem multisplit <3kW | STK | 6040 | C0 - Installatie | 15 | 5512.121.00L | Vervangen split systeem multisplit <3kW | CB | STK | 6040 | 15 | J | Werktuigbouw | Eigenaar | Conditie afhankelijk | Onbekend | 5 Klachten | 2 Matig | 12110
ASSEN2026 | True | Zwart | 5512.121.00 | Split systeem multisplit <3kW | STK | 6040 | C0 - Installatie | 15 | 5512.121.00V | Vervangen split systeem multisplit <3kW | NC | STK | 6040 | 0 | J | Werktuigbouw | Eigenaar | Correctief | Onbekend | 5 Klachten | 2 Matig | 12095
ASSEN2026 | True | Zwart | 5512.121.00 | Split systeem multisplit <3kW | STK | 6040 | C0 - Installatie | 15 | 5512.121.00H | Herstellen split systeem multisplit <3kW | NC | POST | 0 | 0 | J | Werktuigbouw | Huurder | Correctief | Onbekend | 5 Klachten | 2 Matig | 6055
ASSEN2026 | True | Zwart | 5512.122.00 | Split systeem multisplit 3-6kW | STK | 8700 | C0 - Installatie | 15 | 5512.122.00H | Herstellen split systeem multisplit 3-6kW | NC | POST | 0 | 0 | J | Werktuigbouw | Huurder | Correctief | Onbekend | 5 Klachten | 2 Matig | 8715
ASSEN2026 | True | Zwart | 5512.122.00 | Split systeem multisplit 3-6kW | STK | 8700 | C0 - Installatie | 15 | 5512.122.00V | Vervangen split systeem multisplit 3-6kW | NC | STK | 8700 | 0 | J | Werktuigbouw | Eigenaar | Correctief | Onbekend | 5 Klachten | 2 Matig | 17415
ASSEN2026 | True | Zwart | 5512.122.00 | Split systeem multisplit 3-6kW | STK | 8700 | C0 - Installatie | 15 | 5512.122.00B | Service split systeem multisplit 3-6kW | TB | STK | 645 | 1 | J | Werktuigbouw | Huurder | Preventief | Onbekend | 5 Klachten | 2 Matig | 9361
ASSEN2026 | True | Zwart | 5512.122.00 | Split systeem multisplit 3-6kW | STK | 8700 | C0 - Installatie | 15 | 5512.122.00L | Vervangen split systeem multisplit 3-6kW | CB | STK | 8700 | 15 | J | Werktuigbouw | Eigenaar | Conditie afhankelijk | Onbekend | 5 Klachten | 2 Matig | 17430
ASSEN2026 | True | Zwart | 5512.123.00 | Split systeem multisplit 6-10kW | STK | 12900 | C0 - Installatie | 15 | 5512.123.00L | Vervangen split systeem multisplit 6-10kW | CB | STK | 12900 | 15 | J | Werktuigbouw | Eigenaar | Conditie afhankelijk | Onbekend | 5 Klachten | 2 Matig | 25830
ASSEN2026 | True | Zwart | 5512.123.00 | Split systeem multisplit 6-10kW | STK | 12900 | C0 - Installatie | 15 | 5512.123.00B | Service split systeem multisplit 6-10kW | TB | STK | 645 | 1 | J | Werktuigbouw | Huurder | Preventief | Onbekend | 5 Klachten | 2 Matig | 13561
ASSEN2026 | True | Zwart | 5512.123.00 | Split systeem multisplit 6-10kW | STK | 12900 | C0 - Installatie | 15 | 5512.123.00V | Vervangen split systeem multisplit 6-10kW | NC | STK | 12900 | 0 | J | Werktuigbouw | Eigenaar | Correctief | Onbekend | 5 Klachten | 2 Matig | 25815
ASSEN2026 | True | Zwart | 5512.123.00 | Split systeem multisplit 6-10kW | STK | 12900 | C0 - Installatie | 15 | 5512.123.00H | Herstellen split systeem multisplit 6-10kW | NC | POST | 0 | 0 | J | Werktuigbouw | Huurder | Correctief | Onbekend | 5 Klachten | 2 Matig | 12915
ASSEN2026 | True | Zwart | 5512.124.00 | Split systeem multisplit >10kW | STK | 20300 | C0 - Installatie | 15 | 5512.124.00B | Service split systeem multisplit >10kW | TB | STK | 645 | 1 | J | Werktuigbouw | Huurder | Preventief | Onbekend | 5 Klachten | 2 Matig | 20961
ASSEN2026 | True | Zwart | 5512.124.00 | Split systeem multisplit >10kW | STK | 20300 | C0 - Installatie | 15 | 5512.124.00L | Vervangen split systeem multisplit >10kW | CB | STK | 20300 | 15 | J | Werktuigbouw | Eigenaar | Conditie afhankelijk | Onbekend | 5 Klachten | 2 Matig | 40630
ASSEN2026 | True | Zwart | 5512.124.00 | Split systeem multisplit >10kW | STK | 20300 | C0 - Installatie | 15 | 5512.124.00H | Herstellen split systeem multisplit >10kW | NC | POST | 0 | 0 | J | Werktuigbouw | Huurder | Correctief | Onbekend | 5 Klachten | 2 Matig | 20315
ASSEN2026 | True | Zwart | 5512.124.00 | Split systeem multisplit >10kW | STK | 20300 | C0 - Installatie | 15 | 5512.124.00V | Vervangen split systeem multisplit >10kW | NC | STK | 20300 | 0 | J | Werktuigbouw | Eigenaar | Correctief | Onbekend | 5 Klachten | 2 Matig | 40615
ASSEN2026 | True | Zwart | 5512.130.00 | Split systeem VRF buitenunits | STK | 17400 | C0 - Installatie | 15 | 5512.130.00L | Vervangen split systeem VRF buitenunits | CB | STK | 17400 | 15 | J | Werktuigbouw | Eigenaar | Conditie afhankelijk | Onbekend | 5 Klachten | 2 Matig | 34830
ASSEN2026 | True | Zwart | 5512.130.00 | Split systeem VRF buitenunits | STK | 17400 | C0 - Installatie | 15 | 5512.130.00V | Vervangen split systeem VRF buitenunits | NC | STK | 17400 | 0 | J | Werktuigbouw | Eigenaar | Correctief | Onbekend | 5 Klachten | 2 Matig | 34815
ASSEN2026 | True | Zwart | 5512.130.00 | Split systeem VRF buitenunits | STK | 17400 | C0 - Installatie | 15 | 5512.130.00H | Herstellen split systeem VRF buitenunits | NC | POST | 0 | 0 | J | Werktuigbouw | Huurder | Correctief | Onbekend | 5 Klachten | 2 Matig | 17415
ASSEN2026 | True | Zwart | 5512.130.00 | Split systeem VRF buitenunits | STK | 17400 | C0 - Installatie | 15 | 5512.130.00B | Service split systeem VRF buitenunits | TB | STK | 645 | 1 | J | Werktuigbouw | Huurder | Preventief | Onbekend | 5 Klachten | 2 Matig | 18061
ASSEN2026 | False | Zwart | 5512.135.00 | Split systeem VRF binnenunits | STK | 3480 | C0 - Installatie | 15 | 5512.135.00B | Service split systeem VRF binnenunits | TB | STK | 645 | 1 | J | Werktuigbouw | Huurder | Preventief | Onbekend | 5 Klachten | 2 Matig | 4141
ASSEN2026 | False | Zwart | 5512.135.00 | Split systeem VRF binnenunits | STK | 3480 | C0 - Installatie | 15 | 5512.135.00V | Vervangen split systeem VRF binnenunits | NC | STK | 3480 | 0 | J | Werktuigbouw | Eigenaar | Correctief | Onbekend | 5 Klachten | 2 Matig | 6975
ASSEN2026 | False | Zwart | 5512.135.00 | Split systeem VRF binnenunits | STK | 3480 | C0 - Installatie | 15 | 5512.135.00L | Vervangen split systeem VRF binnenunits | CB | STK | 3480 | 15 | J | Werktuigbouw | Eigenaar | Conditie afhankelijk | Onbekend | 5 Klachten | 2 Matig | 6990
ASSEN2026 | False | Zwart | 5512.135.00 | Split systeem VRF binnenunits | STK | 3480 | C0 - Installatie | 15 | 5512.135.00H | Herstellen split systeem VRF binnenunits | NC | POST | 0 | 0 | J | Werktuigbouw | Huurder | Correctief | Onbekend | 5 Klachten | 2 Matig | 3495
ASSEN2026 | True | Zwart | 5513.111.00 | Computair koeling DX <20kW | STK | 8700 | C0 - Installatie | 15 | 5513.111.00V | Vervangen computair koeling DX <20kW | NC | STK | 8700 | 0 | J | Werktuigbouw | Eigenaar | Correctief | Onbekend | 5 Klachten | 2 Matig | 17415
ASSEN2026 | True | Zwart | 5513.111.00 | Computair koeling DX <20kW | STK | 8700 | C0 - Installatie | 15 | 5513.111.00L | Vervangen computair koeling DX <20kW | CB | STK | 8700 | 15 | J | Werktuigbouw | Eigenaar | Conditie afhankelijk | Onbekend | 5 Klachten | 2 Matig | 17430
ASSEN2026 | True | Zwart | 5513.111.00 | Computair koeling DX <20kW | STK | 8700 | C0 - Installatie | 15 | 5513.111.00B | Service computair koeling DX <20kW | TB | STK | 406 | 1 | J | Werktuigbouw | Huurder | Preventief | Onbekend | 5 Klachten | 2 Matig | 9122
ASSEN2026 | True | Zwart | 5513.111.00 | Computair koeling DX <20kW | STK | 8700 | C0 - Installatie | 15 | 5513.111.00H | Herstellen computair koeling DX <20kW | NC | POST | 0 | 0 | J | Werktuigbouw | Huurder | Correctief | Onbekend | 5 Klachten | 2 Matig | 8715
ASSEN2026 | True | Zwart | 5513.112.00 | Computair koeling DX 20-30kW | STK | 14500 | C0 - Installatie | 15 | 5513.112.00V | Vervangen computair koeling DX 20-30kW | NC | STK | 14500 | 0 | J | Werktuigbouw | Eigenaar | Correctief | Onbekend | 5 Klachten | 2 Matig | 29015
ASSEN2026 | True | Zwart | 5513.112.00 | Computair koeling DX 20-30kW | STK | 14500 | C0 - Installatie | 15 | 5513.112.00B | Service computair koeling DX 20-30kW | TB | STK | 464 | 1 | J | Werktuigbouw | Huurder | Preventief | Onbekend | 5 Klachten | 2 Matig | 14980
ASSEN2026 | True | Zwart | 5513.112.00 | Computair koeling DX 20-30kW | STK | 14500 | C0 - Installatie | 15 | 5513.112.00H | Herstellen computair koeling DX 20-30kW | NC | POST | 0 | 0 | J | Werktuigbouw | Huurder | Correctief | Onbekend | 5 Klachten | 2 Matig | 14515
ASSEN2026 | True | Zwart | 5513.112.00 | Computair koeling DX 20-30kW | STK | 14500 | C0 - Installatie | 15 | 5513.112.00L | Vervangen computair koeling DX 20-30kW | CB | STK | 14500 | 15 | J | Werktuigbouw | Eigenaar | Conditie afhankelijk | Onbekend | 5 Klachten | 2 Matig | 29030
ASSEN2026 | True | Zwart | 5513.113.00 | Computair koeling DX 30-40kW | STK | 19200 | C0 - Installatie | 15 | 5513.113.00H | Herstellen computair koeling DX 30-40kW | NC | POST | 0 | 0 | J | Werktuigbouw | Huurder | Correctief | Onbekend | 5 Klachten | 2 Matig | 19215
ASSEN2026 | True | Zwart | 5513.113.00 | Computair koeling DX 30-40kW | STK | 19200 | C0 - Installatie | 15 | 5513.113.00L | Vervangen computair koeling DX 30-40kW | CB | STK | 19200 | 15 | J | Werktuigbouw | Eigenaar | Conditie afhankelijk | Onbekend | 5 Klachten | 2 Matig | 38430
ASSEN2026 | True | Zwart | 5513.113.00 | Computair koeling DX 30-40kW | STK | 19200 | C0 - Installatie | 15 | 5513.113.00V | Vervangen computair koeling DX 30-40kW | NC | STK | 19200 | 0 | J | Werktuigbouw | Eigenaar | Correctief | Onbekend | 5 Klachten | 2 Matig | 38415
ASSEN2026 | True | Zwart | 5513.113.00 | Computair koeling DX 30-40kW | STK | 19200 | C0 - Installatie | 15 | 5513.113.00B | Service computair koeling DX 30-40kW | TB | STK | 580 | 1 | J | Werktuigbouw | Huurder | Preventief | Onbekend | 5 Klachten | 2 Matig | 19796
ASSEN2026 | True | Zwart | 5513.114.00 | Computair koeling DX 40-60kW | STK | 23200 | C0 - Installatie | 15 | 5513.114.00H | Herstellen computair koeling DX 40-60kW | NC | POST | 0 | 0 | J | Werktuigbouw | Huurder | Correctief | Onbekend | 5 Klachten | 2 Matig | 23215
ASSEN2026 | True | Zwart | 5513.114.00 | Computair koeling DX 40-60kW | STK | 23200 | C0 - Installatie | 15 | 5513.114.00L | Vervangen computair koeling DX 40-60kW | CB | STK | 23200 | 15 | J | Werktuigbouw | Eigenaar | Conditie afhankelijk | Onbekend | 5 Klachten | 2 Matig | 46430
ASSEN2026 | True | Zwart | 5513.114.00 | Computair koeling DX 40-60kW | STK | 23200 | C0 - Installatie | 15 | 5513.114.00B | Service computair koeling DX 40-60kW | TB | STK | 580 | 1 | J | Werktuigbouw | Huurder | Preventief | Onbekend | 5 Klachten | 2 Matig | 23796
ASSEN2026 | True | Zwart | 5513.114.00 | Computair koeling DX 40-60kW | STK | 23200 | C0 - Installatie | 15 | 5513.114.00V | Vervangen computair koeling DX 40-60kW | NC | STK | 23200 | 0 | J | Werktuigbouw | Eigenaar | Correctief | Onbekend | 5 Klachten | 2 Matig | 46415
ASSEN2026 | True | Zwart | 5513.115.00 | Computair koeling DX 60-80kW | STK | 29000 | C0 - Installatie | 15 | 5513.115.00B | Service computair koeling DX 60-80kW | TB | STK | 580 | 1 | J | Werktuigbouw | Huurder | Preventief | Onbekend | 5 Klachten | 2 Matig | 29596
ASSEN2026 | True | Zwart | 5513.115.00 | Computair koeling DX 60-80kW | STK | 29000 | C0 - Installatie | 15 | 5513.115.00H | Herstellen computair koeling DX 60-80kW | NC | POST | 0 | 0 | J | Werktuigbouw | Huurder | Correctief | Onbekend | 5 Klachten | 2 Matig | 29015
ASSEN2026 | True | Zwart | 5513.115.00 | Computair koeling DX 60-80kW | STK | 29000 | C0 - Installatie | 15 | 5513.115.00V | Vervangen computair koeling DX 60-80kW | NC | STK | 29000 | 0 | J | Werktuigbouw | Eigenaar | Correctief | Onbekend | 5 Klachten | 2 Matig | 58015
ASSEN2026 | True | Zwart | 5513.115.00 | Computair koeling DX 60-80kW | STK | 29000 | C0 - Installatie | 15 | 5513.115.00L | Vervangen computair koeling DX 60-80kW | CB | STK | 29000 | 15 | J | Werktuigbouw | Eigenaar | Conditie afhankelijk | Onbekend | 5 Klachten | 2 Matig | 58030
ASSEN2026 | True | Zwart | 5513.116.00 | Computair koeling DX 80-100kW | STK | 34800 | C0 - Installatie | 15 | 5513.116.00L | Vervangen computair koeling DX 80-100kW | CB | STK | 34800 | 15 | J | Werktuigbouw | Eigenaar | Conditie afhankelijk | Onbekend | 5 Klachten | 2 Matig | 69630
ASSEN2026 | True | Zwart | 5513.116.00 | Computair koeling DX 80-100kW | STK | 34800 | C0 - Installatie | 15 | 5513.116.00B | Service computair koeling DX 80-100kW | TB | STK | 760 | 1 | J | Werktuigbouw | Huurder | Preventief | Onbekend | 5 Klachten | 2 Matig | 35576
ASSEN2026 | True | Zwart | 5513.116.00 | Computair koeling DX 80-100kW | STK | 34800 | C0 - Installatie | 15 | 5513.116.00V | Vervangen computair koeling DX 80-100kW | NC | STK | 34800 | 0 | J | Werktuigbouw | Eigenaar | Correctief | Onbekend | 5 Klachten | 2 Matig | 69615
ASSEN2026 | True | Zwart | 5513.116.00 | Computair koeling DX 80-100kW | STK | 34800 | C0 - Installatie | 15 | 5513.116.00H | Herstellen computair koeling DX 80-100kW | NC | POST | 0 | 0 | J | Werktuigbouw | Huurder | Correctief | Onbekend | 5 Klachten | 2 Matig | 34815
ASSEN2026 | True | Zwart | 5513.117.00 | Computair koeling DX >100kW | STK | 0 | C0 - Installatie | 15 | 5513.117.00B | Service computair koeling DX >100kW | TB | STK | 815 | 1 | J | Werktuigbouw | Huurder | Preventief | Onbekend | 5 Klachten | 2 Matig | 831
ASSEN2026 | True | Zwart | 5513.117.00 | Computair koeling DX >100kW | STK | 0 | C0 - Installatie | 15 | 5513.117.00L | Vervangen computair koeling DX >100kW | CB | STK | 0 | 15 | J | Werktuigbouw | Eigenaar | Conditie afhankelijk | Onbekend | 5 Klachten | 2 Matig | 30
ASSEN2026 | True | Zwart | 5513.117.00 | Computair koeling DX >100kW | STK | 0 | C0 - Installatie | 15 | 5513.117.00V | Vervangen computair koeling DX >100kW | NC | STK | 0 | 0 | J | Werktuigbouw | Eigenaar | Correctief | Onbekend | 5 Klachten | 2 Matig | 15
ASSEN2026 | True | Zwart | 5513.117.00 | Computair koeling DX >100kW | STK | 0 | C0 - Installatie | 15 | 5513.117.00H | Herstellen computair koeling DX >100kW | NC | POST | 0 | 0 | J | Werktuigbouw | Huurder | Correctief | Onbekend | 5 Klachten | 2 Matig | 15
ASSEN2026 | True | Zwart | 5513.121.00 | Computair koudwatersysteem <20kW | STK | 3480 | C0 - Installatie | 15 | 5513.121.00B | Service computair koudwatersysteem <20kW | TB | STK | 116 | 1 | J | Werktuigbouw | Huurder | Preventief | Onbekend | 5 Klachten | 2 Matig | 3612
ASSEN2026 | True | Zwart | 5513.121.00 | Computair koudwatersysteem <20kW | STK | 3480 | C0 - Installatie | 15 | 5513.121.00L | Vervangen computair koudwatersysteem <20kW | CB | STK | 3480 | 15 | J | Werktuigbouw | Eigenaar | Conditie afhankelijk | Onbekend | 5 Klachten | 2 Matig | 6990
ASSEN2026 | True | Zwart | 5513.121.00 | Computair koudwatersysteem <20kW | STK | 3480 | C0 - Installatie | 15 | 5513.121.00V | Vervangen computair koudwatersysteem <20kW | NC | STK | 3480 | 0 | J | Werktuigbouw | Eigenaar | Correctief | Onbekend | 5 Klachten | 2 Matig | 6975
ASSEN2026 | True | Zwart | 5513.121.00 | Computair koudwatersysteem <20kW | STK | 3480 | C0 - Installatie | 15 | 5513.121.00H | Herstellen computair koudwatersysteem <20kW | NC | POST | 0 | 0 | J | Werktuigbouw | Huurder | Correctief | Onbekend | 5 Klachten | 2 Matig | 3495
ASSEN2026 | True | Zwart | 5513.122.00 | Computair koudwatersysteem 20-30kW | STK | 4060 | C0 - Installatie | 15 | 5513.122.00H | Herstellen computair koudwatersysteem 20-30kW | NC | POST | 0 | 0 | J | Werktuigbouw | Huurder | Correctief | Onbekend | 5 Klachten | 2 Matig | 4075
ASSEN2026 | True | Zwart | 5513.122.00 | Computair koudwatersysteem 20-30kW | STK | 4060 | C0 - Installatie | 15 | 5513.122.00V | Vervangen computair koudwatersysteem 20-30kW | NC | STK | 4060 | 0 | J | Werktuigbouw | Eigenaar | Correctief | Onbekend | 5 Klachten | 2 Matig | 8135
ASSEN2026 | True | Zwart | 5513.122.00 | Computair koudwatersysteem 20-30kW | STK | 4060 | C0 - Installatie | 15 | 5513.122.00L | Vervangen computair koudwatersysteem 20-30kW | CB | STK | 4060 | 15 | J | Werktuigbouw | Eigenaar | Conditie afhankelijk | Onbekend | 5 Klachten | 2 Matig | 8150
ASSEN2026 | True | Zwart | 5513.122.00 | Computair koudwatersysteem 20-30kW | STK | 4060 | C0 - Installatie | 15 | 5513.122.00B | Service computair koudwatersysteem 20-30kW | TB | STK | 174 | 1 | J | Werktuigbouw | Huurder | Preventief | Onbekend | 5 Klachten | 2 Matig | 4250
ASSEN2026 | True | Zwart | 5513.123.00 | Computair koudwatersysteem 30-40kW | STK | 5220 | C0 - Installatie | 15 | 5513.123.00B | Service computair koudwatersysteem 30-40kW | TB | STK | 232 | 1 | J | Werktuigbouw | Huurder | Preventief | Onbekend | 5 Klachten | 2 Matig | 5468
ASSEN2026 | True | Zwart | 5513.123.00 | Computair koudwatersysteem 30-40kW | STK | 5220 | C0 - Installatie | 15 | 5513.123.00H | Herstellen computair koudwatersysteem 30-40kW | NC | POST | 0 | 0 | J | Werktuigbouw | Huurder | Correctief | Onbekend | 5 Klachten | 2 Matig | 5235
ASSEN2026 | True | Zwart | 5513.123.00 | Computair koudwatersysteem 30-40kW | STK | 5220 | C0 - Installatie | 15 | 5513.123.00V | Vervangen computair koudwatersysteem 30-40kW | NC | STK | 5220 | 0 | J | Werktuigbouw | Eigenaar | Correctief | Onbekend | 5 Klachten | 2 Matig | 10455
ASSEN2026 | True | Zwart | 5513.123.00 | Computair koudwatersysteem 30-40kW | STK | 5220 | C0 - Installatie | 15 | 5513.123.00L | Vervangen computair koudwatersysteem 30-40kW | CB | STK | 5220 | 15 | J | Werktuigbouw | Eigenaar | Conditie afhankelijk | Onbekend | 5 Klachten | 2 Matig | 10470
ASSEN2026 | True | Zwart | 5513.124.00 | Computair koudwatersysteem 40-60kW | STK | 6960 | C0 - Installatie | 15 | 5513.124.00L | Vervangen computair koudwatersysteem 40-60kW | CB | STK | 6960 | 15 | J | Werktuigbouw | Eigenaar | Conditie afhankelijk | Onbekend | 5 Klachten | 2 Matig | 13950
ASSEN2026 | True | Zwart | 5513.124.00 | Computair koudwatersysteem 40-60kW | STK | 6960 | C0 - Installatie | 15 | 5513.124.00B | Service computair koudwatersysteem 40-60kW | TB | STK | 290 | 1 | J | Werktuigbouw | Huurder | Preventief | Onbekend | 5 Klachten | 2 Matig | 7266
ASSEN2026 | True | Zwart | 5513.124.00 | Computair koudwatersysteem 40-60kW | STK | 6960 | C0 - Installatie | 15 | 5513.124.00V | Vervangen computair koudwatersysteem 40-60kW | NC | STK | 6960 | 0 | J | Werktuigbouw | Eigenaar | Correctief | Onbekend | 5 Klachten | 2 Matig | 13935
ASSEN2026 | True | Zwart | 5513.124.00 | Computair koudwatersysteem 40-60kW | STK | 6960 | C0 - Installatie | 15 | 5513.124.00H | Herstellen computair koudwatersysteem 40-60kW | NC | POST | 0 | 0 | J | Werktuigbouw | Huurder | Correctief | Onbekend | 5 Klachten | 2 Matig | 6975
ASSEN2026 | True | Zwart | 5513.125.00 | Computair koudwatersysteem 60-80kW | STK | 9860 | C0 - Installatie | 15 | 5513.125.00H | Herstellen computair koudwatersysteem 60-80kW | NC | POST | 0 | 0 | J | Werktuigbouw | Huurder | Correctief | Onbekend | 5 Klachten | 2 Matig | 9875
ASSEN2026 | True | Zwart | 5513.125.00 | Computair koudwatersysteem 60-80kW | STK | 9860 | C0 - Installatie | 15 | 5513.125.00B | Service computair koudwatersysteem 60-80kW | TB | STK | 290 | 1 | J | Werktuigbouw | Huurder | Preventief | Onbekend | 5 Klachten | 2 Matig | 10166
ASSEN2026 | True | Zwart | 5513.125.00 | Computair koudwatersysteem 60-80kW | STK | 9860 | C0 - Installatie | 15 | 5513.125.00L | Vervangen computair koudwatersysteem 60-80kW | CB | STK | 9860 | 15 | J | Werktuigbouw | Eigenaar | Conditie afhankelijk | Onbekend | 5 Klachten | 2 Matig | 19750
ASSEN2026 | True | Zwart | 5513.125.00 | Computair koudwatersysteem 60-80kW | STK | 9860 | C0 - Installatie | 15 | 5513.125.00V | Vervangen computair koudwatersysteem 60-80kW | NC | STK | 9860 | 0 | J | Werktuigbouw | Eigenaar | Correctief | Onbekend | 5 Klachten | 2 Matig | 19735
ASSEN2026 | True | Zwart | 5513.126.00 | Computair koudwatersysteem 80-100kW | STK | 14000 | C0 - Installatie | 15 | 5513.126.00V | Vervangen computair koudwatersysteem 80-100kW | NC | STK | 14000 | 0 | J | Werktuigbouw | Eigenaar | Correctief | Onbekend | 5 Klachten | 2 Matig | 28015
ASSEN2026 | True | Zwart | 5513.126.00 | Computair koudwatersysteem 80-100kW | STK | 14000 | C0 - Installatie | 15 | 5513.126.00L | Vervangen computair koudwatersysteem 80-100kW | CB | STK | 14000 | 15 | J | Werktuigbouw | Eigenaar | Conditie afhankelijk | Onbekend | 5 Klachten | 2 Matig | 28030
ASSEN2026 | True | Zwart | 5513.126.00 | Computair koudwatersysteem 80-100kW | STK | 14000 | C0 - Installatie | 15 | 5513.126.00B | Service computair koudwatersysteem 80-100kW | TB | STK | 348 | 1 | J | Werktuigbouw | Huurder | Preventief | Onbekend | 5 Klachten | 2 Matig | 14364
ASSEN2026 | True | Zwart | 5513.126.00 | Computair koudwatersysteem 80-100kW | STK | 14000 | C0 - Installatie | 15 | 5513.126.00H | Herstellen computair koudwatersysteem 80-100kW | NC | POST | 0 | 0 | J | Werktuigbouw | Huurder | Correctief | Onbekend | 5 Klachten | 2 Matig | 14015
ASSEN2026 | True | Zwart | 5513.127.00 | Computair koudwatersysteem >100kW | STK | 0 | C0 - Installatie | 15 | 5513.127.00H | Herstellen computair koudwatersysteem >100kW | NC | POST | 0 | 0 | J | Werktuigbouw | Huurder | Correctief | Onbekend | 5 Klachten | 2 Matig | 15
ASSEN2026 | True | Zwart | 5513.127.00 | Computair koudwatersysteem >100kW | STK | 0 | C0 - Installatie | 15 | 5513.127.00V | Vervangen computair koudwatersysteem >100kW | NC | STK | 0 | 0 | J | Werktuigbouw | Eigenaar | Correctief | Onbekend | 5 Klachten | 2 Matig | 15
ASSEN2026 | True | Zwart | 5513.127.00 | Computair koudwatersysteem >100kW | STK | 0 | C0 - Installatie | 15 | 5513.127.00B | Service computair koudwatersysteem >100kW | TB | STK | 290 | 1 | J | Werktuigbouw | Huurder | Preventief | Onbekend | 5 Klachten | 2 Matig | 306
ASSEN2026 | True | Zwart | 5513.127.00 | Computair koudwatersysteem >100kW | STK | 0 | C0 - Installatie | 15 | 5513.127.00L | Vervangen computair koudwatersysteem >100kW | CB | STK | 0 | 15 | J | Werktuigbouw | Eigenaar | Conditie afhankelijk | Onbekend | 5 Klachten | 2 Matig | 30
ASSEN2026 | True | Zwart | 5513.211.00 | Rooftop koelunit <30kW | STK | 0 | C0 - Installatie | 15 | 5513.211.00H | Herstellen rooftop koelunit <30kW | NC | POST | 0 | 0 | J | Werktuigbouw | Huurder | Correctief | Onbekend | 5 Klachten | 2 Matig | 15
ASSEN2026 | True | Zwart | 5513.211.00 | Rooftop koelunit <30kW | STK | 0 | C0 - Installatie | 15 | 5513.211.00L | Vervangen rooftop koelunit <30kW | CB | STK | 0 | 15 | J | Werktuigbouw | Eigenaar | Conditie afhankelijk | Onbekend | 5 Klachten | 2 Matig | 30
ASSEN2026 | True | Zwart | 5513.211.00 | Rooftop koelunit <30kW | STK | 0 | C0 - Installatie | 15 | 5513.211.00B | Service rooftop koelunit <30kW | TB | STK | 0 | 1 | J | Werktuigbouw | Huurder | Preventief | Onbekend | 5 Klachten | 2 Matig | 16
ASSEN2026 | True | Zwart | 5513.211.00 | Rooftop koelunit <30kW | STK | 0 | C0 - Installatie | 15 | 5513.211.00V | Vervangen rooftop koelunit <30kW | NC | STK | 0 | 0 | J | Werktuigbouw | Eigenaar | Correctief | Onbekend | 5 Klachten | 2 Matig | 15
ASSEN2026 | True | Zwart | 5513.212.00 | Rooftop koelunit 30-60kW | STK | 0 | C0 - Installatie | 15 | 5513.212.00B | Service rooftop koelunit 30-60kW | TB | STK | 0 | 1 | J | Werktuigbouw | Huurder | Preventief | Onbekend | 5 Klachten | 2 Matig | 16
ASSEN2026 | True | Zwart | 5513.212.00 | Rooftop koelunit 30-60kW | STK | 0 | C0 - Installatie | 15 | 5513.212.00V | Vervangen rooftop koelunit 30-60kW | NC | STK | 0 | 0 | J | Werktuigbouw | Eigenaar | Correctief | Onbekend | 5 Klachten | 2 Matig | 15
ASSEN2026 | True | Zwart | 5513.212.00 | Rooftop koelunit 30-60kW | STK | 0 | C0 - Installatie | 15 | 5513.212.00L | Vervangen rooftop koelunit 30-60kW | CB | STK | 0 | 15 | J | Werktuigbouw | Eigenaar | Conditie afhankelijk | Onbekend | 5 Klachten | 2 Matig | 30
ASSEN2026 | True | Zwart | 5513.212.00 | Rooftop koelunit 30-60kW | STK | 0 | C0 - Installatie | 15 | 5513.212.00H | Herstellen rooftop koelunit 30-60kW | NC | POST | 0 | 0 | J | Werktuigbouw | Huurder | Correctief | Onbekend | 5 Klachten | 2 Matig | 15
ASSEN2026 | True | Zwart | 5513.213.00 | Rooftop koelunit 60-100kW | STK | 0 | C0 - Installatie | 15 | 5513.213.00H | Herstellen rooftop koelunit 60-100kW | NC | POST | 0 | 0 | J | Werktuigbouw | Huurder | Correctief | Onbekend | 5 Klachten | 2 Matig | 15
ASSEN2026 | True | Zwart | 5513.213.00 | Rooftop koelunit 60-100kW | STK | 0 | C0 - Installatie | 15 | 5513.213.00V | Vervangen rooftop koelunit 60-100kW | NC | STK | 0 | 0 | J | Werktuigbouw | Eigenaar | Correctief | Onbekend | 5 Klachten | 2 Matig | 15
ASSEN2026 | True | Zwart | 5513.213.00 | Rooftop koelunit 60-100kW | STK | 0 | C0 - Installatie | 15 | 5513.213.00L | Vervangen rooftop koelunit 60-100kW | CB | STK | 0 | 15 | J | Werktuigbouw | Eigenaar | Conditie afhankelijk | Onbekend | 5 Klachten | 2 Matig | 30
ASSEN2026 | True | Zwart | 5513.213.00 | Rooftop koelunit 60-100kW | STK | 0 | C0 - Installatie | 15 | 5513.213.00B | Service rooftop koelunit 60-100kW | TB | STK | 0 | 1 | J | Werktuigbouw | Huurder | Preventief | Onbekend | 5 Klachten | 2 Matig | 16
ASSEN2026 | True | Zwart | 5513.214.00 | Rooftop koelunit 100-150kW | STK | 0 | C0 - Installatie | 15 | 5513.214.00H | Herstellen rooftop koelunit 100-150kW | NC | POST | 0 | 0 | J | Werktuigbouw | Huurder | Correctief | Onbekend | 5 Klachten | 2 Matig | 15
ASSEN2026 | True | Zwart | 5513.214.00 | Rooftop koelunit 100-150kW | STK | 0 | C0 - Installatie | 15 | 5513.214.00V | Vervangen rooftop koelunit 100-150kW | NC | STK | 0 | 0 | J | Werktuigbouw | Eigenaar | Correctief | Onbekend | 5 Klachten | 2 Matig | 15
ASSEN2026 | True | Zwart | 5513.214.00 | Rooftop koelunit 100-150kW | STK | 0 | C0 - Installatie | 15 | 5513.214.00B | Service rooftop koelunit 100-150kW | TB | STK | 0 | 1 | J | Werktuigbouw | Huurder | Preventief | Onbekend | 5 Klachten | 2 Matig | 16
ASSEN2026 | True | Zwart | 5513.214.00 | Rooftop koelunit 100-150kW | STK | 0 | C0 - Installatie | 15 | 5513.214.00L | Vervangen rooftop koelunit 100-150kW | CB | STK | 0 | 15 | J | Werktuigbouw | Eigenaar | Conditie afhankelijk | Onbekend | 5 Klachten | 2 Matig | 30
ASSEN2026 | True | Zwart | 5513.215.00 | Rooftop koelunit 150-200kW | STK | 0 | C0 - Installatie | 15 | 5513.215.00B | Service rooftop koelunit 150-200kW | TB | STK | 0 | 1 | J | Werktuigbouw | Huurder | Preventief | Onbekend | 5 Klachten | 2 Matig | 16
ASSEN2026 | True | Zwart | 5513.215.00 | Rooftop koelunit 150-200kW | STK | 0 | C0 - Installatie | 15 | 5513.215.00H | Herstellen rooftop koelunit 150-200kW | NC | POST | 0 | 0 | J | Werktuigbouw | Huurder | Correctief | Onbekend | 5 Klachten | 2 Matig | 15
ASSEN2026 | True | Zwart | 5513.215.00 | Rooftop koelunit 150-200kW | STK | 0 | C0 - Installatie | 15 | 5513.215.00L | Vervangen rooftop koelunit 150-200kW | CB | STK | 0 | 15 | J | Werktuigbouw | Eigenaar | Conditie afhankelijk | Onbekend | 5 Klachten | 2 Matig | 30
ASSEN2026 | True | Zwart | 5513.215.00 | Rooftop koelunit 150-200kW | STK | 0 | C0 - Installatie | 15 | 5513.215.00V | Vervangen rooftop koelunit 150-200kW | NC | STK | 0 | 0 | J | Werktuigbouw | Eigenaar | Correctief | Onbekend | 5 Klachten | 2 Matig | 15
ASSEN2026 | True | Zwart | 5513.216.00 | Rooftop koelunit 200-300kW | STK | 0 | C0 - Installatie | 15 | 5513.216.00L | Vervangen rooftop koelunit 200-300kW | CB | STK | 0 | 15 | J | Werktuigbouw | Eigenaar | Conditie afhankelijk | Onbekend | 5 Klachten | 2 Matig | 30
ASSEN2026 | True | Zwart | 5513.216.00 | Rooftop koelunit 200-300kW | STK | 0 | C0 - Installatie | 15 | 5513.216.00B | Service rooftop koelunit 200-300kW | TB | STK | 0 | 1 | J | Werktuigbouw | Huurder | Preventief | Onbekend | 5 Klachten | 2 Matig | 16
ASSEN2026 | True | Zwart | 5513.216.00 | Rooftop koelunit 200-300kW | STK | 0 | C0 - Installatie | 15 | 5513.216.00V | Vervangen rooftop koelunit 200-300kW | NC | STK | 0 | 0 | J | Werktuigbouw | Eigenaar | Correctief | Onbekend | 5 Klachten | 2 Matig | 15
ASSEN2026 | True | Zwart | 5513.216.00 | Rooftop koelunit 200-300kW | STK | 0 | C0 - Installatie | 15 | 5513.216.00H | Herstellen rooftop koelunit 200-300kW | NC | POST | 0 | 0 | J | Werktuigbouw | Huurder | Correctief | Onbekend | 5 Klachten | 2 Matig | 15
ASSEN2026 | True | Zwart | 5513.217.00 | Rooftop koelunit >300kW | STK | 0 | C0 - Installatie | 15 | 5513.217.00L | Vervangen rooftop koelunit >300kW | CB | STK | 0 | 15 | J | Werktuigbouw | Eigenaar | Conditie afhankelijk | Onbekend | 5 Klachten | 2 Matig | 30
ASSEN2026 | True | Zwart | 5513.217.00 | Rooftop koelunit >300kW | STK | 0 | C0 - Installatie | 15 | 5513.217.00B | Service rooftop koelunit >300kW | TB | STK | 0 | 1 | J | Werktuigbouw | Huurder | Preventief | Onbekend | 5 Klachten | 2 Matig | 16
ASSEN2026 | True | Zwart | 5513.217.00 | Rooftop koelunit >300kW | STK | 0 | C0 - Installatie | 15 | 5513.217.00V | Vervangen rooftop koelunit >300kW | NC | STK | 0 | 0 | J | Werktuigbouw | Eigenaar | Correctief | Onbekend | 5 Klachten | 2 Matig | 15
ASSEN2026 | True | Zwart | 5513.217.00 | Rooftop koelunit >300kW | STK | 0 | C0 - Installatie | 15 | 5513.217.00H | Herstellen rooftop koelunit >300kW | NC | POST | 0 | 0 | J | Werktuigbouw | Huurder | Correctief | Onbekend | 5 Klachten | 2 Matig | 15
ASSEN2026 | False | Zwart | 5513.300.00 | Koelplafond | M2 | 160 | C0 - Installatie | 15 | 5513.300.00L | Vervangen koelplafond | CB | M2 | 160 | 15 | J | Werktuigbouw | Eigenaar | Conditie afhankelijk | Onbekend | 5 Klachten | 2 Matig | 350
ASSEN2026 | False | Zwart | 5513.300.00 | Koelplafond | M2 | 160 | C0 - Installatie | 15 | 5513.300.00H | Herstellen koelplafond | NC | POST | 0 | 0 | J | Werktuigbouw | Huurder | Correctief | Onbekend | 5 Klachten | 2 Matig | 175
ASSEN2026 | False | Zwart | 5513.300.00 | Koelplafond | M2 | 160 | C0 - Installatie | 15 | 5513.300.00V | Vervangen koelplafond | NC | M2 | 160 | 0 | J | Werktuigbouw | Eigenaar | Correctief | Onbekend | 5 Klachten | 2 Matig | 335
ASSEN2026 | False | Zwart | 5513.300.00 | Koelplafond | M2 | 160 | C0 - Installatie | 15 | 5513.300.00B | Service koelplafond | TB | M2 | 0 | 1 | J | Werktuigbouw | Huurder | Preventief | Onbekend | 5 Klachten | 2 Matig | 176
ASSEN2026 | False | Blauw | 5520.100.00 | Leiding koelwater | PM | 0 | C0 - Installatie | 0 | 5520.100.00H | Herstellen leiding koelwater | NC | POST | 0 | 0 | J | Werktuigbouw | Huurder | Correctief | Onbekend | 5 Klachten | 2 Matig | 0
ASSEN2026 | False | Paars | 5520.100.40 | Koelmachine / condensor buiten coaten | STK | 0 | C0 - Installatie | 8 | 5520.100.40V | Technisch reinigen en coaten koelmachine / condensor buiten | NC | STK | 0 | 0 | J | Schilderwerk binnen | Eigenaar | Correctief | Onbekend | 4 Schade | 2 Matig | 8
ASSEN2026 | False | Paars | 5520.100.40 | Koelmachine / condensor buiten coaten | STK | 0 | C0 - Installatie | 8 | 5520.100.40H | Herstellen coating koelmachine / condensor buiten | NC | POST | 0 | 0 | J | Werktuigbouw | Huurder | Correctief | Onbekend | 5 Klachten | 2 Matig | 8
ASSEN2026 | False | Paars | 5520.100.40 | Koelmachine / condensor buiten coaten | STK | 0 | C0 - Installatie | 8 | 5520.100.40C | Technisch reinigen en coaten koelmachine / condensor buiten | CB | STK | 0 | 8 | J | Schilderwerk binnen | Eigenaar | Conditie afhankelijk | Onbekend | 4 Schade | 2 Matig | 16
ASSEN2026 | True | Groen | 5520.200.00 | Koeltoren | STK | 63800 | C0 - Installatie | 0 | 5520.200.00H | Herstellen koeltoren | NC | POST | 0 | 0 | J | Werktuigbouw | Huurder | Correctief | Onbekend | 5 Klachten | 2 Matig | 63800
ASSEN2026 | True | Groen | 5520.200.00 | Koeltoren | STK | 63800 | C0 - Installatie | 0 | 5520.200.00B | Service koeltoren | TB | STK | 1160 | 1 | J | Werktuigbouw | Huurder | Preventief | Onbekend | 5 Klachten | 2 Matig | 64961
ASSEN2026 | True | Paars | 5520.210.00 | Pomp koeltoren | STK | 7540 | C0 - Installatie | 10 | 5520.210.00H | Herstellen pomp koeltoren | NC | POST | 0 | 0 | J | Werktuigbouw | Huurder | Correctief | Onbekend | 5 Klachten | 2 Matig | 7550
ASSEN2026 | True | Paars | 5520.210.00 | Pomp koeltoren | STK | 7540 | C0 - Installatie | 10 | 5520.210.00V | Vervangen pomp koeltoren | NC | STK | 7540 | 0 | J | Werktuigbouw | Eigenaar | Correctief | Onbekend | 5 Klachten | 2 Matig | 15090
ASSEN2026 | True | Paars | 5520.210.00 | Pomp koeltoren | STK | 7540 | C0 - Installatie | 10 | 5520.210.00L | Vervangen pomp koeltoren | CB | STK | 7540 | 10 | J | Werktuigbouw | Eigenaar | Conditie afhankelijk | Onbekend | 5 Klachten | 2 Matig | 15100
ASSEN2026 | True | Zwart | 5520.310.00 | Dry cooler <20kW | STK | 9860 | C0 - Installatie | 10 | 5520.310.00B | Service dry cooler <20kW | TB | STK | 645 | 1 | J | Werktuigbouw | Huurder | Preventief | Onbekend | 3 Proces | 1 Gering | 10516
ASSEN2026 | True | Zwart | 5520.310.00 | Dry cooler <20kW | STK | 9860 | C0 - Installatie | 10 | 5520.310.00H | Herstellen dry cooler <20kW | NC | POST | 0 | 0 | J | Werktuigbouw | Eigenaar | Correctief | Onbekend | 3 Proces | 1 Gering | 9870
ASSEN2026 | True | Zwart | 5520.310.00 | Dry cooler <20kW | STK | 9860 | C0 - Installatie | 10 | 5520.310.00L | Vervangen dry cooler <20kW | CB | STK | 9860 | 10 | J | Werktuigbouw | Eigenaar | Conditie afhankelijk | Onbekend | 3 Proces | 1 Gering | 19740
ASSEN2026 | True | Zwart | 5520.310.00 | Dry cooler <20kW | STK | 9860 | C0 - Installatie | 10 | 5520.310.00V | Vervangen dry cooler <20kW | NC | STK | 9860 | 0 | J | Werktuigbouw | Eigenaar | Correctief | Onbekend | 3 Proces | 1 Gering | 19730
ASSEN2026 | True | Zwart | 5520.320.00 | Dry cooler 20-30kW | STK | 11020 | C0 - Installatie | 10 | 5520.320.00V | Vervangen dry cooler 20-30kW | NC | STK | 11020 | 0 | J | Werktuigbouw | Eigenaar | Correctief | Onbekend | 3 Proces | 1 Gering | 22050
ASSEN2026 | True | Zwart | 5520.320.00 | Dry cooler 20-30kW | STK | 11020 | C0 - Installatie | 10 | 5520.320.00L | Vervangen dry cooler 20-30kW | CB | STK | 11020 | 10 | J | Werktuigbouw | Eigenaar | Conditie afhankelijk | Onbekend | 3 Proces | 1 Gering | 22060
ASSEN2026 | True | Zwart | 5520.320.00 | Dry cooler 20-30kW | STK | 11020 | C0 - Installatie | 10 | 5520.320.00B | Service dry cooler 20-30kW | TB | STK | 645 | 1 | J | Werktuigbouw | Huurder | Preventief | Onbekend | 3 Proces | 1 Gering | 11676
ASSEN2026 | True | Zwart | 5520.320.00 | Dry cooler 20-30kW | STK | 11020 | C0 - Installatie | 10 | 5520.320.00H | Herstellen dry cooler 20-30kW | NC | POST | 0 | 0 | J | Werktuigbouw | Eigenaar | Correctief | Onbekend | 3 Proces | 1 Gering | 11030
ASSEN2026 | True | Zwart | 5520.330.00 | Dry cooler 30-50kW | STK | 12300 | C0 - Installatie | 10 | 5520.330.00V | Vervangen dry cooler 30-50kW | NC | STK | 12300 | 0 | J | Werktuigbouw | Eigenaar | Correctief | Onbekend | 3 Proces | 1 Gering | 24610
ASSEN2026 | True | Zwart | 5520.330.00 | Dry cooler 30-50kW | STK | 12300 | C0 - Installatie | 10 | 5520.330.00L | Vervangen dry cooler 30-50kW | CB | STK | 12300 | 10 | J | Werktuigbouw | Eigenaar | Conditie afhankelijk | Onbekend | 3 Proces | 1 Gering | 24620
ASSEN2026 | True | Zwart | 5520.330.00 | Dry cooler 30-50kW | STK | 12300 | C0 - Installatie | 10 | 5520.330.00B | Service dry cooler 30-50kW | TB | STK | 760 | 1 | J | Werktuigbouw | Huurder | Preventief | Onbekend | 3 Proces | 1 Gering | 13071
ASSEN2026 | True | Zwart | 5520.330.00 | Dry cooler 30-50kW | STK | 12300 | C0 - Installatie | 10 | 5520.330.00H | Herstellen dry cooler 30-50kW | NC | POST | 0 | 0 | J | Werktuigbouw | Eigenaar | Correctief | Onbekend | 3 Proces | 1 Gering | 12310
ASSEN2026 | True | Zwart | 5520.340.00 | Dry cooler 50-90kW | STK | 18100 | C0 - Installatie | 10 | 5520.340.00H | Herstellen dry cooler 50-90kW | NC | POST | 0 | 0 | J | Werktuigbouw | Eigenaar | Correctief | Onbekend | 3 Proces | 1 Gering | 18110
ASSEN2026 | True | Zwart | 5520.340.00 | Dry cooler 50-90kW | STK | 18100 | C0 - Installatie | 10 | 5520.340.00L | Vervangen dry cooler 50-90kW | CB | STK | 18100 | 10 | J | Werktuigbouw | Eigenaar | Conditie afhankelijk | Onbekend | 3 Proces | 1 Gering | 36220
ASSEN2026 | True | Zwart | 5520.340.00 | Dry cooler 50-90kW | STK | 18100 | C0 - Installatie | 10 | 5520.340.00V | Vervangen dry cooler 50-90kW | NC | STK | 18100 | 0 | J | Werktuigbouw | Eigenaar | Correctief | Onbekend | 3 Proces | 1 Gering | 36210
ASSEN2026 | True | Zwart | 5520.340.00 | Dry cooler 50-90kW | STK | 18100 | C0 - Installatie | 10 | 5520.340.00B | Service dry cooler 50-90kW | TB | STK | 760 | 1 | J | Werktuigbouw | Huurder | Preventief | Onbekend | 3 Proces | 1 Gering | 18871
ASSEN2026 | True | Zwart | 5520.350.00 | Dry cooler 90-130kW | STK | 22100 | C0 - Installatie | 10 | 5520.350.00V | Vervangen dry cooler 90-130kW | NC | STK | 22100 | 0 | J | Werktuigbouw | Eigenaar | Correctief | Onbekend | 3 Proces | 1 Gering | 44210
ASSEN2026 | True | Zwart | 5520.350.00 | Dry cooler 90-130kW | STK | 22100 | C0 - Installatie | 10 | 5520.350.00B | Service dry cooler 90-130kW | TB | STK | 870 | 1 | J | Werktuigbouw | Huurder | Preventief | Onbekend | 3 Proces | 1 Gering | 22981
ASSEN2026 | True | Zwart | 5520.350.00 | Dry cooler 90-130kW | STK | 22100 | C0 - Installatie | 10 | 5520.350.00H | Herstellen dry cooler 90-130kW | NC | POST | 0 | 0 | J | Werktuigbouw | Eigenaar | Correctief | Onbekend | 3 Proces | 1 Gering | 22110
ASSEN2026 | True | Zwart | 5520.350.00 | Dry cooler 90-130kW | STK | 22100 | C0 - Installatie | 10 | 5520.350.00L | Vervangen dry cooler 90-130kW | CB | STK | 22100 | 10 | J | Werktuigbouw | Eigenaar | Conditie afhankelijk | Onbekend | 3 Proces | 1 Gering | 44220
ASSEN2026 | True | Zwart | 5520.360.00 | Dry cooler 130-200kW | STK | 36600 | C0 - Installatie | 10 | 5520.360.00L | Vervangen dry cooler 130-200kW | CB | STK | 36600 | 10 | J | Werktuigbouw | Eigenaar | Conditie afhankelijk | Onbekend | 3 Proces | 1 Gering | 73220
ASSEN2026 | True | Zwart | 5520.360.00 | Dry cooler 130-200kW | STK | 36600 | C0 - Installatie | 10 | 5520.360.00V | Vervangen dry cooler 130-200kW | NC | STK | 36600 | 0 | J | Werktuigbouw | Eigenaar | Correctief | Onbekend | 3 Proces | 1 Gering | 73210
ASSEN2026 | True | Zwart | 5520.360.00 | Dry cooler 130-200kW | STK | 36600 | C0 - Installatie | 10 | 5520.360.00H | Herstellen dry cooler 130-200kW | NC | POST | 0 | 0 | J | Werktuigbouw | Eigenaar | Correctief | Onbekend | 3 Proces | 1 Gering | 36610
ASSEN2026 | True | Zwart | 5520.360.00 | Dry cooler 130-200kW | STK | 36600 | C0 - Installatie | 10 | 5520.360.00B | Service dry cooler 130-200kW | TB | STK | 870 | 1 | J | Werktuigbouw | Huurder | Preventief | Onbekend | 3 Proces | 1 Gering | 37481
ASSEN2026 | True | Zwart | 5520.370.00 | Dry cooler 200-300kW | STK | 41900 | C0 - Installatie | 10 | 5520.370.00L | Vervangen dry cooler 200-300kW | CB | STK | 41900 | 10 | J | Werktuigbouw | Eigenaar | Conditie afhankelijk | Onbekend | 3 Proces | 1 Gering | 83820
ASSEN2026 | True | Zwart | 5520.370.00 | Dry cooler 200-300kW | STK | 41900 | C0 - Installatie | 10 | 5520.370.00H | Herstellen dry cooler 200-300kW | NC | POST | 0 | 0 | J | Werktuigbouw | Eigenaar | Correctief | Onbekend | 3 Proces | 1 Gering | 41910
ASSEN2026 | True | Zwart | 5520.370.00 | Dry cooler 200-300kW | STK | 41900 | C0 - Installatie | 10 | 5520.370.00B | Service dry cooler 200-300kW | TB | STK | 1050 | 1 | J | Werktuigbouw | Huurder | Preventief | Onbekend | 3 Proces | 1 Gering | 42961
ASSEN2026 | True | Zwart | 5520.370.00 | Dry cooler 200-300kW | STK | 41900 | C0 - Installatie | 10 | 5520.370.00V | Vervangen dry cooler 200-300kW | NC | STK | 41900 | 0 | J | Werktuigbouw | Eigenaar | Correctief | Onbekend | 3 Proces | 1 Gering | 83810
ASSEN2026 | True | Zwart | 5520.380.00 | Dry cooler 300-500kW | STK | 60400 | C0 - Installatie | 10 | 5520.380.00B | Service dry cooler 300-500kW | TB | STK | 1050 | 1 | J | Werktuigbouw | Huurder | Preventief | Onbekend | 3 Proces | 1 Gering | 61461
ASSEN2026 | True | Zwart | 5520.380.00 | Dry cooler 300-500kW | STK | 60400 | C0 - Installatie | 10 | 5520.380.00L | Vervangen dry cooler 300-500kW | CB | STK | 60400 | 10 | J | Werktuigbouw | Eigenaar | Conditie afhankelijk | Onbekend | 3 Proces | 1 Gering | 120820
ASSEN2026 | True | Zwart | 5520.380.00 | Dry cooler 300-500kW | STK | 60400 | C0 - Installatie | 10 | 5520.380.00H | Herstellen dry cooler 300-500kW | NC | POST | 0 | 0 | J | Werktuigbouw | Eigenaar | Correctief | Onbekend | 3 Proces | 1 Gering | 60410
ASSEN2026 | True | Zwart | 5520.380.00 | Dry cooler 300-500kW | STK | 60400 | C0 - Installatie | 10 | 5520.380.00V | Vervangen dry cooler 300-500kW | NC | STK | 60400 | 0 | J | Werktuigbouw | Eigenaar | Correctief | Onbekend | 3 Proces | 1 Gering | 120810
ASSEN2026 | True | Zwart | 5520.390.00 | Dry cooler >500kW | STK | 0 | C0 - Installatie | 10 | 5520.390.00H | Herstellen dry cooler >500kW | NC | POST | 0 | 0 | J | Werktuigbouw | Eigenaar | Correctief | Onbekend | 3 Proces | 1 Gering | 10
ASSEN2026 | True | Zwart | 5520.390.00 | Dry cooler >500kW | STK | 0 | C0 - Installatie | 10 | 5520.390.00B | Service dry cooler >500kW | TB | STK | 1050 | 1 | J | Werktuigbouw | Huurder | Preventief | Onbekend | 3 Proces | 1 Gering | 1061
ASSEN2026 | True | Zwart | 5520.390.00 | Dry cooler >500kW | STK | 0 | C0 - Installatie | 10 | 5520.390.00V | Vervangen dry cooler >500kW | NC | STK | 0 | 0 | J | Werktuigbouw | Eigenaar | Correctief | Onbekend | 3 Proces | 1 Gering | 10
ASSEN2026 | True | Zwart | 5520.390.00 | Dry cooler >500kW | STK | 0 | C0 - Installatie | 10 | 5520.390.00L | Vervangen dry cooler >500kW | CB | STK | 0 | 10 | J | Werktuigbouw | Eigenaar | Conditie afhankelijk | Onbekend | 3 Proces | 1 Gering | 20
ASSEN2026 | True | Zwart | 5520.410.00 | Luchtgekoelde condensor <20kW | STK | 9860 | C0 - Installatie | 10 | 5520.410.00H | Herstellen luchtgekoelde condensor <20kW | NC | POST | 0 | 0 | J | Werktuigbouw | Huurder | Correctief | Onbekend | 5 Klachten | 2 Matig | 9870
ASSEN2026 | True | Zwart | 5520.410.00 | Luchtgekoelde condensor <20kW | STK | 9860 | C0 - Installatie | 10 | 5520.410.00L | Vervangen luchtgekoelde condensor <20kW | CB | STK | 9860 | 10 | J | Werktuigbouw | Eigenaar | Conditie afhankelijk | Onbekend | 5 Klachten | 2 Matig | 19740
ASSEN2026 | True | Zwart | 5520.410.00 | Luchtgekoelde condensor <20kW | STK | 9860 | C0 - Installatie | 10 | 5520.410.00V | Vervangen luchtgekoelde condensor <20kW | NC | STK | 9860 | 0 | J | Werktuigbouw | Eigenaar | Correctief | Onbekend | 5 Klachten | 2 Matig | 19730
ASSEN2026 | True | Zwart | 5520.410.00 | Luchtgekoelde condensor <20kW | STK | 9860 | C0 - Installatie | 10 | 5520.410.00B | Service luchtgekoelde condensor <20kW | TB | STK | 505 | 1 | J | Werktuigbouw | Huurder | Preventief | Onbekend | 5 Klachten | 2 Matig | 10376
ASSEN2026 | True | Zwart | 5520.420.00 | Luchtgekoelde condensor 20-30kW | STK | 11020 | C0 - Installatie | 10 | 5520.420.00V | Vervangen luchtgekoelde condensor 20-30kW | NC | STK | 11020 | 0 | J | Werktuigbouw | Eigenaar | Correctief | Onbekend | 5 Klachten | 2 Matig | 22050
ASSEN2026 | True | Zwart | 5520.420.00 | Luchtgekoelde condensor 20-30kW | STK | 11020 | C0 - Installatie | 10 | 5520.420.00B | Service luchtgekoelde condensor 20-30kW | TB | STK | 505 | 1 | J | Werktuigbouw | Huurder | Preventief | Onbekend | 5 Klachten | 2 Matig | 11536
ASSEN2026 | True | Zwart | 5520.420.00 | Luchtgekoelde condensor 20-30kW | STK | 11020 | C0 - Installatie | 10 | 5520.420.00H | Herstellen luchtgekoelde condensor 20-30kW | NC | POST | 0 | 0 | J | Werktuigbouw | Huurder | Correctief | Onbekend | 5 Klachten | 2 Matig | 11030
ASSEN2026 | True | Zwart | 5520.420.00 | Luchtgekoelde condensor 20-30kW | STK | 11020 | C0 - Installatie | 10 | 5520.420.00L | Vervangen luchtgekoelde condensor 20-30kW | CB | STK | 11020 | 10 | J | Werktuigbouw | Eigenaar | Conditie afhankelijk | Onbekend | 5 Klachten | 2 Matig | 22060
ASSEN2026 | True | Zwart | 5520.430.00 | Luchtgekoelde condensor 30-50kW | STK | 12300 | C0 - Installatie | 10 | 5520.430.00H | Herstellen luchtgekoelde condensor 30-50kW | NC | POST | 0 | 0 | J | Werktuigbouw | Huurder | Correctief | Onbekend | 5 Klachten | 2 Matig | 12310
ASSEN2026 | True | Zwart | 5520.430.00 | Luchtgekoelde condensor 30-50kW | STK | 12300 | C0 - Installatie | 10 | 5520.430.00L | Vervangen luchtgekoelde condensor 30-50kW | CB | STK | 12300 | 10 | J | Werktuigbouw | Eigenaar | Conditie afhankelijk | Onbekend | 5 Klachten | 2 Matig | 24620
ASSEN2026 | True | Zwart | 5520.430.00 | Luchtgekoelde condensor 30-50kW | STK | 12300 | C0 - Installatie | 10 | 5520.430.00V | Vervangen luchtgekoelde condensor 30-50kW | NC | STK | 12300 | 0 | J | Werktuigbouw | Eigenaar | Correctief | Onbekend | 5 Klachten | 2 Matig | 24610
ASSEN2026 | True | Zwart | 5520.430.00 | Luchtgekoelde condensor 30-50kW | STK | 12300 | C0 - Installatie | 10 | 5520.430.00B | Service luchtgekoelde condensor 30-50kW | TB | STK | 505 | 1 | J | Werktuigbouw | Huurder | Preventief | Onbekend | 5 Klachten | 2 Matig | 12816
ASSEN2026 | True | Zwart | 5520.440.00 | Luchtgekoelde condensor 50-90kW | STK | 13400 | C0 - Installatie | 10 | 5520.440.00V | Vervangen luchtgekoelde condensor 50-90kW | NC | STK | 13400 | 0 | J | Werktuigbouw | Eigenaar | Correctief | Onbekend | 5 Klachten | 2 Matig | 26810
ASSEN2026 | True | Zwart | 5520.440.00 | Luchtgekoelde condensor 50-90kW | STK | 13400 | C0 - Installatie | 10 | 5520.440.00L | Vervangen luchtgekoelde condensor 50-90kW | CB | STK | 13400 | 10 | J | Werktuigbouw | Eigenaar | Conditie afhankelijk | Onbekend | 5 Klachten | 2 Matig | 26820
ASSEN2026 | True | Zwart | 5520.440.00 | Luchtgekoelde condensor 50-90kW | STK | 13400 | C0 - Installatie | 10 | 5520.440.00B | Service luchtgekoelde condensor 50-90kW | TB | STK | 505 | 1 | J | Werktuigbouw | Huurder | Preventief | Onbekend | 5 Klachten | 2 Matig | 13916
ASSEN2026 | True | Zwart | 5520.440.00 | Luchtgekoelde condensor 50-90kW | STK | 13400 | C0 - Installatie | 10 | 5520.440.00H | Herstellen luchtgekoelde condensor 50-90kW | NC | POST | 0 | 0 | J | Werktuigbouw | Huurder | Correctief | Onbekend | 5 Klachten | 2 Matig | 13410
ASSEN2026 | True | Zwart | 5520.450.00 | Luchtgekoelde condensor 90-130kW | STK | 15800 | C0 - Installatie | 10 | 5520.450.00B | Service luchtgekoelde condensor 90-130kW | TB | STK | 670 | 1 | J | Werktuigbouw | Huurder | Preventief | Onbekend | 5 Klachten | 2 Matig | 16481
ASSEN2026 | True | Zwart | 5520.450.00 | Luchtgekoelde condensor 90-130kW | STK | 15800 | C0 - Installatie | 10 | 5520.450.00V | Vervangen luchtgekoelde condensor 90-130kW | NC | STK | 15800 | 0 | J | Werktuigbouw | Eigenaar | Correctief | Onbekend | 5 Klachten | 2 Matig | 31610
ASSEN2026 | True | Zwart | 5520.450.00 | Luchtgekoelde condensor 90-130kW | STK | 15800 | C0 - Installatie | 10 | 5520.450.00L | Vervangen luchtgekoelde condensor 90-130kW | CB | STK | 15800 | 10 | J | Werktuigbouw | Eigenaar | Conditie afhankelijk | Onbekend | 5 Klachten | 2 Matig | 31620
ASSEN2026 | True | Zwart | 5520.450.00 | Luchtgekoelde condensor 90-130kW | STK | 15800 | C0 - Installatie | 10 | 5520.450.00H | Herstellen luchtgekoelde condensor 90-130kW | NC | POST | 0 | 0 | J | Werktuigbouw | Huurder | Correctief | Onbekend | 5 Klachten | 2 Matig | 15810
ASSEN2026 | True | Zwart | 5520.460.00 | Luchtgekoelde condensor 130-200kW | STK | 19200 | C0 - Installatie | 10 | 5520.460.00H | Herstellen luchtgekoelde condensor 130-200kW | NC | POST | 0 | 0 | J | Werktuigbouw | Huurder | Correctief | Onbekend | 5 Klachten | 2 Matig | 19210
ASSEN2026 | True | Zwart | 5520.460.00 | Luchtgekoelde condensor 130-200kW | STK | 19200 | C0 - Installatie | 10 | 5520.460.00L | Vervangen luchtgekoelde condensor 130-200kW | CB | STK | 19200 | 10 | J | Werktuigbouw | Eigenaar | Conditie afhankelijk | Onbekend | 5 Klachten | 2 Matig | 38420
ASSEN2026 | True | Zwart | 5520.460.00 | Luchtgekoelde condensor 130-200kW | STK | 19200 | C0 - Installatie | 10 | 5520.460.00V | Vervangen luchtgekoelde condensor 130-200kW | NC | STK | 19200 | 0 | J | Werktuigbouw | Eigenaar | Correctief | Onbekend | 5 Klachten | 2 Matig | 38410
ASSEN2026 | True | Zwart | 5520.460.00 | Luchtgekoelde condensor 130-200kW | STK | 19200 | C0 - Installatie | 10 | 5520.460.00B | Service luchtgekoelde condensor 130-200kW | TB | STK | 845 | 1 | J | Werktuigbouw | Huurder | Preventief | Onbekend | 5 Klachten | 2 Matig | 20056
ASSEN2026 | True | Zwart | 5520.470.00 | Luchtgekoelde condensor 200-300kW | STK | 26400 | C0 - Installatie | 10 | 5520.470.00L | Vervangen luchtgekoelde condensor 200-300kW | CB | STK | 26400 | 10 | J | Werktuigbouw | Eigenaar | Conditie afhankelijk | Onbekend | 5 Klachten | 2 Matig | 52820
ASSEN2026 | True | Zwart | 5520.470.00 | Luchtgekoelde condensor 200-300kW | STK | 26400 | C0 - Installatie | 10 | 5520.470.00H | Herstellen luchtgekoelde condensor 200-300kW | NC | POST | 0 | 0 | J | Werktuigbouw | Huurder | Correctief | Onbekend | 5 Klachten | 2 Matig | 26410
ASSEN2026 | True | Zwart | 5520.470.00 | Luchtgekoelde condensor 200-300kW | STK | 26400 | C0 - Installatie | 10 | 5520.470.00V | Vervangen luchtgekoelde condensor 200-300kW | NC | STK | 26400 | 0 | J | Werktuigbouw | Eigenaar | Correctief | Onbekend | 5 Klachten | 2 Matig | 52810
ASSEN2026 | True | Zwart | 5520.470.00 | Luchtgekoelde condensor 200-300kW | STK | 26400 | C0 - Installatie | 10 | 5520.470.00B | Service luchtgekoelde condensor 200-300kW | TB | STK | 845 | 1 | J | Werktuigbouw | Huurder | Preventief | Onbekend | 5 Klachten | 2 Matig | 27256
ASSEN2026 | True | Zwart | 5520.480.00 | Luchtgekoelde condensor 300-500kW | STK | 37700 | C0 - Installatie | 10 | 5520.480.00B | Service luchtgekoelde condensor 300-500kW | TB | STK | 1160 | 1 | J | Werktuigbouw | Huurder | Preventief | Onbekend | 5 Klachten | 2 Matig | 38871
ASSEN2026 | True | Zwart | 5520.480.00 | Luchtgekoelde condensor 300-500kW | STK | 37700 | C0 - Installatie | 10 | 5520.480.00H | Herstellen luchtgekoelde condensor 300-500kW | NC | POST | 0 | 0 | J | Werktuigbouw | Huurder | Correctief | Onbekend | 5 Klachten | 2 Matig | 37710
ASSEN2026 | True | Zwart | 5520.480.00 | Luchtgekoelde condensor 300-500kW | STK | 37700 | C0 - Installatie | 10 | 5520.480.00L | Vervangen luchtgekoelde condensor 300-500kW | CB | STK | 37700 | 10 | J | Werktuigbouw | Eigenaar | Conditie afhankelijk | Onbekend | 5 Klachten | 2 Matig | 75420
ASSEN2026 | True | Zwart | 5520.480.00 | Luchtgekoelde condensor 300-500kW | STK | 37700 | C0 - Installatie | 10 | 5520.480.00V | Vervangen luchtgekoelde condensor 300-500kW | NC | STK | 37700 | 0 | J | Werktuigbouw | Eigenaar | Correctief | Onbekend | 5 Klachten | 2 Matig | 75410
ASSEN2026 | True | Zwart | 5520.490.00 | Luchtgekoelde condensor >500kW | STK | 0 | C0 - Installatie | 10 | 5520.490.00B | Service luchtgekoelde condensor >500kW | TB | STK | 0 | 1 | J | Werktuigbouw | Huurder | Preventief | Onbekend | 5 Klachten | 2 Matig | 11
ASSEN2026 | True | Zwart | 5520.490.00 | Luchtgekoelde condensor >500kW | STK | 0 | C0 - Installatie | 10 | 5520.490.00H | Herstellen luchtgekoelde condensor >500kW | NC | POST | 0 | 0 | J | Werktuigbouw | Huurder | Correctief | Onbekend | 5 Klachten | 2 Matig | 10
ASSEN2026 | True | Zwart | 5520.490.00 | Luchtgekoelde condensor >500kW | STK | 0 | C0 - Installatie | 10 | 5520.490.00V | Vervangen luchtgekoelde condensor >500kW | NC | STK | 0 | 0 | J | Werktuigbouw | Eigenaar | Correctief | Onbekend | 5 Klachten | 2 Matig | 10
ASSEN2026 | True | Zwart | 5520.490.00 | Luchtgekoelde condensor >500kW | STK | 0 | C0 - Installatie | 10 | 5520.490.00L | Vervangen luchtgekoelde condensor >500kW | CB | STK | 0 | 10 | J | Werktuigbouw | Eigenaar | Conditie afhankelijk | Onbekend | 5 Klachten | 2 Matig | 20
ASSEN2026 | True | Zwart | 5521.111.00 | Koudwateraggregaat luchtgekoeld <30kW | STK | 28500 | C0 - Installatie | 20 | 5521.111.00B | Service koudwateraggregaat luchtgekoeld <30kW | TB | STK | 580 | 1 | J | Werktuigbouw | Huurder | Preventief | Onbekend | 5 Klachten | 2 Matig | 29101
ASSEN2026 | True | Zwart | 5521.111.00 | Koudwateraggregaat luchtgekoeld <30kW | STK | 28500 | C0 - Installatie | 20 | 5521.111.00V | Vervangen koudwateraggregaat luchtgekoeld <30kW | NC | STK | 28500 | 0 | J | Werktuigbouw | Eigenaar | Correctief | Onbekend | 5 Klachten | 2 Matig | 57020
ASSEN2026 | True | Zwart | 5521.111.00 | Koudwateraggregaat luchtgekoeld <30kW | STK | 28500 | C0 - Installatie | 20 | 5521.111.00H | Herstellen koudwateraggregaat luchtgekoeld <30kW | NC | POST | 0 | 0 | J | Werktuigbouw | Huurder | Correctief | Onbekend | 5 Klachten | 2 Matig | 28520
ASSEN2026 | True | Zwart | 5521.111.00 | Koudwateraggregaat luchtgekoeld <30kW | STK | 28500 | C0 - Installatie | 20 | 5521.111.00L | Vervangen koudwateraggregaat luchtgekoeld <30kW | CB | STK | 28500 | 20 | J | Werktuigbouw | Eigenaar | Conditie afhankelijk | Onbekend | 5 Klachten | 2 Matig | 57040
ASSEN2026 | True | Zwart | 5521.112.00 | Koudwateraggregaat luchtgekoeld 30-60kW | STK | 40600 | C0 - Installatie | 20 | 5521.112.00B | Service koudwateraggregaat luchtgekoeld 30-60kW | TB | STK | 815 | 1 | J | Werktuigbouw | Huurder | Preventief | Onbekend | 5 Klachten | 2 Matig | 41436
ASSEN2026 | True | Zwart | 5521.112.00 | Koudwateraggregaat luchtgekoeld 30-60kW | STK | 40600 | C0 - Installatie | 20 | 5521.112.00H | Herstellen koudwateraggregaat luchtgekoeld 30-60kW | NC | POST | 0 | 0 | J | Werktuigbouw | Huurder | Correctief | Onbekend | 5 Klachten | 2 Matig | 40620
ASSEN2026 | True | Zwart | 5521.112.00 | Koudwateraggregaat luchtgekoeld 30-60kW | STK | 40600 | C0 - Installatie | 20 | 5521.112.00L | Vervangen koudwateraggregaat luchtgekoeld 30-60kW | CB | STK | 40600 | 20 | J | Werktuigbouw | Eigenaar | Conditie afhankelijk | Onbekend | 5 Klachten | 2 Matig | 81240
ASSEN2026 | True | Zwart | 5521.112.00 | Koudwateraggregaat luchtgekoeld 30-60kW | STK | 40600 | C0 - Installatie | 20 | 5521.112.00V | Vervangen koudwateraggregaat luchtgekoeld 30-60kW | NC | STK | 40600 | 0 | J | Werktuigbouw | Eigenaar | Correctief | Onbekend | 5 Klachten | 2 Matig | 81220
ASSEN2026 | True | Zwart | 5521.113.00 | Koudwateraggregaat luchtgekoeld 60-100kW | STK | 66700 | C0 - Installatie | 20 | 5521.113.00H | Herstellen koudwateraggregaat luchtgekoeld 60-100kW | NC | POST | 0 | 0 | J | Werktuigbouw | Huurder | Correctief | Onbekend | 5 Klachten | 2 Matig | 66720
ASSEN2026 | True | Zwart | 5521.113.00 | Koudwateraggregaat luchtgekoeld 60-100kW | STK | 66700 | C0 - Installatie | 20 | 5521.113.00L | Vervangen koudwateraggregaat luchtgekoeld 60-100kW | CB | STK | 66700 | 20 | J | Werktuigbouw | Eigenaar | Conditie afhankelijk | Onbekend | 5 Klachten | 2 Matig | 133440
ASSEN2026 | True | Zwart | 5521.113.00 | Koudwateraggregaat luchtgekoeld 60-100kW | STK | 66700 | C0 - Installatie | 20 | 5521.113.00B | Service koudwateraggregaat luchtgekoeld 60-100kW | TB | STK | 870 | 1 | J | Werktuigbouw | Huurder | Preventief | Onbekend | 5 Klachten | 2 Matig | 67591
ASSEN2026 | True | Zwart | 5521.113.00 | Koudwateraggregaat luchtgekoeld 60-100kW | STK | 66700 | C0 - Installatie | 20 | 5521.113.00V | Vervangen koudwateraggregaat luchtgekoeld 60-100kW | NC | STK | 66700 | 0 | J | Werktuigbouw | Eigenaar | Correctief | Onbekend | 5 Klachten | 2 Matig | 133420
ASSEN2026 | True | Zwart | 5521.114.00 | Koudwateraggregaat luchtgekoeld 100-150kW | STK | 79000 | C0 - Installatie | 20 | 5521.114.00V | Vervangen koudwateraggregaat luchtgekoeld 100-150kW | NC | STK | 79000 | 0 | J | Werktuigbouw | Eigenaar | Correctief | Onbekend | 5 Klachten | 2 Matig | 158020
ASSEN2026 | True | Zwart | 5521.114.00 | Koudwateraggregaat luchtgekoeld 100-150kW | STK | 79000 | C0 - Installatie | 20 | 5521.114.00B | Service koudwateraggregaat luchtgekoeld 100-150kW | TB | STK | 990 | 1 | J | Werktuigbouw | Huurder | Preventief | Onbekend | 5 Klachten | 2 Matig | 80011
ASSEN2026 | True | Zwart | 5521.114.00 | Koudwateraggregaat luchtgekoeld 100-150kW | STK | 79000 | C0 - Installatie | 20 | 5521.114.00L | Vervangen koudwateraggregaat luchtgekoeld 100-150kW | CB | STK | 79000 | 20 | J | Werktuigbouw | Eigenaar | Conditie afhankelijk | Onbekend | 5 Klachten | 2 Matig | 158040
ASSEN2026 | True | Zwart | 5521.114.00 | Koudwateraggregaat luchtgekoeld 100-150kW | STK | 79000 | C0 - Installatie | 20 | 5521.114.00H | Herstellen koudwateraggregaat luchtgekoeld 100-150kW | NC | POST | 0 | 0 | J | Werktuigbouw | Huurder | Correctief | Onbekend | 5 Klachten | 2 Matig | 79020
ASSEN2026 | True | Zwart | 5521.115.00 | Koudwateraggregaat luchtgekoeld 150-200kW | STK | 92800 | C0 - Installatie | 20 | 5521.115.00H | Herstellen koudwateraggregaat luchtgekoeld 150-200kW | NC | POST | 0 | 0 | J | Werktuigbouw | Huurder | Correctief | Onbekend | 5 Klachten | 2 Matig | 92820
ASSEN2026 | True | Zwart | 5521.115.00 | Koudwateraggregaat luchtgekoeld 150-200kW | STK | 92800 | C0 - Installatie | 20 | 5521.115.00B | Service koudwateraggregaat luchtgekoeld 150-200kW | TB | STK | 1160 | 1 | J | Werktuigbouw | Huurder | Preventief | Onbekend | 5 Klachten | 2 Matig | 93981
ASSEN2026 | True | Zwart | 5521.115.00 | Koudwateraggregaat luchtgekoeld 150-200kW | STK | 92800 | C0 - Installatie | 20 | 5521.115.00L | Vervangen koudwateraggregaat luchtgekoeld 150-200kW | CB | STK | 92800 | 20 | J | Werktuigbouw | Eigenaar | Conditie afhankelijk | Onbekend | 5 Klachten | 2 Matig | 185640
ASSEN2026 | True | Zwart | 5521.115.00 | Koudwateraggregaat luchtgekoeld 150-200kW | STK | 92800 | C0 - Installatie | 20 | 5521.115.00V | Vervangen koudwateraggregaat luchtgekoeld 150-200kW | NC | STK | 92800 | 0 | J | Werktuigbouw | Eigenaar | Correctief | Onbekend | 5 Klachten | 2 Matig | 185620
ASSEN2026 | True | Zwart | 5521.116.00 | Koudwateraggregaat luchtgekoeld 200-300kW | STK | 121800 | C0 - Installatie | 20 | 5521.116.00H | Herstellen koudwateraggregaat luchtgekoeld 200-300kW | NC | POST | 0 | 0 | J | Werktuigbouw | Huurder | Correctief | Onbekend | 5 Klachten | 2 Matig | 121820
ASSEN2026 | True | Zwart | 5521.116.00 | Koudwateraggregaat luchtgekoeld 200-300kW | STK | 121800 | C0 - Installatie | 20 | 5521.116.00B | Service koudwateraggregaat luchtgekoeld 200-300kW | TB | STK | 1160 | 1 | J | Werktuigbouw | Huurder | Preventief | Onbekend | 5 Klachten | 2 Matig | 122981
ASSEN2026 | True | Zwart | 5521.116.00 | Koudwateraggregaat luchtgekoeld 200-300kW | STK | 121800 | C0 - Installatie | 20 | 5521.116.00L | Vervangen koudwateraggregaat luchtgekoeld 200-300kW | CB | STK | 121800 | 20 | J | Werktuigbouw | Eigenaar | Conditie afhankelijk | Onbekend | 5 Klachten | 2 Matig | 243640
ASSEN2026 | True | Zwart | 5521.116.00 | Koudwateraggregaat luchtgekoeld 200-300kW | STK | 121800 | C0 - Installatie | 20 | 5521.116.00V | Vervangen koudwateraggregaat luchtgekoeld 200-300kW | NC | STK | 121800 | 0 | J | Werktuigbouw | Eigenaar | Correctief | Onbekend | 5 Klachten | 2 Matig | 243620
ASSEN2026 | True | Zwart | 5521.117.00 | Koudwateraggregaat luchtgekoeld >300kW | STK | 0 | C0 - Installatie | 20 | 5521.117.00H | Herstellen koudwateraggregaat luchtgekoeld >300kW | NC | POST | 0 | 0 | J | Werktuigbouw | Huurder | Correctief | Onbekend | 5 Klachten | 2 Matig | 20
ASSEN2026 | True | Zwart | 5521.117.00 | Koudwateraggregaat luchtgekoeld >300kW | STK | 0 | C0 - Installatie | 20 | 5521.117.00L | Vervangen koudwateraggregaat luchtgekoeld >300kW | CB | STK | 0 | 20 | J | Werktuigbouw | Eigenaar | Conditie afhankelijk | Onbekend | 5 Klachten | 2 Matig | 40
ASSEN2026 | True | Zwart | 5521.117.00 | Koudwateraggregaat luchtgekoeld >300kW | STK | 0 | C0 - Installatie | 20 | 5521.117.00B | Service koudwateraggregaat luchtgekoeld >300kW | TB | STK | 1160 | 1 | J | Werktuigbouw | Huurder | Preventief | Onbekend | 5 Klachten | 2 Matig | 1181
ASSEN2026 | True | Zwart | 5521.117.00 | Koudwateraggregaat luchtgekoeld >300kW | STK | 0 | C0 - Installatie | 20 | 5521.117.00V | Vervangen koudwateraggregaat luchtgekoeld >300kW | NC | STK | 0 | 0 | J | Werktuigbouw | Eigenaar | Correctief | Onbekend | 5 Klachten | 2 Matig | 20
ASSEN2026 | True | Zwart | 5521.121.00 | Koudwateraggregaat watergekoeld <30kW | STK | 31900 | C0 - Installatie | 20 | 5521.121.00B | Service koudwateraggregaat watergekoeld <30kW | TB | STK | 580 | 1 | J | Werktuigbouw | Huurder | Preventief | Onbekend | 5 Klachten | 2 Matig | 32501
ASSEN2026 | True | Zwart | 5521.121.00 | Koudwateraggregaat watergekoeld <30kW | STK | 31900 | C0 - Installatie | 20 | 5521.121.00V | Vervangen koudwateraggregaat watergekoeld <30kW | NC | STK | 31900 | 0 | J | Werktuigbouw | Eigenaar | Correctief | Onbekend | 5 Klachten | 2 Matig | 63820
ASSEN2026 | True | Zwart | 5521.121.00 | Koudwateraggregaat watergekoeld <30kW | STK | 31900 | C0 - Installatie | 20 | 5521.121.00L | Vervangen koudwateraggregaat watergekoeld <30kW | CB | STK | 31900 | 20 | J | Werktuigbouw | Eigenaar | Conditie afhankelijk | Onbekend | 5 Klachten | 2 Matig | 63840
ASSEN2026 | True | Zwart | 5521.121.00 | Koudwateraggregaat watergekoeld <30kW | STK | 31900 | C0 - Installatie | 20 | 5521.121.00H | Herstellen koudwateraggregaat watergekoeld <30kW | NC | POST | 0 | 0 | J | Werktuigbouw | Huurder | Correctief | Onbekend | 5 Klachten | 2 Matig | 31920
ASSEN2026 | True | Zwart | 5521.122.00 | Koudwateraggregaat watergekoeld 30-60kW | STK | 46400 | C0 - Installatie | 20 | 5521.122.00B | Service koudwateraggregaat watergekoeld 30-60kW | TB | STK | 815 | 1 | J | Werktuigbouw | Huurder | Preventief | Onbekend | 5 Klachten | 2 Matig | 47236
ASSEN2026 | True | Zwart | 5521.122.00 | Koudwateraggregaat watergekoeld 30-60kW | STK | 46400 | C0 - Installatie | 20 | 5521.122.00V | Vervangen koudwateraggregaat watergekoeld 30-60kW | NC | STK | 46400 | 0 | J | Werktuigbouw | Eigenaar | Correctief | Onbekend | 5 Klachten | 2 Matig | 92820
ASSEN2026 | True | Zwart | 5521.122.00 | Koudwateraggregaat watergekoeld 30-60kW | STK | 46400 | C0 - Installatie | 20 | 5521.122.00H | Herstellen koudwateraggregaat watergekoeld 30-60kW | NC | POST | 0 | 0 | J | Werktuigbouw | Huurder | Correctief | Onbekend | 5 Klachten | 2 Matig | 46420
ASSEN2026 | True | Zwart | 5521.122.00 | Koudwateraggregaat watergekoeld 30-60kW | STK | 46400 | C0 - Installatie | 20 | 5521.122.00L | Vervangen koudwateraggregaat watergekoeld 30-60kW | CB | STK | 46400 | 20 | J | Werktuigbouw | Eigenaar | Conditie afhankelijk | Onbekend | 5 Klachten | 2 Matig | 92840
ASSEN2026 | True | Zwart | 5521.123.00 | Koudwateraggregaat watergekoeld 60-100kW | STK | 78300 | C0 - Installatie | 20 | 5521.123.00V | Vervangen koudwateraggregaat watergekoeld 60-100kW | NC | STK | 78300 | 0 | J | Werktuigbouw | Eigenaar | Correctief | Onbekend | 5 Klachten | 2 Matig | 156620
ASSEN2026 | True | Zwart | 5521.123.00 | Koudwateraggregaat watergekoeld 60-100kW | STK | 78300 | C0 - Installatie | 20 | 5521.123.00L | Vervangen koudwateraggregaat watergekoeld 60-100kW | CB | STK | 78300 | 20 | J | Werktuigbouw | Eigenaar | Conditie afhankelijk | Onbekend | 5 Klachten | 2 Matig | 156640
ASSEN2026 | True | Zwart | 5521.123.00 | Koudwateraggregaat watergekoeld 60-100kW | STK | 78300 | C0 - Installatie | 20 | 5521.123.00B | Service koudwateraggregaat watergekoeld 60-100kW | TB | STK | 990 | 1 | J | Werktuigbouw | Huurder | Preventief | Onbekend | 5 Klachten | 2 Matig | 79311
ASSEN2026 | True | Zwart | 5521.123.00 | Koudwateraggregaat watergekoeld 60-100kW | STK | 78300 | C0 - Installatie | 20 | 5521.123.00H | Herstellen koudwateraggregaat watergekoeld 60-100kW | NC | POST | 0 | 0 | J | Werktuigbouw | Huurder | Correctief | Onbekend | 5 Klachten | 2 Matig | 78320
ASSEN2026 | True | Zwart | 5521.124.00 | Koudwateraggregaat watergekoeld 100-150kW | STK | 87000 | C0 - Installatie | 20 | 5521.124.00L | Vervangen koudwateraggregaat watergekoeld 100-150kW | CB | STK | 87000 | 20 | J | Werktuigbouw | Eigenaar | Conditie afhankelijk | Onbekend | 5 Klachten | 2 Matig | 174040
ASSEN2026 | True | Zwart | 5521.124.00 | Koudwateraggregaat watergekoeld 100-150kW | STK | 87000 | C0 - Installatie | 20 | 5521.124.00V | Vervangen koudwateraggregaat watergekoeld 100-150kW | NC | STK | 87000 | 0 | J | Werktuigbouw | Eigenaar | Correctief | Onbekend | 5 Klachten | 2 Matig | 174020
ASSEN2026 | True | Zwart | 5521.124.00 | Koudwateraggregaat watergekoeld 100-150kW | STK | 87000 | C0 - Installatie | 20 | 5521.124.00B | Service koudwateraggregaat watergekoeld 100-150kW | TB | STK | 990 | 1 | J | Werktuigbouw | Huurder | Preventief | Onbekend | 5 Klachten | 2 Matig | 88011
ASSEN2026 | True | Zwart | 5521.124.00 | Koudwateraggregaat watergekoeld 100-150kW | STK | 87000 | C0 - Installatie | 20 | 5521.124.00H | Herstellen koudwateraggregaat watergekoeld 100-150kW | NC | POST | 0 | 0 | J | Werktuigbouw | Huurder | Correctief | Onbekend | 5 Klachten | 2 Matig | 87020
ASSEN2026 | True | Zwart | 5521.125.00 | Koudwateraggregaat watergekoeld 150-200kW | STK | 98600 | C0 - Installatie | 20 | 5521.125.00H | Herstellen koudwateraggregaat watergekoeld 150-200kW | NC | POST | 0 | 0 | J | Werktuigbouw | Huurder | Correctief | Onbekend | 5 Klachten | 2 Matig | 98620
ASSEN2026 | True | Zwart | 5521.125.00 | Koudwateraggregaat watergekoeld 150-200kW | STK | 98600 | C0 - Installatie | 20 | 5521.125.00B | Service koudwateraggregaat watergekoeld 150-200kW | TB | STK | 1160 | 1 | J | Werktuigbouw | Huurder | Preventief | Onbekend | 5 Klachten | 2 Matig | 99781
ASSEN2026 | True | Zwart | 5521.125.00 | Koudwateraggregaat watergekoeld 150-200kW | STK | 98600 | C0 - Installatie | 20 | 5521.125.00L | Vervangen koudwateraggregaat watergekoeld 150-200kW | CB | STK | 98600 | 20 | J | Werktuigbouw | Eigenaar | Conditie afhankelijk | Onbekend | 5 Klachten | 2 Matig | 197240
ASSEN2026 | True | Zwart | 5521.125.00 | Koudwateraggregaat watergekoeld 150-200kW | STK | 98600 | C0 - Installatie | 20 | 5521.125.00V | Vervangen koudwateraggregaat watergekoeld 150-200kW | NC | STK | 98600 | 0 | J | Werktuigbouw | Eigenaar | Correctief | Onbekend | 5 Klachten | 2 Matig | 197220
ASSEN2026 | True | Zwart | 5521.126.00 | Koudwateraggregaat watergekoeld 200-300kW | STK | 127600 | C0 - Installatie | 20 | 5521.126.00V | Vervangen koudwateraggregaat watergekoeld 200-300kW | NC | STK | 127600 | 0 | J | Werktuigbouw | Eigenaar | Correctief | Onbekend | 5 Klachten | 2 Matig | 255220
ASSEN2026 | True | Zwart | 5521.126.00 | Koudwateraggregaat watergekoeld 200-300kW | STK | 127600 | C0 - Installatie | 20 | 5521.126.00L | Vervangen koudwateraggregaat watergekoeld 200-300kW | CB | STK | 127600 | 20 | J | Werktuigbouw | Eigenaar | Conditie afhankelijk | Onbekend | 5 Klachten | 2 Matig | 255240
ASSEN2026 | True | Zwart | 5521.126.00 | Koudwateraggregaat watergekoeld 200-300kW | STK | 127600 | C0 - Installatie | 20 | 5521.126.00B | Service koudwateraggregaat watergekoeld 200-300kW | TB | STK | 1160 | 1 | J | Werktuigbouw | Huurder | Preventief | Onbekend | 5 Klachten | 2 Matig | 128781
ASSEN2026 | True | Zwart | 5521.126.00 | Koudwateraggregaat watergekoeld 200-300kW | STK | 127600 | C0 - Installatie | 20 | 5521.126.00H | Herstellen koudwateraggregaat watergekoeld 200-300kW | NC | POST | 0 | 0 | J | Werktuigbouw | Huurder | Correctief | Onbekend | 5 Klachten | 2 Matig | 127620
ASSEN2026 | True | Zwart | 5521.127.00 | Koudwateraggregaat watergekoeld >300kW | STK | 0 | C0 - Installatie | 20 | 5521.127.00V | Vervangen koudwateraggregaat watergekoeld >300kW | NC | STK | 0 | 0 | J | Werktuigbouw | Eigenaar | Correctief | Onbekend | 5 Klachten | 2 Matig | 20
ASSEN2026 | True | Zwart | 5521.127.00 | Koudwateraggregaat watergekoeld >300kW | STK | 0 | C0 - Installatie | 20 | 5521.127.00L | Vervangen koudwateraggregaat watergekoeld >300kW | CB | STK | 0 | 20 | J | Werktuigbouw | Eigenaar | Conditie afhankelijk | Onbekend | 5 Klachten | 2 Matig | 40
ASSEN2026 | True | Zwart | 5521.127.00 | Koudwateraggregaat watergekoeld >300kW | STK | 0 | C0 - Installatie | 20 | 5521.127.00B | Service koudwateraggregaat watergekoeld >300kW | TB | STK | 1160 | 1 | J | Werktuigbouw | Huurder | Preventief | Onbekend | 5 Klachten | 2 Matig | 1181
ASSEN2026 | True | Zwart | 5521.127.00 | Koudwateraggregaat watergekoeld >300kW | STK | 0 | C0 - Installatie | 20 | 5521.127.00H | Herstellen koudwateraggregaat watergekoeld >300kW | NC | POST | 0 | 0 | J | Werktuigbouw | Huurder | Correctief | Onbekend | 5 Klachten | 2 Matig | 20
ASSEN2026 | True | Zwart | 5521.211.00 | Koelaggregaat DX <30kW | STK | 21000 | C0 - Installatie | 20 | 5521.211.00V | Vervangen koelaggregaat DX <30kW | NC | STK | 21000 | 0 | J | Werktuigbouw | Eigenaar | Correctief | Onbekend | 5 Klachten | 2 Matig | 42020
ASSEN2026 | True | Zwart | 5521.211.00 | Koelaggregaat DX <30kW | STK | 21000 | C0 - Installatie | 20 | 5521.211.00B | Service koelaggregaat DX <30kW | TB | STK | 580 | 1 | J | Werktuigbouw | Huurder | Preventief | Onbekend | 5 Klachten | 2 Matig | 21601
ASSEN2026 | True | Zwart | 5521.211.00 | Koelaggregaat DX <30kW | STK | 21000 | C0 - Installatie | 20 | 5521.211.00H | Herstellen koelaggregaat DX <30kW | NC | POST | 0 | 0 | J | Werktuigbouw | Huurder | Correctief | Onbekend | 5 Klachten | 2 Matig | 21020
ASSEN2026 | True | Zwart | 5521.211.00 | Koelaggregaat DX <30kW | STK | 21000 | C0 - Installatie | 20 | 5521.211.00L | Vervangen koelaggregaat DX <30kW | CB | STK | 21000 | 20 | J | Werktuigbouw | Eigenaar | Conditie afhankelijk | Onbekend | 5 Klachten | 2 Matig | 42040
ASSEN2026 | True | Zwart | 5521.212.00 | Koelaggregaat DX 30-40kW | STK | 29000 | C0 - Installatie | 20 | 5521.212.00V | Vervangen koelaggregaat DX 30-40kW | NC | STK | 29000 | 0 | J | Werktuigbouw | Eigenaar | Correctief | Onbekend | 5 Klachten | 2 Matig | 58020
ASSEN2026 | True | Zwart | 5521.212.00 | Koelaggregaat DX 30-40kW | STK | 29000 | C0 - Installatie | 20 | 5521.212.00H | Herstellen koelaggregaat DX 30-40kW | NC | POST | 0 | 0 | J | Werktuigbouw | Huurder | Correctief | Onbekend | 5 Klachten | 2 Matig | 29020
ASSEN2026 | True | Zwart | 5521.212.00 | Koelaggregaat DX 30-40kW | STK | 29000 | C0 - Installatie | 20 | 5521.212.00B | Service koelaggregaat DX 30-40kW | TB | STK | 580 | 1 | J | Werktuigbouw | Huurder | Preventief | Onbekend | 5 Klachten | 2 Matig | 29601
ASSEN2026 | True | Zwart | 5521.212.00 | Koelaggregaat DX 30-40kW | STK | 29000 | C0 - Installatie | 20 | 5521.212.00L | Vervangen koelaggregaat DX 30-40kW | CB | STK | 29000 | 20 | J | Werktuigbouw | Eigenaar | Conditie afhankelijk | Onbekend | 5 Klachten | 2 Matig | 58040
ASSEN2026 | True | Zwart | 5521.213.00 | Koelaggregaat DX 40-50kW | STK | 36600 | C0 - Installatie | 20 | 5521.213.00V | Vervangen koelaggregaat DX 40-50kW | NC | STK | 36600 | 0 | J | Werktuigbouw | Eigenaar | Correctief | Onbekend | 5 Klachten | 2 Matig | 73220
ASSEN2026 | True | Zwart | 5521.213.00 | Koelaggregaat DX 40-50kW | STK | 36600 | C0 - Installatie | 20 | 5521.213.00H | Herstellen koelaggregaat DX 40-50kW | NC | POST | 0 | 0 | J | Werktuigbouw | Huurder | Correctief | Onbekend | 5 Klachten | 2 Matig | 36620
ASSEN2026 | True | Zwart | 5521.213.00 | Koelaggregaat DX 40-50kW | STK | 36600 | C0 - Installatie | 20 | 5521.213.00L | Vervangen koelaggregaat DX 40-50kW | CB | STK | 36600 | 20 | J | Werktuigbouw | Eigenaar | Conditie afhankelijk | Onbekend | 5 Klachten | 2 Matig | 73240
ASSEN2026 | True | Zwart | 5521.213.00 | Koelaggregaat DX 40-50kW | STK | 36600 | C0 - Installatie | 20 | 5521.213.00B | Service koelaggregaat DX 40-50kW | TB | STK | 815 | 1 | J | Werktuigbouw | Huurder | Preventief | Onbekend | 5 Klachten | 2 Matig | 37436
ASSEN2026 | True | Zwart | 5521.214.00 | Koelaggregaat DX 50-60kW | STK | 46400 | C0 - Installatie | 20 | 5521.214.00H | Herstellen koelaggregaat DX 50-60kW | NC | POST | 0 | 0 | J | Werktuigbouw | Huurder | Correctief | Onbekend | 5 Klachten | 2 Matig | 46420
ASSEN2026 | True | Zwart | 5521.214.00 | Koelaggregaat DX 50-60kW | STK | 46400 | C0 - Installatie | 20 | 5521.214.00L | Vervangen koelaggregaat DX 50-60kW | CB | STK | 46400 | 20 | J | Werktuigbouw | Eigenaar | Conditie afhankelijk | Onbekend | 5 Klachten | 2 Matig | 92840
ASSEN2026 | True | Zwart | 5521.214.00 | Koelaggregaat DX 50-60kW | STK | 46400 | C0 - Installatie | 20 | 5521.214.00V | Vervangen koelaggregaat DX 50-60kW | NC | STK | 46400 | 0 | J | Werktuigbouw | Eigenaar | Correctief | Onbekend | 5 Klachten | 2 Matig | 92820
ASSEN2026 | True | Zwart | 5521.214.00 | Koelaggregaat DX 50-60kW | STK | 46400 | C0 - Installatie | 20 | 5521.214.00B | Service koelaggregaat DX 50-60kW | TB | STK | 815 | 1 | J | Werktuigbouw | Huurder | Preventief | Onbekend | 5 Klachten | 2 Matig | 47236
ASSEN2026 | True | Zwart | 5521.215.00 | Koelaggregaat DX 60-80kW | STK | 52200 | C0 - Installatie | 20 | 5521.215.00B | Service koelaggregaat DX 60-80kW | TB | STK | 990 | 1 | J | Werktuigbouw | Huurder | Preventief | Onbekend | 5 Klachten | 2 Matig | 53211
ASSEN2026 | True | Zwart | 5521.215.00 | Koelaggregaat DX 60-80kW | STK | 52200 | C0 - Installatie | 20 | 5521.215.00V | Vervangen koelaggregaat DX 60-80kW | NC | STK | 52200 | 0 | J | Werktuigbouw | Eigenaar | Correctief | Onbekend | 5 Klachten | 2 Matig | 104420
ASSEN2026 | True | Zwart | 5521.215.00 | Koelaggregaat DX 60-80kW | STK | 52200 | C0 - Installatie | 20 | 5521.215.00L | Vervangen koelaggregaat DX 60-80kW | CB | STK | 52200 | 20 | J | Werktuigbouw | Eigenaar | Conditie afhankelijk | Onbekend | 5 Klachten | 2 Matig | 104440
ASSEN2026 | True | Zwart | 5521.215.00 | Koelaggregaat DX 60-80kW | STK | 52200 | C0 - Installatie | 20 | 5521.215.00H | Herstellen koelaggregaat DX 60-80kW | NC | POST | 0 | 0 | J | Werktuigbouw | Huurder | Correctief | Onbekend | 5 Klachten | 2 Matig | 52220
ASSEN2026 | True | Zwart | 5521.216.00 | Koelaggregaat DX 80-100kW | STK | 58000 | C0 - Installatie | 20 | 5521.216.00H | Herstellen koelaggregaat DX 80-100kW | NC | POST | 0 | 0 | J | Werktuigbouw | Huurder | Correctief | Onbekend | 5 Klachten | 2 Matig | 58020
ASSEN2026 | True | Zwart | 5521.216.00 | Koelaggregaat DX 80-100kW | STK | 58000 | C0 - Installatie | 20 | 5521.216.00V | Vervangen koelaggregaat DX 80-100kW | NC | STK | 58000 | 0 | J | Werktuigbouw | Eigenaar | Correctief | Onbekend | 5 Klachten | 2 Matig | 116020
ASSEN2026 | True | Zwart | 5521.216.00 | Koelaggregaat DX 80-100kW | STK | 58000 | C0 - Installatie | 20 | 5521.216.00L | Vervangen koelaggregaat DX 80-100kW | CB | STK | 58000 | 20 | J | Werktuigbouw | Eigenaar | Conditie afhankelijk | Onbekend | 5 Klachten | 2 Matig | 116040
ASSEN2026 | True | Zwart | 5521.216.00 | Koelaggregaat DX 80-100kW | STK | 58000 | C0 - Installatie | 20 | 5521.216.00B | Service koelaggregaat DX 80-100kW | TB | STK | 1160 | 1 | J | Werktuigbouw | Huurder | Preventief | Onbekend | 5 Klachten | 2 Matig | 59181
ASSEN2026 | True | Zwart | 5521.217.00 | Koelaggregaat DX >100kW | STK | 0 | C0 - Installatie | 20 | 5521.217.00H | Herstellen koelaggregaat DX >100kW | NC | POST | 0 | 0 | J | Werktuigbouw | Huurder | Correctief | Onbekend | 5 Klachten | 2 Matig | 20
ASSEN2026 | True | Zwart | 5521.217.00 | Koelaggregaat DX >100kW | STK | 0 | C0 - Installatie | 20 | 5521.217.00V | Vervangen koelaggregaat DX >100kW | NC | STK | 0 | 0 | J | Werktuigbouw | Eigenaar | Correctief | Onbekend | 5 Klachten | 2 Matig | 20
ASSEN2026 | True | Zwart | 5521.217.00 | Koelaggregaat DX >100kW | STK | 0 | C0 - Installatie | 20 | 5521.217.00B | Service koelaggregaat DX >100kW | TB | STK | 1450 | 1 | J | Werktuigbouw | Huurder | Preventief | Onbekend | 5 Klachten | 2 Matig | 1471
ASSEN2026 | True | Zwart | 5521.217.00 | Koelaggregaat DX >100kW | STK | 0 | C0 - Installatie | 20 | 5521.217.00L | Vervangen koelaggregaat DX >100kW | CB | STK | 0 | 20 | J | Werktuigbouw | Eigenaar | Conditie afhankelijk | Onbekend | 5 Klachten | 2 Matig | 40
ASSEN2026 | True | Zwart | 5521.311.00 | Koelmachine schroef <30kW | STK | 17400 | C0 - Installatie | 20 | 5521.311.00L | Vervangen koelmachine schroef <30kW | CB | STK | 17400 | 20 | J | Werktuigbouw | Eigenaar | Conditie afhankelijk | Onbekend | 5 Klachten | 2 Matig | 34840
ASSEN2026 | True | Zwart | 5521.311.00 | Koelmachine schroef <30kW | STK | 17400 | C0 - Installatie | 20 | 5521.311.00V | Vervangen koelmachine schroef <30kW | NC | STK | 17400 | 0 | J | Werktuigbouw | Eigenaar | Correctief | Onbekend | 5 Klachten | 2 Matig | 34820
ASSEN2026 | True | Zwart | 5521.311.00 | Koelmachine schroef <30kW | STK | 17400 | C0 - Installatie | 20 | 5521.311.00B | Service koelmachine schroef <30kW | TB | STK | 580 | 1 | J | Werktuigbouw | Huurder | Preventief | Onbekend | 5 Klachten | 2 Matig | 18001
ASSEN2026 | True | Zwart | 5521.311.00 | Koelmachine schroef <30kW | STK | 17400 | C0 - Installatie | 20 | 5521.311.00H | Herstellen koelmachine schroef <30kW | NC | POST | 0 | 0 | J | Werktuigbouw | Huurder | Correctief | Onbekend | 5 Klachten | 2 Matig | 17420
ASSEN2026 | True | Zwart | 5521.312.00 | Koelmachine schroef 30-60kW | STK | 21000 | C0 - Installatie | 20 | 5521.312.00V | Vervangen koelmachine schroef 30-60kW | NC | STK | 21000 | 0 | J | Werktuigbouw | Eigenaar | Correctief | Onbekend | 5 Klachten | 2 Matig | 42020
ASSEN2026 | True | Zwart | 5521.312.00 | Koelmachine schroef 30-60kW | STK | 21000 | C0 - Installatie | 20 | 5521.312.00H | Herstellen koelmachine schroef 30-60kW | NC | POST | 0 | 0 | J | Werktuigbouw | Huurder | Correctief | Onbekend | 5 Klachten | 2 Matig | 21020
ASSEN2026 | True | Zwart | 5521.312.00 | Koelmachine schroef 30-60kW | STK | 21000 | C0 - Installatie | 20 | 5521.312.00B | Service koelmachine schroef 30-60kW | TB | STK | 815 | 1 | J | Werktuigbouw | Huurder | Preventief | Onbekend | 5 Klachten | 2 Matig | 21836
ASSEN2026 | True | Zwart | 5521.312.00 | Koelmachine schroef 30-60kW | STK | 21000 | C0 - Installatie | 20 | 5521.312.00L | Vervangen koelmachine schroef 30-60kW | CB | STK | 21000 | 20 | J | Werktuigbouw | Eigenaar | Conditie afhankelijk | Onbekend | 5 Klachten | 2 Matig | 42040
ASSEN2026 | True | Zwart | 5521.313.00 | Koelmachine schroef 60-100kW | STK | 29000 | C0 - Installatie | 20 | 5521.313.00V | Vervangen koelmachine schroef 60-100kW | NC | STK | 29000 | 0 | J | Werktuigbouw | Eigenaar | Correctief | Onbekend | 5 Klachten | 2 Matig | 58020
ASSEN2026 | True | Zwart | 5521.313.00 | Koelmachine schroef 60-100kW | STK | 29000 | C0 - Installatie | 20 | 5521.313.00B | Service koelmachine schroef 60-100kW | TB | STK | 990 | 1 | J | Werktuigbouw | Huurder | Preventief | Onbekend | 5 Klachten | 2 Matig | 30011
ASSEN2026 | True | Zwart | 5521.313.00 | Koelmachine schroef 60-100kW | STK | 29000 | C0 - Installatie | 20 | 5521.313.00L | Vervangen koelmachine schroef 60-100kW | CB | STK | 29000 | 20 | J | Werktuigbouw | Eigenaar | Conditie afhankelijk | Onbekend | 5 Klachten | 2 Matig | 58040
ASSEN2026 | True | Zwart | 5521.313.00 | Koelmachine schroef 60-100kW | STK | 29000 | C0 - Installatie | 20 | 5521.313.00H | Herstellen koelmachine schroef 60-100kW | NC | POST | 0 | 0 | J | Werktuigbouw | Huurder | Correctief | Onbekend | 5 Klachten | 2 Matig | 29020
ASSEN2026 | True | Zwart | 5521.314.00 | Koelmachine schroef 100-150kW | STK | 40600 | C0 - Installatie | 20 | 5521.314.00H | Herstellen koelmachine schroef 100-150kW | NC | POST | 0 | 0 | J | Werktuigbouw | Huurder | Correctief | Onbekend | 5 Klachten | 2 Matig | 40620
ASSEN2026 | True | Zwart | 5521.314.00 | Koelmachine schroef 100-150kW | STK | 40600 | C0 - Installatie | 20 | 5521.314.00B | Service koelmachine schroef 100-150kW | TB | STK | 990 | 1 | J | Werktuigbouw | Huurder | Preventief | Onbekend | 5 Klachten | 2 Matig | 41611
ASSEN2026 | True | Zwart | 5521.314.00 | Koelmachine schroef 100-150kW | STK | 40600 | C0 - Installatie | 20 | 5521.314.00V | Vervangen koelmachine schroef 100-150kW | NC | STK | 40600 | 0 | J | Werktuigbouw | Eigenaar | Correctief | Onbekend | 5 Klachten | 2 Matig | 81220
ASSEN2026 | True | Zwart | 5521.314.00 | Koelmachine schroef 100-150kW | STK | 40600 | C0 - Installatie | 20 | 5521.314.00L | Vervangen koelmachine schroef 100-150kW | CB | STK | 40600 | 20 | J | Werktuigbouw | Eigenaar | Conditie afhankelijk | Onbekend | 5 Klachten | 2 Matig | 81240
ASSEN2026 | True | Zwart | 5521.315.00 | Koelmachine schroef 150-200kW | STK | 52200 | C0 - Installatie | 20 | 5521.315.00H | Herstellen koelmachine schroef 150-200kW | NC | POST | 0 | 0 | J | Werktuigbouw | Huurder | Correctief | Onbekend | 5 Klachten | 2 Matig | 52220
ASSEN2026 | True | Zwart | 5521.315.00 | Koelmachine schroef 150-200kW | STK | 52200 | C0 - Installatie | 20 | 5521.315.00B | Service koelmachine schroef 150-200kW | TB | STK | 1160 | 1 | J | Werktuigbouw | Huurder | Preventief | Onbekend | 5 Klachten | 2 Matig | 53381
ASSEN2026 | True | Zwart | 5521.315.00 | Koelmachine schroef 150-200kW | STK | 52200 | C0 - Installatie | 20 | 5521.315.00V | Vervangen koelmachine schroef 150-200kW | NC | STK | 52200 | 0 | J | Werktuigbouw | Eigenaar | Correctief | Onbekend | 5 Klachten | 2 Matig | 104420
ASSEN2026 | True | Zwart | 5521.315.00 | Koelmachine schroef 150-200kW | STK | 52200 | C0 - Installatie | 20 | 5521.315.00L | Vervangen koelmachine schroef 150-200kW | CB | STK | 52200 | 20 | J | Werktuigbouw | Eigenaar | Conditie afhankelijk | Onbekend | 5 Klachten | 2 Matig | 104440
ASSEN2026 | True | Zwart | 5521.316.00 | Koelmachine schroef 200-300kW | STK | 69600 | C0 - Installatie | 20 | 5521.316.00L | Vervangen koelmachine schroef 200-300kW | CB | STK | 69600 | 20 | J | Werktuigbouw | Eigenaar | Conditie afhankelijk | Onbekend | 5 Klachten | 2 Matig | 139240
ASSEN2026 | True | Zwart | 5521.316.00 | Koelmachine schroef 200-300kW | STK | 69600 | C0 - Installatie | 20 | 5521.316.00B | Service koelmachine schroef 200-300kW | TB | STK | 1160 | 1 | J | Werktuigbouw | Huurder | Preventief | Onbekend | 5 Klachten | 2 Matig | 70781
ASSEN2026 | True | Zwart | 5521.316.00 | Koelmachine schroef 200-300kW | STK | 69600 | C0 - Installatie | 20 | 5521.316.00H | Herstellen koelmachine schroef 200-300kW | NC | POST | 0 | 0 | J | Werktuigbouw | Huurder | Correctief | Onbekend | 5 Klachten | 2 Matig | 69620
ASSEN2026 | True | Zwart | 5521.316.00 | Koelmachine schroef 200-300kW | STK | 69600 | C0 - Installatie | 20 | 5521.316.00V | Vervangen koelmachine schroef 200-300kW | NC | STK | 69600 | 0 | J | Werktuigbouw | Eigenaar | Correctief | Onbekend | 5 Klachten | 2 Matig | 139220
ASSEN2026 | True | Zwart | 5521.317.00 | Koelmachine schroef >300kW | STK | 0 | C0 - Installatie | 20 | 5521.317.00H | Herstellen koelmachine schroef >300kW | NC | POST | 0 | 0 | J | Werktuigbouw | Huurder | Correctief | Onbekend | 5 Klachten | 2 Matig | 20
ASSEN2026 | True | Zwart | 5521.317.00 | Koelmachine schroef >300kW | STK | 0 | C0 - Installatie | 20 | 5521.317.00L | Vervangen koelmachine schroef >300kW | CB | STK | 0 | 20 | J | Werktuigbouw | Eigenaar | Conditie afhankelijk | Onbekend | 5 Klachten | 2 Matig | 40
ASSEN2026 | True | Zwart | 5521.317.00 | Koelmachine schroef >300kW | STK | 0 | C0 - Installatie | 20 | 5521.317.00B | Service koelmachine schroef >300kW | TB | STK | 1160 | 1 | J | Werktuigbouw | Huurder | Preventief | Onbekend | 5 Klachten | 2 Matig | 1181
ASSEN2026 | True | Zwart | 5521.317.00 | Koelmachine schroef >300kW | STK | 0 | C0 - Installatie | 20 | 5521.317.00V | Vervangen koelmachine schroef >300kW | NC | STK | 0 | 0 | J | Werktuigbouw | Eigenaar | Correctief | Onbekend | 5 Klachten | 2 Matig | 20
ASSEN2026 | True | Zwart | 5521.321.00 | Koelmachine scroll <30kW | STK | 14000 | C0 - Installatie | 20 | 5521.321.00V | Vervangen koelmachine scroll <30kW | NC | STK | 14000 | 0 | J | Werktuigbouw | Eigenaar | Correctief | Onbekend | 5 Klachten | 2 Matig | 28020
ASSEN2026 | True | Zwart | 5521.321.00 | Koelmachine scroll <30kW | STK | 14000 | C0 - Installatie | 20 | 5521.321.00B | Service koelmachine scroll <30kW | TB | STK | 580 | 1 | J | Werktuigbouw | Huurder | Preventief | Onbekend | 5 Klachten | 2 Matig | 14601
ASSEN2026 | True | Zwart | 5521.321.00 | Koelmachine scroll <30kW | STK | 14000 | C0 - Installatie | 20 | 5521.321.00L | Vervangen koelmachine scroll <30kW | CB | STK | 14000 | 20 | J | Werktuigbouw | Eigenaar | Conditie afhankelijk | Onbekend | 5 Klachten | 2 Matig | 28040
ASSEN2026 | True | Zwart | 5521.321.00 | Koelmachine scroll <30kW | STK | 14000 | C0 - Installatie | 20 | 5521.321.00H | Herstellen koelmachine scroll <30kW | NC | POST | 0 | 0 | J | Werktuigbouw | Huurder | Correctief | Onbekend | 5 Klachten | 2 Matig | 14020
ASSEN2026 | True | Zwart | 5521.322.00 | Koelmachine scroll 30-60kW | STK | 17400 | C0 - Installatie | 20 | 5521.322.00V | Vervangen koelmachine scroll 30-60kW | NC | STK | 17400 | 0 | J | Werktuigbouw | Eigenaar | Correctief | Onbekend | 5 Klachten | 2 Matig | 34820
ASSEN2026 | True | Zwart | 5521.322.00 | Koelmachine scroll 30-60kW | STK | 17400 | C0 - Installatie | 20 | 5521.322.00B | Service koelmachine scroll 30-60kW | TB | STK | 815 | 1 | J | Werktuigbouw | Huurder | Preventief | Onbekend | 5 Klachten | 2 Matig | 18236
ASSEN2026 | True | Zwart | 5521.322.00 | Koelmachine scroll 30-60kW | STK | 17400 | C0 - Installatie | 20 | 5521.322.00H | Herstellen koelmachine scroll 30-60kW | NC | POST | 0 | 0 | J | Werktuigbouw | Huurder | Correctief | Onbekend | 5 Klachten | 2 Matig | 17420
ASSEN2026 | True | Zwart | 5521.322.00 | Koelmachine scroll 30-60kW | STK | 17400 | C0 - Installatie | 20 | 5521.322.00L | Vervangen koelmachine scroll 30-60kW | CB | STK | 17400 | 20 | J | Werktuigbouw | Eigenaar | Conditie afhankelijk | Onbekend | 5 Klachten | 2 Matig | 34840
ASSEN2026 | True | Zwart | 5521.323.00 | Koelmachine scroll 60-100kW | STK | 23200 | C0 - Installatie | 20 | 5521.323.00V | Vervangen koelmachine scroll 60-100kW | NC | STK | 23200 | 0 | J | Werktuigbouw | Eigenaar | Correctief | Onbekend | 5 Klachten | 2 Matig | 46420
ASSEN2026 | True | Zwart | 5521.323.00 | Koelmachine scroll 60-100kW | STK | 23200 | C0 - Installatie | 20 | 5521.323.00H | Herstellen koelmachine scroll 60-100kW | NC | POST | 0 | 0 | J | Werktuigbouw | Huurder | Correctief | Onbekend | 5 Klachten | 2 Matig | 23220
ASSEN2026 | True | Zwart | 5521.323.00 | Koelmachine scroll 60-100kW | STK | 23200 | C0 - Installatie | 20 | 5521.323.00L | Vervangen koelmachine scroll 60-100kW | CB | STK | 23200 | 20 | J | Werktuigbouw | Eigenaar | Conditie afhankelijk | Onbekend | 5 Klachten | 2 Matig | 46440
ASSEN2026 | True | Zwart | 5521.323.00 | Koelmachine scroll 60-100kW | STK | 23200 | C0 - Installatie | 20 | 5521.323.00B | Service koelmachine scroll 60-100kW | TB | STK | 990 | 1 | J | Werktuigbouw | Huurder | Preventief | Onbekend | 5 Klachten | 2 Matig | 24211
ASSEN2026 | True | Zwart | 5521.324.00 | Koelmachine scroll 100-150kW | STK | 34800 | C0 - Installatie | 20 | 5521.324.00L | Vervangen koelmachine scroll 100-150kW | CB | STK | 34800 | 20 | J | Werktuigbouw | Eigenaar | Conditie afhankelijk | Onbekend | 5 Klachten | 2 Matig | 69640
ASSEN2026 | True | Zwart | 5521.324.00 | Koelmachine scroll 100-150kW | STK | 34800 | C0 - Installatie | 20 | 5521.324.00V | Vervangen koelmachine scroll 100-150kW | NC | STK | 34800 | 0 | J | Werktuigbouw | Eigenaar | Correctief | Onbekend | 5 Klachten | 2 Matig | 69620
ASSEN2026 | True | Zwart | 5521.324.00 | Koelmachine scroll 100-150kW | STK | 34800 | C0 - Installatie | 20 | 5521.324.00H | Herstellen koelmachine scroll 100-150kW | NC | POST | 0 | 0 | J | Werktuigbouw | Huurder | Correctief | Onbekend | 5 Klachten | 2 Matig | 34820
ASSEN2026 | True | Zwart | 5521.324.00 | Koelmachine scroll 100-150kW | STK | 34800 | C0 - Installatie | 20 | 5521.324.00B | Service koelmachine scroll 100-150kW | TB | STK | 990 | 1 | J | Werktuigbouw | Huurder | Preventief | Onbekend | 5 Klachten | 2 Matig | 35811
ASSEN2026 | True | Zwart | 5521.325.00 | Koelmachine scroll 150-200kW | STK | 40600 | C0 - Installatie | 20 | 5521.325.00H | Herstellen koelmachine scroll 150-200kW | NC | POST | 0 | 0 | J | Werktuigbouw | Huurder | Correctief | Onbekend | 5 Klachten | 2 Matig | 40620
ASSEN2026 | True | Zwart | 5521.325.00 | Koelmachine scroll 150-200kW | STK | 40600 | C0 - Installatie | 20 | 5521.325.00L | Vervangen koelmachine scroll 150-200kW | CB | STK | 40600 | 20 | J | Werktuigbouw | Eigenaar | Conditie afhankelijk | Onbekend | 5 Klachten | 2 Matig | 81240
ASSEN2026 | True | Zwart | 5521.325.00 | Koelmachine scroll 150-200kW | STK | 40600 | C0 - Installatie | 20 | 5521.325.00B | Service koelmachine scroll 150-200kW | TB | STK | 1160 | 1 | J | Werktuigbouw | Huurder | Preventief | Onbekend | 5 Klachten | 2 Matig | 41781
ASSEN2026 | True | Zwart | 5521.325.00 | Koelmachine scroll 150-200kW | STK | 40600 | C0 - Installatie | 20 | 5521.325.00V | Vervangen koelmachine scroll 150-200kW | NC | STK | 40600 | 0 | J | Werktuigbouw | Eigenaar | Correctief | Onbekend | 5 Klachten | 2 Matig | 81220
ASSEN2026 | True | Zwart | 5521.326.00 | Koelmachine scroll 200-300kW | STK | 52200 | C0 - Installatie | 20 | 5521.326.00L | Vervangen koelmachine scroll 200-300kW | CB | STK | 52200 | 20 | J | Werktuigbouw | Eigenaar | Conditie afhankelijk | Onbekend | 5 Klachten | 2 Matig | 104440
ASSEN2026 | True | Zwart | 5521.326.00 | Koelmachine scroll 200-300kW | STK | 52200 | C0 - Installatie | 20 | 5521.326.00V | Vervangen koelmachine scroll 200-300kW | NC | STK | 52200 | 0 | J | Werktuigbouw | Eigenaar | Correctief | Onbekend | 5 Klachten | 2 Matig | 104420
ASSEN2026 | True | Zwart | 5521.326.00 | Koelmachine scroll 200-300kW | STK | 52200 | C0 - Installatie | 20 | 5521.326.00B | Service koelmachine scroll 200-300kW | TB | STK | 1160 | 1 | J | Werktuigbouw | Huurder | Preventief | Onbekend | 5 Klachten | 2 Matig | 53381
ASSEN2026 | True | Zwart | 5521.326.00 | Koelmachine scroll 200-300kW | STK | 52200 | C0 - Installatie | 20 | 5521.326.00H | Herstellen koelmachine scroll 200-300kW | NC | POST | 0 | 0 | J | Werktuigbouw | Huurder | Correctief | Onbekend | 5 Klachten | 2 Matig | 52220
ASSEN2026 | True | Zwart | 5521.327.00 | Koelmachine scroll >300kW | STK | 0 | C0 - Installatie | 20 | 5521.327.00L | Vervangen koelmachine scroll >300kW | CB | STK | 0 | 20 | J | Werktuigbouw | Eigenaar | Conditie afhankelijk | Onbekend | 5 Klachten | 2 Matig | 40
ASSEN2026 | True | Zwart | 5521.327.00 | Koelmachine scroll >300kW | STK | 0 | C0 - Installatie | 20 | 5521.327.00H | Herstellen koelmachine scroll >300kW | NC | POST | 0 | 0 | J | Werktuigbouw | Huurder | Correctief | Onbekend | 5 Klachten | 2 Matig | 20
ASSEN2026 | True | Zwart | 5521.327.00 | Koelmachine scroll >300kW | STK | 0 | C0 - Installatie | 20 | 5521.327.00B | Service koelmachine scroll >300kW | TB | STK | 1160 | 1 | J | Werktuigbouw | Huurder | Preventief | Onbekend | 5 Klachten | 2 Matig | 1181
ASSEN2026 | True | Zwart | 5521.327.00 | Koelmachine scroll >300kW | STK | 0 | C0 - Installatie | 20 | 5521.327.00V | Vervangen koelmachine scroll >300kW | NC | STK | 0 | 0 | J | Werktuigbouw | Eigenaar | Correctief | Onbekend | 5 Klachten | 2 Matig | 20
ASSEN2026 | True | Zwart | 5522.100.00 | Absorptiekoelmachine | STK | 34800 | C0 - Installatie | 20 | 5522.100.00B | Service absorptiekoelmachine | TB | STK | 1160 | 1 | J | Werktuigbouw | Huurder | Preventief | Onbekend | 5 Klachten | 2 Matig | 35981
ASSEN2026 | True | Zwart | 5522.100.00 | Absorptiekoelmachine | STK | 34800 | C0 - Installatie | 20 | 5522.100.00L | Vervangen absorptiekoelmachine | CB | STK | 34800 | 20 | J | Werktuigbouw | Eigenaar | Conditie afhankelijk | Onbekend | 5 Klachten | 2 Matig | 69640
ASSEN2026 | True | Zwart | 5522.100.00 | Absorptiekoelmachine | STK | 34800 | C0 - Installatie | 20 | 5522.100.00H | Herstellen absorptiekoelmachine | NC | POST | 0 | 0 | J | Werktuigbouw | Huurder | Correctief | Onbekend | 5 Klachten | 2 Matig | 34820
ASSEN2026 | True | Zwart | 5522.100.00 | Absorptiekoelmachine | STK | 34800 | C0 - Installatie | 20 | 5522.100.00V | Vervangen absorptiekoelmachine | NC | STK | 34800 | 0 | J | Werktuigbouw | Eigenaar | Correctief | Onbekend | 5 Klachten | 2 Matig | 69620
ASSEN2026 | True | Zwart | 5523.100.00 | Grondwatersysteem tegenstroomapparaat | STK | 7540 | C0 - Installatie | 20 | 5523.100.00B | Service grondwatersysteem tegenstroomapparaat | TB | STK | 0 | 1 | J | Werktuigbouw | Huurder | Preventief | Onbekend | 5 Klachten | 2 Matig | 7561
ASSEN2026 | True | Zwart | 5523.100.00 | Grondwatersysteem tegenstroomapparaat | STK | 7540 | C0 - Installatie | 20 | 5523.100.00L | Vervangen grondwatersysteem tegenstroomapparaat | CB | STK | 7540 | 20 | J | Werktuigbouw | Eigenaar | Conditie afhankelijk | Onbekend | 5 Klachten | 2 Matig | 15120
ASSEN2026 | True | Zwart | 5523.100.00 | Grondwatersysteem tegenstroomapparaat | STK | 7540 | C0 - Installatie | 20 | 5523.100.00H | Herstellen grondwatersysteem tegenstroomapparaat | NC | POST | 0 | 0 | J | Werktuigbouw | Huurder | Correctief | Onbekend | 5 Klachten | 2 Matig | 7560
ASSEN2026 | True | Zwart | 5523.100.00 | Grondwatersysteem tegenstroomapparaat | STK | 7540 | C0 - Installatie | 20 | 5523.100.00V | Vervangen grondwatersysteem tegenstroomapparaat | NC | STK | 7540 | 0 | J | Werktuigbouw | Eigenaar | Correctief | Onbekend | 5 Klachten | 2 Matig | 15100
ASSEN2026 | True | Zwart | 5523.200.00 | Grondwatersysteem bodemopslag (koud) | STK | 23200 | C0 - Installatie | 30 | 5523.200.00B | Service grondwatersysteem bodemopslag (koud) | TB | STK | 0 | 1 | J | Werktuigbouw | Huurder | Preventief | Onbekend | 5 Klachten | 2 Matig | 23231
ASSEN2026 | True | Zwart | 5523.200.00 | Grondwatersysteem bodemopslag (koud) | STK | 23200 | C0 - Installatie | 30 | 5523.200.00X | Monstername grondwatersysteem bodemopslag (koud) | TB | STK | 0 | 1 | J | Werktuigbouw | Huurder | Preventief | Onbekend | 5 Klachten | 2 Matig | 23231
ASSEN2026 | True | Zwart | 5523.200.00 | Grondwatersysteem bodemopslag (koud) | STK | 23200 | C0 - Installatie | 30 | 5523.200.00L | Vervangen grondwatersysteem bodemopslag (koud) | CB | STK | 23200 | 30 | J | Werktuigbouw | Eigenaar | Conditie afhankelijk | Onbekend | 5 Klachten | 2 Matig | 46460
ASSEN2026 | True | Zwart | 5523.200.00 | Grondwatersysteem bodemopslag (koud) | STK | 23200 | C0 - Installatie | 30 | 5523.200.00V | Vervangen grondwatersysteem bodemopslag (koud) | NC | STK | 23200 | 0 | J | Werktuigbouw | Eigenaar | Correctief | Onbekend | 5 Klachten | 2 Matig | 46430
ASSEN2026 | True | Zwart | 5523.200.00 | Grondwatersysteem bodemopslag (koud) | STK | 23200 | C0 - Installatie | 30 | 5523.200.00H | Herstellen grondwatersysteem bodemopslag (koud) | NC | POST | 0 | 0 | J | Werktuigbouw | Huurder | Correctief | Onbekend | 5 Klachten | 2 Matig | 23230
ASSEN2026 | False | Paars | 5530.110.00 | Koude opslag buffervat <500 liter | STK | 1780 | C0 - Installatie | 15 | 5530.110.00H | Herstellen koude opslag buffervat <500 liter | NC | POST | 0 | 0 | J | Werktuigbouw | Huurder | Correctief | Onbekend | 5 Klachten | 2 Matig | 1795
ASSEN2026 | False | Paars | 5530.110.00 | Koude opslag buffervat <500 liter | STK | 1780 | C0 - Installatie | 15 | 5530.110.00V | Vervangen koude opslag buffervat <500 liter | NC | STK | 1780 | 0 | J | Werktuigbouw | Eigenaar | Correctief | Onbekend | 5 Klachten | 2 Matig | 3575
ASSEN2026 | False | Paars | 5530.110.00 | Koude opslag buffervat <500 liter | STK | 1780 | C0 - Installatie | 15 | 5530.110.00L | Vervangen koude opslag buffervat <500 liter | CB | STK | 1780 | 15 | J | Werktuigbouw | Eigenaar | Conditie afhankelijk | Onbekend | 5 Klachten | 2 Matig | 3590
ASSEN2026 | False | Paars | 5530.120.00 | Koude opslag buffervat 500-1000 liter | STK | 2640 | C0 - Installatie | 15 | 5530.120.00H | Herstellen koude opslag buffervat 500-1000 liter | NC | POST | 0 | 0 | J | Werktuigbouw | Huurder | Correctief | Onbekend | 5 Klachten | 2 Matig | 2655
ASSEN2026 | False | Paars | 5530.120.00 | Koude opslag buffervat 500-1000 liter | STK | 2640 | C0 - Installatie | 15 | 5530.120.00L | Vervangen koude opslag buffervat 500-1000 liter | CB | STK | 2640 | 15 | J | Werktuigbouw | Eigenaar | Conditie afhankelijk | Onbekend | 5 Klachten | 2 Matig | 5310
ASSEN2026 | False | Paars | 5530.120.00 | Koude opslag buffervat 500-1000 liter | STK | 2640 | C0 - Installatie | 15 | 5530.120.00V | Vervangen koude opslag buffervat 500-1000 liter | NC | STK | 2640 | 0 | J | Werktuigbouw | Eigenaar | Correctief | Onbekend | 5 Klachten | 2 Matig | 5295
ASSEN2026 | False | Paars | 5530.130.00 | Koude opslag buffervat 1000-3000 liter | STK | 6220 | C0 - Installatie | 15 | 5530.130.00H | Herstellen koude opslag buffervat 1000-3000 liter | NC | POST | 0 | 0 | J | Werktuigbouw | Huurder | Correctief | Onbekend | 5 Klachten | 2 Matig | 6235
ASSEN2026 | False | Paars | 5530.130.00 | Koude opslag buffervat 1000-3000 liter | STK | 6220 | C0 - Installatie | 15 | 5530.130.00V | Vervangen koude opslag buffervat 1000-3000 liter | NC | STK | 6220 | 0 | J | Werktuigbouw | Eigenaar | Correctief | Onbekend | 5 Klachten | 2 Matig | 12455
ASSEN2026 | False | Paars | 5530.130.00 | Koude opslag buffervat 1000-3000 liter | STK | 6220 | C0 - Installatie | 15 | 5530.130.00L | Vervangen koude opslag buffervat 1000-3000 liter | CB | STK | 6220 | 15 | J | Werktuigbouw | Eigenaar | Conditie afhankelijk | Onbekend | 5 Klachten | 2 Matig | 12470
ASSEN2026 | False | Paars | 5530.140.00 | Koude opslag buffervat 3000-5000 liter | STK | 11350 | C0 - Installatie | 15 | 5530.140.00L | Vervangen koude opslag buffervat 3000-5000 liter | CB | STK | 11350 | 15 | J | Werktuigbouw | Eigenaar | Conditie afhankelijk | Onbekend | 5 Klachten | 2 Matig | 22730
ASSEN2026 | False | Paars | 5530.140.00 | Koude opslag buffervat 3000-5000 liter | STK | 11350 | C0 - Installatie | 15 | 5530.140.00V | Vervangen koude opslag buffervat 3000-5000 liter | NC | STK | 11350 | 0 | J | Werktuigbouw | Eigenaar | Correctief | Onbekend | 5 Klachten | 2 Matig | 22715
ASSEN2026 | False | Paars | 5530.140.00 | Koude opslag buffervat 3000-5000 liter | STK | 11350 | C0 - Installatie | 15 | 5530.140.00H | Herstellen koude opslag buffervat 3000-5000 liter | NC | POST | 0 | 0 | J | Werktuigbouw | Huurder | Correctief | Onbekend | 5 Klachten | 2 Matig | 11365
ASSEN2026 | False | Paars | 5530.150.00 | Koude opslag buffervat >5000 liter | STK | 14800 | C0 - Installatie | 15 | 5530.150.00H | Herstellen koude opslag buffervat >5000 liter | NC | POST | 0 | 0 | J | Werktuigbouw | Huurder | Correctief | Onbekend | 5 Klachten | 2 Matig | 14815
ASSEN2026 | False | Paars | 5530.150.00 | Koude opslag buffervat >5000 liter | STK | 14800 | C0 - Installatie | 15 | 5530.150.00L | Vervangen koude opslag buffervat >5000 liter | CB | STK | 14800 | 15 | J | Werktuigbouw | Eigenaar | Conditie afhankelijk | Onbekend | 5 Klachten | 2 Matig | 29630
ASSEN2026 | False | Paars | 5530.150.00 | Koude opslag buffervat >5000 liter | STK | 14800 | C0 - Installatie | 15 | 5530.150.00V | Vervangen koude opslag buffervat >5000 liter | NC | STK | 14800 | 0 | J | Werktuigbouw | Eigenaar | Correctief | Onbekend | 5 Klachten | 2 Matig | 29615
ASSEN2026 | True | Zwart | 5530.200.00 | Koelconvector | STK | 2320 | C0 - Installatie | 15 | 5530.200.00L | Vervangen koelconvector | CB | STK | 2320 | 15 | J | Werktuigbouw | Eigenaar | Conditie afhankelijk | Onbekend | 5 Klachten | 2 Matig | 4670
ASSEN2026 | True | Zwart | 5530.200.00 | Koelconvector | STK | 2320 | C0 - Installatie | 15 | 5530.200.00B | Service koelconvector | TB | STK | 0 | 1 | J | Werktuigbouw | Huurder | Preventief | Onbekend | 5 Klachten | 2 Matig | 2336
ASSEN2026 | True | Zwart | 5530.200.00 | Koelconvector | STK | 2320 | C0 - Installatie | 15 | 5530.200.00V | Vervangen koelconvector | NC | STK | 2320 | 0 | J | Werktuigbouw | Eigenaar | Correctief | Onbekend | 5 Klachten | 2 Matig | 4655
ASSEN2026 | True | Zwart | 5530.200.00 | Koelconvector | STK | 2320 | C0 - Installatie | 15 | 5530.200.00H | Herstellen koelconvector | NC | POST | 0 | 0 | J | Werktuigbouw | Huurder | Correctief | Onbekend | 5 Klachten | 2 Matig | 2335
ASSEN2026 | False | Blauw | 5531.100.00 | Distributiesysteem koudemiddelleiding | M1 | 0 | C0 - Installatie | 40 | 5531.100.00V | Vervangen distributiesysteem koudemiddelleiding | NC | M1 | 0 | 0 | J | Werktuigbouw | Eigenaar | Correctief | Onbekend | 5 Klachten | 2 Matig | 40
ASSEN2026 | False | Blauw | 5531.100.00 | Distributiesysteem koudemiddelleiding | M1 | 0 | C0 - Installatie | 40 | 5531.100.00J | Reinigen (éénmalig) distributiesysteem koudemiddelleiding | NC | M1 | 4.6 | 0 | J | Werktuigbouw | Huurder | Correctief | Onbekend | 5 Klachten | 2 Matig | 44.6
ASSEN2026 | False | Blauw | 5531.100.00 | Distributiesysteem koudemiddelleiding | M1 | 0 | C0 - Installatie | 40 | 5531.100.00H | Herstellen distributiesysteem koudemiddelleiding | NC | POST | 0 | 0 | J | Werktuigbouw | Huurder | Correctief | Onbekend | 5 Klachten | 2 Matig | 40
ASSEN2026 | False | Blauw | 5531.100.00 | Distributiesysteem koudemiddelleiding | M1 | 0 | C0 - Installatie | 40 | 5531.100.00L | Vervangen distributiesysteem koudemiddelleiding | CB | M1 | 0 | 40 | J | Werktuigbouw | Eigenaar | Conditie afhankelijk | Onbekend | 5 Klachten | 2 Matig | 80
ASSEN2026 | False | Blauw | 5531.110.00 | Leiding gekoeld water en appendages | M1 | 0 | C0 - Installatie | 40 | 5531.110.00J | Reinigen (éénmalig) leiding gekoeld water en appendages | NC | M1 | 4.6 | 0 | J | Werktuigbouw | Huurder | Correctief | Onbekend | 5 Klachten | 2 Matig | 44.6
ASSEN2026 | False | Blauw | 5531.110.00 | Leiding gekoeld water en appendages | M1 | 0 | C0 - Installatie | 40 | 5531.110.00D | Inspectie leiding gekoeld water en appendages | TB | POST | 0 | 1 | J | Werktuigbouw | Huurder | Preventief | Onbekend | 5 Klachten | 2 Matig | 41
ASSEN2026 | False | Blauw | 5531.110.00 | Leiding gekoeld water en appendages | M1 | 0 | C0 - Installatie | 40 | 5531.110.00L | Vervangen leiding gekoeld water en appendages | CB | M1 | 0 | 40 | J | Werktuigbouw | Eigenaar | Conditie afhankelijk | Onbekend | 5 Klachten | 2 Matig | 80
ASSEN2026 | False | Blauw | 5531.110.00 | Leiding gekoeld water en appendages | M1 | 0 | C0 - Installatie | 40 | 5531.110.00V | Vervangen leiding gekoeld water en appendages | NC | M1 | 0 | 0 | J | Werktuigbouw | Eigenaar | Correctief | Onbekend | 5 Klachten | 2 Matig | 40
ASSEN2026 | False | Blauw | 5531.110.00 | Leiding gekoeld water en appendages | M1 | 0 | C0 - Installatie | 40 | 5531.110.00H | Herstellen leiding gekoeld water en appendages | NC | POST | 0 | 0 | J | Werktuigbouw | Huurder | Correctief | Onbekend | 5 Klachten | 2 Matig | 40
ASSEN2026 | False | Rood | 5531.120.00 | Verdeler/verzamelaar gekoeld water | STK | 0 | C0 - Installatie | 25 | 5531.120.00L | Vervangen verdeler/verzamelaar gekoeld water | CB | STK | 0 | 25 | J | Werktuigbouw | Eigenaar | Conditie afhankelijk | Onbekend | 5 Klachten | 2 Matig | 50
ASSEN2026 | False | Rood | 5531.120.00 | Verdeler/verzamelaar gekoeld water | STK | 0 | C0 - Installatie | 25 | 5531.120.00H | Herstellen verdeler/verzamelaar gekoeld water | NC | POST | 0 | 0 | J | Werktuigbouw | Huurder | Correctief | Onbekend | 5 Klachten | 2 Matig | 25
ASSEN2026 | False | Rood | 5531.120.00 | Verdeler/verzamelaar gekoeld water | STK | 0 | C0 - Installatie | 25 | 5531.120.00V | Vervangen verdeler/verzamelaar gekoeld water | NC | STK | 0 | 0 | J | Werktuigbouw | Eigenaar | Correctief | Onbekend | 5 Klachten | 2 Matig | 25
ASSEN2026 | True | Zwart | 5531.130.00 | Koudedistibutie veerveiligheid veiligheidsklep | STK | 0 | C0 - Installatie | 8 | 5531.130.00V | Vervangen koudedistibutie veerveiligheid veiligheidsklep | NC | STK | 0 | 0 | J | Werktuigbouw | Eigenaar | Correctief | Onbekend | 3 Proces | 3 Ernstig | 8
ASSEN2026 | True | Zwart | 5531.130.00 | Koudedistibutie veerveiligheid veiligheidsklep | STK | 0 | C0 - Installatie | 8 | 5531.130.00H | Herstellen koudedistibutie veerveiligheid veiligheidsklep | NC | POST | 0 | 0 | J | Werktuigbouw | Huurder | Correctief | Onbekend | 1 Veiligheid/G | 1 Gering | 8
ASSEN2026 | True | Zwart | 5531.130.00 | Koudedistibutie veerveiligheid veiligheidsklep | STK | 0 | C0 - Installatie | 8 | 5531.130.00L | Vervangen koudedistibutie veerveiligheid veiligheidsklep | CB | STK | 0 | 8 | J | Werktuigbouw | Eigenaar | Conditie afhankelijk | Onbekend | 3 Proces | 3 Ernstig | 16
ASSEN2026 | True | Zwart | 5531.130.00 | Koudedistibutie veerveiligheid veiligheidsklep | STK | 0 | C0 - Installatie | 8 | 5531.130.00B | Service koudedistibutie veerveiligheid veiligheidsklep | TB | STK | 0 | 1 | J | Werktuigbouw | Huurder | Preventief | Onbekend | 1 Veiligheid/G | 2 Matig | 9
ASSEN2026 | True | Paars | 5531.140.00 | Distributiesysteem appendage gekoeld water | STK | 0 | C0 - Installatie | 25 | 5531.140.00V | Vervangen distributiesysteem appendage gekoeld water | NC | STK | 0 | 0 | J | Werktuigbouw | Eigenaar | Correctief | Onbekend | 5 Klachten | 2 Matig | 25
ASSEN2026 | True | Paars | 5531.140.00 | Distributiesysteem appendage gekoeld water | STK | 0 | C0 - Installatie | 25 | 5531.140.00H | Herstellen distributiesysteem appendage gekoeld water | NC | POST | 0 | 0 | J | Werktuigbouw | Huurder | Correctief | Onbekend | 5 Klachten | 2 Matig | 25
ASSEN2026 | True | Paars | 5531.140.00 | Distributiesysteem appendage gekoeld water | STK | 0 | C0 - Installatie | 25 | 5531.140.00L | Vervangen distributiesysteem appendage gekoeld water | CB | STK | 0 | 25 | J | Werktuigbouw | Eigenaar | Conditie afhankelijk | Onbekend | 5 Klachten | 2 Matig | 50
ASSEN2026 | False | Paars | 5531.321.00 | Circulatiepomp koudedistributie toerengeregeld DN20 | STK | 1510 | C0 - Installatie | 15 | 5531.321.00L | Vervangen circulatiepomp koudedistributie toerengeregeld DN20 | CB | STK | 1510 | 15 | J | Werktuigbouw | Eigenaar | Conditie afhankelijk | Onbekend | 5 Klachten | 2 Matig | 3050
ASSEN2026 | False | Paars | 5531.321.00 | Circulatiepomp koudedistributie toerengeregeld DN20 | STK | 1510 | C0 - Installatie | 15 | 5531.321.00V | Vervangen circulatiepomp koudedistributie toerengeregeld DN20 | NC | STK | 1510 | 0 | J | Werktuigbouw | Eigenaar | Correctief | Onbekend | 5 Klachten | 2 Matig | 3035
ASSEN2026 | False | Paars | 5531.321.00 | Circulatiepomp koudedistributie toerengeregeld DN20 | STK | 1510 | C0 - Installatie | 15 | 5531.321.00H | Herstellen circulatiepomp koudedistributie toerengeregeld DN20 | NC | POST | 0 | 0 | J | Werktuigbouw | Huurder | Correctief | Onbekend | 5 Klachten | 2 Matig | 1525
ASSEN2026 | False | Paars | 5531.322.00 | Circulatiepomp koudedistributie toerengeregeld DN25 | STK | 2600 | C0 - Installatie | 15 | 5531.322.00V | Vervangen circulatiepomp koudedistributie toerengeregeld DN25 | NC | STK | 2600 | 0 | J | Werktuigbouw | Eigenaar | Correctief | Onbekend | 5 Klachten | 2 Matig | 5215
ASSEN2026 | False | Paars | 5531.322.00 | Circulatiepomp koudedistributie toerengeregeld DN25 | STK | 2600 | C0 - Installatie | 15 | 5531.322.00L | Vervangen circulatiepomp koudedistributie toerengeregeld DN25 | CB | STK | 2600 | 15 | J | Werktuigbouw | Eigenaar | Conditie afhankelijk | Onbekend | 5 Klachten | 2 Matig | 5230
ASSEN2026 | False | Paars | 5531.322.00 | Circulatiepomp koudedistributie toerengeregeld DN25 | STK | 2600 | C0 - Installatie | 15 | 5531.322.00H | Herstellen circulatiepomp koudedistributie toerengeregeld DN25 | NC | POST | 0 | 0 | J | Werktuigbouw | Huurder | Correctief | Onbekend | 5 Klachten | 2 Matig | 2615
ASSEN2026 | False | Paars | 5531.323.00 | Circulatiepomp koudedistributie toerengeregeld DN32 | STK | 3080 | C0 - Installatie | 15 | 5531.323.00L | Vervangen circulatiepomp koudedistributie toerengeregeld DN32 | CB | STK | 3080 | 15 | J | Werktuigbouw | Eigenaar | Conditie afhankelijk | Onbekend | 5 Klachten | 2 Matig | 6190
ASSEN2026 | False | Paars | 5531.323.00 | Circulatiepomp koudedistributie toerengeregeld DN32 | STK | 3080 | C0 - Installatie | 15 | 5531.323.00H | Herstellen circulatiepomp koudedistributie toerengeregeld DN32 | NC | POST | 0 | 0 | J | Werktuigbouw | Huurder | Correctief | Onbekend | 5 Klachten | 2 Matig | 3095
ASSEN2026 | False | Paars | 5531.323.00 | Circulatiepomp koudedistributie toerengeregeld DN32 | STK | 3080 | C0 - Installatie | 15 | 5531.323.00V | Vervangen circulatiepomp koudedistributie toerengeregeld DN32 | NC | STK | 3080 | 0 | J | Werktuigbouw | Eigenaar | Correctief | Onbekend | 5 Klachten | 2 Matig | 6175
ASSEN2026 | False | Paars | 5531.324.00 | Circulatiepomp koudedistributie toerengeregeld DN40 | STK | 6090 | C0 - Installatie | 15 | 5531.324.00H | Herstellen circulatiepomp koudedistributie toerengeregeld DN40 | NC | POST | 0 | 0 | J | Werktuigbouw | Huurder | Correctief | Onbekend | 5 Klachten | 2 Matig | 6105
ASSEN2026 | False | Paars | 5531.324.00 | Circulatiepomp koudedistributie toerengeregeld DN40 | STK | 6090 | C0 - Installatie | 15 | 5531.324.00L | Vervangen circulatiepomp koudedistributie toerengeregeld DN40 | CB | STK | 6090 | 15 | J | Werktuigbouw | Eigenaar | Conditie afhankelijk | Onbekend | 5 Klachten | 2 Matig | 12210
ASSEN2026 | False | Paars | 5531.324.00 | Circulatiepomp koudedistributie toerengeregeld DN40 | STK | 6090 | C0 - Installatie | 15 | 5531.324.00V | Vervangen circulatiepomp koudedistributie toerengeregeld DN40 | NC | STK | 6090 | 0 | J | Werktuigbouw | Eigenaar | Correctief | Onbekend | 5 Klachten | 2 Matig | 12195
ASSEN2026 | True | Zwart | 5531.325.00 | Circulatiepomp koudedistributie toerengeregeld DN50 | STK | 7380 | C0 - Installatie | 15 | 5531.325.00K | Reviseren circulatiepomp koudedistributie toerengeregeld DN50 | TB | STK | 7380 | 5 | J | Werktuigbouw | Eigenaar | Preventief | Onbekend | 5 Klachten | 2 Matig | 14780
ASSEN2026 | True | Zwart | 5531.325.00 | Circulatiepomp koudedistributie toerengeregeld DN50 | STK | 7380 | C0 - Installatie | 15 | 5531.325.00V | Vervangen circulatiepomp koudedistributie toerengeregeld DN50 | NC | STK | 7380 | 0 | J | Werktuigbouw | Eigenaar | Correctief | Onbekend | 5 Klachten | 2 Matig | 14775
ASSEN2026 | True | Zwart | 5531.325.00 | Circulatiepomp koudedistributie toerengeregeld DN50 | STK | 7380 | C0 - Installatie | 15 | 5531.325.00H | Herstellen circulatiepomp koudedistributie toerengeregeld DN50 | NC | POST | 0 | 0 | J | Werktuigbouw | Huurder | Correctief | Onbekend | 5 Klachten | 2 Matig | 7395
ASSEN2026 | True | Zwart | 5531.325.00 | Circulatiepomp koudedistributie toerengeregeld DN50 | STK | 7380 | C0 - Installatie | 15 | 5531.325.00L | Vervangen circulatiepomp koudedistributie toerengeregeld DN50 | CB | STK | 7380 | 15 | J | Werktuigbouw | Eigenaar | Conditie afhankelijk | Onbekend | 5 Klachten | 2 Matig | 14790
ASSEN2026 | True | Zwart | 5531.326.00 | Circulatiepomp koudedistributie toerengeregeld DN65 | STK | 7610 | C0 - Installatie | 15 | 5531.326.00V | Vervangen circulatiepomp koudedistributie toerengeregeld DN65 | NC | STK | 7610 | 0 | J | Werktuigbouw | Eigenaar | Correctief | Onbekend | 5 Klachten | 2 Matig | 15235
ASSEN2026 | True | Zwart | 5531.326.00 | Circulatiepomp koudedistributie toerengeregeld DN65 | STK | 7610 | C0 - Installatie | 15 | 5531.326.00K | Reviseren circulatiepomp koudedistributie toerengeregeld DN65 | TB | STK | 7610 | 5 | J | Werktuigbouw | Eigenaar | Preventief | Onbekend | 5 Klachten | 2 Matig | 15240
ASSEN2026 | True | Zwart | 5531.326.00 | Circulatiepomp koudedistributie toerengeregeld DN65 | STK | 7610 | C0 - Installatie | 15 | 5531.326.00H | Herstellen circulatiepomp koudedistributie toerengeregeld DN65 | NC | POST | 0 | 0 | J | Werktuigbouw | Huurder | Correctief | Onbekend | 5 Klachten | 2 Matig | 7625
ASSEN2026 | True | Zwart | 5531.326.00 | Circulatiepomp koudedistributie toerengeregeld DN65 | STK | 7610 | C0 - Installatie | 15 | 5531.326.00L | Vervangen circulatiepomp koudedistributie toerengeregeld DN65 | CB | STK | 7610 | 15 | J | Werktuigbouw | Eigenaar | Conditie afhankelijk | Onbekend | 5 Klachten | 2 Matig | 15250
ASSEN2026 | True | Zwart | 5531.327.00 | Circulatiepomp koudedistributie toerengeregeld DN80 | STK | 8290 | C0 - Installatie | 15 | 5531.327.00V | Vervangen circulatiepomp koudedistributie toerengeregeld DN80 | NC | STK | 8290 | 0 | J | Werktuigbouw | Eigenaar | Correctief | Onbekend | 5 Klachten | 2 Matig | 16595
ASSEN2026 | True | Zwart | 5531.327.00 | Circulatiepomp koudedistributie toerengeregeld DN80 | STK | 8290 | C0 - Installatie | 15 | 5531.327.00K | Reviseren circulatiepomp koudedistributie toerengeregeld DN80 | TB | STK | 8290 | 5 | J | Werktuigbouw | Eigenaar | Preventief | Onbekend | 5 Klachten | 2 Matig | 16600
ASSEN2026 | True | Zwart | 5531.327.00 | Circulatiepomp koudedistributie toerengeregeld DN80 | STK | 8290 | C0 - Installatie | 15 | 5531.327.00H | Herstellen circulatiepomp koudedistributie toerengeregeld DN80 | NC | POST | 0 | 0 | J | Werktuigbouw | Huurder | Correctief | Onbekend | 5 Klachten | 2 Matig | 8305
ASSEN2026 | True | Zwart | 5531.327.00 | Circulatiepomp koudedistributie toerengeregeld DN80 | STK | 8290 | C0 - Installatie | 15 | 5531.327.00L | Vervangen circulatiepomp koudedistributie toerengeregeld DN80 | CB | STK | 8290 | 15 | J | Werktuigbouw | Eigenaar | Conditie afhankelijk | Onbekend | 5 Klachten | 2 Matig | 16610
ASSEN2026 | True | Zwart | 5531.328.00 | Circulatiepomp koudedistributie toerengeregeld DN100 | STK | 11410 | C0 - Installatie | 15 | 5531.328.00H | Herstellen circulatiepomp koudedistributie toerengeregeld DN100 | NC | POST | 0 | 0 | J | Werktuigbouw | Huurder | Correctief | Onbekend | 5 Klachten | 2 Matig | 11425
ASSEN2026 | True | Zwart | 5531.328.00 | Circulatiepomp koudedistributie toerengeregeld DN100 | STK | 11410 | C0 - Installatie | 15 | 5531.328.00V | Vervangen circulatiepomp koudedistributie toerengeregeld DN100 | NC | STK | 11410 | 0 | J | Werktuigbouw | Eigenaar | Correctief | Onbekend | 5 Klachten | 2 Matig | 22835
ASSEN2026 | True | Zwart | 5531.328.00 | Circulatiepomp koudedistributie toerengeregeld DN100 | STK | 11410 | C0 - Installatie | 15 | 5531.328.00K | Reviseren circulatiepomp koudedistributie toerengeregeld DN100 | TB | STK | 11410 | 5 | J | Werktuigbouw | Eigenaar | Preventief | Onbekend | 5 Klachten | 2 Matig | 22840
ASSEN2026 | True | Zwart | 5531.328.00 | Circulatiepomp koudedistributie toerengeregeld DN100 | STK | 11410 | C0 - Installatie | 15 | 5531.328.00L | Vervangen circulatiepomp koudedistributie toerengeregeld DN100 | CB | STK | 11410 | 15 | J | Werktuigbouw | Eigenaar | Conditie afhankelijk | Onbekend | 5 Klachten | 2 Matig | 22850
ASSEN2026 | True | Zwart | 5531.329.00 | Circulatiepomp koudedistributie toerengeregeld >DN100 | STK | 15100 | C0 - Installatie | 15 | 5531.329.00L | Vervangen circulatiepomp koudedistributie toerengeregeld >DN100 | CB | STK | 15100 | 15 | J | Werktuigbouw | Eigenaar | Conditie afhankelijk | Onbekend | 5 Klachten | 2 Matig | 30230
ASSEN2026 | True | Zwart | 5531.329.00 | Circulatiepomp koudedistributie toerengeregeld >DN100 | STK | 15100 | C0 - Installatie | 15 | 5531.329.00H | Herstellen circulatiepomp koudedistributie toerengeregeld >DN100 | NC | POST | 0 | 0 | J | Werktuigbouw | Huurder | Correctief | Onbekend | 5 Klachten | 2 Matig | 15115
ASSEN2026 | True | Zwart | 5531.329.00 | Circulatiepomp koudedistributie toerengeregeld >DN100 | STK | 15100 | C0 - Installatie | 15 | 5531.329.00K | Reviseren circulatiepomp koudedistributie toerengeregeld >DN100 | TB | STK | 15100 | 5 | J | Werktuigbouw | Eigenaar | Preventief | Onbekend | 5 Klachten | 2 Matig | 30220
ASSEN2026 | True | Zwart | 5531.329.00 | Circulatiepomp koudedistributie toerengeregeld >DN100 | STK | 15100 | C0 - Installatie | 15 | 5531.329.00V | Vervangen circulatiepomp koudedistributie toerengeregeld >DN100 | NC | STK | 15100 | 0 | J | Werktuigbouw | Eigenaar | Correctief | Onbekend | 5 Klachten | 2 Matig | 30215
ASSEN2026 | True | Zwart | 5531.331.00 | Fundatiepomp koudedistributie toerengeregeld DN65 | STK | 7380 | C0 - Installatie | 20 | 5531.331.00L | Vervangen fundatiepomp koudedistributie toerengeregeld DN65 | CB | STK | 7380 | 20 | J | Werktuigbouw | Eigenaar | Conditie afhankelijk | Onbekend | 5 Klachten | 2 Matig | 14800
ASSEN2026 | True | Zwart | 5531.331.00 | Fundatiepomp koudedistributie toerengeregeld DN65 | STK | 7380 | C0 - Installatie | 20 | 5531.331.00H | Herstellen fundatiepomp koudedistributie toerengeregeld DN65 | NC | POST | 0 | 0 | J | Werktuigbouw | Huurder | Correctief | Onbekend | 5 Klachten | 2 Matig | 7400
ASSEN2026 | True | Zwart | 5531.331.00 | Fundatiepomp koudedistributie toerengeregeld DN65 | STK | 7380 | C0 - Installatie | 20 | 5531.331.00V | Vervangen fundatiepomp koudedistributie toerengeregeld DN65 | NC | STK | 7380 | 0 | J | Werktuigbouw | Eigenaar | Correctief | Onbekend | 5 Klachten | 2 Matig | 14780
ASSEN2026 | True | Zwart | 5531.332.00 | Fundatiepomp koudedistributie toerengeregeld DN80 | STK | 11440 | C0 - Installatie | 20 | 5531.332.00L | Vervangen fundatiepomp koudedistributie toerengeregeld DN80 | CB | STK | 11440 | 20 | J | Werktuigbouw | Eigenaar | Conditie afhankelijk | Onbekend | 5 Klachten | 2 Matig | 22920
ASSEN2026 | True | Zwart | 5531.332.00 | Fundatiepomp koudedistributie toerengeregeld DN80 | STK | 11440 | C0 - Installatie | 20 | 5531.332.00H | Herstellen fundatiepomp koudedistributie toerengeregeld DN80 | NC | POST | 0 | 0 | J | Werktuigbouw | Huurder | Correctief | Onbekend | 5 Klachten | 2 Matig | 11460
ASSEN2026 | True | Zwart | 5531.332.00 | Fundatiepomp koudedistributie toerengeregeld DN80 | STK | 11440 | C0 - Installatie | 20 | 5531.332.00V | Vervangen fundatiepomp koudedistributie toerengeregeld DN80 | NC | STK | 11440 | 0 | J | Werktuigbouw | Eigenaar | Correctief | Onbekend | 5 Klachten | 2 Matig | 22900
ASSEN2026 | True | Zwart | 5531.332.00 | Fundatiepomp koudedistributie toerengeregeld DN80 | STK | 11440 | C0 - Installatie | 20 | 5531.332.00K | Reviseren fundatiepomp koudedistributie toerengeregeld DN80 | TB | STK | 11440 | 5 | J | Werktuigbouw | Eigenaar | Preventief | Onbekend | 5 Klachten | 2 Matig | 22905
ASSEN2026 | True | Zwart | 5531.333.00 | Fundatiepomp koudedistributie toerengeregeld DN100 | STK | 13400 | C0 - Installatie | 20 | 5531.333.00H | Herstellen fundatiepomp koudedistributie toerengeregeld DN100 | NC | POST | 0 | 0 | J | Werktuigbouw | Huurder | Correctief | Onbekend | 5 Klachten | 2 Matig | 13420
ASSEN2026 | True | Zwart | 5531.333.00 | Fundatiepomp koudedistributie toerengeregeld DN100 | STK | 13400 | C0 - Installatie | 20 | 5531.333.00K | Reviseren fundatiepomp koudedistributie toerengeregeld DN100 | TB | STK | 13400 | 5 | J | Werktuigbouw | Eigenaar | Preventief | Onbekend | 5 Klachten | 2 Matig | 26825
ASSEN2026 | True | Zwart | 5531.333.00 | Fundatiepomp koudedistributie toerengeregeld DN100 | STK | 13400 | C0 - Installatie | 20 | 5531.333.00L | Vervangen fundatiepomp koudedistributie toerengeregeld DN100 | CB | STK | 13400 | 20 | J | Werktuigbouw | Eigenaar | Conditie afhankelijk | Onbekend | 5 Klachten | 2 Matig | 26840
ASSEN2026 | True | Zwart | 5531.333.00 | Fundatiepomp koudedistributie toerengeregeld DN100 | STK | 13400 | C0 - Installatie | 20 | 5531.333.00V | Vervangen fundatiepomp koudedistributie toerengeregeld DN100 | NC | STK | 13400 | 0 | J | Werktuigbouw | Eigenaar | Correctief | Onbekend | 5 Klachten | 2 Matig | 26820
ASSEN2026 | True | Zwart | 5531.334.00 | Fundatiepomp koudedistributie toerengeregeld DN125 | STK | 15900 | C0 - Installatie | 20 | 5531.334.00H | Herstellen fundatiepomp koudedistributie toerengeregeld DN125 | NC | POST | 0 | 0 | J | Werktuigbouw | Huurder | Correctief | Onbekend | 5 Klachten | 2 Matig | 15920
ASSEN2026 | True | Zwart | 5531.334.00 | Fundatiepomp koudedistributie toerengeregeld DN125 | STK | 15900 | C0 - Installatie | 20 | 5531.334.00L | Vervangen fundatiepomp koudedistributie toerengeregeld DN125 | CB | STK | 15900 | 20 | J | Werktuigbouw | Eigenaar | Conditie afhankelijk | Onbekend | 5 Klachten | 2 Matig | 31840
ASSEN2026 | True | Zwart | 5531.334.00 | Fundatiepomp koudedistributie toerengeregeld DN125 | STK | 15900 | C0 - Installatie | 20 | 5531.334.00V | Vervangen fundatiepomp koudedistributie toerengeregeld DN125 | NC | STK | 15900 | 0 | J | Werktuigbouw | Eigenaar | Correctief | Onbekend | 5 Klachten | 2 Matig | 31820
ASSEN2026 | True | Zwart | 5531.334.00 | Fundatiepomp koudedistributie toerengeregeld DN125 | STK | 15900 | C0 - Installatie | 20 | 5531.334.00K | Reviseren fundatiepomp koudedistributie toerengeregeld DN125 | TB | STK | 15900 | 5 | J | Werktuigbouw | Eigenaar | Preventief | Onbekend | 5 Klachten | 2 Matig | 31825
ASSEN2026 | True | Zwart | 5531.335.00 | Fundatiepomp koudedistributie toerengeregeld DN150 | STK | 26000 | C0 - Installatie | 20 | 5531.335.00V | Vervangen fundatiepomp koudedistributie toerengeregeld DN150 | NC | STK | 26000 | 0 | J | Werktuigbouw | Eigenaar | Correctief | Onbekend | 5 Klachten | 2 Matig | 52020
ASSEN2026 | True | Zwart | 5531.335.00 | Fundatiepomp koudedistributie toerengeregeld DN150 | STK | 26000 | C0 - Installatie | 20 | 5531.335.00K | Reviseren fundatiepomp koudedistributie toerengeregeld DN150 | TB | STK | 26000 | 5 | J | Werktuigbouw | Eigenaar | Preventief | Onbekend | 5 Klachten | 2 Matig | 52025
ASSEN2026 | True | Zwart | 5531.335.00 | Fundatiepomp koudedistributie toerengeregeld DN150 | STK | 26000 | C0 - Installatie | 20 | 5531.335.00L | Vervangen fundatiepomp koudedistributie toerengeregeld DN150 | CB | STK | 26000 | 20 | J | Werktuigbouw | Eigenaar | Conditie afhankelijk | Onbekend | 5 Klachten | 2 Matig | 52040
ASSEN2026 | True | Zwart | 5531.335.00 | Fundatiepomp koudedistributie toerengeregeld DN150 | STK | 26000 | C0 - Installatie | 20 | 5531.335.00H | Herstellen fundatiepomp koudedistributie toerengeregeld DN150 | NC | POST | 0 | 0 | J | Werktuigbouw | Huurder | Correctief | Onbekend | 5 Klachten | 2 Matig | 26020
ASSEN2026 | True | Zwart | 5531.336.00 | Fundatiepomp koudedistributie toerengeregeld DN200 | STK | 39100 | C0 - Installatie | 20 | 5531.336.00H | Herstellen fundatiepomp koudedistributie toerengeregeld DN200 | NC | POST | 0 | 0 | J | Werktuigbouw | Huurder | Correctief | Onbekend | 5 Klachten | 2 Matig | 39120
ASSEN2026 | True | Zwart | 5531.336.00 | Fundatiepomp koudedistributie toerengeregeld DN200 | STK | 39100 | C0 - Installatie | 20 | 5531.336.00V | Vervangen fundatiepomp koudedistributie toerengeregeld DN200 | NC | STK | 39100 | 0 | J | Werktuigbouw | Eigenaar | Correctief | Onbekend | 5 Klachten | 2 Matig | 78220
ASSEN2026 | True | Zwart | 5531.336.00 | Fundatiepomp koudedistributie toerengeregeld DN200 | STK | 39100 | C0 - Installatie | 20 | 5531.336.00L | Vervangen fundatiepomp koudedistributie toerengeregeld DN200 | CB | STK | 39100 | 20 | J | Werktuigbouw | Eigenaar | Conditie afhankelijk | Onbekend | 5 Klachten | 2 Matig | 78240
ASSEN2026 | True | Zwart | 5531.336.00 | Fundatiepomp koudedistributie toerengeregeld DN200 | STK | 39100 | C0 - Installatie | 20 | 5531.336.00K | Reviseren fundatiepomp koudedistributie toerengeregeld DN200 | TB | STK | 39100 | 5 | J | Werktuigbouw | Eigenaar | Preventief | Onbekend | 5 Klachten | 2 Matig | 78225
ASSEN2026 | True | Zwart | 5531.337.00 | Fundatiepomp koudedistributie toerengeregeld >DN200 | STK | 43500 | C0 - Installatie | 20 | 5531.337.00K | Reviseren fundatiepomp koudedistributie toerengeregeld >DN200 | TB | STK | 43500 | 5 | J | Werktuigbouw | Eigenaar | Preventief | Onbekend | 5 Klachten | 2 Matig | 87025
ASSEN2026 | True | Zwart | 5531.337.00 | Fundatiepomp koudedistributie toerengeregeld >DN200 | STK | 43500 | C0 - Installatie | 20 | 5531.337.00L | Vervangen fundatiepomp koudedistributie toerengeregeld >DN200 | CB | STK | 43500 | 20 | J | Werktuigbouw | Eigenaar | Conditie afhankelijk | Onbekend | 5 Klachten | 2 Matig | 87040
ASSEN2026 | True | Zwart | 5531.337.00 | Fundatiepomp koudedistributie toerengeregeld >DN200 | STK | 43500 | C0 - Installatie | 20 | 5531.337.00H | Herstellen fundatiepomp koudedistributie toerengeregeld >DN200 | NC | POST | 0 | 0 | J | Werktuigbouw | Huurder | Correctief | Onbekend | 5 Klachten | 2 Matig | 43520
ASSEN2026 | True | Zwart | 5531.337.00 | Fundatiepomp koudedistributie toerengeregeld >DN200 | STK | 43500 | C0 - Installatie | 20 | 5531.337.00V | Vervangen fundatiepomp koudedistributie toerengeregeld >DN200 | NC | STK | 43500 | 0 | J | Werktuigbouw | Eigenaar | Correctief | Onbekend | 5 Klachten | 2 Matig | 87020
ASSEN2026 | False | Paars | 5531.411.00 | Expansievat koudedistributie <35 liter | STK | 468 | C0 - Installatie | 15 | 5531.411.00H | Herstellen expansievat koudedistributie <35 liter | NC | POST | 0 | 0 | J | Werktuigbouw | Huurder | Correctief | Onbekend | 5 Klachten | 2 Matig | 483
ASSEN2026 | False | Paars | 5531.411.00 | Expansievat koudedistributie <35 liter | STK | 468 | C0 - Installatie | 15 | 5531.411.00V | Vervangen expansievat koudedistributie <35 liter | NC | STK | 468 | 0 | J | Werktuigbouw | Eigenaar | Correctief | Onbekend | 5 Klachten | 2 Matig | 951
ASSEN2026 | False | Paars | 5531.411.00 | Expansievat koudedistributie <35 liter | STK | 468 | C0 - Installatie | 15 | 5531.411.00L | Vervangen expansievat koudedistributie <35 liter | CB | STK | 468 | 15 | J | Werktuigbouw | Eigenaar | Conditie afhankelijk | Onbekend | 5 Klachten | 2 Matig | 966
ASSEN2026 | False | Paars | 5531.412.00 | Expansievat koudedistributie 35-50 liter | STK | 730 | C0 - Installatie | 15 | 5531.412.00H | Herstellen expansievat koudedistributie 35-50 liter | NC | POST | 0 | 0 | J | Werktuigbouw | Huurder | Correctief | Onbekend | 5 Klachten | 2 Matig | 745
ASSEN2026 | False | Paars | 5531.412.00 | Expansievat koudedistributie 35-50 liter | STK | 730 | C0 - Installatie | 15 | 5531.412.00V | Vervangen expansievat koudedistributie 35-50 liter | NC | STK | 730 | 0 | J | Werktuigbouw | Eigenaar | Correctief | Onbekend | 5 Klachten | 2 Matig | 1475
ASSEN2026 | False | Paars | 5531.412.00 | Expansievat koudedistributie 35-50 liter | STK | 730 | C0 - Installatie | 15 | 5531.412.00L | Vervangen expansievat koudedistributie 35-50 liter | CB | STK | 730 | 15 | J | Werktuigbouw | Eigenaar | Conditie afhankelijk | Onbekend | 5 Klachten | 2 Matig | 1490
ASSEN2026 | False | Paars | 5531.413.00 | Expansievat koudedistributie 80 liter | STK | 785 | C0 - Installatie | 15 | 5531.413.00V | Vervangen expansievat koudedistributie 80 liter | NC | STK | 785 | 0 | J | Werktuigbouw | Eigenaar | Correctief | Onbekend | 5 Klachten | 2 Matig | 1585
ASSEN2026 | False | Paars | 5531.413.00 | Expansievat koudedistributie 80 liter | STK | 785 | C0 - Installatie | 15 | 5531.413.00L | Vervangen expansievat koudedistributie 80 liter | CB | STK | 785 | 15 | J | Werktuigbouw | Eigenaar | Conditie afhankelijk | Onbekend | 5 Klachten | 2 Matig | 1600
ASSEN2026 | False | Paars | 5531.413.00 | Expansievat koudedistributie 80 liter | STK | 785 | C0 - Installatie | 15 | 5531.413.00H | Herstellen expansievat koudedistributie 80 liter | NC | POST | 0 | 0 | J | Werktuigbouw | Huurder | Correctief | Onbekend | 5 Klachten | 2 Matig | 800
ASSEN2026 | False | Paars | 5531.414.00 | Expansievat koudedistributie 110 liter | STK | 855 | C0 - Installatie | 15 | 5531.414.00V | Vervangen expansievat koudedistributie 110 liter | NC | STK | 855 | 0 | J | Werktuigbouw | Eigenaar | Correctief | Onbekend | 5 Klachten | 2 Matig | 1725
ASSEN2026 | False | Paars | 5531.414.00 | Expansievat koudedistributie 110 liter | STK | 855 | C0 - Installatie | 15 | 5531.414.00L | Vervangen expansievat koudedistributie 110 liter | CB | STK | 855 | 15 | J | Werktuigbouw | Eigenaar | Conditie afhankelijk | Onbekend | 5 Klachten | 2 Matig | 1740
ASSEN2026 | False | Paars | 5531.414.00 | Expansievat koudedistributie 110 liter | STK | 855 | C0 - Installatie | 15 | 5531.414.00H | Herstellen expansievat koudedistributie 110 liter | NC | POST | 0 | 0 | J | Werktuigbouw | Huurder | Correctief | Onbekend | 5 Klachten | 2 Matig | 870
ASSEN2026 | False | Paars | 5531.415.00 | Expansievat koudedistributie 140 liter | STK | 1065 | C0 - Installatie | 15 | 5531.415.00L | Vervangen expansievat koudedistributie 140 liter | CB | STK | 1065 | 15 | J | Werktuigbouw | Eigenaar | Conditie afhankelijk | Onbekend | 5 Klachten | 2 Matig | 2160
ASSEN2026 | False | Paars | 5531.415.00 | Expansievat koudedistributie 140 liter | STK | 1065 | C0 - Installatie | 15 | 5531.415.00V | Vervangen expansievat koudedistributie 140 liter | NC | STK | 1065 | 0 | J | Werktuigbouw | Eigenaar | Correctief | Onbekend | 5 Klachten | 2 Matig | 2145
ASSEN2026 | False | Paars | 5531.415.00 | Expansievat koudedistributie 140 liter | STK | 1065 | C0 - Installatie | 15 | 5531.415.00H | Herstellen expansievat koudedistributie 140 liter | NC | POST | 0 | 0 | J | Werktuigbouw | Huurder | Correctief | Onbekend | 5 Klachten | 2 Matig | 1080
ASSEN2026 | False | Paars | 5531.416.00 | Expansievat koudedistributie 200 liter | STK | 1135 | C0 - Installatie | 15 | 5531.416.00H | Herstellen expansievat koudedistributie 200 liter | NC | POST | 0 | 0 | J | Werktuigbouw | Huurder | Correctief | Onbekend | 5 Klachten | 2 Matig | 1150
ASSEN2026 | False | Paars | 5531.416.00 | Expansievat koudedistributie 200 liter | STK | 1135 | C0 - Installatie | 15 | 5531.416.00V | Vervangen expansievat koudedistributie 200 liter | NC | STK | 1135 | 0 | J | Werktuigbouw | Eigenaar | Correctief | Onbekend | 5 Klachten | 2 Matig | 2285
ASSEN2026 | False | Paars | 5531.416.00 | Expansievat koudedistributie 200 liter | STK | 1135 | C0 - Installatie | 15 | 5531.416.00L | Vervangen expansievat koudedistributie 200 liter | CB | STK | 1135 | 15 | J | Werktuigbouw | Eigenaar | Conditie afhankelijk | Onbekend | 5 Klachten | 2 Matig | 2300
ASSEN2026 | False | Paars | 5531.417.00 | Expansievat koudedistributie 300 liter | STK | 1450 | C0 - Installatie | 15 | 5531.417.00H | Herstellen expansievat koudedistributie 300 liter | NC | POST | 0 | 0 | J | Werktuigbouw | Huurder | Correctief | Onbekend | 5 Klachten | 2 Matig | 1465
ASSEN2026 | False | Paars | 5531.417.00 | Expansievat koudedistributie 300 liter | STK | 1450 | C0 - Installatie | 15 | 5531.417.00L | Vervangen expansievat koudedistributie 300 liter | CB | STK | 1450 | 15 | J | Werktuigbouw | Eigenaar | Conditie afhankelijk | Onbekend | 5 Klachten | 2 Matig | 2930
ASSEN2026 | False | Paars | 5531.417.00 | Expansievat koudedistributie 300 liter | STK | 1450 | C0 - Installatie | 15 | 5531.417.00V | Vervangen expansievat koudedistributie 300 liter | NC | STK | 1450 | 0 | J | Werktuigbouw | Eigenaar | Correctief | Onbekend | 5 Klachten | 2 Matig | 2915
ASSEN2026 | False | Paars | 5531.418.00 | Expansievat koudedistributie 425 liter | STK | 2270 | C0 - Installatie | 15 | 5531.418.00L | Vervangen expansievat koudedistributie 425 liter | CB | STK | 2270 | 15 | J | Werktuigbouw | Eigenaar | Conditie afhankelijk | Onbekend | 5 Klachten | 2 Matig | 4570
ASSEN2026 | False | Paars | 5531.418.00 | Expansievat koudedistributie 425 liter | STK | 2270 | C0 - Installatie | 15 | 5531.418.00H | Herstellen expansievat koudedistributie 425 liter | NC | POST | 0 | 0 | J | Werktuigbouw | Huurder | Correctief | Onbekend | 5 Klachten | 2 Matig | 2285
ASSEN2026 | False | Paars | 5531.418.00 | Expansievat koudedistributie 425 liter | STK | 2270 | C0 - Installatie | 15 | 5531.418.00V | Vervangen expansievat koudedistributie 425 liter | NC | STK | 2270 | 0 | J | Werktuigbouw | Eigenaar | Correctief | Onbekend | 5 Klachten | 2 Matig | 4555
ASSEN2026 | False | Paars | 5531.419.00 | Expansievat koudedistributie >425 liter | STK | 2900 | C0 - Installatie | 15 | 5531.419.00L | Vervangen expansievat koudedistributie >425 liter | CB | STK | 2900 | 15 | J | Werktuigbouw | Eigenaar | Conditie afhankelijk | Onbekend | 5 Klachten | 2 Matig | 5830
ASSEN2026 | False | Paars | 5531.419.00 | Expansievat koudedistributie >425 liter | STK | 2900 | C0 - Installatie | 15 | 5531.419.00V | Vervangen expansievat koudedistributie >425 liter | NC | STK | 2900 | 0 | J | Werktuigbouw | Eigenaar | Correctief | Onbekend | 5 Klachten | 2 Matig | 5815
ASSEN2026 | False | Paars | 5531.419.00 | Expansievat koudedistributie >425 liter | STK | 2900 | C0 - Installatie | 15 | 5531.419.00H | Herstellen expansievat koudedistributie >425 liter | NC | POST | 0 | 0 | J | Werktuigbouw | Huurder | Correctief | Onbekend | 5 Klachten | 2 Matig | 2915
ASSEN2026 | True | Zwart | 5531.421.00 | Expansieautomaat koudedistributie <400 liter | STK | 7540 | C0 - Installatie | 20 | 5531.421.00B | Service expansieautomaat koudedistributie <400 liter | TB | STK | 522 | 1 | J | Werktuigbouw | Huurder | Preventief | Onbekend | 5 Klachten | 2 Matig | 8083
ASSEN2026 | True | Zwart | 5531.421.00 | Expansieautomaat koudedistributie <400 liter | STK | 7540 | C0 - Installatie | 20 | 5531.421.00H | Herstellen expansieautomaat koudedistributie <400 liter | NC | POST | 0 | 0 | J | Werktuigbouw | Huurder | Correctief | Onbekend | 5 Klachten | 2 Matig | 7560
ASSEN2026 | True | Zwart | 5531.421.00 | Expansieautomaat koudedistributie <400 liter | STK | 7540 | C0 - Installatie | 20 | 5531.421.00V | Vervangen expansieautomaat koudedistributie <400 liter | NC | STK | 7540 | 0 | J | Werktuigbouw | Eigenaar | Correctief | Onbekend | 5 Klachten | 2 Matig | 15100
ASSEN2026 | True | Zwart | 5531.421.00 | Expansieautomaat koudedistributie <400 liter | STK | 7540 | C0 - Installatie | 20 | 5531.421.00L | Vervangen expansieautomaat koudedistributie <400 liter | CB | STK | 7540 | 20 | J | Werktuigbouw | Eigenaar | Conditie afhankelijk | Onbekend | 5 Klachten | 2 Matig | 15120
ASSEN2026 | True | Zwart | 5531.422.00 | Expansieautomaat koudedistributie 400 liter | STK | 8120 | C0 - Installatie | 20 | 5531.422.00B | Service expansieautomaat koudedistributie 400 liter | TB | STK | 522 | 1 | J | Werktuigbouw | Huurder | Preventief | Onbekend | 5 Klachten | 2 Matig | 8663
ASSEN2026 | True | Zwart | 5531.422.00 | Expansieautomaat koudedistributie 400 liter | STK | 8120 | C0 - Installatie | 20 | 5531.422.00H | Herstellen expansieautomaat koudedistributie 400 liter | NC | POST | 0 | 0 | J | Werktuigbouw | Huurder | Correctief | Onbekend | 5 Klachten | 2 Matig | 8140
ASSEN2026 | True | Zwart | 5531.422.00 | Expansieautomaat koudedistributie 400 liter | STK | 8120 | C0 - Installatie | 20 | 5531.422.00L | Vervangen expansieautomaat koudedistributie 400 liter | CB | STK | 8120 | 20 | J | Werktuigbouw | Eigenaar | Conditie afhankelijk | Onbekend | 5 Klachten | 2 Matig | 16280
ASSEN2026 | True | Zwart | 5531.422.00 | Expansieautomaat koudedistributie 400 liter | STK | 8120 | C0 - Installatie | 20 | 5531.422.00V | Vervangen expansieautomaat koudedistributie 400 liter | NC | STK | 8120 | 0 | J | Werktuigbouw | Eigenaar | Correctief | Onbekend | 5 Klachten | 2 Matig | 16260
ASSEN2026 | True | Zwart | 5531.423.00 | Expansieautomaat koudedistributie 600 liter | STK | 8590 | C0 - Installatie | 20 | 5531.423.00B | Service expansieautomaat koudedistributie 600 liter | TB | STK | 522 | 1 | J | Werktuigbouw | Huurder | Preventief | Onbekend | 5 Klachten | 2 Matig | 9133
ASSEN2026 | True | Zwart | 5531.423.00 | Expansieautomaat koudedistributie 600 liter | STK | 8590 | C0 - Installatie | 20 | 5531.423.00L | Vervangen expansieautomaat koudedistributie 600 liter | CB | STK | 8590 | 20 | J | Werktuigbouw | Eigenaar | Conditie afhankelijk | Onbekend | 5 Klachten | 2 Matig | 17220
ASSEN2026 | True | Zwart | 5531.423.00 | Expansieautomaat koudedistributie 600 liter | STK | 8590 | C0 - Installatie | 20 | 5531.423.00H | Herstellen expansieautomaat koudedistributie 600 liter | NC | POST | 0 | 0 | J | Werktuigbouw | Huurder | Correctief | Onbekend | 5 Klachten | 2 Matig | 8610
ASSEN2026 | True | Zwart | 5531.423.00 | Expansieautomaat koudedistributie 600 liter | STK | 8590 | C0 - Installatie | 20 | 5531.423.00V | Vervangen expansieautomaat koudedistributie 600 liter | NC | STK | 8590 | 0 | J | Werktuigbouw | Eigenaar | Correctief | Onbekend | 5 Klachten | 2 Matig | 17200
ASSEN2026 | True | Zwart | 5531.424.00 | Expansieautomaat koudedistributie 800 liter | STK | 9060 | C0 - Installatie | 20 | 5531.424.00V | Vervangen expansieautomaat koudedistributie 800 liter | NC | STK | 9060 | 0 | J | Werktuigbouw | Eigenaar | Correctief | Onbekend | 5 Klachten | 2 Matig | 18140
ASSEN2026 | True | Zwart | 5531.424.00 | Expansieautomaat koudedistributie 800 liter | STK | 9060 | C0 - Installatie | 20 | 5531.424.00L | Vervangen expansieautomaat koudedistributie 800 liter | CB | STK | 9060 | 20 | J | Werktuigbouw | Eigenaar | Conditie afhankelijk | Onbekend | 5 Klachten | 2 Matig | 18160
ASSEN2026 | True | Zwart | 5531.424.00 | Expansieautomaat koudedistributie 800 liter | STK | 9060 | C0 - Installatie | 20 | 5531.424.00B | Service expansieautomaat koudedistributie 800 liter | TB | STK | 522 | 1 | J | Werktuigbouw | Huurder | Preventief | Onbekend | 5 Klachten | 2 Matig | 9603
ASSEN2026 | True | Zwart | 5531.424.00 | Expansieautomaat koudedistributie 800 liter | STK | 9060 | C0 - Installatie | 20 | 5531.424.00H | Herstellen expansieautomaat koudedistributie 800 liter | NC | POST | 0 | 0 | J | Werktuigbouw | Huurder | Correctief | Onbekend | 5 Klachten | 2 Matig | 9080
ASSEN2026 | True | Zwart | 5531.425.00 | Expansieautomaat koudedistributie 1000 liter | STK | 10860 | C0 - Installatie | 20 | 5531.425.00B | Service expansieautomaat koudedistributie 1000 liter | TB | STK | 522 | 1 | J | Werktuigbouw | Huurder | Preventief | Onbekend | 5 Klachten | 2 Matig | 11403
ASSEN2026 | True | Zwart | 5531.425.00 | Expansieautomaat koudedistributie 1000 liter | STK | 10860 | C0 - Installatie | 20 | 5531.425.00L | Vervangen expansieautomaat koudedistributie 1000 liter | CB | STK | 10860 | 20 | J | Werktuigbouw | Eigenaar | Conditie afhankelijk | Onbekend | 5 Klachten | 2 Matig | 21760
ASSEN2026 | True | Zwart | 5531.425.00 | Expansieautomaat koudedistributie 1000 liter | STK | 10860 | C0 - Installatie | 20 | 5531.425.00H | Herstellen expansieautomaat koudedistributie 1000 liter | NC | POST | 0 | 0 | J | Werktuigbouw | Huurder | Correctief | Onbekend | 5 Klachten | 2 Matig | 10880
ASSEN2026 | True | Zwart | 5531.425.00 | Expansieautomaat koudedistributie 1000 liter | STK | 10860 | C0 - Installatie | 20 | 5531.425.00V | Vervangen expansieautomaat koudedistributie 1000 liter | NC | STK | 10860 | 0 | J | Werktuigbouw | Eigenaar | Correctief | Onbekend | 5 Klachten | 2 Matig | 21740
ASSEN2026 | True | Zwart | 5531.426.00 | Expansieautomaat koudedistributie 1200 liter | STK | 11550 | C0 - Installatie | 20 | 5531.426.00L | Vervangen expansieautomaat koudedistributie 1200 liter | CB | STK | 11550 | 20 | J | Werktuigbouw | Eigenaar | Conditie afhankelijk | Onbekend | 5 Klachten | 2 Matig | 23140
ASSEN2026 | True | Zwart | 5531.426.00 | Expansieautomaat koudedistributie 1200 liter | STK | 11550 | C0 - Installatie | 20 | 5531.426.00V | Vervangen expansieautomaat koudedistributie 1200 liter | NC | STK | 11550 | 0 | J | Werktuigbouw | Eigenaar | Correctief | Onbekend | 5 Klachten | 2 Matig | 23120
ASSEN2026 | True | Zwart | 5531.426.00 | Expansieautomaat koudedistributie 1200 liter | STK | 11550 | C0 - Installatie | 20 | 5531.426.00H | Herstellen expansieautomaat koudedistributie 1200 liter | NC | POST | 0 | 0 | J | Werktuigbouw | Huurder | Correctief | Onbekend | 5 Klachten | 2 Matig | 11570
ASSEN2026 | True | Zwart | 5531.426.00 | Expansieautomaat koudedistributie 1200 liter | STK | 11550 | C0 - Installatie | 20 | 5531.426.00B | Service expansieautomaat koudedistributie 1200 liter | TB | STK | 522 | 1 | J | Werktuigbouw | Huurder | Preventief | Onbekend | 5 Klachten | 2 Matig | 12093
ASSEN2026 | True | Zwart | 5531.427.00 | Expansieautomaat koudedistributie 1500 liter | STK | 12700 | C0 - Installatie | 20 | 5531.427.00B | Service expansieautomaat koudedistributie 1500 liter | TB | STK | 522 | 1 | J | Werktuigbouw | Huurder | Preventief | Onbekend | 5 Klachten | 2 Matig | 13243
ASSEN2026 | True | Zwart | 5531.427.00 | Expansieautomaat koudedistributie 1500 liter | STK | 12700 | C0 - Installatie | 20 | 5531.427.00H | Herstellen expansieautomaat koudedistributie 1500 liter | NC | POST | 0 | 0 | J | Werktuigbouw | Huurder | Correctief | Onbekend | 5 Klachten | 2 Matig | 12720
ASSEN2026 | True | Zwart | 5531.427.00 | Expansieautomaat koudedistributie 1500 liter | STK | 12700 | C0 - Installatie | 20 | 5531.427.00L | Vervangen expansieautomaat koudedistributie 1500 liter | CB | STK | 12700 | 20 | J | Werktuigbouw | Eigenaar | Conditie afhankelijk | Onbekend | 5 Klachten | 2 Matig | 25440
ASSEN2026 | True | Zwart | 5531.427.00 | Expansieautomaat koudedistributie 1500 liter | STK | 12700 | C0 - Installatie | 20 | 5531.427.00V | Vervangen expansieautomaat koudedistributie 1500 liter | NC | STK | 12700 | 0 | J | Werktuigbouw | Eigenaar | Correctief | Onbekend | 5 Klachten | 2 Matig | 25420
ASSEN2026 | True | Zwart | 5531.428.00 | Expansieautomaat koudedistributie 2000 liter | STK | 15400 | C0 - Installatie | 20 | 5531.428.00B | Service expansieautomaat koudedistributie 2000 liter | TB | STK | 522 | 1 | J | Werktuigbouw | Huurder | Preventief | Onbekend | 5 Klachten | 2 Matig | 15943
ASSEN2026 | True | Zwart | 5531.428.00 | Expansieautomaat koudedistributie 2000 liter | STK | 15400 | C0 - Installatie | 20 | 5531.428.00V | Vervangen expansieautomaat koudedistributie 2000 liter | NC | STK | 15400 | 0 | J | Werktuigbouw | Eigenaar | Correctief | Onbekend | 5 Klachten | 2 Matig | 30820
ASSEN2026 | True | Zwart | 5531.428.00 | Expansieautomaat koudedistributie 2000 liter | STK | 15400 | C0 - Installatie | 20 | 5531.428.00H | Herstellen expansieautomaat koudedistributie 2000 liter | NC | POST | 0 | 0 | J | Werktuigbouw | Huurder | Correctief | Onbekend | 5 Klachten | 2 Matig | 15420
ASSEN2026 | True | Zwart | 5531.428.00 | Expansieautomaat koudedistributie 2000 liter | STK | 15400 | C0 - Installatie | 20 | 5531.428.00L | Vervangen expansieautomaat koudedistributie 2000 liter | CB | STK | 15400 | 20 | J | Werktuigbouw | Eigenaar | Conditie afhankelijk | Onbekend | 5 Klachten | 2 Matig | 30840
ASSEN2026 | True | Zwart | 5531.429.00 | Expansieautomaat koudedistributie >2000 liter | STK | 17400 | C0 - Installatie | 20 | 5531.429.00B | Service expansieautomaat koudedistributie >2000 liter | TB | STK | 522 | 1 | J | Werktuigbouw | Huurder | Preventief | Onbekend | 5 Klachten | 2 Matig | 17943
ASSEN2026 | True | Zwart | 5531.429.00 | Expansieautomaat koudedistributie >2000 liter | STK | 17400 | C0 - Installatie | 20 | 5531.429.00V | Vervangen expansieautomaat koudedistributie >2000 liter | NC | STK | 17400 | 0 | J | Werktuigbouw | Eigenaar | Correctief | Onbekend | 5 Klachten | 2 Matig | 34820
ASSEN2026 | True | Zwart | 5531.429.00 | Expansieautomaat koudedistributie >2000 liter | STK | 17400 | C0 - Installatie | 20 | 5531.429.00L | Vervangen expansieautomaat koudedistributie >2000 liter | CB | STK | 17400 | 20 | J | Werktuigbouw | Eigenaar | Conditie afhankelijk | Onbekend | 5 Klachten | 2 Matig | 34840
ASSEN2026 | True | Zwart | 5531.429.00 | Expansieautomaat koudedistributie >2000 liter | STK | 17400 | C0 - Installatie | 20 | 5531.429.00H | Herstellen expansieautomaat koudedistributie >2000 liter | NC | POST | 0 | 0 | J | Werktuigbouw | Huurder | Correctief | Onbekend | 5 Klachten | 2 Matig | 17420
ASSEN2026 | False | Paars | 5531.511.00 | Regelklep/stelmotor koudedistributie <DN25 | STK | 1220 | C0 - Installatie | 15 | 5531.511.00L | Vervangen regelklep/stelmotor koudedistributie <DN25 | CB | STK | 1220 | 15 | J | Werktuigbouw | Eigenaar | Conditie afhankelijk | Onbekend | 5 Klachten | 2 Matig | 2470
ASSEN2026 | False | Paars | 5531.511.00 | Regelklep/stelmotor koudedistributie <DN25 | STK | 1220 | C0 - Installatie | 15 | 5531.511.00V | Vervangen regelklep/stelmotor koudedistributie <DN25 | NC | STK | 0 | 0 | J | Werktuigbouw | Eigenaar | Correctief | Onbekend | 5 Klachten | 2 Matig | 1235
ASSEN2026 | False | Paars | 5531.511.00 | Regelklep/stelmotor koudedistributie <DN25 | STK | 1220 | C0 - Installatie | 15 | 5531.511.00H | Herstellen regelklep/stelmotor koudedistributie <DN25 | NC | POST | 0 | 0 | J | Werktuigbouw | Huurder | Correctief | Onbekend | 5 Klachten | 2 Matig | 1235
ASSEN2026 | False | Paars | 5531.512.00 | Regelklep/stelmotor koudedistributie DN25 | STK | 1400 | C0 - Installatie | 15 | 5531.512.00L | Vervangen regelklep/stelmotor koudedistributie DN25 | CB | STK | 1400 | 15 | J | Werktuigbouw | Eigenaar | Conditie afhankelijk | Onbekend | 5 Klachten | 2 Matig | 2830
ASSEN2026 | False | Paars | 5531.512.00 | Regelklep/stelmotor koudedistributie DN25 | STK | 1400 | C0 - Installatie | 15 | 5531.512.00V | Vervangen regelklep/stelmotor koudedistributie DN25 | NC | STK | 0 | 0 | J | Werktuigbouw | Eigenaar | Correctief | Onbekend | 5 Klachten | 2 Matig | 1415
ASSEN2026 | False | Paars | 5531.512.00 | Regelklep/stelmotor koudedistributie DN25 | STK | 1400 | C0 - Installatie | 15 | 5531.512.00H | Herstellen regelklep/stelmotor koudedistributie DN25 | NC | POST | 0 | 0 | J | Werktuigbouw | Huurder | Correctief | Onbekend | 5 Klachten | 2 Matig | 1415
ASSEN2026 | False | Paars | 5531.513.00 | Regelklep/stelmotor koudedistributie DN32 | STK | 1580 | C0 - Installatie | 15 | 5531.513.00V | Vervangen regelklep/stelmotor koudedistributie DN32 | NC | STK | 0 | 0 | J | Werktuigbouw | Eigenaar | Correctief | Onbekend | 5 Klachten | 2 Matig | 1595
ASSEN2026 | False | Paars | 5531.513.00 | Regelklep/stelmotor koudedistributie DN32 | STK | 1580 | C0 - Installatie | 15 | 5531.513.00L | Vervangen regelklep/stelmotor koudedistributie DN32 | CB | STK | 1580 | 15 | J | Werktuigbouw | Eigenaar | Conditie afhankelijk | Onbekend | 5 Klachten | 2 Matig | 3190
ASSEN2026 | False | Paars | 5531.513.00 | Regelklep/stelmotor koudedistributie DN32 | STK | 1580 | C0 - Installatie | 15 | 5531.513.00H | Herstellen regelklep/stelmotor koudedistributie DN32 | NC | POST | 0 | 0 | J | Werktuigbouw | Huurder | Correctief | Onbekend | 5 Klachten | 2 Matig | 1595
ASSEN2026 | False | Paars | 5531.514.00 | Regelklep/stelmotor koudedistributie DN40 | STK | 1950 | C0 - Installatie | 15 | 5531.514.00V | Vervangen regelklep/stelmotor warmtedistributie DN40 | NC | STK | 0 | 0 | J | Werktuigbouw | Eigenaar | Correctief | Onbekend | 5 Klachten | 2 Matig | 1965
ASSEN2026 | False | Paars | 5531.514.00 | Regelklep/stelmotor koudedistributie DN40 | STK | 1950 | C0 - Installatie | 15 | 5531.514.00L | Vervangen regelklep/stelmotor warmtedistributie DN40 | CB | STK | 1950 | 15 | J | Werktuigbouw | Eigenaar | Conditie afhankelijk | Onbekend | 5 Klachten | 2 Matig | 3930
ASSEN2026 | False | Paars | 5531.514.00 | Regelklep/stelmotor koudedistributie DN40 | STK | 1950 | C0 - Installatie | 15 | 5531.514.00H | Herstellen regelklep/stelmotor warmtedistributie DN40 | NC | POST | 0 | 0 | J | Werktuigbouw | Huurder | Correctief | Onbekend | 5 Klachten | 2 Matig | 1965
ASSEN2026 | False | Paars | 5531.515.00 | Regelklep/stelmotor koudedistributie DN50 | STK | 2200 | C0 - Installatie | 15 | 5531.515.00L | Vervangen regelklep/stelmotor koudedistributie DN50 | CB | STK | 2200 | 15 | J | Werktuigbouw | Eigenaar | Conditie afhankelijk | Onbekend | 5 Klachten | 2 Matig | 4430
ASSEN2026 | False | Paars | 5531.515.00 | Regelklep/stelmotor koudedistributie DN50 | STK | 2200 | C0 - Installatie | 15 | 5531.515.00V | Vervangen regelklep/stelmotor koudedistributie DN50 | NC | STK | 0 | 0 | J | Werktuigbouw | Eigenaar | Correctief | Onbekend | 5 Klachten | 2 Matig | 2215
ASSEN2026 | False | Paars | 5531.515.00 | Regelklep/stelmotor koudedistributie DN50 | STK | 2200 | C0 - Installatie | 15 | 5531.515.00H | Herstellen regelklep/stelmotor koudedistributie DN50 | NC | POST | 0 | 0 | J | Werktuigbouw | Huurder | Correctief | Onbekend | 5 Klachten | 2 Matig | 2215
ASSEN2026 | False | Paars | 5531.516.00 | Regelklep/stelmotor koudedistributie DN65 | STK | 2350 | C0 - Installatie | 15 | 5531.516.00H | Herstellen regelklep/stelmotor koudedistributie DN65 | NC | POST | 0 | 0 | J | Werktuigbouw | Huurder | Correctief | Onbekend | 5 Klachten | 2 Matig | 2365
ASSEN2026 | False | Paars | 5531.516.00 | Regelklep/stelmotor koudedistributie DN65 | STK | 2350 | C0 - Installatie | 15 | 5531.516.00L | Vervangen regelklep/stelmotor koudedistributie DN65 | CB | STK | 2350 | 15 | J | Werktuigbouw | Eigenaar | Conditie afhankelijk | Onbekend | 5 Klachten | 2 Matig | 4730
ASSEN2026 | False | Paars | 5531.516.00 | Regelklep/stelmotor koudedistributie DN65 | STK | 2350 | C0 - Installatie | 15 | 5531.516.00V | Vervangen regelklep/stelmotor koudedistributie DN65 | NC | STK | 0 | 0 | J | Werktuigbouw | Eigenaar | Correctief | Onbekend | 5 Klachten | 2 Matig | 2365
ASSEN2026 | False | Paars | 5531.517.00 | Regelklep/stelmotor koudedistributie DN80 | STK | 2500 | C0 - Installatie | 15 | 5531.517.00V | Vervangen regelklep/stelmotor koudedistributie DN80 | NC | STK | 0 | 0 | J | Werktuigbouw | Eigenaar | Correctief | Onbekend | 5 Klachten | 2 Matig | 2515
ASSEN2026 | False | Paars | 5531.517.00 | Regelklep/stelmotor koudedistributie DN80 | STK | 2500 | C0 - Installatie | 15 | 5531.517.00L | Vervangen regelklep/stelmotor koudedistributie DN80 | CB | STK | 2500 | 15 | J | Werktuigbouw | Eigenaar | Conditie afhankelijk | Onbekend | 5 Klachten | 2 Matig | 5030
ASSEN2026 | False | Paars | 5531.517.00 | Regelklep/stelmotor koudedistributie DN80 | STK | 2500 | C0 - Installatie | 15 | 5531.517.00H | Herstellen rregelklep/stelmotor koudedistributie DN80 | NC | POST | 0 | 0 | J | Werktuigbouw | Huurder | Correctief | Onbekend | 5 Klachten | 2 Matig | 2515
ASSEN2026 | False | Paars | 5531.518.00 | Regelklep/stelmotor koudedistributie DN100 | STK | 3030 | C0 - Installatie | 15 | 5531.518.00L | Vervangen regelklep/stelmotor koudedistributie DN100 | CB | STK | 3030 | 15 | J | Werktuigbouw | Eigenaar | Conditie afhankelijk | Onbekend | 5 Klachten | 2 Matig | 6090
ASSEN2026 | False | Paars | 5531.518.00 | Regelklep/stelmotor koudedistributie DN100 | STK | 3030 | C0 - Installatie | 15 | 5531.518.00V | Vervangen regelklep/stelmotor koudedistributie DN100 | NC | STK | 0 | 0 | J | Werktuigbouw | Eigenaar | Correctief | Onbekend | 5 Klachten | 2 Matig | 3045
ASSEN2026 | False | Paars | 5531.518.00 | Regelklep/stelmotor koudedistributie DN100 | STK | 3030 | C0 - Installatie | 15 | 5531.518.00H | Herstellen regelklep/stelmotor koudedistributie DN100 | NC | POST | 0 | 0 | J | Werktuigbouw | Huurder | Correctief | Onbekend | 5 Klachten | 2 Matig | 3045
ASSEN2026 | False | Paars | 5531.519.00 | Regelklep/stelmotor koudedistributie >DN100 | STK | 3770 | C0 - Installatie | 15 | 5531.519.00H | Herstellen regelklep/stelmotor koudedistributie >DN100 | NC | POST | 0 | 0 | J | Werktuigbouw | Huurder | Correctief | Onbekend | 5 Klachten | 2 Matig | 3785
ASSEN2026 | False | Paars | 5531.519.00 | Regelklep/stelmotor koudedistributie >DN100 | STK | 3770 | C0 - Installatie | 15 | 5531.519.00V | Vervangen regelklep/stelmotor koudedistributie >DN100 | NC | STK | 0 | 0 | J | Werktuigbouw | Eigenaar | Correctief | Onbekend | 5 Klachten | 2 Matig | 3785
ASSEN2026 | False | Paars | 5531.519.00 | Regelklep/stelmotor koudedistributie >DN100 | STK | 3770 | C0 - Installatie | 15 | 5531.519.00L | Vervangen regelklep/stelmotor koudedistributie >DN100 | CB | STK | 3770 | 15 | J | Werktuigbouw | Eigenaar | Conditie afhankelijk | Onbekend | 5 Klachten | 2 Matig | 7570
ASSEN2026 | True | Zwart | 5531.610.00 | Tegenstroom apparaat koudedistributie platenwisselaar | STK | 6960 | C0 - Installatie | 20 | 5531.610.00V | Vervangen tegenstroom apparaat koudedistributie platenwisselaar | NC | STK | 6960 | 0 | J | Werktuigbouw | Eigenaar | Correctief | Onbekend | 5 Klachten | 2 Matig | 13940
ASSEN2026 | True | Zwart | 5531.610.00 | Tegenstroom apparaat koudedistributie platenwisselaar | STK | 6960 | C0 - Installatie | 20 | 5531.610.00H | Herstellen tegenstroom apparaat koudedistributie platenwisselaar | NC | POST | 0 | 0 | J | Werktuigbouw | Huurder | Correctief | Onbekend | 5 Klachten | 2 Matig | 6980
ASSEN2026 | True | Zwart | 5531.610.00 | Tegenstroom apparaat koudedistributie platenwisselaar | STK | 6960 | C0 - Installatie | 20 | 5531.610.00L | Vervangen tegenstroom apparaat koudedistributie platenwisselaar | CB | STK | 6960 | 20 | J | Werktuigbouw | Eigenaar | Conditie afhankelijk | Onbekend | 5 Klachten | 2 Matig | 13960
ASSEN2026 | True | Zwart | 5531.610.00 | Tegenstroom apparaat koudedistributie platenwisselaar | STK | 6960 | C0 - Installatie | 20 | 5531.610.00B | Service tegenstroom apparaat koudedistributie platenwisselaar | TB | STK | 0 | 1 | J | Werktuigbouw | Huurder | Preventief | Onbekend | 5 Klachten | 2 Matig | 6981
ASSEN2026 | True | Zwart | 5531.620.00 | Tegenstroom apparaat koudedistributie buizenwisselaar | STK | 6960 | C0 - Installatie | 25 | 5531.620.00L | Vervangen tegenstroom apparaat koudedistributie buizenwisselaar | CB | STK | 6960 | 25 | J | Werktuigbouw | Eigenaar | Conditie afhankelijk | Onbekend | 5 Klachten | 2 Matig | 13970
ASSEN2026 | True | Zwart | 5531.620.00 | Tegenstroom apparaat koudedistributie buizenwisselaar | STK | 6960 | C0 - Installatie | 25 | 5531.620.00H | Herstellen tegenstroom apparaat koudedistributie buizenwisselaar | NC | POST | 0 | 0 | J | Werktuigbouw | Huurder | Correctief | Onbekend | 5 Klachten | 2 Matig | 6985
ASSEN2026 | True | Zwart | 5531.620.00 | Tegenstroom apparaat koudedistributie buizenwisselaar | STK | 6960 | C0 - Installatie | 25 | 5531.620.00V | Vervangen tegenstroom apparaat koudedistributie buizenwisselaar | NC | STK | 6960 | 0 | J | Werktuigbouw | Eigenaar | Correctief | Onbekend | 5 Klachten | 2 Matig | 13945
ASSEN2026 | True | Zwart | 5531.620.00 | Tegenstroom apparaat koudedistributie buizenwisselaar | STK | 6960 | C0 - Installatie | 25 | 5531.620.00B | Service tegenstroom apparaat koudedistributie buizenwisselaar | TB | STK | 0 | 1 | J | Werktuigbouw | Huurder | Preventief | Onbekend | 5 Klachten | 2 Matig | 6986
ASSEN2026 | True | Zwart | 5531.710.00 | Automatische ontlucht-installatie (ontgasser) | STK | 2970 | C0 - Installatie | 15 | 5531.710.00L | Vervangen automatische ontlucht-installatie (ontgasser) | CB | STK | 2970 | 15 | J | Werktuigbouw | Eigenaar | Conditie afhankelijk | Onbekend | 5 Klachten | 2 Matig | 5970
ASSEN2026 | True | Zwart | 5531.710.00 | Automatische ontlucht-installatie (ontgasser) | STK | 2970 | C0 - Installatie | 15 | 5531.710.00B | Service automatische ontlucht-installatie (ontgasser) | TB | STK | 522 | 1 | J | Werktuigbouw | Huurder | Preventief | Onbekend | 5 Klachten | 2 Matig | 3508
ASSEN2026 | True | Zwart | 5531.710.00 | Automatische ontlucht-installatie (ontgasser) | STK | 2970 | C0 - Installatie | 15 | 5531.710.00H | Herstellen automatische ontlucht-installatie (ontgasser) | NC | POST | 0 | 0 | J | Werktuigbouw | Huurder | Correctief | Onbekend | 5 Klachten | 2 Matig | 2985
ASSEN2026 | True | Zwart | 5531.710.00 | Automatische ontlucht-installatie (ontgasser) | STK | 2970 | C0 - Installatie | 15 | 5531.710.00V | Vervangen automatische ontlucht-installatie (ontgasser) | NC | STK | 2970 | 0 | J | Werktuigbouw | Eigenaar | Correctief | Onbekend | 5 Klachten | 2 Matig | 5955
ASSEN2026 | True | Zwart | 5531.720.00 | Automatische vul/ontlucht-installatie | STK | 4420 | C0 - Installatie | 15 | 5531.720.00B | Service automatische vul/ontlucht-installatie | TB | STK | 522 | 1 | J | Werktuigbouw | Huurder | Preventief | Onbekend | 5 Klachten | 2 Matig | 4958
ASSEN2026 | True | Zwart | 5531.720.00 | Automatische vul/ontlucht-installatie | STK | 4420 | C0 - Installatie | 15 | 5531.720.00V | Vervangen automatische vul/ontlucht-installatie | NC | STK | 4420 | 0 | J | Werktuigbouw | Eigenaar | Correctief | Onbekend | 5 Klachten | 2 Matig | 8855
ASSEN2026 | True | Zwart | 5531.720.00 | Automatische vul/ontlucht-installatie | STK | 4420 | C0 - Installatie | 15 | 5531.720.00L | Vervangen automatische vul/ontlucht-installatie | CB | STK | 4420 | 15 | J | Werktuigbouw | Eigenaar | Conditie afhankelijk | Onbekend | 5 Klachten | 2 Matig | 8870
ASSEN2026 | True | Zwart | 5531.720.00 | Automatische vul/ontlucht-installatie | STK | 4420 | C0 - Installatie | 15 | 5531.720.00H | Herstellen automatische vul/ontlucht-installatie | NC | POST | 0 | 0 | J | Werktuigbouw | Huurder | Correctief | Onbekend | 5 Klachten | 2 Matig | 4435
ASSEN2026 | True | Zwart | 5531.730.00 | Automatische vulinstallatie | STK | 3080 | C0 - Installatie | 15 | 5531.730.00B | Service automatische vulinstallatie | TB | STK | 522 | 1 | J | Werktuigbouw | Huurder | Preventief | Onbekend | 5 Klachten | 2 Matig | 3618
ASSEN2026 | True | Zwart | 5531.730.00 | Automatische vulinstallatie | STK | 3080 | C0 - Installatie | 15 | 5531.730.00V | Vervangen automatische vulinstallatie | NC | STK | 3080 | 0 | J | Werktuigbouw | Eigenaar | Correctief | Onbekend | 5 Klachten | 2 Matig | 6175
ASSEN2026 | True | Zwart | 5531.730.00 | Automatische vulinstallatie | STK | 3080 | C0 - Installatie | 15 | 5531.730.00L | Vervangen automatische vulinstallatie | CB | STK | 3080 | 15 | J | Werktuigbouw | Eigenaar | Conditie afhankelijk | Onbekend | 5 Klachten | 2 Matig | 6190
ASSEN2026 | True | Zwart | 5531.730.00 | Automatische vulinstallatie | STK | 3080 | C0 - Installatie | 15 | 5531.730.00H | Herstellen automatische vulinstallatie | NC | POST | 0 | 0 | J | Werktuigbouw | Huurder | Correctief | Onbekend | 5 Klachten | 2 Matig | 3095
ASSEN2026 | True | Zwart | 5531.740.00 | Koudedistributie lucht/vuilafscheider | STK | 0 | C0 - Installatie | 15 | 5531.740.00V | Vervangen koudedistributie lucht/vuilafscheider | NC | STK | 0 | 0 | J | Werktuigbouw | Eigenaar | Correctief | Onbekend | 5 Klachten | 2 Matig | 15
ASSEN2026 | True | Zwart | 5531.740.00 | Koudedistributie lucht/vuilafscheider | STK | 0 | C0 - Installatie | 15 | 5531.740.00H | Herstellen koudedistributie lucht/vuilafscheider | NC | POST | 0 | 0 | J | Werktuigbouw | Huurder | Correctief | Onbekend | 5 Klachten | 2 Matig | 15
ASSEN2026 | True | Zwart | 5531.740.00 | Koudedistributie lucht/vuilafscheider | STK | 0 | C0 - Installatie | 15 | 5531.740.00L | Vervangen koudedistributie lucht/vuilafscheider | CB | STK | 0 | 15 | J | Werktuigbouw | Eigenaar | Conditie afhankelijk | Onbekend | 5 Klachten | 2 Matig | 30
ASSEN2026 | True | Zwart | 5531.740.00 | Koudedistributie lucht/vuilafscheider | STK | 0 | C0 - Installatie | 15 | 5531.740.00B | Service koudedistributie lucht/vuilafscheider | TB | STK | 522 | 1 | J | Werktuigbouw | Huurder | Preventief | Onbekend | 5 Klachten | 2 Matig | 538
ASSEN2026 | True | Zwart | 5550.340.00 | Filterinstallatie koudedistributie | STK | 0 | C0 - Installatie | 20 | 5550.340.00V | Vervangen filterinstallatie koudedistributie | NC | STK | 0 | 0 | J | Werktuigbouw | Eigenaar | Correctief | Onbekend | 5 Klachten | 2 Matig | 20
ASSEN2026 | True | Zwart | 5550.340.00 | Filterinstallatie koudedistributie | STK | 0 | C0 - Installatie | 20 | 5550.340.00B | Service filterinstallatie koudedistributie | TB | STK | 580 | 1 | J | Werktuigbouw | Huurder | Preventief | Onbekend | 5 Klachten | 2 Matig | 601
ASSEN2026 | True | Zwart | 5550.340.00 | Filterinstallatie koudedistributie | STK | 0 | C0 - Installatie | 20 | 5550.340.00H | Herstellen filterinstallatie koudedistributie | NC | POST | 0 | 0 | J | Werktuigbouw | Huurder | Correctief | Onbekend | 5 Klachten | 2 Matig | 20
ASSEN2026 | True | Zwart | 5550.340.00 | Filterinstallatie koudedistributie | STK | 0 | C0 - Installatie | 20 | 5550.340.00L | Vervangen filterinstallatie koudedistributie | CB | STK | 0 | 20 | J | Werktuigbouw | Eigenaar | Conditie afhankelijk | Onbekend | 5 Klachten | 2 Matig | 40
ASSEN2026 | False | Blauw | 5610.100.00 | Leiding CV/radiatoren/verwarmingslichamen | M1 | 0 | C0 - Installatie | 30 | 5610.100.00V | Vervangen leiding CV/radiatoren/verwarmingslichamen | NC | M1 | 0 | 0 | J | Werktuigbouw | Eigenaar | Correctief | Onbekend | 5 Klachten | 2 Matig | 30
ASSEN2026 | False | Blauw | 5610.100.00 | Leiding CV/radiatoren/verwarmingslichamen | M1 | 0 | C0 - Installatie | 30 | 5610.100.00H | Herstellen leiding CV/radiatoren/verwarmingslichamen | NC | POST | 0 | 0 | J | Werktuigbouw | Huurder | Correctief | Onbekend | 5 Klachten | 2 Matig | 30
ASSEN2026 | False | Blauw | 5610.100.00 | Leiding CV/radiatoren/verwarmingslichamen | M1 | 0 | C0 - Installatie | 30 | 5610.100.00L | Vervangen leiding CV/radiatoren/verwarmingslichamen | CB | M1 | 0 | 30 | J | Werktuigbouw | Eigenaar | Conditie afhankelijk | Onbekend | 5 Klachten | 2 Matig | 60
ASSEN2026 | True | Zwart | 5610.105.00 | Warmtedistributie veerveiligheid veiligheidsklep | STK | 0 | C0 - Installatie | 8 | 5610.105.00H | Herstellen warmtedistributie veerveiligheid veiligheidsklep | NC | POST | 0 | 0 | J | Werktuigbouw | Huurder | Correctief | Onbekend | 3 Proces | 3 Ernstig | 8
ASSEN2026 | True | Zwart | 5610.105.00 | Warmtedistributie veerveiligheid veiligheidsklep | STK | 0 | C0 - Installatie | 8 | 5610.105.00L | Vervangen warmtedistributie veerveiligheid veiligheidsklep | CB | STK | 0 | 8 | J | Werktuigbouw | Eigenaar | Conditie afhankelijk | Onbekend | 3 Proces | 3 Ernstig | 16
ASSEN2026 | True | Zwart | 5610.105.00 | Warmtedistributie veerveiligheid veiligheidsklep | STK | 0 | C0 - Installatie | 8 | 5610.105.00B | Service warmtedistributie veerveiligheid veiligheidsklep | TB | STK | 406 | 4 | J | Onbekend | Huurder | Preventief | Onbekend | 5 Klachten | 2 Matig | 418
ASSEN2026 | True | Zwart | 5610.105.00 | Warmtedistributie veerveiligheid veiligheidsklep | STK | 0 | C0 - Installatie | 8 | 5610.105.00V | Vervangen warmtedistributie veerveiligheid veiligheidsklep | NC | STK | 0 | 0 | J | Werktuigbouw | Eigenaar | Correctief | Onbekend | 3 Proces | 3 Ernstig | 8
ASSEN2026 | False | Paars | 5610.111.00 | Warmtedistributie buffervat <500 liter | STK | 1780 | C0 - Installatie | 15 | 5610.111.00L | Vervangen warmtedistributie buffervat <500- liter | CB | STK | 1780 | 15 | J | Werktuigbouw | Eigenaar | Conditie afhankelijk | Onbekend | 5 Klachten | 2 Matig | 3590
ASSEN2026 | False | Paars | 5610.111.00 | Warmtedistributie buffervat <500 liter | STK | 1780 | C0 - Installatie | 15 | 5610.111.00V | Vervangen warmtedistributie buffervat <500- liter | NC | STK | 1780 | 0 | J | Werktuigbouw | Eigenaar | Correctief | Onbekend | 5 Klachten | 2 Matig | 3575
ASSEN2026 | False | Paars | 5610.111.00 | Warmtedistributie buffervat <500 liter | STK | 1780 | C0 - Installatie | 15 | 5610.111.00H | Herstellen warmtedistributie buffervat <500- liter | NC | POST | 0 | 0 | J | Werktuigbouw | Huurder | Correctief | Onbekend | 5 Klachten | 2 Matig | 1795
ASSEN2026 | False | Paars | 5610.112.00 | Warmtedistributie buffervat 500-1000 liter | STK | 2640 | C0 - Installatie | 15 | 5610.112.00V | Vervangen warmtedistributie buffervat 500-1000 liter | NC | STK | 2640 | 0 | J | Werktuigbouw | Eigenaar | Correctief | Onbekend | 5 Klachten | 2 Matig | 5295
ASSEN2026 | False | Paars | 5610.112.00 | Warmtedistributie buffervat 500-1000 liter | STK | 2640 | C0 - Installatie | 15 | 5610.112.00H | Herstellen warmtedistributie buffervat 500-1000 liter | NC | POST | 0 | 0 | J | Werktuigbouw | Huurder | Correctief | Onbekend | 5 Klachten | 2 Matig | 2655
ASSEN2026 | False | Paars | 5610.112.00 | Warmtedistributie buffervat 500-1000 liter | STK | 2640 | C0 - Installatie | 15 | 5610.112.00L | Vervangen warmtedistributie buffervat 500-1000 liter | CB | STK | 2640 | 15 | J | Werktuigbouw | Eigenaar | Conditie afhankelijk | Onbekend | 5 Klachten | 2 Matig | 5310
ASSEN2026 | False | Paars | 5610.113.00 | Warmtedistributie buffervat 1000-3000 liter | STK | 6220 | C0 - Installatie | 15 | 5610.113.00L | Vervangen warmtedistributie buffervat 1000-3000 liter | CB | STK | 6220 | 15 | J | Werktuigbouw | Eigenaar | Conditie afhankelijk | Onbekend | 5 Klachten | 2 Matig | 12470
ASSEN2026 | False | Paars | 5610.113.00 | Warmtedistributie buffervat 1000-3000 liter | STK | 6220 | C0 - Installatie | 15 | 5610.113.00V | Vervangen warmtedistributie buffervat 1000-3000 liter | NC | STK | 6220 | 0 | J | Werktuigbouw | Eigenaar | Correctief | Onbekend | 5 Klachten | 2 Matig | 12455
ASSEN2026 | False | Paars | 5610.113.00 | Warmtedistributie buffervat 1000-3000 liter | STK | 6220 | C0 - Installatie | 15 | 5610.113.00H | Herstellen warmtedistributie buffervat 1000-3000 liter | NC | POST | 0 | 0 | J | Werktuigbouw | Huurder | Correctief | Onbekend | 5 Klachten | 2 Matig | 6235
ASSEN2026 | False | Paars | 5610.114.00 | Warmtedistributie buffervat 3000-5000 liter | STK | 11350 | C0 - Installatie | 15 | 5610.114.00L | Vervangen warmtedistributie buffervat 3000-5000 liter | CB | STK | 11350 | 15 | J | Werktuigbouw | Eigenaar | Conditie afhankelijk | Onbekend | 5 Klachten | 2 Matig | 22730
ASSEN2026 | False | Paars | 5610.114.00 | Warmtedistributie buffervat 3000-5000 liter | STK | 11350 | C0 - Installatie | 15 | 5610.114.00H | Herstellen warmtedistributie buffervat 3000-5000 liter | NC | POST | 0 | 0 | J | Werktuigbouw | Huurder | Correctief | Onbekend | 5 Klachten | 2 Matig | 11365
ASSEN2026 | False | Paars | 5610.114.00 | Warmtedistributie buffervat 3000-5000 liter | STK | 11350 | C0 - Installatie | 15 | 5610.114.00V | Vervangen warmtedistributie buffervat 3000-5000 liter | NC | STK | 11350 | 0 | J | Werktuigbouw | Eigenaar | Correctief | Onbekend | 5 Klachten | 2 Matig | 22715
ASSEN2026 | False | Paars | 5610.115.00 | Warmtedistributie buffervat >5000 liter | STK | 14800 | C0 - Installatie | 15 | 5610.115.00L | Vervangen warmtedistributie buffervat >5000 liter | CB | STK | 14800 | 15 | J | Werktuigbouw | Eigenaar | Conditie afhankelijk | Onbekend | 5 Klachten | 2 Matig | 29630
ASSEN2026 | False | Paars | 5610.115.00 | Warmtedistributie buffervat >5000 liter | STK | 14800 | C0 - Installatie | 15 | 5610.115.00V | Vervangen warmtedistributie buffervat >5000 liter | NC | STK | 14800 | 0 | J | Werktuigbouw | Eigenaar | Correctief | Onbekend | 5 Klachten | 2 Matig | 29615
ASSEN2026 | False | Paars | 5610.115.00 | Warmtedistributie buffervat >5000 liter | STK | 14800 | C0 - Installatie | 15 | 5610.115.00H | Herstellen warmtedistributie buffervat >5000 liter | NC | POST | 0 | 0 | J | Werktuigbouw | Huurder | Correctief | Onbekend | 5 Klachten | 2 Matig | 14815
ASSEN2026 | False | Rood | 5610.120.00 | Verdeler/verzamelaar CV-installatie | POST | 0 | C0 - Installatie | 30 | 5610.120.00H | Herstellen verdeler/verzamelaar CV-installatie | NC | POST | 0 | 0 | J | Werktuigbouw | Huurder | Correctief | Onbekend | 5 Klachten | 2 Matig | 30
ASSEN2026 | False | Rood | 5610.120.00 | Verdeler/verzamelaar CV-installatie | POST | 0 | C0 - Installatie | 30 | 5610.120.00L | Vervangen verdeler/verzamelaar CV-installatie | CB | POST | 0 | 30 | J | Werktuigbouw | Eigenaar | Conditie afhankelijk | Onbekend | 5 Klachten | 2 Matig | 60
ASSEN2026 | False | Rood | 5610.120.00 | Verdeler/verzamelaar CV-installatie | POST | 0 | C0 - Installatie | 30 | 5610.120.00V | Vervangen verdeler/verzamelaar CV-installatie | NC | POST | 0 | 0 | J | Werktuigbouw | Eigenaar | Correctief | Onbekend | 5 Klachten | 2 Matig | 30
ASSEN2026 | True | Zwart | 5610.180.00 | Warmtedistributie slibstreamfilter | STK | 0 | C0 - Installatie | 15 | 5610.180.00V | Vervangen warmtedistributie slibstreamfilter | NC | STK | 0 | 0 | J | Werktuigbouw | Eigenaar | Correctief | Onbekend | 3 Proces | 1 Gering | 15
ASSEN2026 | True | Zwart | 5610.180.00 | Warmtedistributie slibstreamfilter | STK | 0 | C0 - Installatie | 15 | 5610.180.00H | Herstellen warmtedistributie slibstreamfilter | NC | POST | 0 | 0 | J | Werktuigbouw | Huurder | Correctief | Onbekend | 3 Proces | 1 Gering | 15
ASSEN2026 | True | Zwart | 5610.180.00 | Warmtedistributie slibstreamfilter | STK | 0 | C0 - Installatie | 15 | 5610.180.00B | Service warmtedistributie slibstreamfilter | TB | STK | 0 | 1 | J | Werktuigbouw | Huurder | Preventief | Onbekend | 5 Klachten | 2 Matig | 16
ASSEN2026 | True | Zwart | 5610.180.00 | Warmtedistributie slibstreamfilter | STK | 0 | C0 - Installatie | 15 | 5610.180.00L | Vervangen warmtedistributie slibstreamfilter | CB | STK | 0 | 15 | J | Werktuigbouw | Eigenaar | Conditie afhankelijk | Onbekend | 5 Klachten | 2 Matig | 30
ASSEN2026 | False | Rood | 5610.200.00 | Afsluiter warmtedistributie | STK | 0 | C0 - Installatie | 25 | 5610.200.00L | Vervangen afsluiter warmtedistributie | CB | STK | 0 | 25 | J | Werktuigbouw | Eigenaar | Conditie afhankelijk | Onbekend | 5 Klachten | 2 Matig | 50
ASSEN2026 | False | Rood | 5610.200.00 | Afsluiter warmtedistributie | STK | 0 | C0 - Installatie | 25 | 5610.200.00H | Herstellen afsluiter warmtedistributie | NC | POST | 0 | 0 | J | Werktuigbouw | Huurder | Correctief | Onbekend | 5 Klachten | 2 Matig | 25
ASSEN2026 | False | Rood | 5610.200.00 | Afsluiter warmtedistributie | STK | 0 | C0 - Installatie | 25 | 5610.200.00V | Vervangen afsluiter warmtedistributie | NC | STK | 0 | 0 | J | Werktuigbouw | Eigenaar | Correctief | Onbekend | 5 Klachten | 2 Matig | 25
ASSEN2026 | False | Paars | 5610.321.00 | Circulatiepomp warmtedistributie toerengeregeld DN20 | STK | 1510 | C0 - Installatie | 15 | 5610.321.00V | Vervangen circulatiepomp warmtedistributie toerengeregeld DN20 | NC | STK | 1510 | 0 | J | Werktuigbouw | Eigenaar | Correctief | Onbekend | 5 Klachten | 2 Matig | 3035
ASSEN2026 | False | Paars | 5610.321.00 | Circulatiepomp warmtedistributie toerengeregeld DN20 | STK | 1510 | C0 - Installatie | 15 | 5610.321.00L | Vervangen circulatiepomp warmtedistributie toerengeregeld DN20 | CB | STK | 1510 | 15 | J | Werktuigbouw | Eigenaar | Conditie afhankelijk | Onbekend | 5 Klachten | 2 Matig | 3050
ASSEN2026 | False | Paars | 5610.321.00 | Circulatiepomp warmtedistributie toerengeregeld DN20 | STK | 1510 | C0 - Installatie | 15 | 5610.321.00H | Herstellen circulatiepomp warmtedistributie toerengeregeld DN20 | NC | POST | 0 | 0 | J | Werktuigbouw | Huurder | Correctief | Onbekend | 5 Klachten | 2 Matig | 1525
ASSEN2026 | False | Paars | 5610.322.00 | Circulatiepomp warmtedistributie toerengeregeld DN25 | STK | 2600 | C0 - Installatie | 15 | 5610.322.00H | Herstellen circulatiepomp warmtedistributie toerengeregeld DN25 | NC | POST | 0 | 0 | J | Werktuigbouw | Huurder | Correctief | Onbekend | 5 Klachten | 2 Matig | 2615
ASSEN2026 | False | Paars | 5610.322.00 | Circulatiepomp warmtedistributie toerengeregeld DN25 | STK | 2600 | C0 - Installatie | 15 | 5610.322.00L | Vervangen circulatiepomp warmtedistributie toerengeregeld DN25 | CB | STK | 2600 | 15 | J | Werktuigbouw | Eigenaar | Conditie afhankelijk | Onbekend | 5 Klachten | 2 Matig | 5230
ASSEN2026 | False | Paars | 5610.322.00 | Circulatiepomp warmtedistributie toerengeregeld DN25 | STK | 2600 | C0 - Installatie | 15 | 5610.322.00V | Vervangen circulatiepomp warmtedistributie toerengeregeld DN25 | NC | STK | 2600 | 0 | J | Werktuigbouw | Eigenaar | Correctief | Onbekend | 5 Klachten | 2 Matig | 5215
ASSEN2026 | False | Paars | 5610.323.00 | Circulatiepomp warmtedistributie toerengeregeld DN32 | STK | 3080 | C0 - Installatie | 15 | 5610.323.00L | Vervangen circulatiepomp warmtedistributie toerengeregeld DN32 | CB | STK | 3080 | 15 | J | Werktuigbouw | Eigenaar | Conditie afhankelijk | Onbekend | 5 Klachten | 2 Matig | 6190
ASSEN2026 | False | Paars | 5610.323.00 | Circulatiepomp warmtedistributie toerengeregeld DN32 | STK | 3080 | C0 - Installatie | 15 | 5610.323.00H | Herstellen circulatiepomp warmtedistributie toerengeregeld DN32 | NC | POST | 0 | 0 | J | Werktuigbouw | Huurder | Correctief | Onbekend | 5 Klachten | 2 Matig | 3095
ASSEN2026 | False | Paars | 5610.323.00 | Circulatiepomp warmtedistributie toerengeregeld DN32 | STK | 3080 | C0 - Installatie | 15 | 5610.323.00V | Vervangen circulatiepomp warmtedistributie toerengeregeld DN32 | NC | STK | 3080 | 0 | J | Werktuigbouw | Eigenaar | Correctief | Onbekend | 5 Klachten | 2 Matig | 6175
ASSEN2026 | False | Paars | 5610.324.00 | Circulatiepomp warmtedistributie toerengeregeld DN40 | STK | 6090 | C0 - Installatie | 15 | 5610.324.00H | Herstellen circulatiepomp warmtedistributie toerengeregeld DN40 | NC | POST | 0 | 0 | J | Werktuigbouw | Huurder | Correctief | Onbekend | 5 Klachten | 2 Matig | 6105
ASSEN2026 | False | Paars | 5610.324.00 | Circulatiepomp warmtedistributie toerengeregeld DN40 | STK | 6090 | C0 - Installatie | 15 | 5610.324.00V | Vervangen circulatiepomp warmtedistributie toerengeregeld DN40 | NC | STK | 6090 | 0 | J | Werktuigbouw | Eigenaar | Correctief | Onbekend | 5 Klachten | 2 Matig | 12195
ASSEN2026 | False | Paars | 5610.324.00 | Circulatiepomp warmtedistributie toerengeregeld DN40 | STK | 6090 | C0 - Installatie | 15 | 5610.324.00L | Vervangen circulatiepomp warmtedistributie toerengeregeld DN40 | CB | STK | 6090 | 15 | J | Werktuigbouw | Eigenaar | Conditie afhankelijk | Onbekend | 5 Klachten | 2 Matig | 12210
ASSEN2026 | True | Zwart | 5610.325.00 | Circulatiepomp warmtedistributie toerengeregeld DN50 | STK | 7380 | C0 - Installatie | 15 | 5610.325.00L | Vervangen circulatiepomp warmtedistributie toerengeregeld DN50 | CB | STK | 7380 | 15 | J | Werktuigbouw | Eigenaar | Conditie afhankelijk | Onbekend | 5 Klachten | 2 Matig | 14790
ASSEN2026 | True | Zwart | 5610.325.00 | Circulatiepomp warmtedistributie toerengeregeld DN50 | STK | 7380 | C0 - Installatie | 15 | 5610.325.00V | Vervangen circulatiepomp warmtedistributie toerengeregeld DN50 | NC | STK | 7380 | 0 | J | Werktuigbouw | Eigenaar | Correctief | Onbekend | 5 Klachten | 2 Matig | 14775
ASSEN2026 | True | Zwart | 5610.325.00 | Circulatiepomp warmtedistributie toerengeregeld DN50 | STK | 7380 | C0 - Installatie | 15 | 5610.325.00K | Reviseren circulatiepomp warmtedistributie toerengeregeld DN50 | TB | STK | 7380 | 5 | J | Werktuigbouw | Eigenaar | Preventief | Onbekend | 5 Klachten | 2 Matig | 14780
ASSEN2026 | True | Zwart | 5610.325.00 | Circulatiepomp warmtedistributie toerengeregeld DN50 | STK | 7380 | C0 - Installatie | 15 | 5610.325.00H | Herstellen circulatiepomp warmtedistributie toerengeregeld DN50 | NC | POST | 0 | 0 | J | Werktuigbouw | Huurder | Correctief | Onbekend | 5 Klachten | 2 Matig | 7395
ASSEN2026 | True | Zwart | 5610.326.00 | Circulatiepomp warmtedistributie toerengeregeld DN65 | STK | 7610 | C0 - Installatie | 15 | 5610.326.00L | Vervangen circulatiepomp warmtedistributie toerengeregeld DN65 | CB | STK | 7610 | 15 | J | Werktuigbouw | Eigenaar | Conditie afhankelijk | Onbekend | 5 Klachten | 2 Matig | 15250
ASSEN2026 | True | Zwart | 5610.326.00 | Circulatiepomp warmtedistributie toerengeregeld DN65 | STK | 7610 | C0 - Installatie | 15 | 5610.326.00H | Herstellen circulatiepomp warmtedistributie toerengeregeld DN65 | NC | POST | 0 | 0 | J | Werktuigbouw | Huurder | Correctief | Onbekend | 5 Klachten | 2 Matig | 7625
ASSEN2026 | True | Zwart | 5610.326.00 | Circulatiepomp warmtedistributie toerengeregeld DN65 | STK | 7610 | C0 - Installatie | 15 | 5610.326.00K | Reviseren circulatiepomp warmtedistributie toerengeregeld DN65 | TB | STK | 7610 | 5 | J | Werktuigbouw | Eigenaar | Preventief | Onbekend | 5 Klachten | 2 Matig | 15240
ASSEN2026 | True | Zwart | 5610.326.00 | Circulatiepomp warmtedistributie toerengeregeld DN65 | STK | 7610 | C0 - Installatie | 15 | 5610.326.00V | Vervangen circulatiepomp warmtedistributie toerengeregeld DN65 | NC | STK | 7610 | 0 | J | Werktuigbouw | Eigenaar | Correctief | Onbekend | 5 Klachten | 2 Matig | 15235
ASSEN2026 | True | Zwart | 5610.327.00 | Circulatiepomp warmtedistributie toerengeregeld DN80 | STK | 8290 | C0 - Installatie | 15 | 5610.327.00L | Vervangen circulatiepomp warmtedistributie toerengeregeld DN80 | CB | STK | 8290 | 15 | J | Werktuigbouw | Eigenaar | Conditie afhankelijk | Onbekend | 5 Klachten | 2 Matig | 16610
ASSEN2026 | True | Zwart | 5610.327.00 | Circulatiepomp warmtedistributie toerengeregeld DN80 | STK | 8290 | C0 - Installatie | 15 | 5610.327.00K | Reviseren circulatiepomp warmtedistributie toerengeregeld DN80 | TB | STK | 8290 | 5 | J | Werktuigbouw | Eigenaar | Preventief | Onbekend | 5 Klachten | 2 Matig | 16600
ASSEN2026 | True | Zwart | 5610.327.00 | Circulatiepomp warmtedistributie toerengeregeld DN80 | STK | 8290 | C0 - Installatie | 15 | 5610.327.00H | Herstellen circulatiepomp warmtedistributie toerengeregeld DN80 | NC | POST | 0 | 0 | J | Werktuigbouw | Huurder | Correctief | Onbekend | 5 Klachten | 2 Matig | 8305
ASSEN2026 | True | Zwart | 5610.327.00 | Circulatiepomp warmtedistributie toerengeregeld DN80 | STK | 8290 | C0 - Installatie | 15 | 5610.327.00V | Vervangen circulatiepomp warmtedistributie toerengeregeld DN80 | NC | STK | 8290 | 0 | J | Werktuigbouw | Eigenaar | Correctief | Onbekend | 5 Klachten | 2 Matig | 16595
ASSEN2026 | True | Zwart | 5610.328.00 | Circulatiepomp warmtedistributie toerengeregeld DN100 | STK | 11410 | C0 - Installatie | 15 | 5610.328.00H | Herstellen circulatiepomp warmtedistributie toerengeregeld DN100 | NC | POST | 0 | 0 | J | Werktuigbouw | Huurder | Correctief | Onbekend | 5 Klachten | 2 Matig | 11425
ASSEN2026 | True | Zwart | 5610.328.00 | Circulatiepomp warmtedistributie toerengeregeld DN100 | STK | 11410 | C0 - Installatie | 15 | 5610.328.00V | Vervangen circulatiepomp warmtedistributie toerengeregeld DN100 | NC | STK | 11410 | 0 | J | Werktuigbouw | Eigenaar | Correctief | Onbekend | 5 Klachten | 2 Matig | 22835
ASSEN2026 | True | Zwart | 5610.328.00 | Circulatiepomp warmtedistributie toerengeregeld DN100 | STK | 11410 | C0 - Installatie | 15 | 5610.328.00L | Vervangen circulatiepomp warmtedistributie toerengeregeld DN100 | CB | STK | 11410 | 15 | J | Werktuigbouw | Eigenaar | Conditie afhankelijk | Onbekend | 5 Klachten | 2 Matig | 22850
ASSEN2026 | True | Zwart | 5610.328.00 | Circulatiepomp warmtedistributie toerengeregeld DN100 | STK | 11410 | C0 - Installatie | 15 | 5610.328.00K | Reviseren circulatiepomp warmtedistributie toerengeregeld DN100 | TB | STK | 11410 | 5 | J | Werktuigbouw | Eigenaar | Preventief | Onbekend | 5 Klachten | 2 Matig | 22840
ASSEN2026 | True | Zwart | 5610.329.00 | Circulatiepomp warmtedistributie toerengeregeld >DN100 | STK | 15100 | C0 - Installatie | 15 | 5610.329.00V | Vervangen circulatiepomp warmtedistributie toerengeregeld >DN100 | NC | STK | 15100 | 0 | J | Werktuigbouw | Eigenaar | Correctief | Onbekend | 5 Klachten | 2 Matig | 30215
ASSEN2026 | True | Zwart | 5610.329.00 | Circulatiepomp warmtedistributie toerengeregeld >DN100 | STK | 15100 | C0 - Installatie | 15 | 5610.329.00K | Reviseren circulatiepomp warmtedistributie toerengeregeld >DN100 | TB | STK | 15100 | 5 | J | Werktuigbouw | Eigenaar | Preventief | Onbekend | 5 Klachten | 2 Matig | 30220
ASSEN2026 | True | Zwart | 5610.329.00 | Circulatiepomp warmtedistributie toerengeregeld >DN100 | STK | 15100 | C0 - Installatie | 15 | 5610.329.00H | Herstellen circulatiepomp warmtedistributie toerengeregeld >DN100 | NC | POST | 0 | 0 | J | Werktuigbouw | Huurder | Correctief | Onbekend | 5 Klachten | 2 Matig | 15115
ASSEN2026 | True | Zwart | 5610.329.00 | Circulatiepomp warmtedistributie toerengeregeld >DN100 | STK | 15100 | C0 - Installatie | 15 | 5610.329.00L | Vervangen circulatiepomp warmtedistributie toerengeregeld >DN100 | CB | STK | 15100 | 15 | J | Werktuigbouw | Eigenaar | Conditie afhankelijk | Onbekend | 5 Klachten | 2 Matig | 30230
ASSEN2026 | True | Zwart | 5610.331.00 | Fundatiepomp warmtedistributie toerengeregeld DN65 | STK | 7380 | C0 - Installatie | 20 | 5610.331.00K | Reviseren fundatiepomp warmtedistributie toerengeregeld DN65 | TB | STK | 7380 | 5 | J | Werktuigbouw | Eigenaar | Preventief | Onbekend | 5 Klachten | 2 Matig | 14785
ASSEN2026 | True | Zwart | 5610.331.00 | Fundatiepomp warmtedistributie toerengeregeld DN65 | STK | 7380 | C0 - Installatie | 20 | 5610.331.00H | Herstellen fundatiepomp warmtedistributie toerengeregeld DN65 | NC | POST | 0 | 0 | J | Werktuigbouw | Huurder | Correctief | Onbekend | 5 Klachten | 2 Matig | 7400
ASSEN2026 | True | Zwart | 5610.331.00 | Fundatiepomp warmtedistributie toerengeregeld DN65 | STK | 7380 | C0 - Installatie | 20 | 5610.331.00L | Vervangen fundatiepomp warmtedistributie toerengeregeld DN65 | CB | STK | 7380 | 20 | J | Werktuigbouw | Eigenaar | Conditie afhankelijk | Onbekend | 5 Klachten | 2 Matig | 14800
ASSEN2026 | True | Zwart | 5610.331.00 | Fundatiepomp warmtedistributie toerengeregeld DN65 | STK | 7380 | C0 - Installatie | 20 | 5610.331.00V | Vervangen fundatiepomp warmtedistributie toerengeregeld DN65 | NC | STK | 7380 | 0 | J | Werktuigbouw | Eigenaar | Correctief | Onbekend | 5 Klachten | 2 Matig | 14780
ASSEN2026 | True | Zwart | 5610.332.00 | Fundatiepomp warmtedistributie toerengeregeld DN80 | STK | 11440 | C0 - Installatie | 20 | 5610.332.00V | Vervangen fundatiepomp warmtedistributie toerengeregeld DN80 | NC | STK | 11440 | 0 | J | Werktuigbouw | Eigenaar | Correctief | Onbekend | 5 Klachten | 2 Matig | 22900
ASSEN2026 | True | Zwart | 5610.332.00 | Fundatiepomp warmtedistributie toerengeregeld DN80 | STK | 11440 | C0 - Installatie | 20 | 5610.332.00H | Herstellen fundatiepomp warmtedistributie toerengeregeld DN80 | NC | POST | 0 | 0 | J | Werktuigbouw | Huurder | Correctief | Onbekend | 5 Klachten | 2 Matig | 11460
ASSEN2026 | True | Zwart | 5610.332.00 | Fundatiepomp warmtedistributie toerengeregeld DN80 | STK | 11440 | C0 - Installatie | 20 | 5610.332.00L | Vervangen fundatiepomp warmtedistributie toerengeregeld DN80 | CB | STK | 11440 | 20 | J | Werktuigbouw | Eigenaar | Conditie afhankelijk | Onbekend | 5 Klachten | 2 Matig | 22920
ASSEN2026 | True | Zwart | 5610.332.00 | Fundatiepomp warmtedistributie toerengeregeld DN80 | STK | 11440 | C0 - Installatie | 20 | 5610.332.00K | Reviseren fundatiepomp warmtedistributie toerengeregeld DN80 | TB | STK | 11440 | 5 | J | Werktuigbouw | Eigenaar | Preventief | Onbekend | 5 Klachten | 2 Matig | 22905
ASSEN2026 | True | Zwart | 5610.333.00 | Fundatiepomp warmtedistributie toerengeregeld DN100 | STK | 13400 | C0 - Installatie | 20 | 5610.333.00L | Vervangen fundatiepomp warmtedistributie toerengeregeld DN100 | CB | STK | 13400 | 20 | J | Werktuigbouw | Eigenaar | Conditie afhankelijk | Onbekend | 5 Klachten | 2 Matig | 26840
ASSEN2026 | True | Zwart | 5610.333.00 | Fundatiepomp warmtedistributie toerengeregeld DN100 | STK | 13400 | C0 - Installatie | 20 | 5610.333.00V | Vervangen fundatiepomp warmtedistributie toerengeregeld DN100 | NC | STK | 13400 | 0 | J | Werktuigbouw | Eigenaar | Correctief | Onbekend | 5 Klachten | 2 Matig | 26820
ASSEN2026 | True | Zwart | 5610.333.00 | Fundatiepomp warmtedistributie toerengeregeld DN100 | STK | 13400 | C0 - Installatie | 20 | 5610.333.00H | Herstellen fundatiepomp warmtedistributie toerengeregeld DN100 | NC | POST | 0 | 0 | J | Werktuigbouw | Huurder | Correctief | Onbekend | 5 Klachten | 2 Matig | 13420
ASSEN2026 | True | Zwart | 5610.333.00 | Fundatiepomp warmtedistributie toerengeregeld DN100 | STK | 13400 | C0 - Installatie | 20 | 5610.333.00K | Reviseren fundatiepomp warmtedistributie toerengeregeld DN100 | TB | STK | 13400 | 5 | J | Werktuigbouw | Eigenaar | Preventief | Onbekend | 5 Klachten | 2 Matig | 26825
ASSEN2026 | True | Zwart | 5610.334.00 | Fundatiepomp warmtedistributie toerengeregeld DN125 | STK | 15900 | C0 - Installatie | 20 | 5610.334.00K | Reviseren fundatiepomp warmtedistributie toerengeregeld DN125 | TB | STK | 15900 | 5 | J | Werktuigbouw | Eigenaar | Preventief | Onbekend | 5 Klachten | 2 Matig | 31825
ASSEN2026 | True | Zwart | 5610.334.00 | Fundatiepomp warmtedistributie toerengeregeld DN125 | STK | 15900 | C0 - Installatie | 20 | 5610.334.00L | Vervangen fundatiepomp warmtedistributie toerengeregeld DN125 | CB | STK | 15900 | 20 | J | Werktuigbouw | Eigenaar | Conditie afhankelijk | Onbekend | 5 Klachten | 2 Matig | 31840
ASSEN2026 | True | Zwart | 5610.334.00 | Fundatiepomp warmtedistributie toerengeregeld DN125 | STK | 15900 | C0 - Installatie | 20 | 5610.334.00H | Herstellen fundatiepomp warmtedistributie toerengeregeld DN125 | NC | POST | 0 | 0 | J | Werktuigbouw | Huurder | Correctief | Onbekend | 5 Klachten | 2 Matig | 15920
ASSEN2026 | True | Zwart | 5610.334.00 | Fundatiepomp warmtedistributie toerengeregeld DN125 | STK | 15900 | C0 - Installatie | 20 | 5610.334.00V | Vervangen fundatiepomp warmtedistributie toerengeregeld DN125 | NC | STK | 15900 | 0 | J | Werktuigbouw | Eigenaar | Correctief | Onbekend | 5 Klachten | 2 Matig | 31820
ASSEN2026 | True | Zwart | 5610.335.00 | Fundatiepomp warmtedistributie toerengeregeld DN150 | STK | 26000 | C0 - Installatie | 20 | 5610.335.00H | Herstellen fundatiepomp warmtedistributie toerengeregeld DN150 | NC | POST | 0 | 0 | J | Werktuigbouw | Huurder | Correctief | Onbekend | 5 Klachten | 2 Matig | 26020
ASSEN2026 | True | Zwart | 5610.335.00 | Fundatiepomp warmtedistributie toerengeregeld DN150 | STK | 26000 | C0 - Installatie | 20 | 5610.335.00V | Vervangen fundatiepomp warmtedistributie toerengeregeld DN150 | NC | STK | 26000 | 0 | J | Werktuigbouw | Eigenaar | Correctief | Onbekend | 5 Klachten | 2 Matig | 52020
ASSEN2026 | True | Zwart | 5610.335.00 | Fundatiepomp warmtedistributie toerengeregeld DN150 | STK | 26000 | C0 - Installatie | 20 | 5610.335.00L | Vervangen fundatiepomp warmtedistributie toerengeregeld DN150 | CB | STK | 26000 | 20 | J | Werktuigbouw | Eigenaar | Conditie afhankelijk | Onbekend | 5 Klachten | 2 Matig | 52040
ASSEN2026 | True | Zwart | 5610.335.00 | Fundatiepomp warmtedistributie toerengeregeld DN150 | STK | 26000 | C0 - Installatie | 20 | 5610.335.00K | Reviseren fundatiepomp warmtedistributie toerengeregeld DN150 | TB | STK | 26000 | 5 | J | Werktuigbouw | Eigenaar | Preventief | Onbekend | 5 Klachten | 2 Matig | 52025
ASSEN2026 | True | Zwart | 5610.336.00 | Fundatiepomp warmtedistributie toerengeregeld DN200 | STK | 39100 | C0 - Installatie | 20 | 5610.336.00H | Herstellen fundatiepomp warmtedistributie toerengeregeld DN200 | NC | POST | 0 | 0 | J | Werktuigbouw | Huurder | Correctief | Onbekend | 5 Klachten | 2 Matig | 39120
ASSEN2026 | True | Zwart | 5610.336.00 | Fundatiepomp warmtedistributie toerengeregeld DN200 | STK | 39100 | C0 - Installatie | 20 | 5610.336.00V | Vervangen fundatiepomp warmtedistributie toerengeregeld DN200 | NC | STK | 39100 | 0 | J | Werktuigbouw | Eigenaar | Correctief | Onbekend | 5 Klachten | 2 Matig | 78220
ASSEN2026 | True | Zwart | 5610.336.00 | Fundatiepomp warmtedistributie toerengeregeld DN200 | STK | 39100 | C0 - Installatie | 20 | 5610.336.00L | Vervangen fundatiepomp warmtedistributie toerengeregeld DN200 | CB | STK | 39100 | 20 | J | Werktuigbouw | Eigenaar | Conditie afhankelijk | Onbekend | 5 Klachten | 2 Matig | 78240
ASSEN2026 | True | Zwart | 5610.336.00 | Fundatiepomp warmtedistributie toerengeregeld DN200 | STK | 39100 | C0 - Installatie | 20 | 5610.336.00K | Reviseren fundatiepomp warmtedistributie toerengeregeld DN200 | TB | STK | 39100 | 5 | J | Werktuigbouw | Eigenaar | Preventief | Onbekend | 5 Klachten | 2 Matig | 78225
ASSEN2026 | True | Zwart | 5610.337.00 | Fundatiepomp warmtedistributie toerengeregeld >DN200 | STK | 43500 | C0 - Installatie | 20 | 5610.337.00L | Vervangen fundatiepomp warmtedistributie toerengeregeld >DN200 | CB | STK | 43500 | 20 | J | Werktuigbouw | Eigenaar | Conditie afhankelijk | Onbekend | 5 Klachten | 2 Matig | 87040
ASSEN2026 | True | Zwart | 5610.337.00 | Fundatiepomp warmtedistributie toerengeregeld >DN200 | STK | 43500 | C0 - Installatie | 20 | 5610.337.00H | Herstellen fundatiepomp warmtedistributie toerengeregeld >DN200 | NC | POST | 0 | 0 | J | Werktuigbouw | Huurder | Correctief | Onbekend | 5 Klachten | 2 Matig | 43520
ASSEN2026 | True | Zwart | 5610.337.00 | Fundatiepomp warmtedistributie toerengeregeld >DN200 | STK | 43500 | C0 - Installatie | 20 | 5610.337.00V | Vervangen fundatiepomp warmtedistributie toerengeregeld >DN200 | NC | STK | 43500 | 0 | J | Werktuigbouw | Eigenaar | Correctief | Onbekend | 5 Klachten | 2 Matig | 87020
ASSEN2026 | True | Zwart | 5610.337.00 | Fundatiepomp warmtedistributie toerengeregeld >DN200 | STK | 43500 | C0 - Installatie | 20 | 5610.337.00K | Reviseren fundatiepomp warmtedistributie toerengeregeld >DN200 | TB | STK | 43500 | 5 | J | Werktuigbouw | Eigenaar | Preventief | Onbekend | 5 Klachten | 2 Matig | 87025
ASSEN2026 | False | Paars | 5610.411.00 | Expansievat CV-installatie <35 liter | STK | 468 | C0 - Installatie | 15 | 5610.411.00V | Vervangen expansievat CV-installatie <35 liter | NC | STK | 468 | 0 | J | Werktuigbouw | Eigenaar | Correctief | Onbekend | 5 Klachten | 2 Matig | 951
ASSEN2026 | False | Paars | 5610.411.00 | Expansievat CV-installatie <35 liter | STK | 468 | C0 - Installatie | 15 | 5610.411.00H | Herstellen expansievat CV-installatie <35 liter | NC | POST | 0 | 0 | J | Werktuigbouw | Huurder | Correctief | Onbekend | 5 Klachten | 2 Matig | 483
ASSEN2026 | False | Paars | 5610.411.00 | Expansievat CV-installatie <35 liter | STK | 468 | C0 - Installatie | 15 | 5610.411.00L | Vervangen expansievat CV-installatie <35 liter | CB | STK | 468 | 15 | J | Werktuigbouw | Eigenaar | Conditie afhankelijk | Onbekend | 5 Klachten | 2 Matig | 966
ASSEN2026 | False | Paars | 5610.412.00 | Expansievat CV-installatie 35-50 liter | STK | 730 | C0 - Installatie | 15 | 5610.412.00V | Vervangen expansievat CV-installatie 35-50 liter | NC | STK | 730 | 0 | J | Werktuigbouw | Eigenaar | Correctief | Onbekend | 5 Klachten | 2 Matig | 1475
ASSEN2026 | False | Paars | 5610.412.00 | Expansievat CV-installatie 35-50 liter | STK | 730 | C0 - Installatie | 15 | 5610.412.00L | Vervangen expansievat CV-installatie 35-50 liter | CB | STK | 730 | 15 | J | Werktuigbouw | Eigenaar | Conditie afhankelijk | Onbekend | 5 Klachten | 2 Matig | 1490
ASSEN2026 | False | Paars | 5610.412.00 | Expansievat CV-installatie 35-50 liter | STK | 730 | C0 - Installatie | 15 | 5610.412.00H | Herstellen expansievat CV-installatie 35-50 liter | NC | POST | 0 | 0 | J | Werktuigbouw | Huurder | Correctief | Onbekend | 5 Klachten | 2 Matig | 745
ASSEN2026 | False | Paars | 5610.413.00 | Expansievat CV-installatie 80 liter | STK | 785 | C0 - Installatie | 15 | 5610.413.00V | Vervangen expansievat CV-installatie 80 liter | NC | STK | 785 | 0 | J | Werktuigbouw | Eigenaar | Correctief | Onbekend | 5 Klachten | 2 Matig | 1585
ASSEN2026 | False | Paars | 5610.413.00 | Expansievat CV-installatie 80 liter | STK | 785 | C0 - Installatie | 15 | 5610.413.00H | Herstellen expansievat CV-installatie 80 liter | NC | POST | 0 | 0 | J | Werktuigbouw | Huurder | Correctief | Onbekend | 5 Klachten | 2 Matig | 800
ASSEN2026 | False | Paars | 5610.413.00 | Expansievat CV-installatie 80 liter | STK | 785 | C0 - Installatie | 15 | 5610.413.00L | Vervangen expansievat CV-installatie 80 liter | CB | STK | 785 | 15 | J | Werktuigbouw | Eigenaar | Conditie afhankelijk | Onbekend | 5 Klachten | 2 Matig | 1600
ASSEN2026 | False | Paars | 5610.414.00 | Expansievat CV-installatie 110 liter | STK | 855 | C0 - Installatie | 15 | 5610.414.00H | Herstellen expansievat CV-installatie 110 liter | NC | POST | 0 | 0 | J | Werktuigbouw | Huurder | Correctief | Onbekend | 5 Klachten | 2 Matig | 870
ASSEN2026 | False | Paars | 5610.414.00 | Expansievat CV-installatie 110 liter | STK | 855 | C0 - Installatie | 15 | 5610.414.00L | Vervangen expansievat CV-installatie 110 liter | CB | STK | 855 | 15 | J | Werktuigbouw | Eigenaar | Conditie afhankelijk | Onbekend | 5 Klachten | 2 Matig | 1740
ASSEN2026 | False | Paars | 5610.414.00 | Expansievat CV-installatie 110 liter | STK | 855 | C0 - Installatie | 15 | 5610.414.00V | Vervangen expansievat CV-installatie 110 liter | NC | STK | 855 | 0 | J | Werktuigbouw | Eigenaar | Correctief | Onbekend | 5 Klachten | 2 Matig | 1725
ASSEN2026 | False | Paars | 5610.415.00 | Expansievat CV-installatie 140 liter | STK | 1065 | C0 - Installatie | 15 | 5610.415.00H | Herstellen expansievat CV-installatie 140 liter | NC | POST | 0 | 0 | J | Werktuigbouw | Huurder | Correctief | Onbekend | 5 Klachten | 2 Matig | 1080
ASSEN2026 | False | Paars | 5610.415.00 | Expansievat CV-installatie 140 liter | STK | 1065 | C0 - Installatie | 15 | 5610.415.00V | Vervangen expansievat CV-installatie 140 liter | NC | STK | 1065 | 0 | J | Werktuigbouw | Eigenaar | Correctief | Onbekend | 5 Klachten | 2 Matig | 2145
ASSEN2026 | False | Paars | 5610.415.00 | Expansievat CV-installatie 140 liter | STK | 1065 | C0 - Installatie | 15 | 5610.415.00L | Vervangen expansievat CV-installatie 140 liter | CB | STK | 1065 | 15 | J | Werktuigbouw | Eigenaar | Conditie afhankelijk | Onbekend | 5 Klachten | 2 Matig | 2160
ASSEN2026 | False | Paars | 5610.416.00 | Expansievat CV-installatie 200 liter | STK | 1135 | C0 - Installatie | 15 | 5610.416.00V | Vervangen expansievat CV-installatie 200 liter | NC | STK | 1135 | 0 | J | Werktuigbouw | Eigenaar | Correctief | Onbekend | 5 Klachten | 2 Matig | 2285
ASSEN2026 | False | Paars | 5610.416.00 | Expansievat CV-installatie 200 liter | STK | 1135 | C0 - Installatie | 15 | 5610.416.00H | Herstellen expansievat CV-installatie 200 liter | NC | POST | 0 | 0 | J | Werktuigbouw | Huurder | Correctief | Onbekend | 5 Klachten | 2 Matig | 1150
ASSEN2026 | False | Paars | 5610.416.00 | Expansievat CV-installatie 200 liter | STK | 1135 | C0 - Installatie | 15 | 5610.416.00L | Vervangen expansievat CV-installatie 200 liter | CB | STK | 1135 | 15 | J | Werktuigbouw | Eigenaar | Conditie afhankelijk | Onbekend | 5 Klachten | 2 Matig | 2300
ASSEN2026 | False | Paars | 5610.417.00 | Expansievat CV-installatie 300 liter | STK | 1450 | C0 - Installatie | 15 | 5610.417.00V | Vervangen expansievat CV-installatie 300 liter | NC | STK | 1450 | 0 | J | Werktuigbouw | Eigenaar | Correctief | Onbekend | 5 Klachten | 2 Matig | 2915
ASSEN2026 | False | Paars | 5610.417.00 | Expansievat CV-installatie 300 liter | STK | 1450 | C0 - Installatie | 15 | 5610.417.00H | Herstellen expansievat CV-installatie 300 liter | NC | POST | 0 | 0 | J | Werktuigbouw | Huurder | Correctief | Onbekend | 5 Klachten | 2 Matig | 1465
ASSEN2026 | False | Paars | 5610.417.00 | Expansievat CV-installatie 300 liter | STK | 1450 | C0 - Installatie | 15 | 5610.417.00L | Vervangen expansievat CV-installatie 300 liter | CB | STK | 1450 | 15 | J | Werktuigbouw | Eigenaar | Conditie afhankelijk | Onbekend | 5 Klachten | 2 Matig | 2930
ASSEN2026 | False | Paars | 5610.418.00 | Expansievat CV-installatie 425 liter | STK | 2270 | C0 - Installatie | 15 | 5610.418.00V | Vervangen expansievat CV-installatie 425 liter | NC | STK | 2270 | 0 | J | Werktuigbouw | Eigenaar | Correctief | Onbekend | 5 Klachten | 2 Matig | 4555
ASSEN2026 | False | Paars | 5610.418.00 | Expansievat CV-installatie 425 liter | STK | 2270 | C0 - Installatie | 15 | 5610.418.00L | Vervangen expansievat CV-installatie 425 liter | CB | STK | 2270 | 15 | J | Werktuigbouw | Eigenaar | Conditie afhankelijk | Onbekend | 5 Klachten | 2 Matig | 4570
ASSEN2026 | False | Paars | 5610.418.00 | Expansievat CV-installatie 425 liter | STK | 2270 | C0 - Installatie | 15 | 5610.418.00H | Herstellen expansievat CV-installatie 425 liter | NC | POST | 0 | 0 | J | Werktuigbouw | Huurder | Correctief | Onbekend | 5 Klachten | 2 Matig | 2285
ASSEN2026 | False | Paars | 5610.419.00 | Expansievat CV-installatie >425 liter | STK | 2900 | C0 - Installatie | 15 | 5610.419.00L | Vervangen expansievat CV-installatie >425 liter | CB | STK | 2900 | 15 | J | Werktuigbouw | Eigenaar | Conditie afhankelijk | Onbekend | 5 Klachten | 2 Matig | 5830
ASSEN2026 | False | Paars | 5610.419.00 | Expansievat CV-installatie >425 liter | STK | 2900 | C0 - Installatie | 15 | 5610.419.00H | Herstellen expansievat CV-installatie >425 liter | NC | POST | 0 | 0 | J | Werktuigbouw | Huurder | Correctief | Onbekend | 5 Klachten | 2 Matig | 2915
ASSEN2026 | False | Paars | 5610.419.00 | Expansievat CV-installatie >425 liter | STK | 2900 | C0 - Installatie | 15 | 5610.419.00V | Vervangen expansievat CV-installatie >425 liter | NC | STK | 2900 | 0 | J | Werktuigbouw | Eigenaar | Correctief | Onbekend | 5 Klachten | 2 Matig | 5815
ASSEN2026 | True | Zwart | 5610.421.00 | Expansieautomaat CV-installatie <400 liter | STK | 7540 | C0 - Installatie | 20 | 5610.421.00V | Vervangen expansieautomaat CV-installatie <400 liter | NC | STK | 7540 | 0 | J | Werktuigbouw | Eigenaar | Correctief | Onbekend | 5 Klachten | 2 Matig | 15100
ASSEN2026 | True | Zwart | 5610.421.00 | Expansieautomaat CV-installatie <400 liter | STK | 7540 | C0 - Installatie | 20 | 5610.421.00L | Vervangen expansieautomaat CV-installatie <400 liter | CB | STK | 7540 | 20 | J | Werktuigbouw | Eigenaar | Conditie afhankelijk | Onbekend | 5 Klachten | 2 Matig | 15120
ASSEN2026 | True | Zwart | 5610.421.00 | Expansieautomaat CV-installatie <400 liter | STK | 7540 | C0 - Installatie | 20 | 5610.421.00B | Service expansieautomaat CV-installatie <400 liter | TB | STK | 522 | 1 | J | Werktuigbouw | Huurder | Preventief | Onbekend | 5 Klachten | 2 Matig | 8083
ASSEN2026 | True | Zwart | 5610.421.00 | Expansieautomaat CV-installatie <400 liter | STK | 7540 | C0 - Installatie | 20 | 5610.421.00H | Herstellen expansieautomaat CV-installatie <400 liter | NC | POST | 0 | 0 | J | Werktuigbouw | Huurder | Correctief | Onbekend | 5 Klachten | 2 Matig | 7560
ASSEN2026 | True | Zwart | 5610.422.00 | Expansieautomaat CV-installatie 400 liter | STK | 8120 | C0 - Installatie | 20 | 5610.422.00L | Vervangen expansieautomaat CV-installatie 400 liter | CB | STK | 8120 | 20 | J | Werktuigbouw | Eigenaar | Conditie afhankelijk | Onbekend | 5 Klachten | 2 Matig | 16280
ASSEN2026 | True | Zwart | 5610.422.00 | Expansieautomaat CV-installatie 400 liter | STK | 8120 | C0 - Installatie | 20 | 5610.422.00B | Service expansieautomaat CV-installatie 400 liter | TB | STK | 522 | 1 | J | Werktuigbouw | Huurder | Preventief | Onbekend | 5 Klachten | 2 Matig | 8663
ASSEN2026 | True | Zwart | 5610.422.00 | Expansieautomaat CV-installatie 400 liter | STK | 8120 | C0 - Installatie | 20 | 5610.422.00H | Herstellen expansieautomaat CV-installatie 400 liter | NC | POST | 0 | 0 | J | Werktuigbouw | Huurder | Correctief | Onbekend | 5 Klachten | 2 Matig | 8140
ASSEN2026 | True | Zwart | 5610.422.00 | Expansieautomaat CV-installatie 400 liter | STK | 8120 | C0 - Installatie | 20 | 5610.422.00V | Vervangen expansieautomaat CV-installatie 400 liter | NC | STK | 8120 | 0 | J | Werktuigbouw | Eigenaar | Correctief | Onbekend | 5 Klachten | 2 Matig | 16260
ASSEN2026 | True | Zwart | 5610.423.00 | Expansieautomaat CV-installatie 600 liter | STK | 8590 | C0 - Installatie | 20 | 5610.423.00V | Vervangen expansieautomaat CV-installatie 600 liter | NC | STK | 8590 | 0 | J | Werktuigbouw | Eigenaar | Correctief | Onbekend | 5 Klachten | 2 Matig | 17200
ASSEN2026 | True | Zwart | 5610.423.00 | Expansieautomaat CV-installatie 600 liter | STK | 8590 | C0 - Installatie | 20 | 5610.423.00L | Vervangen expansieautomaat CV-installatie 600 liter | CB | STK | 8590 | 20 | J | Werktuigbouw | Eigenaar | Conditie afhankelijk | Onbekend | 5 Klachten | 2 Matig | 17220
ASSEN2026 | True | Zwart | 5610.423.00 | Expansieautomaat CV-installatie 600 liter | STK | 8590 | C0 - Installatie | 20 | 5610.423.00H | Herstellen expansieautomaat CV-installatie 600 liter | NC | POST | 0 | 0 | J | Werktuigbouw | Huurder | Correctief | Onbekend | 5 Klachten | 2 Matig | 8610
ASSEN2026 | True | Zwart | 5610.423.00 | Expansieautomaat CV-installatie 600 liter | STK | 8590 | C0 - Installatie | 20 | 5610.423.00B | Service expansieautomaat CV-installatie 600 liter | TB | STK | 522 | 1 | J | Werktuigbouw | Huurder | Preventief | Onbekend | 5 Klachten | 2 Matig | 9133
ASSEN2026 | True | Zwart | 5610.424.00 | Expansieautomaat CV-installatie 800 liter | STK | 9060 | C0 - Installatie | 20 | 5610.424.00H | Herstellen expansieautomaat CV-installatie 800 liter | NC | POST | 0 | 0 | J | Werktuigbouw | Huurder | Correctief | Onbekend | 5 Klachten | 2 Matig | 9080
ASSEN2026 | True | Zwart | 5610.424.00 | Expansieautomaat CV-installatie 800 liter | STK | 9060 | C0 - Installatie | 20 | 5610.424.00B | Service expansieautomaat CV-installatie 800 liter | TB | STK | 522 | 1 | J | Werktuigbouw | Huurder | Preventief | Onbekend | 5 Klachten | 2 Matig | 9603
ASSEN2026 | True | Zwart | 5610.424.00 | Expansieautomaat CV-installatie 800 liter | STK | 9060 | C0 - Installatie | 20 | 5610.424.00L | Vervangen expansieautomaat CV-installatie 800 liter | CB | STK | 9060 | 20 | J | Werktuigbouw | Eigenaar | Conditie afhankelijk | Onbekend | 5 Klachten | 2 Matig | 18160
ASSEN2026 | True | Zwart | 5610.424.00 | Expansieautomaat CV-installatie 800 liter | STK | 9060 | C0 - Installatie | 20 | 5610.424.00V | Vervangen expansieautomaat CV-installatie 800 liter | NC | STK | 9060 | 0 | J | Werktuigbouw | Eigenaar | Correctief | Onbekend | 5 Klachten | 2 Matig | 18140
ASSEN2026 | True | Zwart | 5610.425.00 | Expansieautomaat CV-installatie 1000 liter | STK | 10860 | C0 - Installatie | 20 | 5610.425.00V | Vervangen expansieautomaat CV-installatie 1000 liter | NC | STK | 10860 | 0 | J | Werktuigbouw | Eigenaar | Correctief | Onbekend | 5 Klachten | 2 Matig | 21740
ASSEN2026 | True | Zwart | 5610.425.00 | Expansieautomaat CV-installatie 1000 liter | STK | 10860 | C0 - Installatie | 20 | 5610.425.00H | Herstellen expansieautomaat CV-installatie 1000 liter | NC | POST | 0 | 0 | J | Werktuigbouw | Huurder | Correctief | Onbekend | 5 Klachten | 2 Matig | 10880
ASSEN2026 | True | Zwart | 5610.425.00 | Expansieautomaat CV-installatie 1000 liter | STK | 10860 | C0 - Installatie | 20 | 5610.425.00L | Vervangen expansieautomaat CV-installatie 1000 liter | CB | STK | 10860 | 20 | J | Werktuigbouw | Eigenaar | Conditie afhankelijk | Onbekend | 5 Klachten | 2 Matig | 21760
ASSEN2026 | True | Zwart | 5610.425.00 | Expansieautomaat CV-installatie 1000 liter | STK | 10860 | C0 - Installatie | 20 | 5610.425.00B | Service expansieautomaat CV-installatie 1000 liter | TB | STK | 522 | 1 | J | Werktuigbouw | Huurder | Preventief | Onbekend | 5 Klachten | 2 Matig | 11403
ASSEN2026 | True | Zwart | 5610.426.00 | Expansieautomaat CV-installatie 1200 liter | STK | 11550 | C0 - Installatie | 20 | 5610.426.00H | Herstellen expansieautomaat CV-installatie 1200 liter | NC | POST | 0 | 0 | J | Werktuigbouw | Huurder | Correctief | Onbekend | 5 Klachten | 2 Matig | 11570
ASSEN2026 | True | Zwart | 5610.426.00 | Expansieautomaat CV-installatie 1200 liter | STK | 11550 | C0 - Installatie | 20 | 5610.426.00B | Service expansieautomaat CV-installatie 1200 liter | TB | STK | 522 | 1 | J | Werktuigbouw | Huurder | Preventief | Onbekend | 5 Klachten | 2 Matig | 12093
ASSEN2026 | True | Zwart | 5610.426.00 | Expansieautomaat CV-installatie 1200 liter | STK | 11550 | C0 - Installatie | 20 | 5610.426.00V | Vervangen expansieautomaat CV-installatie 1200 liter | NC | STK | 11550 | 0 | J | Werktuigbouw | Eigenaar | Correctief | Onbekend | 5 Klachten | 2 Matig | 23120
ASSEN2026 | True | Zwart | 5610.426.00 | Expansieautomaat CV-installatie 1200 liter | STK | 11550 | C0 - Installatie | 20 | 5610.426.00L | Vervangen expansieautomaat CV-installatie 1200 liter | CB | STK | 11550 | 20 | J | Werktuigbouw | Eigenaar | Conditie afhankelijk | Onbekend | 5 Klachten | 2 Matig | 23140
ASSEN2026 | True | Zwart | 5610.427.00 | Expansieautomaat CV-installatie 1500 liter | STK | 12700 | C0 - Installatie | 20 | 5610.427.00H | Herstellen expansieautomaat CV-installatie 1500 liter | NC | POST | 0 | 0 | J | Werktuigbouw | Huurder | Correctief | Onbekend | 5 Klachten | 2 Matig | 12720
ASSEN2026 | True | Zwart | 5610.427.00 | Expansieautomaat CV-installatie 1500 liter | STK | 12700 | C0 - Installatie | 20 | 5610.427.00L | Vervangen expansieautomaat CV-installatie 1500 liter | CB | STK | 12700 | 20 | J | Werktuigbouw | Eigenaar | Conditie afhankelijk | Onbekend | 5 Klachten | 2 Matig | 25440
ASSEN2026 | True | Zwart | 5610.427.00 | Expansieautomaat CV-installatie 1500 liter | STK | 12700 | C0 - Installatie | 20 | 5610.427.00B | Service expansieautomaat CV-installatie 1500 liter | TB | STK | 522 | 1 | J | Werktuigbouw | Huurder | Preventief | Onbekend | 5 Klachten | 2 Matig | 13243
ASSEN2026 | True | Zwart | 5610.427.00 | Expansieautomaat CV-installatie 1500 liter | STK | 12700 | C0 - Installatie | 20 | 5610.427.00V | Vervangen expansieautomaat CV-installatie 1500 liter | NC | STK | 12700 | 0 | J | Werktuigbouw | Eigenaar | Correctief | Onbekend | 5 Klachten | 2 Matig | 25420
ASSEN2026 | True | Zwart | 5610.428.00 | Expansieautomaat CV-installatie 2000 liter | STK | 15400 | C0 - Installatie | 20 | 5610.428.00H | Herstellen expansieautomaat CV-installatie 2000 liter | NC | POST | 0 | 0 | J | Werktuigbouw | Huurder | Correctief | Onbekend | 5 Klachten | 2 Matig | 15420
ASSEN2026 | True | Zwart | 5610.428.00 | Expansieautomaat CV-installatie 2000 liter | STK | 15400 | C0 - Installatie | 20 | 5610.428.00V | Vervangen expansieautomaat CV-installatie 2000 liter | NC | STK | 15400 | 0 | J | Werktuigbouw | Eigenaar | Correctief | Onbekend | 5 Klachten | 2 Matig | 30820
ASSEN2026 | True | Zwart | 5610.428.00 | Expansieautomaat CV-installatie 2000 liter | STK | 15400 | C0 - Installatie | 20 | 5610.428.00L | Vervangen expansieautomaat CV-installatie 2000 liter | CB | STK | 15400 | 20 | J | Werktuigbouw | Eigenaar | Conditie afhankelijk | Onbekend | 5 Klachten | 2 Matig | 30840
ASSEN2026 | True | Zwart | 5610.428.00 | Expansieautomaat CV-installatie 2000 liter | STK | 15400 | C0 - Installatie | 20 | 5610.428.00B | Service expansieautomaat CV-installatie 2000 liter | TB | STK | 522 | 1 | J | Werktuigbouw | Huurder | Preventief | Onbekend | 5 Klachten | 2 Matig | 15943
ASSEN2026 | True | Zwart | 5610.429.00 | Expansieautomaat CV-installatie >2000 liter | STK | 17400 | C0 - Installatie | 20 | 5610.429.00V | Vervangen expansieautomaat CV-installatie >2000 liter | NC | STK | 17400 | 0 | J | Werktuigbouw | Eigenaar | Correctief | Onbekend | 5 Klachten | 2 Matig | 34820
ASSEN2026 | True | Zwart | 5610.429.00 | Expansieautomaat CV-installatie >2000 liter | STK | 17400 | C0 - Installatie | 20 | 5610.429.00B | Service expansieautomaat CV-installatie >2000 liter | TB | STK | 522 | 1 | J | Werktuigbouw | Huurder | Preventief | Onbekend | 5 Klachten | 2 Matig | 17943
ASSEN2026 | True | Zwart | 5610.429.00 | Expansieautomaat CV-installatie >2000 liter | STK | 17400 | C0 - Installatie | 20 | 5610.429.00L | Vervangen expansieautomaat CV-installatie >2000 liter | CB | STK | 17400 | 20 | J | Werktuigbouw | Eigenaar | Conditie afhankelijk | Onbekend | 5 Klachten | 2 Matig | 34840
ASSEN2026 | True | Zwart | 5610.429.00 | Expansieautomaat CV-installatie >2000 liter | STK | 17400 | C0 - Installatie | 20 | 5610.429.00H | Herstellen expansieautomaat CV-installatie >2000 liter | NC | POST | 0 | 0 | J | Werktuigbouw | Huurder | Correctief | Onbekend | 5 Klachten | 2 Matig | 17420
ASSEN2026 | False | Paars | 5610.511.00 | Regelklep/stelmotor warmtedistributie <DN25 | STK | 1220 | C0 - Installatie | 15 | 5610.511.00L | Vervangen regelklep/stelmotor warmtedistributie <DN25 | CB | STK | 1220 | 15 | J | Werktuigbouw | Eigenaar | Conditie afhankelijk | Onbekend | 5 Klachten | 2 Matig | 2470
ASSEN2026 | False | Paars | 5610.511.00 | Regelklep/stelmotor warmtedistributie <DN25 | STK | 1220 | C0 - Installatie | 15 | 5610.511.00V | Vervangen regelklep/stelmotor warmtedistributie <DN25 | NC | STK | 0 | 0 | J | Werktuigbouw | Eigenaar | Correctief | Onbekend | 5 Klachten | 2 Matig | 1235
ASSEN2026 | False | Paars | 5610.511.00 | Regelklep/stelmotor warmtedistributie <DN25 | STK | 1220 | C0 - Installatie | 15 | 5610.511.00H | Herstellen regelklep/stelmotor warmtedistributie <DN25 | NC | POST | 0 | 0 | J | Werktuigbouw | Huurder | Correctief | Onbekend | 5 Klachten | 2 Matig | 1235
ASSEN2026 | False | Paars | 5610.512.00 | Regelklep/stelmotor warmtedistributie DN25 | STK | 1400 | C0 - Installatie | 15 | 5610.512.00L | Vervangen regelklep/stelmotor warmtedistributie DN25 | CB | STK | 1400 | 15 | J | Werktuigbouw | Eigenaar | Conditie afhankelijk | Onbekend | 5 Klachten | 2 Matig | 2830
ASSEN2026 | False | Paars | 5610.512.00 | Regelklep/stelmotor warmtedistributie DN25 | STK | 1400 | C0 - Installatie | 15 | 5610.512.00V | Vervangen regelklep/stelmotor warmtedistributie DN25 | NC | STK | 0 | 0 | J | Werktuigbouw | Eigenaar | Correctief | Onbekend | 5 Klachten | 2 Matig | 1415
ASSEN2026 | False | Paars | 5610.512.00 | Regelklep/stelmotor warmtedistributie DN25 | STK | 1400 | C0 - Installatie | 15 | 5610.512.00H | Herstellen regelklep/stelmotor warmtedistributie DN25 | NC | POST | 0 | 0 | J | Werktuigbouw | Huurder | Correctief | Onbekend | 5 Klachten | 2 Matig | 1415
ASSEN2026 | False | Paars | 5610.513.00 | Regelklep/stelmotor warmtedistributie DN32 | STK | 1580 | C0 - Installatie | 15 | 5610.513.00V | Vervangen regelklep/stelmotor warmtedistributie DN32 | NC | STK | 0 | 0 | J | Werktuigbouw | Eigenaar | Correctief | Onbekend | 5 Klachten | 2 Matig | 1595
ASSEN2026 | False | Paars | 5610.513.00 | Regelklep/stelmotor warmtedistributie DN32 | STK | 1580 | C0 - Installatie | 15 | 5610.513.00L | Vervangen regelklep/stelmotor warmtedistributie DN32 | CB | STK | 1580 | 15 | J | Werktuigbouw | Eigenaar | Conditie afhankelijk | Onbekend | 5 Klachten | 2 Matig | 3190
ASSEN2026 | False | Paars | 5610.513.00 | Regelklep/stelmotor warmtedistributie DN32 | STK | 1580 | C0 - Installatie | 15 | 5610.513.00H | Herstellen regelklep/stelmotor warmtedistributie DN32 | NC | POST | 0 | 0 | J | Werktuigbouw | Huurder | Correctief | Onbekend | 5 Klachten | 2 Matig | 1595
ASSEN2026 | False | Paars | 5610.514.00 | Regelklep/stelmotor warmtedistributie DN40 | STK | 1950 | C0 - Installatie | 15 | 5610.514.00L | Vervangen regelklep/stelmotor warmtedistributie DN40 | CB | STK | 1950 | 15 | J | Werktuigbouw | Eigenaar | Conditie afhankelijk | Onbekend | 5 Klachten | 2 Matig | 3930
ASSEN2026 | False | Paars | 5610.514.00 | Regelklep/stelmotor warmtedistributie DN40 | STK | 1950 | C0 - Installatie | 15 | 5610.514.00H | Herstellen regelklep/stelmotor warmtedistributie DN40 | NC | POST | 0 | 0 | J | Werktuigbouw | Huurder | Correctief | Onbekend | 5 Klachten | 2 Matig | 1965
ASSEN2026 | False | Paars | 5610.514.00 | Regelklep/stelmotor warmtedistributie DN40 | STK | 1950 | C0 - Installatie | 15 | 5610.514.00V | Vervangen regelklep/stelmotor warmtedistributie DN40 | NC | STK | 0 | 0 | J | Werktuigbouw | Eigenaar | Correctief | Onbekend | 5 Klachten | 2 Matig | 1965
ASSEN2026 | False | Paars | 5610.515.00 | Regelklep/stelmotor warmtedistributie DN50 | STK | 2200 | C0 - Installatie | 15 | 5610.515.00H | Herstellen regelklep/stelmotor warmtedistributie DN50 | NC | POST | 0 | 0 | J | Werktuigbouw | Huurder | Correctief | Onbekend | 5 Klachten | 2 Matig | 2215
ASSEN2026 | False | Paars | 5610.515.00 | Regelklep/stelmotor warmtedistributie DN50 | STK | 2200 | C0 - Installatie | 15 | 5610.515.00L | Vervangen regelklep/stelmotor warmtedistributie DN50 | CB | STK | 2200 | 15 | J | Werktuigbouw | Eigenaar | Conditie afhankelijk | Onbekend | 5 Klachten | 2 Matig | 4430
ASSEN2026 | False | Paars | 5610.515.00 | Regelklep/stelmotor warmtedistributie DN50 | STK | 2200 | C0 - Installatie | 15 | 5610.515.00V | Vervangen regelklep/stelmotor warmtedistributie DN50 | NC | STK | 0 | 0 | J | Werktuigbouw | Eigenaar | Correctief | Onbekend | 5 Klachten | 2 Matig | 2215
ASSEN2026 | False | Paars | 5610.516.00 | Regelklep/stelmotor warmtedistributie DN65 | STK | 2350 | C0 - Installatie | 15 | 5610.516.00H | Herstellen regelklep/stelmotor warmtedistributie DN65 | NC | POST | 0 | 0 | J | Werktuigbouw | Huurder | Correctief | Onbekend | 5 Klachten | 2 Matig | 2365
ASSEN2026 | False | Paars | 5610.516.00 | Regelklep/stelmotor warmtedistributie DN65 | STK | 2350 | C0 - Installatie | 15 | 5610.516.00L | Vervangen regelklep/stelmotor warmtedistributie DN65 | CB | STK | 2350 | 15 | J | Werktuigbouw | Eigenaar | Conditie afhankelijk | Onbekend | 5 Klachten | 2 Matig | 4730
ASSEN2026 | False | Paars | 5610.516.00 | Regelklep/stelmotor warmtedistributie DN65 | STK | 2350 | C0 - Installatie | 15 | 5610.516.00V | Vervangen regelklep/stelmotor warmtedistributie DN65 | NC | STK | 0 | 0 | J | Werktuigbouw | Eigenaar | Correctief | Onbekend | 5 Klachten | 2 Matig | 2365
ASSEN2026 | False | Paars | 5610.517.00 | Regelklep/stelmotor warmtedistributie DN80 | STK | 2500 | C0 - Installatie | 15 | 5610.517.00V | Vervangen regelklep/stelmotor warmtedistributie DN80 | NC | STK | 0 | 0 | J | Werktuigbouw | Eigenaar | Correctief | Onbekend | 5 Klachten | 2 Matig | 2515
ASSEN2026 | False | Paars | 5610.517.00 | Regelklep/stelmotor warmtedistributie DN80 | STK | 2500 | C0 - Installatie | 15 | 5610.517.00H | Herstellen regelklep/stelmotor warmtedistributie DN80 | NC | POST | 0 | 0 | J | Werktuigbouw | Huurder | Correctief | Onbekend | 5 Klachten | 2 Matig | 2515
ASSEN2026 | False | Paars | 5610.517.00 | Regelklep/stelmotor warmtedistributie DN80 | STK | 2500 | C0 - Installatie | 15 | 5610.517.00L | Vervangen regelklep/stelmotor warmtedistributie DN80 | CB | STK | 2500 | 15 | J | Werktuigbouw | Eigenaar | Conditie afhankelijk | Onbekend | 5 Klachten | 2 Matig | 5030
ASSEN2026 | False | Paars | 5610.518.00 | Regelklep/stelmotor warmtedistributie DN100 | STK | 3030 | C0 - Installatie | 15 | 5610.518.00L | Vervangen regelklep/stelmotor warmtedistributie DN100 | CB | STK | 3030 | 15 | J | Werktuigbouw | Eigenaar | Conditie afhankelijk | Onbekend | 5 Klachten | 2 Matig | 6090
ASSEN2026 | False | Paars | 5610.518.00 | Regelklep/stelmotor warmtedistributie DN100 | STK | 3030 | C0 - Installatie | 15 | 5610.518.00V | Vervangen regelklep/stelmotor warmtedistributie DN100 | NC | STK | 0 | 0 | J | Werktuigbouw | Eigenaar | Correctief | Onbekend | 5 Klachten | 2 Matig | 3045
ASSEN2026 | False | Paars | 5610.518.00 | Regelklep/stelmotor warmtedistributie DN100 | STK | 3030 | C0 - Installatie | 15 | 5610.518.00H | Herstellen regelklep/stelmotor warmtedistributie DN100 | NC | POST | 0 | 0 | J | Werktuigbouw | Huurder | Correctief | Onbekend | 5 Klachten | 2 Matig | 3045
ASSEN2026 | False | Paars | 5610.519.00 | Regelklep/stelmotor warmtedistributie >DN100 | STK | 3770 | C0 - Installatie | 15 | 5610.519.00H | Herstellen regelklep/stelmotor warmtedistributie >DN100 | NC | POST | 0 | 0 | J | Werktuigbouw | Huurder | Correctief | Onbekend | 5 Klachten | 2 Matig | 3785
ASSEN2026 | False | Paars | 5610.519.00 | Regelklep/stelmotor warmtedistributie >DN100 | STK | 3770 | C0 - Installatie | 15 | 5610.519.00L | Vervangen regelklep/stelmotor warmtedistributie >DN100 | CB | STK | 3770 | 15 | J | Werktuigbouw | Eigenaar | Conditie afhankelijk | Onbekend | 5 Klachten | 2 Matig | 7570
ASSEN2026 | False | Paars | 5610.519.00 | Regelklep/stelmotor warmtedistributie >DN100 | STK | 3770 | C0 - Installatie | 15 | 5610.519.00V | Vervangen regelklep/stelmotor warmtedistributie >DN100 | NC | STK | 0 | 0 | J | Werktuigbouw | Eigenaar | Correctief | Onbekend | 5 Klachten | 2 Matig | 3785
ASSEN2026 | True | Zwart | 5610.610.00 | Tegenstroom apparaat warmtedistributie platenwisselaar | STK | 6960 | C0 - Installatie | 20 | 5610.610.00V | Vervangen tegenstroom apparaat warmtedistributie platenwisselaar | NC | STK | 6960 | 0 | J | Werktuigbouw | Eigenaar | Correctief | Onbekend | 5 Klachten | 2 Matig | 13940
ASSEN2026 | True | Zwart | 5610.610.00 | Tegenstroom apparaat warmtedistributie platenwisselaar | STK | 6960 | C0 - Installatie | 20 | 5610.610.00H | Herstellen tegenstroom apparaat warmtedistributie platenwisselaar | NC | POST | 0 | 0 | J | Werktuigbouw | Huurder | Correctief | Onbekend | 5 Klachten | 2 Matig | 6980
ASSEN2026 | True | Zwart | 5610.610.00 | Tegenstroom apparaat warmtedistributie platenwisselaar | STK | 6960 | C0 - Installatie | 20 | 5610.610.00L | Vervangen tegenstroom apparaat warmtedistributie platenwisselaar | CB | STK | 6960 | 20 | J | Werktuigbouw | Eigenaar | Conditie afhankelijk | Onbekend | 5 Klachten | 2 Matig | 13960
ASSEN2026 | True | Zwart | 5610.610.00 | Tegenstroom apparaat warmtedistributie platenwisselaar | STK | 6960 | C0 - Installatie | 20 | 5610.610.00B | Service tegenstroom apparaat warmtedistributie platenwisselaar | TB | STK | 0 | 1 | J | Werktuigbouw | Huurder | Preventief | Onbekend | 5 Klachten | 2 Matig | 6981
ASSEN2026 | True | Zwart | 5610.620.00 | Tegenstroom apparaat warmtedistributie buizenwisselaar | STK | 6960 | C0 - Installatie | 25 | 5610.620.00B | Service tegenstroom apparaat warmtedistributie buizenwisselaar | TB | STK | 0 | 1 | J | Werktuigbouw | Huurder | Preventief | Onbekend | 5 Klachten | 2 Matig | 6986
ASSEN2026 | True | Zwart | 5610.620.00 | Tegenstroom apparaat warmtedistributie buizenwisselaar | STK | 6960 | C0 - Installatie | 25 | 5610.620.00V | Vervangen tegenstroom apparaat warmtedistributie buizenwisselaar | NC | STK | 6960 | 0 | J | Werktuigbouw | Eigenaar | Correctief | Onbekend | 5 Klachten | 2 Matig | 13945
ASSEN2026 | True | Zwart | 5610.620.00 | Tegenstroom apparaat warmtedistributie buizenwisselaar | STK | 6960 | C0 - Installatie | 25 | 5610.620.00L | Vervangen tegenstroom apparaat warmtedistributie buizenwisselaar | CB | STK | 6960 | 25 | J | Werktuigbouw | Eigenaar | Conditie afhankelijk | Onbekend | 5 Klachten | 2 Matig | 13970
ASSEN2026 | True | Zwart | 5610.620.00 | Tegenstroom apparaat warmtedistributie buizenwisselaar | STK | 6960 | C0 - Installatie | 25 | 5610.620.00H | Herstellen tegenstroom apparaat warmtedistributie buizenwisselaar | NC | POST | 0 | 0 | J | Werktuigbouw | Huurder | Correctief | Onbekend | 5 Klachten | 2 Matig | 6985
ASSEN2026 | False | Zwart | 5613.100.70 | Vloerverwarming verdeler | STK | 1340 | C0 - Installatie | 20 | 5613.100.70H | Herstellen vloerverwarming verdeler | NC | POST | 0 | 0 | J | Werktuigbouw | Huurder | Correctief | Onbekend | 5 Klachten | 2 Matig | 1360
ASSEN2026 | False | Zwart | 5613.100.70 | Vloerverwarming verdeler | STK | 1340 | C0 - Installatie | 20 | 5613.100.70L | Vervangen vloerverwarming verdeler | CB | STK | 1340 | 20 | J | Werktuigbouw | Eigenaar | Conditie afhankelijk | Onbekend | 5 Klachten | 2 Matig | 2720
ASSEN2026 | False | Zwart | 5613.100.70 | Vloerverwarming verdeler | STK | 1340 | C0 - Installatie | 20 | 5613.100.70V | Vervangen vloerverwarming verdeler | NC | STK | 1340 | 0 | J | Werktuigbouw | Eigenaar | Correctief | Onbekend | 5 Klachten | 2 Matig | 2700
ASSEN2026 | False | Zwart | 5613.100.70 | Vloerverwarming verdeler | STK | 1340 | C0 - Installatie | 20 | 5613.100.70B | Service vloerverwarming verdeler | TB | STK | 0 | 1 | J | Werktuigbouw | Huurder | Preventief | Onbekend | 5 Klachten | 2 Matig | 1361
ASSEN2026 | True | Zwart | 5630.400.00 | Automatische ontlucht-installatie (ontgasser) | STK | 2970 | C0 - Installatie | 15 | 5630.400.00B | Service automatische ontlucht-installatie (ontgasser) | TB | STK | 522 | 1 | J | Werktuigbouw | Huurder | Preventief | Onbekend | 5 Klachten | 2 Matig | 3508
ASSEN2026 | True | Zwart | 5630.400.00 | Automatische ontlucht-installatie (ontgasser) | STK | 2970 | C0 - Installatie | 15 | 5630.400.00H | Herstellen automatische ontlucht-installatie (ontgasser) | NC | POST | 0 | 0 | J | Werktuigbouw | Huurder | Correctief | Onbekend | 5 Klachten | 2 Matig | 2985
ASSEN2026 | True | Zwart | 5630.400.00 | Automatische ontlucht-installatie (ontgasser) | STK | 2970 | C0 - Installatie | 15 | 5630.400.00L | Vervangen automatische ontlucht-installatie (ontgasser) | CB | STK | 2970 | 15 | J | Werktuigbouw | Eigenaar | Conditie afhankelijk | Onbekend | 5 Klachten | 2 Matig | 5970
ASSEN2026 | True | Zwart | 5630.400.00 | Automatische ontlucht-installatie (ontgasser) | STK | 2970 | C0 - Installatie | 15 | 5630.400.00V | Vervangen automatische ontlucht-installatie (ontgasser) | NC | STK | 2970 | 0 | J | Werktuigbouw | Eigenaar | Correctief | Onbekend | 5 Klachten | 2 Matig | 5955
ASSEN2026 | True | Zwart | 5630.410.00 | Automatische vul/ontlucht-installatie | STK | 4420 | C0 - Installatie | 15 | 5630.410.00B | Service automatische vul/ontlucht-installatie | TB | STK | 522 | 1 | J | Werktuigbouw | Huurder | Preventief | Onbekend | 5 Klachten | 2 Matig | 4958
ASSEN2026 | True | Zwart | 5630.410.00 | Automatische vul/ontlucht-installatie | STK | 4420 | C0 - Installatie | 15 | 5630.410.00L | Vervangen automatische vul/ontlucht-installatie | CB | STK | 4420 | 15 | J | Werktuigbouw | Eigenaar | Conditie afhankelijk | Onbekend | 5 Klachten | 2 Matig | 8870
ASSEN2026 | True | Zwart | 5630.410.00 | Automatische vul/ontlucht-installatie | STK | 4420 | C0 - Installatie | 15 | 5630.410.00V | Vervangen automatische vul/ontlucht-installatie | NC | STK | 4420 | 0 | J | Werktuigbouw | Eigenaar | Correctief | Onbekend | 5 Klachten | 2 Matig | 8855
ASSEN2026 | True | Zwart | 5630.410.00 | Automatische vul/ontlucht-installatie | STK | 4420 | C0 - Installatie | 15 | 5630.410.00H | Herstellen automatische vul/ontlucht-installatie | NC | POST | 0 | 0 | J | Werktuigbouw | Huurder | Correctief | Onbekend | 5 Klachten | 2 Matig | 4435
ASSEN2026 | True | Zwart | 5630.420.00 | Automatische vulinstallatie | STK | 3080 | C0 - Installatie | 15 | 5630.420.00H | Herstellen automatische vulinstallatie | NC | POST | 0 | 0 | J | Werktuigbouw | Huurder | Correctief | Onbekend | 5 Klachten | 2 Matig | 3095
ASSEN2026 | True | Zwart | 5630.420.00 | Automatische vulinstallatie | STK | 3080 | C0 - Installatie | 15 | 5630.420.00V | Vervangen automatische vulinstallatie | NC | STK | 3080 | 0 | J | Werktuigbouw | Eigenaar | Correctief | Onbekend | 5 Klachten | 2 Matig | 6175
ASSEN2026 | True | Zwart | 5630.420.00 | Automatische vulinstallatie | STK | 3080 | C0 - Installatie | 15 | 5630.420.00B | Service automatische vulinstallatie | TB | STK | 522 | 1 | J | Werktuigbouw | Huurder | Preventief | Onbekend | 5 Klachten | 2 Matig | 3618
ASSEN2026 | True | Zwart | 5630.420.00 | Automatische vulinstallatie | STK | 3080 | C0 - Installatie | 15 | 5630.420.00L | Vervangen automatische vulinstallatie | CB | STK | 3080 | 15 | J | Werktuigbouw | Eigenaar | Conditie afhankelijk | Onbekend | 5 Klachten | 2 Matig | 6190
ASSEN2026 | False | Zwart | 5630.510.00 | Warmtedistributie lucht/vuilafscheider <DN65 | STK | 0 | C0 - Installatie | 15 | 5630.510.00L | Vervangen warmtedistributie lucht/vuilafscheider <DN65 | CB | STK | 0 | 15 | J | Werktuigbouw | Eigenaar | Conditie afhankelijk | Onbekend | 5 Klachten | 2 Matig | 30
ASSEN2026 | False | Zwart | 5630.510.00 | Warmtedistributie lucht/vuilafscheider <DN65 | STK | 0 | C0 - Installatie | 15 | 5630.510.00H | Herstellen warmtedistributie lucht/vuilafscheider <DN65 | NC | POST | 0 | 0 | J | Werktuigbouw | Huurder | Correctief | Onbekend | 5 Klachten | 2 Matig | 15
ASSEN2026 | False | Zwart | 5630.510.00 | Warmtedistributie lucht/vuilafscheider <DN65 | STK | 0 | C0 - Installatie | 15 | 5630.510.00V | Vervangen warmtedistributie lucht/vuilafscheider <DN65 | NC | STK | 0 | 0 | J | Werktuigbouw | Eigenaar | Correctief | Onbekend | 5 Klachten | 2 Matig | 15
ASSEN2026 | False | Zwart | 5630.510.00 | Warmtedistributie lucht/vuilafscheider <DN65 | STK | 0 | C0 - Installatie | 15 | 5630.510.00B | Service warmtedistributie lucht/vuilafscheider <DN65 | TB | STK | 522 | 1 | J | Werktuigbouw | Huurder | Preventief | Onbekend | 5 Klachten | 2 Matig | 538
ASSEN2026 | False | Zwart | 5630.520.00 | Warmtedistributie lucht/vuilafscheider DN65 | STK | 0 | C0 - Installatie | 15 | 5630.520.00L | Vervangen warmtedistributie lucht/vuilafscheider DN65 | CB | STK | 0 | 15 | J | Werktuigbouw | Eigenaar | Conditie afhankelijk | Onbekend | 5 Klachten | 2 Matig | 30
ASSEN2026 | False | Zwart | 5630.520.00 | Warmtedistributie lucht/vuilafscheider DN65 | STK | 0 | C0 - Installatie | 15 | 5630.520.00B | Service warmtedistributie lucht/vuilafscheider DN65 | TB | STK | 522 | 1 | J | Werktuigbouw | Huurder | Preventief | Onbekend | 5 Klachten | 2 Matig | 538
ASSEN2026 | False | Zwart | 5630.520.00 | Warmtedistributie lucht/vuilafscheider DN65 | STK | 0 | C0 - Installatie | 15 | 5630.520.00H | Herstellen warmtedistributie lucht/vuilafscheider DN65 | NC | POST | 0 | 0 | J | Werktuigbouw | Huurder | Correctief | Onbekend | 5 Klachten | 2 Matig | 15
ASSEN2026 | False | Zwart | 5630.520.00 | Warmtedistributie lucht/vuilafscheider DN65 | STK | 0 | C0 - Installatie | 15 | 5630.520.00V | Vervangen warmtedistributie lucht/vuilafscheider DN65 | NC | STK | 0 | 0 | J | Werktuigbouw | Eigenaar | Correctief | Onbekend | 5 Klachten | 2 Matig | 15
ASSEN2026 | False | Zwart | 5630.530.00 | Warmtedistributie lucht/vuilafscheider DN80 | STK | 0 | C0 - Installatie | 15 | 5630.530.00V | Vervangen warmtedistributie lucht/vuilafscheider DN80 | NC | STK | 0 | 0 | J | Werktuigbouw | Eigenaar | Correctief | Onbekend | 5 Klachten | 2 Matig | 15
ASSEN2026 | False | Zwart | 5630.530.00 | Warmtedistributie lucht/vuilafscheider DN80 | STK | 0 | C0 - Installatie | 15 | 5630.530.00B | Service warmtedistributie lucht/vuilafscheider DN80 | TB | STK | 522 | 1 | J | Werktuigbouw | Huurder | Preventief | Onbekend | 5 Klachten | 2 Matig | 538
ASSEN2026 | False | Zwart | 5630.530.00 | Warmtedistributie lucht/vuilafscheider DN80 | STK | 0 | C0 - Installatie | 15 | 5630.530.00H | Herstellen warmtedistributie lucht/vuilafscheider DN80 | NC | POST | 0 | 0 | J | Werktuigbouw | Huurder | Correctief | Onbekend | 5 Klachten | 2 Matig | 15
ASSEN2026 | False | Zwart | 5630.530.00 | Warmtedistributie lucht/vuilafscheider DN80 | STK | 0 | C0 - Installatie | 15 | 5630.530.00L | Vervangen warmtedistributie lucht/vuilafscheider DN80 | CB | STK | 0 | 15 | J | Werktuigbouw | Eigenaar | Conditie afhankelijk | Onbekend | 5 Klachten | 2 Matig | 30
ASSEN2026 | False | Zwart | 5630.540.00 | Warmtedistributie lucht/vuilafscheider DN100 | STK | 0 | C0 - Installatie | 15 | 5630.540.00B | Service warmtedistributie lucht/vuilafscheider DN100 | TB | STK | 522 | 1 | J | Werktuigbouw | Huurder | Preventief | Onbekend | 5 Klachten | 2 Matig | 538
ASSEN2026 | False | Zwart | 5630.540.00 | Warmtedistributie lucht/vuilafscheider DN100 | STK | 0 | C0 - Installatie | 15 | 5630.540.00V | Vervangen warmtedistributie lucht/vuilafscheider DN100 | NC | STK | 0 | 0 | J | Werktuigbouw | Eigenaar | Correctief | Onbekend | 5 Klachten | 2 Matig | 15
ASSEN2026 | False | Zwart | 5630.540.00 | Warmtedistributie lucht/vuilafscheider DN100 | STK | 0 | C0 - Installatie | 15 | 5630.540.00L | Vervangen warmtedistributie lucht/vuilafscheider DN100 | CB | STK | 0 | 15 | J | Werktuigbouw | Eigenaar | Conditie afhankelijk | Onbekend | 5 Klachten | 2 Matig | 30
ASSEN2026 | False | Zwart | 5630.540.00 | Warmtedistributie lucht/vuilafscheider DN100 | STK | 0 | C0 - Installatie | 15 | 5630.540.00H | Herstellen warmtedistributie lucht/vuilafscheider DN100 | NC | POST | 0 | 0 | J | Werktuigbouw | Huurder | Correctief | Onbekend | 5 Klachten | 2 Matig | 15
ASSEN2026 | False | Zwart | 5630.550.00 | Warmtedistributie lucht/vuilafscheider DN125 | STK | 0 | C0 - Installatie | 15 | 5630.550.00H | Herstellen warmtedistributie lucht/vuilafscheider DN125 | NC | POST | 0 | 0 | J | Werktuigbouw | Huurder | Correctief | Onbekend | 5 Klachten | 2 Matig | 15
ASSEN2026 | False | Zwart | 5630.550.00 | Warmtedistributie lucht/vuilafscheider DN125 | STK | 0 | C0 - Installatie | 15 | 5630.550.00L | Vervangen warmtedistributie lucht/vuilafscheider DN125 | CB | STK | 0 | 15 | J | Werktuigbouw | Eigenaar | Conditie afhankelijk | Onbekend | 5 Klachten | 2 Matig | 30
ASSEN2026 | False | Zwart | 5630.550.00 | Warmtedistributie lucht/vuilafscheider DN125 | STK | 0 | C0 - Installatie | 15 | 5630.550.00V | Vervangen warmtedistributie lucht/vuilafscheider DN125 | NC | STK | 0 | 0 | J | Werktuigbouw | Eigenaar | Correctief | Onbekend | 5 Klachten | 2 Matig | 15
ASSEN2026 | False | Zwart | 5630.550.00 | Warmtedistributie lucht/vuilafscheider DN125 | STK | 0 | C0 - Installatie | 15 | 5630.550.00B | Service warmtedistributie lucht/vuilafscheider DN125 | TB | STK | 522 | 1 | J | Werktuigbouw | Huurder | Preventief | Onbekend | 5 Klachten | 2 Matig | 538
ASSEN2026 | False | Zwart | 5630.560.00 | Warmtedistributie lucht/vuilafscheider DN150 | STK | 0 | C0 - Installatie | 15 | 5630.560.00B | Service warmtedistributie lucht/vuilafscheider DN150 | TB | STK | 522 | 1 | J | Werktuigbouw | Huurder | Preventief | Onbekend | 5 Klachten | 2 Matig | 538
ASSEN2026 | False | Zwart | 5630.560.00 | Warmtedistributie lucht/vuilafscheider DN150 | STK | 0 | C0 - Installatie | 15 | 5630.560.00V | Vervangen warmtedistributie lucht/vuilafscheider DN150 | NC | STK | 0 | 0 | J | Werktuigbouw | Eigenaar | Correctief | Onbekend | 5 Klachten | 2 Matig | 15
ASSEN2026 | False | Zwart | 5630.560.00 | Warmtedistributie lucht/vuilafscheider DN150 | STK | 0 | C0 - Installatie | 15 | 5630.560.00L | Vervangen warmtedistributie lucht/vuilafscheider DN150 | CB | STK | 0 | 15 | J | Werktuigbouw | Eigenaar | Conditie afhankelijk | Onbekend | 5 Klachten | 2 Matig | 30
ASSEN2026 | False | Zwart | 5630.560.00 | Warmtedistributie lucht/vuilafscheider DN150 | STK | 0 | C0 - Installatie | 15 | 5630.560.00H | Herstellen warmtedistributie lucht/vuilafscheider DN150 | NC | POST | 0 | 0 | J | Werktuigbouw | Huurder | Correctief | Onbekend | 5 Klachten | 2 Matig | 15
ASSEN2026 | False | Zwart | 5630.570.00 | Warmtedistributie lucht/vuilafscheider DN200 | STK | 0 | C0 - Installatie | 15 | 5630.570.00H | Herstellen warmtedistributie lucht/vuilafscheider DN200 | NC | POST | 0 | 0 | J | Werktuigbouw | Huurder | Correctief | Onbekend | 5 Klachten | 2 Matig | 15
ASSEN2026 | False | Zwart | 5630.570.00 | Warmtedistributie lucht/vuilafscheider DN200 | STK | 0 | C0 - Installatie | 15 | 5630.570.00L | Vervangen warmtedistributie lucht/vuilafscheider DN200 | CB | STK | 0 | 15 | J | Werktuigbouw | Eigenaar | Conditie afhankelijk | Onbekend | 5 Klachten | 2 Matig | 30
ASSEN2026 | False | Zwart | 5630.570.00 | Warmtedistributie lucht/vuilafscheider DN200 | STK | 0 | C0 - Installatie | 15 | 5630.570.00B | Service warmtedistributie lucht/vuilafscheider DN200 | TB | STK | 522 | 1 | J | Werktuigbouw | Huurder | Preventief | Onbekend | 5 Klachten | 2 Matig | 538
ASSEN2026 | False | Zwart | 5630.570.00 | Warmtedistributie lucht/vuilafscheider DN200 | STK | 0 | C0 - Installatie | 15 | 5630.570.00V | Vervangen warmtedistributie lucht/vuilafscheider DN200 | NC | STK | 0 | 0 | J | Werktuigbouw | Eigenaar | Correctief | Onbekend | 5 Klachten | 2 Matig | 15
ASSEN2026 | False | Zwart | 5630.580.00 | Warmtedistributie lucht/vuilafscheider >DN200 | STK | 0 | C0 - Installatie | 15 | 5630.580.00L | Vervangen warmtedistributie lucht/vuilafscheider >DN200 | CB | STK | 0 | 15 | J | Werktuigbouw | Eigenaar | Conditie afhankelijk | Onbekend | 5 Klachten | 2 Matig | 30
ASSEN2026 | False | Zwart | 5630.580.00 | Warmtedistributie lucht/vuilafscheider >DN200 | STK | 0 | C0 - Installatie | 15 | 5630.580.00V | Vervangen warmtedistributie lucht/vuilafscheider >DN200 | NC | STK | 0 | 0 | J | Werktuigbouw | Eigenaar | Correctief | Onbekend | 5 Klachten | 2 Matig | 15
ASSEN2026 | False | Zwart | 5630.580.00 | Warmtedistributie lucht/vuilafscheider >DN200 | STK | 0 | C0 - Installatie | 15 | 5630.580.00H | Herstellen warmtedistributie lucht/vuilafscheider >DN200 | NC | POST | 0 | 0 | J | Werktuigbouw | Huurder | Correctief | Onbekend | 5 Klachten | 2 Matig | 15
ASSEN2026 | False | Zwart | 5630.580.00 | Warmtedistributie lucht/vuilafscheider >DN200 | STK | 0 | C0 - Installatie | 15 | 5630.580.00B | Service warmtedistributie lucht/vuilafscheider >DN200 | TB | STK | 522 | 1 | J | Werktuigbouw | Huurder | Preventief | Onbekend | 5 Klachten | 2 Matig | 538
ASSEN2026 | False | Zwart | 5632.101.00 | Heater indirect gestookt <25kW | STK | 2560 | C0 - Installatie | 25 | 5632.101.00B | Service heater indirect gestookt <25kW | TB | STK | 53 | 1 | J | Werktuigbouw | Huurder | Preventief | Onbekend | 5 Klachten | 2 Matig | 2639
ASSEN2026 | False | Zwart | 5632.101.00 | Heater indirect gestookt <25kW | STK | 2560 | C0 - Installatie | 25 | 5632.101.00H | Herstellen heater indirect gestookt <25kW | NC | POST | 0 | 0 | J | Werktuigbouw | Huurder | Correctief | Onbekend | 5 Klachten | 2 Matig | 2585
ASSEN2026 | False | Zwart | 5632.101.00 | Heater indirect gestookt <25kW | STK | 2560 | C0 - Installatie | 25 | 5632.101.00L | Vervangen heater indirect gestookt <25kW | CB | STK | 2560 | 25 | J | Werktuigbouw | Eigenaar | Conditie afhankelijk | Onbekend | 5 Klachten | 2 Matig | 5170
ASSEN2026 | False | Zwart | 5632.101.00 | Heater indirect gestookt <25kW | STK | 2560 | C0 - Installatie | 25 | 5632.101.00V | Vervangen heater indirect gestookt <25kW | NC | STK | 2560 | 0 | J | Werktuigbouw | Eigenaar | Correctief | Onbekend | 5 Klachten | 2 Matig | 5145
ASSEN2026 | False | Zwart | 5632.102.00 | Heater indirect gestookt 25-60kW | STK | 3480 | C0 - Installatie | 25 | 5632.102.00L | Vervangen heater indirect gestookt 25-60kW | CB | STK | 3480 | 25 | J | Werktuigbouw | Eigenaar | Conditie afhankelijk | Onbekend | 5 Klachten | 2 Matig | 7010
ASSEN2026 | False | Zwart | 5632.102.00 | Heater indirect gestookt 25-60kW | STK | 3480 | C0 - Installatie | 25 | 5632.102.00V | Vervangen heater indirect gestookt 25-60kW | NC | STK | 3480 | 0 | J | Werktuigbouw | Eigenaar | Correctief | Onbekend | 5 Klachten | 2 Matig | 6985
ASSEN2026 | False | Zwart | 5632.102.00 | Heater indirect gestookt 25-60kW | STK | 3480 | C0 - Installatie | 25 | 5632.102.00H | Herstellen heater indirect gestookt 25-60kW | NC | POST | 0 | 0 | J | Werktuigbouw | Huurder | Correctief | Onbekend | 5 Klachten | 2 Matig | 3505
ASSEN2026 | False | Zwart | 5632.102.00 | Heater indirect gestookt 25-60kW | STK | 3480 | C0 - Installatie | 25 | 5632.102.00B | Service heater indirect gestookt 25-60kW | TB | STK | 53 | 1 | J | Werktuigbouw | Huurder | Preventief | Onbekend | 5 Klachten | 2 Matig | 3559
ASSEN2026 | False | Zwart | 5632.103.00 | Heater indirect gestookt >60kW | STK | 4640 | C0 - Installatie | 25 | 5632.103.00H | Herstellen heater indirect gestookt >60kW | NC | POST | 0 | 0 | J | Werktuigbouw | Huurder | Correctief | Onbekend | 5 Klachten | 2 Matig | 4665
ASSEN2026 | False | Zwart | 5632.103.00 | Heater indirect gestookt >60kW | STK | 4640 | C0 - Installatie | 25 | 5632.103.00L | Vervangen heater indirect gestookt >60kW | CB | STK | 4640 | 25 | J | Werktuigbouw | Eigenaar | Conditie afhankelijk | Onbekend | 5 Klachten | 2 Matig | 9330
ASSEN2026 | False | Zwart | 5632.103.00 | Heater indirect gestookt >60kW | STK | 4640 | C0 - Installatie | 25 | 5632.103.00B | Service heater indirect gestookt >60kW | TB | STK | 53 | 1 | J | Werktuigbouw | Huurder | Preventief | Onbekend | 5 Klachten | 2 Matig | 4719
ASSEN2026 | False | Zwart | 5632.103.00 | Heater indirect gestookt >60kW | STK | 4640 | C0 - Installatie | 25 | 5632.103.00V | Vervangen heater indirect gestookt >60kW | NC | STK | 4640 | 0 | J | Werktuigbouw | Eigenaar | Correctief | Onbekend | 5 Klachten | 2 Matig | 9305
ASSEN2026 | False | Zwart | 5683.100.00 | Warmte(klimaat)plafond | M2 | 145 | C0 - Installatie | 20 | 5683.100.00B | Service warmte(klimaat)plafond | TB | M2 | 6 | 1 | J | Werktuigbouw | Eigenaar | Preventief | Onbekend | 5 Klachten | 2 Matig | 172
ASSEN2026 | False | Zwart | 5683.100.00 | Warmte(klimaat)plafond | M2 | 145 | C0 - Installatie | 20 | 5683.100.00H | Herstellen warmte(klimaat)plafond | NC | POST | 0 | 0 | J | Werktuigbouw | Eigenaar | Correctief | Onbekend | 5 Klachten | 2 Matig | 165
ASSEN2026 | False | Zwart | 5683.100.00 | Warmte(klimaat)plafond | M2 | 145 | C0 - Installatie | 20 | 5683.100.00L | Vervangen warmte(klimaat)plafond | CB | M2 | 145 | 20 | J | Werktuigbouw | Eigenaar | Conditie afhankelijk | Onbekend | 5 Klachten | 2 Matig | 330
ASSEN2026 | False | Zwart | 5683.100.00 | Warmte(klimaat)plafond | M2 | 145 | C0 - Installatie | 20 | 5683.100.00V | Vervangen warmte(klimaat)plafond | NC | M2 | 145 | 0 | J | Werktuigbouw | Eigenaar | Correctief | Onbekend | 5 Klachten | 2 Matig | 310
ASSEN2026 | False | Zwart | 5720.110.00 | Luchtontvochtiger elektrisch | STK | 0 | C0 - Installatie | 15 | 5720.110.00V | Vervangen luchtontvochtiger elektrisch | NC | STK | 0 | 0 | J | Werktuigbouw | Eigenaar | Correctief | Onbekend | 5 Klachten | 2 Matig | 15
ASSEN2026 | False | Zwart | 5720.110.00 | Luchtontvochtiger elektrisch | STK | 0 | C0 - Installatie | 15 | 5720.110.00B | Service luchtontvochtiger elektrisch | TB | STK | 0 | 1 | J | Werktuigbouw | Huurder | Preventief | Onbekend | 5 Klachten | 2 Matig | 16
ASSEN2026 | False | Zwart | 5720.110.00 | Luchtontvochtiger elektrisch | STK | 0 | C0 - Installatie | 15 | 5720.110.00H | Herstellen luchtontvochtiger elektrisch | NC | POST | 0 | 0 | J | Werktuigbouw | Huurder | Correctief | Onbekend | 5 Klachten | 2 Matig | 15
ASSEN2026 | False | Zwart | 5720.110.00 | Luchtontvochtiger elektrisch | STK | 0 | C0 - Installatie | 15 | 5720.110.00L | Vervangen luchtontvochtiger elektrisch | CB | STK | 0 | 15 | J | Werktuigbouw | Eigenaar | Conditie afhankelijk | Onbekend | 5 Klachten | 2 Matig | 30
ASSEN2026 | False | Zwart | 5721.110.00 | Dakventilator | STK | 3660 | C0 - Installatie | 15 | 5721.110.00L | Vervangen dakventilator | CB | STK | 3660 | 15 | J | Werktuigbouw | Eigenaar | Conditie afhankelijk | Onbekend | 5 Klachten | 2 Matig | 7350
ASSEN2026 | False | Zwart | 5721.110.00 | Dakventilator | STK | 3660 | C0 - Installatie | 15 | 5721.110.00V | Vervangen dakventilator | NC | STK | 3660 | 0 | J | Werktuigbouw | Eigenaar | Correctief | Onbekend | 5 Klachten | 2 Matig | 7335
ASSEN2026 | False | Zwart | 5721.110.00 | Dakventilator | STK | 3660 | C0 - Installatie | 15 | 5721.110.00H | Herstellen dakventilator | NC | POST | 0 | 0 | J | Werktuigbouw | Huurder | Correctief | Onbekend | 5 Klachten | 2 Matig | 3675
ASSEN2026 | False | Zwart | 5721.110.00 | Dakventilator | STK | 3660 | C0 - Installatie | 15 | 5721.110.00B | Service dakventilator | TB | STK | 47 | 1 | J | Werktuigbouw | Huurder | Preventief | Onbekend | 5 Klachten | 2 Matig | 3723
ASSEN2026 | False | Zwart | 5721.120.00 | Axiaal ventilator | STK | 3480 | C0 - Installatie | 15 | 5721.120.00B | Service axiaal ventilator | TB | STK | 116 | 1 | J | Werktuigbouw | Huurder | Preventief | Onbekend | 5 Klachten | 2 Matig | 3612
ASSEN2026 | False | Zwart | 5721.120.00 | Axiaal ventilator | STK | 3480 | C0 - Installatie | 15 | 5721.120.00L | Vervangen axiaal ventilator | CB | STK | 3480 | 15 | J | Werktuigbouw | Eigenaar | Conditie afhankelijk | Onbekend | 5 Klachten | 2 Matig | 6990
ASSEN2026 | False | Zwart | 5721.120.00 | Axiaal ventilator | STK | 3480 | C0 - Installatie | 15 | 5721.120.00V | Vervangen axiaal ventilator | NC | STK | 3480 | 0 | J | Werktuigbouw | Eigenaar | Correctief | Onbekend | 5 Klachten | 2 Matig | 6975
ASSEN2026 | False | Zwart | 5721.120.00 | Axiaal ventilator | STK | 3480 | C0 - Installatie | 15 | 5721.120.00H | Herstellen axiaal ventilator | NC | POST | 0 | 0 | J | Werktuigbouw | Huurder | Correctief | Onbekend | 5 Klachten | 2 Matig | 3495
ASSEN2026 | False | Paars | 5721.140.00 | Wandventilator | STK | 464 | C0 - Installatie | 10 | 5721.140.00H | Herstellen wandventilator | NC | POST | 0 | 0 | J | Werktuigbouw | Huurder | Correctief | Onbekend | 5 Klachten | 2 Matig | 474
ASSEN2026 | False | Paars | 5721.140.00 | Wandventilator | STK | 464 | C0 - Installatie | 10 | 5721.140.00L | Vervangen wandventilator | CB | STK | 464 | 10 | J | Werktuigbouw | Eigenaar | Conditie afhankelijk | Onbekend | 5 Klachten | 2 Matig | 948
ASSEN2026 | False | Paars | 5721.140.00 | Wandventilator | STK | 464 | C0 - Installatie | 10 | 5721.140.00V | Vervangen wandventilator | NC | STK | 464 | 0 | J | Werktuigbouw | Eigenaar | Correctief | Onbekend | 5 Klachten | 2 Matig | 938
ASSEN2026 | False | Paars | 5721.150.00 | Douche-/toiletventilator | STK | 464 | C0 - Installatie | 15 | 5721.150.00V | Vervangen douche-/toiletventilator | NC | STK | 464 | 0 | J | Werktuigbouw | Eigenaar | Correctief | Onbekend | 5 Klachten | 2 Matig | 943
ASSEN2026 | False | Paars | 5721.150.00 | Douche-/toiletventilator | STK | 464 | C0 - Installatie | 15 | 5721.150.00H | Herstellen douche-/toiletventilator | NC | POST | 0 | 0 | J | Werktuigbouw | Huurder | Correctief | Onbekend | 5 Klachten | 2 Matig | 479
ASSEN2026 | False | Paars | 5721.150.00 | Douche-/toiletventilator | STK | 464 | C0 - Installatie | 15 | 5721.150.00L | Vervangen douche-/toiletventilator | CB | STK | 464 | 15 | J | Werktuigbouw | Eigenaar | Conditie afhankelijk | Onbekend | 5 Klachten | 2 Matig | 958
ASSEN2026 | False | Paars | 5721.160.00 | Pijpventilator | STK | 522 | C0 - Installatie | 15 | 5721.160.00L | Vervangen pijpventilator | CB | STK | 522 | 15 | J | Werktuigbouw | Eigenaar | Conditie afhankelijk | Onbekend | 5 Klachten | 2 Matig | 1074
ASSEN2026 | False | Paars | 5721.160.00 | Pijpventilator | STK | 522 | C0 - Installatie | 15 | 5721.160.00H | Herstellen pijpventilator | NC | POST | 0 | 0 | J | Werktuigbouw | Huurder | Correctief | Onbekend | 5 Klachten | 2 Matig | 537
ASSEN2026 | False | Paars | 5721.160.00 | Pijpventilator | STK | 522 | C0 - Installatie | 15 | 5721.160.00V | Vervangen pijpventilator | NC | STK | 522 | 0 | J | Werktuigbouw | Eigenaar | Correctief | Onbekend | 5 Klachten | 2 Matig | 1059
ASSEN2026 | False | Paars | 5721.170.00 | Kanaalventilator | STK | 441 | C0 - Installatie | 15 | 5721.170.00L | Vervangen kanaalventilator | CB | STK | 441 | 15 | J | Werktuigbouw | Eigenaar | Conditie afhankelijk | Onbekend | 5 Klachten | 2 Matig | 912
ASSEN2026 | False | Paars | 5721.170.00 | Kanaalventilator | STK | 441 | C0 - Installatie | 15 | 5721.170.00H | Herstellen kanaalventilator | NC | POST | 0 | 0 | J | Werktuigbouw | Huurder | Correctief | Onbekend | 5 Klachten | 2 Matig | 456
ASSEN2026 | False | Paars | 5721.170.00 | Kanaalventilator | STK | 441 | C0 - Installatie | 15 | 5721.170.00V | Vervangen kanaalventilator | NC | STK | 441 | 0 | J | Werktuigbouw | Eigenaar | Correctief | Onbekend | 5 Klachten | 2 Matig | 897
ASSEN2026 | False | Zwart | 5721.180.00 | Stuwventilator | STK | 2320 | C0 - Installatie | 20 | 5721.180.00B | Service stuwventilator | TB | STK | 116 | 1 | J | Werktuigbouw | Huurder | Preventief | Onbekend | 5 Klachten | 2 Matig | 2457
ASSEN2026 | False | Zwart | 5721.180.00 | Stuwventilator | STK | 2320 | C0 - Installatie | 20 | 5721.180.00H | Herstellen stuwventilator | NC | POST | 0 | 0 | J | Werktuigbouw | Huurder | Correctief | Onbekend | 5 Klachten | 2 Matig | 2340
ASSEN2026 | False | Zwart | 5721.180.00 | Stuwventilator | STK | 2320 | C0 - Installatie | 20 | 5721.180.00V | Vervangen stuwventilator | NC | STK | 2320 | 0 | J | Werktuigbouw | Eigenaar | Correctief | Onbekend | 5 Klachten | 2 Matig | 4660
ASSEN2026 | False | Zwart | 5721.180.00 | Stuwventilator | STK | 2320 | C0 - Installatie | 20 | 5721.180.00L | Vervangen stuwventilator | CB | STK | 2320 | 20 | J | Werktuigbouw | Eigenaar | Conditie afhankelijk | Onbekend | 5 Klachten | 2 Matig | 4680
ASSEN2026 | False | Zwart | 5721.210.00 | Toevoerventilator | STK | 2320 | C0 - Installatie | 20 | 5721.210.00V | Vervangen toevoerventilator | NC | STK | 2320 | 0 | J | Werktuigbouw | Eigenaar | Correctief | Onbekend | 5 Klachten | 2 Matig | 4660
ASSEN2026 | False | Zwart | 5721.210.00 | Toevoerventilator | STK | 2320 | C0 - Installatie | 20 | 5721.210.00H | Herstellen toevoerventilator | NC | POST | 0 | 0 | J | Werktuigbouw | Huurder | Correctief | Onbekend | 5 Klachten | 2 Matig | 2340
ASSEN2026 | False | Zwart | 5721.210.00 | Toevoerventilator | STK | 2320 | C0 - Installatie | 20 | 5721.210.00B | Service toevoerventilator | TB | STK | 116 | 1 | J | Werktuigbouw | Huurder | Preventief | Onbekend | 5 Klachten | 2 Matig | 2457
ASSEN2026 | False | Zwart | 5721.210.00 | Toevoerventilator | STK | 2320 | C0 - Installatie | 20 | 5721.210.00L | Vervangen toevoerventilator | CB | STK | 2320 | 20 | J | Werktuigbouw | Eigenaar | Conditie afhankelijk | Onbekend | 5 Klachten | 2 Matig | 4680
ASSEN2026 | False | Zwart | 5721.220.00 | Afzuigventilator | STK | 2900 | C0 - Installatie | 15 | 5721.220.00V | Vervangen afzuigventilator | NC | STK | 2900 | 0 | J | Werktuigbouw | Eigenaar | Correctief | Onbekend | 5 Klachten | 2 Matig | 5815
ASSEN2026 | False | Zwart | 5721.220.00 | Afzuigventilator | STK | 2900 | C0 - Installatie | 15 | 5721.220.00L | Vervangen afzuigventilator | CB | STK | 2900 | 15 | J | Werktuigbouw | Eigenaar | Conditie afhankelijk | Onbekend | 5 Klachten | 2 Matig | 5830
ASSEN2026 | False | Zwart | 5721.220.00 | Afzuigventilator | STK | 2900 | C0 - Installatie | 15 | 5721.220.00H | Herstellen afzuigventilator | NC | POST | 0 | 0 | J | Werktuigbouw | Huurder | Correctief | Onbekend | 5 Klachten | 2 Matig | 2915
ASSEN2026 | False | Zwart | 5721.220.00 | Afzuigventilator | STK | 2900 | C0 - Installatie | 15 | 5721.220.00B | Service afzuigventilator | TB | STK | 116 | 1 | J | Werktuigbouw | Huurder | Preventief | Onbekend | 5 Klachten | 2 Matig | 3032
ASSEN2026 | False | Zwart | 5721.230.00 | Centrifugaal ventilator | STK | 2900 | C0 - Installatie | 15 | 5721.230.00V | Vervangen centrifugaal ventilator | NC | STK | 2900 | 0 | J | Werktuigbouw | Eigenaar | Correctief | Onbekend | 5 Klachten | 2 Matig | 5815
ASSEN2026 | False | Zwart | 5721.230.00 | Centrifugaal ventilator | STK | 2900 | C0 - Installatie | 15 | 5721.230.00L | Vervangen centrifugaal ventilator | CB | STK | 2900 | 15 | J | Werktuigbouw | Eigenaar | Conditie afhankelijk | Onbekend | 5 Klachten | 2 Matig | 5830
ASSEN2026 | False | Zwart | 5721.230.00 | Centrifugaal ventilator | STK | 2900 | C0 - Installatie | 15 | 5721.230.00H | Herstellen centrifugaal ventilator | NC | POST | 0 | 0 | J | Werktuigbouw | Huurder | Correctief | Onbekend | 5 Klachten | 2 Matig | 2915
ASSEN2026 | False | Zwart | 5721.230.00 | Centrifugaal ventilator | STK | 2900 | C0 - Installatie | 15 | 5721.230.00B | Service centrifugaal ventilator | TB | STK | 116 | 1 | J | Werktuigbouw | Huurder | Preventief | Onbekend | 5 Klachten | 2 Matig | 3032
ASSEN2026 | False | Paars | 5721.240.00 | Plafond ventilator | STK | 174 | C0 - Installatie | 15 | 5721.240.00H | Herstellen plafond ventilator | NC | POST | 0 | 0 | J | Werktuigbouw | Huurder | Correctief | Onbekend | 5 Klachten | 2 Matig | 189
ASSEN2026 | False | Paars | 5721.240.00 | Plafond ventilator | STK | 174 | C0 - Installatie | 15 | 5721.240.00L | Vervangen plafond ventilator | CB | STK | 174 | 15 | J | Werktuigbouw | Eigenaar | Conditie afhankelijk | Onbekend | 5 Klachten | 2 Matig | 378
ASSEN2026 | False | Paars | 5721.240.00 | Plafond ventilator | STK | 174 | C0 - Installatie | 15 | 5721.240.00V | Vervangen plafond ventilator | NC | STK | 174 | 0 | J | Werktuigbouw | Eigenaar | Correctief | Onbekend | 5 Klachten | 2 Matig | 363
ASSEN2026 | False | Zwart | 5722.100.00 | Luchtreiniger (rook) | STK | 870 | C0 - Installatie | 20 | 5722.100.00B | Service luchtreiniger (rook) | TB | STK | 47 | 1 | J | Werktuigbouw | Huurder | Preventief | Onbekend | 5 Klachten | 2 Matig | 938
ASSEN2026 | False | Zwart | 5722.100.00 | Luchtreiniger (rook) | STK | 870 | C0 - Installatie | 20 | 5722.100.00H | Herstellen luchtreiniger (rook) | NC | POST | 0 | 0 | J | Werktuigbouw | Huurder | Correctief | Onbekend | 5 Klachten | 2 Matig | 890
ASSEN2026 | False | Zwart | 5722.100.00 | Luchtreiniger (rook) | STK | 870 | C0 - Installatie | 20 | 5722.100.00L | Vervangen luchtreiniger (rook) | CB | STK | 870 | 20 | J | Werktuigbouw | Eigenaar | Conditie afhankelijk | Onbekend | 5 Klachten | 2 Matig | 1780
ASSEN2026 | False | Zwart | 5722.100.00 | Luchtreiniger (rook) | STK | 870 | C0 - Installatie | 20 | 5722.100.00V | Vervangen luchtreiniger (rook) | NC | STK | 870 | 0 | J | Werktuigbouw | Eigenaar | Correctief | Onbekend | 5 Klachten | 2 Matig | 1760
ASSEN2026 | True | Zwart | 5722.200.00 | Houtmotafzuiging | STK | 1450 | C0 - Installatie | 20 | 5722.200.00L | Vervangen houtmotafzuiging | CB | STK | 1450 | 20 | J | Werktuigbouw | Eigenaar | Conditie afhankelijk | Onbekend | 5 Klachten | 2 Matig | 2940
ASSEN2026 | True | Zwart | 5722.200.00 | Houtmotafzuiging | STK | 1450 | C0 - Installatie | 20 | 5722.200.00B | Service houtmotafzuiging | TB | STK | 116 | 1 | J | Werktuigbouw | Huurder | Preventief | Onbekend | 5 Klachten | 2 Matig | 1587
ASSEN2026 | True | Zwart | 5722.200.00 | Houtmotafzuiging | STK | 1450 | C0 - Installatie | 20 | 5722.200.00H | Herstellen houtmotafzuiging | NC | POST | 0 | 0 | J | Werktuigbouw | Huurder | Correctief | Onbekend | 5 Klachten | 2 Matig | 1470
ASSEN2026 | True | Zwart | 5722.200.00 | Houtmotafzuiging | STK | 1450 | C0 - Installatie | 20 | 5722.200.00V | Vervangen houtmotafzuiging | NC | STK | 1450 | 0 | J | Werktuigbouw | Eigenaar | Correctief | Onbekend | 5 Klachten | 2 Matig | 2920
ASSEN2026 | True | Zwart | 5722.300.00 | Lasdampafzuiging | STK | 5800 | C0 - Installatie | 20 | 5722.300.00V | Vervangen lasdampafzuiging | NC | STK | 5800 | 0 | J | Werktuigbouw | Eigenaar | Correctief | Onbekend | 5 Klachten | 2 Matig | 11620
ASSEN2026 | True | Zwart | 5722.300.00 | Lasdampafzuiging | STK | 5800 | C0 - Installatie | 20 | 5722.300.00H | Herstellen lasdampafzuiging | NC | POST | 0 | 0 | J | Werktuigbouw | Huurder | Correctief | Onbekend | 5 Klachten | 2 Matig | 5820
ASSEN2026 | True | Zwart | 5722.300.00 | Lasdampafzuiging | STK | 5800 | C0 - Installatie | 20 | 5722.300.00L | Vervangen lasdampafzuiging | CB | STK | 5800 | 20 | J | Werktuigbouw | Eigenaar | Conditie afhankelijk | Onbekend | 5 Klachten | 2 Matig | 11640
ASSEN2026 | True | Zwart | 5722.300.00 | Lasdampafzuiging | STK | 5800 | C0 - Installatie | 20 | 5722.300.00B | Service lasdampafzuiging | TB | STK | 116 | 1 | J | Werktuigbouw | Huurder | Preventief | Onbekend | 5 Klachten | 2 Matig | 5937
ASSEN2026 | True | Zwart | 5731.100.00 | Centrale mechanisch afzuiginstallatie | STK | 1580 | C0 - Installatie | 20 | 5731.100.00B | Service centrale mechanisch afzuiginstallatie | TB | STK | 0 | 1 | J | Werktuigbouw | Huurder | Preventief | Onbekend | 5 Klachten | 2 Matig | 1601
ASSEN2026 | True | Zwart | 5731.100.00 | Centrale mechanisch afzuiginstallatie | STK | 1580 | C0 - Installatie | 20 | 5731.100.00L | Vervangen centrale mechanisch afzuiginstallatie | CB | STK | 1580 | 20 | J | Werktuigbouw | Eigenaar | Conditie afhankelijk | Onbekend | 5 Klachten | 2 Matig | 3200
ASSEN2026 | True | Zwart | 5731.100.00 | Centrale mechanisch afzuiginstallatie | STK | 1580 | C0 - Installatie | 20 | 5731.100.00H | Herstellen centrale mechanisch afzuiginstallatie | NC | POST | 0 | 0 | J | Werktuigbouw | Huurder | Correctief | Onbekend | 5 Klachten | 2 Matig | 1600
ASSEN2026 | True | Zwart | 5731.100.00 | Centrale mechanisch afzuiginstallatie | STK | 1580 | C0 - Installatie | 20 | 5731.100.00V | Vervangen centrale mechanisch afzuiginstallatie | NC | STK | 1580 | 0 | J | Werktuigbouw | Eigenaar | Correctief | Onbekend | 5 Klachten | 2 Matig | 3180
ASSEN2026 | False | Zwart | 5731.200.00 | Boxventilator | STK | 1740 | C0 - Installatie | 20 | 5731.200.00H | Herstellen boxventilator | NC | POST | 0 | 0 | J | Werktuigbouw | Huurder | Correctief | Onbekend | 5 Klachten | 2 Matig | 1760
ASSEN2026 | False | Zwart | 5731.200.00 | Boxventilator | STK | 1740 | C0 - Installatie | 20 | 5731.200.00L | Vervangen boxventilator | CB | STK | 1740 | 20 | J | Werktuigbouw | Eigenaar | Conditie afhankelijk | Onbekend | 5 Klachten | 2 Matig | 3520
ASSEN2026 | False | Zwart | 5731.200.00 | Boxventilator | STK | 1740 | C0 - Installatie | 20 | 5731.200.00B | Service boxventilator | TB | STK | 47 | 1 | J | Werktuigbouw | Huurder | Preventief | Onbekend | 5 Klachten | 2 Matig | 1808
ASSEN2026 | False | Zwart | 5731.200.00 | Boxventilator | STK | 1740 | C0 - Installatie | 20 | 5731.200.00V | Vervangen boxventilator | NC | STK | 1740 | 0 | J | Werktuigbouw | Eigenaar | Correctief | Onbekend | 5 Klachten | 2 Matig | 3500
ASSEN2026 | False | Zwart | 5731.210.00 | Boxventilator/warmteterugwinning | STK | 3190 | C0 - Installatie | 20 | 5731.210.00V | Vervangen boxventilator/warmteterugwinning | NC | STK | 3190 | 0 | J | Werktuigbouw | Eigenaar | Correctief | Onbekend | 5 Klachten | 2 Matig | 6400
ASSEN2026 | False | Zwart | 5731.210.00 | Boxventilator/warmteterugwinning | STK | 3190 | C0 - Installatie | 20 | 5731.210.00B | Service boxventilator/warmteterugwinning | TB | STK | 70 | 1 | J | Werktuigbouw | Huurder | Preventief | Onbekend | 5 Klachten | 2 Matig | 3281
ASSEN2026 | False | Zwart | 5731.210.00 | Boxventilator/warmteterugwinning | STK | 3190 | C0 - Installatie | 20 | 5731.210.00H | Herstellen boxventilator/warmteterugwinning | NC | POST | 0 | 0 | J | Werktuigbouw | Huurder | Correctief | Onbekend | 5 Klachten | 2 Matig | 3210
ASSEN2026 | False | Zwart | 5731.210.00 | Boxventilator/warmteterugwinning | STK | 3190 | C0 - Installatie | 20 | 5731.210.00L | Vervangen boxventilator/warmteterugwinning | CB | STK | 3190 | 20 | J | Werktuigbouw | Eigenaar | Conditie afhankelijk | Onbekend | 5 Klachten | 2 Matig | 6420
ASSEN2026 | True | Zwart | 5741.110.00 | Luchtgordijn horizontaal | STK | 7320 | C0 - Installatie | 20 | 5741.110.00K | Reviseren luchtgordijn horizontaal | TB | STK | 7320 | 20 | J | Werktuigbouw | Eigenaar | Conditie afhankelijk | Onbekend | 5 Klachten | 2 Matig | 14680
ASSEN2026 | True | Zwart | 5741.110.00 | Luchtgordijn horizontaal | STK | 7320 | C0 - Installatie | 20 | 5741.110.00V | Vervangen luchtgordijn horizontaal | NC | STK | 7320 | 0 | J | Werktuigbouw | Eigenaar | Correctief | Onbekend | 5 Klachten | 2 Matig | 14660
ASSEN2026 | True | Zwart | 5741.110.00 | Luchtgordijn horizontaal | STK | 7320 | C0 - Installatie | 20 | 5741.110.00L | Vervangen luchtgordijn horizontaal | CB | STK | 7320 | 20 | J | Werktuigbouw | Eigenaar | Conditie afhankelijk | Onbekend | 5 Klachten | 2 Matig | 14680
ASSEN2026 | True | Zwart | 5741.110.00 | Luchtgordijn horizontaal | STK | 7320 | C0 - Installatie | 20 | 5741.110.00H | Herstellen luchtgordijn horizontaal | NC | POST | 0 | 0 | J | Werktuigbouw | Huurder | Correctief | Onbekend | 5 Klachten | 2 Matig | 7340
ASSEN2026 | True | Zwart | 5741.110.00 | Luchtgordijn horizontaal | STK | 7320 | C0 - Installatie | 20 | 5741.110.00B | Service luchtgordijn horizontaal | TB | STK | 290 | 1 | J | Werktuigbouw | Huurder | Preventief | Onbekend | 5 Klachten | 2 Matig | 7631
ASSEN2026 | True | Zwart | 5741.120.00 | Luchtgordijn verticaal | STK | 14000 | C0 - Installatie | 20 | 5741.120.00B | Service luchtgordijn verticaal | TB | STK | 645 | 1 | J | Werktuigbouw | Huurder | Preventief | Onbekend | 5 Klachten | 2 Matig | 14666
ASSEN2026 | True | Zwart | 5741.120.00 | Luchtgordijn verticaal | STK | 14000 | C0 - Installatie | 20 | 5741.120.00V | Vervangen luchtgordijn verticaal | NC | STK | 14000 | 0 | J | Werktuigbouw | Eigenaar | Correctief | Onbekend | 5 Klachten | 2 Matig | 28020
ASSEN2026 | True | Zwart | 5741.120.00 | Luchtgordijn verticaal | STK | 14000 | C0 - Installatie | 20 | 5741.120.00K | Reviseren luchtgordijn verticaal | TB | STK | 14000 | 20 | J | Werktuigbouw | Eigenaar | Conditie afhankelijk | Onbekend | 5 Klachten | 2 Matig | 28040
ASSEN2026 | True | Zwart | 5741.120.00 | Luchtgordijn verticaal | STK | 14000 | C0 - Installatie | 20 | 5741.120.00H | Herstellen luchtgordijn verticaal | NC | POST | 0 | 0 | J | Werktuigbouw | Huurder | Correctief | Onbekend | 5 Klachten | 2 Matig | 14020
ASSEN2026 | True | Zwart | 5741.120.00 | Luchtgordijn verticaal | STK | 14000 | C0 - Installatie | 20 | 5741.120.00L | Vervangen luchtgordijn verticaal | CB | STK | 14000 | 20 | J | Werktuigbouw | Eigenaar | Conditie afhankelijk | Onbekend | 5 Klachten | 2 Matig | 28040
ASSEN2026 | False | Zwart | 5741.200.00 | Ventilatorconvector | STK | 2900 | C0 - Installatie | 15 | 5741.200.00B | Service ventilatorconvector | TB | STK | 58 | 1 | J | Werktuigbouw | Huurder | Preventief | Onbekend | 5 Klachten | 2 Matig | 2974
ASSEN2026 | False | Zwart | 5741.200.00 | Ventilatorconvector | STK | 2900 | C0 - Installatie | 15 | 5741.200.00H | Herstellen ventilatorconvector | NC | POST | 0 | 0 | J | Werktuigbouw | Huurder | Correctief | Onbekend | 5 Klachten | 2 Matig | 2915
ASSEN2026 | False | Zwart | 5741.200.00 | Ventilatorconvector | STK | 2900 | C0 - Installatie | 15 | 5741.200.00L | Vervangen ventilatorconvector | CB | STK | 2900 | 15 | J | Werktuigbouw | Eigenaar | Conditie afhankelijk | Onbekend | 5 Klachten | 2 Matig | 5830
ASSEN2026 | False | Zwart | 5741.200.00 | Ventilatorconvector | STK | 2900 | C0 - Installatie | 15 | 5741.200.00V | Vervangen ventilatorconvector | NC | STK | 2900 | 0 | J | Werktuigbouw | Eigenaar | Correctief | Onbekend | 5 Klachten | 2 Matig | 5815
ASSEN2026 | False | Zwart | 5741.300.00 | Inductie unit | STK | 1400 | C0 - Installatie | 20 | 5741.300.00L | Vervangen Inductie unit | CB | STK | 1400 | 20 | J | Werktuigbouw | Eigenaar | Conditie afhankelijk | Onbekend | 5 Klachten | 2 Matig | 2840
ASSEN2026 | False | Zwart | 5741.300.00 | Inductie unit | STK | 1400 | C0 - Installatie | 20 | 5741.300.00B | Service inductie unit | TB | STK | 58 | 1 | J | Werktuigbouw | Huurder | Preventief | Onbekend | 5 Klachten | 2 Matig | 1479
ASSEN2026 | False | Zwart | 5741.300.00 | Inductie unit | STK | 1400 | C0 - Installatie | 20 | 5741.300.00H | Herstellen inductie unit | NC | POST | 0 | 0 | J | Werktuigbouw | Huurder | Correctief | Onbekend | 5 Klachten | 2 Matig | 1420
ASSEN2026 | False | Zwart | 5741.300.00 | Inductie unit | STK | 1400 | C0 - Installatie | 20 | 5741.300.00V | Vervangen inductie unit | NC | STK | 1400 | 0 | J | Werktuigbouw | Eigenaar | Correctief | Onbekend | 5 Klachten | 2 Matig | 2820
ASSEN2026 | False | Zwart | 5741.500.00 | Versatempsysteem | STK | 0 | C0 - Installatie | 12 | 5741.500.00V | Vervangen versatempsysteem | NC | STK | 0 | 0 | J | Werktuigbouw | Eigenaar | Correctief | Onbekend | 5 Klachten | 2 Matig | 12
ASSEN2026 | False | Zwart | 5741.500.00 | Versatempsysteem | STK | 0 | C0 - Installatie | 12 | 5741.500.00B | Service versatempsysteem | TB | STK | 0 | 1 | J | Werktuigbouw | Huurder | Preventief | Onbekend | 5 Klachten | 2 Matig | 13
ASSEN2026 | False | Zwart | 5741.500.00 | Versatempsysteem | STK | 0 | C0 - Installatie | 12 | 5741.500.00L | Vervangen versatempsysteem | CB | STK | 0 | 12 | J | Werktuigbouw | Eigenaar | Conditie afhankelijk | Onbekend | 5 Klachten | 2 Matig | 24
ASSEN2026 | False | Zwart | 5741.500.00 | Versatempsysteem | STK | 0 | C0 - Installatie | 12 | 5741.500.00H | Herstellen versatempsysteem | NC | POST | 0 | 0 | J | Werktuigbouw | Huurder | Correctief | Onbekend | 5 Klachten | 2 Matig | 12
ASSEN2026 | False | Blauw | 5751.100.00 | Luchtkanalen inclusief ornament | POST | 0 | C0 - Installatie | 50 | 5751.100.00L | Vervangen luchtkanalen inclusief ornament | CB | POST | 0 | 50 | J | Werktuigbouw | Eigenaar | Conditie afhankelijk | Onbekend | 5 Klachten | 2 Matig | 100
ASSEN2026 | False | Blauw | 5751.100.00 | Luchtkanalen inclusief ornament | POST | 0 | C0 - Installatie | 50 | 5751.100.00H | Herstellen luchtkanalen inclusief ornament | NC | POST | 0 | 0 | J | Werktuigbouw | Huurder | Correctief | Onbekend | 5 Klachten | 2 Matig | 50
ASSEN2026 | False | Blauw | 5751.100.00 | Luchtkanalen inclusief ornament | POST | 0 | C0 - Installatie | 50 | 5751.100.00J | Reinigen (éénmalig) luchtkanalen inclusief ornament | NC | POST | 0 | 0 | J | Werktuigbouw | Huurder | Correctief | Onbekend | 5 Klachten | 2 Matig | 50
ASSEN2026 | False | Blauw | 5751.100.00 | Luchtkanalen inclusief ornament | POST | 0 | C0 - Installatie | 50 | 5751.100.00C | Reinigen luchtkanalen inclusief ornament | TB | POST | 0 | 12 | J | Werktuigbouw | Huurder | Preventief | Onbekend | 5 Klachten | 2 Matig | 62
ASSEN2026 | False | Blauw | 5751.100.00 | Luchtkanalen inclusief ornament | POST | 0 | C0 - Installatie | 50 | 5751.100.00V | Vervangen luchtkanalen inclusief ornament | NC | POST | 0 | 0 | J | Werktuigbouw | Eigenaar | Correctief | Onbekend | 5 Klachten | 2 Matig | 50
ASSEN2026 | False | Groen | 5771.000.00 | Luchtbehandelingskasten algemeen | STK | 0 | C0 - Installatie | 0 | 5771.000.00Z | Vervangen filters luchtbehandelingskasten | TB | STK | 1160 | 1 | J | Werktuigbouw | Eigenaar | Preventief | Onbekend | 3 Proces | 1 Gering | 1161
ASSEN2026 | False | Groen | 5771.000.00 | Luchtbehandelingskasten algemeen | STK | 0 | C0 - Installatie | 0 | 5771.000.00K | Stelpost revisie luchtbehandelingkasten | TB | STK | 2900 | 1 | J | Werktuigbouw | Eigenaar | Preventief | Onbekend | 3 Proces | 1 Gering | 2901
ASSEN2026 | False | Groen | 5771.000.00 | Luchtbehandelingskasten algemeen | STK | 0 | C0 - Installatie | 0 | 5771.000.00H | Herstellen luchtbehandelingskasten | NC | POST | 0 | 0 | J | Werktuigbouw | Huurder | Correctief | Onbekend | 5 Klachten | 2 Matig | 0
ASSEN2026 | False | Paars | 5771.100.40 | Luchtkanalen buiten coaten | M2 | 53 | C0 - Installatie | 8 | 5771.100.40V | Technisch reinigen en coaten luchtkanalen buiten | NC | M2 | 53 | 0 | J | Werktuigbouw | Eigenaar | Correctief | Onbekend | 5 Klachten | 2 Matig | 114
ASSEN2026 | False | Paars | 5771.100.40 | Luchtkanalen buiten coaten | M2 | 53 | C0 - Installatie | 8 | 5771.100.40C | Technisch reinigen en coaten luchtkanalen buiten | CB | M2 | 53 | 8 | J | Werktuigbouw | Eigenaar | Conditie afhankelijk | Onbekend | 5 Klachten | 2 Matig | 122
ASSEN2026 | False | Paars | 5771.100.40 | Luchtkanalen buiten coaten | M2 | 53 | C0 - Installatie | 8 | 5771.100.40H | Herstellen coating luchtkanalen buiten | NC | POST | 0 | 0 | J | Werktuigbouw | Huurder | Correctief | Onbekend | 5 Klachten | 2 Matig | 61
ASSEN2026 | False | Paars | 5771.110.00 | Luchtbehandeling toebehoren | STK | 464 | C0 - Installatie | 25 | 5771.110.00H | Herstellen luchtbehandeling toebehoren | NC | POST | 0 | 0 | J | Werktuigbouw | Huurder | Correctief | Onbekend | 5 Klachten | 2 Matig | 489
ASSEN2026 | False | Paars | 5771.110.00 | Luchtbehandeling toebehoren | STK | 464 | C0 - Installatie | 25 | 5771.110.00L | Vervangen luchtbehandeling toebehoren | CB | STK | 464 | 25 | J | Werktuigbouw | Eigenaar | Conditie afhankelijk | Onbekend | 5 Klachten | 2 Matig | 978
ASSEN2026 | False | Paars | 5771.110.00 | Luchtbehandeling toebehoren | STK | 464 | C0 - Installatie | 25 | 5771.110.00V | Vervangen luchtbehandeling toebehoren | NC | STK | 464 | 0 | J | Werktuigbouw | Eigenaar | Correctief | Onbekend | 5 Klachten | 2 Matig | 953
ASSEN2026 | False | Rood | 5771.120.00 | Luchtbehandeling luchtornamenten | STK | 406 | C0 - Installatie | 25 | 5771.120.00H | Herstellen luchtbehandeling luchtornamenten | NC | POST | 0 | 0 | J | Werktuigbouw | Huurder | Correctief | Onbekend | 5 Klachten | 2 Matig | 431
ASSEN2026 | False | Rood | 5771.120.00 | Luchtbehandeling luchtornamenten | STK | 406 | C0 - Installatie | 25 | 5771.120.00C | Reinigen luchtbehandeling luchtornamenten | TB | STK | 18 | 6 | J | Werktuigbouw | Huurder | Preventief | Onbekend | 5 Klachten | 2 Matig | 455
ASSEN2026 | False | Rood | 5771.120.00 | Luchtbehandeling luchtornamenten | STK | 406 | C0 - Installatie | 25 | 5771.120.00L | Vervangen luchtbehandeling luchtornamenten | CB | STK | 406 | 25 | J | Werktuigbouw | Eigenaar | Conditie afhankelijk | Onbekend | 5 Klachten | 2 Matig | 862
ASSEN2026 | False | Rood | 5771.120.00 | Luchtbehandeling luchtornamenten | STK | 406 | C0 - Installatie | 25 | 5771.120.00V | Vervangen luchtbehandeling luchtornamenten | NC | STK | 406 | 0 | J | Werktuigbouw | Eigenaar | Correctief | Onbekend | 5 Klachten | 2 Matig | 837
ASSEN2026 | False | Paars | 5771.190.00 | Luchtbehandeling diverse | STK | 0 | C0 - Installatie | 25 | 5771.190.00L | Vervangen luchtbehandeling diverse | CB | STK | 0 | 25 | J | Werktuigbouw | Eigenaar | Conditie afhankelijk | Onbekend | 5 Klachten | 2 Matig | 50
ASSEN2026 | False | Paars | 5771.190.00 | Luchtbehandeling diverse | STK | 0 | C0 - Installatie | 25 | 5771.190.00H | Herstellen luchtbehandeling diverse | NC | POST | 0 | 0 | J | Werktuigbouw | Huurder | Correctief | Onbekend | 5 Klachten | 2 Matig | 25
ASSEN2026 | False | Paars | 5771.190.00 | Luchtbehandeling diverse | STK | 0 | C0 - Installatie | 25 | 5771.190.00V | Vervangen luchtbehandeling diverse | NC | STK | 0 | 0 | J | Werktuigbouw | Eigenaar | Correctief | Onbekend | 5 Klachten | 2 Matig | 25
ASSEN2026 | False | Paars | 5771.210.40 | Luchtbehandelingskast buiten coaten | STK | 0 | C0 - Installatie | 8 | 5771.210.40C | Technisch reinigen en coaten luchtbehandelingskast buiten | CB | STK | 0 | 8 | J | Werktuigbouw | Eigenaar | Conditie afhankelijk | Onbekend | 5 Klachten | 2 Matig | 16
ASSEN2026 | False | Paars | 5771.210.40 | Luchtbehandelingskast buiten coaten | STK | 0 | C0 - Installatie | 8 | 5771.210.40H | Herstellen coaten luchtbehandelingskast buiten | NC | POST | 0 | 0 | J | Werktuigbouw | Huurder | Correctief | Onbekend | 5 Klachten | 2 Matig | 8
ASSEN2026 | False | Paars | 5771.210.40 | Luchtbehandelingskast buiten coaten | STK | 0 | C0 - Installatie | 8 | 5771.210.40V | Technisch reinigen en coaten luchtbehandelingskast buiten | NC | STK | 0 | 0 | J | Werktuigbouw | Eigenaar | Correctief | Onbekend | 5 Klachten | 2 Matig | 8
ASSEN2026 | True | Zwart | 5771.211.00 | Luchtbehandelingskast toevoer <0,6m3/s | STK | 10440 | C0 - Installatie | 18 | 5771.211.00V | Vervangen luchtbehandelingskast toevoer <0,6m3/s | NC | STK | 10440 | 0 | J | Werktuigbouw | Eigenaar | Correctief | Onbekend | 5 Klachten | 2 Matig | 20898
ASSEN2026 | True | Zwart | 5771.211.00 | Luchtbehandelingskast toevoer <0,6m3/s | STK | 10440 | C0 - Installatie | 18 | 5771.211.00B | Service luchtbehandelingskast toevoer <0,6m3/s | TB | STK | 256 | 1 | J | Werktuigbouw | Huurder | Preventief | Onbekend | 5 Klachten | 2 Matig | 10715
ASSEN2026 | True | Zwart | 5771.211.00 | Luchtbehandelingskast toevoer <0,6m3/s | STK | 10440 | C0 - Installatie | 18 | 5771.211.00K | Reviseren luchtbehandelingskast toevoer <0,6m3/s | CB | STK | 10440 | 18 | J | Werktuigbouw | Eigenaar | Conditie afhankelijk | Onbekend | 3 Proces | 2 Matig | 20916
ASSEN2026 | True | Zwart | 5771.211.00 | Luchtbehandelingskast toevoer <0,6m3/s | STK | 10440 | C0 - Installatie | 18 | 5771.211.00H | Herstellen luchtbehandelingskast toevoer <0,6m3/s | NC | POST | 0 | 0 | J | Werktuigbouw | Huurder | Correctief | Onbekend | 5 Klachten | 2 Matig | 10458
ASSEN2026 | True | Zwart | 5771.212.00 | Luchtbehandelingskast toevoer 0,6-1,4m3/s | STK | 15800 | C0 - Installatie | 18 | 5771.212.00B | Service luchtbehandelingskast toevoer 0,6-1,4m3/s | TB | STK | 324 | 1 | J | Werktuigbouw | Huurder | Preventief | Onbekend | 5 Klachten | 2 Matig | 16143
ASSEN2026 | True | Zwart | 5771.212.00 | Luchtbehandelingskast toevoer 0,6-1,4m3/s | STK | 15800 | C0 - Installatie | 18 | 5771.212.00H | Herstellen luchtbehandelingskast toevoer 0,6-1,4m3/s | NC | POST | 0 | 0 | J | Werktuigbouw | Huurder | Correctief | Onbekend | 5 Klachten | 2 Matig | 15818
ASSEN2026 | True | Zwart | 5771.212.00 | Luchtbehandelingskast toevoer 0,6-1,4m3/s | STK | 15800 | C0 - Installatie | 18 | 5771.212.00V | Vervangen luchtbehandelingskast toevoer 0,6-1,4m3/s | NC | STK | 15800 | 0 | J | Werktuigbouw | Eigenaar | Correctief | Onbekend | 5 Klachten | 2 Matig | 31618
ASSEN2026 | True | Zwart | 5771.212.00 | Luchtbehandelingskast toevoer 0,6-1,4m3/s | STK | 15800 | C0 - Installatie | 18 | 5771.212.00K | Reviseren luchtbehandelingskast toevoer 0,6-1,4m3/s | CB | STK | 15800 | 18 | J | Werktuigbouw | Eigenaar | Conditie afhankelijk | Onbekend | 3 Proces | 2 Matig | 31636
ASSEN2026 | True | Zwart | 5771.213.00 | Luchtbehandelingskast toevoer 1,4-2,8m3/s | STK | 18700 | C0 - Installatie | 18 | 5771.213.00B | Service luchtbehandelingskast toevoer 1,4-2,8m3/s | TB | STK | 453 | 1 | J | Werktuigbouw | Huurder | Preventief | Onbekend | 5 Klachten | 2 Matig | 19172
ASSEN2026 | True | Zwart | 5771.213.00 | Luchtbehandelingskast toevoer 1,4-2,8m3/s | STK | 18700 | C0 - Installatie | 18 | 5771.213.00H | Herstellen luchtbehandelingskast toevoer 1,4-2,8m3/s | NC | POST | 0 | 0 | J | Werktuigbouw | Huurder | Correctief | Onbekend | 5 Klachten | 2 Matig | 18718
ASSEN2026 | True | Zwart | 5771.213.00 | Luchtbehandelingskast toevoer 1,4-2,8m3/s | STK | 18700 | C0 - Installatie | 18 | 5771.213.00K | Reviseren luchtbehandelingskast toevoer 1,4-2,8m3/s | CB | STK | 18700 | 18 | J | Werktuigbouw | Eigenaar | Conditie afhankelijk | Onbekend | 3 Proces | 2 Matig | 37436
ASSEN2026 | True | Zwart | 5771.213.00 | Luchtbehandelingskast toevoer 1,4-2,8m3/s | STK | 18700 | C0 - Installatie | 18 | 5771.213.00V | Vervangen luchtbehandelingskast toevoer 1,4-2,8m3/s | NC | STK | 18700 | 0 | J | Werktuigbouw | Eigenaar | Correctief | Onbekend | 5 Klachten | 2 Matig | 37418
ASSEN2026 | True | Zwart | 5771.214.00 | Luchtbehandelingskast toevoer 2,8-5,6m3/s | STK | 26100 | C0 - Installatie | 18 | 5771.214.00K | Reviseren luchtbehandelingskast toevoer 2,8-5,6m3/s | CB | STK | 26100 | 18 | J | Werktuigbouw | Eigenaar | Conditie afhankelijk | Onbekend | 3 Proces | 2 Matig | 52236
ASSEN2026 | True | Zwart | 5771.214.00 | Luchtbehandelingskast toevoer 2,8-5,6m3/s | STK | 26100 | C0 - Installatie | 18 | 5771.214.00V | Vervangen luchtbehandelingskast toevoer 2,8-5,6m3/s | NC | STK | 26100 | 0 | J | Werktuigbouw | Eigenaar | Correctief | Onbekend | 5 Klachten | 2 Matig | 52218
ASSEN2026 | True | Zwart | 5771.214.00 | Luchtbehandelingskast toevoer 2,8-5,6m3/s | STK | 26100 | C0 - Installatie | 18 | 5771.214.00B | Service luchtbehandelingskast toevoer 2,8-5,6m3/s | TB | STK | 715 | 1 | J | Werktuigbouw | Huurder | Preventief | Onbekend | 5 Klachten | 2 Matig | 26834
ASSEN2026 | True | Zwart | 5771.214.00 | Luchtbehandelingskast toevoer 2,8-5,6m3/s | STK | 26100 | C0 - Installatie | 18 | 5771.214.00H | Herstellen luchtbehandelingskast toevoer 2,8-5,6m3/s | NC | POST | 0 | 0 | J | Werktuigbouw | Huurder | Correctief | Onbekend | 5 Klachten | 2 Matig | 26118
ASSEN2026 | True | Zwart | 5771.215.00 | Luchtbehandelingskast toevoer 5,6-8,4m3/s | STK | 35100 | C0 - Installatie | 18 | 5771.215.00K | Reviseren luchtbehandelingskast toevoer 5,6-8,4m3/s | CB | STK | 35100 | 18 | J | Werktuigbouw | Eigenaar | Conditie afhankelijk | Onbekend | 3 Proces | 2 Matig | 70236
ASSEN2026 | True | Zwart | 5771.215.00 | Luchtbehandelingskast toevoer 5,6-8,4m3/s | STK | 35100 | C0 - Installatie | 18 | 5771.215.00V | Vervangen luchtbehandelingskast toevoer 5,6-8,4m3/s | NC | STK | 35100 | 0 | J | Werktuigbouw | Eigenaar | Correctief | Onbekend | 5 Klachten | 2 Matig | 70218
ASSEN2026 | True | Zwart | 5771.215.00 | Luchtbehandelingskast toevoer 5,6-8,4m3/s | STK | 35100 | C0 - Installatie | 18 | 5771.215.00H | Herstellen luchtbehandelingskast toevoer 5,6-8,4m3/s | NC | POST | 0 | 0 | J | Werktuigbouw | Huurder | Correctief | Onbekend | 5 Klachten | 2 Matig | 35118
ASSEN2026 | True | Zwart | 5771.215.00 | Luchtbehandelingskast toevoer 5,6-8,4m3/s | STK | 35100 | C0 - Installatie | 18 | 5771.215.00B | Service luchtbehandelingskast toevoer 5,6-8,4m3/s | TB | STK | 1100 | 1 | J | Werktuigbouw | Huurder | Preventief | Onbekend | 5 Klachten | 2 Matig | 36219
ASSEN2026 | True | Zwart | 5771.216.00 | Luchtbehandelingskast toevoer 8,4-11,2m3/s | STK | 47700 | C0 - Installatie | 18 | 5771.216.00H | Herstellen luchtbehandelingskast toevoer 8,4-11,2m3/s | NC | POST | 0 | 0 | J | Werktuigbouw | Huurder | Correctief | Onbekend | 5 Klachten | 2 Matig | 47718
ASSEN2026 | True | Zwart | 5771.216.00 | Luchtbehandelingskast toevoer 8,4-11,2m3/s | STK | 47700 | C0 - Installatie | 18 | 5771.216.00B | Service luchtbehandelingskast toevoer 8,4-11,2m3/s | TB | STK | 1620 | 1 | J | Werktuigbouw | Huurder | Preventief | Onbekend | 5 Klachten | 2 Matig | 49339
ASSEN2026 | True | Zwart | 5771.216.00 | Luchtbehandelingskast toevoer 8,4-11,2m3/s | STK | 47700 | C0 - Installatie | 18 | 5771.216.00V | Vervangen luchtbehandelingskast toevoer 8,4-11,2m3/s | NC | STK | 47700 | 0 | J | Werktuigbouw | Eigenaar | Correctief | Onbekend | 5 Klachten | 2 Matig | 95418
ASSEN2026 | True | Zwart | 5771.216.00 | Luchtbehandelingskast toevoer 8,4-11,2m3/s | STK | 47700 | C0 - Installatie | 18 | 5771.216.00K | Reviseren luchtbehandelingskast toevoer 8,4-11,2m3/s | CB | STK | 47700 | 18 | J | Werktuigbouw | Eigenaar | Conditie afhankelijk | Onbekend | 3 Proces | 2 Matig | 95436
ASSEN2026 | True | Zwart | 5771.217.00 | Luchtbehandelingskast toevoer >11,2m3/s | STK | 63800 | C0 - Installatie | 18 | 5771.217.00V | Vervangen luchtbehandelingskast toevoer >11,2m3/s | NC | STK | 63800 | 0 | J | Werktuigbouw | Eigenaar | Correctief | Onbekend | 5 Klachten | 2 Matig | 127618
ASSEN2026 | True | Zwart | 5771.217.00 | Luchtbehandelingskast toevoer >11,2m3/s | STK | 63800 | C0 - Installatie | 18 | 5771.217.00K | Reviseren luchtbehandelingskast toevoer >11,2m3/s | CB | STK | 63800 | 18 | J | Werktuigbouw | Eigenaar | Conditie afhankelijk | Onbekend | 3 Proces | 2 Matig | 127636
ASSEN2026 | True | Zwart | 5771.217.00 | Luchtbehandelingskast toevoer >11,2m3/s | STK | 63800 | C0 - Installatie | 18 | 5771.217.00B | Service luchtbehandelingskast toevoer >11,2m3/s | TB | STK | 1940 | 1 | J | Werktuigbouw | Huurder | Preventief | Onbekend | 5 Klachten | 2 Matig | 65759
ASSEN2026 | True | Zwart | 5771.217.00 | Luchtbehandelingskast toevoer >11,2m3/s | STK | 63800 | C0 - Installatie | 18 | 5771.217.00H | Herstellen luchtbehandelingskast toevoer >11,2m3/s | NC | POST | 0 | 0 | J | Werktuigbouw | Huurder | Correctief | Onbekend | 5 Klachten | 2 Matig | 63818
ASSEN2026 | True | Zwart | 5771.221.00 | Luchtbehandelingskast toevoer V <0,6m3/s | STK | 11800 | C0 - Installatie | 18 | 5771.221.00B | Service luchtbehandelingskast toevoer V <0,6m3/s | TB | STK | 256 | 1 | J | Werktuigbouw | Huurder | Preventief | Onbekend | 5 Klachten | 2 Matig | 12075
ASSEN2026 | True | Zwart | 5771.221.00 | Luchtbehandelingskast toevoer V <0,6m3/s | STK | 11800 | C0 - Installatie | 18 | 5771.221.00V | Vervangen luchtbehandelingskast toevoer V <0,6m3/s | NC | STK | 11800 | 0 | J | Werktuigbouw | Eigenaar | Correctief | Onbekend | 5 Klachten | 2 Matig | 23618
ASSEN2026 | True | Zwart | 5771.221.00 | Luchtbehandelingskast toevoer V <0,6m3/s | STK | 11800 | C0 - Installatie | 18 | 5771.221.00K | Reviseren luchtbehandelingskast toevoer V <0,6m3/s | CB | STK | 11800 | 18 | J | Werktuigbouw | Eigenaar | Conditie afhankelijk | Onbekend | 3 Proces | 2 Matig | 23636
ASSEN2026 | True | Zwart | 5771.221.00 | Luchtbehandelingskast toevoer V <0,6m3/s | STK | 11800 | C0 - Installatie | 18 | 5771.221.00H | Herstellen luchtbehandelingskast toevoer V <0,6m3/s | NC | POST | 0 | 0 | J | Werktuigbouw | Huurder | Correctief | Onbekend | 5 Klachten | 2 Matig | 11818
ASSEN2026 | True | Zwart | 5771.222.00 | Luchtbehandelingskast toevoer V 0,6-1,4m3/s | STK | 18100 | C0 - Installatie | 18 | 5771.222.00V | Vervangen luchtbehandelingskast toevoer V 0,6-1,4m3/s | NC | STK | 18100 | 0 | J | Werktuigbouw | Eigenaar | Correctief | Onbekend | 5 Klachten | 2 Matig | 36218
ASSEN2026 | True | Zwart | 5771.222.00 | Luchtbehandelingskast toevoer V 0,6-1,4m3/s | STK | 18100 | C0 - Installatie | 18 | 5771.222.00H | Herstellen luchtbehandelingskast toevoer V 0,6-1,4m3/s | NC | POST | 0 | 0 | J | Werktuigbouw | Huurder | Correctief | Onbekend | 5 Klachten | 2 Matig | 18118
ASSEN2026 | True | Zwart | 5771.222.00 | Luchtbehandelingskast toevoer V 0,6-1,4m3/s | STK | 18100 | C0 - Installatie | 18 | 5771.222.00K | Reviseren luchtbehandelingskast toevoer V 0,6-1,4m3/s | CB | STK | 18100 | 18 | J | Werktuigbouw | Eigenaar | Conditie afhankelijk | Onbekend | 3 Proces | 2 Matig | 36236
ASSEN2026 | True | Zwart | 5771.222.00 | Luchtbehandelingskast toevoer V 0,6-1,4m3/s | STK | 18100 | C0 - Installatie | 18 | 5771.222.00B | Service luchtbehandelingskast toevoer V 0,6-1,4m3/s | TB | STK | 324 | 1 | J | Werktuigbouw | Huurder | Preventief | Onbekend | 5 Klachten | 2 Matig | 18443
ASSEN2026 | True | Zwart | 5771.223.00 | Luchtbehandelingskast toevoer V 1,4-2,8m3/s | STK | 20300 | C0 - Installatie | 18 | 5771.223.00H | Herstellen luchtbehandelingskast toevoer V 1,4-2,8m3/s | NC | POST | 0 | 0 | J | Werktuigbouw | Huurder | Correctief | Onbekend | 5 Klachten | 2 Matig | 20318
ASSEN2026 | True | Zwart | 5771.223.00 | Luchtbehandelingskast toevoer V 1,4-2,8m3/s | STK | 20300 | C0 - Installatie | 18 | 5771.223.00B | Service luchtbehandelingskast toevoer V 1,4-2,8m3/s | TB | STK | 453 | 1 | J | Werktuigbouw | Huurder | Preventief | Onbekend | 5 Klachten | 2 Matig | 20772
ASSEN2026 | True | Zwart | 5771.223.00 | Luchtbehandelingskast toevoer V 1,4-2,8m3/s | STK | 20300 | C0 - Installatie | 18 | 5771.223.00K | Reviseren luchtbehandelingskast toevoer V 1,4-2,8m3/s | CB | STK | 20300 | 18 | J | Werktuigbouw | Eigenaar | Conditie afhankelijk | Onbekend | 3 Proces | 2 Matig | 40636
ASSEN2026 | True | Zwart | 5771.223.00 | Luchtbehandelingskast toevoer V 1,4-2,8m3/s | STK | 20300 | C0 - Installatie | 18 | 5771.223.00V | Vervangen luchtbehandelingskast toevoer V 1,4-2,8m3/s | NC | STK | 20300 | 0 | J | Werktuigbouw | Eigenaar | Correctief | Onbekend | 5 Klachten | 2 Matig | 40618
ASSEN2026 | True | Zwart | 5771.224.00 | Luchtbehandelingskast toevoer V 2,8-5,6m3/s | STK | 29300 | C0 - Installatie | 18 | 5771.224.00K | Reviseren luchtbehandelingskast toevoer V 2,8-5,6m3/s | CB | STK | 29300 | 18 | J | Werktuigbouw | Eigenaar | Conditie afhankelijk | Onbekend | 3 Proces | 2 Matig | 58636
ASSEN2026 | True | Zwart | 5771.224.00 | Luchtbehandelingskast toevoer V 2,8-5,6m3/s | STK | 29300 | C0 - Installatie | 18 | 5771.224.00H | Herstellen luchtbehandelingskast toevoer V 2,8-5,6m3/s | NC | POST | 0 | 0 | J | Werktuigbouw | Huurder | Correctief | Onbekend | 5 Klachten | 2 Matig | 29318
ASSEN2026 | True | Zwart | 5771.224.00 | Luchtbehandelingskast toevoer V 2,8-5,6m3/s | STK | 29300 | C0 - Installatie | 18 | 5771.224.00B | Service luchtbehandelingskast toevoer V 2,8-5,6m3/s | TB | STK | 715 | 1 | J | Werktuigbouw | Huurder | Preventief | Onbekend | 5 Klachten | 2 Matig | 30034
ASSEN2026 | True | Zwart | 5771.224.00 | Luchtbehandelingskast toevoer V 2,8-5,6m3/s | STK | 29300 | C0 - Installatie | 18 | 5771.224.00V | Vervangen luchtbehandelingskast toevoer V 2,8-5,6m3/s | NC | STK | 29300 | 0 | J | Werktuigbouw | Eigenaar | Correctief | Onbekend | 5 Klachten | 2 Matig | 58618
ASSEN2026 | True | Zwart | 5771.225.00 | Luchtbehandelingskast toevoer V 5,6-8,4m3/s | STK | 39500 | C0 - Installatie | 18 | 5771.225.00B | Service luchtbehandelingskast toevoer V 5,6-8,4m3/s | TB | STK | 1100 | 1 | J | Werktuigbouw | Huurder | Preventief | Onbekend | 5 Klachten | 2 Matig | 40619
ASSEN2026 | True | Zwart | 5771.225.00 | Luchtbehandelingskast toevoer V 5,6-8,4m3/s | STK | 39500 | C0 - Installatie | 18 | 5771.225.00K | Reviseren luchtbehandelingskast toevoer V 5,6-8,4m3/s | CB | STK | 39500 | 18 | J | Werktuigbouw | Eigenaar | Conditie afhankelijk | Onbekend | 3 Proces | 2 Matig | 79036
ASSEN2026 | True | Zwart | 5771.225.00 | Luchtbehandelingskast toevoer V 5,6-8,4m3/s | STK | 39500 | C0 - Installatie | 18 | 5771.225.00V | Vervangen luchtbehandelingskast toevoer V 5,6-8,4m3/s | NC | STK | 39500 | 0 | J | Werktuigbouw | Eigenaar | Correctief | Onbekend | 5 Klachten | 2 Matig | 79018
ASSEN2026 | True | Zwart | 5771.225.00 | Luchtbehandelingskast toevoer V 5,6-8,4m3/s | STK | 39500 | C0 - Installatie | 18 | 5771.225.00H | Herstellen luchtbehandelingskast toevoer V 5,6-8,4m3/s | NC | POST | 0 | 0 | J | Werktuigbouw | Huurder | Correctief | Onbekend | 5 Klachten | 2 Matig | 39518
ASSEN2026 | True | Zwart | 5771.226.00 | Luchtbehandelingskast toevoer V 8,4-11,2m3/s | STK | 50000 | C0 - Installatie | 18 | 5771.226.00H | Herstellen luchtbehandelingskast toevoer V 8,4-11,2m3/s | NC | POST | 0 | 0 | J | Werktuigbouw | Huurder | Correctief | Onbekend | 5 Klachten | 2 Matig | 50018
ASSEN2026 | True | Zwart | 5771.226.00 | Luchtbehandelingskast toevoer V 8,4-11,2m3/s | STK | 50000 | C0 - Installatie | 18 | 5771.226.00V | Vervangen luchtbehandelingskast toevoer V 8,4-11,2m3/s | NC | STK | 50000 | 0 | J | Werktuigbouw | Eigenaar | Correctief | Onbekend | 5 Klachten | 2 Matig | 100018
ASSEN2026 | True | Zwart | 5771.226.00 | Luchtbehandelingskast toevoer V 8,4-11,2m3/s | STK | 50000 | C0 - Installatie | 18 | 5771.226.00B | Service luchtbehandelingskast toevoer V 8,4-11,2m3/s | TB | STK | 1620 | 1 | J | Werktuigbouw | Huurder | Preventief | Onbekend | 5 Klachten | 2 Matig | 51639
ASSEN2026 | True | Zwart | 5771.226.00 | Luchtbehandelingskast toevoer V 8,4-11,2m3/s | STK | 50000 | C0 - Installatie | 18 | 5771.226.00K | Reviseren luchtbehandelingskast toevoer V 8,4-11,2m3/s | CB | STK | 50000 | 18 | J | Werktuigbouw | Eigenaar | Conditie afhankelijk | Onbekend | 3 Proces | 2 Matig | 100036
ASSEN2026 | True | Zwart | 5771.227.00 | Luchtbehandelingskast toevoer V >11,2m3/s | STK | 63800 | C0 - Installatie | 18 | 5771.227.00V | Vervangen luchtbehandelingskast toevoer V >11,2m3/s | NC | STK | 63800 | 0 | J | Werktuigbouw | Eigenaar | Correctief | Onbekend | 5 Klachten | 2 Matig | 127618
ASSEN2026 | True | Zwart | 5771.227.00 | Luchtbehandelingskast toevoer V >11,2m3/s | STK | 63800 | C0 - Installatie | 18 | 5771.227.00K | Reviseren luchtbehandelingskast toevoer V >11,2m3/s | CB | STK | 63800 | 18 | J | Werktuigbouw | Eigenaar | Conditie afhankelijk | Onbekend | 3 Proces | 2 Matig | 127636
ASSEN2026 | True | Zwart | 5771.227.00 | Luchtbehandelingskast toevoer V >11,2m3/s | STK | 63800 | C0 - Installatie | 18 | 5771.227.00H | Herstellen luchtbehandelingskast toevoer V >11,2m3/s | NC | POST | 0 | 0 | J | Werktuigbouw | Huurder | Correctief | Onbekend | 5 Klachten | 2 Matig | 63818
ASSEN2026 | True | Zwart | 5771.227.00 | Luchtbehandelingskast toevoer V >11,2m3/s | STK | 63800 | C0 - Installatie | 18 | 5771.227.00B | Service luchtbehandelingskast toevoer V >11,2m3/s | TB | STK | 1940 | 1 | J | Werktuigbouw | Huurder | Preventief | Onbekend | 5 Klachten | 2 Matig | 65759
ASSEN2026 | True | Zwart | 5771.231.00 | Luchtbehandelingskast toevoer K <0,6m3/s | STK | 12200 | C0 - Installatie | 18 | 5771.231.00V | Vervangen luchtbehandelingskast toevoer K <0,6m3/s | NC | STK | 12200 | 0 | J | Werktuigbouw | Eigenaar | Correctief | Onbekend | 5 Klachten | 2 Matig | 24418
ASSEN2026 | True | Zwart | 5771.231.00 | Luchtbehandelingskast toevoer K <0,6m3/s | STK | 12200 | C0 - Installatie | 18 | 5771.231.00B | Service luchtbehandelingskast toevoer K <0,6m3/s | TB | STK | 324 | 1 | J | Werktuigbouw | Huurder | Preventief | Onbekend | 5 Klachten | 2 Matig | 12543
ASSEN2026 | True | Zwart | 5771.231.00 | Luchtbehandelingskast toevoer K <0,6m3/s | STK | 12200 | C0 - Installatie | 18 | 5771.231.00H | Herstellen luchtbehandelingskast toevoer K <0,6m3/s | NC | POST | 0 | 0 | J | Werktuigbouw | Huurder | Correctief | Onbekend | 5 Klachten | 2 Matig | 12218
ASSEN2026 | True | Zwart | 5771.231.00 | Luchtbehandelingskast toevoer K <0,6m3/s | STK | 12200 | C0 - Installatie | 18 | 5771.231.00K | Reviseren luchtbehandelingskast toevoer K <0,6m3/s | CB | STK | 12200 | 18 | J | Werktuigbouw | Eigenaar | Conditie afhankelijk | Onbekend | 3 Proces | 2 Matig | 24436
ASSEN2026 | True | Zwart | 5771.232.00 | Luchtbehandelingskast toevoer K 0,6-1,4m3/s | STK | 14500 | C0 - Installatie | 18 | 5771.232.00H | Herstellen luchtbehandelingskast toevoer K 0,6-1,4m3/s | NC | POST | 0 | 0 | J | Werktuigbouw | Huurder | Correctief | Onbekend | 5 Klachten | 2 Matig | 14518
ASSEN2026 | True | Zwart | 5771.232.00 | Luchtbehandelingskast toevoer K 0,6-1,4m3/s | STK | 14500 | C0 - Installatie | 18 | 5771.232.00V | Vervangen luchtbehandelingskast toevoer K 0,6-1,4m3/s | NC | STK | 14500 | 0 | J | Werktuigbouw | Eigenaar | Correctief | Onbekend | 5 Klachten | 2 Matig | 29018
ASSEN2026 | True | Zwart | 5771.232.00 | Luchtbehandelingskast toevoer K 0,6-1,4m3/s | STK | 14500 | C0 - Installatie | 18 | 5771.232.00B | Service luchtbehandelingskast toevoer K 0,6-1,4m3/s | TB | STK | 388 | 1 | J | Werktuigbouw | Huurder | Preventief | Onbekend | 5 Klachten | 2 Matig | 14907
ASSEN2026 | True | Zwart | 5771.232.00 | Luchtbehandelingskast toevoer K 0,6-1,4m3/s | STK | 14500 | C0 - Installatie | 18 | 5771.232.00K | Reviseren luchtbehandelingskast toevoer K 0,6-1,4m3/s | CB | STK | 14500 | 18 | J | Werktuigbouw | Eigenaar | Conditie afhankelijk | Onbekend | 3 Proces | 2 Matig | 29036
ASSEN2026 | True | Zwart | 5771.233.00 | Luchtbehandelingskast toevoer K 1,4-2,8m3/s | STK | 19900 | C0 - Installatie | 18 | 5771.233.00B | Service luchtbehandelingskast toevoer K 1,4-2,8m3/s | TB | STK | 517 | 1 | J | Werktuigbouw | Huurder | Preventief | Onbekend | 5 Klachten | 2 Matig | 20436
ASSEN2026 | True | Zwart | 5771.233.00 | Luchtbehandelingskast toevoer K 1,4-2,8m3/s | STK | 19900 | C0 - Installatie | 18 | 5771.233.00V | Vervangen luchtbehandelingskast toevoer K 1,4-2,8m3/s | NC | STK | 19900 | 0 | J | Werktuigbouw | Eigenaar | Correctief | Onbekend | 5 Klachten | 2 Matig | 39818
ASSEN2026 | True | Zwart | 5771.233.00 | Luchtbehandelingskast toevoer K 1,4-2,8m3/s | STK | 19900 | C0 - Installatie | 18 | 5771.233.00K | Reviseren luchtbehandelingskast toevoer K 1,4-2,8m3/s | CB | STK | 19900 | 18 | J | Werktuigbouw | Eigenaar | Conditie afhankelijk | Onbekend | 3 Proces | 2 Matig | 39836
ASSEN2026 | True | Zwart | 5771.233.00 | Luchtbehandelingskast toevoer K 1,4-2,8m3/s | STK | 19900 | C0 - Installatie | 18 | 5771.233.00H | Herstellen luchtbehandelingskast toevoer K 1,4-2,8m3/s | NC | POST | 0 | 0 | J | Werktuigbouw | Huurder | Correctief | Onbekend | 5 Klachten | 2 Matig | 19918
ASSEN2026 | True | Zwart | 5771.234.00 | Luchtbehandelingskast toevoer K 2,8-5,6m3/s | STK | 29300 | C0 - Installatie | 18 | 5771.234.00B | Service luchtbehandelingskast toevoer K 2,8-5,6m3/s | TB | STK | 835 | 1 | J | Werktuigbouw | Huurder | Preventief | Onbekend | 5 Klachten | 2 Matig | 30154
ASSEN2026 | True | Zwart | 5771.234.00 | Luchtbehandelingskast toevoer K 2,8-5,6m3/s | STK | 29300 | C0 - Installatie | 18 | 5771.234.00H | Herstellen luchtbehandelingskast toevoer K 2,8-5,6m3/s | NC | POST | 0 | 0 | J | Werktuigbouw | Huurder | Correctief | Onbekend | 5 Klachten | 2 Matig | 29318
ASSEN2026 | True | Zwart | 5771.234.00 | Luchtbehandelingskast toevoer K 2,8-5,6m3/s | STK | 29300 | C0 - Installatie | 18 | 5771.234.00K | Reviseren luchtbehandelingskast toevoer K 2,8-5,6m3/s | CB | STK | 29300 | 18 | J | Werktuigbouw | Eigenaar | Conditie afhankelijk | Onbekend | 3 Proces | 2 Matig | 58636
ASSEN2026 | True | Zwart | 5771.234.00 | Luchtbehandelingskast toevoer K 2,8-5,6m3/s | STK | 29300 | C0 - Installatie | 18 | 5771.234.00V | Vervangen luchtbehandelingskast toevoer K 2,8-5,6m3/s | NC | STK | 29300 | 0 | J | Werktuigbouw | Eigenaar | Correctief | Onbekend | 5 Klachten | 2 Matig | 58618
ASSEN2026 | True | Zwart | 5771.235.00 | Luchtbehandelingskast toevoer K 5,6-8,4m3/s | STK | 39500 | C0 - Installatie | 18 | 5771.235.00K | Reviseren luchtbehandelingskast toevoer K 5,6-8,4m3/s | CB | STK | 39500 | 18 | J | Werktuigbouw | Eigenaar | Conditie afhankelijk | Onbekend | 3 Proces | 2 Matig | 79036
ASSEN2026 | True | Zwart | 5771.235.00 | Luchtbehandelingskast toevoer K 5,6-8,4m3/s | STK | 39500 | C0 - Installatie | 18 | 5771.235.00V | Vervangen luchtbehandelingskast toevoer K 5,6-8,4m3/s | NC | STK | 39500 | 0 | J | Werktuigbouw | Eigenaar | Correctief | Onbekend | 5 Klachten | 2 Matig | 79018
ASSEN2026 | True | Zwart | 5771.235.00 | Luchtbehandelingskast toevoer K 5,6-8,4m3/s | STK | 39500 | C0 - Installatie | 18 | 5771.235.00B | Service luchtbehandelingskast toevoer K 5,6-8,4m3/s | TB | STK | 1170 | 1 | J | Werktuigbouw | Huurder | Preventief | Onbekend | 5 Klachten | 2 Matig | 40689
ASSEN2026 | True | Zwart | 5771.235.00 | Luchtbehandelingskast toevoer K 5,6-8,4m3/s | STK | 39500 | C0 - Installatie | 18 | 5771.235.00H | Herstellen luchtbehandelingskast toevoer K 5,6-8,4m3/s | NC | POST | 0 | 0 | J | Werktuigbouw | Huurder | Correctief | Onbekend | 5 Klachten | 2 Matig | 39518
ASSEN2026 | True | Zwart | 5771.236.00 | Luchtbehandelingskast toevoer K 8,4-11,2m3/s | STK | 50000 | C0 - Installatie | 18 | 5771.236.00V | Vervangen luchtbehandelingskast toevoer K 8,4-11,2m3/s | NC | STK | 50000 | 0 | J | Werktuigbouw | Eigenaar | Correctief | Onbekend | 5 Klachten | 2 Matig | 100018
ASSEN2026 | True | Zwart | 5771.236.00 | Luchtbehandelingskast toevoer K 8,4-11,2m3/s | STK | 50000 | C0 - Installatie | 18 | 5771.236.00K | Reviseren luchtbehandelingskast toevoer K 8,4-11,2m3/s | CB | STK | 50000 | 18 | J | Werktuigbouw | Eigenaar | Conditie afhankelijk | Onbekend | 3 Proces | 2 Matig | 100036
ASSEN2026 | True | Zwart | 5771.236.00 | Luchtbehandelingskast toevoer K 8,4-11,2m3/s | STK | 50000 | C0 - Installatie | 18 | 5771.236.00B | Service luchtbehandelingskast toevoer K 8,4-11,2m3/s | TB | STK | 1690 | 1 | J | Werktuigbouw | Huurder | Preventief | Onbekend | 5 Klachten | 2 Matig | 51709
ASSEN2026 | True | Zwart | 5771.236.00 | Luchtbehandelingskast toevoer K 8,4-11,2m3/s | STK | 50000 | C0 - Installatie | 18 | 5771.236.00H | Herstellen luchtbehandelingskast toevoer K 8,4-11,2m3/s | NC | POST | 0 | 0 | J | Werktuigbouw | Huurder | Correctief | Onbekend | 5 Klachten | 2 Matig | 50018
ASSEN2026 | True | Zwart | 5771.237.00 | Luchtbehandelingskast toevoer K >11,2m3/s | STK | 63800 | C0 - Installatie | 18 | 5771.237.00V | Vervangen luchtbehandelingskast toevoer K >11,2m3/s | NC | STK | 63800 | 0 | J | Werktuigbouw | Eigenaar | Correctief | Onbekend | 5 Klachten | 2 Matig | 127618
ASSEN2026 | True | Zwart | 5771.237.00 | Luchtbehandelingskast toevoer K >11,2m3/s | STK | 63800 | C0 - Installatie | 18 | 5771.237.00H | Herstellen luchtbehandelingskast toevoer K >11,2m3/s | NC | POST | 0 | 0 | J | Werktuigbouw | Huurder | Correctief | Onbekend | 5 Klachten | 2 Matig | 63818
ASSEN2026 | True | Zwart | 5771.237.00 | Luchtbehandelingskast toevoer K >11,2m3/s | STK | 63800 | C0 - Installatie | 18 | 5771.237.00K | Reviseren luchtbehandelingskast toevoer K >11,2m3/s | CB | STK | 63800 | 18 | J | Werktuigbouw | Eigenaar | Conditie afhankelijk | Onbekend | 3 Proces | 2 Matig | 127636
ASSEN2026 | True | Zwart | 5771.237.00 | Luchtbehandelingskast toevoer K >11,2m3/s | STK | 63800 | C0 - Installatie | 18 | 5771.237.00B | Service luchtbehandelingskast toevoer K >11,2m3/s | TB | STK | 2010 | 1 | J | Werktuigbouw | Huurder | Preventief | Onbekend | 5 Klachten | 2 Matig | 65829
ASSEN2026 | True | Zwart | 5771.241.00 | Luchtbehandelingskast toevoer KV <0,6m3/s | STK | 14000 | C0 - Installatie | 18 | 5771.241.00K | Reviseren luchtbehandelingskast toevoer KV <0,6m3/s | CB | STK | 14000 | 18 | J | Werktuigbouw | Eigenaar | Conditie afhankelijk | Onbekend | 3 Proces | 2 Matig | 28036
ASSEN2026 | True | Zwart | 5771.241.00 | Luchtbehandelingskast toevoer KV <0,6m3/s | STK | 14000 | C0 - Installatie | 18 | 5771.241.00H | Herstellen luchtbehandelingskast toevoer KV <0,6m3/s | NC | POST | 0 | 0 | J | Werktuigbouw | Huurder | Correctief | Onbekend | 5 Klachten | 2 Matig | 14018
ASSEN2026 | True | Zwart | 5771.241.00 | Luchtbehandelingskast toevoer KV <0,6m3/s | STK | 14000 | C0 - Installatie | 18 | 5771.241.00B | Service luchtbehandelingskast toevoer KV <0,6m3/s | TB | STK | 466 | 1 | J | Werktuigbouw | Huurder | Preventief | Onbekend | 5 Klachten | 2 Matig | 14485
ASSEN2026 | True | Zwart | 5771.241.00 | Luchtbehandelingskast toevoer KV <0,6m3/s | STK | 14000 | C0 - Installatie | 18 | 5771.241.00V | Vervangen luchtbehandelingskast toevoer KV <0,6m3/s | NC | STK | 14000 | 0 | J | Werktuigbouw | Eigenaar | Correctief | Onbekend | 5 Klachten | 2 Matig | 28018
ASSEN2026 | True | Zwart | 5771.242.00 | Luchtbehandelingskast toevoer KV 0,6-1,4m3/s | STK | 15800 | C0 - Installatie | 18 | 5771.242.00V | Vervangen luchtbehandelingskast toevoer KV 0,6-1,4m3/s | NC | STK | 15800 | 0 | J | Werktuigbouw | Eigenaar | Correctief | Onbekend | 5 Klachten | 2 Matig | 31618
ASSEN2026 | True | Zwart | 5771.242.00 | Luchtbehandelingskast toevoer KV 0,6-1,4m3/s | STK | 15800 | C0 - Installatie | 18 | 5771.242.00H | Herstellen luchtbehandelingskast toevoer KV 0,6-1,4m3/s | NC | POST | 0 | 0 | J | Werktuigbouw | Huurder | Correctief | Onbekend | 5 Klachten | 2 Matig | 15818
ASSEN2026 | True | Zwart | 5771.242.00 | Luchtbehandelingskast toevoer KV 0,6-1,4m3/s | STK | 15800 | C0 - Installatie | 18 | 5771.242.00B | Service luchtbehandelingskast toevoer KV 0,6-1,4m3/s | TB | STK | 580 | 1 | J | Werktuigbouw | Huurder | Preventief | Onbekend | 5 Klachten | 2 Matig | 16399
ASSEN2026 | True | Zwart | 5771.242.00 | Luchtbehandelingskast toevoer KV 0,6-1,4m3/s | STK | 15800 | C0 - Installatie | 18 | 5771.242.00K | Reviseren luchtbehandelingskast toevoer KV 0,6-1,4m3/s | CB | STK | 15800 | 18 | J | Werktuigbouw | Eigenaar | Conditie afhankelijk | Onbekend | 3 Proces | 2 Matig | 31636
ASSEN2026 | True | Zwart | 5771.243.00 | Luchtbehandelingskast toevoer KV 1,4-2,8m3/s | STK | 22800 | C0 - Installatie | 18 | 5771.243.00K | Reviseren luchtbehandelingskast toevoer KV 1,4-2,8m3/s | CB | STK | 22800 | 18 | J | Werktuigbouw | Eigenaar | Conditie afhankelijk | Onbekend | 3 Proces | 2 Matig | 45636
ASSEN2026 | True | Zwart | 5771.243.00 | Luchtbehandelingskast toevoer KV 1,4-2,8m3/s | STK | 22800 | C0 - Installatie | 18 | 5771.243.00H | Herstellen luchtbehandelingskast toevoer KV 1,4-2,8m3/s | NC | POST | 0 | 0 | J | Werktuigbouw | Huurder | Correctief | Onbekend | 5 Klachten | 2 Matig | 22818
ASSEN2026 | True | Zwart | 5771.243.00 | Luchtbehandelingskast toevoer KV 1,4-2,8m3/s | STK | 22800 | C0 - Installatie | 18 | 5771.243.00V | Vervangen luchtbehandelingskast toevoer KV 1,4-2,8m3/s | NC | STK | 22800 | 0 | J | Werktuigbouw | Eigenaar | Correctief | Onbekend | 5 Klachten | 2 Matig | 45618
ASSEN2026 | True | Zwart | 5771.243.00 | Luchtbehandelingskast toevoer KV 1,4-2,8m3/s | STK | 22800 | C0 - Installatie | 18 | 5771.243.00B | Service luchtbehandelingskast toevoer KV 1,4-2,8m3/s | TB | STK | 780 | 1 | J | Werktuigbouw | Huurder | Preventief | Onbekend | 5 Klachten | 2 Matig | 23599
ASSEN2026 | True | Zwart | 5771.244.00 | Luchtbehandelingskast toevoer KV 2,8-5,6m3/s | STK | 33000 | C0 - Installatie | 18 | 5771.244.00K | Reviseren luchtbehandelingskast toevoer KV 2,8-5,6m3/s | CB | STK | 33000 | 18 | J | Werktuigbouw | Eigenaar | Conditie afhankelijk | Onbekend | 3 Proces | 2 Matig | 66036
ASSEN2026 | True | Zwart | 5771.244.00 | Luchtbehandelingskast toevoer KV 2,8-5,6m3/s | STK | 33000 | C0 - Installatie | 18 | 5771.244.00V | Vervangen luchtbehandelingskast toevoer KV 2,8-5,6m3/s | NC | STK | 33000 | 0 | J | Werktuigbouw | Eigenaar | Correctief | Onbekend | 5 Klachten | 2 Matig | 66018
ASSEN2026 | True | Zwart | 5771.244.00 | Luchtbehandelingskast toevoer KV 2,8-5,6m3/s | STK | 33000 | C0 - Installatie | 18 | 5771.244.00B | Service luchtbehandelingskast toevoer KV 2,8-5,6m3/s | TB | STK | 1040 | 1 | J | Werktuigbouw | Huurder | Preventief | Onbekend | 5 Klachten | 2 Matig | 34059
ASSEN2026 | True | Zwart | 5771.244.00 | Luchtbehandelingskast toevoer KV 2,8-5,6m3/s | STK | 33000 | C0 - Installatie | 18 | 5771.244.00H | Herstellen luchtbehandelingskast toevoer KV 2,8-5,6m3/s | NC | POST | 0 | 0 | J | Werktuigbouw | Huurder | Correctief | Onbekend | 5 Klachten | 2 Matig | 33018
ASSEN2026 | True | Zwart | 5771.245.00 | Luchtbehandelingskast toevoer KV 5,6-8,4m3/s | STK | 45600 | C0 - Installatie | 18 | 5771.245.00V | Vervangen luchtbehandelingskast toevoer KV 5,6-8,4m3/s | NC | STK | 45600 | 0 | J | Werktuigbouw | Eigenaar | Correctief | Onbekend | 5 Klachten | 2 Matig | 91218
ASSEN2026 | True | Zwart | 5771.245.00 | Luchtbehandelingskast toevoer KV 5,6-8,4m3/s | STK | 45600 | C0 - Installatie | 18 | 5771.245.00K | Reviseren luchtbehandelingskast toevoer KV 5,6-8,4m3/s | CB | STK | 45600 | 18 | J | Werktuigbouw | Eigenaar | Conditie afhankelijk | Onbekend | 3 Proces | 2 Matig | 91236
ASSEN2026 | True | Zwart | 5771.245.00 | Luchtbehandelingskast toevoer KV 5,6-8,4m3/s | STK | 45600 | C0 - Installatie | 18 | 5771.245.00H | Herstellen luchtbehandelingskast toevoer KV 5,6-8,4m3/s | NC | POST | 0 | 0 | J | Werktuigbouw | Huurder | Correctief | Onbekend | 5 Klachten | 2 Matig | 45618
ASSEN2026 | True | Zwart | 5771.245.00 | Luchtbehandelingskast toevoer KV 5,6-8,4m3/s | STK | 45600 | C0 - Installatie | 18 | 5771.245.00B | Service luchtbehandelingskast toevoer KV 5,6-8,4m3/s | TB | STK | 1620 | 1 | J | Werktuigbouw | Huurder | Preventief | Onbekend | 5 Klachten | 2 Matig | 47239
ASSEN2026 | True | Zwart | 5771.246.00 | Luchtbehandelingskast toevoer KV 8,4-11,2m3/s | STK | 57100 | C0 - Installatie | 18 | 5771.246.00B | Service luchtbehandelingskast toevoer KV 8,4-11,2m3/s | TB | STK | 2200 | 1 | J | Werktuigbouw | Huurder | Preventief | Onbekend | 5 Klachten | 2 Matig | 59319
ASSEN2026 | True | Zwart | 5771.246.00 | Luchtbehandelingskast toevoer KV 8,4-11,2m3/s | STK | 57100 | C0 - Installatie | 18 | 5771.246.00K | Reviseren luchtbehandelingskast toevoer KV 8,4-11,2m3/s | CB | STK | 57100 | 18 | J | Werktuigbouw | Eigenaar | Conditie afhankelijk | Onbekend | 3 Proces | 2 Matig | 114236
ASSEN2026 | True | Zwart | 5771.246.00 | Luchtbehandelingskast toevoer KV 8,4-11,2m3/s | STK | 57100 | C0 - Installatie | 18 | 5771.246.00V | Vervangen luchtbehandelingskast toevoer KV 8,4-11,2m3/s | NC | STK | 57100 | 0 | J | Werktuigbouw | Eigenaar | Correctief | Onbekend | 5 Klachten | 2 Matig | 114218
ASSEN2026 | True | Zwart | 5771.246.00 | Luchtbehandelingskast toevoer KV 8,4-11,2m3/s | STK | 57100 | C0 - Installatie | 18 | 5771.246.00H | Herstellen luchtbehandelingskast toevoer KV 8,4-11,2m3/s | NC | POST | 0 | 0 | J | Werktuigbouw | Huurder | Correctief | Onbekend | 5 Klachten | 2 Matig | 57118
ASSEN2026 | True | Zwart | 5771.247.00 | Luchtbehandelingskast toevoer KV >11,2m3/s | STK | 87000 | C0 - Installatie | 18 | 5771.247.00H | Herstellen luchtbehandelingskast toevoer KV >11,2m3/s | NC | POST | 0 | 0 | J | Werktuigbouw | Huurder | Correctief | Onbekend | 5 Klachten | 2 Matig | 87018
ASSEN2026 | True | Zwart | 5771.247.00 | Luchtbehandelingskast toevoer KV >11,2m3/s | STK | 87000 | C0 - Installatie | 18 | 5771.247.00K | Reviseren luchtbehandelingskast toevoer KV >11,2m3/s | CB | STK | 87000 | 18 | J | Werktuigbouw | Eigenaar | Conditie afhankelijk | Onbekend | 3 Proces | 2 Matig | 174036
ASSEN2026 | True | Zwart | 5771.247.00 | Luchtbehandelingskast toevoer KV >11,2m3/s | STK | 87000 | C0 - Installatie | 18 | 5771.247.00B | Service luchtbehandelingskast toevoer KV >11,2m3/s | TB | STK | 2720 | 1 | J | Werktuigbouw | Huurder | Preventief | Onbekend | 5 Klachten | 2 Matig | 89739
ASSEN2026 | True | Zwart | 5771.247.00 | Luchtbehandelingskast toevoer KV >11,2m3/s | STK | 87000 | C0 - Installatie | 18 | 5771.247.00V | Vervangen luchtbehandelingskast toevoer KV >11,2m3/s | NC | STK | 87000 | 0 | J | Werktuigbouw | Eigenaar | Correctief | Onbekend | 5 Klachten | 2 Matig | 174018
ASSEN2026 | True | Zwart | 5771.251.00 | Luchtbehandelingskast toevoer VB <0,6m3/s | STK | 14000 | C0 - Installatie | 18 | 5771.251.00H | Herstellen luchtbehandelingskast toevoer VB <0,6m3/s | NC | POST | 0 | 0 | J | Werktuigbouw | Huurder | Correctief | Onbekend | 5 Klachten | 2 Matig | 14018
ASSEN2026 | True | Zwart | 5771.251.00 | Luchtbehandelingskast toevoer VB <0,6m3/s | STK | 14000 | C0 - Installatie | 18 | 5771.251.00K | Reviseren luchtbehandelingskast toevoer VB <0,6m3/s | CB | STK | 14000 | 18 | J | Werktuigbouw | Eigenaar | Conditie afhankelijk | Onbekend | 3 Proces | 2 Matig | 28036
ASSEN2026 | True | Zwart | 5771.251.00 | Luchtbehandelingskast toevoer VB <0,6m3/s | STK | 14000 | C0 - Installatie | 18 | 5771.251.00V | Vervangen luchtbehandelingskast toevoer VB <0,6m3/s | NC | STK | 14000 | 0 | J | Werktuigbouw | Eigenaar | Correctief | Onbekend | 5 Klachten | 2 Matig | 28018
ASSEN2026 | True | Zwart | 5771.251.00 | Luchtbehandelingskast toevoer VB <0,6m3/s | STK | 14000 | C0 - Installatie | 18 | 5771.251.00B | Service luchtbehandelingskast toevoer VB <0,6m3/s | TB | STK | 453 | 1 | J | Werktuigbouw | Huurder | Preventief | Onbekend | 5 Klachten | 2 Matig | 14472
ASSEN2026 | True | Zwart | 5771.252.00 | Luchtbehandelingskast toevoer VB 0,6-1,4m3/s | STK | 20100 | C0 - Installatie | 18 | 5771.252.00H | Herstellen luchtbehandelingskast toevoer VB 0,6-1,4m3/s | NC | POST | 0 | 0 | J | Werktuigbouw | Huurder | Correctief | Onbekend | 5 Klachten | 2 Matig | 20118
ASSEN2026 | True | Zwart | 5771.252.00 | Luchtbehandelingskast toevoer VB 0,6-1,4m3/s | STK | 20100 | C0 - Installatie | 18 | 5771.252.00B | Service luchtbehandelingskast toevoer VB 0,6-1,4m3/s | TB | STK | 517 | 1 | J | Werktuigbouw | Huurder | Preventief | Onbekend | 5 Klachten | 2 Matig | 20636
ASSEN2026 | True | Zwart | 5771.252.00 | Luchtbehandelingskast toevoer VB 0,6-1,4m3/s | STK | 20100 | C0 - Installatie | 18 | 5771.252.00V | Vervangen luchtbehandelingskast toevoer VB 0,6-1,4m3/s | NC | STK | 20100 | 0 | J | Werktuigbouw | Eigenaar | Correctief | Onbekend | 5 Klachten | 2 Matig | 40218
ASSEN2026 | True | Zwart | 5771.252.00 | Luchtbehandelingskast toevoer VB 0,6-1,4m3/s | STK | 20100 | C0 - Installatie | 18 | 5771.252.00K | Reviseren luchtbehandelingskast toevoer VB 0,6-1,4m3/s | CB | STK | 20100 | 18 | J | Werktuigbouw | Eigenaar | Conditie afhankelijk | Onbekend | 3 Proces | 2 Matig | 40236
ASSEN2026 | True | Zwart | 5771.253.00 | Luchtbehandelingskast toevoer VB 1,4-2,8m3/s | STK | 22700 | C0 - Installatie | 18 | 5771.253.00K | Reviseren luchtbehandelingskast toevoer VB 1,4-2,8m3/s | CB | STK | 22700 | 18 | J | Werktuigbouw | Eigenaar | Conditie afhankelijk | Onbekend | 3 Proces | 2 Matig | 45436
ASSEN2026 | True | Zwart | 5771.253.00 | Luchtbehandelingskast toevoer VB 1,4-2,8m3/s | STK | 22700 | C0 - Installatie | 18 | 5771.253.00B | Service luchtbehandelingskast toevoer VB 1,4-2,8m3/s | TB | STK | 650 | 1 | J | Werktuigbouw | Huurder | Preventief | Onbekend | 5 Klachten | 2 Matig | 23369
ASSEN2026 | True | Zwart | 5771.253.00 | Luchtbehandelingskast toevoer VB 1,4-2,8m3/s | STK | 22700 | C0 - Installatie | 18 | 5771.253.00H | Herstellen luchtbehandelingskast toevoer VB 1,4-2,8m3/s | NC | POST | 0 | 0 | J | Werktuigbouw | Huurder | Correctief | Onbekend | 5 Klachten | 2 Matig | 22718
ASSEN2026 | True | Zwart | 5771.253.00 | Luchtbehandelingskast toevoer VB 1,4-2,8m3/s | STK | 22700 | C0 - Installatie | 18 | 5771.253.00V | Vervangen luchtbehandelingskast toevoer VB 1,4-2,8m3/s | NC | STK | 22700 | 0 | J | Werktuigbouw | Eigenaar | Correctief | Onbekend | 5 Klachten | 2 Matig | 45418
ASSEN2026 | True | Zwart | 5771.254.00 | Luchtbehandelingskast toevoer VB 2,8-5,6m3/s | STK | 33200 | C0 - Installatie | 18 | 5771.254.00H | Herstellen luchtbehandelingskast toevoer VB 2,8-5,6m3/s | NC | POST | 0 | 0 | J | Werktuigbouw | Huurder | Correctief | Onbekend | 5 Klachten | 2 Matig | 33218
ASSEN2026 | True | Zwart | 5771.254.00 | Luchtbehandelingskast toevoer VB 2,8-5,6m3/s | STK | 33200 | C0 - Installatie | 18 | 5771.254.00B | Service luchtbehandelingskast toevoer VB 2,8-5,6m3/s | TB | STK | 910 | 1 | J | Werktuigbouw | Huurder | Preventief | Onbekend | 5 Klachten | 2 Matig | 34129
ASSEN2026 | True | Zwart | 5771.254.00 | Luchtbehandelingskast toevoer VB 2,8-5,6m3/s | STK | 33200 | C0 - Installatie | 18 | 5771.254.00V | Vervangen luchtbehandelingskast toevoer VB 2,8-5,6m3/s | NC | STK | 33200 | 0 | J | Werktuigbouw | Eigenaar | Correctief | Onbekend | 5 Klachten | 2 Matig | 66418
ASSEN2026 | True | Zwart | 5771.254.00 | Luchtbehandelingskast toevoer VB 2,8-5,6m3/s | STK | 33200 | C0 - Installatie | 18 | 5771.254.00K | Reviseren luchtbehandelingskast toevoer VB 2,8-5,6m3/s | CB | STK | 33200 | 18 | J | Werktuigbouw | Eigenaar | Conditie afhankelijk | Onbekend | 3 Proces | 2 Matig | 66436
ASSEN2026 | True | Zwart | 5771.255.00 | Luchtbehandelingskast toevoer VB 5,6-8,4m3/s | STK | 41300 | C0 - Installatie | 18 | 5771.255.00K | Reviseren luchtbehandelingskast toevoer VB 5,6-8,4m3/s | CB | STK | 41300 | 18 | J | Werktuigbouw | Eigenaar | Conditie afhankelijk | Onbekend | 3 Proces | 2 Matig | 82636
ASSEN2026 | True | Zwart | 5771.255.00 | Luchtbehandelingskast toevoer VB 5,6-8,4m3/s | STK | 41300 | C0 - Installatie | 18 | 5771.255.00B | Service luchtbehandelingskast toevoer VB 5,6-8,4m3/s | TB | STK | 1300 | 1 | J | Werktuigbouw | Huurder | Preventief | Onbekend | 5 Klachten | 2 Matig | 42619
ASSEN2026 | True | Zwart | 5771.255.00 | Luchtbehandelingskast toevoer VB 5,6-8,4m3/s | STK | 41300 | C0 - Installatie | 18 | 5771.255.00V | Vervangen luchtbehandelingskast toevoer VB 5,6-8,4m3/s | NC | STK | 41300 | 0 | J | Werktuigbouw | Eigenaar | Correctief | Onbekend | 5 Klachten | 2 Matig | 82618
ASSEN2026 | True | Zwart | 5771.255.00 | Luchtbehandelingskast toevoer VB 5,6-8,4m3/s | STK | 41300 | C0 - Installatie | 18 | 5771.255.00H | Herstellen luchtbehandelingskast toevoer VB 5,6-8,4m3/s | NC | POST | 0 | 0 | J | Werktuigbouw | Huurder | Correctief | Onbekend | 5 Klachten | 2 Matig | 41318
ASSEN2026 | True | Zwart | 5771.256.00 | Luchtbehandelingskast toevoer VB 8,4-11,2m3/s | STK | 53500 | C0 - Installatie | 18 | 5771.256.00B | Service luchtbehandelingskast toevoer VB 8,4-11,2m3/s | TB | STK | 1820 | 1 | J | Werktuigbouw | Huurder | Preventief | Onbekend | 5 Klachten | 2 Matig | 55339
ASSEN2026 | True | Zwart | 5771.256.00 | Luchtbehandelingskast toevoer VB 8,4-11,2m3/s | STK | 53500 | C0 - Installatie | 18 | 5771.256.00K | Reviseren luchtbehandelingskast toevoer VB 8,4-11,2m3/s | CB | STK | 53500 | 18 | J | Werktuigbouw | Eigenaar | Conditie afhankelijk | Onbekend | 3 Proces | 2 Matig | 107036
ASSEN2026 | True | Zwart | 5771.256.00 | Luchtbehandelingskast toevoer VB 8,4-11,2m3/s | STK | 53500 | C0 - Installatie | 18 | 5771.256.00H | Herstellen luchtbehandelingskast toevoer VB 8,4-11,2m3/s | NC | POST | 0 | 0 | J | Werktuigbouw | Huurder | Correctief | Onbekend | 5 Klachten | 2 Matig | 53518
ASSEN2026 | True | Zwart | 5771.256.00 | Luchtbehandelingskast toevoer VB 8,4-11,2m3/s | STK | 53500 | C0 - Installatie | 18 | 5771.256.00V | Vervangen luchtbehandelingskast toevoer VB 8,4-11,2m3/s | NC | STK | 53500 | 0 | J | Werktuigbouw | Eigenaar | Correctief | Onbekend | 5 Klachten | 2 Matig | 107018
ASSEN2026 | True | Zwart | 5771.257.00 | Luchtbehandelingskast toevoer VB >11,2m3/s | STK | 92800 | C0 - Installatie | 18 | 5771.257.00B | Service luchtbehandelingskast toevoer VB >11,2m3/s | TB | STK | 2200 | 1 | J | Werktuigbouw | Huurder | Preventief | Onbekend | 5 Klachten | 2 Matig | 95019
ASSEN2026 | True | Zwart | 5771.257.00 | Luchtbehandelingskast toevoer VB >11,2m3/s | STK | 92800 | C0 - Installatie | 18 | 5771.257.00H | Herstellen luchtbehandelingskast toevoer VB >11,2m3/s | NC | POST | 0 | 0 | J | Werktuigbouw | Huurder | Correctief | Onbekend | 5 Klachten | 2 Matig | 92818
ASSEN2026 | True | Zwart | 5771.257.00 | Luchtbehandelingskast toevoer VB >11,2m3/s | STK | 92800 | C0 - Installatie | 18 | 5771.257.00V | Vervangen luchtbehandelingskast toevoer VB >11,2m3/s | NC | STK | 92800 | 0 | J | Werktuigbouw | Eigenaar | Correctief | Onbekend | 5 Klachten | 2 Matig | 185618
ASSEN2026 | True | Zwart | 5771.257.00 | Luchtbehandelingskast toevoer VB >11,2m3/s | STK | 92800 | C0 - Installatie | 18 | 5771.257.00K | Reviseren luchtbehandelingskast toevoer VB >11,2m3/s | CB | STK | 92800 | 18 | J | Werktuigbouw | Eigenaar | Conditie afhankelijk | Onbekend | 3 Proces | 2 Matig | 185636
ASSEN2026 | True | Zwart | 5771.261.00 | Luchtbehandelingskast toevoer KB <0,6m3/s | STK | 14000 | C0 - Installatie | 18 | 5771.261.00B | Service luchtbehandelingskast toevoer KB <0,6m3/s | TB | STK | 453 | 1 | J | Werktuigbouw | Huurder | Preventief | Onbekend | 5 Klachten | 2 Matig | 14472
ASSEN2026 | True | Zwart | 5771.261.00 | Luchtbehandelingskast toevoer KB <0,6m3/s | STK | 14000 | C0 - Installatie | 18 | 5771.261.00V | Vervangen luchtbehandelingskast toevoer KB <0,6m3/s | NC | STK | 14000 | 0 | J | Werktuigbouw | Eigenaar | Correctief | Onbekend | 5 Klachten | 2 Matig | 28018
ASSEN2026 | True | Zwart | 5771.261.00 | Luchtbehandelingskast toevoer KB <0,6m3/s | STK | 14000 | C0 - Installatie | 18 | 5771.261.00K | Reviseren luchtbehandelingskast toevoer KB <0,6m3/s | CB | STK | 14000 | 18 | J | Werktuigbouw | Eigenaar | Conditie afhankelijk | Onbekend | 3 Proces | 2 Matig | 28036
ASSEN2026 | True | Zwart | 5771.261.00 | Luchtbehandelingskast toevoer KB <0,6m3/s | STK | 14000 | C0 - Installatie | 18 | 5771.261.00H | Herstellen luchtbehandelingskast toevoer KB <0,6m3/s | NC | POST | 0 | 0 | J | Werktuigbouw | Huurder | Correctief | Onbekend | 5 Klachten | 2 Matig | 14018
ASSEN2026 | True | Zwart | 5771.262.00 | Luchtbehandelingskast toevoer KB 0,6-1,4m3/s | STK | 20100 | C0 - Installatie | 18 | 5771.262.00H | Herstellen luchtbehandelingskast toevoer KB 0,6-1,4m3/s | NC | POST | 0 | 0 | J | Werktuigbouw | Huurder | Correctief | Onbekend | 5 Klachten | 2 Matig | 20118
ASSEN2026 | True | Zwart | 5771.262.00 | Luchtbehandelingskast toevoer KB 0,6-1,4m3/s | STK | 20100 | C0 - Installatie | 18 | 5771.262.00B | Service luchtbehandelingskast toevoer KB 0,6-1,4m3/s | TB | STK | 517 | 1 | J | Werktuigbouw | Huurder | Preventief | Onbekend | 5 Klachten | 2 Matig | 20636
ASSEN2026 | True | Zwart | 5771.262.00 | Luchtbehandelingskast toevoer KB 0,6-1,4m3/s | STK | 20100 | C0 - Installatie | 18 | 5771.262.00K | Reviseren luchtbehandelingskast toevoer KB 0,6-1,4m3/s | CB | STK | 20100 | 18 | J | Werktuigbouw | Eigenaar | Conditie afhankelijk | Onbekend | 3 Proces | 2 Matig | 40236
ASSEN2026 | True | Zwart | 5771.262.00 | Luchtbehandelingskast toevoer KB 0,6-1,4m3/s | STK | 20100 | C0 - Installatie | 18 | 5771.262.00V | Vervangen luchtbehandelingskast toevoer KB 0,6-1,4m3/s | NC | STK | 20100 | 0 | J | Werktuigbouw | Eigenaar | Correctief | Onbekend | 5 Klachten | 2 Matig | 40218
ASSEN2026 | True | Zwart | 5771.263.00 | Luchtbehandelingskast toevoer KB 1,4-2,8m3/s | STK | 22700 | C0 - Installatie | 18 | 5771.263.00V | Vervangen luchtbehandelingskast toevoer KB 1,4-2,8m3/s | NC | STK | 22700 | 0 | J | Werktuigbouw | Eigenaar | Correctief | Onbekend | 5 Klachten | 2 Matig | 45418
ASSEN2026 | True | Zwart | 5771.263.00 | Luchtbehandelingskast toevoer KB 1,4-2,8m3/s | STK | 22700 | C0 - Installatie | 18 | 5771.263.00B | Service luchtbehandelingskast toevoer KB 1,4-2,8m3/s | TB | STK | 650 | 1 | J | Werktuigbouw | Huurder | Preventief | Onbekend | 5 Klachten | 2 Matig | 23369
ASSEN2026 | True | Zwart | 5771.263.00 | Luchtbehandelingskast toevoer KB 1,4-2,8m3/s | STK | 22700 | C0 - Installatie | 18 | 5771.263.00H | Herstellen luchtbehandelingskast toevoer KB 1,4-2,8m3/s | NC | POST | 0 | 0 | J | Werktuigbouw | Huurder | Correctief | Onbekend | 5 Klachten | 2 Matig | 22718
ASSEN2026 | True | Zwart | 5771.263.00 | Luchtbehandelingskast toevoer KB 1,4-2,8m3/s | STK | 22700 | C0 - Installatie | 18 | 5771.263.00K | Reviseren luchtbehandelingskast toevoer KB 1,4-2,8m3/s | CB | STK | 22700 | 18 | J | Werktuigbouw | Eigenaar | Conditie afhankelijk | Onbekend | 3 Proces | 2 Matig | 45436
ASSEN2026 | True | Zwart | 5771.264.00 | Luchtbehandelingskast toevoer KB 2,8-5,6m3/s | STK | 33200 | C0 - Installatie | 18 | 5771.264.00H | Herstellen luchtbehandelingskast toevoer KB 2,8-5,6m3/s | NC | POST | 0 | 0 | J | Werktuigbouw | Huurder | Correctief | Onbekend | 5 Klachten | 2 Matig | 33218
ASSEN2026 | True | Zwart | 5771.264.00 | Luchtbehandelingskast toevoer KB 2,8-5,6m3/s | STK | 33200 | C0 - Installatie | 18 | 5771.264.00B | Service luchtbehandelingskast toevoer KB 2,8-5,6m3/s | TB | STK | 910 | 1 | J | Werktuigbouw | Huurder | Preventief | Onbekend | 5 Klachten | 2 Matig | 34129
ASSEN2026 | True | Zwart | 5771.264.00 | Luchtbehandelingskast toevoer KB 2,8-5,6m3/s | STK | 33200 | C0 - Installatie | 18 | 5771.264.00V | Vervangen luchtbehandelingskast toevoer KB 2,8-5,6m3/s | NC | STK | 33200 | 0 | J | Werktuigbouw | Eigenaar | Correctief | Onbekend | 5 Klachten | 2 Matig | 66418
ASSEN2026 | True | Zwart | 5771.264.00 | Luchtbehandelingskast toevoer KB 2,8-5,6m3/s | STK | 33200 | C0 - Installatie | 18 | 5771.264.00K | Reviseren luchtbehandelingskast toevoer KB 2,8-5,6m3/s | CB | STK | 33200 | 18 | J | Werktuigbouw | Eigenaar | Conditie afhankelijk | Onbekend | 3 Proces | 2 Matig | 66436
ASSEN2026 | True | Zwart | 5771.265.00 | Luchtbehandelingskast toevoer KB 5,6-8,4m3/s | STK | 41300 | C0 - Installatie | 18 | 5771.265.00V | Vervangen luchtbehandelingskast toevoer KB 5,6-8,4m3/s | NC | STK | 41300 | 0 | J | Werktuigbouw | Eigenaar | Correctief | Onbekend | 5 Klachten | 2 Matig | 82618
ASSEN2026 | True | Zwart | 5771.265.00 | Luchtbehandelingskast toevoer KB 5,6-8,4m3/s | STK | 41300 | C0 - Installatie | 18 | 5771.265.00H | Herstellen luchtbehandelingskast toevoer KB 5,6-8,4m3/s | NC | POST | 0 | 0 | J | Werktuigbouw | Huurder | Correctief | Onbekend | 5 Klachten | 2 Matig | 41318
ASSEN2026 | True | Zwart | 5771.265.00 | Luchtbehandelingskast toevoer KB 5,6-8,4m3/s | STK | 41300 | C0 - Installatie | 18 | 5771.265.00B | Service luchtbehandelingskast toevoer KB 5,6-8,4m3/s | TB | STK | 1300 | 1 | J | Werktuigbouw | Huurder | Preventief | Onbekend | 5 Klachten | 2 Matig | 42619
ASSEN2026 | True | Zwart | 5771.265.00 | Luchtbehandelingskast toevoer KB 5,6-8,4m3/s | STK | 41300 | C0 - Installatie | 18 | 5771.265.00K | Reviseren luchtbehandelingskast toevoer KB 5,6-8,4m3/s | CB | STK | 41300 | 18 | J | Werktuigbouw | Eigenaar | Conditie afhankelijk | Onbekend | 3 Proces | 2 Matig | 82636
ASSEN2026 | True | Zwart | 5771.266.00 | Luchtbehandelingskast toevoer KB 8,4-11,2m3/s | STK | 53500 | C0 - Installatie | 18 | 5771.266.00B | Service luchtbehandelingskast toevoer KB 8,4-11,2m3/s | TB | STK | 1820 | 1 | J | Werktuigbouw | Huurder | Preventief | Onbekend | 5 Klachten | 2 Matig | 55339
ASSEN2026 | True | Zwart | 5771.266.00 | Luchtbehandelingskast toevoer KB 8,4-11,2m3/s | STK | 53500 | C0 - Installatie | 18 | 5771.266.00H | Herstellen luchtbehandelingskast toevoer KB 8,4-11,2m3/s | NC | POST | 0 | 0 | J | Werktuigbouw | Huurder | Correctief | Onbekend | 5 Klachten | 2 Matig | 53518
ASSEN2026 | True | Zwart | 5771.266.00 | Luchtbehandelingskast toevoer KB 8,4-11,2m3/s | STK | 53500 | C0 - Installatie | 18 | 5771.266.00V | Vervangen luchtbehandelingskast toevoer KB 8,4-11,2m3/s | NC | STK | 53500 | 0 | J | Werktuigbouw | Eigenaar | Correctief | Onbekend | 5 Klachten | 2 Matig | 107018
ASSEN2026 | True | Zwart | 5771.266.00 | Luchtbehandelingskast toevoer KB 8,4-11,2m3/s | STK | 53500 | C0 - Installatie | 18 | 5771.266.00K | Reviseren luchtbehandelingskast toevoer KB 8,4-11,2m3/s | CB | STK | 53500 | 18 | J | Werktuigbouw | Eigenaar | Conditie afhankelijk | Onbekend | 3 Proces | 2 Matig | 107036
ASSEN2026 | True | Zwart | 5771.268.00 | Luchtbehandelingskast toevoer KB >11,2m3/s | STK | 92800 | C0 - Installatie | 18 | 5771.268.00K | Reviseren luchtbehandelingskast toevoer KB >11,2m3/s | CB | STK | 92800 | 18 | J | Werktuigbouw | Eigenaar | Conditie afhankelijk | Onbekend | 3 Proces | 2 Matig | 185636
ASSEN2026 | True | Zwart | 5771.268.00 | Luchtbehandelingskast toevoer KB >11,2m3/s | STK | 92800 | C0 - Installatie | 18 | 5771.268.00V | Vervangen luchtbehandelingskast toevoer KB >11,2m3/s | NC | STK | 92800 | 0 | J | Werktuigbouw | Eigenaar | Correctief | Onbekend | 5 Klachten | 2 Matig | 185618
ASSEN2026 | True | Zwart | 5771.268.00 | Luchtbehandelingskast toevoer KB >11,2m3/s | STK | 92800 | C0 - Installatie | 18 | 5771.268.00H | Herstellen luchtbehandelingskast toevoer KB >11,2m3/s | NC | POST | 0 | 0 | J | Werktuigbouw | Huurder | Correctief | Onbekend | 5 Klachten | 2 Matig | 92818
ASSEN2026 | True | Zwart | 5771.268.00 | Luchtbehandelingskast toevoer KB >11,2m3/s | STK | 92800 | C0 - Installatie | 18 | 5771.268.00B | Service luchtbehandelingskast toevoer KB >11,2m3/s | TB | STK | 2200 | 1 | J | Werktuigbouw | Huurder | Preventief | Onbekend | 5 Klachten | 2 Matig | 95019
ASSEN2026 | True | Zwart | 5771.271.00 | Luchtbehandelingskast toevoer KVB <0,6m3/s | STK | 22100 | C0 - Installatie | 18 | 5771.271.00K | Reviseren luchtbehandelingskast toevoer KVB <0,6m3/s | CB | STK | 22100 | 18 | J | Werktuigbouw | Eigenaar | Conditie afhankelijk | Onbekend | 3 Proces | 2 Matig | 44236
ASSEN2026 | True | Zwart | 5771.271.00 | Luchtbehandelingskast toevoer KVB <0,6m3/s | STK | 22100 | C0 - Installatie | 18 | 5771.271.00H | Herstellen luchtbehandelingskast toevoer KVB <0,6m3/s | NC | POST | 0 | 0 | J | Werktuigbouw | Huurder | Correctief | Onbekend | 5 Klachten | 2 Matig | 22118
ASSEN2026 | True | Zwart | 5771.271.00 | Luchtbehandelingskast toevoer KVB <0,6m3/s | STK | 22100 | C0 - Installatie | 18 | 5771.271.00B | Service luchtbehandelingskast toevoer KVB <0,6m3/s | TB | STK | 580 | 1 | J | Werktuigbouw | Huurder | Preventief | Onbekend | 5 Klachten | 2 Matig | 22699
ASSEN2026 | True | Zwart | 5771.271.00 | Luchtbehandelingskast toevoer KVB <0,6m3/s | STK | 22100 | C0 - Installatie | 18 | 5771.271.00V | Vervangen luchtbehandelingskast toevoer KVB <0,6m3/s | NC | STK | 22100 | 0 | J | Werktuigbouw | Eigenaar | Correctief | Onbekend | 5 Klachten | 2 Matig | 44218
ASSEN2026 | True | Zwart | 5771.272.00 | Luchtbehandelingskast toevoer KVB 0,6-1,4m3/s | STK | 31900 | C0 - Installatie | 18 | 5771.272.00K | Reviseren luchtbehandelingskast toevoer KVB 0,6-1,4m3/s | CB | STK | 31900 | 18 | J | Werktuigbouw | Eigenaar | Conditie afhankelijk | Onbekend | 3 Proces | 2 Matig | 63836
ASSEN2026 | True | Zwart | 5771.272.00 | Luchtbehandelingskast toevoer KVB 0,6-1,4m3/s | STK | 31900 | C0 - Installatie | 18 | 5771.272.00H | Herstellen luchtbehandelingskast toevoer KVB 0,6-1,4m3/s | NC | POST | 0 | 0 | J | Werktuigbouw | Huurder | Correctief | Onbekend | 5 Klachten | 2 Matig | 31918
ASSEN2026 | True | Zwart | 5771.272.00 | Luchtbehandelingskast toevoer KVB 0,6-1,4m3/s | STK | 31900 | C0 - Installatie | 18 | 5771.272.00B | Service luchtbehandelingskast toevoer KVB 0,6-1,4m3/s | TB | STK | 715 | 1 | J | Werktuigbouw | Huurder | Preventief | Onbekend | 5 Klachten | 2 Matig | 32634
ASSEN2026 | True | Zwart | 5771.272.00 | Luchtbehandelingskast toevoer KVB 0,6-1,4m3/s | STK | 31900 | C0 - Installatie | 18 | 5771.272.00V | Vervangen luchtbehandelingskast toevoer KVB 0,6-1,4m3/s | NC | STK | 31900 | 0 | J | Werktuigbouw | Eigenaar | Correctief | Onbekend | 5 Klachten | 2 Matig | 63818
ASSEN2026 | True | Zwart | 5771.273.00 | Luchtbehandelingskast toevoer KVB 1,4-2,8m3/s | STK | 43500 | C0 - Installatie | 18 | 5771.273.00V | Vervangen luchtbehandelingskast toevoer KVB 1,4-2,8m3/s | NC | STK | 43500 | 0 | J | Werktuigbouw | Eigenaar | Correctief | Onbekend | 5 Klachten | 2 Matig | 87018
ASSEN2026 | True | Zwart | 5771.273.00 | Luchtbehandelingskast toevoer KVB 1,4-2,8m3/s | STK | 43500 | C0 - Installatie | 18 | 5771.273.00B | Service luchtbehandelingskast toevoer KVB 1,4-2,8m3/s | TB | STK | 910 | 1 | J | Werktuigbouw | Huurder | Preventief | Onbekend | 5 Klachten | 2 Matig | 44429
ASSEN2026 | True | Zwart | 5771.273.00 | Luchtbehandelingskast toevoer KVB 1,4-2,8m3/s | STK | 43500 | C0 - Installatie | 18 | 5771.273.00H | Herstellen luchtbehandelingskast toevoer KVB 1,4-2,8m3/s | NC | POST | 0 | 0 | J | Werktuigbouw | Huurder | Correctief | Onbekend | 5 Klachten | 2 Matig | 43518
ASSEN2026 | True | Zwart | 5771.273.00 | Luchtbehandelingskast toevoer KVB 1,4-2,8m3/s | STK | 43500 | C0 - Installatie | 18 | 5771.273.00K | Reviseren luchtbehandelingskast toevoer KVB 1,4-2,8m3/s | CB | STK | 43500 | 18 | J | Werktuigbouw | Eigenaar | Conditie afhankelijk | Onbekend | 3 Proces | 2 Matig | 87036
ASSEN2026 | True | Zwart | 5771.274.00 | Luchtbehandelingskast toevoer KVB 2,8-5,6m3/s | STK | 56900 | C0 - Installatie | 18 | 5771.274.00V | Vervangen luchtbehandelingskast toevoer KVB 2,8-5,6m3/s | NC | STK | 56900 | 0 | J | Werktuigbouw | Eigenaar | Correctief | Onbekend | 5 Klachten | 2 Matig | 113818
ASSEN2026 | True | Zwart | 5771.274.00 | Luchtbehandelingskast toevoer KVB 2,8-5,6m3/s | STK | 56900 | C0 - Installatie | 18 | 5771.274.00K | Reviseren luchtbehandelingskast toevoer KVB 2,8-5,6m3/s | CB | STK | 56900 | 18 | J | Werktuigbouw | Eigenaar | Conditie afhankelijk | Onbekend | 3 Proces | 2 Matig | 113836
ASSEN2026 | True | Zwart | 5771.274.00 | Luchtbehandelingskast toevoer KVB 2,8-5,6m3/s | STK | 56900 | C0 - Installatie | 18 | 5771.274.00H | Herstellen luchtbehandelingskast toevoer KVB 2,8-5,6m3/s | NC | POST | 0 | 0 | J | Werktuigbouw | Huurder | Correctief | Onbekend | 5 Klachten | 2 Matig | 56918
ASSEN2026 | True | Zwart | 5771.274.00 | Luchtbehandelingskast toevoer KVB 2,8-5,6m3/s | STK | 56900 | C0 - Installatie | 18 | 5771.274.00B | Service luchtbehandelingskast toevoer KVB 2,8-5,6m3/s | TB | STK | 1170 | 1 | J | Werktuigbouw | Huurder | Preventief | Onbekend | 5 Klachten | 2 Matig | 58089
ASSEN2026 | True | Zwart | 5771.275.00 | Luchtbehandelingskast toevoer KVB 5,6-8,4m3/s | STK | 63800 | C0 - Installatie | 18 | 5771.275.00H | Herstellen luchtbehandelingskast toevoer KVB 5,6-8,4m3/s | NC | POST | 0 | 0 | J | Werktuigbouw | Huurder | Correctief | Onbekend | 5 Klachten | 2 Matig | 63818
ASSEN2026 | True | Zwart | 5771.275.00 | Luchtbehandelingskast toevoer KVB 5,6-8,4m3/s | STK | 63800 | C0 - Installatie | 18 | 5771.275.00K | Reviseren luchtbehandelingskast toevoer KVB 5,6-8,4m3/s | CB | STK | 63800 | 18 | J | Werktuigbouw | Eigenaar | Conditie afhankelijk | Onbekend | 3 Proces | 2 Matig | 127636
ASSEN2026 | True | Zwart | 5771.275.00 | Luchtbehandelingskast toevoer KVB 5,6-8,4m3/s | STK | 63800 | C0 - Installatie | 18 | 5771.275.00B | Service luchtbehandelingskast toevoer KVB 5,6-8,4m3/s | TB | STK | 1750 | 1 | J | Werktuigbouw | Huurder | Preventief | Onbekend | 5 Klachten | 2 Matig | 65569
ASSEN2026 | True | Zwart | 5771.275.00 | Luchtbehandelingskast toevoer KVB 5,6-8,4m3/s | STK | 63800 | C0 - Installatie | 18 | 5771.275.00V | Vervangen luchtbehandelingskast toevoer KVB 5,6-8,4m3/s | NC | STK | 63800 | 0 | J | Werktuigbouw | Eigenaar | Correctief | Onbekend | 5 Klachten | 2 Matig | 127618
ASSEN2026 | True | Zwart | 5771.276.00 | Luchtbehandelingskast toevoer KVB 8,4-11,2m3/s | STK | 82500 | C0 - Installatie | 18 | 5771.276.00V | Vervangen luchtbehandelingskast toevoer KVB 8,4-11,2m3/s | NC | STK | 82500 | 0 | J | Werktuigbouw | Eigenaar | Correctief | Onbekend | 5 Klachten | 2 Matig | 165018
ASSEN2026 | True | Zwart | 5771.276.00 | Luchtbehandelingskast toevoer KVB 8,4-11,2m3/s | STK | 82500 | C0 - Installatie | 18 | 5771.276.00K | Reviseren luchtbehandelingskast toevoer KVB 8,4-11,2m3/s | CB | STK | 82500 | 18 | J | Werktuigbouw | Eigenaar | Conditie afhankelijk | Onbekend | 3 Proces | 2 Matig | 165036
ASSEN2026 | True | Zwart | 5771.276.00 | Luchtbehandelingskast toevoer KVB 8,4-11,2m3/s | STK | 82500 | C0 - Installatie | 18 | 5771.276.00B | Service luchtbehandelingskast toevoer KVB 8,4-11,2m3/s | TB | STK | 2330 | 1 | J | Werktuigbouw | Huurder | Preventief | Onbekend | 5 Klachten | 2 Matig | 84849
ASSEN2026 | True | Zwart | 5771.276.00 | Luchtbehandelingskast toevoer KVB 8,4-11,2m3/s | STK | 82500 | C0 - Installatie | 18 | 5771.276.00H | Herstellen luchtbehandelingskast toevoer KVB 8,4-11,2m3/s | NC | POST | 0 | 0 | J | Werktuigbouw | Huurder | Correctief | Onbekend | 5 Klachten | 2 Matig | 82518
ASSEN2026 | True | Zwart | 5771.277.00 | Luchtbehandelingskast toevoer KVB >11,2m3/s | STK | 110200 | C0 - Installatie | 18 | 5771.277.00K | Reviseren luchtbehandelingskast toevoer KVB >11,2m3/s | CB | STK | 110200 | 18 | J | Werktuigbouw | Eigenaar | Conditie afhankelijk | Onbekend | 3 Proces | 2 Matig | 220436
ASSEN2026 | True | Zwart | 5771.277.00 | Luchtbehandelingskast toevoer KVB >11,2m3/s | STK | 110200 | C0 - Installatie | 18 | 5771.277.00H | Herstellen luchtbehandelingskast toevoer KVB >11,2m3/s | NC | POST | 0 | 0 | J | Werktuigbouw | Huurder | Correctief | Onbekend | 5 Klachten | 2 Matig | 110218
ASSEN2026 | True | Zwart | 5771.277.00 | Luchtbehandelingskast toevoer KVB >11,2m3/s | STK | 110200 | C0 - Installatie | 18 | 5771.277.00B | Service luchtbehandelingskast toevoer KVB >11,2m3/s | TB | STK | 2840 | 1 | J | Werktuigbouw | Huurder | Preventief | Onbekend | 5 Klachten | 2 Matig | 113059
ASSEN2026 | True | Zwart | 5771.277.00 | Luchtbehandelingskast toevoer KVB >11,2m3/s | STK | 110200 | C0 - Installatie | 18 | 5771.277.00V | Vervangen luchtbehandelingskast toevoer KVB >11,2m3/s | NC | STK | 110200 | 0 | J | Werktuigbouw | Eigenaar | Correctief | Onbekend | 5 Klachten | 2 Matig | 220418
ASSEN2026 | True | Zwart | 5771.311.00 | Luchtbehandelingskast toevoer+WTW <0,6m3/s | STK | 18100 | C0 - Installatie | 18 | 5771.311.00V | Vervangen luchtbehandelingskast toevoer WTW <0,6m3/s | NC | STK | 18100 | 0 | J | Werktuigbouw | Eigenaar | Correctief | Onbekend | 5 Klachten | 2 Matig | 36218
ASSEN2026 | True | Zwart | 5771.311.00 | Luchtbehandelingskast toevoer+WTW <0,6m3/s | STK | 18100 | C0 - Installatie | 18 | 5771.311.00K | Reviseren luchtbehandelingskast toevoer WTW <0,6m3/s | CB | STK | 18100 | 18 | J | Werktuigbouw | Eigenaar | Conditie afhankelijk | Onbekend | 3 Proces | 2 Matig | 36236
ASSEN2026 | True | Zwart | 5771.311.00 | Luchtbehandelingskast toevoer+WTW <0,6m3/s | STK | 18100 | C0 - Installatie | 18 | 5771.311.00H | Herstellen luchtbehandelingskast toevoer WTW <0,6m3/s | NC | POST | 0 | 0 | J | Werktuigbouw | Huurder | Correctief | Onbekend | 5 Klachten | 2 Matig | 18118
ASSEN2026 | True | Zwart | 5771.311.00 | Luchtbehandelingskast toevoer+WTW <0,6m3/s | STK | 18100 | C0 - Installatie | 18 | 5771.311.00B | Service luchtbehandelingskast toevoer WTW <0,6m3/s | TB | STK | 256 | 1 | J | Werktuigbouw | Huurder | Preventief | Onbekend | 5 Klachten | 2 Matig | 18375
ASSEN2026 | True | Zwart | 5771.312.00 | Luchtbehandelingskast toevoer+WTW 0,6-1,4m3/s | STK | 24500 | C0 - Installatie | 18 | 5771.312.00B | Service luchtbehandelingskast toevoer WTW 0,6-1,4m3/s | TB | STK | 324 | 1 | J | Werktuigbouw | Huurder | Preventief | Onbekend | 5 Klachten | 2 Matig | 24843
ASSEN2026 | True | Zwart | 5771.312.00 | Luchtbehandelingskast toevoer+WTW 0,6-1,4m3/s | STK | 24500 | C0 - Installatie | 18 | 5771.312.00V | Vervangen luchtbehandelingskast toevoer WTW 0,6-1,4m3/s | NC | STK | 24500 | 0 | J | Werktuigbouw | Eigenaar | Correctief | Onbekend | 5 Klachten | 2 Matig | 49018
ASSEN2026 | True | Zwart | 5771.312.00 | Luchtbehandelingskast toevoer+WTW 0,6-1,4m3/s | STK | 24500 | C0 - Installatie | 18 | 5771.312.00K | Reviseren luchtbehandelingskast toevoer WTW 0,6-1,4m3/s | CB | STK | 24500 | 18 | J | Werktuigbouw | Eigenaar | Conditie afhankelijk | Onbekend | 3 Proces | 2 Matig | 49036
ASSEN2026 | True | Zwart | 5771.312.00 | Luchtbehandelingskast toevoer+WTW 0,6-1,4m3/s | STK | 24500 | C0 - Installatie | 18 | 5771.312.00H | Herstellen luchtbehandelingskast toevoer WTW 0,6-1,4m3/s | NC | POST | 0 | 0 | J | Werktuigbouw | Huurder | Correctief | Onbekend | 5 Klachten | 2 Matig | 24518
ASSEN2026 | True | Zwart | 5771.313.00 | Luchtbehandelingskast toevoer+WTW 1,4-2,8m3/s | STK | 44200 | C0 - Installatie | 18 | 5771.313.00V | Vervangen luchtbehandelingskast toevoer WTW 1,4-2,8m3/s | NC | STK | 44200 | 0 | J | Werktuigbouw | Eigenaar | Correctief | Onbekend | 5 Klachten | 2 Matig | 88418
ASSEN2026 | True | Zwart | 5771.313.00 | Luchtbehandelingskast toevoer+WTW 1,4-2,8m3/s | STK | 44200 | C0 - Installatie | 18 | 5771.313.00H | Herstellen luchtbehandelingskast toevoer WTW 1,4-2,8m3/s | NC | POST | 0 | 0 | J | Werktuigbouw | Huurder | Correctief | Onbekend | 5 Klachten | 2 Matig | 44218
ASSEN2026 | True | Zwart | 5771.313.00 | Luchtbehandelingskast toevoer+WTW 1,4-2,8m3/s | STK | 44200 | C0 - Installatie | 18 | 5771.313.00K | Reviseren luchtbehandelingskast toevoer WTW 1,4-2,8m3/s | CB | STK | 44200 | 18 | J | Werktuigbouw | Eigenaar | Conditie afhankelijk | Onbekend | 3 Proces | 2 Matig | 88436
ASSEN2026 | True | Zwart | 5771.313.00 | Luchtbehandelingskast toevoer+WTW 1,4-2,8m3/s | STK | 44200 | C0 - Installatie | 18 | 5771.313.00B | Service luchtbehandelingskast toevoer WTW 1,4-2,8m3/s | TB | STK | 453 | 1 | J | Werktuigbouw | Huurder | Preventief | Onbekend | 5 Klachten | 2 Matig | 44672
ASSEN2026 | True | Zwart | 5771.314.00 | Luchtbehandelingskast toevoer+WTW 2,8-5,6m3/s | STK | 60400 | C0 - Installatie | 18 | 5771.314.00K | Reviseren luchtbehandelingskast toevoer WTW 2,8-5,6m3/s | CB | STK | 60400 | 18 | J | Werktuigbouw | Eigenaar | Conditie afhankelijk | Onbekend | 3 Proces | 2 Matig | 120836
ASSEN2026 | True | Zwart | 5771.314.00 | Luchtbehandelingskast toevoer+WTW 2,8-5,6m3/s | STK | 60400 | C0 - Installatie | 18 | 5771.314.00V | Vervangen luchtbehandelingskast toevoer WTW 2,8-5,6m3/s | NC | STK | 60400 | 0 | J | Werktuigbouw | Eigenaar | Correctief | Onbekend | 5 Klachten | 2 Matig | 120818
ASSEN2026 | True | Zwart | 5771.314.00 | Luchtbehandelingskast toevoer+WTW 2,8-5,6m3/s | STK | 60400 | C0 - Installatie | 18 | 5771.314.00H | Herstellen luchtbehandelingskast toevoer WTW 2,8-5,6m3/s | NC | POST | 0 | 0 | J | Werktuigbouw | Huurder | Correctief | Onbekend | 5 Klachten | 2 Matig | 60418
ASSEN2026 | True | Zwart | 5771.314.00 | Luchtbehandelingskast toevoer+WTW 2,8-5,6m3/s | STK | 60400 | C0 - Installatie | 18 | 5771.314.00B | Service luchtbehandelingskast toevoer WTW 2,8-5,6m3/s | TB | STK | 715 | 1 | J | Werktuigbouw | Huurder | Preventief | Onbekend | 5 Klachten | 2 Matig | 61134
ASSEN2026 | True | Zwart | 5771.315.00 | Luchtbehandelingskast toevoer+WTW 5,6-8,4m3/s | STK | 87000 | C0 - Installatie | 18 | 5771.315.00V | Vervangen luchtbehandelingskast toevoer WTW 5,6-8,4m3/s | NC | STK | 87000 | 0 | J | Werktuigbouw | Eigenaar | Correctief | Onbekend | 5 Klachten | 2 Matig | 174018
ASSEN2026 | True | Zwart | 5771.315.00 | Luchtbehandelingskast toevoer+WTW 5,6-8,4m3/s | STK | 87000 | C0 - Installatie | 18 | 5771.315.00K | Reviseren luchtbehandelingskast toevoer WTW 5,6-8,4m3/s | CB | STK | 87000 | 18 | J | Werktuigbouw | Eigenaar | Conditie afhankelijk | Onbekend | 3 Proces | 2 Matig | 174036
ASSEN2026 | True | Zwart | 5771.315.00 | Luchtbehandelingskast toevoer+WTW 5,6-8,4m3/s | STK | 87000 | C0 - Installatie | 18 | 5771.315.00B | Service luchtbehandelingskast toevoer WTW 5,6-8,4m3/s | TB | STK | 1100 | 1 | J | Werktuigbouw | Huurder | Preventief | Onbekend | 5 Klachten | 2 Matig | 88119
ASSEN2026 | True | Zwart | 5771.315.00 | Luchtbehandelingskast toevoer+WTW 5,6-8,4m3/s | STK | 87000 | C0 - Installatie | 18 | 5771.315.00H | Herstellen luchtbehandelingskast toevoer WTW 5,6-8,4m3/s | NC | POST | 0 | 0 | J | Werktuigbouw | Huurder | Correctief | Onbekend | 5 Klachten | 2 Matig | 87018
ASSEN2026 | True | Zwart | 5771.316.00 | Luchtbehandelingskast toevoer+WTW 8,4-11,2m3/s | STK | 133400 | C0 - Installatie | 18 | 5771.316.00V | Vervangen luchtbehandelingskast toevoer WTW 8,4-11,2m3/s | NC | STK | 133400 | 0 | J | Werktuigbouw | Eigenaar | Correctief | Onbekend | 5 Klachten | 2 Matig | 266818
ASSEN2026 | True | Zwart | 5771.316.00 | Luchtbehandelingskast toevoer+WTW 8,4-11,2m3/s | STK | 133400 | C0 - Installatie | 18 | 5771.316.00H | Herstellen luchtbehandelingskast toevoer WTW 8,4-11,2m3/s | NC | POST | 0 | 0 | J | Werktuigbouw | Huurder | Correctief | Onbekend | 5 Klachten | 2 Matig | 133418
ASSEN2026 | True | Zwart | 5771.316.00 | Luchtbehandelingskast toevoer+WTW 8,4-11,2m3/s | STK | 133400 | C0 - Installatie | 18 | 5771.316.00K | Reviseren luchtbehandelingskast toevoer WTW 8,4-11,2m3/s | CB | STK | 133400 | 18 | J | Werktuigbouw | Eigenaar | Conditie afhankelijk | Onbekend | 3 Proces | 2 Matig | 266836
ASSEN2026 | True | Zwart | 5771.316.00 | Luchtbehandelingskast toevoer+WTW 8,4-11,2m3/s | STK | 133400 | C0 - Installatie | 18 | 5771.316.00B | Service luchtbehandelingskast toevoer WTW 8,4-11,2m3/s | TB | STK | 1620 | 1 | J | Werktuigbouw | Huurder | Preventief | Onbekend | 5 Klachten | 2 Matig | 135039
ASSEN2026 | True | Zwart | 5771.317.00 | Luchtbehandelingskast toevoer+WTW >11,2m3/s | STK | 156600 | C0 - Installatie | 18 | 5771.317.00H | Herstellen luchtbehandelingskast toevoer WTW >11,2m3/s | NC | POST | 0 | 0 | J | Werktuigbouw | Huurder | Correctief | Onbekend | 5 Klachten | 2 Matig | 156618
ASSEN2026 | True | Zwart | 5771.317.00 | Luchtbehandelingskast toevoer+WTW >11,2m3/s | STK | 156600 | C0 - Installatie | 18 | 5771.317.00K | Reviseren luchtbehandelingskast toevoer WTW >11,2m3/s | CB | STK | 156600 | 18 | J | Werktuigbouw | Eigenaar | Conditie afhankelijk | Onbekend | 3 Proces | 2 Matig | 313236
ASSEN2026 | True | Zwart | 5771.317.00 | Luchtbehandelingskast toevoer+WTW >11,2m3/s | STK | 156600 | C0 - Installatie | 18 | 5771.317.00V | Vervangen luchtbehandelingskast toevoer WTW >11,2m3/s | NC | STK | 156600 | 0 | J | Werktuigbouw | Eigenaar | Correctief | Onbekend | 5 Klachten | 2 Matig | 313218
ASSEN2026 | True | Zwart | 5771.317.00 | Luchtbehandelingskast toevoer+WTW >11,2m3/s | STK | 156600 | C0 - Installatie | 18 | 5771.317.00B | Service luchtbehandelingskast toevoer WTW >11,2m3/s | TB | STK | 1940 | 1 | J | Werktuigbouw | Huurder | Preventief | Onbekend | 5 Klachten | 2 Matig | 158559
ASSEN2026 | True | Zwart | 5771.321.00 | Luchtbehandelingskast toevoer V+WTW <0,6m3/s | STK | 18100 | C0 - Installatie | 18 | 5771.321.00K | Reviseren luchtbehandelingskast toevoer V+WTW <0,6m3/s | CB | STK | 18100 | 18 | J | Werktuigbouw | Eigenaar | Conditie afhankelijk | Onbekend | 3 Proces | 2 Matig | 36236
ASSEN2026 | True | Zwart | 5771.321.00 | Luchtbehandelingskast toevoer V+WTW <0,6m3/s | STK | 18100 | C0 - Installatie | 18 | 5771.321.00V | Vervangen luchtbehandelingskast toevoer V+WTW <0,6m3/s | NC | STK | 18100 | 0 | J | Werktuigbouw | Eigenaar | Correctief | Onbekend | 5 Klachten | 2 Matig | 36218
ASSEN2026 | True | Zwart | 5771.321.00 | Luchtbehandelingskast toevoer V+WTW <0,6m3/s | STK | 18100 | C0 - Installatie | 18 | 5771.321.00H | Herstellen luchtbehandelingskast toevoer V+WTW <0,6m3/s | NC | POST | 0 | 0 | J | Werktuigbouw | Huurder | Correctief | Onbekend | 5 Klachten | 2 Matig | 18118
ASSEN2026 | True | Zwart | 5771.321.00 | Luchtbehandelingskast toevoer V+WTW <0,6m3/s | STK | 18100 | C0 - Installatie | 18 | 5771.321.00B | Service luchtbehandelingskast toevoer V+WTW <0,6m3/s | TB | STK | 256 | 1 | J | Werktuigbouw | Huurder | Preventief | Onbekend | 5 Klachten | 2 Matig | 18375
ASSEN2026 | True | Zwart | 5771.322.00 | Luchtbehandelingskast toevoer V+WTW 0,6-1,4m3/s | STK | 24500 | C0 - Installatie | 18 | 5771.322.00B | Service luchtbehandelingskast toevoer V+WTW 0,6-1,4m3/s | TB | STK | 324 | 1 | J | Werktuigbouw | Huurder | Preventief | Onbekend | 5 Klachten | 2 Matig | 24843
ASSEN2026 | True | Zwart | 5771.322.00 | Luchtbehandelingskast toevoer V+WTW 0,6-1,4m3/s | STK | 24500 | C0 - Installatie | 18 | 5771.322.00H | Herstellen luchtbehandelingskast toevoer V+WTW 0,6-1,4m3/s | NC | POST | 0 | 0 | J | Werktuigbouw | Huurder | Correctief | Onbekend | 5 Klachten | 2 Matig | 24518
ASSEN2026 | True | Zwart | 5771.322.00 | Luchtbehandelingskast toevoer V+WTW 0,6-1,4m3/s | STK | 24500 | C0 - Installatie | 18 | 5771.322.00K | Reviseren luchtbehandelingskast toevoer V+WTW 0,6-1,4m3/s | CB | STK | 24500 | 18 | J | Werktuigbouw | Eigenaar | Conditie afhankelijk | Onbekend | 3 Proces | 2 Matig | 49036
ASSEN2026 | True | Zwart | 5771.322.00 | Luchtbehandelingskast toevoer V+WTW 0,6-1,4m3/s | STK | 24500 | C0 - Installatie | 18 | 5771.322.00V | Vervangen luchtbehandelingskast toevoer V+WTW 0,6-1,4m3/s | NC | STK | 24500 | 0 | J | Werktuigbouw | Eigenaar | Correctief | Onbekend | 5 Klachten | 2 Matig | 49018
ASSEN2026 | True | Zwart | 5771.323.00 | Luchtbehandelingskast toevoer V+WTW 1,4-2,8m3/s | STK | 44200 | C0 - Installatie | 18 | 5771.323.00H | Herstellen luchtbehandelingskast toevoer V+WTW 1,4-2,8m3/s | NC | POST | 0 | 0 | J | Werktuigbouw | Huurder | Correctief | Onbekend | 5 Klachten | 2 Matig | 44218
ASSEN2026 | True | Zwart | 5771.323.00 | Luchtbehandelingskast toevoer V+WTW 1,4-2,8m3/s | STK | 44200 | C0 - Installatie | 18 | 5771.323.00K | Reviseren luchtbehandelingskast toevoer V+WTW 1,4-2,8m3/s | CB | STK | 44200 | 18 | J | Werktuigbouw | Eigenaar | Conditie afhankelijk | Onbekend | 3 Proces | 2 Matig | 88436
ASSEN2026 | True | Zwart | 5771.323.00 | Luchtbehandelingskast toevoer V+WTW 1,4-2,8m3/s | STK | 44200 | C0 - Installatie | 18 | 5771.323.00V | Vervangen luchtbehandelingskast toevoer V+WTW 1,4-2,8m3/s | NC | STK | 44200 | 0 | J | Werktuigbouw | Eigenaar | Correctief | Onbekend | 5 Klachten | 2 Matig | 88418
ASSEN2026 | True | Zwart | 5771.323.00 | Luchtbehandelingskast toevoer V+WTW 1,4-2,8m3/s | STK | 44200 | C0 - Installatie | 18 | 5771.323.00B | Service luchtbehandelingskast toevoer V+WTW 1,4-2,8m3/s | TB | STK | 453 | 1 | J | Werktuigbouw | Huurder | Preventief | Onbekend | 5 Klachten | 2 Matig | 44672
ASSEN2026 | True | Zwart | 5771.324.00 | Luchtbehandelingskast toevoer V+WTW 2,8-5,6m3/s | STK | 60400 | C0 - Installatie | 18 | 5771.324.00K | Reviseren luchtbehandelingskast toevoer V+WTW 2,8-5,6m3/s | CB | STK | 60400 | 18 | J | Werktuigbouw | Eigenaar | Conditie afhankelijk | Onbekend | 3 Proces | 2 Matig | 120836
ASSEN2026 | True | Zwart | 5771.324.00 | Luchtbehandelingskast toevoer V+WTW 2,8-5,6m3/s | STK | 60400 | C0 - Installatie | 18 | 5771.324.00V | Vervangen luchtbehandelingskast toevoer V+WTW 2,8-5,6m3/s | NC | STK | 60400 | 0 | J | Werktuigbouw | Eigenaar | Correctief | Onbekend | 5 Klachten | 2 Matig | 120818
ASSEN2026 | True | Zwart | 5771.324.00 | Luchtbehandelingskast toevoer V+WTW 2,8-5,6m3/s | STK | 60400 | C0 - Installatie | 18 | 5771.324.00H | Herstellen luchtbehandelingskast toevoer V+WTW 2,8-5,6m3/s | NC | POST | 0 | 0 | J | Werktuigbouw | Huurder | Correctief | Onbekend | 5 Klachten | 2 Matig | 60418
ASSEN2026 | True | Zwart | 5771.324.00 | Luchtbehandelingskast toevoer V+WTW 2,8-5,6m3/s | STK | 60400 | C0 - Installatie | 18 | 5771.324.00B | Service luchtbehandelingskast toevoer V+WTW 2,8-5,6m3/s | TB | STK | 715 | 1 | J | Werktuigbouw | Huurder | Preventief | Onbekend | 5 Klachten | 2 Matig | 61134
ASSEN2026 | True | Zwart | 5771.325.00 | Luchtbehandelingskast toevoer V+WTW 5,6-8,4m3/s | STK | 87000 | C0 - Installatie | 18 | 5771.325.00V | Vervangen luchtbehandelingskast toevoer V+WTW 5,6-8,4m3/s | NC | STK | 87000 | 0 | J | Werktuigbouw | Eigenaar | Correctief | Onbekend | 5 Klachten | 2 Matig | 174018
ASSEN2026 | True | Zwart | 5771.325.00 | Luchtbehandelingskast toevoer V+WTW 5,6-8,4m3/s | STK | 87000 | C0 - Installatie | 18 | 5771.325.00B | Service luchtbehandelingskast toevoer V+WTW 5,6-8,4m3/s | TB | STK | 1100 | 1 | J | Werktuigbouw | Huurder | Preventief | Onbekend | 5 Klachten | 2 Matig | 88119
ASSEN2026 | True | Zwart | 5771.325.00 | Luchtbehandelingskast toevoer V+WTW 5,6-8,4m3/s | STK | 87000 | C0 - Installatie | 18 | 5771.325.00K | Reviseren luchtbehandelingskast toevoer V+WTW 5,6-8,4m3/s | CB | STK | 87000 | 18 | J | Werktuigbouw | Eigenaar | Conditie afhankelijk | Onbekend | 3 Proces | 2 Matig | 174036
ASSEN2026 | True | Zwart | 5771.325.00 | Luchtbehandelingskast toevoer V+WTW 5,6-8,4m3/s | STK | 87000 | C0 - Installatie | 18 | 5771.325.00H | Herstellen luchtbehandelingskast toevoer V+WTW 5,6-8,4m3/s | NC | POST | 0 | 0 | J | Werktuigbouw | Huurder | Correctief | Onbekend | 5 Klachten | 2 Matig | 87018
ASSEN2026 | True | Zwart | 5771.326.00 | Luchtbehandelingskast toevoer V+WTW 8,4-11,2m3/s | STK | 133400 | C0 - Installatie | 18 | 5771.326.00H | Herstellen luchtbehandelingskast toevoer V+WTW 8,4-11,2m3/s | NC | POST | 0 | 0 | J | Werktuigbouw | Huurder | Correctief | Onbekend | 5 Klachten | 2 Matig | 133418
ASSEN2026 | True | Zwart | 5771.326.00 | Luchtbehandelingskast toevoer V+WTW 8,4-11,2m3/s | STK | 133400 | C0 - Installatie | 18 | 5771.326.00B | Service luchtbehandelingskast toevoer V+WTW 8,4-11,2m3/s | TB | STK | 1620 | 1 | J | Werktuigbouw | Huurder | Preventief | Onbekend | 5 Klachten | 2 Matig | 135039
ASSEN2026 | True | Zwart | 5771.326.00 | Luchtbehandelingskast toevoer V+WTW 8,4-11,2m3/s | STK | 133400 | C0 - Installatie | 18 | 5771.326.00K | Reviseren luchtbehandelingskast toevoer V+WTW 8,4-11,2m3/s | CB | STK | 133400 | 18 | J | Werktuigbouw | Eigenaar | Conditie afhankelijk | Onbekend | 3 Proces | 2 Matig | 266836
ASSEN2026 | True | Zwart | 5771.326.00 | Luchtbehandelingskast toevoer V+WTW 8,4-11,2m3/s | STK | 133400 | C0 - Installatie | 18 | 5771.326.00V | Vervangen luchtbehandelingskast toevoer V+WTW 8,4-11,2m3/s | NC | STK | 133400 | 0 | J | Werktuigbouw | Eigenaar | Correctief | Onbekend | 5 Klachten | 2 Matig | 266818
ASSEN2026 | True | Zwart | 5771.327.00 | Luchtbehandelingskast toevoer V+WTW >11,2m3/s | STK | 156600 | C0 - Installatie | 18 | 5771.327.00H | Herstellen luchtbehandelingskast toevoer V+WTW >11,2m3/s | NC | POST | 0 | 0 | J | Werktuigbouw | Huurder | Correctief | Onbekend | 5 Klachten | 2 Matig | 156618
ASSEN2026 | True | Zwart | 5771.327.00 | Luchtbehandelingskast toevoer V+WTW >11,2m3/s | STK | 156600 | C0 - Installatie | 18 | 5771.327.00V | Vervangen luchtbehandelingskast toevoer V+WTW >11,2m3/s | NC | STK | 156600 | 0 | J | Werktuigbouw | Eigenaar | Correctief | Onbekend | 5 Klachten | 2 Matig | 313218
ASSEN2026 | True | Zwart | 5771.327.00 | Luchtbehandelingskast toevoer V+WTW >11,2m3/s | STK | 156600 | C0 - Installatie | 18 | 5771.327.00K | Reviseren luchtbehandelingskast toevoer V+WTW >11,2m3/s | CB | STK | 156600 | 18 | J | Werktuigbouw | Eigenaar | Conditie afhankelijk | Onbekend | 3 Proces | 2 Matig | 313236
ASSEN2026 | True | Zwart | 5771.327.00 | Luchtbehandelingskast toevoer V+WTW >11,2m3/s | STK | 156600 | C0 - Installatie | 18 | 5771.327.00B | Service luchtbehandelingskast toevoer V+WTW >11,2m3/s | TB | STK | 1940 | 1 | J | Werktuigbouw | Huurder | Preventief | Onbekend | 5 Klachten | 2 Matig | 158559
ASSEN2026 | True | Zwart | 5771.331.00 | Luchtbehandelingskast toevoer KV+WTW <0,6m3/s | STK | 20300 | C0 - Installatie | 18 | 5771.331.00H | Herstellen luchtbehandelingskast toevoer KV+WTW <0,6m3/s | NC | POST | 0 | 0 | J | Werktuigbouw | Huurder | Correctief | Onbekend | 5 Klachten | 2 Matig | 20318
ASSEN2026 | True | Zwart | 5771.331.00 | Luchtbehandelingskast toevoer KV+WTW <0,6m3/s | STK | 20300 | C0 - Installatie | 18 | 5771.331.00V | Vervangen luchtbehandelingskast toevoer KV+WTW <0,6m3/s | NC | STK | 20300 | 0 | J | Werktuigbouw | Eigenaar | Correctief | Onbekend | 5 Klachten | 2 Matig | 40618
ASSEN2026 | True | Zwart | 5771.331.00 | Luchtbehandelingskast toevoer KV+WTW <0,6m3/s | STK | 20300 | C0 - Installatie | 18 | 5771.331.00B | Service luchtbehandelingskast toevoer KV+WTW <0,6m3/s | TB | STK | 466 | 1 | J | Werktuigbouw | Huurder | Preventief | Onbekend | 5 Klachten | 2 Matig | 20785
ASSEN2026 | True | Zwart | 5771.331.00 | Luchtbehandelingskast toevoer KV+WTW <0,6m3/s | STK | 20300 | C0 - Installatie | 18 | 5771.331.00K | Reviseren luchtbehandelingskast toevoer KV+WTW <0,6m3/s | CB | STK | 20300 | 18 | J | Werktuigbouw | Eigenaar | Conditie afhankelijk | Onbekend | 3 Proces | 2 Matig | 40636
ASSEN2026 | True | Zwart | 5771.332.00 | Luchtbehandelingskast toevoer KV+WTW 0,6-1,4m3/s | STK | 28300 | C0 - Installatie | 18 | 5771.332.00V | Vervangen luchtbehandelingskast toevoer KV+WTW 0,6-1,4m3/s | NC | STK | 28300 | 0 | J | Werktuigbouw | Eigenaar | Correctief | Onbekend | 5 Klachten | 2 Matig | 56618
ASSEN2026 | True | Zwart | 5771.332.00 | Luchtbehandelingskast toevoer KV+WTW 0,6-1,4m3/s | STK | 28300 | C0 - Installatie | 18 | 5771.332.00K | Reviseren luchtbehandelingskast toevoer KV+WTW 0,6-1,4m3/s | CB | STK | 28300 | 18 | J | Werktuigbouw | Eigenaar | Conditie afhankelijk | Onbekend | 3 Proces | 2 Matig | 56636
ASSEN2026 | True | Zwart | 5771.332.00 | Luchtbehandelingskast toevoer KV+WTW 0,6-1,4m3/s | STK | 28300 | C0 - Installatie | 18 | 5771.332.00B | Service luchtbehandelingskast toevoer KV+WTW 0,6-1,4m3/s | TB | STK | 580 | 1 | J | Werktuigbouw | Huurder | Preventief | Onbekend | 5 Klachten | 2 Matig | 28899
ASSEN2026 | True | Zwart | 5771.332.00 | Luchtbehandelingskast toevoer KV+WTW 0,6-1,4m3/s | STK | 28300 | C0 - Installatie | 18 | 5771.332.00H | Herstellen luchtbehandelingskast toevoer KV+WTW 0,6-1,4m3/s | NC | POST | 0 | 0 | J | Werktuigbouw | Huurder | Correctief | Onbekend | 5 Klachten | 2 Matig | 28318
ASSEN2026 | True | Zwart | 5771.333.00 | Luchtbehandelingskast toevoer KV+WTW 1,4-2,8m3/s | STK | 52200 | C0 - Installatie | 18 | 5771.333.00B | Service luchtbehandelingskast toevoer KV+WTW 1,4-2,8m3/s | TB | STK | 780 | 1 | J | Werktuigbouw | Huurder | Preventief | Onbekend | 5 Klachten | 2 Matig | 52999
ASSEN2026 | True | Zwart | 5771.333.00 | Luchtbehandelingskast toevoer KV+WTW 1,4-2,8m3/s | STK | 52200 | C0 - Installatie | 18 | 5771.333.00K | Reviseren luchtbehandelingskast toevoer KV+WTW 1,4-2,8m3/s | CB | STK | 52200 | 18 | J | Werktuigbouw | Eigenaar | Conditie afhankelijk | Onbekend | 3 Proces | 2 Matig | 104436
ASSEN2026 | True | Zwart | 5771.333.00 | Luchtbehandelingskast toevoer KV+WTW 1,4-2,8m3/s | STK | 52200 | C0 - Installatie | 18 | 5771.333.00H | Herstellen luchtbehandelingskast toevoer KV+WTW 1,4-2,8m3/s | NC | POST | 0 | 0 | J | Werktuigbouw | Huurder | Correctief | Onbekend | 5 Klachten | 2 Matig | 52218
ASSEN2026 | True | Zwart | 5771.333.00 | Luchtbehandelingskast toevoer KV+WTW 1,4-2,8m3/s | STK | 52200 | C0 - Installatie | 18 | 5771.333.00V | Vervangen luchtbehandelingskast toevoer KV+WTW 1,4-2,8m3/s | NC | STK | 52200 | 0 | J | Werktuigbouw | Eigenaar | Correctief | Onbekend | 5 Klachten | 2 Matig | 104418
ASSEN2026 | True | Zwart | 5771.334.00 | Luchtbehandelingskast toevoer KV+WTW 2,8-5,6m3/s | STK | 69600 | C0 - Installatie | 18 | 5771.334.00H | Herstellen luchtbehandelingskast toevoer KV+WTW 2,8-5,6m3/s | NC | POST | 0 | 0 | J | Werktuigbouw | Huurder | Correctief | Onbekend | 5 Klachten | 2 Matig | 69618
ASSEN2026 | True | Zwart | 5771.334.00 | Luchtbehandelingskast toevoer KV+WTW 2,8-5,6m3/s | STK | 69600 | C0 - Installatie | 18 | 5771.334.00K | Reviseren luchtbehandelingskast toevoer KV+WTW 2,8-5,6m3/s | CB | STK | 69600 | 18 | J | Werktuigbouw | Eigenaar | Conditie afhankelijk | Onbekend | 3 Proces | 2 Matig | 139236
ASSEN2026 | True | Zwart | 5771.334.00 | Luchtbehandelingskast toevoer KV+WTW 2,8-5,6m3/s | STK | 69600 | C0 - Installatie | 18 | 5771.334.00B | Service luchtbehandelingskast toevoer KV+WTW 2,8-5,6m3/s | TB | STK | 1040 | 1 | J | Werktuigbouw | Huurder | Preventief | Onbekend | 5 Klachten | 2 Matig | 70659
ASSEN2026 | True | Zwart | 5771.334.00 | Luchtbehandelingskast toevoer KV+WTW 2,8-5,6m3/s | STK | 69600 | C0 - Installatie | 18 | 5771.334.00V | Vervangen luchtbehandelingskast toevoer KV+WTW 2,8-5,6m3/s | NC | STK | 69600 | 0 | J | Werktuigbouw | Eigenaar | Correctief | Onbekend | 5 Klachten | 2 Matig | 139218
ASSEN2026 | True | Zwart | 5771.335.00 | Luchtbehandelingskast toevoer KV+WTW 5,6-8,4m3/s | STK | 110200 | C0 - Installatie | 18 | 5771.335.00B | Service luchtbehandelingskast toevoer KV+WTW 5,6-8,4m3/s | TB | STK | 1620 | 1 | J | Werktuigbouw | Huurder | Preventief | Onbekend | 5 Klachten | 2 Matig | 111839
ASSEN2026 | True | Zwart | 5771.335.00 | Luchtbehandelingskast toevoer KV+WTW 5,6-8,4m3/s | STK | 110200 | C0 - Installatie | 18 | 5771.335.00V | Vervangen luchtbehandelingskast toevoer KV+WTW 5,6-8,4m3/s | NC | STK | 110200 | 0 | J | Werktuigbouw | Eigenaar | Correctief | Onbekend | 5 Klachten | 2 Matig | 220418
ASSEN2026 | True | Zwart | 5771.335.00 | Luchtbehandelingskast toevoer KV+WTW 5,6-8,4m3/s | STK | 110200 | C0 - Installatie | 18 | 5771.335.00K | Reviseren luchtbehandelingskast toevoer KV+WTW 5,6-8,4m3/s | CB | STK | 110200 | 18 | J | Werktuigbouw | Eigenaar | Conditie afhankelijk | Onbekend | 3 Proces | 2 Matig | 220436
ASSEN2026 | True | Zwart | 5771.335.00 | Luchtbehandelingskast toevoer KV+WTW 5,6-8,4m3/s | STK | 110200 | C0 - Installatie | 18 | 5771.335.00H | Herstellen luchtbehandelingskast toevoer KV+WTW 5,6-8,4m3/s | NC | POST | 0 | 0 | J | Werktuigbouw | Huurder | Correctief | Onbekend | 5 Klachten | 2 Matig | 110218
ASSEN2026 | True | Zwart | 5771.336.00 | Luchtbehandelingskast toevoer KV+WTW 8,4-11,2m3/s | STK | 150800 | C0 - Installatie | 18 | 5771.336.00H | Herstellen luchtbehandelingskast toevoer KV+WTW 8,4-11,2m3/s | NC | POST | 0 | 0 | J | Werktuigbouw | Huurder | Correctief | Onbekend | 5 Klachten | 2 Matig | 150818
ASSEN2026 | True | Zwart | 5771.336.00 | Luchtbehandelingskast toevoer KV+WTW 8,4-11,2m3/s | STK | 150800 | C0 - Installatie | 18 | 5771.336.00K | Reviseren luchtbehandelingskast toevoer KV+WTW 8,4-11,2m3/s | CB | STK | 150800 | 18 | J | Werktuigbouw | Eigenaar | Conditie afhankelijk | Onbekend | 3 Proces | 2 Matig | 301636
ASSEN2026 | True | Zwart | 5771.336.00 | Luchtbehandelingskast toevoer KV+WTW 8,4-11,2m3/s | STK | 150800 | C0 - Installatie | 18 | 5771.336.00B | Service luchtbehandelingskast toevoer KV+WTW 8,4-11,2m3/s | TB | STK | 2200 | 1 | J | Werktuigbouw | Huurder | Preventief | Onbekend | 5 Klachten | 2 Matig | 153019
ASSEN2026 | True | Zwart | 5771.336.00 | Luchtbehandelingskast toevoer KV+WTW 8,4-11,2m3/s | STK | 150800 | C0 - Installatie | 18 | 5771.336.00V | Vervangen luchtbehandelingskast toevoer KV+WTW 8,4-11,2m3/s | NC | STK | 150800 | 0 | J | Werktuigbouw | Eigenaar | Correctief | Onbekend | 5 Klachten | 2 Matig | 301618
ASSEN2026 | True | Zwart | 5771.337.00 | Luchtbehandelingskast toevoer KV+WTW >11,2m3/s | STK | 179800 | C0 - Installatie | 18 | 5771.337.00B | Service luchtbehandelingskast toevoer KV+WTW >11,2m3/s | TB | STK | 2720 | 1 | J | Werktuigbouw | Huurder | Preventief | Onbekend | 5 Klachten | 2 Matig | 182539
ASSEN2026 | True | Zwart | 5771.337.00 | Luchtbehandelingskast toevoer KV+WTW >11,2m3/s | STK | 179800 | C0 - Installatie | 18 | 5771.337.00V | Vervangen luchtbehandelingskast toevoer KV+WTW >11,2m3/s | NC | STK | 179800 | 0 | J | Werktuigbouw | Eigenaar | Correctief | Onbekend | 5 Klachten | 2 Matig | 359618
ASSEN2026 | True | Zwart | 5771.337.00 | Luchtbehandelingskast toevoer KV+WTW >11,2m3/s | STK | 179800 | C0 - Installatie | 18 | 5771.337.00H | Herstellen luchtbehandelingskast toevoer KV+WTW >11,2m3/s | NC | POST | 0 | 0 | J | Werktuigbouw | Huurder | Correctief | Onbekend | 5 Klachten | 2 Matig | 179818
ASSEN2026 | True | Zwart | 5771.337.00 | Luchtbehandelingskast toevoer KV+WTW >11,2m3/s | STK | 179800 | C0 - Installatie | 18 | 5771.337.00K | Reviseren luchtbehandelingskast toevoer KV+WTW >11,2m3/s | CB | STK | 179800 | 18 | J | Werktuigbouw | Eigenaar | Conditie afhankelijk | Onbekend | 3 Proces | 2 Matig | 359636
ASSEN2026 | True | Zwart | 5771.341.00 | Luchtbehandelingskast toevoer VB+WTW <0,6m3/s | STK | 20300 | C0 - Installatie | 18 | 5771.341.00H | Herstellen luchtbehandelingskast toevoer VB+WTW <0,6m3/s | NC | POST | 0 | 0 | J | Werktuigbouw | Huurder | Correctief | Onbekend | 5 Klachten | 2 Matig | 20318
ASSEN2026 | True | Zwart | 5771.341.00 | Luchtbehandelingskast toevoer VB+WTW <0,6m3/s | STK | 20300 | C0 - Installatie | 18 | 5771.341.00K | Reviseren luchtbehandelingskast toevoer VB+WTW <0,6m3/s | CB | STK | 20300 | 18 | J | Werktuigbouw | Eigenaar | Conditie afhankelijk | Onbekend | 3 Proces | 2 Matig | 40636
ASSEN2026 | True | Zwart | 5771.341.00 | Luchtbehandelingskast toevoer VB+WTW <0,6m3/s | STK | 20300 | C0 - Installatie | 18 | 5771.341.00B | Service luchtbehandelingskast toevoer VB+WTW <0,6m3/s | TB | STK | 453 | 1 | J | Werktuigbouw | Huurder | Preventief | Onbekend | 5 Klachten | 2 Matig | 20772
ASSEN2026 | True | Zwart | 5771.341.00 | Luchtbehandelingskast toevoer VB+WTW <0,6m3/s | STK | 20300 | C0 - Installatie | 18 | 5771.341.00V | Vervangen luchtbehandelingskast toevoer VB+WTW <0,6m3/s | NC | STK | 20300 | 0 | J | Werktuigbouw | Eigenaar | Correctief | Onbekend | 5 Klachten | 2 Matig | 40618
ASSEN2026 | True | Zwart | 5771.342.00 | Luchtbehandelingskast toevoer VB+WTW 0,6-1,4m3/s | STK | 28500 | C0 - Installatie | 18 | 5771.342.00K | Reviseren luchtbehandelingskast toevoer VB+WTW 0,6-1,4m3/s | CB | STK | 28500 | 18 | J | Werktuigbouw | Eigenaar | Conditie afhankelijk | Onbekend | 3 Proces | 2 Matig | 57036
ASSEN2026 | True | Zwart | 5771.342.00 | Luchtbehandelingskast toevoer VB+WTW 0,6-1,4m3/s | STK | 28500 | C0 - Installatie | 18 | 5771.342.00H | Herstellen luchtbehandelingskast toevoer VB+WTW 0,6-1,4m3/s | NC | POST | 0 | 0 | J | Werktuigbouw | Huurder | Correctief | Onbekend | 5 Klachten | 2 Matig | 28518
ASSEN2026 | True | Zwart | 5771.342.00 | Luchtbehandelingskast toevoer VB+WTW 0,6-1,4m3/s | STK | 28500 | C0 - Installatie | 18 | 5771.342.00V | Vervangen luchtbehandelingskast toevoer VB+WTW 0,6-1,4m3/s | NC | STK | 28500 | 0 | J | Werktuigbouw | Eigenaar | Correctief | Onbekend | 5 Klachten | 2 Matig | 57018
ASSEN2026 | True | Zwart | 5771.342.00 | Luchtbehandelingskast toevoer VB+WTW 0,6-1,4m3/s | STK | 28500 | C0 - Installatie | 18 | 5771.342.00B | Service luchtbehandelingskast toevoer VB+WTW 0,6-1,4m3/s | TB | STK | 517 | 1 | J | Werktuigbouw | Huurder | Preventief | Onbekend | 5 Klachten | 2 Matig | 29036
ASSEN2026 | True | Zwart | 5771.343.00 | Luchtbehandelingskast toevoer VB+WTW 1,4-2,8m3/s | STK | 52200 | C0 - Installatie | 18 | 5771.343.00V | Vervangen luchtbehandelingskast toevoer VB+WTW 1,4-2,8m3/s | NC | STK | 52200 | 0 | J | Werktuigbouw | Eigenaar | Correctief | Onbekend | 5 Klachten | 2 Matig | 104418
ASSEN2026 | True | Zwart | 5771.343.00 | Luchtbehandelingskast toevoer VB+WTW 1,4-2,8m3/s | STK | 52200 | C0 - Installatie | 18 | 5771.343.00H | Herstellen luchtbehandelingskast toevoer VB+WTW 1,4-2,8m3/s | NC | POST | 0 | 0 | J | Werktuigbouw | Huurder | Correctief | Onbekend | 5 Klachten | 2 Matig | 52218
ASSEN2026 | True | Zwart | 5771.343.00 | Luchtbehandelingskast toevoer VB+WTW 1,4-2,8m3/s | STK | 52200 | C0 - Installatie | 18 | 5771.343.00B | Service luchtbehandelingskast toevoer VB+WTW 1,4-2,8m3/s | TB | STK | 650 | 1 | J | Werktuigbouw | Huurder | Preventief | Onbekend | 5 Klachten | 2 Matig | 52869
ASSEN2026 | True | Zwart | 5771.343.00 | Luchtbehandelingskast toevoer VB+WTW 1,4-2,8m3/s | STK | 52200 | C0 - Installatie | 18 | 5771.343.00K | Reviseren luchtbehandelingskast toevoer VB+WTW 1,4-2,8m3/s | CB | STK | 52200 | 18 | J | Werktuigbouw | Eigenaar | Conditie afhankelijk | Onbekend | 3 Proces | 2 Matig | 104436
ASSEN2026 | True | Zwart | 5771.344.00 | Luchtbehandelingskast toevoer VB+WTW 2,8-5,6m3/s | STK | 69600 | C0 - Installatie | 18 | 5771.344.00B | Service luchtbehandelingskast toevoer VB+WTW 2,8-5,6m3/s | TB | STK | 910 | 1 | J | Werktuigbouw | Huurder | Preventief | Onbekend | 5 Klachten | 2 Matig | 70529
ASSEN2026 | True | Zwart | 5771.344.00 | Luchtbehandelingskast toevoer VB+WTW 2,8-5,6m3/s | STK | 69600 | C0 - Installatie | 18 | 5771.344.00K | Reviseren luchtbehandelingskast toevoer VB+WTW 2,8-5,6m3/s | CB | STK | 69600 | 18 | J | Werktuigbouw | Eigenaar | Conditie afhankelijk | Onbekend | 3 Proces | 2 Matig | 139236
ASSEN2026 | True | Zwart | 5771.344.00 | Luchtbehandelingskast toevoer VB+WTW 2,8-5,6m3/s | STK | 69600 | C0 - Installatie | 18 | 5771.344.00H | Herstellen luchtbehandelingskast toevoer VB+WTW 2,8-5,6m3/s | NC | POST | 0 | 0 | J | Werktuigbouw | Huurder | Correctief | Onbekend | 5 Klachten | 2 Matig | 69618
ASSEN2026 | True | Zwart | 5771.344.00 | Luchtbehandelingskast toevoer VB+WTW 2,8-5,6m3/s | STK | 69600 | C0 - Installatie | 18 | 5771.344.00V | Vervangen luchtbehandelingskast toevoer VB+WTW 2,8-5,6m3/s | NC | STK | 69600 | 0 | J | Werktuigbouw | Eigenaar | Correctief | Onbekend | 5 Klachten | 2 Matig | 139218
ASSEN2026 | True | Zwart | 5771.345.00 | Luchtbehandelingskast toevoer VB+WTW 5,6-8,4m3/s | STK | 110200 | C0 - Installatie | 18 | 5771.345.00H | Herstellen luchtbehandelingskast toevoer VB+WTW 5,6-8,4m3/s | NC | POST | 0 | 0 | J | Werktuigbouw | Huurder | Correctief | Onbekend | 5 Klachten | 2 Matig | 110218
ASSEN2026 | True | Zwart | 5771.345.00 | Luchtbehandelingskast toevoer VB+WTW 5,6-8,4m3/s | STK | 110200 | C0 - Installatie | 18 | 5771.345.00K | Reviseren luchtbehandelingskast toevoer VB+WTW 5,6-8,4m3/s | CB | STK | 110200 | 18 | J | Werktuigbouw | Eigenaar | Conditie afhankelijk | Onbekend | 3 Proces | 2 Matig | 220436
ASSEN2026 | True | Zwart | 5771.345.00 | Luchtbehandelingskast toevoer VB+WTW 5,6-8,4m3/s | STK | 110200 | C0 - Installatie | 18 | 5771.345.00B | Service luchtbehandelingskast toevoer VB+WTW 5,6-8,4m3/s | TB | STK | 1300 | 1 | J | Werktuigbouw | Huurder | Preventief | Onbekend | 5 Klachten | 2 Matig | 111519
ASSEN2026 | True | Zwart | 5771.345.00 | Luchtbehandelingskast toevoer VB+WTW 5,6-8,4m3/s | STK | 110200 | C0 - Installatie | 18 | 5771.345.00V | Vervangen luchtbehandelingskast toevoer VB+WTW 5,6-8,4m3/s | NC | STK | 110200 | 0 | J | Werktuigbouw | Eigenaar | Correctief | Onbekend | 5 Klachten | 2 Matig | 220418
ASSEN2026 | True | Zwart | 5771.346.00 | Luchtbehandelingskast toevoer VB+WTW 8,4-11,2m3/s | STK | 150800 | C0 - Installatie | 18 | 5771.346.00K | Reviseren luchtbehandelingskast toevoer VB+WTW 8,4-11,2m3/s | CB | STK | 150800 | 18 | J | Werktuigbouw | Eigenaar | Conditie afhankelijk | Onbekend | 3 Proces | 2 Matig | 301636
ASSEN2026 | True | Zwart | 5771.346.00 | Luchtbehandelingskast toevoer VB+WTW 8,4-11,2m3/s | STK | 150800 | C0 - Installatie | 18 | 5771.346.00H | Herstellen luchtbehandelingskast toevoer VB+WTW 8,4-11,2m3/s | NC | POST | 0 | 0 | J | Werktuigbouw | Huurder | Correctief | Onbekend | 5 Klachten | 2 Matig | 150818
ASSEN2026 | True | Zwart | 5771.346.00 | Luchtbehandelingskast toevoer VB+WTW 8,4-11,2m3/s | STK | 150800 | C0 - Installatie | 18 | 5771.346.00V | Vervangen luchtbehandelingskast toevoer VB+WTW 8,4-11,2m3/s | NC | STK | 150800 | 0 | J | Werktuigbouw | Eigenaar | Correctief | Onbekend | 5 Klachten | 2 Matig | 301618
ASSEN2026 | True | Zwart | 5771.346.00 | Luchtbehandelingskast toevoer VB+WTW 8,4-11,2m3/s | STK | 150800 | C0 - Installatie | 18 | 5771.346.00B | Service luchtbehandelingskast toevoer VB+WTW 8,4-11,2m3/s | TB | STK | 1820 | 1 | J | Werktuigbouw | Huurder | Preventief | Onbekend | 5 Klachten | 2 Matig | 152639
ASSEN2026 | True | Zwart | 5771.347.00 | Luchtbehandelingskast toevoer VB+WTW >11,2m3/s | STK | 179800 | C0 - Installatie | 18 | 5771.347.00K | Reviseren luchtbehandelingskast toevoer VB+WTW >11,2m3/s | CB | STK | 179800 | 18 | J | Werktuigbouw | Eigenaar | Conditie afhankelijk | Onbekend | 3 Proces | 2 Matig | 359636
ASSEN2026 | True | Zwart | 5771.347.00 | Luchtbehandelingskast toevoer VB+WTW >11,2m3/s | STK | 179800 | C0 - Installatie | 18 | 5771.347.00H | Herstellen luchtbehandelingskast toevoer VB+WTW >11,2m3/s | NC | POST | 0 | 0 | J | Werktuigbouw | Huurder | Correctief | Onbekend | 5 Klachten | 2 Matig | 179818
ASSEN2026 | True | Zwart | 5771.347.00 | Luchtbehandelingskast toevoer VB+WTW >11,2m3/s | STK | 179800 | C0 - Installatie | 18 | 5771.347.00B | Service luchtbehandelingskast toevoer VB+WTW >11,2m3/s | TB | STK | 2200 | 1 | J | Werktuigbouw | Huurder | Preventief | Onbekend | 5 Klachten | 2 Matig | 182019
ASSEN2026 | True | Zwart | 5771.347.00 | Luchtbehandelingskast toevoer VB+WTW >11,2m3/s | STK | 179800 | C0 - Installatie | 18 | 5771.347.00V | Vervangen luchtbehandelingskast toevoer VB+WTW >11,2m3/s | NC | STK | 179800 | 0 | J | Werktuigbouw | Eigenaar | Correctief | Onbekend | 5 Klachten | 2 Matig | 359618
ASSEN2026 | True | Zwart | 5771.351.00 | Luchtbehandelingskast toevoer KVB+WTW <0,6m3/s | STK | 29000 | C0 - Installatie | 18 | 5771.351.00B | Service luchtbehandelingskast toevoer KVB+WTW <0,6m3/s | TB | STK | 580 | 1 | J | Werktuigbouw | Huurder | Preventief | Onbekend | 5 Klachten | 2 Matig | 29599
ASSEN2026 | True | Zwart | 5771.351.00 | Luchtbehandelingskast toevoer KVB+WTW <0,6m3/s | STK | 29000 | C0 - Installatie | 18 | 5771.351.00V | Vervangen luchtbehandelingskast toevoer KVB+WTW <0,6m3/s | NC | STK | 29000 | 0 | J | Werktuigbouw | Eigenaar | Correctief | Onbekend | 5 Klachten | 2 Matig | 58018
ASSEN2026 | True | Zwart | 5771.351.00 | Luchtbehandelingskast toevoer KVB+WTW <0,6m3/s | STK | 29000 | C0 - Installatie | 18 | 5771.351.00K | Reviseren luchtbehandelingskast toevoer KVB+WTW <0,6m3/s | CB | STK | 29000 | 18 | J | Werktuigbouw | Eigenaar | Conditie afhankelijk | Onbekend | 3 Proces | 2 Matig | 58036
ASSEN2026 | True | Zwart | 5771.351.00 | Luchtbehandelingskast toevoer KVB+WTW <0,6m3/s | STK | 29000 | C0 - Installatie | 18 | 5771.351.00H | Herstellen luchtbehandelingskast toevoer KVB+WTW <0,6m3/s | NC | POST | 0 | 0 | J | Werktuigbouw | Huurder | Correctief | Onbekend | 5 Klachten | 2 Matig | 29018
ASSEN2026 | True | Zwart | 5771.352.00 | Luchtbehandelingskast toevoer KVB+WTW 0,6-1,4m3/s | STK | 40600 | C0 - Installatie | 18 | 5771.352.00B | Service luchtbehandelingskast toevoer KVB+WTW 0,6-1,4m3/s | TB | STK | 715 | 1 | J | Werktuigbouw | Huurder | Preventief | Onbekend | 5 Klachten | 2 Matig | 41334
ASSEN2026 | True | Zwart | 5771.352.00 | Luchtbehandelingskast toevoer KVB+WTW 0,6-1,4m3/s | STK | 40600 | C0 - Installatie | 18 | 5771.352.00K | Reviseren luchtbehandelingskast toevoer KVB+WTW 0,6-1,4m3/s | CB | STK | 40600 | 18 | J | Werktuigbouw | Eigenaar | Conditie afhankelijk | Onbekend | 3 Proces | 2 Matig | 81236
ASSEN2026 | True | Zwart | 5771.352.00 | Luchtbehandelingskast toevoer KVB+WTW 0,6-1,4m3/s | STK | 40600 | C0 - Installatie | 18 | 5771.352.00V | Vervangen luchtbehandelingskast toevoer KVB+WTW 0,6-1,4m3/s | NC | STK | 40600 | 0 | J | Werktuigbouw | Eigenaar | Correctief | Onbekend | 5 Klachten | 2 Matig | 81218
ASSEN2026 | True | Zwart | 5771.352.00 | Luchtbehandelingskast toevoer KVB+WTW 0,6-1,4m3/s | STK | 40600 | C0 - Installatie | 18 | 5771.352.00H | Herstellen luchtbehandelingskast toevoer KVB+WTW 0,6-1,4m3/s | NC | POST | 0 | 0 | J | Werktuigbouw | Huurder | Correctief | Onbekend | 5 Klachten | 2 Matig | 40618
ASSEN2026 | True | Zwart | 5771.353.00 | Luchtbehandelingskast toevoer KVB+WTW 1,4-2,8m3/s | STK | 63800 | C0 - Installatie | 18 | 5771.353.00H | Herstellen luchtbehandelingskast toevoer KVB+WTW 1,4-2,8m3/s | NC | POST | 0 | 0 | J | Werktuigbouw | Huurder | Correctief | Onbekend | 5 Klachten | 2 Matig | 63818
ASSEN2026 | True | Zwart | 5771.353.00 | Luchtbehandelingskast toevoer KVB+WTW 1,4-2,8m3/s | STK | 63800 | C0 - Installatie | 18 | 5771.353.00V | Vervangen luchtbehandelingskast toevoer KVB+WTW 1,4-2,8m3/s | NC | STK | 63800 | 0 | J | Werktuigbouw | Eigenaar | Correctief | Onbekend | 5 Klachten | 2 Matig | 127618
ASSEN2026 | True | Zwart | 5771.353.00 | Luchtbehandelingskast toevoer KVB+WTW 1,4-2,8m3/s | STK | 63800 | C0 - Installatie | 18 | 5771.353.00K | Reviseren luchtbehandelingskast toevoer KVB+WTW 1,4-2,8m3/s | CB | STK | 63800 | 18 | J | Werktuigbouw | Eigenaar | Conditie afhankelijk | Onbekend | 3 Proces | 2 Matig | 127636
ASSEN2026 | True | Zwart | 5771.353.00 | Luchtbehandelingskast toevoer KVB+WTW 1,4-2,8m3/s | STK | 63800 | C0 - Installatie | 18 | 5771.353.00B | Service luchtbehandelingskast toevoer KVB+WTW 1,4-2,8m3/s | TB | STK | 910 | 1 | J | Werktuigbouw | Huurder | Preventief | Onbekend | 5 Klachten | 2 Matig | 64729
ASSEN2026 | True | Zwart | 5771.354.00 | Luchtbehandelingskast toevoer KVB+WTW 2,8-5,6m3/s | STK | 127600 | C0 - Installatie | 18 | 5771.354.00B | Service luchtbehandelingskast toevoer KVB+WTW 2,8-5,6m3/s | TB | STK | 1170 | 1 | J | Werktuigbouw | Huurder | Preventief | Onbekend | 5 Klachten | 2 Matig | 128789
ASSEN2026 | True | Zwart | 5771.354.00 | Luchtbehandelingskast toevoer KVB+WTW 2,8-5,6m3/s | STK | 127600 | C0 - Installatie | 18 | 5771.354.00H | Herstellen luchtbehandelingskast toevoer KVB+WTW 2,8-5,6m3/s | NC | POST | 0 | 0 | J | Werktuigbouw | Huurder | Correctief | Onbekend | 5 Klachten | 2 Matig | 127618
ASSEN2026 | True | Zwart | 5771.354.00 | Luchtbehandelingskast toevoer KVB+WTW 2,8-5,6m3/s | STK | 127600 | C0 - Installatie | 18 | 5771.354.00V | Vervangen luchtbehandelingskast toevoer KVB+WTW 2,8-5,6m3/s | NC | STK | 127600 | 0 | J | Werktuigbouw | Eigenaar | Correctief | Onbekend | 5 Klachten | 2 Matig | 255218
ASSEN2026 | True | Zwart | 5771.354.00 | Luchtbehandelingskast toevoer KVB+WTW 2,8-5,6m3/s | STK | 127600 | C0 - Installatie | 18 | 5771.354.00K | Reviseren luchtbehandelingskast toevoer KVB+WTW 2,8-5,6m3/s | CB | STK | 127600 | 18 | J | Werktuigbouw | Eigenaar | Conditie afhankelijk | Onbekend | 3 Proces | 2 Matig | 255236
ASSEN2026 | True | Zwart | 5771.355.00 | Luchtbehandelingskast toevoer KVB+WTW 5,6-8,4m3/s | STK | 162400 | C0 - Installatie | 18 | 5771.355.00V | Vervangen luchtbehandelingskast toevoer KVB+WTW 5,6-8,4m3/s | NC | STK | 162400 | 0 | J | Werktuigbouw | Eigenaar | Correctief | Onbekend | 5 Klachten | 2 Matig | 324818
ASSEN2026 | True | Zwart | 5771.355.00 | Luchtbehandelingskast toevoer KVB+WTW 5,6-8,4m3/s | STK | 162400 | C0 - Installatie | 18 | 5771.355.00H | Herstellen luchtbehandelingskast toevoer KVB+WTW 5,6-8,4m3/s | NC | POST | 0 | 0 | J | Werktuigbouw | Huurder | Correctief | Onbekend | 5 Klachten | 2 Matig | 162418
ASSEN2026 | True | Zwart | 5771.355.00 | Luchtbehandelingskast toevoer KVB+WTW 5,6-8,4m3/s | STK | 162400 | C0 - Installatie | 18 | 5771.355.00K | Reviseren luchtbehandelingskast toevoer KVB+WTW 5,6-8,4m3/s | CB | STK | 162400 | 18 | J | Werktuigbouw | Eigenaar | Conditie afhankelijk | Onbekend | 3 Proces | 2 Matig | 324836
ASSEN2026 | True | Zwart | 5771.355.00 | Luchtbehandelingskast toevoer KVB+WTW 5,6-8,4m3/s | STK | 162400 | C0 - Installatie | 18 | 5771.355.00B | Service luchtbehandelingskast toevoer KVB+WTW 5,6-8,4m3/s | TB | STK | 1750 | 1 | J | Werktuigbouw | Huurder | Preventief | Onbekend | 5 Klachten | 2 Matig | 164169
ASSEN2026 | True | Zwart | 5771.356.00 | Luchtbehandelingskast toevoer KVB+WTW 8,4-11,2m3/s | STK | 191400 | C0 - Installatie | 18 | 5771.356.00K | Reviseren luchtbehandelingskast toevoer KVB+WTW 8,4-11,2m3/s | CB | STK | 191400 | 18 | J | Werktuigbouw | Eigenaar | Conditie afhankelijk | Onbekend | 3 Proces | 2 Matig | 382836
ASSEN2026 | True | Zwart | 5771.356.00 | Luchtbehandelingskast toevoer KVB+WTW 8,4-11,2m3/s | STK | 191400 | C0 - Installatie | 18 | 5771.356.00B | Service luchtbehandelingskast toevoer KVB+WTW 8,4-11,2m3/s | TB | STK | 2330 | 1 | J | Werktuigbouw | Huurder | Preventief | Onbekend | 5 Klachten | 2 Matig | 193749
ASSEN2026 | True | Zwart | 5771.356.00 | Luchtbehandelingskast toevoer KVB+WTW 8,4-11,2m3/s | STK | 191400 | C0 - Installatie | 18 | 5771.356.00V | Vervangen luchtbehandelingskast toevoer KVB+WTW 8,4-11,2m3/s | NC | STK | 191400 | 0 | J | Werktuigbouw | Eigenaar | Correctief | Onbekend | 5 Klachten | 2 Matig | 382818
ASSEN2026 | True | Zwart | 5771.356.00 | Luchtbehandelingskast toevoer KVB+WTW 8,4-11,2m3/s | STK | 191400 | C0 - Installatie | 18 | 5771.356.00H | Herstellen luchtbehandelingskast toevoer KVB+WTW 8,4-11,2m3/s | NC | POST | 0 | 0 | J | Werktuigbouw | Huurder | Correctief | Onbekend | 5 Klachten | 2 Matig | 191418
ASSEN2026 | True | Zwart | 5771.357.00 | Luchtbehandelingskast toevoer KVB+WTW >11,2m3/s | STK | 232000 | C0 - Installatie | 18 | 5771.357.00K | Reviseren luchtbehandelingskast toevoer KVB+WTW >11,2m3/s | CB | STK | 232000 | 18 | J | Werktuigbouw | Eigenaar | Conditie afhankelijk | Onbekend | 3 Proces | 2 Matig | 464036
ASSEN2026 | True | Zwart | 5771.357.00 | Luchtbehandelingskast toevoer KVB+WTW >11,2m3/s | STK | 232000 | C0 - Installatie | 18 | 5771.357.00H | Herstellen luchtbehandelingskast toevoer KVB+WTW >11,2m3/s | NC | POST | 0 | 0 | J | Werktuigbouw | Huurder | Correctief | Onbekend | 5 Klachten | 2 Matig | 232018
ASSEN2026 | True | Zwart | 5771.357.00 | Luchtbehandelingskast toevoer KVB+WTW >11,2m3/s | STK | 232000 | C0 - Installatie | 18 | 5771.357.00B | Service luchtbehandelingskast toevoer KVB+WTW >11,2m3/s | TB | STK | 2840 | 1 | J | Werktuigbouw | Huurder | Preventief | Onbekend | 5 Klachten | 2 Matig | 234859
ASSEN2026 | True | Zwart | 5771.357.00 | Luchtbehandelingskast toevoer KVB+WTW >11,2m3/s | STK | 232000 | C0 - Installatie | 18 | 5771.357.00V | Vervangen luchtbehandelingskast toevoer KVB+WTW >11,2m3/s | NC | STK | 232000 | 0 | J | Werktuigbouw | Eigenaar | Correctief | Onbekend | 5 Klachten | 2 Matig | 464018
ASSEN2026 | True | Zwart | 5771.361.00 | Luchtbehandelingskast toevoer K+WTW <0,6m3/s | STK | 18100 | C0 - Installatie | 18 | 5771.361.00B | Service luchtbehandelingskast toevoer K+WTW <0,6m3/s | TB | STK | 256 | 1 | J | Werktuigbouw | Huurder | Preventief | Onbekend | 5 Klachten | 2 Matig | 18375
ASSEN2026 | True | Zwart | 5771.361.00 | Luchtbehandelingskast toevoer K+WTW <0,6m3/s | STK | 18100 | C0 - Installatie | 18 | 5771.361.00H | Herstellen luchtbehandelingskast toevoer K+WTW <0,6m3/s | NC | POST | 0 | 0 | J | Werktuigbouw | Huurder | Correctief | Onbekend | 5 Klachten | 2 Matig | 18118
ASSEN2026 | True | Zwart | 5771.361.00 | Luchtbehandelingskast toevoer K+WTW <0,6m3/s | STK | 18100 | C0 - Installatie | 18 | 5771.361.00V | Vervangen luchtbehandelingskast toevoer K+WTW <0,6m3/s | NC | STK | 18100 | 0 | J | Werktuigbouw | Eigenaar | Correctief | Onbekend | 5 Klachten | 2 Matig | 36218
ASSEN2026 | True | Zwart | 5771.361.00 | Luchtbehandelingskast toevoer K+WTW <0,6m3/s | STK | 18100 | C0 - Installatie | 18 | 5771.361.00K | Reviseren luchtbehandelingskast toevoer K+WTW <0,6m3/s | CB | STK | 18100 | 18 | J | Werktuigbouw | Eigenaar | Conditie afhankelijk | Onbekend | 3 Proces | 2 Matig | 36236
ASSEN2026 | True | Zwart | 5771.362.00 | Luchtbehandelingskast toevoer K+WTW 0,6-1,4m3/s | STK | 24500 | C0 - Installatie | 18 | 5771.362.00H | Herstellen luchtbehandelingskast toevoer K+WTW 0,6-1,4m3/s | NC | POST | 0 | 0 | J | Werktuigbouw | Huurder | Correctief | Onbekend | 5 Klachten | 2 Matig | 24518
ASSEN2026 | True | Zwart | 5771.362.00 | Luchtbehandelingskast toevoer K+WTW 0,6-1,4m3/s | STK | 24500 | C0 - Installatie | 18 | 5771.362.00V | Vervangen luchtbehandelingskast toevoer K+WTW 0,6-1,4m3/s | NC | STK | 24500 | 0 | J | Werktuigbouw | Eigenaar | Correctief | Onbekend | 5 Klachten | 2 Matig | 49018
ASSEN2026 | True | Zwart | 5771.362.00 | Luchtbehandelingskast toevoer K+WTW 0,6-1,4m3/s | STK | 24500 | C0 - Installatie | 18 | 5771.362.00B | Service luchtbehandelingskast toevoer K+WTW 0,6-1,4m3/s | TB | STK | 324 | 1 | J | Werktuigbouw | Huurder | Preventief | Onbekend | 5 Klachten | 2 Matig | 24843
ASSEN2026 | True | Zwart | 5771.362.00 | Luchtbehandelingskast toevoer K+WTW 0,6-1,4m3/s | STK | 24500 | C0 - Installatie | 18 | 5771.362.00K | Reviseren luchtbehandelingskast toevoer K+WTW 0,6-1,4m3/s | CB | STK | 24500 | 18 | J | Werktuigbouw | Eigenaar | Conditie afhankelijk | Onbekend | 3 Proces | 2 Matig | 49036
ASSEN2026 | True | Zwart | 5771.363.00 | Luchtbehandelingskast toevoer K+WTW 1,4-2,8m3/s | STK | 44200 | C0 - Installatie | 18 | 5771.363.00K | Reviseren luchtbehandelingskast toevoer K+WTW 1,4-2,8m3/s | CB | STK | 44200 | 18 | J | Werktuigbouw | Eigenaar | Conditie afhankelijk | Onbekend | 3 Proces | 2 Matig | 88436
ASSEN2026 | True | Zwart | 5771.363.00 | Luchtbehandelingskast toevoer K+WTW 1,4-2,8m3/s | STK | 44200 | C0 - Installatie | 18 | 5771.363.00V | Vervangen luchtbehandelingskast toevoer K+WTW 1,4-2,8m3/s | NC | STK | 44200 | 0 | J | Werktuigbouw | Eigenaar | Correctief | Onbekend | 5 Klachten | 2 Matig | 88418
ASSEN2026 | True | Zwart | 5771.363.00 | Luchtbehandelingskast toevoer K+WTW 1,4-2,8m3/s | STK | 44200 | C0 - Installatie | 18 | 5771.363.00H | Herstellen luchtbehandelingskast toevoer K+WTW 1,4-2,8m3/s | NC | POST | 0 | 0 | J | Werktuigbouw | Huurder | Correctief | Onbekend | 5 Klachten | 2 Matig | 44218
ASSEN2026 | True | Zwart | 5771.363.00 | Luchtbehandelingskast toevoer K+WTW 1,4-2,8m3/s | STK | 44200 | C0 - Installatie | 18 | 5771.363.00B | Service luchtbehandelingskast toevoer K+WTW 1,4-2,8m3/s | TB | STK | 453 | 1 | J | Werktuigbouw | Huurder | Preventief | Onbekend | 5 Klachten | 2 Matig | 44672
ASSEN2026 | True | Zwart | 5771.364.00 | Luchtbehandelingskast toevoer K+WTW 2,8-5,6m3/s | STK | 60400 | C0 - Installatie | 18 | 5771.364.00H | Herstellen luchtbehandelingskast toevoer K+WTW 2,8-5,6m3/s | NC | POST | 0 | 0 | J | Werktuigbouw | Huurder | Correctief | Onbekend | 5 Klachten | 2 Matig | 60418
ASSEN2026 | True | Zwart | 5771.364.00 | Luchtbehandelingskast toevoer K+WTW 2,8-5,6m3/s | STK | 60400 | C0 - Installatie | 18 | 5771.364.00K | Reviseren luchtbehandelingskast toevoer K+WTW 2,8-5,6m3/s | CB | STK | 60400 | 18 | J | Werktuigbouw | Eigenaar | Conditie afhankelijk | Onbekend | 3 Proces | 2 Matig | 120836
ASSEN2026 | True | Zwart | 5771.364.00 | Luchtbehandelingskast toevoer K+WTW 2,8-5,6m3/s | STK | 60400 | C0 - Installatie | 18 | 5771.364.00B | Service luchtbehandelingskast toevoer K+WTW 2,8-5,6m3/s | TB | STK | 715 | 1 | J | Werktuigbouw | Huurder | Preventief | Onbekend | 5 Klachten | 2 Matig | 61134
ASSEN2026 | True | Zwart | 5771.364.00 | Luchtbehandelingskast toevoer K+WTW 2,8-5,6m3/s | STK | 60400 | C0 - Installatie | 18 | 5771.364.00V | Vervangen luchtbehandelingskast toevoer K+WTW 2,8-5,6m3/s | NC | STK | 60400 | 0 | J | Werktuigbouw | Eigenaar | Correctief | Onbekend | 5 Klachten | 2 Matig | 120818
ASSEN2026 | True | Zwart | 5771.365.00 | Luchtbehandelingskast toevoer K+WTW 5,6-8,4m3/s | STK | 87000 | C0 - Installatie | 18 | 5771.365.00K | Reviseren luchtbehandelingskast toevoer K+WTW 5,6-8,4m3/s | CB | STK | 87000 | 18 | J | Werktuigbouw | Eigenaar | Conditie afhankelijk | Onbekend | 3 Proces | 2 Matig | 174036
ASSEN2026 | True | Zwart | 5771.365.00 | Luchtbehandelingskast toevoer K+WTW 5,6-8,4m3/s | STK | 87000 | C0 - Installatie | 18 | 5771.365.00H | Herstellen luchtbehandelingskast toevoer K+WTW 5,6-8,4m3/s | NC | POST | 0 | 0 | J | Werktuigbouw | Huurder | Correctief | Onbekend | 5 Klachten | 2 Matig | 87018
ASSEN2026 | True | Zwart | 5771.365.00 | Luchtbehandelingskast toevoer K+WTW 5,6-8,4m3/s | STK | 87000 | C0 - Installatie | 18 | 5771.365.00B | Service luchtbehandelingskast toevoer K+WTW 5,6-8,4m3/s | TB | STK | 1100 | 1 | J | Werktuigbouw | Huurder | Preventief | Onbekend | 5 Klachten | 2 Matig | 88119
ASSEN2026 | True | Zwart | 5771.365.00 | Luchtbehandelingskast toevoer K+WTW 5,6-8,4m3/s | STK | 87000 | C0 - Installatie | 18 | 5771.365.00V | Vervangen luchtbehandelingskast toevoer K+WTW 5,6-8,4m3/s | NC | STK | 87000 | 0 | J | Werktuigbouw | Eigenaar | Correctief | Onbekend | 5 Klachten | 2 Matig | 174018
ASSEN2026 | True | Zwart | 5771.366.00 | Luchtbehandelingskast toevoer K+WTW 8,4-11,2m3/s | STK | 133400 | C0 - Installatie | 18 | 5771.366.00K | Reviseren luchtbehandelingskast toevoer K+WTW 8,4-11,2m3/s | CB | STK | 133400 | 18 | J | Werktuigbouw | Eigenaar | Conditie afhankelijk | Onbekend | 3 Proces | 2 Matig | 266836
ASSEN2026 | True | Zwart | 5771.366.00 | Luchtbehandelingskast toevoer K+WTW 8,4-11,2m3/s | STK | 133400 | C0 - Installatie | 18 | 5771.366.00B | Service luchtbehandelingskast toevoer K+WTW 8,4-11,2m3/s | TB | STK | 1620 | 1 | J | Werktuigbouw | Huurder | Preventief | Onbekend | 5 Klachten | 2 Matig | 135039
ASSEN2026 | True | Zwart | 5771.366.00 | Luchtbehandelingskast toevoer K+WTW 8,4-11,2m3/s | STK | 133400 | C0 - Installatie | 18 | 5771.366.00V | Vervangen luchtbehandelingskast toevoer K+WTW 8,4-11,2m3/s | NC | STK | 133400 | 0 | J | Werktuigbouw | Eigenaar | Correctief | Onbekend | 5 Klachten | 2 Matig | 266818
ASSEN2026 | True | Zwart | 5771.366.00 | Luchtbehandelingskast toevoer K+WTW 8,4-11,2m3/s | STK | 133400 | C0 - Installatie | 18 | 5771.366.00H | Herstellen luchtbehandelingskast toevoer K+WTW 8,4-11,2m3/s | NC | POST | 0 | 0 | J | Werktuigbouw | Huurder | Correctief | Onbekend | 5 Klachten | 2 Matig | 133418
ASSEN2026 | True | Zwart | 5771.367.00 | Luchtbehandelingskast toevoer K+WTW >11,2m3/s | STK | 156600 | C0 - Installatie | 18 | 5771.367.00B | Service luchtbehandelingskast toevoer K+WTW >11,2m3/s | TB | STK | 1940 | 1 | J | Werktuigbouw | Huurder | Preventief | Onbekend | 5 Klachten | 2 Matig | 158559
ASSEN2026 | True | Zwart | 5771.367.00 | Luchtbehandelingskast toevoer K+WTW >11,2m3/s | STK | 156600 | C0 - Installatie | 18 | 5771.367.00H | Herstellen luchtbehandelingskast toevoer K+WTW >11,2m3/s | NC | POST | 0 | 0 | J | Werktuigbouw | Huurder | Correctief | Onbekend | 5 Klachten | 2 Matig | 156618
ASSEN2026 | True | Zwart | 5771.367.00 | Luchtbehandelingskast toevoer K+WTW >11,2m3/s | STK | 156600 | C0 - Installatie | 18 | 5771.367.00K | Reviseren luchtbehandelingskast toevoer K+WTW >11,2m3/s | CB | STK | 156600 | 18 | J | Werktuigbouw | Eigenaar | Conditie afhankelijk | Onbekend | 3 Proces | 2 Matig | 313236
ASSEN2026 | True | Zwart | 5771.367.00 | Luchtbehandelingskast toevoer K+WTW >11,2m3/s | STK | 156600 | C0 - Installatie | 18 | 5771.367.00V | Vervangen luchtbehandelingskast toevoer K+WTW >11,2m3/s | NC | STK | 156600 | 0 | J | Werktuigbouw | Eigenaar | Correctief | Onbekend | 5 Klachten | 2 Matig | 313218
ASSEN2026 | True | Zwart | 5771.411.00 | Luchtafvoerkast <0,6m3/s | STK | 6380 | C0 - Installatie | 18 | 5771.411.00B | Service luchtafvoerkast <0,6m3/s | TB | STK | 130 | 1 | J | Werktuigbouw | Huurder | Preventief | Onbekend | 5 Klachten | 2 Matig | 6529
ASSEN2026 | True | Zwart | 5771.411.00 | Luchtafvoerkast <0,6m3/s | STK | 6380 | C0 - Installatie | 18 | 5771.411.00H | Herstellen luchtafvoerkast <0,6m3/s | NC | POST | 0 | 0 | J | Werktuigbouw | Huurder | Correctief | Onbekend | 5 Klachten | 2 Matig | 6398
ASSEN2026 | True | Zwart | 5771.411.00 | Luchtafvoerkast <0,6m3/s | STK | 6380 | C0 - Installatie | 18 | 5771.411.00K | Reviseren luchtafvoerkast <0,6m3/s | CB | STK | 6380 | 18 | J | Werktuigbouw | Eigenaar | Conditie afhankelijk | Onbekend | 3 Proces | 2 Matig | 12796
ASSEN2026 | True | Zwart | 5771.411.00 | Luchtafvoerkast <0,6m3/s | STK | 6380 | C0 - Installatie | 18 | 5771.411.00V | Vervangen luchtafvoerkast <0,6m3/s | NC | STK | 6380 | 0 | J | Werktuigbouw | Eigenaar | Correctief | Onbekend | 5 Klachten | 2 Matig | 12778
ASSEN2026 | True | Zwart | 5771.412.00 | Luchtafvoerkast 0,6-1,4m3/s | STK | 8700 | C0 - Installatie | 18 | 5771.412.00V | Vervangen luchtafvoerkast 0,6-1,4m3/s | NC | STK | 8700 | 0 | J | Werktuigbouw | Eigenaar | Correctief | Onbekend | 5 Klachten | 2 Matig | 17418
ASSEN2026 | True | Zwart | 5771.412.00 | Luchtafvoerkast 0,6-1,4m3/s | STK | 8700 | C0 - Installatie | 18 | 5771.412.00K | Reviseren luchtafvoerkast 0,6-1,4m3/s | CB | STK | 8700 | 18 | J | Werktuigbouw | Eigenaar | Conditie afhankelijk | Onbekend | 3 Proces | 2 Matig | 17436
ASSEN2026 | True | Zwart | 5771.412.00 | Luchtafvoerkast 0,6-1,4m3/s | STK | 8700 | C0 - Installatie | 18 | 5771.412.00H | Herstellen luchtafvoerkast 0,6-1,4m3/s | NC | POST | 0 | 0 | J | Werktuigbouw | Huurder | Correctief | Onbekend | 5 Klachten | 2 Matig | 8718
ASSEN2026 | True | Zwart | 5771.412.00 | Luchtafvoerkast 0,6-1,4m3/s | STK | 8700 | C0 - Installatie | 18 | 5771.412.00B | Service luchtafvoerkast 0,6-1,4m3/s | TB | STK | 150 | 1 | J | Werktuigbouw | Huurder | Preventief | Onbekend | 5 Klachten | 2 Matig | 8869
ASSEN2026 | True | Zwart | 5771.413.00 | Luchtafvoerkast 1,4-2,8m3/s | STK | 11020 | C0 - Installatie | 18 | 5771.413.00K | Reviseren luchtafvoerkast 1,4-2,8m3/s | CB | STK | 11020 | 18 | J | Werktuigbouw | Eigenaar | Conditie afhankelijk | Onbekend | 3 Proces | 2 Matig | 22076
ASSEN2026 | True | Zwart | 5771.413.00 | Luchtafvoerkast 1,4-2,8m3/s | STK | 11020 | C0 - Installatie | 18 | 5771.413.00V | Vervangen luchtafvoerkast 1,4-2,8m3/s | NC | STK | 11020 | 0 | J | Werktuigbouw | Eigenaar | Correctief | Onbekend | 5 Klachten | 2 Matig | 22058
ASSEN2026 | True | Zwart | 5771.413.00 | Luchtafvoerkast 1,4-2,8m3/s | STK | 11020 | C0 - Installatie | 18 | 5771.413.00H | Herstellen luchtafvoerkast 1,4-2,8m3/s | NC | POST | 0 | 0 | J | Werktuigbouw | Huurder | Correctief | Onbekend | 5 Klachten | 2 Matig | 11038
ASSEN2026 | True | Zwart | 5771.413.00 | Luchtafvoerkast 1,4-2,8m3/s | STK | 11020 | C0 - Installatie | 18 | 5771.413.00B | Service luchtafvoerkast 1,4-2,8m3/s | TB | STK | 170 | 1 | J | Werktuigbouw | Huurder | Preventief | Onbekend | 5 Klachten | 2 Matig | 11209
ASSEN2026 | True | Zwart | 5771.414.00 | Luchtafvoerkast 2,8-5,6m3/s | STK | 15800 | C0 - Installatie | 18 | 5771.414.00B | Service luchtafvoerkast 2,8-5,6m3/s | TB | STK | 188 | 1 | J | Werktuigbouw | Huurder | Preventief | Onbekend | 5 Klachten | 2 Matig | 16007
ASSEN2026 | True | Zwart | 5771.414.00 | Luchtafvoerkast 2,8-5,6m3/s | STK | 15800 | C0 - Installatie | 18 | 5771.414.00H | Herstellen luchtafvoerkast 2,8-5,6m3/s | NC | POST | 0 | 0 | J | Werktuigbouw | Huurder | Correctief | Onbekend | 5 Klachten | 2 Matig | 15818
ASSEN2026 | True | Zwart | 5771.414.00 | Luchtafvoerkast 2,8-5,6m3/s | STK | 15800 | C0 - Installatie | 18 | 5771.414.00V | Vervangen luchtafvoerkast 2,8-5,6m3/s | NC | STK | 15800 | 0 | J | Werktuigbouw | Eigenaar | Correctief | Onbekend | 5 Klachten | 2 Matig | 31618
ASSEN2026 | True | Zwart | 5771.414.00 | Luchtafvoerkast 2,8-5,6m3/s | STK | 15800 | C0 - Installatie | 18 | 5771.414.00K | Reviseren luchtafvoerkast 2,8-5,6m3/s | CB | STK | 15800 | 18 | J | Werktuigbouw | Eigenaar | Conditie afhankelijk | Onbekend | 3 Proces | 2 Matig | 31636
ASSEN2026 | True | Zwart | 5771.415.00 | Luchtafvoerkast 5,6-8,4m3/s | STK | 19800 | C0 - Installatie | 18 | 5771.415.00B | Service luchtafvoerkast 5,6-8,4m3/s | TB | STK | 208 | 1 | J | Werktuigbouw | Huurder | Preventief | Onbekend | 5 Klachten | 2 Matig | 20027
ASSEN2026 | True | Zwart | 5771.415.00 | Luchtafvoerkast 5,6-8,4m3/s | STK | 19800 | C0 - Installatie | 18 | 5771.415.00K | Reviseren luchtafvoerkast 5,6-8,4m3/s | CB | STK | 19800 | 18 | J | Werktuigbouw | Eigenaar | Conditie afhankelijk | Onbekend | 3 Proces | 2 Matig | 39636
ASSEN2026 | True | Zwart | 5771.415.00 | Luchtafvoerkast 5,6-8,4m3/s | STK | 19800 | C0 - Installatie | 18 | 5771.415.00H | Herstellen luchtafvoerkast 5,6-8,4m3/s | NC | POST | 0 | 0 | J | Werktuigbouw | Huurder | Correctief | Onbekend | 5 Klachten | 2 Matig | 19818
ASSEN2026 | True | Zwart | 5771.415.00 | Luchtafvoerkast 5,6-8,4m3/s | STK | 19800 | C0 - Installatie | 18 | 5771.415.00V | Vervangen luchtafvoerkast 5,6-8,4m3/s | NC | STK | 19800 | 0 | J | Werktuigbouw | Eigenaar | Correctief | Onbekend | 5 Klachten | 2 Matig | 39618
ASSEN2026 | True | Zwart | 5771.416.00 | Luchtafvoerkast 8,4-11,2m3/s | STK | 24500 | C0 - Installatie | 18 | 5771.416.00B | Service luchtafvoerkast 8,4-11,2m3/s | TB | STK | 227 | 1 | J | Werktuigbouw | Huurder | Preventief | Onbekend | 5 Klachten | 2 Matig | 24746
ASSEN2026 | True | Zwart | 5771.416.00 | Luchtafvoerkast 8,4-11,2m3/s | STK | 24500 | C0 - Installatie | 18 | 5771.416.00V | Vervangen luchtafvoerkast 8,4-11,2m3/s | NC | STK | 24500 | 0 | J | Werktuigbouw | Eigenaar | Correctief | Onbekend | 5 Klachten | 2 Matig | 49018
ASSEN2026 | True | Zwart | 5771.416.00 | Luchtafvoerkast 8,4-11,2m3/s | STK | 24500 | C0 - Installatie | 18 | 5771.416.00K | Reviseren luchtafvoerkast 8,4-11,2m3/s | CB | STK | 24500 | 18 | J | Werktuigbouw | Eigenaar | Conditie afhankelijk | Onbekend | 3 Proces | 2 Matig | 49036
ASSEN2026 | True | Zwart | 5771.416.00 | Luchtafvoerkast 8,4-11,2m3/s | STK | 24500 | C0 - Installatie | 18 | 5771.416.00H | Herstellen luchtafvoerkast 8,4-11,2m3/s | NC | POST | 0 | 0 | J | Werktuigbouw | Huurder | Correctief | Onbekend | 5 Klachten | 2 Matig | 24518
ASSEN2026 | True | Zwart | 5771.417.00 | Luchtafvoerkast >11,2m3/s | STK | 34800 | C0 - Installatie | 18 | 5771.417.00K | Reviseren luchtafvoerkast >11,2m3/s | CB | STK | 34800 | 18 | J | Werktuigbouw | Eigenaar | Conditie afhankelijk | Onbekend | 3 Proces | 2 Matig | 69636
ASSEN2026 | True | Zwart | 5771.417.00 | Luchtafvoerkast >11,2m3/s | STK | 34800 | C0 - Installatie | 18 | 5771.417.00B | Service luchtafvoerkast >11,2m3/s | TB | STK | 246 | 1 | J | Werktuigbouw | Huurder | Preventief | Onbekend | 5 Klachten | 2 Matig | 35065
ASSEN2026 | True | Zwart | 5771.417.00 | Luchtafvoerkast >11,2m3/s | STK | 34800 | C0 - Installatie | 18 | 5771.417.00H | Herstellen luchtafvoerkast >11,2m3/s | NC | POST | 0 | 0 | J | Werktuigbouw | Huurder | Correctief | Onbekend | 5 Klachten | 2 Matig | 34818
ASSEN2026 | True | Zwart | 5771.417.00 | Luchtafvoerkast >11,2m3/s | STK | 34800 | C0 - Installatie | 18 | 5771.417.00V | Vervangen luchtafvoerkast >11,2m3/s | NC | STK | 34800 | 0 | J | Werktuigbouw | Eigenaar | Correctief | Onbekend | 5 Klachten | 2 Matig | 69618
ASSEN2026 | True | Zwart | 5771.451.00 | Luchtafvoerkast WTW <0,6m3/s | STK | 13400 | C0 - Installatie | 18 | 5771.451.00K | Reviseren luchtafvoerkast WTW <0,6m3/s | CB | STK | 13400 | 18 | J | Werktuigbouw | Eigenaar | Conditie afhankelijk | Onbekend | 3 Proces | 2 Matig | 26836
ASSEN2026 | True | Zwart | 5771.451.00 | Luchtafvoerkast WTW <0,6m3/s | STK | 13400 | C0 - Installatie | 18 | 5771.451.00V | Vervangen luchtafvoerkast WTW <0,6m3/s | NC | STK | 13400 | 0 | J | Werktuigbouw | Eigenaar | Correctief | Onbekend | 5 Klachten | 2 Matig | 26818
ASSEN2026 | True | Zwart | 5771.451.00 | Luchtafvoerkast WTW <0,6m3/s | STK | 13400 | C0 - Installatie | 18 | 5771.451.00B | Service luchtafvoerkast WTW <0,6m3/s | TB | STK | 259 | 1 | J | Werktuigbouw | Huurder | Preventief | Onbekend | 5 Klachten | 2 Matig | 13678
ASSEN2026 | True | Zwart | 5771.451.00 | Luchtafvoerkast WTW <0,6m3/s | STK | 13400 | C0 - Installatie | 18 | 5771.451.00H | Herstellen luchtafvoerkast WTW <0,6m3/s | NC | POST | 0 | 0 | J | Werktuigbouw | Huurder | Correctief | Onbekend | 5 Klachten | 2 Matig | 13418
ASSEN2026 | True | Zwart | 5771.452.00 | Luchtafvoerkast WTW 0,6-1,4m3/s | STK | 20300 | C0 - Installatie | 18 | 5771.452.00K | Reviseren luchtafvoerkast WTW 0,6-1,4m3/s | CB | STK | 20300 | 18 | J | Werktuigbouw | Eigenaar | Conditie afhankelijk | Onbekend | 3 Proces | 2 Matig | 40636
ASSEN2026 | True | Zwart | 5771.452.00 | Luchtafvoerkast WTW 0,6-1,4m3/s | STK | 20300 | C0 - Installatie | 18 | 5771.452.00H | Herstellen luchtafvoerkast WTW 0,6-1,4m3/s | NC | POST | 0 | 0 | J | Werktuigbouw | Huurder | Correctief | Onbekend | 5 Klachten | 2 Matig | 20318
ASSEN2026 | True | Zwart | 5771.452.00 | Luchtafvoerkast WTW 0,6-1,4m3/s | STK | 20300 | C0 - Installatie | 18 | 5771.452.00V | Vervangen luchtafvoerkast WTW 0,6-1,4m3/s | NC | STK | 20300 | 0 | J | Werktuigbouw | Eigenaar | Correctief | Onbekend | 5 Klachten | 2 Matig | 40618
ASSEN2026 | True | Zwart | 5771.452.00 | Luchtafvoerkast WTW 0,6-1,4m3/s | STK | 20300 | C0 - Installatie | 18 | 5771.452.00B | Service luchtafvoerkast WTW 0,6-1,4m3/s | TB | STK | 324 | 1 | J | Werktuigbouw | Huurder | Preventief | Onbekend | 5 Klachten | 2 Matig | 20643
ASSEN2026 | True | Zwart | 5771.453.00 | Luchtafvoerkast WTW 1,4-2,8m3/s | STK | 25000 | C0 - Installatie | 18 | 5771.453.00K | Reviseren luchtafvoerkast WTW 1,4-2,8m3/s | CB | STK | 25000 | 18 | J | Werktuigbouw | Eigenaar | Conditie afhankelijk | Onbekend | 3 Proces | 2 Matig | 50036
ASSEN2026 | True | Zwart | 5771.453.00 | Luchtafvoerkast WTW 1,4-2,8m3/s | STK | 25000 | C0 - Installatie | 18 | 5771.453.00V | Vervangen luchtafvoerkast WTW 1,4-2,8m3/s | NC | STK | 25000 | 0 | J | Werktuigbouw | Eigenaar | Correctief | Onbekend | 5 Klachten | 2 Matig | 50018
ASSEN2026 | True | Zwart | 5771.453.00 | Luchtafvoerkast WTW 1,4-2,8m3/s | STK | 25000 | C0 - Installatie | 18 | 5771.453.00B | Service luchtafvoerkast WTW 1,4-2,8m3/s | TB | STK | 453 | 1 | J | Werktuigbouw | Huurder | Preventief | Onbekend | 5 Klachten | 2 Matig | 25472
ASSEN2026 | True | Zwart | 5771.453.00 | Luchtafvoerkast WTW 1,4-2,8m3/s | STK | 25000 | C0 - Installatie | 18 | 5771.453.00H | Herstellen luchtafvoerkast WTW 1,4-2,8m3/s | NC | POST | 0 | 0 | J | Werktuigbouw | Huurder | Correctief | Onbekend | 5 Klachten | 2 Matig | 25018
ASSEN2026 | True | Zwart | 5771.454.00 | Luchtafvoerkast WTW 2,8-5,6m3/s | STK | 30800 | C0 - Installatie | 18 | 5771.454.00B | Service luchtafvoerkast WTW 2,8-5,6m3/s | TB | STK | 715 | 1 | J | Werktuigbouw | Huurder | Preventief | Onbekend | 5 Klachten | 2 Matig | 31534
ASSEN2026 | True | Zwart | 5771.454.00 | Luchtafvoerkast WTW 2,8-5,6m3/s | STK | 30800 | C0 - Installatie | 18 | 5771.454.00K | Reviseren luchtafvoerkast WTW 2,8-5,6m3/s | CB | STK | 30800 | 18 | J | Werktuigbouw | Eigenaar | Conditie afhankelijk | Onbekend | 3 Proces | 2 Matig | 61636
ASSEN2026 | True | Zwart | 5771.454.00 | Luchtafvoerkast WTW 2,8-5,6m3/s | STK | 30800 | C0 - Installatie | 18 | 5771.454.00V | Vervangen luchtafvoerkast WTW 2,8-5,6m3/s | NC | STK | 30800 | 0 | J | Werktuigbouw | Eigenaar | Correctief | Onbekend | 5 Klachten | 2 Matig | 61618
ASSEN2026 | True | Zwart | 5771.454.00 | Luchtafvoerkast WTW 2,8-5,6m3/s | STK | 30800 | C0 - Installatie | 18 | 5771.454.00H | Herstellen luchtafvoerkast WTW 2,8-5,6m3/s | NC | POST | 0 | 0 | J | Werktuigbouw | Huurder | Correctief | Onbekend | 5 Klachten | 2 Matig | 30818
ASSEN2026 | True | Zwart | 5771.455.00 | Luchtafvoerkast WTW 5,6-8,4m3/s | STK | 36600 | C0 - Installatie | 18 | 5771.455.00K | Reviseren luchtafvoerkast WTW 5,6-8,4m3/s | CB | STK | 36600 | 18 | J | Werktuigbouw | Eigenaar | Conditie afhankelijk | Onbekend | 3 Proces | 2 Matig | 73236
ASSEN2026 | True | Zwart | 5771.455.00 | Luchtafvoerkast WTW 5,6-8,4m3/s | STK | 36600 | C0 - Installatie | 18 | 5771.455.00B | Service luchtafvoerkast WTW 5,6-8,4m3/s | TB | STK | 1100 | 1 | J | Werktuigbouw | Huurder | Preventief | Onbekend | 5 Klachten | 2 Matig | 37719
ASSEN2026 | True | Zwart | 5771.455.00 | Luchtafvoerkast WTW 5,6-8,4m3/s | STK | 36600 | C0 - Installatie | 18 | 5771.455.00V | Vervangen luchtafvoerkast WTW 5,6-8,4m3/s | NC | STK | 36600 | 0 | J | Werktuigbouw | Eigenaar | Correctief | Onbekend | 5 Klachten | 2 Matig | 73218
ASSEN2026 | True | Zwart | 5771.455.00 | Luchtafvoerkast WTW 5,6-8,4m3/s | STK | 36600 | C0 - Installatie | 18 | 5771.455.00H | Herstellen luchtafvoerkast WTW 5,6-8,4m3/s | NC | POST | 0 | 0 | J | Werktuigbouw | Huurder | Correctief | Onbekend | 5 Klachten | 2 Matig | 36618
ASSEN2026 | True | Zwart | 5771.456.00 | Luchtafvoerkast WTW 8,4-11,2m3/s | STK | 43500 | C0 - Installatie | 18 | 5771.456.00H | Herstellen luchtafvoerkast WTW 8,4-11,2m3/s | NC | POST | 0 | 0 | J | Werktuigbouw | Huurder | Correctief | Onbekend | 5 Klachten | 2 Matig | 43518
ASSEN2026 | True | Zwart | 5771.456.00 | Luchtafvoerkast WTW 8,4-11,2m3/s | STK | 43500 | C0 - Installatie | 18 | 5771.456.00V | Vervangen luchtafvoerkast WTW 8,4-11,2m3/s | NC | STK | 43500 | 0 | J | Werktuigbouw | Eigenaar | Correctief | Onbekend | 5 Klachten | 2 Matig | 87018
ASSEN2026 | True | Zwart | 5771.456.00 | Luchtafvoerkast WTW 8,4-11,2m3/s | STK | 43500 | C0 - Installatie | 18 | 5771.456.00K | Reviseren luchtafvoerkast WTW 8,4-11,2m3/s | CB | STK | 43500 | 18 | J | Werktuigbouw | Eigenaar | Conditie afhankelijk | Onbekend | 3 Proces | 2 Matig | 87036
ASSEN2026 | True | Zwart | 5771.456.00 | Luchtafvoerkast WTW 8,4-11,2m3/s | STK | 43500 | C0 - Installatie | 18 | 5771.456.00B | Service luchtafvoerkast WTW 8,4-11,2m3/s | TB | STK | 1620 | 1 | J | Werktuigbouw | Huurder | Preventief | Onbekend | 5 Klachten | 2 Matig | 45139
ASSEN2026 | True | Zwart | 5771.457.00 | Luchtafvoerkast WTW >11,2m3/s | STK | 52200 | C0 - Installatie | 18 | 5771.457.00K | Reviseren luchtafvoerkast WTW >11,2m3/s | CB | STK | 52200 | 18 | J | Werktuigbouw | Eigenaar | Conditie afhankelijk | Onbekend | 3 Proces | 2 Matig | 104436
ASSEN2026 | True | Zwart | 5771.457.00 | Luchtafvoerkast WTW >11,2m3/s | STK | 52200 | C0 - Installatie | 18 | 5771.457.00V | Vervangen luchtafvoerkast WTW >11,2m3/s | NC | STK | 52200 | 0 | J | Werktuigbouw | Eigenaar | Correctief | Onbekend | 5 Klachten | 2 Matig | 104418
ASSEN2026 | True | Zwart | 5771.457.00 | Luchtafvoerkast WTW >11,2m3/s | STK | 52200 | C0 - Installatie | 18 | 5771.457.00B | Service luchtafvoerkast WTW >11,2m3/s | TB | STK | 1940 | 1 | J | Werktuigbouw | Huurder | Preventief | Onbekend | 5 Klachten | 2 Matig | 54159
ASSEN2026 | True | Zwart | 5771.457.00 | Luchtafvoerkast WTW >11,2m3/s | STK | 52200 | C0 - Installatie | 18 | 5771.457.00H | Herstellen luchtafvoerkast WTW >11,2m3/s | NC | POST | 0 | 0 | J | Werktuigbouw | Huurder | Correctief | Onbekend | 5 Klachten | 2 Matig | 52218
ASSEN2026 | True | Zwart | 5771.511.00 | Warmteterugwininstallatie balansventilator <0,6m3/s | STK | 17400 | C0 - Installatie | 20 | 5771.511.00V | Vervangen warmteterugwininstallatie balansventilator <0,6m3/s | NC | STK | 17400 | 0 | J | Werktuigbouw | Eigenaar | Correctief | Onbekend | 5 Klachten | 2 Matig | 34820
ASSEN2026 | True | Zwart | 5771.511.00 | Warmteterugwininstallatie balansventilator <0,6m3/s | STK | 17400 | C0 - Installatie | 20 | 5771.511.00H | Herstellen warmteterugwininstallatie balansventilator <0,6m3/s | NC | POST | 0 | 0 | J | Werktuigbouw | Huurder | Correctief | Onbekend | 5 Klachten | 2 Matig | 17420
ASSEN2026 | True | Zwart | 5771.511.00 | Warmteterugwininstallatie balansventilator <0,6m3/s | STK | 17400 | C0 - Installatie | 20 | 5771.511.00B | Service warmteterugwininstallatie balansventilator <0,6m3/s | TB | STK | 116 | 1 | J | Werktuigbouw | Huurder | Preventief | Onbekend | 5 Klachten | 2 Matig | 17537
ASSEN2026 | True | Zwart | 5771.511.00 | Warmteterugwininstallatie balansventilator <0,6m3/s | STK | 17400 | C0 - Installatie | 20 | 5771.511.00L | Vervangen warmteterugwininstallatie balansventilator <0,6m3/s | CB | STK | 17400 | 20 | J | Werktuigbouw | Eigenaar | Conditie afhankelijk | Onbekend | 5 Klachten | 2 Matig | 34840
ASSEN2026 | True | Zwart | 5771.512.00 | Warmteterugwininstallatie balansventilator 0,6-1,4m3/s | STK | 20300 | C0 - Installatie | 20 | 5771.512.00V | Vervangen warmteterugwininstallatie balansventilator 0,6-1,4m3/s | NC | STK | 20300 | 0 | J | Werktuigbouw | Eigenaar | Correctief | Onbekend | 5 Klachten | 2 Matig | 40620
ASSEN2026 | True | Zwart | 5771.512.00 | Warmteterugwininstallatie balansventilator 0,6-1,4m3/s | STK | 20300 | C0 - Installatie | 20 | 5771.512.00L | Vervangen warmteterugwininstallatie balansventilator 0,6-1,4m3/s | CB | STK | 20300 | 20 | J | Werktuigbouw | Eigenaar | Conditie afhankelijk | Onbekend | 5 Klachten | 2 Matig | 40640
ASSEN2026 | True | Zwart | 5771.512.00 | Warmteterugwininstallatie balansventilator 0,6-1,4m3/s | STK | 20300 | C0 - Installatie | 20 | 5771.512.00H | Herstellen warmteterugwininstallatie balansventilator 0,6-1,4m3/s | NC | POST | 0 | 0 | J | Werktuigbouw | Huurder | Correctief | Onbekend | 5 Klachten | 2 Matig | 20320
ASSEN2026 | True | Zwart | 5771.512.00 | Warmteterugwininstallatie balansventilator 0,6-1,4m3/s | STK | 20300 | C0 - Installatie | 20 | 5771.512.00B | Service warmteterugwininstallatie balansventilator 0,6-1,4m3/s | TB | STK | 174 | 1 | J | Werktuigbouw | Huurder | Preventief | Onbekend | 5 Klachten | 2 Matig | 20495
ASSEN2026 | True | Zwart | 5771.513.00 | Warmteterugwininstallatie balansventilator 1,4-2,8m3/s | STK | 29000 | C0 - Installatie | 20 | 5771.513.00V | Vervangen warmteterugwininstallatie balansventilator 1,4-2,8m3/s | NC | STK | 29000 | 0 | J | Werktuigbouw | Eigenaar | Correctief | Onbekend | 5 Klachten | 2 Matig | 58020
ASSEN2026 | True | Zwart | 5771.513.00 | Warmteterugwininstallatie balansventilator 1,4-2,8m3/s | STK | 29000 | C0 - Installatie | 20 | 5771.513.00L | Vervangen warmteterugwininstallatie balansventilator 1,4-2,8m3/s | CB | STK | 29000 | 20 | J | Werktuigbouw | Eigenaar | Conditie afhankelijk | Onbekend | 5 Klachten | 2 Matig | 58040
ASSEN2026 | True | Zwart | 5771.513.00 | Warmteterugwininstallatie balansventilator 1,4-2,8m3/s | STK | 29000 | C0 - Installatie | 20 | 5771.513.00B | Service warmteterugwininstallatie balansventilator 1,4-2,8m3/s | TB | STK | 232 | 1 | J | Werktuigbouw | Huurder | Preventief | Onbekend | 5 Klachten | 2 Matig | 29253
ASSEN2026 | True | Zwart | 5771.513.00 | Warmteterugwininstallatie balansventilator 1,4-2,8m3/s | STK | 29000 | C0 - Installatie | 20 | 5771.513.00H | Herstellen warmteterugwininstallatie balansventilator 1,4-2,8m3/s | NC | POST | 0 | 0 | J | Werktuigbouw | Huurder | Correctief | Onbekend | 5 Klachten | 2 Matig | 29020
ASSEN2026 | True | Zwart | 5771.514.00 | Warmteterugwininstallatie balansventilator >2,8m3/s | STK | 0 | C0 - Installatie | 20 | 5771.514.00L | Vervangen warmteterugwininstallatie balansventilator >2,8m3/s | CB | STK | 0 | 20 | J | Werktuigbouw | Eigenaar | Conditie afhankelijk | Onbekend | 5 Klachten | 2 Matig | 40
ASSEN2026 | True | Zwart | 5771.514.00 | Warmteterugwininstallatie balansventilator >2,8m3/s | STK | 0 | C0 - Installatie | 20 | 5771.514.00B | Service warmteterugwininstallatie balansventilator >2,8m3/s | TB | STK | 0 | 1 | J | Werktuigbouw | Huurder | Preventief | Onbekend | 5 Klachten | 2 Matig | 21
ASSEN2026 | True | Zwart | 5771.514.00 | Warmteterugwininstallatie balansventilator >2,8m3/s | STK | 0 | C0 - Installatie | 20 | 5771.514.00V | Vervangen warmteterugwininstallatie balansventilator >2,8m3/s | NC | STK | 0 | 0 | J | Werktuigbouw | Eigenaar | Correctief | Onbekend | 5 Klachten | 2 Matig | 20
ASSEN2026 | True | Zwart | 5771.514.00 | Warmteterugwininstallatie balansventilator >2,8m3/s | STK | 0 | C0 - Installatie | 20 | 5771.514.00H | Herstellen warmteterugwininstallatie balansventilator >2,8m3/s | NC | POST | 0 | 0 | J | Werktuigbouw | Huurder | Correctief | Onbekend | 5 Klachten | 2 Matig | 20
ASSEN2026 | False | Zwart | 5771.610.00 | Naverwarmer | STK | 2900 | C0 - Installatie | 15 | 5771.610.00B | Service naverwarmer | TB | STK | 47 | 1 | J | Werktuigbouw | Huurder | Preventief | Onbekend | 5 Klachten | 2 Matig | 2963
ASSEN2026 | False | Zwart | 5771.610.00 | Naverwarmer | STK | 2900 | C0 - Installatie | 15 | 5771.610.00L | Vervangen naverwarmer | CB | STK | 2900 | 15 | J | Werktuigbouw | Eigenaar | Conditie afhankelijk | Onbekend | 5 Klachten | 2 Matig | 5830
ASSEN2026 | False | Zwart | 5771.610.00 | Naverwarmer | STK | 2900 | C0 - Installatie | 15 | 5771.610.00V | Vervangen naverwarmer | NC | STK | 2900 | 0 | J | Werktuigbouw | Eigenaar | Correctief | Onbekend | 5 Klachten | 2 Matig | 5815
ASSEN2026 | False | Zwart | 5771.610.00 | Naverwarmer | STK | 2900 | C0 - Installatie | 15 | 5771.610.00H | Herstellen naverwarmer | NC | POST | 0 | 0 | J | Werktuigbouw | Huurder | Correctief | Onbekend | 5 Klachten | 2 Matig | 2915
ASSEN2026 | False | Zwart | 5771.620.00 | Nakoeler | STK | 2900 | C0 - Installatie | 15 | 5771.620.00B | Service nakoeler | TB | STK | 47 | 1 | J | Werktuigbouw | Huurder | Preventief | Onbekend | 5 Klachten | 2 Matig | 2963
ASSEN2026 | False | Zwart | 5771.620.00 | Nakoeler | STK | 2900 | C0 - Installatie | 15 | 5771.620.00V | Vervangen nakoeler | NC | STK | 2900 | 0 | J | Werktuigbouw | Eigenaar | Correctief | Onbekend | 5 Klachten | 2 Matig | 5815
ASSEN2026 | False | Zwart | 5771.620.00 | Nakoeler | STK | 2900 | C0 - Installatie | 15 | 5771.620.00L | Vervangen nakoeler | CB | STK | 2900 | 15 | J | Werktuigbouw | Eigenaar | Conditie afhankelijk | Onbekend | 5 Klachten | 2 Matig | 5830
ASSEN2026 | False | Zwart | 5771.620.00 | Nakoeler | STK | 2900 | C0 - Installatie | 15 | 5771.620.00H | Herstellen nakoeler | NC | POST | 0 | 0 | J | Werktuigbouw | Huurder | Correctief | Onbekend | 5 Klachten | 2 Matig | 2915
ASSEN2026 | False | Zwart | 5771.630.00 | Variable Air Volume box (VAV-box) | STK | 1740 | C0 - Installatie | 15 | 5771.630.00V | Vervangen variable air volume box (VAV-box) | NC | STK | 1740 | 0 | J | Werktuigbouw | Eigenaar | Correctief | Onbekend | 5 Klachten | 2 Matig | 3495
ASSEN2026 | False | Zwart | 5771.630.00 | Variable Air Volume box (VAV-box) | STK | 1740 | C0 - Installatie | 15 | 5771.630.00L | Vervangen variable air volume box (VAV-box) | CB | STK | 1740 | 15 | J | Werktuigbouw | Eigenaar | Conditie afhankelijk | Onbekend | 5 Klachten | 2 Matig | 3510
ASSEN2026 | False | Zwart | 5771.630.00 | Variable Air Volume box (VAV-box) | STK | 1740 | C0 - Installatie | 15 | 5771.630.00H | Herstellen variable air volume box (VAV-box) | NC | POST | 0 | 0 | J | Werktuigbouw | Huurder | Correctief | Onbekend | 5 Klachten | 2 Matig | 1755
ASSEN2026 | False | Zwart | 5771.630.00 | Variable Air Volume box (VAV-box) | STK | 1740 | C0 - Installatie | 15 | 5771.630.00B | Service variable air volume box (VAV-box) | TB | STK | 47 | 1 | J | Werktuigbouw | Huurder | Preventief | Onbekend | 5 Klachten | 2 Matig | 1803
ASSEN2026 | False | Zwart | 5771.640.00 | Constant Air Volume box (CAV-box) | STK | 1740 | C0 - Installatie | 15 | 5771.640.00B | Service constant air volume box (CAV-box) | TB | STK | 47 | 1 | J | Werktuigbouw | Huurder | Preventief | Onbekend | 5 Klachten | 2 Matig | 1803
ASSEN2026 | False | Zwart | 5771.640.00 | Constant Air Volume box (CAV-box) | STK | 1740 | C0 - Installatie | 15 | 5771.640.00V | Vervangen constant air volume box (CAV-box) | NC | STK | 1740 | 0 | J | Werktuigbouw | Eigenaar | Correctief | Onbekend | 5 Klachten | 2 Matig | 3495
ASSEN2026 | False | Zwart | 5771.640.00 | Constant Air Volume box (CAV-box) | STK | 1740 | C0 - Installatie | 15 | 5771.640.00H | Herstellen constant air volume box (CAV-box) | NC | POST | 0 | 0 | J | Werktuigbouw | Huurder | Correctief | Onbekend | 5 Klachten | 2 Matig | 1755
ASSEN2026 | False | Zwart | 5771.640.00 | Constant Air Volume box (CAV-box) | STK | 1740 | C0 - Installatie | 15 | 5771.640.00L | Vervangen constant air volume box (CAV-box) | CB | STK | 1740 | 15 | J | Werktuigbouw | Eigenaar | Conditie afhankelijk | Onbekend | 5 Klachten | 2 Matig | 3510
ASSEN2026 | True | Zwart | 5771.711.00 | Stoomopwekker gas <10kg/h | STK | 3480 | C0 - Installatie | 15 | 5771.711.00H | Herstellen stoomopwekker gas <10kg/h | NC | POST | 0 | 0 | J | Werktuigbouw | Huurder | Correctief | Onbekend | 5 Klachten | 2 Matig | 3495
ASSEN2026 | True | Zwart | 5771.711.00 | Stoomopwekker gas <10kg/h | STK | 3480 | C0 - Installatie | 15 | 5771.711.00V | Vervangen stoomopwekker gas <10kg/h | NC | STK | 3480 | 0 | J | Werktuigbouw | Eigenaar | Correctief | Onbekend | 5 Klachten | 2 Matig | 6975
ASSEN2026 | True | Zwart | 5771.711.00 | Stoomopwekker gas <10kg/h | STK | 3480 | C0 - Installatie | 15 | 5771.711.00L | Vervangen stoomopwekker gas <10kg/h | CB | STK | 3480 | 15 | J | Werktuigbouw | Eigenaar | Conditie afhankelijk | Onbekend | 5 Klachten | 2 Matig | 6990
ASSEN2026 | True | Zwart | 5771.711.00 | Stoomopwekker gas <10kg/h | STK | 3480 | C0 - Installatie | 15 | 5771.711.00B | Service stoomopwekker gas <10kg/h | TB | STK | 348 | 1 | J | Werktuigbouw | Huurder | Preventief | Onbekend | 5 Klachten | 2 Matig | 3844
ASSEN2026 | True | Zwart | 5771.712.00 | Stoomopwekker gas 10-20kg/h | STK | 4060 | C0 - Installatie | 15 | 5771.712.00B | Service stoomopwekker gas 10-20kg/h | TB | STK | 406 | 1 | J | Werktuigbouw | Huurder | Preventief | Onbekend | 5 Klachten | 2 Matig | 4482
ASSEN2026 | True | Zwart | 5771.712.00 | Stoomopwekker gas 10-20kg/h | STK | 4060 | C0 - Installatie | 15 | 5771.712.00L | Vervangen stoomopwekker gas 10-20kg/h | CB | STK | 4060 | 15 | J | Werktuigbouw | Eigenaar | Conditie afhankelijk | Onbekend | 5 Klachten | 2 Matig | 8150
ASSEN2026 | True | Zwart | 5771.712.00 | Stoomopwekker gas 10-20kg/h | STK | 4060 | C0 - Installatie | 15 | 5771.712.00H | Herstellen stoomopwekker gas 10-20kg/h | NC | POST | 0 | 0 | J | Werktuigbouw | Huurder | Correctief | Onbekend | 5 Klachten | 2 Matig | 4075
ASSEN2026 | True | Zwart | 5771.712.00 | Stoomopwekker gas 10-20kg/h | STK | 4060 | C0 - Installatie | 15 | 5771.712.00V | Vervangen stoomopwekker gas 10-20kg/h | NC | STK | 4060 | 0 | J | Werktuigbouw | Eigenaar | Correctief | Onbekend | 5 Klachten | 2 Matig | 8135
ASSEN2026 | True | Zwart | 5771.713.00 | Stoomopwekker gas 20-40kg/h | STK | 4640 | C0 - Installatie | 15 | 5771.713.00B | Service stoomopwekker gas 20-40kg/h | TB | STK | 464 | 1 | J | Werktuigbouw | Huurder | Preventief | Onbekend | 5 Klachten | 2 Matig | 5120
ASSEN2026 | True | Zwart | 5771.713.00 | Stoomopwekker gas 20-40kg/h | STK | 4640 | C0 - Installatie | 15 | 5771.713.00H | Herstellen stoomopwekker gas 20-40kg/h | NC | POST | 0 | 0 | J | Werktuigbouw | Huurder | Correctief | Onbekend | 5 Klachten | 2 Matig | 4655
ASSEN2026 | True | Zwart | 5771.713.00 | Stoomopwekker gas 20-40kg/h | STK | 4640 | C0 - Installatie | 15 | 5771.713.00L | Vervangen stoomopwekker gas 20-40kg/h | CB | STK | 4640 | 15 | J | Werktuigbouw | Eigenaar | Conditie afhankelijk | Onbekend | 5 Klachten | 2 Matig | 9310
ASSEN2026 | True | Zwart | 5771.713.00 | Stoomopwekker gas 20-40kg/h | STK | 4640 | C0 - Installatie | 15 | 5771.713.00V | Vervangen stoomopwekker gas 20-40kg/h | NC | STK | 4640 | 0 | J | Werktuigbouw | Eigenaar | Correctief | Onbekend | 5 Klachten | 2 Matig | 9295
ASSEN2026 | True | Zwart | 5771.714.00 | Stoomopwekker gas 40-60kg/h | STK | 8700 | C0 - Installatie | 15 | 5771.714.00V | Vervangen stoomopwekker gas 40-60kg/h | NC | STK | 8700 | 0 | J | Werktuigbouw | Eigenaar | Correctief | Onbekend | 5 Klachten | 2 Matig | 17415
ASSEN2026 | True | Zwart | 5771.714.00 | Stoomopwekker gas 40-60kg/h | STK | 8700 | C0 - Installatie | 15 | 5771.714.00H | Herstellen stoomopwekker gas 40-60kg/h | NC | POST | 0 | 0 | J | Werktuigbouw | Huurder | Correctief | Onbekend | 5 Klachten | 2 Matig | 8715
ASSEN2026 | True | Zwart | 5771.714.00 | Stoomopwekker gas 40-60kg/h | STK | 8700 | C0 - Installatie | 15 | 5771.714.00L | Vervangen stoomopwekker gas 40-60kg/h | CB | STK | 8700 | 15 | J | Werktuigbouw | Eigenaar | Conditie afhankelijk | Onbekend | 5 Klachten | 2 Matig | 17430
ASSEN2026 | True | Zwart | 5771.714.00 | Stoomopwekker gas 40-60kg/h | STK | 8700 | C0 - Installatie | 15 | 5771.714.00B | Service stoomopwekker gas 40-60kg/h | TB | STK | 580 | 1 | J | Werktuigbouw | Huurder | Preventief | Onbekend | 5 Klachten | 2 Matig | 9296
ASSEN2026 | True | Zwart | 5771.715.00 | Stoomopwekker gas 60-85kg/h | STK | 11600 | C0 - Installatie | 15 | 5771.715.00H | Herstellen stoomopwekker gas 60-85kg/h | NC | POST | 0 | 0 | J | Werktuigbouw | Huurder | Correctief | Onbekend | 5 Klachten | 2 Matig | 11615
ASSEN2026 | True | Zwart | 5771.715.00 | Stoomopwekker gas 60-85kg/h | STK | 11600 | C0 - Installatie | 15 | 5771.715.00L | Vervangen stoomopwekker gas 60-85kg/h | CB | STK | 11600 | 15 | J | Werktuigbouw | Eigenaar | Conditie afhankelijk | Onbekend | 5 Klachten | 2 Matig | 23230
ASSEN2026 | True | Zwart | 5771.715.00 | Stoomopwekker gas 60-85kg/h | STK | 11600 | C0 - Installatie | 15 | 5771.715.00V | Vervangen stoomopwekker gas 60-85kg/h | NC | STK | 11600 | 0 | J | Werktuigbouw | Eigenaar | Correctief | Onbekend | 5 Klachten | 2 Matig | 23215
ASSEN2026 | True | Zwart | 5771.715.00 | Stoomopwekker gas 60-85kg/h | STK | 11600 | C0 - Installatie | 15 | 5771.715.00B | Service stoomopwekker gas 60-85kg/h | TB | STK | 580 | 1 | J | Werktuigbouw | Huurder | Preventief | Onbekend | 5 Klachten | 2 Matig | 12196
ASSEN2026 | True | Zwart | 5771.716.00 | Stoomopwekker gas >85kg/h | STK | 0 | C0 - Installatie | 15 | 5771.716.00L | Vervangen stoomopwekker gas >85kg/h | CB | STK | 0 | 15 | J | Werktuigbouw | Eigenaar | Conditie afhankelijk | Onbekend | 5 Klachten | 2 Matig | 30
ASSEN2026 | True | Zwart | 5771.716.00 | Stoomopwekker gas >85kg/h | STK | 0 | C0 - Installatie | 15 | 5771.716.00H | Herstellen stoomopwekker gas >85kg/h | NC | POST | 0 | 0 | J | Werktuigbouw | Huurder | Correctief | Onbekend | 5 Klachten | 2 Matig | 15
ASSEN2026 | True | Zwart | 5771.716.00 | Stoomopwekker gas >85kg/h | STK | 0 | C0 - Installatie | 15 | 5771.716.00V | Vervangen stoomopwekker gas >85kg/h | NC | STK | 0 | 0 | J | Werktuigbouw | Eigenaar | Correctief | Onbekend | 5 Klachten | 2 Matig | 15
ASSEN2026 | True | Zwart | 5771.716.00 | Stoomopwekker gas >85kg/h | STK | 0 | C0 - Installatie | 15 | 5771.716.00B | Service stoomopwekker gas >85kg/h | TB | STK | 0 | 1 | J | Werktuigbouw | Huurder | Preventief | Onbekend | 5 Klachten | 2 Matig | 16
ASSEN2026 | True | Zwart | 5771.721.00 | Stoomopwekker elektrisch <5kg/h | STK | 1740 | C0 - Installatie | 15 | 5771.721.00H | Herstellen stoomopwekker elektrisch <5kg/h | NC | POST | 0 | 0 | J | Werktuigbouw | Huurder | Correctief | Onbekend | 5 Klachten | 2 Matig | 1755
ASSEN2026 | True | Zwart | 5771.721.00 | Stoomopwekker elektrisch <5kg/h | STK | 1740 | C0 - Installatie | 15 | 5771.721.00V | Vervangen stoomopwekker elektrisch <5kg/h | NC | STK | 1740 | 0 | J | Werktuigbouw | Eigenaar | Correctief | Onbekend | 5 Klachten | 2 Matig | 3495
ASSEN2026 | True | Zwart | 5771.721.00 | Stoomopwekker elektrisch <5kg/h | STK | 1740 | C0 - Installatie | 15 | 5771.721.00B | Service stoomopwekker elektrisch <5kg/h | TB | STK | 174 | 1 | J | Werktuigbouw | Huurder | Preventief | Onbekend | 5 Klachten | 2 Matig | 1930
ASSEN2026 | True | Zwart | 5771.721.00 | Stoomopwekker elektrisch <5kg/h | STK | 1740 | C0 - Installatie | 15 | 5771.721.00L | Vervangen stoomopwekker elektrisch <5kg/h | CB | STK | 1740 | 15 | J | Werktuigbouw | Eigenaar | Conditie afhankelijk | Onbekend | 5 Klachten | 2 Matig | 3510
ASSEN2026 | True | Zwart | 5771.722.00 | Stoomopwekker elektrisch 5-10kg/h | STK | 2900 | C0 - Installatie | 15 | 5771.722.00V | Vervangen stoomopwekker elektrisch 5-10kg/h | NC | STK | 2900 | 0 | J | Werktuigbouw | Eigenaar | Correctief | Onbekend | 5 Klachten | 2 Matig | 5815
ASSEN2026 | True | Zwart | 5771.722.00 | Stoomopwekker elektrisch 5-10kg/h | STK | 2900 | C0 - Installatie | 15 | 5771.722.00B | Service stoomopwekker elektrisch 5-10kg/h | TB | STK | 232 | 1 | J | Werktuigbouw | Huurder | Preventief | Onbekend | 5 Klachten | 2 Matig | 3148
ASSEN2026 | True | Zwart | 5771.722.00 | Stoomopwekker elektrisch 5-10kg/h | STK | 2900 | C0 - Installatie | 15 | 5771.722.00L | Vervangen stoomopwekker elektrisch 5-10kg/h | CB | STK | 2900 | 15 | J | Werktuigbouw | Eigenaar | Conditie afhankelijk | Onbekend | 5 Klachten | 2 Matig | 5830
ASSEN2026 | True | Zwart | 5771.722.00 | Stoomopwekker elektrisch 5-10kg/h | STK | 2900 | C0 - Installatie | 15 | 5771.722.00H | Herstellen stoomopwekker elektrisch 5-10kg/h | NC | POST | 0 | 0 | J | Werktuigbouw | Huurder | Correctief | Onbekend | 5 Klachten | 2 Matig | 2915
ASSEN2026 | True | Zwart | 5771.723.00 | Stoomopwekker elektrisch 10-20kg/h | STK | 4060 | C0 - Installatie | 15 | 5771.723.00L | Vervangen stoomopwekker elektrisch 10-20kg/h | CB | STK | 4060 | 15 | J | Werktuigbouw | Eigenaar | Conditie afhankelijk | Onbekend | 5 Klachten | 2 Matig | 8150
ASSEN2026 | True | Zwart | 5771.723.00 | Stoomopwekker elektrisch 10-20kg/h | STK | 4060 | C0 - Installatie | 15 | 5771.723.00B | Service stoomopwekker elektrisch 10-20kg/h | TB | STK | 290 | 1 | J | Werktuigbouw | Huurder | Preventief | Onbekend | 5 Klachten | 2 Matig | 4366
ASSEN2026 | True | Zwart | 5771.723.00 | Stoomopwekker elektrisch 10-20kg/h | STK | 4060 | C0 - Installatie | 15 | 5771.723.00H | Herstellen stoomopwekker elektrisch 10-20kg/h | NC | POST | 0 | 0 | J | Werktuigbouw | Huurder | Correctief | Onbekend | 5 Klachten | 2 Matig | 4075
ASSEN2026 | True | Zwart | 5771.723.00 | Stoomopwekker elektrisch 10-20kg/h | STK | 4060 | C0 - Installatie | 15 | 5771.723.00V | Vervangen stoomopwekker elektrisch 10-20kg/h | NC | STK | 4060 | 0 | J | Werktuigbouw | Eigenaar | Correctief | Onbekend | 5 Klachten | 2 Matig | 8135
ASSEN2026 | True | Zwart | 5771.724.00 | Stoomopwekker elektrisch 20-30kg/h | STK | 6960 | C0 - Installatie | 15 | 5771.724.00V | Vervangen stoomopwekker elektrisch 20-30kg/h | NC | STK | 6960 | 0 | J | Werktuigbouw | Eigenaar | Correctief | Onbekend | 5 Klachten | 2 Matig | 13935
ASSEN2026 | True | Zwart | 5771.724.00 | Stoomopwekker elektrisch 20-30kg/h | STK | 6960 | C0 - Installatie | 15 | 5771.724.00B | Service stoomopwekker elektrisch 20-30kg/h | TB | STK | 522 | 1 | J | Werktuigbouw | Huurder | Preventief | Onbekend | 5 Klachten | 2 Matig | 7498
ASSEN2026 | True | Zwart | 5771.724.00 | Stoomopwekker elektrisch 20-30kg/h | STK | 6960 | C0 - Installatie | 15 | 5771.724.00L | Vervangen stoomopwekker elektrisch 20-30kg/h | CB | STK | 6960 | 15 | J | Werktuigbouw | Eigenaar | Conditie afhankelijk | Onbekend | 5 Klachten | 2 Matig | 13950
ASSEN2026 | True | Zwart | 5771.724.00 | Stoomopwekker elektrisch 20-30kg/h | STK | 6960 | C0 - Installatie | 15 | 5771.724.00H | Herstellen stoomopwekker elektrisch 20-30kg/h | NC | POST | 0 | 0 | J | Werktuigbouw | Huurder | Correctief | Onbekend | 5 Klachten | 2 Matig | 6975
ASSEN2026 | True | Zwart | 5771.725.00 | Stoomopwekker elektrisch 30-45kg/h | STK | 9860 | C0 - Installatie | 15 | 5771.725.00V | Vervangen stoomopwekker elektrisch 30-45kg/h | NC | STK | 9860 | 0 | J | Werktuigbouw | Eigenaar | Correctief | Onbekend | 5 Klachten | 2 Matig | 19735
ASSEN2026 | True | Zwart | 5771.725.00 | Stoomopwekker elektrisch 30-45kg/h | STK | 9860 | C0 - Installatie | 15 | 5771.725.00H | Herstellen stoomopwekker elektrisch 30-45kg/h | NC | POST | 0 | 0 | J | Werktuigbouw | Huurder | Correctief | Onbekend | 5 Klachten | 2 Matig | 9875
ASSEN2026 | True | Zwart | 5771.725.00 | Stoomopwekker elektrisch 30-45kg/h | STK | 9860 | C0 - Installatie | 15 | 5771.725.00L | Vervangen stoomopwekker elektrisch 30-45kg/h | CB | STK | 9860 | 15 | J | Werktuigbouw | Eigenaar | Conditie afhankelijk | Onbekend | 5 Klachten | 2 Matig | 19750
ASSEN2026 | True | Zwart | 5771.725.00 | Stoomopwekker elektrisch 30-45kg/h | STK | 9860 | C0 - Installatie | 15 | 5771.725.00B | Service stoomopwekker elektrisch 30-45kg/h | TB | STK | 760 | 1 | J | Werktuigbouw | Huurder | Preventief | Onbekend | 5 Klachten | 2 Matig | 10636
ASSEN2026 | True | Zwart | 5771.726.00 | Stoomopwekker elektrisch 45-60kg/h | STK | 11600 | C0 - Installatie | 15 | 5771.726.00L | Vervangen stoomopwekker elektrisch 45-60kg/h | CB | STK | 11600 | 15 | J | Werktuigbouw | Eigenaar | Conditie afhankelijk | Onbekend | 5 Klachten | 2 Matig | 23230
ASSEN2026 | True | Zwart | 5771.726.00 | Stoomopwekker elektrisch 45-60kg/h | STK | 11600 | C0 - Installatie | 15 | 5771.726.00B | Service stoomopwekker elektrisch 45-60kg/h | TB | STK | 870 | 1 | J | Werktuigbouw | Huurder | Preventief | Onbekend | 5 Klachten | 2 Matig | 12486
ASSEN2026 | True | Zwart | 5771.726.00 | Stoomopwekker elektrisch 45-60kg/h | STK | 11600 | C0 - Installatie | 15 | 5771.726.00H | Herstellen stoomopwekker elektrisch 45-60kg/h | NC | POST | 0 | 0 | J | Werktuigbouw | Huurder | Correctief | Onbekend | 5 Klachten | 2 Matig | 11615
ASSEN2026 | True | Zwart | 5771.726.00 | Stoomopwekker elektrisch 45-60kg/h | STK | 11600 | C0 - Installatie | 15 | 5771.726.00V | Vervangen stoomopwekker elektrisch 45-60kg/h | NC | STK | 11600 | 0 | J | Werktuigbouw | Eigenaar | Correctief | Onbekend | 5 Klachten | 2 Matig | 23215
ASSEN2026 | True | Zwart | 5771.727.00 | Stoomopwekker elektrisch >60kg/h | STK | 0 | C0 - Installatie | 15 | 5771.727.00L | Vervangen stoomopwekker elektrisch >60kg/h | CB | STK | 0 | 15 | J | Werktuigbouw | Eigenaar | Conditie afhankelijk | Onbekend | 5 Klachten | 2 Matig | 30
ASSEN2026 | True | Zwart | 5771.727.00 | Stoomopwekker elektrisch >60kg/h | STK | 0 | C0 - Installatie | 15 | 5771.727.00B | Service stoomopwekker elektrisch >60kg/h | TB | STK | 0 | 1 | J | Werktuigbouw | Huurder | Preventief | Onbekend | 5 Klachten | 2 Matig | 16
ASSEN2026 | True | Zwart | 5771.727.00 | Stoomopwekker elektrisch >60kg/h | STK | 0 | C0 - Installatie | 15 | 5771.727.00V | Vervangen stoomopwekker elektrisch >60kg/h | NC | STK | 0 | 0 | J | Werktuigbouw | Eigenaar | Correctief | Onbekend | 5 Klachten | 2 Matig | 15
ASSEN2026 | True | Zwart | 5771.727.00 | Stoomopwekker elektrisch >60kg/h | STK | 0 | C0 - Installatie | 15 | 5771.727.00H | Herstellen stoomopwekker elektrisch >60kg/h | NC | POST | 0 | 0 | J | Werktuigbouw | Huurder | Correctief | Onbekend | 5 Klachten | 2 Matig | 15
ASSEN2026 | True | Zwart | 5771.731.00 | Luchtbevochtiging, Adiabatisch drukverneveling | STK | 0 | C0 - Installatie | 20 | 5771.731.00H | Herstellen luchtbevochtiging adiabatisch drukverneveling | NC | POST | 0 | 0 | J | Werktuigbouw | Huurder | Correctief | Onbekend | 5 Klachten | 2 Matig | 20
ASSEN2026 | True | Zwart | 5771.731.00 | Luchtbevochtiging, Adiabatisch drukverneveling | STK | 0 | C0 - Installatie | 20 | 5771.731.00B | Service luchtbevochtiging adiabatisch drukverneveling | TB | STK | 0 | 1 | J | Werktuigbouw | Huurder | Preventief | Onbekend | 5 Klachten | 2 Matig | 21
ASSEN2026 | True | Zwart | 5771.731.00 | Luchtbevochtiging, Adiabatisch drukverneveling | STK | 0 | C0 - Installatie | 20 | 5771.731.00V | Vervangen luchtbevochtiging adiabatisch drukverneveling | NC | STK | 0 | 0 | J | Werktuigbouw | Eigenaar | Correctief | Onbekend | 5 Klachten | 2 Matig | 20
ASSEN2026 | True | Zwart | 5771.731.00 | Luchtbevochtiging, Adiabatisch drukverneveling | STK | 0 | C0 - Installatie | 20 | 5771.731.00L | Vervangen luchtbevochtiging adiabatisch drukverneveling | CB | STK | 0 | 20 | J | Werktuigbouw | Eigenaar | Conditie afhankelijk | Onbekend | 5 Klachten | 2 Matig | 40
ASSEN2026 | True | Zwart | 5771.732.00 | Luchtbevochtiging, Adiabatisch ultrasoon (in kanaal of LBK) | STK | 0 | C0 - Installatie | 20 | 5771.732.00V | Vervangen luchtbevochtiging adiabatisch ultrasoon (in kanaal of LBK) | NC | STK | 0 | 0 | J | Werktuigbouw | Eigenaar | Correctief | Onbekend | 5 Klachten | 2 Matig | 20
ASSEN2026 | True | Zwart | 5771.732.00 | Luchtbevochtiging, Adiabatisch ultrasoon (in kanaal of LBK) | STK | 0 | C0 - Installatie | 20 | 5771.732.00L | Vervangen luchtbevochtiging adiabatisch ultrasoon (in kanaal of LBK) | CB | STK | 0 | 20 | J | Werktuigbouw | Eigenaar | Conditie afhankelijk | Onbekend | 5 Klachten | 2 Matig | 40
ASSEN2026 | True | Zwart | 5771.732.00 | Luchtbevochtiging, Adiabatisch ultrasoon (in kanaal of LBK) | STK | 0 | C0 - Installatie | 20 | 5771.732.00H | Herstellen luchtbevochtiging adiabatisch ultrasoon (in kanaal of LBK) | NC | POST | 0 | 0 | J | Werktuigbouw | Huurder | Correctief | Onbekend | 5 Klachten | 2 Matig | 20
ASSEN2026 | True | Zwart | 5771.732.00 | Luchtbevochtiging, Adiabatisch ultrasoon (in kanaal of LBK) | STK | 0 | C0 - Installatie | 20 | 5771.732.00B | Service luchtbevochtiging adiabatisch ultrasoon (in kanaal of LBK) | TB | STK | 0 | 1 | J | Werktuigbouw | Huurder | Preventief | Onbekend | 5 Klachten | 2 Matig | 21
ASSEN2026 | True | Zwart | 5771.733.00 | Luchtbevochtiging, Adiabatisch ultrasoon (ruimte) | STK | 5220 | C0 - Installatie | 15 | 5771.733.00V | Vervangen luchtbevochtiging adiabatisch ultrasoon (ruimte) | NC | STK | 5220 | 0 | J | Werktuigbouw | Eigenaar | Correctief | Onbekend | 5 Klachten | 2 Matig | 10455
ASSEN2026 | True | Zwart | 5771.733.00 | Luchtbevochtiging, Adiabatisch ultrasoon (ruimte) | STK | 5220 | C0 - Installatie | 15 | 5771.733.00L | Vervangen luchtbevochtiging adiabatisch ultrasoon (ruimte) | CB | STK | 5220 | 15 | J | Werktuigbouw | Eigenaar | Conditie afhankelijk | Onbekend | 5 Klachten | 2 Matig | 10470
ASSEN2026 | True | Zwart | 5771.733.00 | Luchtbevochtiging, Adiabatisch ultrasoon (ruimte) | STK | 5220 | C0 - Installatie | 15 | 5771.733.00B | Service luchtbevochtiging adiabatisch ultrasoon (ruimte) | TB | STK | 0 | 1 | J | Werktuigbouw | Huurder | Preventief | Onbekend | 5 Klachten | 2 Matig | 5236
ASSEN2026 | True | Zwart | 5771.733.00 | Luchtbevochtiging, Adiabatisch ultrasoon (ruimte) | STK | 5220 | C0 - Installatie | 15 | 5771.733.00H | Herstellen luchtbevochtiging adiabatisch ultrasoon (ruimte) | NC | POST | 0 | 0 | J | Werktuigbouw | Huurder | Correctief | Onbekend | 5 Klachten | 2 Matig | 5235
ASSEN2026 | True | Zwart | 5771.801.00 | Luchtbehandelingskast toevoer/afvoer <0,6m3/s | STK | 19200 | C0 - Installatie | 18 | 5771.801.00B | Service luchtbehandelingskast toevoer/afvoer <0,6m3/s | TB | STK | 386 | 1 | J | Werktuigbouw | Huurder | Preventief | Onbekend | 5 Klachten | 2 Matig | 19605
ASSEN2026 | True | Zwart | 5771.801.00 | Luchtbehandelingskast toevoer/afvoer <0,6m3/s | STK | 19200 | C0 - Installatie | 18 | 5771.801.00V | Vervangen luchtbehandelingskast toevoer/afvoer <0,6m3/s | NC | STK | 19200 | 0 | J | Werktuigbouw | Eigenaar | Correctief | Onbekend | 5 Klachten | 2 Matig | 38418
ASSEN2026 | True | Zwart | 5771.801.00 | Luchtbehandelingskast toevoer/afvoer <0,6m3/s | STK | 19200 | C0 - Installatie | 18 | 5771.801.00K | Reviseren luchtbehandelingskast toevoer/afvoer <0,6m3/s | CB | STK | 19200 | 18 | J | Werktuigbouw | Eigenaar | Conditie afhankelijk | Onbekend | 3 Proces | 2 Matig | 38436
ASSEN2026 | True | Zwart | 5771.801.00 | Luchtbehandelingskast toevoer/afvoer <0,6m3/s | STK | 19200 | C0 - Installatie | 18 | 5771.801.00H | Herstellen luchtbehandelingskast toevoer/afvoer <0,6m3/s | NC | POST | 0 | 0 | J | Werktuigbouw | Huurder | Correctief | Onbekend | 5 Klachten | 2 Matig | 19218
ASSEN2026 | True | Zwart | 5771.802.00 | Luchtbehandelingskast toevoer/afvoer 0,6-1,4m3/s | STK | 24500 | C0 - Installatie | 18 | 5771.802.00V | Vervangen luchtbehandelingskast toevoer/afvoer 0,6-1,4m3/s | NC | STK | 24500 | 0 | J | Werktuigbouw | Eigenaar | Correctief | Onbekend | 5 Klachten | 2 Matig | 49018
ASSEN2026 | True | Zwart | 5771.802.00 | Luchtbehandelingskast toevoer/afvoer 0,6-1,4m3/s | STK | 24500 | C0 - Installatie | 18 | 5771.802.00H | Herstellen luchtbehandelingskast toevoer/afvoer 0,6-1,4m3/s | NC | POST | 0 | 0 | J | Werktuigbouw | Huurder | Correctief | Onbekend | 5 Klachten | 2 Matig | 24518
ASSEN2026 | True | Zwart | 5771.802.00 | Luchtbehandelingskast toevoer/afvoer 0,6-1,4m3/s | STK | 24500 | C0 - Installatie | 18 | 5771.802.00K | Reviseren luchtbehandelingskast toevoer/afvoer 0,6-1,4m3/s | CB | STK | 24500 | 18 | J | Werktuigbouw | Eigenaar | Conditie afhankelijk | Onbekend | 3 Proces | 2 Matig | 49036
ASSEN2026 | True | Zwart | 5771.802.00 | Luchtbehandelingskast toevoer/afvoer 0,6-1,4m3/s | STK | 24500 | C0 - Installatie | 18 | 5771.802.00B | Service luchtbehandelingskast toevoer/afvoer 0,6-1,4m3/s | TB | STK | 474 | 1 | J | Werktuigbouw | Huurder | Preventief | Onbekend | 5 Klachten | 2 Matig | 24993
ASSEN2026 | True | Zwart | 5771.803.00 | Luchtbehandelingskast toevoer/afvoer 1,4-2,8m3/s | STK | 31900 | C0 - Installatie | 18 | 5771.803.00K | Reviseren luchtbehandelingskast toevoer/afvoer 1,4-2,8m3/s | CB | STK | 31900 | 18 | J | Werktuigbouw | Eigenaar | Conditie afhankelijk | Onbekend | 3 Proces | 2 Matig | 63836
ASSEN2026 | True | Zwart | 5771.803.00 | Luchtbehandelingskast toevoer/afvoer 1,4-2,8m3/s | STK | 31900 | C0 - Installatie | 18 | 5771.803.00H | Herstellen luchtbehandelingskast toevoer/afvoer 1,4-2,8m3/s | NC | POST | 0 | 0 | J | Werktuigbouw | Huurder | Correctief | Onbekend | 5 Klachten | 2 Matig | 31918
ASSEN2026 | True | Zwart | 5771.803.00 | Luchtbehandelingskast toevoer/afvoer 1,4-2,8m3/s | STK | 31900 | C0 - Installatie | 18 | 5771.803.00B | Service luchtbehandelingskast toevoer/afvoer 1,4-2,8m3/s | TB | STK | 620 | 1 | J | Werktuigbouw | Huurder | Preventief | Onbekend | 5 Klachten | 2 Matig | 32539
ASSEN2026 | True | Zwart | 5771.803.00 | Luchtbehandelingskast toevoer/afvoer 1,4-2,8m3/s | STK | 31900 | C0 - Installatie | 18 | 5771.803.00V | Vervangen luchtbehandelingskast toevoer/afvoer 1,4-2,8m3/s | NC | STK | 31900 | 0 | J | Werktuigbouw | Eigenaar | Correctief | Onbekend | 5 Klachten | 2 Matig | 63818
ASSEN2026 | True | Zwart | 5771.804.00 | Luchtbehandelingskast toevoer/afvoer 2,8-5,6m3/s | STK | 43500 | C0 - Installatie | 18 | 5771.804.00H | Herstellen luchtbehandelingskast toevoer/afvoer 2,8-5,6m3/s | NC | POST | 0 | 0 | J | Werktuigbouw | Huurder | Correctief | Onbekend | 5 Klachten | 2 Matig | 43518
ASSEN2026 | True | Zwart | 5771.804.00 | Luchtbehandelingskast toevoer/afvoer 2,8-5,6m3/s | STK | 43500 | C0 - Installatie | 18 | 5771.804.00K | Reviseren luchtbehandelingskast toevoer/afvoer 2,8-5,6m3/s | CB | STK | 43500 | 18 | J | Werktuigbouw | Eigenaar | Conditie afhankelijk | Onbekend | 3 Proces | 2 Matig | 87036
ASSEN2026 | True | Zwart | 5771.804.00 | Luchtbehandelingskast toevoer/afvoer 2,8-5,6m3/s | STK | 43500 | C0 - Installatie | 18 | 5771.804.00B | Service luchtbehandelingskast toevoer/afvoer 2,8-5,6m3/s | TB | STK | 900 | 1 | J | Werktuigbouw | Huurder | Preventief | Onbekend | 5 Klachten | 2 Matig | 44419
ASSEN2026 | True | Zwart | 5771.804.00 | Luchtbehandelingskast toevoer/afvoer 2,8-5,6m3/s | STK | 43500 | C0 - Installatie | 18 | 5771.804.00V | Vervangen luchtbehandelingskast toevoer/afvoer 2,8-5,6m3/s | NC | STK | 43500 | 0 | J | Werktuigbouw | Eigenaar | Correctief | Onbekend | 5 Klachten | 2 Matig | 87018
ASSEN2026 | True | Zwart | 5771.805.00 | Luchtbehandelingskast toevoer/afvoer 5,6-8,4m3/s | STK | 54600 | C0 - Installatie | 18 | 5771.805.00K | Reviseren luchtbehandelingskast toevoer/afvoer 5,6-8,4m3/s | CB | STK | 54600 | 18 | J | Werktuigbouw | Eigenaar | Conditie afhankelijk | Onbekend | 3 Proces | 2 Matig | 109236
ASSEN2026 | True | Zwart | 5771.805.00 | Luchtbehandelingskast toevoer/afvoer 5,6-8,4m3/s | STK | 54600 | C0 - Installatie | 18 | 5771.805.00B | Service luchtbehandelingskast toevoer/afvoer 5,6-8,4m3/s | TB | STK | 1310 | 1 | J | Werktuigbouw | Huurder | Preventief | Onbekend | 5 Klachten | 2 Matig | 55929
ASSEN2026 | True | Zwart | 5771.805.00 | Luchtbehandelingskast toevoer/afvoer 5,6-8,4m3/s | STK | 54600 | C0 - Installatie | 18 | 5771.805.00H | Herstellen luchtbehandelingskast toevoer/afvoer 5,6-8,4m3/s | NC | POST | 0 | 0 | J | Werktuigbouw | Huurder | Correctief | Onbekend | 5 Klachten | 2 Matig | 54618
ASSEN2026 | True | Zwart | 5771.805.00 | Luchtbehandelingskast toevoer/afvoer 5,6-8,4m3/s | STK | 54600 | C0 - Installatie | 18 | 5771.805.00V | Vervangen luchtbehandelingskast toevoer/afvoer 5,6-8,4m3/s | NC | STK | 54600 | 0 | J | Werktuigbouw | Eigenaar | Correctief | Onbekend | 5 Klachten | 2 Matig | 109218
ASSEN2026 | True | Zwart | 5771.806.00 | Luchtbehandelingskast toevoer/afvoer 8,4-11,2m3/s | STK | 70900 | C0 - Installatie | 18 | 5771.806.00H | Herstellen luchtbehandelingskast toevoer/afvoer 8,4-11,2m3/s | NC | POST | 0 | 0 | J | Werktuigbouw | Huurder | Correctief | Onbekend | 5 Klachten | 2 Matig | 70918
ASSEN2026 | True | Zwart | 5771.806.00 | Luchtbehandelingskast toevoer/afvoer 8,4-11,2m3/s | STK | 70900 | C0 - Installatie | 18 | 5771.806.00V | Vervangen luchtbehandelingskast toevoer/afvoer 8,4-11,2m3/s | NC | STK | 70900 | 0 | J | Werktuigbouw | Eigenaar | Correctief | Onbekend | 5 Klachten | 2 Matig | 141818
ASSEN2026 | True | Zwart | 5771.806.00 | Luchtbehandelingskast toevoer/afvoer 8,4-11,2m3/s | STK | 70900 | C0 - Installatie | 18 | 5771.806.00B | Service luchtbehandelingskast toevoer/afvoer 8,4-11,2m3/s | TB | STK | 1840 | 1 | J | Werktuigbouw | Huurder | Preventief | Onbekend | 5 Klachten | 2 Matig | 72759
ASSEN2026 | True | Zwart | 5771.806.00 | Luchtbehandelingskast toevoer/afvoer 8,4-11,2m3/s | STK | 70900 | C0 - Installatie | 18 | 5771.806.00K | Reviseren luchtbehandelingskast toevoer/afvoer 8,4-11,2m3/s | CB | STK | 70900 | 18 | J | Werktuigbouw | Eigenaar | Conditie afhankelijk | Onbekend | 3 Proces | 2 Matig | 141836
ASSEN2026 | True | Zwart | 5771.807.00 | Luchtbehandelingskast toevoer/afvoer >11,2m3/s | STK | 98600 | C0 - Installatie | 18 | 5771.807.00B | Service luchtbehandelingskast toevoer/afvoer >11,2m3/s | TB | STK | 2190 | 1 | J | Werktuigbouw | Huurder | Preventief | Onbekend | 5 Klachten | 2 Matig | 100809
ASSEN2026 | True | Zwart | 5771.807.00 | Luchtbehandelingskast toevoer/afvoer >11,2m3/s | STK | 98600 | C0 - Installatie | 18 | 5771.807.00K | Reviseren luchtbehandelingskast toevoer/afvoer >11,2m3/s | CB | STK | 98600 | 18 | J | Werktuigbouw | Eigenaar | Conditie afhankelijk | Onbekend | 3 Proces | 2 Matig | 197236
ASSEN2026 | True | Zwart | 5771.807.00 | Luchtbehandelingskast toevoer/afvoer >11,2m3/s | STK | 98600 | C0 - Installatie | 18 | 5771.807.00H | Herstellen luchtbehandelingskast toevoer/afvoer >11,2m3/s | NC | POST | 0 | 0 | J | Werktuigbouw | Huurder | Correctief | Onbekend | 5 Klachten | 2 Matig | 98618
ASSEN2026 | True | Zwart | 5771.807.00 | Luchtbehandelingskast toevoer/afvoer >11,2m3/s | STK | 98600 | C0 - Installatie | 18 | 5771.807.00V | Vervangen luchtbehandelingskast toevoer/afvoer >11,2m3/s | NC | STK | 98600 | 0 | J | Werktuigbouw | Eigenaar | Correctief | Onbekend | 5 Klachten | 2 Matig | 197218
ASSEN2026 | True | Zwart | 5771.811.00 | Luchtbehandelingskast toevoer/afvoer V <0,6m3/s | STK | 19800 | C0 - Installatie | 18 | 5771.811.00H | Herstellen luchtbehandelingskast toevoer/afvoer V <0,6m3/s | NC | POST | 0 | 0 | J | Werktuigbouw | Huurder | Correctief | Onbekend | 5 Klachten | 2 Matig | 19818
ASSEN2026 | True | Zwart | 5771.811.00 | Luchtbehandelingskast toevoer/afvoer V <0,6m3/s | STK | 19800 | C0 - Installatie | 18 | 5771.811.00V | Vervangen luchtbehandelingskast toevoer/afvoer V <0,6m3/s | NC | STK | 19800 | 0 | J | Werktuigbouw | Eigenaar | Correctief | Onbekend | 5 Klachten | 2 Matig | 39618
ASSEN2026 | True | Zwart | 5771.811.00 | Luchtbehandelingskast toevoer/afvoer V <0,6m3/s | STK | 19800 | C0 - Installatie | 18 | 5771.811.00B | Service luchtbehandelingskast toevoer/afvoer V <0,6m3/s | TB | STK | 386 | 1 | J | Werktuigbouw | Huurder | Preventief | Onbekend | 5 Klachten | 2 Matig | 20205
ASSEN2026 | True | Zwart | 5771.811.00 | Luchtbehandelingskast toevoer/afvoer V <0,6m3/s | STK | 19800 | C0 - Installatie | 18 | 5771.811.00K | Reviseren luchtbehandelingskast toevoer/afvoer V <0,6m3/s | CB | STK | 19800 | 18 | J | Werktuigbouw | Eigenaar | Conditie afhankelijk | Onbekend | 3 Proces | 2 Matig | 39636
ASSEN2026 | True | Zwart | 5771.812.00 | Luchtbehandelingskast toevoer/afvoer V 0,6-1,4m3/s | STK | 27900 | C0 - Installatie | 18 | 5771.812.00K | Reviseren luchtbehandelingskast toevoer/afvoer V 0,6-1,4m3/s | CB | STK | 27900 | 18 | J | Werktuigbouw | Eigenaar | Conditie afhankelijk | Onbekend | 3 Proces | 2 Matig | 55836
ASSEN2026 | True | Zwart | 5771.812.00 | Luchtbehandelingskast toevoer/afvoer V 0,6-1,4m3/s | STK | 27900 | C0 - Installatie | 18 | 5771.812.00B | Service luchtbehandelingskast toevoer/afvoer V 0,6-1,4m3/s | TB | STK | 474 | 1 | J | Werktuigbouw | Huurder | Preventief | Onbekend | 5 Klachten | 2 Matig | 28393
ASSEN2026 | True | Zwart | 5771.812.00 | Luchtbehandelingskast toevoer/afvoer V 0,6-1,4m3/s | STK | 27900 | C0 - Installatie | 18 | 5771.812.00V | Vervangen luchtbehandelingskast toevoer/afvoer V 0,6-1,4m3/s | NC | STK | 27900 | 0 | J | Werktuigbouw | Eigenaar | Correctief | Onbekend | 5 Klachten | 2 Matig | 55818
ASSEN2026 | True | Zwart | 5771.812.00 | Luchtbehandelingskast toevoer/afvoer V 0,6-1,4m3/s | STK | 27900 | C0 - Installatie | 18 | 5771.812.00H | Herstellen luchtbehandelingskast toevoer/afvoer V 0,6-1,4m3/s | NC | POST | 0 | 0 | J | Werktuigbouw | Huurder | Correctief | Onbekend | 5 Klachten | 2 Matig | 27918
ASSEN2026 | True | Zwart | 5771.813.00 | Luchtbehandelingskast toevoer/afvoer V 1,4-2,8m3/s | STK | 36100 | C0 - Installatie | 18 | 5771.813.00B | Service luchtbehandelingskast toevoer/afvoer V 1,4-2,8m3/s | TB | STK | 620 | 1 | J | Werktuigbouw | Huurder | Preventief | Onbekend | 5 Klachten | 2 Matig | 36739
ASSEN2026 | True | Zwart | 5771.813.00 | Luchtbehandelingskast toevoer/afvoer V 1,4-2,8m3/s | STK | 36100 | C0 - Installatie | 18 | 5771.813.00K | Reviseren luchtbehandelingskast toevoer/afvoer V 1,4-2,8m3/s | CB | STK | 36100 | 18 | J | Werktuigbouw | Eigenaar | Conditie afhankelijk | Onbekend | 3 Proces | 2 Matig | 72236
ASSEN2026 | True | Zwart | 5771.813.00 | Luchtbehandelingskast toevoer/afvoer V 1,4-2,8m3/s | STK | 36100 | C0 - Installatie | 18 | 5771.813.00H | Herstellen luchtbehandelingskast toevoer/afvoer V 1,4-2,8m3/s | NC | POST | 0 | 0 | J | Werktuigbouw | Huurder | Correctief | Onbekend | 5 Klachten | 2 Matig | 36118
ASSEN2026 | True | Zwart | 5771.813.00 | Luchtbehandelingskast toevoer/afvoer V 1,4-2,8m3/s | STK | 36100 | C0 - Installatie | 18 | 5771.813.00V | Vervangen luchtbehandelingskast toevoer/afvoer V 1,4-2,8m3/s | NC | STK | 36100 | 0 | J | Werktuigbouw | Eigenaar | Correctief | Onbekend | 5 Klachten | 2 Matig | 72218
ASSEN2026 | True | Zwart | 5771.814.00 | Luchtbehandelingskast toevoer/afvoer V 2,8-5,6m3/s | STK | 52200 | C0 - Installatie | 18 | 5771.814.00B | Service luchtbehandelingskast toevoer/afvoer V 2,8-5,6m3/s | TB | STK | 900 | 1 | J | Werktuigbouw | Huurder | Preventief | Onbekend | 5 Klachten | 2 Matig | 53119
ASSEN2026 | True | Zwart | 5771.814.00 | Luchtbehandelingskast toevoer/afvoer V 2,8-5,6m3/s | STK | 52200 | C0 - Installatie | 18 | 5771.814.00H | Herstellen luchtbehandelingskast toevoer/afvoer V 2,8-5,6m3/s | NC | POST | 0 | 0 | J | Werktuigbouw | Huurder | Correctief | Onbekend | 5 Klachten | 2 Matig | 52218
ASSEN2026 | True | Zwart | 5771.814.00 | Luchtbehandelingskast toevoer/afvoer V 2,8-5,6m3/s | STK | 52200 | C0 - Installatie | 18 | 5771.814.00K | Reviseren luchtbehandelingskast toevoer/afvoer V 2,8-5,6m3/s | CB | STK | 52200 | 18 | J | Werktuigbouw | Eigenaar | Conditie afhankelijk | Onbekend | 3 Proces | 2 Matig | 104436
ASSEN2026 | True | Zwart | 5771.814.00 | Luchtbehandelingskast toevoer/afvoer V 2,8-5,6m3/s | STK | 52200 | C0 - Installatie | 18 | 5771.814.00V | Vervangen luchtbehandelingskast toevoer/afvoer V 2,8-5,6m3/s | NC | STK | 52200 | 0 | J | Werktuigbouw | Eigenaar | Correctief | Onbekend | 5 Klachten | 2 Matig | 104418
ASSEN2026 | True | Zwart | 5771.815.00 | Luchtbehandelingskast toevoer/afvoer V 5,6-8,4m3/s | STK | 63800 | C0 - Installatie | 18 | 5771.815.00B | Service luchtbehandelingskast toevoer/afvoer V 5,6-8,4m3/s | TB | STK | 1310 | 1 | J | Werktuigbouw | Huurder | Preventief | Onbekend | 5 Klachten | 2 Matig | 65129
ASSEN2026 | True | Zwart | 5771.815.00 | Luchtbehandelingskast toevoer/afvoer V 5,6-8,4m3/s | STK | 63800 | C0 - Installatie | 18 | 5771.815.00K | Reviseren luchtbehandelingskast toevoer/afvoer V 5,6-8,4m3/s | CB | STK | 63800 | 18 | J | Werktuigbouw | Eigenaar | Conditie afhankelijk | Onbekend | 3 Proces | 2 Matig | 127636
ASSEN2026 | True | Zwart | 5771.815.00 | Luchtbehandelingskast toevoer/afvoer V 5,6-8,4m3/s | STK | 63800 | C0 - Installatie | 18 | 5771.815.00V | Vervangen luchtbehandelingskast toevoer/afvoer V 5,6-8,4m3/s | NC | STK | 63800 | 0 | J | Werktuigbouw | Eigenaar | Correctief | Onbekend | 5 Klachten | 2 Matig | 127618
ASSEN2026 | True | Zwart | 5771.815.00 | Luchtbehandelingskast toevoer/afvoer V 5,6-8,4m3/s | STK | 63800 | C0 - Installatie | 18 | 5771.815.00H | Herstellen luchtbehandelingskast toevoer/afvoer V 5,6-8,4m3/s | NC | POST | 0 | 0 | J | Werktuigbouw | Huurder | Correctief | Onbekend | 5 Klachten | 2 Matig | 63818
ASSEN2026 | True | Zwart | 5771.816.00 | Luchtbehandelingskast toevoer/afvoer V 8,4-11,2m3/s | STK | 87000 | C0 - Installatie | 18 | 5771.816.00V | Vervangen luchtbehandelingskast toevoer/afvoer V 8,4-11,2m3/s | NC | STK | 87000 | 0 | J | Werktuigbouw | Eigenaar | Correctief | Onbekend | 5 Klachten | 2 Matig | 174018
ASSEN2026 | True | Zwart | 5771.816.00 | Luchtbehandelingskast toevoer/afvoer V 8,4-11,2m3/s | STK | 87000 | C0 - Installatie | 18 | 5771.816.00B | Service luchtbehandelingskast toevoer/afvoer V 8,4-11,2m3/s | TB | STK | 1840 | 1 | J | Werktuigbouw | Huurder | Preventief | Onbekend | 5 Klachten | 2 Matig | 88859
ASSEN2026 | True | Zwart | 5771.816.00 | Luchtbehandelingskast toevoer/afvoer V 8,4-11,2m3/s | STK | 87000 | C0 - Installatie | 18 | 5771.816.00H | Herstellen luchtbehandelingskast toevoer/afvoer V 8,4-11,2m3/s | NC | POST | 0 | 0 | J | Werktuigbouw | Huurder | Correctief | Onbekend | 5 Klachten | 2 Matig | 87018
ASSEN2026 | True | Zwart | 5771.816.00 | Luchtbehandelingskast toevoer/afvoer V 8,4-11,2m3/s | STK | 87000 | C0 - Installatie | 18 | 5771.816.00K | Reviseren luchtbehandelingskast toevoer/afvoer V 8,4-11,2m3/s | CB | STK | 87000 | 18 | J | Werktuigbouw | Eigenaar | Conditie afhankelijk | Onbekend | 3 Proces | 2 Matig | 174036
ASSEN2026 | True | Zwart | 5771.817.00 | Luchtbehandelingskast toevoer/afvoer V >11,2m3/s | STK | 110200 | C0 - Installatie | 18 | 5771.817.00V | Vervangen luchtbehandelingskast toevoer/afvoer V >11,2m3/s | NC | STK | 110200 | 0 | J | Werktuigbouw | Eigenaar | Correctief | Onbekend | 5 Klachten | 2 Matig | 220418
ASSEN2026 | True | Zwart | 5771.817.00 | Luchtbehandelingskast toevoer/afvoer V >11,2m3/s | STK | 110200 | C0 - Installatie | 18 | 5771.817.00H | Herstellen luchtbehandelingskast toevoer/afvoer V >11,2m3/s | NC | POST | 0 | 0 | J | Werktuigbouw | Huurder | Correctief | Onbekend | 5 Klachten | 2 Matig | 110218
ASSEN2026 | True | Zwart | 5771.817.00 | Luchtbehandelingskast toevoer/afvoer V >11,2m3/s | STK | 110200 | C0 - Installatie | 18 | 5771.817.00K | Reviseren luchtbehandelingskast toevoer/afvoer V >11,2m3/s | CB | STK | 110200 | 18 | J | Werktuigbouw | Eigenaar | Conditie afhankelijk | Onbekend | 3 Proces | 2 Matig | 220436
ASSEN2026 | True | Zwart | 5771.817.00 | Luchtbehandelingskast toevoer/afvoer V >11,2m3/s | STK | 110200 | C0 - Installatie | 18 | 5771.817.00B | Service luchtbehandelingskast toevoer/afvoer V >11,2m3/s | TB | STK | 2190 | 1 | J | Werktuigbouw | Huurder | Preventief | Onbekend | 5 Klachten | 2 Matig | 112409
ASSEN2026 | True | Zwart | 5771.821.00 | Luchtbehandelingskast toevoer/afvoer VB <0,6m3/s | STK | 26800 | C0 - Installatie | 18 | 5771.821.00H | Herstellen luchtbehandelingskast toevoer/afvoer VB <0,6m3/s | NC | POST | 0 | 0 | J | Werktuigbouw | Huurder | Correctief | Onbekend | 5 Klachten | 2 Matig | 26818
ASSEN2026 | True | Zwart | 5771.821.00 | Luchtbehandelingskast toevoer/afvoer VB <0,6m3/s | STK | 26800 | C0 - Installatie | 18 | 5771.821.00V | Vervangen luchtbehandelingskast toevoer/afvoer VB <0,6m3/s | NC | STK | 26800 | 0 | J | Werktuigbouw | Eigenaar | Correctief | Onbekend | 5 Klachten | 2 Matig | 53618
ASSEN2026 | True | Zwart | 5771.821.00 | Luchtbehandelingskast toevoer/afvoer VB <0,6m3/s | STK | 26800 | C0 - Installatie | 18 | 5771.821.00K | Reviseren luchtbehandelingskast toevoer/afvoer VB <0,6m3/s | CB | STK | 26800 | 18 | J | Werktuigbouw | Eigenaar | Conditie afhankelijk | Onbekend | 3 Proces | 2 Matig | 53636
ASSEN2026 | True | Zwart | 5771.821.00 | Luchtbehandelingskast toevoer/afvoer VB <0,6m3/s | STK | 26800 | C0 - Installatie | 18 | 5771.821.00B | Service luchtbehandelingskast toevoer/afvoer VB <0,6m3/s | TB | STK | 585 | 1 | J | Werktuigbouw | Huurder | Preventief | Onbekend | 5 Klachten | 2 Matig | 27404
ASSEN2026 | True | Zwart | 5771.822.00 | Luchtbehandelingskast toevoer/afvoer VB 0,6-1,4m3/s | STK | 34800 | C0 - Installatie | 18 | 5771.822.00K | Reviseren luchtbehandelingskast toevoer/afvoer VB 0,6-1,4m3/s | CB | STK | 34800 | 18 | J | Werktuigbouw | Eigenaar | Conditie afhankelijk | Onbekend | 3 Proces | 2 Matig | 69636
ASSEN2026 | True | Zwart | 5771.822.00 | Luchtbehandelingskast toevoer/afvoer VB 0,6-1,4m3/s | STK | 34800 | C0 - Installatie | 18 | 5771.822.00V | Vervangen luchtbehandelingskast toevoer/afvoer VB 0,6-1,4m3/s | NC | STK | 34800 | 0 | J | Werktuigbouw | Eigenaar | Correctief | Onbekend | 5 Klachten | 2 Matig | 69618
ASSEN2026 | True | Zwart | 5771.822.00 | Luchtbehandelingskast toevoer/afvoer VB 0,6-1,4m3/s | STK | 34800 | C0 - Installatie | 18 | 5771.822.00B | Service luchtbehandelingskast toevoer/afvoer VB 0,6-1,4m3/s | TB | STK | 670 | 1 | J | Werktuigbouw | Huurder | Preventief | Onbekend | 5 Klachten | 2 Matig | 35489
ASSEN2026 | True | Zwart | 5771.822.00 | Luchtbehandelingskast toevoer/afvoer VB 0,6-1,4m3/s | STK | 34800 | C0 - Installatie | 18 | 5771.822.00H | Herstellen luchtbehandelingskast toevoer/afvoer VB 0,6-1,4m3/s | NC | POST | 0 | 0 | J | Werktuigbouw | Huurder | Correctief | Onbekend | 5 Klachten | 2 Matig | 34818
ASSEN2026 | True | Zwart | 5771.823.00 | Luchtbehandelingskast toevoer/afvoer VB 1,4-2,8m3/s | STK | 43500 | C0 - Installatie | 18 | 5771.823.00K | Reviseren luchtbehandelingskast toevoer/afvoer VB 1,4-2,8m3/s | CB | STK | 43500 | 18 | J | Werktuigbouw | Eigenaar | Conditie afhankelijk | Onbekend | 3 Proces | 2 Matig | 87036
ASSEN2026 | True | Zwart | 5771.823.00 | Luchtbehandelingskast toevoer/afvoer VB 1,4-2,8m3/s | STK | 43500 | C0 - Installatie | 18 | 5771.823.00V | Vervangen luchtbehandelingskast toevoer/afvoer VB 1,4-2,8m3/s | NC | STK | 43500 | 0 | J | Werktuigbouw | Eigenaar | Correctief | Onbekend | 5 Klachten | 2 Matig | 87018
ASSEN2026 | True | Zwart | 5771.823.00 | Luchtbehandelingskast toevoer/afvoer VB 1,4-2,8m3/s | STK | 43500 | C0 - Installatie | 18 | 5771.823.00B | Service luchtbehandelingskast toevoer/afvoer VB 1,4-2,8m3/s | TB | STK | 820 | 1 | J | Werktuigbouw | Huurder | Preventief | Onbekend | 5 Klachten | 2 Matig | 44339
ASSEN2026 | True | Zwart | 5771.823.00 | Luchtbehandelingskast toevoer/afvoer VB 1,4-2,8m3/s | STK | 43500 | C0 - Installatie | 18 | 5771.823.00H | Herstellen luchtbehandelingskast toevoer/afvoer VB 1,4-2,8m3/s | NC | POST | 0 | 0 | J | Werktuigbouw | Huurder | Correctief | Onbekend | 5 Klachten | 2 Matig | 43518
ASSEN2026 | True | Zwart | 5771.824.00 | Luchtbehandelingskast toevoer/afvoer VB 2,8-5,6m3/s | STK | 63800 | C0 - Installatie | 18 | 5771.824.00K | Reviseren luchtbehandelingskast toevoer/afvoer VB 2,8-5,6m3/s | CB | STK | 63800 | 18 | J | Werktuigbouw | Eigenaar | Conditie afhankelijk | Onbekend | 3 Proces | 2 Matig | 127636
ASSEN2026 | True | Zwart | 5771.824.00 | Luchtbehandelingskast toevoer/afvoer VB 2,8-5,6m3/s | STK | 63800 | C0 - Installatie | 18 | 5771.824.00V | Vervangen luchtbehandelingskast toevoer/afvoer VB 2,8-5,6m3/s | NC | STK | 63800 | 0 | J | Werktuigbouw | Eigenaar | Correctief | Onbekend | 5 Klachten | 2 Matig | 127618
ASSEN2026 | True | Zwart | 5771.824.00 | Luchtbehandelingskast toevoer/afvoer VB 2,8-5,6m3/s | STK | 63800 | C0 - Installatie | 18 | 5771.824.00B | Service luchtbehandelingskast toevoer/afvoer VB 2,8-5,6m3/s | TB | STK | 1100 | 1 | J | Werktuigbouw | Huurder | Preventief | Onbekend | 5 Klachten | 2 Matig | 64919
ASSEN2026 | True | Zwart | 5771.824.00 | Luchtbehandelingskast toevoer/afvoer VB 2,8-5,6m3/s | STK | 63800 | C0 - Installatie | 18 | 5771.824.00H | Herstellen luchtbehandelingskast toevoer/afvoer VB 2,8-5,6m3/s | NC | POST | 0 | 0 | J | Werktuigbouw | Huurder | Correctief | Onbekend | 5 Klachten | 2 Matig | 63818
ASSEN2026 | True | Zwart | 5771.825.00 | Luchtbehandelingskast toevoer/afvoer VB 5,6-8,4m3/s | STK | 79000 | C0 - Installatie | 18 | 5771.825.00K | Reviseren luchtbehandelingskast toevoer/afvoer VB 5,6-8,4m3/s | CB | STK | 79000 | 18 | J | Werktuigbouw | Eigenaar | Conditie afhankelijk | Onbekend | 3 Proces | 2 Matig | 158036
ASSEN2026 | True | Zwart | 5771.825.00 | Luchtbehandelingskast toevoer/afvoer VB 5,6-8,4m3/s | STK | 79000 | C0 - Installatie | 18 | 5771.825.00B | Service luchtbehandelingskast toevoer/afvoer VB 5,6-8,4m3/s | TB | STK | 1510 | 1 | J | Werktuigbouw | Huurder | Preventief | Onbekend | 5 Klachten | 2 Matig | 80529
ASSEN2026 | True | Zwart | 5771.825.00 | Luchtbehandelingskast toevoer/afvoer VB 5,6-8,4m3/s | STK | 79000 | C0 - Installatie | 18 | 5771.825.00V | Vervangen luchtbehandelingskast toevoer/afvoer VB 5,6-8,4m3/s | NC | STK | 79000 | 0 | J | Werktuigbouw | Eigenaar | Correctief | Onbekend | 5 Klachten | 2 Matig | 158018
ASSEN2026 | True | Zwart | 5771.825.00 | Luchtbehandelingskast toevoer/afvoer VB 5,6-8,4m3/s | STK | 79000 | C0 - Installatie | 18 | 5771.825.00H | Herstellen luchtbehandelingskast toevoer/afvoer VB 5,6-8,4m3/s | NC | POST | 0 | 0 | J | Werktuigbouw | Huurder | Correctief | Onbekend | 5 Klachten | 2 Matig | 79018
ASSEN2026 | True | Zwart | 5771.826.00 | Luchtbehandelingskast toevoer/afvoer VB 8,4-11,2m3/s | STK | 104400 | C0 - Installatie | 18 | 5771.826.00K | Reviseren luchtbehandelingskast toevoer/afvoer VB 8,4-11,2m3/s | CB | STK | 104400 | 18 | J | Werktuigbouw | Eigenaar | Conditie afhankelijk | Onbekend | 3 Proces | 2 Matig | 208836
ASSEN2026 | True | Zwart | 5771.826.00 | Luchtbehandelingskast toevoer/afvoer VB 8,4-11,2m3/s | STK | 104400 | C0 - Installatie | 18 | 5771.826.00B | Service luchtbehandelingskast toevoer/afvoer VB 8,4-11,2m3/s | TB | STK | 2040 | 1 | J | Werktuigbouw | Huurder | Preventief | Onbekend | 5 Klachten | 2 Matig | 106459
ASSEN2026 | True | Zwart | 5771.826.00 | Luchtbehandelingskast toevoer/afvoer VB 8,4-11,2m3/s | STK | 104400 | C0 - Installatie | 18 | 5771.826.00V | Vervangen luchtbehandelingskast toevoer/afvoer VB 8,4-11,2m3/s | NC | STK | 104400 | 0 | J | Werktuigbouw | Eigenaar | Correctief | Onbekend | 5 Klachten | 2 Matig | 208818
ASSEN2026 | True | Zwart | 5771.826.00 | Luchtbehandelingskast toevoer/afvoer VB 8,4-11,2m3/s | STK | 104400 | C0 - Installatie | 18 | 5771.826.00H | Herstellen luchtbehandelingskast toevoer/afvoer VB 8,4-11,2m3/s | NC | POST | 0 | 0 | J | Werktuigbouw | Huurder | Correctief | Onbekend | 5 Klachten | 2 Matig | 104418
ASSEN2026 | True | Zwart | 5771.827.00 | Luchtbehandelingskast toevoer/afvoer VB >11,2m3/s | STK | 127600 | C0 - Installatie | 18 | 5771.827.00V | Vervangen luchtbehandelingskast toevoer/afvoer VB >11,2m3/s | NC | STK | 127600 | 0 | J | Werktuigbouw | Eigenaar | Correctief | Onbekend | 5 Klachten | 2 Matig | 255218
ASSEN2026 | True | Zwart | 5771.827.00 | Luchtbehandelingskast toevoer/afvoer VB >11,2m3/s | STK | 127600 | C0 - Installatie | 18 | 5771.827.00H | Herstellen luchtbehandelingskast toevoer/afvoer VB >11,2m3/s | NC | POST | 0 | 0 | J | Werktuigbouw | Huurder | Correctief | Onbekend | 5 Klachten | 2 Matig | 127618
ASSEN2026 | True | Zwart | 5771.827.00 | Luchtbehandelingskast toevoer/afvoer VB >11,2m3/s | STK | 127600 | C0 - Installatie | 18 | 5771.827.00B | Service luchtbehandelingskast toevoer/afvoer VB >11,2m3/s | TB | STK | 2450 | 1 | J | Werktuigbouw | Huurder | Preventief | Onbekend | 5 Klachten | 2 Matig | 130069
ASSEN2026 | True | Zwart | 5771.827.00 | Luchtbehandelingskast toevoer/afvoer VB >11,2m3/s | STK | 127600 | C0 - Installatie | 18 | 5771.827.00K | Reviseren luchtbehandelingskast toevoer/afvoer VB >11,2m3/s | CB | STK | 127600 | 18 | J | Werktuigbouw | Eigenaar | Conditie afhankelijk | Onbekend | 3 Proces | 2 Matig | 255236
ASSEN2026 | True | Zwart | 5771.831.00 | Luchtbehandelingskast toevoer/afvoer VK <0,6m3/s | STK | 28500 | C0 - Installatie | 18 | 5771.831.00H | Herstellen luchtbehandelingskast toevoer/afvoer VK <0,6m3/s | NC | POST | 0 | 0 | J | Werktuigbouw | Huurder | Correctief | Onbekend | 5 Klachten | 2 Matig | 28518
ASSEN2026 | True | Zwart | 5771.831.00 | Luchtbehandelingskast toevoer/afvoer VK <0,6m3/s | STK | 28500 | C0 - Installatie | 18 | 5771.831.00B | Service luchtbehandelingskast toevoer/afvoer VK <0,6m3/s | TB | STK | 585 | 1 | J | Werktuigbouw | Huurder | Preventief | Onbekend | 5 Klachten | 2 Matig | 29104
ASSEN2026 | True | Zwart | 5771.831.00 | Luchtbehandelingskast toevoer/afvoer VK <0,6m3/s | STK | 28500 | C0 - Installatie | 18 | 5771.831.00V | Vervangen luchtbehandelingskast toevoer/afvoer VK <0,6m3/s | NC | STK | 28500 | 0 | J | Werktuigbouw | Eigenaar | Correctief | Onbekend | 5 Klachten | 2 Matig | 57018
ASSEN2026 | True | Zwart | 5771.831.00 | Luchtbehandelingskast toevoer/afvoer VK <0,6m3/s | STK | 28500 | C0 - Installatie | 18 | 5771.831.00K | Reviseren luchtbehandelingskast toevoer/afvoer VK <0,6m3/s | CB | STK | 28500 | 18 | J | Werktuigbouw | Eigenaar | Conditie afhankelijk | Onbekend | 3 Proces | 2 Matig | 57036
ASSEN2026 | True | Zwart | 5771.832.00 | Luchtbehandelingskast toevoer/afvoer VK 0,6-1,4m3/s | STK | 37200 | C0 - Installatie | 18 | 5771.832.00K | Reviseren luchtbehandelingskast toevoer/afvoer VK 0,6-1,4m3/s | CB | STK | 37200 | 18 | J | Werktuigbouw | Eigenaar | Conditie afhankelijk | Onbekend | 3 Proces | 2 Matig | 74436
ASSEN2026 | True | Zwart | 5771.832.00 | Luchtbehandelingskast toevoer/afvoer VK 0,6-1,4m3/s | STK | 37200 | C0 - Installatie | 18 | 5771.832.00V | Vervangen luchtbehandelingskast toevoer/afvoer VK 0,6-1,4m3/s | NC | STK | 37200 | 0 | J | Werktuigbouw | Eigenaar | Correctief | Onbekend | 5 Klachten | 2 Matig | 74418
ASSEN2026 | True | Zwart | 5771.832.00 | Luchtbehandelingskast toevoer/afvoer VK 0,6-1,4m3/s | STK | 37200 | C0 - Installatie | 18 | 5771.832.00B | Service luchtbehandelingskast toevoer/afvoer VK 0,6-1,4m3/s | TB | STK | 670 | 1 | J | Werktuigbouw | Huurder | Preventief | Onbekend | 5 Klachten | 2 Matig | 37889
ASSEN2026 | True | Zwart | 5771.832.00 | Luchtbehandelingskast toevoer/afvoer VK 0,6-1,4m3/s | STK | 37200 | C0 - Installatie | 18 | 5771.832.00H | Herstellen luchtbehandelingskast toevoer/afvoer VK 0,6-1,4m3/s | NC | POST | 0 | 0 | J | Werktuigbouw | Huurder | Correctief | Onbekend | 5 Klachten | 2 Matig | 37218
ASSEN2026 | True | Zwart | 5771.833.00 | Luchtbehandelingskast toevoer/afvoer VK 1,4-2,8m3/s | STK | 46400 | C0 - Installatie | 18 | 5771.833.00K | Reviseren luchtbehandelingskast toevoer/afvoer VK 1,4-2,8m3/s | CB | STK | 46400 | 18 | J | Werktuigbouw | Eigenaar | Conditie afhankelijk | Onbekend | 3 Proces | 2 Matig | 92836
ASSEN2026 | True | Zwart | 5771.833.00 | Luchtbehandelingskast toevoer/afvoer VK 1,4-2,8m3/s | STK | 46400 | C0 - Installatie | 18 | 5771.833.00H | Herstellen luchtbehandelingskast toevoer/afvoer VK 1,4-2,8m3/s | NC | POST | 0 | 0 | J | Werktuigbouw | Huurder | Correctief | Onbekend | 5 Klachten | 2 Matig | 46418
ASSEN2026 | True | Zwart | 5771.833.00 | Luchtbehandelingskast toevoer/afvoer VK 1,4-2,8m3/s | STK | 46400 | C0 - Installatie | 18 | 5771.833.00B | Service luchtbehandelingskast toevoer/afvoer VK 1,4-2,8m3/s | TB | STK | 820 | 1 | J | Werktuigbouw | Huurder | Preventief | Onbekend | 5 Klachten | 2 Matig | 47239
ASSEN2026 | True | Zwart | 5771.833.00 | Luchtbehandelingskast toevoer/afvoer VK 1,4-2,8m3/s | STK | 46400 | C0 - Installatie | 18 | 5771.833.00V | Vervangen luchtbehandelingskast toevoer/afvoer VK 1,4-2,8m3/s | NC | STK | 46400 | 0 | J | Werktuigbouw | Eigenaar | Correctief | Onbekend | 5 Klachten | 2 Matig | 92818
ASSEN2026 | True | Zwart | 5771.834.00 | Luchtbehandelingskast toevoer/afvoer VK 2,8-5,6m3/s | STK | 75400 | C0 - Installatie | 18 | 5771.834.00K | Reviseren luchtbehandelingskast toevoer/afvoer VK 2,8-5,6m3/s | CB | STK | 75400 | 18 | J | Werktuigbouw | Eigenaar | Conditie afhankelijk | Onbekend | 3 Proces | 2 Matig | 150836
ASSEN2026 | True | Zwart | 5771.834.00 | Luchtbehandelingskast toevoer/afvoer VK 2,8-5,6m3/s | STK | 75400 | C0 - Installatie | 18 | 5771.834.00H | Herstellen luchtbehandelingskast toevoer/afvoer VK 2,8-5,6m3/s | NC | POST | 0 | 0 | J | Werktuigbouw | Huurder | Correctief | Onbekend | 5 Klachten | 2 Matig | 75418
ASSEN2026 | True | Zwart | 5771.834.00 | Luchtbehandelingskast toevoer/afvoer VK 2,8-5,6m3/s | STK | 75400 | C0 - Installatie | 18 | 5771.834.00V | Vervangen luchtbehandelingskast toevoer/afvoer VK 2,8-5,6m3/s | NC | STK | 75400 | 0 | J | Werktuigbouw | Eigenaar | Correctief | Onbekend | 5 Klachten | 2 Matig | 150818
ASSEN2026 | True | Zwart | 5771.834.00 | Luchtbehandelingskast toevoer/afvoer VK 2,8-5,6m3/s | STK | 75400 | C0 - Installatie | 18 | 5771.834.00B | Service luchtbehandelingskast toevoer/afvoer VK 2,8-5,6m3/s | TB | STK | 1100 | 1 | J | Werktuigbouw | Huurder | Preventief | Onbekend | 5 Klachten | 2 Matig | 76519
ASSEN2026 | True | Zwart | 5771.835.00 | Luchtbehandelingskast toevoer/afvoer VK 5,6-8,4m3/s | STK | 92800 | C0 - Installatie | 18 | 5771.835.00V | Vervangen luchtbehandelingskast toevoer/afvoer VK 5,6-8,4m3/s | NC | STK | 92800 | 0 | J | Werktuigbouw | Eigenaar | Correctief | Onbekend | 5 Klachten | 2 Matig | 185618
ASSEN2026 | True | Zwart | 5771.835.00 | Luchtbehandelingskast toevoer/afvoer VK 5,6-8,4m3/s | STK | 92800 | C0 - Installatie | 18 | 5771.835.00H | Herstellen luchtbehandelingskast toevoer/afvoer VK 5,6-8,4m3/s | NC | POST | 0 | 0 | J | Werktuigbouw | Huurder | Correctief | Onbekend | 5 Klachten | 2 Matig | 92818
ASSEN2026 | True | Zwart | 5771.835.00 | Luchtbehandelingskast toevoer/afvoer VK 5,6-8,4m3/s | STK | 92800 | C0 - Installatie | 18 | 5771.835.00B | Service luchtbehandelingskast toevoer/afvoer VK 5,6-8,4m3/s | TB | STK | 1510 | 1 | J | Werktuigbouw | Huurder | Preventief | Onbekend | 5 Klachten | 2 Matig | 94329
ASSEN2026 | True | Zwart | 5771.835.00 | Luchtbehandelingskast toevoer/afvoer VK 5,6-8,4m3/s | STK | 92800 | C0 - Installatie | 18 | 5771.835.00K | Reviseren luchtbehandelingskast toevoer/afvoer VK 5,6-8,4m3/s | CB | STK | 92800 | 18 | J | Werktuigbouw | Eigenaar | Conditie afhankelijk | Onbekend | 3 Proces | 2 Matig | 185636
ASSEN2026 | True | Zwart | 5771.836.00 | Luchtbehandelingskast toevoer/afvoer VK 8,4-11,2m3/s | STK | 121800 | C0 - Installatie | 18 | 5771.836.00K | Reviseren luchtbehandelingskast toevoer/afvoer VK 8,4-11,2m3/s | CB | STK | 121800 | 18 | J | Werktuigbouw | Eigenaar | Conditie afhankelijk | Onbekend | 3 Proces | 2 Matig | 243636
ASSEN2026 | True | Zwart | 5771.836.00 | Luchtbehandelingskast toevoer/afvoer VK 8,4-11,2m3/s | STK | 121800 | C0 - Installatie | 18 | 5771.836.00B | Service luchtbehandelingskast toevoer/afvoer VK 8,4-11,2m3/s | TB | STK | 2040 | 1 | J | Werktuigbouw | Huurder | Preventief | Onbekend | 5 Klachten | 2 Matig | 123859
ASSEN2026 | True | Zwart | 5771.836.00 | Luchtbehandelingskast toevoer/afvoer VK 8,4-11,2m3/s | STK | 121800 | C0 - Installatie | 18 | 5771.836.00V | Vervangen luchtbehandelingskast toevoer/afvoer VK 8,4-11,2m3/s | NC | STK | 121800 | 0 | J | Werktuigbouw | Eigenaar | Correctief | Onbekend | 5 Klachten | 2 Matig | 243618
ASSEN2026 | True | Zwart | 5771.836.00 | Luchtbehandelingskast toevoer/afvoer VK 8,4-11,2m3/s | STK | 121800 | C0 - Installatie | 18 | 5771.836.00H | Herstellen luchtbehandelingskast toevoer/afvoer VK 8,4-11,2m3/s | NC | POST | 0 | 0 | J | Werktuigbouw | Huurder | Correctief | Onbekend | 5 Klachten | 2 Matig | 121818
ASSEN2026 | True | Zwart | 5771.837.00 | Luchtbehandelingskast toevoer/afvoer VK >11,2m3/s | STK | 150800 | C0 - Installatie | 18 | 5771.837.00V | Vervangen luchtbehandelingskast toevoer/afvoer VK >11,2m3/s | NC | STK | 150800 | 0 | J | Werktuigbouw | Eigenaar | Correctief | Onbekend | 5 Klachten | 2 Matig | 301618
ASSEN2026 | True | Zwart | 5771.837.00 | Luchtbehandelingskast toevoer/afvoer VK >11,2m3/s | STK | 150800 | C0 - Installatie | 18 | 5771.837.00K | Reviseren luchtbehandelingskast toevoer/afvoer VK >11,2m3/s | CB | STK | 150800 | 18 | J | Werktuigbouw | Eigenaar | Conditie afhankelijk | Onbekend | 3 Proces | 2 Matig | 301636
ASSEN2026 | True | Zwart | 5771.837.00 | Luchtbehandelingskast toevoer/afvoer VK >11,2m3/s | STK | 150800 | C0 - Installatie | 18 | 5771.837.00B | Service luchtbehandelingskast toevoer/afvoer VK >11,2m3/s | TB | STK | 2450 | 1 | J | Werktuigbouw | Huurder | Preventief | Onbekend | 5 Klachten | 2 Matig | 153269
ASSEN2026 | True | Zwart | 5771.837.00 | Luchtbehandelingskast toevoer/afvoer VK >11,2m3/s | STK | 150800 | C0 - Installatie | 18 | 5771.837.00H | Herstellen luchtbehandelingskast toevoer/afvoer VK >11,2m3/s | NC | POST | 0 | 0 | J | Werktuigbouw | Huurder | Correctief | Onbekend | 5 Klachten | 2 Matig | 150818
ASSEN2026 | True | Zwart | 5771.841.00 | Luchtbehandelingskast toevoer/afvoer VKB <0,6m3/s | STK | 34800 | C0 - Installatie | 18 | 5771.841.00H | Herstellen luchtbehandelingskast toevoer/afvoer VKB <0,6m3/s | NC | POST | 0 | 0 | J | Werktuigbouw | Huurder | Correctief | Onbekend | 5 Klachten | 2 Matig | 34818
ASSEN2026 | True | Zwart | 5771.841.00 | Luchtbehandelingskast toevoer/afvoer VKB <0,6m3/s | STK | 34800 | C0 - Installatie | 18 | 5771.841.00K | Reviseren luchtbehandelingskast toevoer/afvoer VKB <0,6m3/s | CB | STK | 34800 | 18 | J | Werktuigbouw | Eigenaar | Conditie afhankelijk | Onbekend | 3 Proces | 2 Matig | 69636
ASSEN2026 | True | Zwart | 5771.841.00 | Luchtbehandelingskast toevoer/afvoer VKB <0,6m3/s | STK | 34800 | C0 - Installatie | 18 | 5771.841.00V | Vervangen luchtbehandelingskast toevoer/afvoer VKB <0,6m3/s | NC | STK | 34800 | 0 | J | Werktuigbouw | Eigenaar | Correctief | Onbekend | 5 Klachten | 2 Matig | 69618
ASSEN2026 | True | Zwart | 5771.841.00 | Luchtbehandelingskast toevoer/afvoer VKB <0,6m3/s | STK | 34800 | C0 - Installatie | 18 | 5771.841.00B | Service luchtbehandelingskast toevoer/afvoer VKB <0,6m3/s | TB | STK | 715 | 1 | J | Werktuigbouw | Huurder | Preventief | Onbekend | 5 Klachten | 2 Matig | 35534
ASSEN2026 | True | Zwart | 5771.842.00 | Luchtbehandelingskast toevoer/afvoer VKB 0,6-1,4m3/s | STK | 46400 | C0 - Installatie | 18 | 5771.842.00B | Service luchtbehandelingskast toevoer/afvoer VKB 0,6-1,4m3/s | TB | STK | 865 | 1 | J | Werktuigbouw | Huurder | Preventief | Onbekend | 5 Klachten | 2 Matig | 47284
ASSEN2026 | True | Zwart | 5771.842.00 | Luchtbehandelingskast toevoer/afvoer VKB 0,6-1,4m3/s | STK | 46400 | C0 - Installatie | 18 | 5771.842.00K | Reviseren luchtbehandelingskast toevoer/afvoer VKB 0,6-1,4m3/s | CB | STK | 46400 | 18 | J | Werktuigbouw | Eigenaar | Conditie afhankelijk | Onbekend | 3 Proces | 2 Matig | 92836
ASSEN2026 | True | Zwart | 5771.842.00 | Luchtbehandelingskast toevoer/afvoer VKB 0,6-1,4m3/s | STK | 46400 | C0 - Installatie | 18 | 5771.842.00V | Vervangen luchtbehandelingskast toevoer/afvoer VKB 0,6-1,4m3/s | NC | STK | 46400 | 0 | J | Werktuigbouw | Eigenaar | Correctief | Onbekend | 5 Klachten | 2 Matig | 92818
ASSEN2026 | True | Zwart | 5771.842.00 | Luchtbehandelingskast toevoer/afvoer VKB 0,6-1,4m3/s | STK | 46400 | C0 - Installatie | 18 | 5771.842.00H | Herstellen luchtbehandelingskast toevoer/afvoer VKB 0,6-1,4m3/s | NC | POST | 0 | 0 | J | Werktuigbouw | Huurder | Correctief | Onbekend | 5 Klachten | 2 Matig | 46418
ASSEN2026 | True | Zwart | 5771.843.00 | Luchtbehandelingskast toevoer/afvoer VKB 1,4-2,8m3/s | STK | 58000 | C0 - Installatie | 18 | 5771.843.00H | Herstellen luchtbehandelingskast toevoer/afvoer VKB 1,4-2,8m3/s | NC | POST | 0 | 0 | J | Werktuigbouw | Huurder | Correctief | Onbekend | 5 Klachten | 2 Matig | 58018
ASSEN2026 | True | Zwart | 5771.843.00 | Luchtbehandelingskast toevoer/afvoer VKB 1,4-2,8m3/s | STK | 58000 | C0 - Installatie | 18 | 5771.843.00V | Vervangen luchtbehandelingskast toevoer/afvoer VKB 1,4-2,8m3/s | NC | STK | 58000 | 0 | J | Werktuigbouw | Eigenaar | Correctief | Onbekend | 5 Klachten | 2 Matig | 116018
ASSEN2026 | True | Zwart | 5771.843.00 | Luchtbehandelingskast toevoer/afvoer VKB 1,4-2,8m3/s | STK | 58000 | C0 - Installatie | 18 | 5771.843.00K | Reviseren luchtbehandelingskast toevoer/afvoer VKB 1,4-2,8m3/s | CB | STK | 58000 | 18 | J | Werktuigbouw | Eigenaar | Conditie afhankelijk | Onbekend | 3 Proces | 2 Matig | 116036
ASSEN2026 | True | Zwart | 5771.843.00 | Luchtbehandelingskast toevoer/afvoer VKB 1,4-2,8m3/s | STK | 58000 | C0 - Installatie | 18 | 5771.843.00B | Service luchtbehandelingskast toevoer/afvoer VKB 1,4-2,8m3/s | TB | STK | 1075 | 1 | J | Werktuigbouw | Huurder | Preventief | Onbekend | 5 Klachten | 2 Matig | 59094
ASSEN2026 | True | Zwart | 5771.844.00 | Luchtbehandelingskast toevoer/afvoer VKB 2,8-5,6m3/s | STK | 89900 | C0 - Installatie | 18 | 5771.844.00B | Service luchtbehandelingskast toevoer/afvoer VKB 2,8-5,6m3/s | TB | STK | 1360 | 1 | J | Werktuigbouw | Huurder | Preventief | Onbekend | 5 Klachten | 2 Matig | 91279
ASSEN2026 | True | Zwart | 5771.844.00 | Luchtbehandelingskast toevoer/afvoer VKB 2,8-5,6m3/s | STK | 89900 | C0 - Installatie | 18 | 5771.844.00V | Vervangen luchtbehandelingskast toevoer/afvoer VKB 2,8-5,6m3/s | NC | STK | 89900 | 0 | J | Werktuigbouw | Eigenaar | Correctief | Onbekend | 5 Klachten | 2 Matig | 179818
ASSEN2026 | True | Zwart | 5771.844.00 | Luchtbehandelingskast toevoer/afvoer VKB 2,8-5,6m3/s | STK | 89900 | C0 - Installatie | 18 | 5771.844.00K | Reviseren luchtbehandelingskast toevoer/afvoer VKB 2,8-5,6m3/s | CB | STK | 89900 | 18 | J | Werktuigbouw | Eigenaar | Conditie afhankelijk | Onbekend | 3 Proces | 2 Matig | 179836
ASSEN2026 | True | Zwart | 5771.844.00 | Luchtbehandelingskast toevoer/afvoer VKB 2,8-5,6m3/s | STK | 89900 | C0 - Installatie | 18 | 5771.844.00H | Herstellen luchtbehandelingskast toevoer/afvoer VKB 2,8-5,6m3/s | NC | POST | 0 | 0 | J | Werktuigbouw | Huurder | Correctief | Onbekend | 5 Klachten | 2 Matig | 89918
ASSEN2026 | True | Zwart | 5771.845.00 | Luchtbehandelingskast toevoer/afvoer VKB 5,6-8,4m3/s | STK | 110200 | C0 - Installatie | 18 | 5771.845.00K | Reviseren luchtbehandelingskast toevoer/afvoer VKB 5,6-8,4m3/s | CB | STK | 110200 | 18 | J | Werktuigbouw | Eigenaar | Conditie afhankelijk | Onbekend | 3 Proces | 2 Matig | 220436
ASSEN2026 | True | Zwart | 5771.845.00 | Luchtbehandelingskast toevoer/afvoer VKB 5,6-8,4m3/s | STK | 110200 | C0 - Installatie | 18 | 5771.845.00B | Service luchtbehandelingskast toevoer/afvoer VKB 5,6-8,4m3/s | TB | STK | 1960 | 1 | J | Werktuigbouw | Huurder | Preventief | Onbekend | 5 Klachten | 2 Matig | 112179
ASSEN2026 | True | Zwart | 5771.845.00 | Luchtbehandelingskast toevoer/afvoer VKB 5,6-8,4m3/s | STK | 110200 | C0 - Installatie | 18 | 5771.845.00V | Vervangen luchtbehandelingskast toevoer/afvoer VKB 5,6-8,4m3/s | NC | STK | 110200 | 0 | J | Werktuigbouw | Eigenaar | Correctief | Onbekend | 5 Klachten | 2 Matig | 220418
ASSEN2026 | True | Zwart | 5771.845.00 | Luchtbehandelingskast toevoer/afvoer VKB 5,6-8,4m3/s | STK | 110200 | C0 - Installatie | 18 | 5771.845.00H | Herstellen luchtbehandelingskast toevoer/afvoer VKB 5,6-8,4m3/s | NC | POST | 0 | 0 | J | Werktuigbouw | Huurder | Correctief | Onbekend | 5 Klachten | 2 Matig | 110218
ASSEN2026 | True | Zwart | 5771.846.00 | Luchtbehandelingskast toevoer/afvoer VKB 8,4-11,2m3/s | STK | 130500 | C0 - Installatie | 18 | 5771.846.00B | Service luchtbehandelingskast toevoer/afvoer VKB 8,4-11,2m3/s | TB | STK | 2560 | 1 | J | Werktuigbouw | Huurder | Preventief | Onbekend | 5 Klachten | 2 Matig | 133079
ASSEN2026 | True | Zwart | 5771.846.00 | Luchtbehandelingskast toevoer/afvoer VKB 8,4-11,2m3/s | STK | 130500 | C0 - Installatie | 18 | 5771.846.00H | Herstellen luchtbehandelingskast toevoer/afvoer VKB 8,4-11,2m3/s | NC | POST | 0 | 0 | J | Werktuigbouw | Huurder | Correctief | Onbekend | 5 Klachten | 2 Matig | 130518
ASSEN2026 | True | Zwart | 5771.846.00 | Luchtbehandelingskast toevoer/afvoer VKB 8,4-11,2m3/s | STK | 130500 | C0 - Installatie | 18 | 5771.846.00K | Reviseren luchtbehandelingskast toevoer/afvoer VKB 8,4-11,2m3/s | CB | STK | 130500 | 18 | J | Werktuigbouw | Eigenaar | Conditie afhankelijk | Onbekend | 3 Proces | 2 Matig | 261036
ASSEN2026 | True | Zwart | 5771.846.00 | Luchtbehandelingskast toevoer/afvoer VKB 8,4-11,2m3/s | STK | 130500 | C0 - Installatie | 18 | 5771.846.00V | Vervangen luchtbehandelingskast toevoer/afvoer VKB 8,4-11,2m3/s | NC | STK | 130500 | 0 | J | Werktuigbouw | Eigenaar | Correctief | Onbekend | 5 Klachten | 2 Matig | 261018
ASSEN2026 | True | Zwart | 5771.847.00 | Luchtbehandelingskast toevoer/afvoer VKB >11,2m3/s | STK | 162400 | C0 - Installatie | 18 | 5771.847.00B | Service luchtbehandelingskast toevoer/afvoer VKB >11,2m3/s | TB | STK | 3090 | 1 | J | Werktuigbouw | Huurder | Preventief | Onbekend | 5 Klachten | 2 Matig | 165509
ASSEN2026 | True | Zwart | 5771.847.00 | Luchtbehandelingskast toevoer/afvoer VKB >11,2m3/s | STK | 162400 | C0 - Installatie | 18 | 5771.847.00K | Reviseren luchtbehandelingskast toevoer/afvoer VKB >11,2m3/s | CB | STK | 162400 | 18 | J | Werktuigbouw | Eigenaar | Conditie afhankelijk | Onbekend | 3 Proces | 2 Matig | 324836
ASSEN2026 | True | Zwart | 5771.847.00 | Luchtbehandelingskast toevoer/afvoer VKB >11,2m3/s | STK | 162400 | C0 - Installatie | 18 | 5771.847.00H | Herstellen luchtbehandelingskast toevoer/afvoer VKB >11,2m3/s | NC | POST | 0 | 0 | J | Werktuigbouw | Huurder | Correctief | Onbekend | 5 Klachten | 2 Matig | 162418
ASSEN2026 | True | Zwart | 5771.847.00 | Luchtbehandelingskast toevoer/afvoer VKB >11,2m3/s | STK | 162400 | C0 - Installatie | 18 | 5771.847.00V | Vervangen luchtbehandelingskast toevoer/afvoer VKB >11,2m3/s | NC | STK | 162400 | 0 | J | Werktuigbouw | Eigenaar | Correctief | Onbekend | 5 Klachten | 2 Matig | 324818
ASSEN2026 | True | Zwart | 5771.851.00 | Luchtbehandelingskast toevoer/afvoer V+WTW <0,6m3/s | STK | 26100 | C0 - Installatie | 18 | 5771.851.00K | Reviseren luchtbehandelingskast toevoer/afvoer V+WTW <0,6m3/s | CB | STK | 26100 | 18 | J | Werktuigbouw | Eigenaar | Conditie afhankelijk | Onbekend | 3 Proces | 2 Matig | 52236
ASSEN2026 | True | Zwart | 5771.851.00 | Luchtbehandelingskast toevoer/afvoer V+WTW <0,6m3/s | STK | 26100 | C0 - Installatie | 18 | 5771.851.00V | Vervangen luchtbehandelingskast toevoer/afvoer V+WTW <0,6m3/s | NC | STK | 26100 | 0 | J | Werktuigbouw | Eigenaar | Correctief | Onbekend | 5 Klachten | 2 Matig | 52218
ASSEN2026 | True | Zwart | 5771.851.00 | Luchtbehandelingskast toevoer/afvoer V+WTW <0,6m3/s | STK | 26100 | C0 - Installatie | 18 | 5771.851.00B | Service luchtbehandelingskast toevoer/afvoer V+WTW <0,6m3/s | TB | STK | 585 | 1 | J | Werktuigbouw | Huurder | Preventief | Onbekend | 5 Klachten | 2 Matig | 26704
ASSEN2026 | True | Zwart | 5771.851.00 | Luchtbehandelingskast toevoer/afvoer V+WTW <0,6m3/s | STK | 26100 | C0 - Installatie | 18 | 5771.851.00H | Herstellen luchtbehandelingskast toevoer/afvoer V+WTW <0,6m3/s | NC | POST | 0 | 0 | J | Werktuigbouw | Huurder | Correctief | Onbekend | 5 Klachten | 2 Matig | 26118
ASSEN2026 | True | Zwart | 5771.852.00 | Luchtbehandelingskast toevoer/afvoer V+WTW 0,6-1,4m3/s | STK | 33700 | C0 - Installatie | 18 | 5771.852.00K | Reviseren luchtbehandelingskast toevoer/afvoer V+WTW 0,6-1,4m3/s | CB | STK | 33700 | 18 | J | Werktuigbouw | Eigenaar | Conditie afhankelijk | Onbekend | 3 Proces | 2 Matig | 67436
ASSEN2026 | True | Zwart | 5771.852.00 | Luchtbehandelingskast toevoer/afvoer V+WTW 0,6-1,4m3/s | STK | 33700 | C0 - Installatie | 18 | 5771.852.00H | Herstellen luchtbehandelingskast toevoer/afvoer V+WTW 0,6-1,4m3/s | NC | POST | 0 | 0 | J | Werktuigbouw | Huurder | Correctief | Onbekend | 5 Klachten | 2 Matig | 33718
ASSEN2026 | True | Zwart | 5771.852.00 | Luchtbehandelingskast toevoer/afvoer V+WTW 0,6-1,4m3/s | STK | 33700 | C0 - Installatie | 18 | 5771.852.00B | Service luchtbehandelingskast toevoer/afvoer V+WTW 0,6-1,4m3/s | TB | STK | 670 | 1 | J | Werktuigbouw | Huurder | Preventief | Onbekend | 5 Klachten | 2 Matig | 34389
ASSEN2026 | True | Zwart | 5771.852.00 | Luchtbehandelingskast toevoer/afvoer V+WTW 0,6-1,4m3/s | STK | 33700 | C0 - Installatie | 18 | 5771.852.00V | Vervangen luchtbehandelingskast toevoer/afvoer V+WTW 0,6-1,4m3/s | NC | STK | 33700 | 0 | J | Werktuigbouw | Eigenaar | Correctief | Onbekend | 5 Klachten | 2 Matig | 67418
ASSEN2026 | True | Zwart | 5771.853.00 | Luchtbehandelingskast toevoer/afvoer V+WTW 1,4-2,8m3/s | STK | 55100 | C0 - Installatie | 18 | 5771.853.00V | Vervangen luchtbehandelingskast toevoer/afvoer V+WTW 1,4-2,8m3/s | NC | STK | 55100 | 0 | J | Werktuigbouw | Eigenaar | Correctief | Onbekend | 5 Klachten | 2 Matig | 110218
ASSEN2026 | True | Zwart | 5771.853.00 | Luchtbehandelingskast toevoer/afvoer V+WTW 1,4-2,8m3/s | STK | 55100 | C0 - Installatie | 18 | 5771.853.00K | Reviseren luchtbehandelingskast toevoer/afvoer V+WTW 1,4-2,8m3/s | CB | STK | 55100 | 18 | J | Werktuigbouw | Eigenaar | Conditie afhankelijk | Onbekend | 3 Proces | 2 Matig | 110236
ASSEN2026 | True | Zwart | 5771.853.00 | Luchtbehandelingskast toevoer/afvoer V+WTW 1,4-2,8m3/s | STK | 55100 | C0 - Installatie | 18 | 5771.853.00H | Herstellen luchtbehandelingskast toevoer/afvoer V+WTW 1,4-2,8m3/s | NC | POST | 0 | 0 | J | Werktuigbouw | Huurder | Correctief | Onbekend | 5 Klachten | 2 Matig | 55118
ASSEN2026 | True | Zwart | 5771.853.00 | Luchtbehandelingskast toevoer/afvoer V+WTW 1,4-2,8m3/s | STK | 55100 | C0 - Installatie | 18 | 5771.853.00B | Service luchtbehandelingskast toevoer/afvoer V+WTW 1,4-2,8m3/s | TB | STK | 820 | 1 | J | Werktuigbouw | Huurder | Preventief | Onbekend | 5 Klachten | 2 Matig | 55939
ASSEN2026 | True | Zwart | 5771.854.00 | Luchtbehandelingskast toevoer/afvoer V+WTW 2,8-5,6m3/s | STK | 75400 | C0 - Installatie | 18 | 5771.854.00B | Service luchtbehandelingskast toevoer/afvoer V+WTW 2,8-5,6m3/s | TB | STK | 1100 | 1 | J | Werktuigbouw | Huurder | Preventief | Onbekend | 5 Klachten | 2 Matig | 76519
ASSEN2026 | True | Zwart | 5771.854.00 | Luchtbehandelingskast toevoer/afvoer V+WTW 2,8-5,6m3/s | STK | 75400 | C0 - Installatie | 18 | 5771.854.00K | Reviseren luchtbehandelingskast toevoer/afvoer V+WTW 2,8-5,6m3/s | CB | STK | 75400 | 18 | J | Werktuigbouw | Eigenaar | Conditie afhankelijk | Onbekend | 3 Proces | 2 Matig | 150836
ASSEN2026 | True | Zwart | 5771.854.00 | Luchtbehandelingskast toevoer/afvoer V+WTW 2,8-5,6m3/s | STK | 75400 | C0 - Installatie | 18 | 5771.854.00H | Herstellen luchtbehandelingskast toevoer/afvoer V+WTW 2,8-5,6m3/s | NC | POST | 0 | 0 | J | Werktuigbouw | Huurder | Correctief | Onbekend | 5 Klachten | 2 Matig | 75418
ASSEN2026 | True | Zwart | 5771.854.00 | Luchtbehandelingskast toevoer/afvoer V+WTW 2,8-5,6m3/s | STK | 75400 | C0 - Installatie | 18 | 5771.854.00V | Vervangen luchtbehandelingskast toevoer/afvoer V+WTW 2,8-5,6m3/s | NC | STK | 75400 | 0 | J | Werktuigbouw | Eigenaar | Correctief | Onbekend | 5 Klachten | 2 Matig | 150818
ASSEN2026 | True | Zwart | 5771.855.00 | Luchtbehandelingskast toevoer/afvoer V+WTW 5,6-8,4m3/s | STK | 104400 | C0 - Installatie | 18 | 5771.855.00H | Herstellen luchtbehandelingskast toevoer/afvoer V+WTW 5,6-8,4m3/s | NC | POST | 0 | 0 | J | Werktuigbouw | Huurder | Correctief | Onbekend | 5 Klachten | 2 Matig | 104418
ASSEN2026 | True | Zwart | 5771.855.00 | Luchtbehandelingskast toevoer/afvoer V+WTW 5,6-8,4m3/s | STK | 104400 | C0 - Installatie | 18 | 5771.855.00K | Reviseren luchtbehandelingskast toevoer/afvoer V+WTW 5,6-8,4m3/s | CB | STK | 104400 | 18 | J | Werktuigbouw | Eigenaar | Conditie afhankelijk | Onbekend | 3 Proces | 2 Matig | 208836
ASSEN2026 | True | Zwart | 5771.855.00 | Luchtbehandelingskast toevoer/afvoer V+WTW 5,6-8,4m3/s | STK | 104400 | C0 - Installatie | 18 | 5771.855.00B | Service luchtbehandelingskast toevoer/afvoer V+WTW 5,6-8,4m3/s | TB | STK | 1510 | 1 | J | Werktuigbouw | Huurder | Preventief | Onbekend | 5 Klachten | 2 Matig | 105929
ASSEN2026 | True | Zwart | 5771.855.00 | Luchtbehandelingskast toevoer/afvoer V+WTW 5,6-8,4m3/s | STK | 104400 | C0 - Installatie | 18 | 5771.855.00V | Vervangen luchtbehandelingskast toevoer/afvoer V+WTW 5,6-8,4m3/s | NC | STK | 104400 | 0 | J | Werktuigbouw | Eigenaar | Correctief | Onbekend | 5 Klachten | 2 Matig | 208818
ASSEN2026 | True | Zwart | 5771.856.00 | Luchtbehandelingskast toevoer/afvoer V+WTW 8,4-11,2m3/s | STK | 139200 | C0 - Installatie | 18 | 5771.856.00H | Herstellen luchtbehandelingskast toevoer/afvoer V+WTW 8,4-11,2m3/s | NC | POST | 0 | 0 | J | Werktuigbouw | Huurder | Correctief | Onbekend | 5 Klachten | 2 Matig | 139218
ASSEN2026 | True | Zwart | 5771.856.00 | Luchtbehandelingskast toevoer/afvoer V+WTW 8,4-11,2m3/s | STK | 139200 | C0 - Installatie | 18 | 5771.856.00V | Vervangen luchtbehandelingskast toevoer/afvoer V+WTW 8,4-11,2m3/s | NC | STK | 139200 | 0 | J | Werktuigbouw | Eigenaar | Correctief | Onbekend | 5 Klachten | 2 Matig | 278418
ASSEN2026 | True | Zwart | 5771.856.00 | Luchtbehandelingskast toevoer/afvoer V+WTW 8,4-11,2m3/s | STK | 139200 | C0 - Installatie | 18 | 5771.856.00B | Service luchtbehandelingskast toevoer/afvoer V+WTW 8,4-11,2m3/s | TB | STK | 2040 | 1 | J | Werktuigbouw | Huurder | Preventief | Onbekend | 5 Klachten | 2 Matig | 141259
ASSEN2026 | True | Zwart | 5771.856.00 | Luchtbehandelingskast toevoer/afvoer V+WTW 8,4-11,2m3/s | STK | 139200 | C0 - Installatie | 18 | 5771.856.00K | Reviseren luchtbehandelingskast toevoer/afvoer V+WTW 8,4-11,2m3/s | CB | STK | 139200 | 18 | J | Werktuigbouw | Eigenaar | Conditie afhankelijk | Onbekend | 3 Proces | 2 Matig | 278436
ASSEN2026 | True | Zwart | 5771.857.00 | Luchtbehandelingskast toevoer/afvoer V+WTW >11,2m3/s | STK | 179800 | C0 - Installatie | 18 | 5771.857.00V | Vervangen luchtbehandelingskast toevoer/afvoer V+WTW >11,2m3/s | NC | STK | 179800 | 0 | J | Werktuigbouw | Eigenaar | Correctief | Onbekend | 5 Klachten | 2 Matig | 359618
ASSEN2026 | True | Zwart | 5771.857.00 | Luchtbehandelingskast toevoer/afvoer V+WTW >11,2m3/s | STK | 179800 | C0 - Installatie | 18 | 5771.857.00B | Service luchtbehandelingskast toevoer/afvoer V+WTW >11,2m3/s | TB | STK | 2450 | 1 | J | Werktuigbouw | Huurder | Preventief | Onbekend | 5 Klachten | 2 Matig | 182269
ASSEN2026 | True | Zwart | 5771.857.00 | Luchtbehandelingskast toevoer/afvoer V+WTW >11,2m3/s | STK | 179800 | C0 - Installatie | 18 | 5771.857.00H | Herstellen luchtbehandelingskast toevoer/afvoer V+WTW >11,2m3/s | NC | POST | 0 | 0 | J | Werktuigbouw | Huurder | Correctief | Onbekend | 5 Klachten | 2 Matig | 179818
ASSEN2026 | True | Zwart | 5771.857.00 | Luchtbehandelingskast toevoer/afvoer V+WTW >11,2m3/s | STK | 179800 | C0 - Installatie | 18 | 5771.857.00K | Reviseren luchtbehandelingskast toevoer/afvoer V+WTW >11,2m3/s | CB | STK | 179800 | 18 | J | Werktuigbouw | Eigenaar | Conditie afhankelijk | Onbekend | 3 Proces | 2 Matig | 359636
ASSEN2026 | True | Zwart | 5771.861.00 | Luchtbehandelingskast toevoer/afvoer K+WTW <0,6m3/s | STK | 26100 | C0 - Installatie | 18 | 5771.861.00V | Vervangen luchtbehandelingskast toevoer/afvoer K+WTW <0,6m3/s | NC | STK | 26100 | 0 | J | Werktuigbouw | Eigenaar | Correctief | Onbekend | 5 Klachten | 2 Matig | 52218
ASSEN2026 | True | Zwart | 5771.861.00 | Luchtbehandelingskast toevoer/afvoer K+WTW <0,6m3/s | STK | 26100 | C0 - Installatie | 18 | 5771.861.00H | Herstellen luchtbehandelingskast toevoer/afvoer K+WTW <0,6m3/s | NC | POST | 0 | 0 | J | Werktuigbouw | Huurder | Correctief | Onbekend | 5 Klachten | 2 Matig | 26118
ASSEN2026 | True | Zwart | 5771.861.00 | Luchtbehandelingskast toevoer/afvoer K+WTW <0,6m3/s | STK | 26100 | C0 - Installatie | 18 | 5771.861.00K | Reviseren luchtbehandelingskast toevoer/afvoer K+WTW <0,6m3/s | CB | STK | 26100 | 18 | J | Werktuigbouw | Eigenaar | Conditie afhankelijk | Onbekend | 3 Proces | 2 Matig | 52236
ASSEN2026 | True | Zwart | 5771.861.00 | Luchtbehandelingskast toevoer/afvoer K+WTW <0,6m3/s | STK | 26100 | C0 - Installatie | 18 | 5771.861.00B | Service luchtbehandelingskast toevoer/afvoer K+WTW <0,6m3/s | TB | STK | 585 | 1 | J | Werktuigbouw | Huurder | Preventief | Onbekend | 5 Klachten | 2 Matig | 26704
ASSEN2026 | True | Zwart | 5771.862.00 | Luchtbehandelingskast toevoer/afvoer K+WTW 0,6-1,4m3/s | STK | 33700 | C0 - Installatie | 18 | 5771.862.00K | Reviseren luchtbehandelingskast toevoer/afvoer K+WTW 0,6-1,4m3/s | CB | STK | 33700 | 18 | J | Werktuigbouw | Eigenaar | Conditie afhankelijk | Onbekend | 3 Proces | 2 Matig | 67436
ASSEN2026 | True | Zwart | 5771.862.00 | Luchtbehandelingskast toevoer/afvoer K+WTW 0,6-1,4m3/s | STK | 33700 | C0 - Installatie | 18 | 5771.862.00H | Herstellen luchtbehandelingskast toevoer/afvoer K+WTW 0,6-1,4m3/s | NC | POST | 0 | 0 | J | Werktuigbouw | Huurder | Correctief | Onbekend | 5 Klachten | 2 Matig | 33718
ASSEN2026 | True | Zwart | 5771.862.00 | Luchtbehandelingskast toevoer/afvoer K+WTW 0,6-1,4m3/s | STK | 33700 | C0 - Installatie | 18 | 5771.862.00B | Service luchtbehandelingskast toevoer/afvoer K+WTW 0,6-1,4m3/s | TB | STK | 670 | 1 | J | Werktuigbouw | Huurder | Preventief | Onbekend | 5 Klachten | 2 Matig | 34389
ASSEN2026 | True | Zwart | 5771.862.00 | Luchtbehandelingskast toevoer/afvoer K+WTW 0,6-1,4m3/s | STK | 33700 | C0 - Installatie | 18 | 5771.862.00V | Vervangen luchtbehandelingskast toevoer/afvoer K+WTW 0,6-1,4m3/s | NC | STK | 33700 | 0 | J | Werktuigbouw | Eigenaar | Correctief | Onbekend | 5 Klachten | 2 Matig | 67418
ASSEN2026 | True | Zwart | 5771.863.00 | Luchtbehandelingskast toevoer/afvoer K+WTW 1,4-2,8m3/s | STK | 55100 | C0 - Installatie | 18 | 5771.863.00H | Herstellen luchtbehandelingskast toevoer/afvoer K+WTW 1,4-2,8m3/s | NC | POST | 0 | 0 | J | Werktuigbouw | Huurder | Correctief | Onbekend | 5 Klachten | 2 Matig | 55118
ASSEN2026 | True | Zwart | 5771.863.00 | Luchtbehandelingskast toevoer/afvoer K+WTW 1,4-2,8m3/s | STK | 55100 | C0 - Installatie | 18 | 5771.863.00V | Vervangen luchtbehandelingskast toevoer/afvoer K+WTW 1,4-2,8m3/s | NC | STK | 55100 | 0 | J | Werktuigbouw | Eigenaar | Correctief | Onbekend | 5 Klachten | 2 Matig | 110218
ASSEN2026 | True | Zwart | 5771.863.00 | Luchtbehandelingskast toevoer/afvoer K+WTW 1,4-2,8m3/s | STK | 55100 | C0 - Installatie | 18 | 5771.863.00K | Reviseren luchtbehandelingskast toevoer/afvoer K+WTW 1,4-2,8m3/s | CB | STK | 55100 | 18 | J | Werktuigbouw | Eigenaar | Conditie afhankelijk | Onbekend | 3 Proces | 2 Matig | 110236
ASSEN2026 | True | Zwart | 5771.863.00 | Luchtbehandelingskast toevoer/afvoer K+WTW 1,4-2,8m3/s | STK | 55100 | C0 - Installatie | 18 | 5771.863.00B | Service luchtbehandelingskast toevoer/afvoer K+WTW 1,4-2,8m3/s | TB | STK | 820 | 1 | J | Werktuigbouw | Huurder | Preventief | Onbekend | 5 Klachten | 2 Matig | 55939
ASSEN2026 | True | Zwart | 5771.864.00 | Luchtbehandelingskast toevoer/afvoer K+WTW 2,8-5,6m3/s | STK | 75400 | C0 - Installatie | 18 | 5771.864.00H | Herstellen luchtbehandelingskast toevoer/afvoer K+WTW 2,8-5,6m3/s | NC | POST | 0 | 0 | J | Werktuigbouw | Huurder | Correctief | Onbekend | 5 Klachten | 2 Matig | 75418
ASSEN2026 | True | Zwart | 5771.864.00 | Luchtbehandelingskast toevoer/afvoer K+WTW 2,8-5,6m3/s | STK | 75400 | C0 - Installatie | 18 | 5771.864.00B | Service luchtbehandelingskast toevoer/afvoer K+WTW 2,8-5,6m3/s | TB | STK | 1100 | 1 | J | Werktuigbouw | Huurder | Preventief | Onbekend | 5 Klachten | 2 Matig | 76519
ASSEN2026 | True | Zwart | 5771.864.00 | Luchtbehandelingskast toevoer/afvoer K+WTW 2,8-5,6m3/s | STK | 75400 | C0 - Installatie | 18 | 5771.864.00V | Vervangen luchtbehandelingskast toevoer/afvoer K+WTW 2,8-5,6m3/s | NC | STK | 75400 | 0 | J | Werktuigbouw | Eigenaar | Correctief | Onbekend | 5 Klachten | 2 Matig | 150818
ASSEN2026 | True | Zwart | 5771.864.00 | Luchtbehandelingskast toevoer/afvoer K+WTW 2,8-5,6m3/s | STK | 75400 | C0 - Installatie | 18 | 5771.864.00K | Reviseren luchtbehandelingskast toevoer/afvoer K+WTW 2,8-5,6m3/s | CB | STK | 75400 | 18 | J | Werktuigbouw | Eigenaar | Conditie afhankelijk | Onbekend | 3 Proces | 2 Matig | 150836
ASSEN2026 | True | Zwart | 5771.865.00 | Luchtbehandelingskast toevoer/afvoer K+WTW 5,6-8,4m3/s | STK | 104400 | C0 - Installatie | 18 | 5771.865.00B | Service luchtbehandelingskast toevoer/afvoer K+WTW 5,6-8,4m3/s | TB | STK | 1510 | 1 | J | Werktuigbouw | Huurder | Preventief | Onbekend | 5 Klachten | 2 Matig | 105929
ASSEN2026 | True | Zwart | 5771.865.00 | Luchtbehandelingskast toevoer/afvoer K+WTW 5,6-8,4m3/s | STK | 104400 | C0 - Installatie | 18 | 5771.865.00H | Herstellen luchtbehandelingskast toevoer/afvoer K+WTW 5,6-8,4m3/s | NC | POST | 0 | 0 | J | Werktuigbouw | Huurder | Correctief | Onbekend | 5 Klachten | 2 Matig | 104418
ASSEN2026 | True | Zwart | 5771.865.00 | Luchtbehandelingskast toevoer/afvoer K+WTW 5,6-8,4m3/s | STK | 104400 | C0 - Installatie | 18 | 5771.865.00K | Reviseren luchtbehandelingskast toevoer/afvoer K+WTW 5,6-8,4m3/s | CB | STK | 104400 | 18 | J | Werktuigbouw | Eigenaar | Conditie afhankelijk | Onbekend | 3 Proces | 2 Matig | 208836
ASSEN2026 | True | Zwart | 5771.865.00 | Luchtbehandelingskast toevoer/afvoer K+WTW 5,6-8,4m3/s | STK | 104400 | C0 - Installatie | 18 | 5771.865.00V | Vervangen luchtbehandelingskast toevoer/afvoer K+WTW 5,6-8,4m3/s | NC | STK | 104400 | 0 | J | Werktuigbouw | Eigenaar | Correctief | Onbekend | 5 Klachten | 2 Matig | 208818
ASSEN2026 | True | Zwart | 5771.866.00 | Luchtbehandelingskast toevoer/afvoer K+WTW 8,4-11,2m3/s | STK | 139200 | C0 - Installatie | 18 | 5771.866.00B | Service luchtbehandelingskast toevoer/afvoer K+WTW 8,4-11,2m3/s | TB | STK | 2040 | 1 | J | Werktuigbouw | Huurder | Preventief | Onbekend | 5 Klachten | 2 Matig | 141259
ASSEN2026 | True | Zwart | 5771.866.00 | Luchtbehandelingskast toevoer/afvoer K+WTW 8,4-11,2m3/s | STK | 139200 | C0 - Installatie | 18 | 5771.866.00K | Reviseren luchtbehandelingskast toevoer/afvoer K+WTW 8,4-11,2m3/s | CB | STK | 139200 | 18 | J | Werktuigbouw | Eigenaar | Conditie afhankelijk | Onbekend | 3 Proces | 2 Matig | 278436
ASSEN2026 | True | Zwart | 5771.866.00 | Luchtbehandelingskast toevoer/afvoer K+WTW 8,4-11,2m3/s | STK | 139200 | C0 - Installatie | 18 | 5771.866.00H | Herstellen luchtbehandelingskast toevoer/afvoer K+WTW 8,4-11,2m3/s | NC | POST | 0 | 0 | J | Werktuigbouw | Huurder | Correctief | Onbekend | 5 Klachten | 2 Matig | 139218
ASSEN2026 | True | Zwart | 5771.866.00 | Luchtbehandelingskast toevoer/afvoer K+WTW 8,4-11,2m3/s | STK | 139200 | C0 - Installatie | 18 | 5771.866.00V | Vervangen luchtbehandelingskast toevoer/afvoer K+WTW 8,4-11,2m3/s | NC | STK | 139200 | 0 | J | Werktuigbouw | Eigenaar | Correctief | Onbekend | 5 Klachten | 2 Matig | 278418
ASSEN2026 | True | Zwart | 5771.867.00 | Luchtbehandelingskast toevoer/afvoer K+WTW >11,2m3/s | STK | 179800 | C0 - Installatie | 18 | 5771.867.00H | Herstellen luchtbehandelingskast toevoer/afvoer K+WTW >11,2m3/s | NC | POST | 0 | 0 | J | Werktuigbouw | Huurder | Correctief | Onbekend | 5 Klachten | 2 Matig | 179818
ASSEN2026 | True | Zwart | 5771.867.00 | Luchtbehandelingskast toevoer/afvoer K+WTW >11,2m3/s | STK | 179800 | C0 - Installatie | 18 | 5771.867.00V | Vervangen luchtbehandelingskast toevoer/afvoer K+WTW >11,2m3/s | NC | STK | 179800 | 0 | J | Werktuigbouw | Eigenaar | Correctief | Onbekend | 5 Klachten | 2 Matig | 359618
ASSEN2026 | True | Zwart | 5771.867.00 | Luchtbehandelingskast toevoer/afvoer K+WTW >11,2m3/s | STK | 179800 | C0 - Installatie | 18 | 5771.867.00K | Reviseren luchtbehandelingskast toevoer/afvoer K+WTW >11,2m3/s | CB | STK | 179800 | 18 | J | Werktuigbouw | Eigenaar | Conditie afhankelijk | Onbekend | 3 Proces | 2 Matig | 359636
ASSEN2026 | True | Zwart | 5771.867.00 | Luchtbehandelingskast toevoer/afvoer K+WTW >11,2m3/s | STK | 179800 | C0 - Installatie | 18 | 5771.867.00B | Service luchtbehandelingskast toevoer/afvoer K+WTW >11,2m3/s | TB | STK | 2450 | 1 | J | Werktuigbouw | Huurder | Preventief | Onbekend | 5 Klachten | 2 Matig | 182269
ASSEN2026 | True | Zwart | 5771.871.00 | Luchtbehandelingskast toevoer/afvoer VB+WTW <0,6m3/s | STK | 37200 | C0 - Installatie | 18 | 5771.871.00H | Herstellen luchtbehandelingskast toevoer/afvoer VB+WTW <0,6m3/s | NC | POST | 0 | 0 | J | Werktuigbouw | Huurder | Correctief | Onbekend | 5 Klachten | 2 Matig | 37218
ASSEN2026 | True | Zwart | 5771.871.00 | Luchtbehandelingskast toevoer/afvoer VB+WTW <0,6m3/s | STK | 37200 | C0 - Installatie | 18 | 5771.871.00K | Reviseren luchtbehandelingskast toevoer/afvoer VB+WTW <0,6m3/s | CB | STK | 37200 | 18 | J | Werktuigbouw | Eigenaar | Conditie afhankelijk | Onbekend | 3 Proces | 2 Matig | 74436
ASSEN2026 | True | Zwart | 5771.871.00 | Luchtbehandelingskast toevoer/afvoer VB+WTW <0,6m3/s | STK | 37200 | C0 - Installatie | 18 | 5771.871.00B | Service luchtbehandelingskast toevoer/afvoer VB+WTW <0,6m3/s | TB | STK | 715 | 1 | J | Werktuigbouw | Huurder | Preventief | Onbekend | 5 Klachten | 2 Matig | 37934
ASSEN2026 | True | Zwart | 5771.871.00 | Luchtbehandelingskast toevoer/afvoer VB+WTW <0,6m3/s | STK | 37200 | C0 - Installatie | 18 | 5771.871.00V | Vervangen luchtbehandelingskast toevoer/afvoer VB+WTW <0,6m3/s | NC | STK | 37200 | 0 | J | Werktuigbouw | Eigenaar | Correctief | Onbekend | 5 Klachten | 2 Matig | 74418
ASSEN2026 | True | Zwart | 5771.872.00 | Luchtbehandelingskast toevoer/afvoer VB+WTW 0,6-1,4m3/s | STK | 52200 | C0 - Installatie | 18 | 5771.872.00B | Service luchtbehandelingskast toevoer/afvoer VB+WTW 0,6-1,4m3/s | TB | STK | 865 | 1 | J | Werktuigbouw | Huurder | Preventief | Onbekend | 5 Klachten | 2 Matig | 53084
ASSEN2026 | True | Zwart | 5771.872.00 | Luchtbehandelingskast toevoer/afvoer VB+WTW 0,6-1,4m3/s | STK | 52200 | C0 - Installatie | 18 | 5771.872.00V | Vervangen luchtbehandelingskast toevoer/afvoer VB+WTW 0,6-1,4m3/s | NC | STK | 52200 | 0 | J | Werktuigbouw | Eigenaar | Correctief | Onbekend | 5 Klachten | 2 Matig | 104418
ASSEN2026 | True | Zwart | 5771.872.00 | Luchtbehandelingskast toevoer/afvoer VB+WTW 0,6-1,4m3/s | STK | 52200 | C0 - Installatie | 18 | 5771.872.00K | Reviseren luchtbehandelingskast toevoer/afvoer VB+WTW 0,6-1,4m3/s | CB | STK | 52200 | 18 | J | Werktuigbouw | Eigenaar | Conditie afhankelijk | Onbekend | 3 Proces | 2 Matig | 104436
ASSEN2026 | True | Zwart | 5771.872.00 | Luchtbehandelingskast toevoer/afvoer VB+WTW 0,6-1,4m3/s | STK | 52200 | C0 - Installatie | 18 | 5771.872.00H | Herstellen luchtbehandelingskast toevoer/afvoer VB+WTW 0,6-1,4m3/s | NC | POST | 0 | 0 | J | Werktuigbouw | Huurder | Correctief | Onbekend | 5 Klachten | 2 Matig | 52218
ASSEN2026 | True | Zwart | 5771.873.00 | Luchtbehandelingskast toevoer/afvoer VB+WTW 1,4-2,8m3/s | STK | 63800 | C0 - Installatie | 18 | 5771.873.00B | Service luchtbehandelingskast toevoer/afvoer VB+WTW 1,4-2,8m3/s | TB | STK | 1075 | 1 | J | Werktuigbouw | Huurder | Preventief | Onbekend | 5 Klachten | 2 Matig | 64894
ASSEN2026 | True | Zwart | 5771.873.00 | Luchtbehandelingskast toevoer/afvoer VB+WTW 1,4-2,8m3/s | STK | 63800 | C0 - Installatie | 18 | 5771.873.00H | Herstellen luchtbehandelingskast toevoer/afvoer VB+WTW 1,4-2,8m3/s | NC | POST | 0 | 0 | J | Werktuigbouw | Huurder | Correctief | Onbekend | 5 Klachten | 2 Matig | 63818
ASSEN2026 | True | Zwart | 5771.873.00 | Luchtbehandelingskast toevoer/afvoer VB+WTW 1,4-2,8m3/s | STK | 63800 | C0 - Installatie | 18 | 5771.873.00K | Reviseren luchtbehandelingskast toevoer/afvoer VB+WTW 1,4-2,8m3/s | CB | STK | 63800 | 18 | J | Werktuigbouw | Eigenaar | Conditie afhankelijk | Onbekend | 3 Proces | 2 Matig | 127636
ASSEN2026 | True | Zwart | 5771.873.00 | Luchtbehandelingskast toevoer/afvoer VB+WTW 1,4-2,8m3/s | STK | 63800 | C0 - Installatie | 18 | 5771.873.00V | Vervangen luchtbehandelingskast toevoer/afvoer VB+WTW 1,4-2,8m3/s | NC | STK | 63800 | 0 | J | Werktuigbouw | Eigenaar | Correctief | Onbekend | 5 Klachten | 2 Matig | 127618
ASSEN2026 | True | Zwart | 5771.874.00 | Luchtbehandelingskast toevoer/afvoer VB+WTW 2,8-5,6m3/s | STK | 78300 | C0 - Installatie | 18 | 5771.874.00H | Herstellen luchtbehandelingskast toevoer/afvoer VB+WTW 2,8-5,6m3/s | NC | POST | 0 | 0 | J | Werktuigbouw | Huurder | Correctief | Onbekend | 5 Klachten | 2 Matig | 78318
ASSEN2026 | True | Zwart | 5771.874.00 | Luchtbehandelingskast toevoer/afvoer VB+WTW 2,8-5,6m3/s | STK | 78300 | C0 - Installatie | 18 | 5771.874.00V | Vervangen luchtbehandelingskast toevoer/afvoer VB+WTW 2,8-5,6m3/s | NC | STK | 78300 | 0 | J | Werktuigbouw | Eigenaar | Correctief | Onbekend | 5 Klachten | 2 Matig | 156618
ASSEN2026 | True | Zwart | 5771.874.00 | Luchtbehandelingskast toevoer/afvoer VB+WTW 2,8-5,6m3/s | STK | 78300 | C0 - Installatie | 18 | 5771.874.00B | Service luchtbehandelingskast toevoer/afvoer VB+WTW 2,8-5,6m3/s | TB | STK | 1360 | 1 | J | Werktuigbouw | Huurder | Preventief | Onbekend | 5 Klachten | 2 Matig | 79679
ASSEN2026 | True | Zwart | 5771.874.00 | Luchtbehandelingskast toevoer/afvoer VB+WTW 2,8-5,6m3/s | STK | 78300 | C0 - Installatie | 18 | 5771.874.00K | Reviseren luchtbehandelingskast toevoer/afvoer VB+WTW 2,8-5,6m3/s | CB | STK | 78300 | 18 | J | Werktuigbouw | Eigenaar | Conditie afhankelijk | Onbekend | 3 Proces | 2 Matig | 156636
ASSEN2026 | True | Zwart | 5771.875.00 | Luchtbehandelingskast toevoer/afvoer VB+WTW 5,6-8,4m3/s | STK | 98600 | C0 - Installatie | 18 | 5771.875.00H | Herstellen luchtbehandelingskast toevoer/afvoer VB+WTW 5,6-8,4m3/s | NC | POST | 0 | 0 | J | Werktuigbouw | Huurder | Correctief | Onbekend | 5 Klachten | 2 Matig | 98618
ASSEN2026 | True | Zwart | 5771.875.00 | Luchtbehandelingskast toevoer/afvoer VB+WTW 5,6-8,4m3/s | STK | 98600 | C0 - Installatie | 18 | 5771.875.00B | Service luchtbehandelingskast toevoer/afvoer VB+WTW 5,6-8,4m3/s | TB | STK | 1960 | 1 | J | Werktuigbouw | Huurder | Preventief | Onbekend | 5 Klachten | 2 Matig | 100579
ASSEN2026 | True | Zwart | 5771.875.00 | Luchtbehandelingskast toevoer/afvoer VB+WTW 5,6-8,4m3/s | STK | 98600 | C0 - Installatie | 18 | 5771.875.00V | Vervangen luchtbehandelingskast toevoer/afvoer VB+WTW 5,6-8,4m3/s | NC | STK | 98600 | 0 | J | Werktuigbouw | Eigenaar | Correctief | Onbekend | 5 Klachten | 2 Matig | 197218
ASSEN2026 | True | Zwart | 5771.875.00 | Luchtbehandelingskast toevoer/afvoer VB+WTW 5,6-8,4m3/s | STK | 98600 | C0 - Installatie | 18 | 5771.875.00K | Reviseren luchtbehandelingskast toevoer/afvoer VB+WTW 5,6-8,4m3/s | CB | STK | 98600 | 18 | J | Werktuigbouw | Eigenaar | Conditie afhankelijk | Onbekend | 3 Proces | 2 Matig | 197236
ASSEN2026 | True | Zwart | 5771.876.00 | Luchtbehandelingskast toevoer/afvoer VB+WTW 8,4-11,2m3/s | STK | 133400 | C0 - Installatie | 18 | 5771.876.00B | Service luchtbehandelingskast toevoer/afvoer VB+WTW 8,4-11,2m3/s | TB | STK | 2560 | 1 | J | Werktuigbouw | Huurder | Preventief | Onbekend | 5 Klachten | 2 Matig | 135979
ASSEN2026 | True | Zwart | 5771.876.00 | Luchtbehandelingskast toevoer/afvoer VB+WTW 8,4-11,2m3/s | STK | 133400 | C0 - Installatie | 18 | 5771.876.00K | Reviseren luchtbehandelingskast toevoer/afvoer VB+WTW 8,4-11,2m3/s | CB | STK | 133400 | 18 | J | Werktuigbouw | Eigenaar | Conditie afhankelijk | Onbekend | 3 Proces | 2 Matig | 266836
ASSEN2026 | True | Zwart | 5771.876.00 | Luchtbehandelingskast toevoer/afvoer VB+WTW 8,4-11,2m3/s | STK | 133400 | C0 - Installatie | 18 | 5771.876.00V | Vervangen luchtbehandelingskast toevoer/afvoer VB+WTW 8,4-11,2m3/s | NC | STK | 133400 | 0 | J | Werktuigbouw | Eigenaar | Correctief | Onbekend | 5 Klachten | 2 Matig | 266818
ASSEN2026 | True | Zwart | 5771.876.00 | Luchtbehandelingskast toevoer/afvoer VB+WTW 8,4-11,2m3/s | STK | 133400 | C0 - Installatie | 18 | 5771.876.00H | Herstellen luchtbehandelingskast toevoer/afvoer VB+WTW 8,4-11,2m3/s | NC | POST | 0 | 0 | J | Werktuigbouw | Huurder | Correctief | Onbekend | 5 Klachten | 2 Matig | 133418
ASSEN2026 | True | Zwart | 5771.877.00 | Luchtbehandelingskast toevoer/afvoer VB+WTW >11,2m3/s | STK | 162400 | C0 - Installatie | 18 | 5771.877.00V | Vervangen luchtbehandelingskast toevoer/afvoer VB+WTW >11,2m3/s | NC | STK | 162400 | 0 | J | Werktuigbouw | Eigenaar | Correctief | Onbekend | 5 Klachten | 2 Matig | 324818
ASSEN2026 | True | Zwart | 5771.877.00 | Luchtbehandelingskast toevoer/afvoer VB+WTW >11,2m3/s | STK | 162400 | C0 - Installatie | 18 | 5771.877.00B | Service luchtbehandelingskast toevoer/afvoer VB+WTW >11,2m3/s | TB | STK | 3090 | 1 | J | Werktuigbouw | Huurder | Preventief | Onbekend | 5 Klachten | 2 Matig | 165509
ASSEN2026 | True | Zwart | 5771.877.00 | Luchtbehandelingskast toevoer/afvoer VB+WTW >11,2m3/s | STK | 162400 | C0 - Installatie | 18 | 5771.877.00H | Herstellen luchtbehandelingskast toevoer/afvoer VB+WTW >11,2m3/s | NC | POST | 0 | 0 | J | Werktuigbouw | Huurder | Correctief | Onbekend | 5 Klachten | 2 Matig | 162418
ASSEN2026 | True | Zwart | 5771.877.00 | Luchtbehandelingskast toevoer/afvoer VB+WTW >11,2m3/s | STK | 162400 | C0 - Installatie | 18 | 5771.877.00K | Reviseren luchtbehandelingskast toevoer/afvoer VB+WTW >11,2m3/s | CB | STK | 162400 | 18 | J | Werktuigbouw | Eigenaar | Conditie afhankelijk | Onbekend | 3 Proces | 2 Matig | 324836
ASSEN2026 | True | Zwart | 5771.881.00 | Luchtbehandelingskast toevoer/afvoer VK+WTW <0,6m3/s | STK | 40600 | C0 - Installatie | 18 | 5771.881.00V | Vervangen luchtbehandelingskast toevoer/afvoer VK+WTW <0,6m3/s | NC | STK | 40600 | 0 | J | Werktuigbouw | Eigenaar | Correctief | Onbekend | 5 Klachten | 2 Matig | 81218
ASSEN2026 | True | Zwart | 5771.881.00 | Luchtbehandelingskast toevoer/afvoer VK+WTW <0,6m3/s | STK | 40600 | C0 - Installatie | 18 | 5771.881.00H | Herstellen luchtbehandelingskast toevoer/afvoer VK+WTW <0,6m3/s | NC | POST | 0 | 0 | J | Werktuigbouw | Huurder | Correctief | Onbekend | 5 Klachten | 2 Matig | 40618
ASSEN2026 | True | Zwart | 5771.881.00 | Luchtbehandelingskast toevoer/afvoer VK+WTW <0,6m3/s | STK | 40600 | C0 - Installatie | 18 | 5771.881.00B | Service luchtbehandelingskast toevoer/afvoer VK+WTW <0,6m3/s | TB | STK | 715 | 1 | J | Werktuigbouw | Huurder | Preventief | Onbekend | 5 Klachten | 2 Matig | 41334
ASSEN2026 | True | Zwart | 5771.881.00 | Luchtbehandelingskast toevoer/afvoer VK+WTW <0,6m3/s | STK | 40600 | C0 - Installatie | 18 | 5771.881.00K | Reviseren luchtbehandelingskast toevoer/afvoer VK+WTW <0,6m3/s | CB | STK | 40600 | 18 | J | Werktuigbouw | Eigenaar | Conditie afhankelijk | Onbekend | 3 Proces | 2 Matig | 81236
ASSEN2026 | True | Zwart | 5771.882.00 | Luchtbehandelingskast toevoer/afvoer VK+WTW 0,6-1,4m3/s | STK | 55100 | C0 - Installatie | 18 | 5771.882.00H | Herstellen luchtbehandelingskast toevoer/afvoer VK+WTW 0,6-1,4m3/s | NC | POST | 0 | 0 | J | Werktuigbouw | Huurder | Correctief | Onbekend | 5 Klachten | 2 Matig | 55118
ASSEN2026 | True | Zwart | 5771.882.00 | Luchtbehandelingskast toevoer/afvoer VK+WTW 0,6-1,4m3/s | STK | 55100 | C0 - Installatie | 18 | 5771.882.00V | Vervangen luchtbehandelingskast toevoer/afvoer VK+WTW 0,6-1,4m3/s | NC | STK | 55100 | 0 | J | Werktuigbouw | Eigenaar | Correctief | Onbekend | 5 Klachten | 2 Matig | 110218
ASSEN2026 | True | Zwart | 5771.882.00 | Luchtbehandelingskast toevoer/afvoer VK+WTW 0,6-1,4m3/s | STK | 55100 | C0 - Installatie | 18 | 5771.882.00K | Reviseren luchtbehandelingskast toevoer/afvoer VK+WTW 0,6-1,4m3/s | CB | STK | 55100 | 18 | J | Werktuigbouw | Eigenaar | Conditie afhankelijk | Onbekend | 3 Proces | 2 Matig | 110236
ASSEN2026 | True | Zwart | 5771.882.00 | Luchtbehandelingskast toevoer/afvoer VK+WTW 0,6-1,4m3/s | STK | 55100 | C0 - Installatie | 18 | 5771.882.00B | Service luchtbehandelingskast toevoer/afvoer VK+WTW 0,6-1,4m3/s | TB | STK | 865 | 1 | J | Werktuigbouw | Huurder | Preventief | Onbekend | 5 Klachten | 2 Matig | 55984
ASSEN2026 | True | Zwart | 5771.883.00 | Luchtbehandelingskast toevoer/afvoer VK+WTW 1,4-2,8m3/s | STK | 63800 | C0 - Installatie | 18 | 5771.883.00V | Vervangen luchtbehandelingskast toevoer/afvoer VK+WTW 1,4-2,8m3/s | NC | STK | 63800 | 0 | J | Werktuigbouw | Eigenaar | Correctief | Onbekend | 5 Klachten | 2 Matig | 127618
ASSEN2026 | True | Zwart | 5771.883.00 | Luchtbehandelingskast toevoer/afvoer VK+WTW 1,4-2,8m3/s | STK | 63800 | C0 - Installatie | 18 | 5771.883.00B | Service luchtbehandelingskast toevoer/afvoer VK+WTW 1,4-2,8m3/s | TB | STK | 1075 | 1 | J | Werktuigbouw | Huurder | Preventief | Onbekend | 5 Klachten | 2 Matig | 64894
ASSEN2026 | True | Zwart | 5771.883.00 | Luchtbehandelingskast toevoer/afvoer VK+WTW 1,4-2,8m3/s | STK | 63800 | C0 - Installatie | 18 | 5771.883.00K | Reviseren luchtbehandelingskast toevoer/afvoer VK+WTW 1,4-2,8m3/s | CB | STK | 63800 | 18 | J | Werktuigbouw | Eigenaar | Conditie afhankelijk | Onbekend | 3 Proces | 2 Matig | 127636
ASSEN2026 | True | Zwart | 5771.883.00 | Luchtbehandelingskast toevoer/afvoer VK+WTW 1,4-2,8m3/s | STK | 63800 | C0 - Installatie | 18 | 5771.883.00H | Herstellen luchtbehandelingskast toevoer/afvoer VK+WTW 1,4-2,8m3/s | NC | POST | 0 | 0 | J | Werktuigbouw | Huurder | Correctief | Onbekend | 5 Klachten | 2 Matig | 63818
ASSEN2026 | True | Zwart | 5771.884.00 | Luchtbehandelingskast toevoer/afvoer VK+WTW 2,8-5,6m3/s | STK | 87000 | C0 - Installatie | 18 | 5771.884.00H | Herstellen luchtbehandelingskast toevoer/afvoer VK+WTW 2,8-5,6m3/s | NC | POST | 0 | 0 | J | Werktuigbouw | Huurder | Correctief | Onbekend | 5 Klachten | 2 Matig | 87018
ASSEN2026 | True | Zwart | 5771.884.00 | Luchtbehandelingskast toevoer/afvoer VK+WTW 2,8-5,6m3/s | STK | 87000 | C0 - Installatie | 18 | 5771.884.00B | Service luchtbehandelingskast toevoer/afvoer VK+WTW 2,8-5,6m3/s | TB | STK | 1360 | 1 | J | Werktuigbouw | Huurder | Preventief | Onbekend | 5 Klachten | 2 Matig | 88379
ASSEN2026 | True | Zwart | 5771.884.00 | Luchtbehandelingskast toevoer/afvoer VK+WTW 2,8-5,6m3/s | STK | 87000 | C0 - Installatie | 18 | 5771.884.00K | Reviseren luchtbehandelingskast toevoer/afvoer VK+WTW 2,8-5,6m3/s | CB | STK | 87000 | 18 | J | Werktuigbouw | Eigenaar | Conditie afhankelijk | Onbekend | 3 Proces | 2 Matig | 174036
ASSEN2026 | True | Zwart | 5771.884.00 | Luchtbehandelingskast toevoer/afvoer VK+WTW 2,8-5,6m3/s | STK | 87000 | C0 - Installatie | 18 | 5771.884.00V | Vervangen luchtbehandelingskast toevoer/afvoer VK+WTW 2,8-5,6m3/s | NC | STK | 87000 | 0 | J | Werktuigbouw | Eigenaar | Correctief | Onbekend | 5 Klachten | 2 Matig | 174018
ASSEN2026 | True | Zwart | 5771.885.00 | Luchtbehandelingskast toevoer/afvoer VK+WTW 5,6-8,4m3/s | STK | 110200 | C0 - Installatie | 18 | 5771.885.00K | Reviseren luchtbehandelingskast toevoer/afvoer VK+WTW 5,6-8,4m3/s | CB | STK | 110200 | 18 | J | Werktuigbouw | Eigenaar | Conditie afhankelijk | Onbekend | 3 Proces | 2 Matig | 220436
ASSEN2026 | True | Zwart | 5771.885.00 | Luchtbehandelingskast toevoer/afvoer VK+WTW 5,6-8,4m3/s | STK | 110200 | C0 - Installatie | 18 | 5771.885.00H | Herstellen luchtbehandelingskast toevoer/afvoer VK+WTW 5,6-8,4m3/s | NC | POST | 0 | 0 | J | Werktuigbouw | Huurder | Correctief | Onbekend | 5 Klachten | 2 Matig | 110218
ASSEN2026 | True | Zwart | 5771.885.00 | Luchtbehandelingskast toevoer/afvoer VK+WTW 5,6-8,4m3/s | STK | 110200 | C0 - Installatie | 18 | 5771.885.00V | Vervangen luchtbehandelingskast toevoer/afvoer VK+WTW 5,6-8,4m3/s | NC | STK | 110200 | 0 | J | Werktuigbouw | Eigenaar | Correctief | Onbekend | 5 Klachten | 2 Matig | 220418
ASSEN2026 | True | Zwart | 5771.885.00 | Luchtbehandelingskast toevoer/afvoer VK+WTW 5,6-8,4m3/s | STK | 110200 | C0 - Installatie | 18 | 5771.885.00B | Service luchtbehandelingskast toevoer/afvoer VK+WTW 5,6-8,4m3/s | TB | STK | 1960 | 1 | J | Werktuigbouw | Huurder | Preventief | Onbekend | 5 Klachten | 2 Matig | 112179
ASSEN2026 | True | Zwart | 5771.886.00 | Luchtbehandelingskast toevoer/afvoer VK+WTW 8,4-11,2m3/s | STK | 133400 | C0 - Installatie | 18 | 5771.886.00V | Vervangen luchtbehandelingskast toevoer/afvoer VK+WTW 8,4-11,2m3/s | NC | STK | 133400 | 0 | J | Werktuigbouw | Eigenaar | Correctief | Onbekend | 5 Klachten | 2 Matig | 266818
ASSEN2026 | True | Zwart | 5771.886.00 | Luchtbehandelingskast toevoer/afvoer VK+WTW 8,4-11,2m3/s | STK | 133400 | C0 - Installatie | 18 | 5771.886.00B | Service luchtbehandelingskast toevoer/afvoer VK+WTW 8,4-11,2m3/s | TB | STK | 2560 | 1 | J | Werktuigbouw | Huurder | Preventief | Onbekend | 5 Klachten | 2 Matig | 135979
ASSEN2026 | True | Zwart | 5771.886.00 | Luchtbehandelingskast toevoer/afvoer VK+WTW 8,4-11,2m3/s | STK | 133400 | C0 - Installatie | 18 | 5771.886.00K | Reviseren luchtbehandelingskast toevoer/afvoer VK+WTW 8,4-11,2m3/s | CB | STK | 133400 | 18 | J | Werktuigbouw | Eigenaar | Conditie afhankelijk | Onbekend | 3 Proces | 2 Matig | 266836
ASSEN2026 | True | Zwart | 5771.886.00 | Luchtbehandelingskast toevoer/afvoer VK+WTW 8,4-11,2m3/s | STK | 133400 | C0 - Installatie | 18 | 5771.886.00H | Herstellen luchtbehandelingskast toevoer/afvoer VK+WTW 8,4-11,2m3/s | NC | POST | 0 | 0 | J | Werktuigbouw | Huurder | Correctief | Onbekend | 5 Klachten | 2 Matig | 133418
ASSEN2026 | True | Zwart | 5771.887.00 | Luchtbehandelingskast toevoer/afvoer VK+WTW >11,2m3/s | STK | 168200 | C0 - Installatie | 18 | 5771.887.00K | Reviseren luchtbehandelingskast toevoer/afvoer VK+WTW >11,2m3/s | CB | STK | 168200 | 18 | J | Werktuigbouw | Eigenaar | Conditie afhankelijk | Onbekend | 3 Proces | 2 Matig | 336436
ASSEN2026 | True | Zwart | 5771.887.00 | Luchtbehandelingskast toevoer/afvoer VK+WTW >11,2m3/s | STK | 168200 | C0 - Installatie | 18 | 5771.887.00H | Herstellen luchtbehandelingskast toevoer/afvoer VK+WTW >11,2m3/s | NC | POST | 0 | 0 | J | Werktuigbouw | Huurder | Correctief | Onbekend | 5 Klachten | 2 Matig | 168218
ASSEN2026 | True | Zwart | 5771.887.00 | Luchtbehandelingskast toevoer/afvoer VK+WTW >11,2m3/s | STK | 168200 | C0 - Installatie | 18 | 5771.887.00B | Service luchtbehandelingskast toevoer/afvoer VK+WTW >11,2m3/s | TB | STK | 3090 | 1 | J | Werktuigbouw | Huurder | Preventief | Onbekend | 5 Klachten | 2 Matig | 171309
ASSEN2026 | True | Zwart | 5771.887.00 | Luchtbehandelingskast toevoer/afvoer VK+WTW >11,2m3/s | STK | 168200 | C0 - Installatie | 18 | 5771.887.00V | Vervangen luchtbehandelingskast toevoer/afvoer VK+WTW >11,2m3/s | NC | STK | 168200 | 0 | J | Werktuigbouw | Eigenaar | Correctief | Onbekend | 5 Klachten | 2 Matig | 336418
ASSEN2026 | True | Zwart | 5771.891.00 | Luchtbehandelingskast toevoer/afvoer VKB+WTW <0,6m3/s | STK | 43500 | C0 - Installatie | 18 | 5771.891.00H | Herstellen luchtbehandelingskast toevoer/afvoer VKB+WTW <0,6m3/s | NC | POST | 0 | 0 | J | Werktuigbouw | Huurder | Correctief | Onbekend | 5 Klachten | 2 Matig | 43518
ASSEN2026 | True | Zwart | 5771.891.00 | Luchtbehandelingskast toevoer/afvoer VKB+WTW <0,6m3/s | STK | 43500 | C0 - Installatie | 18 | 5771.891.00B | Service luchtbehandelingskast toevoer/afvoer VKB+WTW <0,6m3/s | TB | STK | 715 | 1 | J | Werktuigbouw | Huurder | Preventief | Onbekend | 5 Klachten | 2 Matig | 44234
ASSEN2026 | True | Zwart | 5771.891.00 | Luchtbehandelingskast toevoer/afvoer VKB+WTW <0,6m3/s | STK | 43500 | C0 - Installatie | 18 | 5771.891.00V | Vervangen luchtbehandelingskast toevoer/afvoer VKB+WTW <0,6m3/s | NC | STK | 43500 | 0 | J | Werktuigbouw | Eigenaar | Correctief | Onbekend | 5 Klachten | 2 Matig | 87018
ASSEN2026 | True | Zwart | 5771.891.00 | Luchtbehandelingskast toevoer/afvoer VKB+WTW <0,6m3/s | STK | 43500 | C0 - Installatie | 18 | 5771.891.00K | Reviseren luchtbehandelingskast toevoer/afvoer VKB+WTW <0,6m3/s | CB | STK | 43500 | 18 | J | Werktuigbouw | Eigenaar | Conditie afhankelijk | Onbekend | 3 Proces | 2 Matig | 87036
ASSEN2026 | True | Zwart | 5771.892.00 | Luchtbehandelingskast toevoer/afvoer VKB+WTW 0,6-1,4m3/s | STK | 52200 | C0 - Installatie | 18 | 5771.892.00V | Vervangen luchtbehandelingskast toevoer/afvoer VKB+WTW 0,6-1,4m3/s | NC | STK | 52200 | 0 | J | Werktuigbouw | Eigenaar | Correctief | Onbekend | 5 Klachten | 2 Matig | 104418
ASSEN2026 | True | Zwart | 5771.892.00 | Luchtbehandelingskast toevoer/afvoer VKB+WTW 0,6-1,4m3/s | STK | 52200 | C0 - Installatie | 18 | 5771.892.00H | Herstellen luchtbehandelingskast toevoer/afvoer VKB+WTW 0,6-1,4m3/s | NC | POST | 0 | 0 | J | Werktuigbouw | Huurder | Correctief | Onbekend | 5 Klachten | 2 Matig | 52218
ASSEN2026 | True | Zwart | 5771.892.00 | Luchtbehandelingskast toevoer/afvoer VKB+WTW 0,6-1,4m3/s | STK | 52200 | C0 - Installatie | 18 | 5771.892.00K | Reviseren luchtbehandelingskast toevoer/afvoer VKB+WTW 0,6-1,4m3/s | CB | STK | 52200 | 18 | J | Werktuigbouw | Eigenaar | Conditie afhankelijk | Onbekend | 3 Proces | 2 Matig | 104436
ASSEN2026 | True | Zwart | 5771.892.00 | Luchtbehandelingskast toevoer/afvoer VKB+WTW 0,6-1,4m3/s | STK | 52200 | C0 - Installatie | 18 | 5771.892.00B | Service luchtbehandelingskast toevoer/afvoer VKB+WTW 0,6-1,4m3/s | TB | STK | 865 | 1 | J | Werktuigbouw | Huurder | Preventief | Onbekend | 5 Klachten | 2 Matig | 53084
ASSEN2026 | True | Zwart | 5771.893.00 | Luchtbehandelingskast toevoer/afvoer VKB+WTW 1,4-2,8m3/s | STK | 63800 | C0 - Installatie | 18 | 5771.893.00K | Reviseren luchtbehandelingskast toevoer/afvoer VKB+WTW 1,4-2,8m3/s | CB | STK | 63800 | 18 | J | Werktuigbouw | Eigenaar | Conditie afhankelijk | Onbekend | 3 Proces | 2 Matig | 127636
ASSEN2026 | True | Zwart | 5771.893.00 | Luchtbehandelingskast toevoer/afvoer VKB+WTW 1,4-2,8m3/s | STK | 63800 | C0 - Installatie | 18 | 5771.893.00V | Vervangen luchtbehandelingskast toevoer/afvoer VKB+WTW 1,4-2,8m3/s | NC | STK | 63800 | 0 | J | Werktuigbouw | Eigenaar | Correctief | Onbekend | 5 Klachten | 2 Matig | 127618
ASSEN2026 | True | Zwart | 5771.893.00 | Luchtbehandelingskast toevoer/afvoer VKB+WTW 1,4-2,8m3/s | STK | 63800 | C0 - Installatie | 18 | 5771.893.00B | Service luchtbehandelingskast toevoer/afvoer VKB+WTW 1,4-2,8m3/s | TB | STK | 1075 | 1 | J | Werktuigbouw | Huurder | Preventief | Onbekend | 5 Klachten | 2 Matig | 64894
ASSEN2026 | True | Zwart | 5771.893.00 | Luchtbehandelingskast toevoer/afvoer VKB+WTW 1,4-2,8m3/s | STK | 63800 | C0 - Installatie | 18 | 5771.893.00H | Herstellen luchtbehandelingskast toevoer/afvoer VKB+WTW 1,4-2,8m3/s | NC | POST | 0 | 0 | J | Werktuigbouw | Huurder | Correctief | Onbekend | 5 Klachten | 2 Matig | 63818
ASSEN2026 | True | Zwart | 5771.894.00 | Luchtbehandelingskast toevoer/afvoer VKB+WTW 2,8-5,6m3/s | STK | 98600 | C0 - Installatie | 18 | 5771.894.00B | Service luchtbehandelingskast toevoer/afvoer VKB+WTW 2,8-5,6m3/s | TB | STK | 1360 | 1 | J | Werktuigbouw | Huurder | Preventief | Onbekend | 5 Klachten | 2 Matig | 99979
ASSEN2026 | True | Zwart | 5771.894.00 | Luchtbehandelingskast toevoer/afvoer VKB+WTW 2,8-5,6m3/s | STK | 98600 | C0 - Installatie | 18 | 5771.894.00K | Reviseren luchtbehandelingskast toevoer/afvoer VKB+WTW 2,8-5,6m3/s | CB | STK | 98600 | 18 | J | Werktuigbouw | Eigenaar | Conditie afhankelijk | Onbekend | 3 Proces | 2 Matig | 197236
ASSEN2026 | True | Zwart | 5771.894.00 | Luchtbehandelingskast toevoer/afvoer VKB+WTW 2,8-5,6m3/s | STK | 98600 | C0 - Installatie | 18 | 5771.894.00V | Vervangen luchtbehandelingskast toevoer/afvoer VKB+WTW 2,8-5,6m3/s | NC | STK | 98600 | 0 | J | Werktuigbouw | Eigenaar | Correctief | Onbekend | 5 Klachten | 2 Matig | 197218
ASSEN2026 | True | Zwart | 5771.894.00 | Luchtbehandelingskast toevoer/afvoer VKB+WTW 2,8-5,6m3/s | STK | 98600 | C0 - Installatie | 18 | 5771.894.00H | Herstellen luchtbehandelingskast toevoer/afvoer VKB+WTW 2,8-5,6m3/s | NC | POST | 0 | 0 | J | Werktuigbouw | Huurder | Correctief | Onbekend | 5 Klachten | 2 Matig | 98618
ASSEN2026 | True | Zwart | 5771.895.00 | Luchtbehandelingskast toevoer/afvoer VKB+WTW 5,6-8,4m3/s | STK | 145000 | C0 - Installatie | 18 | 5771.895.00K | Reviseren luchtbehandelingskast toevoer/afvoer VKB+WTW 5,6-8,4m3/s | CB | STK | 145000 | 18 | J | Werktuigbouw | Eigenaar | Conditie afhankelijk | Onbekend | 3 Proces | 2 Matig | 290036
ASSEN2026 | True | Zwart | 5771.895.00 | Luchtbehandelingskast toevoer/afvoer VKB+WTW 5,6-8,4m3/s | STK | 145000 | C0 - Installatie | 18 | 5771.895.00B | Service luchtbehandelingskast toevoer/afvoer VKB+WTW 5,6-8,4m3/s | TB | STK | 1960 | 1 | J | Werktuigbouw | Huurder | Preventief | Onbekend | 5 Klachten | 2 Matig | 146979
ASSEN2026 | True | Zwart | 5771.895.00 | Luchtbehandelingskast toevoer/afvoer VKB+WTW 5,6-8,4m3/s | STK | 145000 | C0 - Installatie | 18 | 5771.895.00H | Herstellen luchtbehandelingskast toevoer/afvoer VKB+WTW 5,6-8,4m3/s | NC | POST | 0 | 0 | J | Werktuigbouw | Huurder | Correctief | Onbekend | 5 Klachten | 2 Matig | 145018
ASSEN2026 | True | Zwart | 5771.895.00 | Luchtbehandelingskast toevoer/afvoer VKB+WTW 5,6-8,4m3/s | STK | 145000 | C0 - Installatie | 18 | 5771.895.00V | Vervangen luchtbehandelingskast toevoer/afvoer VKB+WTW 5,6-8,4m3/s | NC | STK | 145000 | 0 | J | Werktuigbouw | Eigenaar | Correctief | Onbekend | 5 Klachten | 2 Matig | 290018
ASSEN2026 | True | Zwart | 5771.896.00 | Luchtbehandelingskast toevoer/afvoer VKB+WTW 8,4-11,2m3/s | STK | 162400 | C0 - Installatie | 18 | 5771.896.00K | Reviseren luchtbehandelingskast toevoer/afvoer VKB+WTW 8,4-11,2m3/s | CB | STK | 162400 | 18 | J | Werktuigbouw | Eigenaar | Conditie afhankelijk | Onbekend | 3 Proces | 2 Matig | 324836
ASSEN2026 | True | Zwart | 5771.896.00 | Luchtbehandelingskast toevoer/afvoer VKB+WTW 8,4-11,2m3/s | STK | 162400 | C0 - Installatie | 18 | 5771.896.00B | Service luchtbehandelingskast toevoer/afvoer VKB+WTW 8,4-11,2m3/s | TB | STK | 2560 | 1 | J | Werktuigbouw | Huurder | Preventief | Onbekend | 5 Klachten | 2 Matig | 164979
ASSEN2026 | True | Zwart | 5771.896.00 | Luchtbehandelingskast toevoer/afvoer VKB+WTW 8,4-11,2m3/s | STK | 162400 | C0 - Installatie | 18 | 5771.896.00V | Vervangen luchtbehandelingskast toevoer/afvoer VKB+WTW 8,4-11,2m3/s | NC | STK | 162400 | 0 | J | Werktuigbouw | Eigenaar | Correctief | Onbekend | 5 Klachten | 2 Matig | 324818
ASSEN2026 | True | Zwart | 5771.896.00 | Luchtbehandelingskast toevoer/afvoer VKB+WTW 8,4-11,2m3/s | STK | 162400 | C0 - Installatie | 18 | 5771.896.00H | Herstellen luchtbehandelingskast toevoer/afvoer VKB+WTW 8,4-11,2m3/s | NC | POST | 0 | 0 | J | Werktuigbouw | Huurder | Correctief | Onbekend | 5 Klachten | 2 Matig | 162418
ASSEN2026 | True | Zwart | 5771.897.00 | Luchtbehandelingskast toevoer/afvoer VKB+WTW >11,2m3/s | STK | 191400 | C0 - Installatie | 18 | 5771.897.00B | Service luchtbehandelingskast toevoer/afvoer VKB+WTW >11,2m3/s | TB | STK | 3090 | 1 | J | Werktuigbouw | Huurder | Preventief | Onbekend | 5 Klachten | 2 Matig | 194509
ASSEN2026 | True | Zwart | 5771.897.00 | Luchtbehandelingskast toevoer/afvoer VKB+WTW >11,2m3/s | STK | 191400 | C0 - Installatie | 18 | 5771.897.00H | Herstellen luchtbehandelingskast toevoer/afvoer VKB+WTW >11,2m3/s | NC | POST | 0 | 0 | J | Werktuigbouw | Huurder | Correctief | Onbekend | 5 Klachten | 2 Matig | 191418
ASSEN2026 | True | Zwart | 5771.897.00 | Luchtbehandelingskast toevoer/afvoer VKB+WTW >11,2m3/s | STK | 191400 | C0 - Installatie | 18 | 5771.897.00V | Vervangen luchtbehandelingskast toevoer/afvoer VKB+WTW >11,2m3/s | NC | STK | 191400 | 0 | J | Werktuigbouw | Eigenaar | Correctief | Onbekend | 5 Klachten | 2 Matig | 382818
ASSEN2026 | True | Zwart | 5771.897.00 | Luchtbehandelingskast toevoer/afvoer VKB+WTW >11,2m3/s | STK | 191400 | C0 - Installatie | 18 | 5771.897.00K | Reviseren luchtbehandelingskast toevoer/afvoer VKB+WTW >11,2m3/s | CB | STK | 191400 | 18 | J | Werktuigbouw | Eigenaar | Conditie afhankelijk | Onbekend | 3 Proces | 2 Matig | 382836
ASSEN2026 | True | Zwart | 5820.100.00 | Centrale regelkast klimaat | STK | 0 | C0 - Installatie | 20 | 5820.100.00V | Vervangen centrale regelkast klimaat | NC | STK | 0 | 0 | J | Regeltechniek | Eigenaar | Correctief | Onbekend | 5 Klachten | 2 Matig | 20
ASSEN2026 | True | Zwart | 5820.100.00 | Centrale regelkast klimaat | STK | 0 | C0 - Installatie | 20 | 5820.100.00H | Herstellen centrale regelkast klimaat | NC | POST | 0 | 0 | J | Regeltechniek | Huurder | Correctief | Onbekend | 5 Klachten | 2 Matig | 20
ASSEN2026 | True | Zwart | 5820.100.00 | Centrale regelkast klimaat | STK | 0 | C0 - Installatie | 20 | 5820.100.00B | Service centrale regelkast klimaat | TB | STK | 0 | 1 | J | Regeltechniek | Huurder | Preventief | Onbekend | 3 Proces | 1 Gering | 21
ASSEN2026 | True | Zwart | 5820.100.00 | Centrale regelkast klimaat | STK | 0 | C0 - Installatie | 20 | 5820.100.00L | Vervangen centrale regelkast klimaat | CB | STK | 0 | 20 | J | Regeltechniek | Eigenaar | Conditie afhankelijk | Onbekend | 3 Proces | 1 Gering | 40
ASSEN2026 | True | Zwart | 5820.100.00 | Centrale regelkast klimaat | STK | 0 | C0 - Installatie | 20 | 5820.100.00K | Reviseren centrale regelkast klimaat | TB | STK | 0 | 20 | J | Regeltechniek | Eigenaar | Preventief | Onbekend | 3 Proces | 1 Gering | 40
ASSEN2026 | False | Zwart | 5820.100.70 | Onderstation regeling klimaat | STK | 2610 | C0 - Installatie | 20 | 5820.100.70H | Herstellen onderstation regeling klimaat | NC | POST | 0 | 0 | J | Regeltechniek | Huurder | Correctief | Onbekend | 5 Klachten | 2 Matig | 2630
ASSEN2026 | False | Zwart | 5820.100.70 | Onderstation regeling klimaat | STK | 2610 | C0 - Installatie | 20 | 5820.100.70B | Service onderstation regeling klimaat | TB | STK | 0 | 1 | J | Regeltechniek | Huurder | Preventief | Onbekend | 3 Proces | 1 Gering | 2631
ASSEN2026 | False | Zwart | 5820.100.70 | Onderstation regeling klimaat | STK | 2610 | C0 - Installatie | 20 | 5820.100.70V | Vervangen onderstation regeling klimaat | NC | STK | 2610 | 0 | J | Regeltechniek | Eigenaar | Correctief | Onbekend | 5 Klachten | 2 Matig | 5240
ASSEN2026 | False | Zwart | 5820.100.70 | Onderstation regeling klimaat | STK | 2610 | C0 - Installatie | 20 | 5820.100.70L | Vervangen onderstation regeling klimaat | CB | STK | 2610 | 20 | J | Regeltechniek | Eigenaar | Conditie afhankelijk | Onbekend | 3 Proces | 1 Gering | 5260
ASSEN2026 | False | Paars | 5820.100.71 | Bekabeling inclusief opnemers | BVO | 0 | C0 - Installatie | 20 | 5820.100.71L | Vervangen bekabeling inclusief opnemers | CB | BVO | 0 | 20 | J | Regeltechniek | Eigenaar | Conditie afhankelijk | Onbekend | 3 Proces | 1 Gering | 40
ASSEN2026 | False | Paars | 5820.100.71 | Bekabeling inclusief opnemers | BVO | 0 | C0 - Installatie | 20 | 5820.100.71H | Herstellen bekabeling inclusief opnemers | NC | POST | 0 | 0 | J | Regeltechniek | Huurder | Correctief | Onbekend | 5 Klachten | 2 Matig | 20
ASSEN2026 | False | Paars | 5820.100.71 | Bekabeling inclusief opnemers | BVO | 0 | C0 - Installatie | 20 | 5820.100.71V | Vervangen bekabeling inclusief opnemers | NC | BVO | 0 | 0 | J | Regeltechniek | Eigenaar | Correctief | Onbekend | 5 Klachten | 2 Matig | 20
ASSEN2026 | False | Paars | 5820.100.72 | Centraal meld-/bedieningspaneel | STK | 1740 | C0 - Installatie | 20 | 5820.100.72L | Vervangen centraal meld-/bedieningspaneel | CB | STK | 1740 | 20 | J | Regeltechniek | Eigenaar | Conditie afhankelijk | Onbekend | 3 Proces | 1 Gering | 3520
ASSEN2026 | False | Paars | 5820.100.72 | Centraal meld-/bedieningspaneel | STK | 1740 | C0 - Installatie | 20 | 5820.100.72V | Vervangen centraal meld-/bedieningspaneel | NC | STK | 1740 | 0 | J | Regeltechniek | Eigenaar | Correctief | Onbekend | 5 Klachten | 2 Matig | 3500
ASSEN2026 | False | Paars | 5820.100.72 | Centraal meld-/bedieningspaneel | STK | 1740 | C0 - Installatie | 20 | 5820.100.72H | Herstellen centraal meld-/bedieningspaneel | NC | POST | 0 | 0 | J | Regeltechniek | Huurder | Correctief | Onbekend | 5 Klachten | 2 Matig | 1760
ASSEN2026 | True | Zwart | 5820.190.00 | Centrale regelkast diverse | STK | 0 | C0 - Installatie | 20 | 5820.190.00K | Reviseren centrale regelkast diverse | TB | STK | 0 | 20 | J | Regeltechniek | Eigenaar | Preventief | Onbekend | 3 Proces | 1 Gering | 40
ASSEN2026 | True | Zwart | 5820.190.00 | Centrale regelkast diverse | STK | 0 | C0 - Installatie | 20 | 5820.190.00V | Vervangen centrale regelkast diverse | NC | STK | 0 | 0 | J | Regeltechniek | Eigenaar | Correctief | Onbekend | 5 Klachten | 2 Matig | 20
ASSEN2026 | True | Zwart | 5820.190.00 | Centrale regelkast diverse | STK | 0 | C0 - Installatie | 20 | 5820.190.00L | Vervangen centrale regelkast diverse | CB | STK | 0 | 20 | J | Regeltechniek | Eigenaar | Conditie afhankelijk | Onbekend | 3 Proces | 1 Gering | 40
ASSEN2026 | True | Zwart | 5820.190.00 | Centrale regelkast diverse | STK | 0 | C0 - Installatie | 20 | 5820.190.00B | Service centrale regelkast diverse | TB | STK | 0 | 1 | J | Regeltechniek | Huurder | Preventief | Onbekend | 3 Proces | 1 Gering | 21
ASSEN2026 | True | Zwart | 5820.190.00 | Centrale regelkast diverse | STK | 0 | C0 - Installatie | 20 | 5820.190.00H | Herstellen centrale regelkast diverse | NC | POST | 0 | 0 | J | Regeltechniek | Huurder | Correctief | Onbekend | 5 Klachten | 2 Matig | 20
ASSEN2026 | True | Zwart | 5820.210.00 | Frequentieregelaar | STK | 0 | C0 - Installatie | 10 | 5820.210.00L | Vervangen frequentieregelaar | CB | STK | 0 | 10 | J | Regeltechniek | Eigenaar | Conditie afhankelijk | Onbekend | 3 Proces | 1 Gering | 20
ASSEN2026 | True | Zwart | 5820.210.00 | Frequentieregelaar | STK | 0 | C0 - Installatie | 10 | 5820.210.00V | Vervangen frequentieregelaar | NC | STK | 0 | 0 | J | Regeltechniek | Eigenaar | Correctief | Onbekend | 5 Klachten | 2 Matig | 10
ASSEN2026 | True | Zwart | 5820.210.00 | Frequentieregelaar | STK | 0 | C0 - Installatie | 10 | 5820.210.00H | Herstellen frequentieregelaar | NC | POST | 0 | 0 | J | Regeltechniek | Huurder | Correctief | Onbekend | 5 Klachten | 2 Matig | 10
ASSEN2026 | False | Zwart | 5882.000.00 | Veldapparatuur en naregelingen | BVO | 0 | C0 - Installatie | 20 | 5882.000.00H | Herstellen veldapparatuur en naregelingen | NC | POST | 0 | 0 | J | Regeltechniek | Eigenaar | Correctief | Onbekend | 3 Proces | 2 Matig | 20
ASSEN2026 | False | Zwart | 5882.000.00 | Veldapparatuur en naregelingen | BVO | 0 | C0 - Installatie | 20 | 5882.000.00B | Service veldapparatuur en naregelingen | TB | BVO | 0 | 1 | J | Regeltechniek | Huurder | Preventief | Onbekend | 3 Proces | 1 Gering | 21
ASSEN2026 | False | Zwart | 5882.000.00 | Veldapparatuur en naregelingen | BVO | 0 | C0 - Installatie | 20 | 5882.000.00V | Vervangen veldapparatuur en naregelingen | NC | BVO | 0 | 0 | J | Regeltechniek | Eigenaar | Correctief | Onbekend | 3 Proces | 2 Matig | 20
ASSEN2026 | False | Zwart | 5882.000.00 | Veldapparatuur en naregelingen | BVO | 0 | C0 - Installatie | 20 | 5882.000.00L | Vervangen veldapparatuur en naregelingen | CB | BVO | 0 | 20 | J | Regeltechniek | Eigenaar | Conditie afhankelijk | Onbekend | 3 Proces | 1 Gering | 40
ASSEN2026 | True | Zwart | 5882.100.00 | Naregelingen incl. accessoires | STK | 0 | C0 - Installatie | 20 | 5882.100.00H | Herstellen naregelingen incl. accessoires | NC | POST | 0 | 0 | J | Regeltechniek | Eigenaar | Correctief | Onbekend | 3 Proces | 2 Matig | 20
ASSEN2026 | True | Zwart | 5882.100.00 | Naregelingen incl. accessoires | STK | 0 | C0 - Installatie | 20 | 5882.100.00B | Service naregelingen incl. accessoires | TB | STK | 0 | 1 | J | Regeltechniek | Huurder | Preventief | Onbekend | 3 Proces | 1 Gering | 21
ASSEN2026 | True | Zwart | 5882.100.00 | Naregelingen incl. accessoires | STK | 0 | C0 - Installatie | 20 | 5882.100.00L | Vervangen naregelingen incl. accessoires | CB | STK | 0 | 20 | J | Regeltechniek | Eigenaar | Conditie afhankelijk | Onbekend | 3 Proces | 1 Gering | 40
ASSEN2026 | True | Zwart | 5882.100.00 | Naregelingen incl. accessoires | STK | 0 | C0 - Installatie | 20 | 5882.100.00V | Vervangen naregelingen incl. accessoires | NC | STK | 0 | 0 | J | Regeltechniek | Eigenaar | Correctief | Onbekend | 3 Proces | 2 Matig | 20
ASSEN2026 | False | Blauw | 6100.100.00 | Centrale elektrische voorziening | BVO | 0 | C0 - Installatie | 35 | 6100.100.00L | Vervangen centrale elektrische voorziening | CB | BVO | 0 | 35 | J | Elektra | Eigenaar | Conditie afhankelijk | Onbekend | 5 Klachten | 2 Matig | 70
ASSEN2026 | False | Blauw | 6100.100.00 | Centrale elektrische voorziening | BVO | 0 | C0 - Installatie | 35 | 6100.100.00V | Vervangen centrale elektrische voorziening | NC | BVO | 0 | 0 | J | Elektra | Eigenaar | Correctief | Onbekend | 5 Klachten | 2 Matig | 35
ASSEN2026 | False | Blauw | 6100.100.00 | Centrale elektrische voorziening | BVO | 0 | C0 - Installatie | 35 | 6100.100.00H | Herstellen centrale elektrische voorziening | NC | POST | 0 | 0 | J | Elektra | Huurder | Correctief | Onbekend | 5 Klachten | 2 Matig | 35
ASSEN2026 | False | Blauw | 6100.100.00 | Centrale elektrische voorziening | BVO | 0 | C0 - Installatie | 35 | 6100.100.00K | Reviseren centrale elektrische voorziening | NC | BVO | 0 | 0 | J | Elektra | Eigenaar | Correctief | Onbekend | 5 Klachten | 2 Matig | 35
ASSEN2026 | False | Blauw | 6100.100.00 | Centrale elektrische voorziening | BVO | 0 | C0 - Installatie | 35 | 6100.100.00B | Aanpassingen nav NEN3140 keuring centrale elektr. voorz. | TB | BVO | 0 | 5 | J | Elektra | Eigenaar | Preventief | Onbekend | 1 Veiligheid/G | 1 Gering | 40
ASSEN2026 | False | Blauw | 6100.100.00 | Centrale elektrische voorziening | BVO | 0 | C0 - Installatie | 35 | 6100.100.00D | Keuring (NEN1010/NEN3140) centrale elektrische voorziening | TB | POST | 0 | 5 | J | Elektra | Eigenaar | Preventief | Onbekend | 1 Veiligheid/G | 1 Gering | 40
ASSEN2026 | True | Zwart | 6100.110.00 | Centrale elektrische voorziening elektrameter | STK | 0 | C0 - Installatie | 15 | 6100.110.00V | Vervangen centrale elektrische voorziening elektrameter | NC | STK | 0 | 0 | J | Elektra | Eigenaar | Correctief | Onbekend | 5 Klachten | 2 Matig | 15
ASSEN2026 | True | Zwart | 6100.110.00 | Centrale elektrische voorziening elektrameter | STK | 0 | C0 - Installatie | 15 | 6100.110.00B | Service centrale elektrische voorziening elektrameter | TB | STK | 0 | 1 | J | Elektra | Huurder | Preventief | Onbekend | 5 Klachten | 2 Matig | 16
ASSEN2026 | True | Zwart | 6100.110.00 | Centrale elektrische voorziening elektrameter | STK | 0 | C0 - Installatie | 15 | 6100.110.00L | Vervangen centrale elektrische voorziening elektrameter | CB | STK | 0 | 15 | J | Elektra | Eigenaar | Conditie afhankelijk | Onbekend | 5 Klachten | 2 Matig | 30
ASSEN2026 | True | Zwart | 6100.110.00 | Centrale elektrische voorziening elektrameter | STK | 0 | C0 - Installatie | 15 | 6100.110.00H | Herstellen centrale elektrische voorziening elektrameter | NC | POST | 0 | 0 | J | Elektra | Huurder | Correctief | Onbekend | 5 Klachten | 2 Matig | 15
ASSEN2026 | True | Paars | 6111.100.72 | Noodstroomaggregaat dieseltank | STK | 29000 | C0 - Installatie | 35 | 6111.100.72V | Vervangen noodstroomaggregaat dieseltank | NC | STK | 29000 | 0 | J | Elektra | Eigenaar | Correctief | Onbekend | 5 Klachten | 2 Matig | 58035
ASSEN2026 | True | Paars | 6111.100.72 | Noodstroomaggregaat dieseltank | STK | 29000 | C0 - Installatie | 35 | 6111.100.72L | Vervangen noodstroomaggregaat dieseltank | CB | STK | 29000 | 35 | J | Elektra | Eigenaar | Conditie afhankelijk | Onbekend | 5 Klachten | 2 Matig | 58070
ASSEN2026 | True | Paars | 6111.100.72 | Noodstroomaggregaat dieseltank | STK | 29000 | C0 - Installatie | 35 | 6111.100.72H | Herstellen noodstroomaggregaat dieseltank | NC | POST | 0 | 0 | J | Elektra | Huurder | Correctief | Onbekend | 5 Klachten | 2 Matig | 29035
ASSEN2026 | True | Zwart | 6111.105.00 | Noodstroomaggregaat dagtank | STK | 8700 | C0 - Installatie | 15 | 6111.105.00L | Vervangen noodstroomaggregaat dagtank | CB | STK | 8700 | 15 | J | Elektra | Eigenaar | Conditie afhankelijk | Onbekend | 3 Proces | 1 Gering | 17430
ASSEN2026 | True | Zwart | 6111.105.00 | Noodstroomaggregaat dagtank | STK | 8700 | C0 - Installatie | 15 | 6111.105.00H | Herstellen noodstroomaggregaat dagtank | NC | POST | 0 | 0 | J | Elektra | Eigenaar | Correctief | Onbekend | 3 Proces | 1 Gering | 8715
ASSEN2026 | True | Zwart | 6111.105.00 | Noodstroomaggregaat dagtank | STK | 8700 | C0 - Installatie | 15 | 6111.105.00V | Vervangen noodstroomaggregaat dagtank | NC | STK | 8700 | 0 | J | Elektra | Eigenaar | Correctief | Onbekend | 3 Proces | 1 Gering | 17415
ASSEN2026 | True | Zwart | 6111.105.00 | Noodstroomaggregaat dagtank | STK | 8700 | C0 - Installatie | 15 | 6111.105.00B | Service noodstroomaggregaat dagtank | TB | STK | 0 | 1 | J | Elektra | Eigenaar | Preventief | Onbekend | 3 Proces | 1 Gering | 8716
ASSEN2026 | True | Zwart | 6111.111.00 | Noodstroomaggregaat <35kVA | STK | 14000 | C0 - Installatie | 35 | 6111.111.00L | Vervangen noodstroomaggregaat <35kVA | CB | STK | 14000 | 35 | J | Elektra | Eigenaar | Conditie afhankelijk | Onbekend | 5 Klachten | 2 Matig | 28070
ASSEN2026 | True | Zwart | 6111.111.00 | Noodstroomaggregaat <35kVA | STK | 14000 | C0 - Installatie | 35 | 6111.111.00B | Service noodstroomaggregaat <35kVA | TB | STK | 3610 | 1 | J | Elektra | Huurder | Preventief | Onbekend | 5 Klachten | 2 Matig | 17646
ASSEN2026 | True | Zwart | 6111.111.00 | Noodstroomaggregaat <35kVA | STK | 14000 | C0 - Installatie | 35 | 6111.111.00H | Herstellen noodstroomaggregaat <35kVA | NC | POST | 0 | 0 | J | Elektra | Huurder | Correctief | Onbekend | 5 Klachten | 2 Matig | 14035
ASSEN2026 | True | Zwart | 6111.111.00 | Noodstroomaggregaat <35kVA | STK | 14000 | C0 - Installatie | 35 | 6111.111.00M | Vervangen accuset noodstroomaggregaat <35kVA | TB | STK | 670 | 3 | J | Elektra | Huurder | Preventief | Onbekend | 5 Klachten | 2 Matig | 14708
ASSEN2026 | True | Zwart | 6111.111.00 | Noodstroomaggregaat <35kVA | STK | 14000 | C0 - Installatie | 35 | 6111.111.00V | Vervangen noodstroomaggregaat <35kVA | NC | STK | 14000 | 0 | J | Elektra | Eigenaar | Correctief | Onbekend | 5 Klachten | 2 Matig | 28035
ASSEN2026 | True | Zwart | 6111.112.00 | Noodstroomaggregaat 35-60kVA | STK | 23200 | C0 - Installatie | 35 | 6111.112.00M | Vervangen accuset noodstroomaggregaat 35-60kVA | TB | STK | 670 | 3 | J | Elektra | Huurder | Preventief | Onbekend | 5 Klachten | 2 Matig | 23908
ASSEN2026 | True | Zwart | 6111.112.00 | Noodstroomaggregaat 35-60kVA | STK | 23200 | C0 - Installatie | 35 | 6111.112.00H | Herstellen noodstroomaggregaat 35-60kVA | NC | POST | 0 | 0 | J | Elektra | Huurder | Correctief | Onbekend | 5 Klachten | 2 Matig | 23235
ASSEN2026 | True | Zwart | 6111.112.00 | Noodstroomaggregaat 35-60kVA | STK | 23200 | C0 - Installatie | 35 | 6111.112.00B | Service noodstroomaggregaat 35-60kVA | TB | STK | 3720 | 1 | J | Elektra | Huurder | Preventief | Onbekend | 5 Klachten | 2 Matig | 26956
ASSEN2026 | True | Zwart | 6111.112.00 | Noodstroomaggregaat 35-60kVA | STK | 23200 | C0 - Installatie | 35 | 6111.112.00L | Vervangen noodstroomaggregaat 35-60kVA | CB | STK | 23200 | 35 | J | Elektra | Eigenaar | Conditie afhankelijk | Onbekend | 5 Klachten | 2 Matig | 46470
ASSEN2026 | True | Zwart | 6111.112.00 | Noodstroomaggregaat 35-60kVA | STK | 23200 | C0 - Installatie | 35 | 6111.112.00V | Vervangen noodstroomaggregaat 35-60kVA | NC | STK | 23200 | 0 | J | Elektra | Eigenaar | Correctief | Onbekend | 5 Klachten | 2 Matig | 46435
ASSEN2026 | True | Zwart | 6111.113.00 | Noodstroomaggregaat 60-105kVA | STK | 48800 | C0 - Installatie | 35 | 6111.113.00M | Vervangen accuset noodstroomaggregaat 60-105kVA | TB | STK | 670 | 3 | J | Elektra | Huurder | Preventief | Onbekend | 5 Klachten | 2 Matig | 49508
ASSEN2026 | True | Zwart | 6111.113.00 | Noodstroomaggregaat 60-105kVA | STK | 48800 | C0 - Installatie | 35 | 6111.113.00B | Service noodstroomaggregaat 60-105kVA | TB | STK | 3720 | 1 | J | Elektra | Huurder | Preventief | Onbekend | 5 Klachten | 2 Matig | 52556
ASSEN2026 | True | Zwart | 6111.113.00 | Noodstroomaggregaat 60-105kVA | STK | 48800 | C0 - Installatie | 35 | 6111.113.00V | Vervangen noodstroomaggregaat 60-105kVA | NC | STK | 48800 | 0 | J | Elektra | Eigenaar | Correctief | Onbekend | 5 Klachten | 2 Matig | 97635
ASSEN2026 | True | Zwart | 6111.113.00 | Noodstroomaggregaat 60-105kVA | STK | 48800 | C0 - Installatie | 35 | 6111.113.00L | Vervangen noodstroomaggregaat 60-105kVA | CB | STK | 48800 | 35 | J | Elektra | Eigenaar | Conditie afhankelijk | Onbekend | 5 Klachten | 2 Matig | 97670
ASSEN2026 | True | Zwart | 6111.113.00 | Noodstroomaggregaat 60-105kVA | STK | 48800 | C0 - Installatie | 35 | 6111.113.00H | Herstellen noodstroomaggregaat 60-105kVA | NC | POST | 0 | 0 | J | Elektra | Huurder | Correctief | Onbekend | 5 Klachten | 2 Matig | 48835
ASSEN2026 | True | Zwart | 6111.114.00 | Noodstroomaggregaat 105-140kVA | STK | 56900 | C0 - Installatie | 35 | 6111.114.00M | Vervangen accuset noodstroomaggregaat 105-140kVA | TB | STK | 670 | 3 | J | Elektra | Huurder | Preventief | Onbekend | 5 Klachten | 2 Matig | 57608
ASSEN2026 | True | Zwart | 6111.114.00 | Noodstroomaggregaat 105-140kVA | STK | 56900 | C0 - Installatie | 35 | 6111.114.00V | Vervangen noodstroomaggregaat 105-140kVA | NC | STK | 56900 | 0 | J | Elektra | Eigenaar | Correctief | Onbekend | 5 Klachten | 2 Matig | 113835
ASSEN2026 | True | Zwart | 6111.114.00 | Noodstroomaggregaat 105-140kVA | STK | 56900 | C0 - Installatie | 35 | 6111.114.00B | Service noodstroomaggregaat 105-140kVA | TB | STK | 3720 | 1 | J | Elektra | Huurder | Preventief | Onbekend | 5 Klachten | 2 Matig | 60656
ASSEN2026 | True | Zwart | 6111.114.00 | Noodstroomaggregaat 105-140kVA | STK | 56900 | C0 - Installatie | 35 | 6111.114.00L | Vervangen noodstroomaggregaat 105-140kVA | CB | STK | 56900 | 35 | J | Elektra | Eigenaar | Conditie afhankelijk | Onbekend | 5 Klachten | 2 Matig | 113870
ASSEN2026 | True | Zwart | 6111.114.00 | Noodstroomaggregaat 105-140kVA | STK | 56900 | C0 - Installatie | 35 | 6111.114.00H | Herstellen noodstroomaggregaat 105-140kVA | NC | POST | 0 | 0 | J | Elektra | Huurder | Correctief | Onbekend | 5 Klachten | 2 Matig | 56935
ASSEN2026 | True | Zwart | 6111.115.00 | Noodstroomaggregaat 140-250kVA | STK | 87000 | C0 - Installatie | 35 | 6111.115.00B | Service noodstroomaggregaat 140-250kVA | TB | STK | 3840 | 1 | J | Elektra | Huurder | Preventief | Onbekend | 5 Klachten | 2 Matig | 90876
ASSEN2026 | True | Zwart | 6111.115.00 | Noodstroomaggregaat 140-250kVA | STK | 87000 | C0 - Installatie | 35 | 6111.115.00M | Vervangen accuset noodstroomaggregaat 140-250kVA | TB | STK | 670 | 3 | J | Elektra | Huurder | Preventief | Onbekend | 5 Klachten | 2 Matig | 87708
ASSEN2026 | True | Zwart | 6111.115.00 | Noodstroomaggregaat 140-250kVA | STK | 87000 | C0 - Installatie | 35 | 6111.115.00H | Herstellen noodstroomaggregaat 140-250kVA | NC | POST | 0 | 0 | J | Elektra | Huurder | Correctief | Onbekend | 5 Klachten | 2 Matig | 87035
ASSEN2026 | True | Zwart | 6111.115.00 | Noodstroomaggregaat 140-250kVA | STK | 87000 | C0 - Installatie | 35 | 6111.115.00V | Vervangen noodstroomaggregaat 140-250kVA | NC | STK | 87000 | 0 | J | Elektra | Eigenaar | Correctief | Onbekend | 5 Klachten | 2 Matig | 174035
ASSEN2026 | True | Zwart | 6111.115.00 | Noodstroomaggregaat 140-250kVA | STK | 87000 | C0 - Installatie | 35 | 6111.115.00L | Vervangen noodstroomaggregaat 140-250kVA | CB | STK | 87000 | 35 | J | Elektra | Eigenaar | Conditie afhankelijk | Onbekend | 5 Klachten | 2 Matig | 174070
ASSEN2026 | True | Zwart | 6111.116.00 | Noodstroomaggregaat 250-400kVA | STK | 116000 | C0 - Installatie | 35 | 6111.116.00M | Vervangen accuset noodstroomaggregaat 250-400kVA | TB | STK | 670 | 3 | J | Elektra | Huurder | Preventief | Onbekend | 5 Klachten | 2 Matig | 116708
ASSEN2026 | True | Zwart | 6111.116.00 | Noodstroomaggregaat 250-400kVA | STK | 116000 | C0 - Installatie | 35 | 6111.116.00B | Service noodstroomaggregaat 250-400kVA | TB | STK | 3840 | 1 | J | Elektra | Huurder | Preventief | Onbekend | 5 Klachten | 2 Matig | 119876
ASSEN2026 | True | Zwart | 6111.116.00 | Noodstroomaggregaat 250-400kVA | STK | 116000 | C0 - Installatie | 35 | 6111.116.00H | Herstellen noodstroomaggregaat 250-400kVA | NC | POST | 0 | 0 | J | Elektra | Huurder | Correctief | Onbekend | 5 Klachten | 2 Matig | 116035
ASSEN2026 | True | Zwart | 6111.116.00 | Noodstroomaggregaat 250-400kVA | STK | 116000 | C0 - Installatie | 35 | 6111.116.00L | Vervangen noodstroomaggregaat 250-400kVA | CB | STK | 116000 | 35 | J | Elektra | Eigenaar | Conditie afhankelijk | Onbekend | 5 Klachten | 2 Matig | 232070
ASSEN2026 | True | Zwart | 6111.116.00 | Noodstroomaggregaat 250-400kVA | STK | 116000 | C0 - Installatie | 35 | 6111.116.00V | Vervangen noodstroomaggregaat 250-400kVA | NC | STK | 116000 | 0 | J | Elektra | Eigenaar | Correctief | Onbekend | 5 Klachten | 2 Matig | 232035
ASSEN2026 | True | Zwart | 6111.117.00 | Noodstroomaggregaat 400-600kVA | STK | 174000 | C0 - Installatie | 35 | 6111.117.00B | Service noodstroomaggregaat 400-600kVA | TB | STK | 3840 | 1 | J | Elektra | Huurder | Preventief | Onbekend | 5 Klachten | 2 Matig | 177876
ASSEN2026 | True | Zwart | 6111.117.00 | Noodstroomaggregaat 400-600kVA | STK | 174000 | C0 - Installatie | 35 | 6111.117.00V | Vervangen noodstroomaggregaat 400-600kVA | NC | STK | 174000 | 0 | J | Elektra | Eigenaar | Correctief | Onbekend | 5 Klachten | 2 Matig | 348035
ASSEN2026 | True | Zwart | 6111.117.00 | Noodstroomaggregaat 400-600kVA | STK | 174000 | C0 - Installatie | 35 | 6111.117.00H | Herstellen noodstroomaggregaat 400-600kVA | NC | POST | 0 | 0 | J | Elektra | Huurder | Correctief | Onbekend | 5 Klachten | 2 Matig | 174035
ASSEN2026 | True | Zwart | 6111.117.00 | Noodstroomaggregaat 400-600kVA | STK | 174000 | C0 - Installatie | 35 | 6111.117.00L | Vervangen noodstroomaggregaat 400-600kVA | CB | STK | 174000 | 35 | J | Elektra | Eigenaar | Conditie afhankelijk | Onbekend | 5 Klachten | 2 Matig | 348070
ASSEN2026 | True | Zwart | 6111.117.00 | Noodstroomaggregaat 400-600kVA | STK | 174000 | C0 - Installatie | 35 | 6111.117.00M | Vervangen accuset noodstroomaggregaat 400-600kVA | TB | STK | 670 | 3 | J | Elektra | Huurder | Preventief | Onbekend | 5 Klachten | 2 Matig | 174708
ASSEN2026 | True | Zwart | 6111.118.00 | Noodstroomaggregaat 600-1000kVA | STK | 232000 | C0 - Installatie | 35 | 6111.118.00B | Service noodstroomaggregaat 600-1000kVA | TB | STK | 4060 | 1 | J | Elektra | Huurder | Preventief | Onbekend | 5 Klachten | 2 Matig | 236096
ASSEN2026 | True | Zwart | 6111.118.00 | Noodstroomaggregaat 600-1000kVA | STK | 232000 | C0 - Installatie | 35 | 6111.118.00H | Herstellen noodstroomaggregaat 600-1000kVA | NC | POST | 0 | 0 | J | Elektra | Huurder | Correctief | Onbekend | 5 Klachten | 2 Matig | 232035
ASSEN2026 | True | Zwart | 6111.118.00 | Noodstroomaggregaat 600-1000kVA | STK | 232000 | C0 - Installatie | 35 | 6111.118.00V | Vervangen noodstroomaggregaat 600-1000kVA | NC | STK | 232000 | 0 | J | Elektra | Eigenaar | Correctief | Onbekend | 5 Klachten | 2 Matig | 464035
ASSEN2026 | True | Zwart | 6111.118.00 | Noodstroomaggregaat 600-1000kVA | STK | 232000 | C0 - Installatie | 35 | 6111.118.00L | Vervangen noodstroomaggregaat 600-1000kVA | CB | STK | 232000 | 35 | J | Elektra | Eigenaar | Conditie afhankelijk | Onbekend | 5 Klachten | 2 Matig | 464070
ASSEN2026 | True | Zwart | 6111.118.00 | Noodstroomaggregaat 600-1000kVA | STK | 232000 | C0 - Installatie | 35 | 6111.118.00M | Vervangen accuset noodstroomaggregaat 600-1000kVA | TB | STK | 670 | 3 | J | Elektra | Huurder | Preventief | Onbekend | 5 Klachten | 2 Matig | 232708
ASSEN2026 | True | Zwart | 6111.119.00 | Noodstroomaggregaat >1000kVA | STK | 464000 | C0 - Installatie | 35 | 6111.119.00B | Service noodstroomaggregaat >1000kVA | TB | STK | 4060 | 1 | J | Elektra | Huurder | Preventief | Onbekend | 5 Klachten | 2 Matig | 468096
ASSEN2026 | True | Zwart | 6111.119.00 | Noodstroomaggregaat >1000kVA | STK | 464000 | C0 - Installatie | 35 | 6111.119.00H | Herstellen noodstroomaggregaat >1000kVA | NC | POST | 0 | 0 | J | Elektra | Huurder | Correctief | Onbekend | 5 Klachten | 2 Matig | 464035
ASSEN2026 | True | Zwart | 6111.119.00 | Noodstroomaggregaat >1000kVA | STK | 464000 | C0 - Installatie | 35 | 6111.119.00M | Vervangen accuset noodstroomaggregaat >1000kVA | TB | STK | 670 | 3 | J | Elektra | Huurder | Preventief | Onbekend | 5 Klachten | 2 Matig | 464708
ASSEN2026 | True | Zwart | 6111.119.00 | Noodstroomaggregaat >1000kVA | STK | 464000 | C0 - Installatie | 35 | 6111.119.00L | Vervangen noodstroomaggregaat >1000kVA | CB | STK | 464000 | 35 | J | Elektra | Eigenaar | Conditie afhankelijk | Onbekend | 5 Klachten | 2 Matig | 928070
ASSEN2026 | True | Zwart | 6111.119.00 | Noodstroomaggregaat >1000kVA | STK | 464000 | C0 - Installatie | 35 | 6111.119.00V | Vervangen noodstroomaggregaat >1000kVA | NC | STK | 464000 | 0 | J | Elektra | Eigenaar | Correctief | Onbekend | 5 Klachten | 2 Matig | 928035
ASSEN2026 | True | Zwart | 6111.211.00 | UPS installatie statisch <0,5kVA | STK | 1450 | C0 - Installatie | 20 | 6111.211.00V | Vervangen UPS installatie statisch <0,5kVA | NC | STK | 1450 | 0 | J | Elektra | Eigenaar | Correctief | Onbekend | 5 Klachten | 2 Matig | 2920
ASSEN2026 | True | Zwart | 6111.211.00 | UPS installatie statisch <0,5kVA | STK | 1450 | C0 - Installatie | 20 | 6111.211.00H | Herstellen UPS installatie statisch <0,5kVA | NC | POST | 0 | 0 | J | Elektra | Huurder | Correctief | Onbekend | 5 Klachten | 2 Matig | 1470
ASSEN2026 | True | Zwart | 6111.211.00 | UPS installatie statisch <0,5kVA | STK | 1450 | C0 - Installatie | 20 | 6111.211.00M | Vervangen accuset UPS installatie statisch <0,5kVA | TB | STK | 1450 | 5 | J | Elektra | Huurder | Preventief | Onbekend | 5 Klachten | 2 Matig | 2925
ASSEN2026 | True | Zwart | 6111.211.00 | UPS installatie statisch <0,5kVA | STK | 1450 | C0 - Installatie | 20 | 6111.211.00B | Service UPS installatie statisch <0,5kVA | TB | STK | 174 | 1 | J | Elektra | Huurder | Preventief | Onbekend | 5 Klachten | 2 Matig | 1645
ASSEN2026 | True | Zwart | 6111.211.00 | UPS installatie statisch <0,5kVA | STK | 1450 | C0 - Installatie | 20 | 6111.211.00L | Vervangen UPS installatie statisch <0,5kVA | CB | STK | 1450 | 20 | J | Elektra | Eigenaar | Conditie afhankelijk | Onbekend | 5 Klachten | 2 Matig | 2940
ASSEN2026 | True | Zwart | 6111.212.00 | UPS installatie statisch 0,5-2kVA | STK | 4060 | C0 - Installatie | 20 | 6111.212.00H | Herstellen UPS installatie statisch 0,5-2kVA | NC | POST | 0 | 0 | J | Elektra | Huurder | Correctief | Onbekend | 5 Klachten | 2 Matig | 4080
ASSEN2026 | True | Zwart | 6111.212.00 | UPS installatie statisch 0,5-2kVA | STK | 4060 | C0 - Installatie | 20 | 6111.212.00L | Vervangen UPS installatie statisch 0,5-2kVA | CB | STK | 4060 | 20 | J | Elektra | Eigenaar | Conditie afhankelijk | Onbekend | 5 Klachten | 2 Matig | 8160
ASSEN2026 | True | Zwart | 6111.212.00 | UPS installatie statisch 0,5-2kVA | STK | 4060 | C0 - Installatie | 20 | 6111.212.00M | Vervangen accuset UPS installatie statisch 0,5-2kVA | TB | STK | 1450 | 5 | J | Elektra | Huurder | Preventief | Onbekend | 5 Klachten | 2 Matig | 5535
ASSEN2026 | True | Zwart | 6111.212.00 | UPS installatie statisch 0,5-2kVA | STK | 4060 | C0 - Installatie | 20 | 6111.212.00V | Vervangen UPS installatie statisch 0,5-2kVA | NC | STK | 4060 | 0 | J | Elektra | Eigenaar | Correctief | Onbekend | 5 Klachten | 2 Matig | 8140
ASSEN2026 | True | Zwart | 6111.212.00 | UPS installatie statisch 0,5-2kVA | STK | 4060 | C0 - Installatie | 20 | 6111.212.00B | Service UPS installatie statisch 0,5-2kVA | TB | STK | 174 | 1 | J | Elektra | Huurder | Preventief | Onbekend | 5 Klachten | 2 Matig | 4255
ASSEN2026 | True | Zwart | 6111.213.00 | UPS installatie statisch 2-10kVA | STK | 17400 | C0 - Installatie | 20 | 6111.213.00V | Vervangen UPS installatie statisch 2-10kVA | NC | STK | 17400 | 0 | J | Elektra | Eigenaar | Correctief | Onbekend | 5 Klachten | 2 Matig | 34820
ASSEN2026 | True | Zwart | 6111.213.00 | UPS installatie statisch 2-10kVA | STK | 17400 | C0 - Installatie | 20 | 6111.213.00H | Herstellen UPS installatie statisch 2-10kVA | NC | POST | 0 | 0 | J | Elektra | Huurder | Correctief | Onbekend | 5 Klachten | 2 Matig | 17420
ASSEN2026 | True | Zwart | 6111.213.00 | UPS installatie statisch 2-10kVA | STK | 17400 | C0 - Installatie | 20 | 6111.213.00M | Vervangen accuset UPS installatie statisch 2-10kVA | TB | STK | 2900 | 5 | J | Elektra | Huurder | Preventief | Onbekend | 5 Klachten | 2 Matig | 20325
ASSEN2026 | True | Zwart | 6111.213.00 | UPS installatie statisch 2-10kVA | STK | 17400 | C0 - Installatie | 20 | 6111.213.00L | Vervangen UPS installatie statisch 2-10kVA | CB | STK | 17400 | 20 | J | Elektra | Eigenaar | Conditie afhankelijk | Onbekend | 5 Klachten | 2 Matig | 34840
ASSEN2026 | True | Zwart | 6111.213.00 | UPS installatie statisch 2-10kVA | STK | 17400 | C0 - Installatie | 20 | 6111.213.00B | Service UPS installatie statisch 2-10kVA | TB | STK | 174 | 1 | J | Elektra | Huurder | Preventief | Onbekend | 5 Klachten | 2 Matig | 17595
ASSEN2026 | True | Zwart | 6111.214.00 | UPS installatie statisch 10-30kVA | STK | 23200 | C0 - Installatie | 20 | 6111.214.00B | Service UPS installatie statisch 10-30kVA | TB | STK | 174 | 1 | J | Elektra | Huurder | Preventief | Onbekend | 5 Klachten | 2 Matig | 23395
ASSEN2026 | True | Zwart | 6111.214.00 | UPS installatie statisch 10-30kVA | STK | 23200 | C0 - Installatie | 20 | 6111.214.00H | Herstellen UPS installatie statisch 10-30kVA | NC | POST | 0 | 0 | J | Elektra | Huurder | Correctief | Onbekend | 5 Klachten | 2 Matig | 23220
ASSEN2026 | True | Zwart | 6111.214.00 | UPS installatie statisch 10-30kVA | STK | 23200 | C0 - Installatie | 20 | 6111.214.00V | Vervangen UPS installatie statisch 10-30kVA | NC | STK | 23200 | 0 | J | Elektra | Eigenaar | Correctief | Onbekend | 5 Klachten | 2 Matig | 46420
ASSEN2026 | True | Zwart | 6111.214.00 | UPS installatie statisch 10-30kVA | STK | 23200 | C0 - Installatie | 20 | 6111.214.00L | Vervangen UPS installatie statisch 10-30kVA | CB | STK | 23200 | 20 | J | Elektra | Eigenaar | Conditie afhankelijk | Onbekend | 5 Klachten | 2 Matig | 46440
ASSEN2026 | True | Zwart | 6111.214.00 | UPS installatie statisch 10-30kVA | STK | 23200 | C0 - Installatie | 20 | 6111.214.00M | Vervangen accuset UPS installatie statisch 10-30kVA | TB | STK | 6960 | 5 | J | Elektra | Huurder | Preventief | Onbekend | 5 Klachten | 2 Matig | 30185
ASSEN2026 | True | Zwart | 6111.215.00 | UPS installatie statisch >30kVA | STK | 0 | C0 - Installatie | 20 | 6111.215.00L | Vervangen UPS installatie statisch >30kVA | CB | STK | 0 | 20 | J | Elektra | Eigenaar | Conditie afhankelijk | Onbekend | 5 Klachten | 2 Matig | 40
ASSEN2026 | True | Zwart | 6111.215.00 | UPS installatie statisch >30kVA | STK | 0 | C0 - Installatie | 20 | 6111.215.00H | Herstellen UPS installatie statisch >30kVA | NC | POST | 0 | 0 | J | Elektra | Huurder | Correctief | Onbekend | 5 Klachten | 2 Matig | 20
ASSEN2026 | True | Zwart | 6111.215.00 | UPS installatie statisch >30kVA | STK | 0 | C0 - Installatie | 20 | 6111.215.00V | Vervangen UPS installatie statisch >30kVA | NC | STK | 0 | 0 | J | Elektra | Eigenaar | Correctief | Onbekend | 5 Klachten | 2 Matig | 20
ASSEN2026 | True | Zwart | 6111.215.00 | UPS installatie statisch >30kVA | STK | 0 | C0 - Installatie | 20 | 6111.215.00M | Vervangen accuset UPS installatie statisch >30kVA | TB | STK | 0 | 5 | J | Elektra | Huurder | Preventief | Onbekend | 5 Klachten | 2 Matig | 25
ASSEN2026 | True | Zwart | 6111.215.00 | UPS installatie statisch >30kVA | STK | 0 | C0 - Installatie | 20 | 6111.215.00B | Service UPS installatie statisch >30kVA | TB | STK | 174 | 1 | J | Elektra | Huurder | Preventief | Onbekend | 5 Klachten | 2 Matig | 195
ASSEN2026 | False | Paars | 6111.300.00 | PV-panelen | STK | 464 | C0 - Installatie | 30 | 6111.300.00C | Reinigen PV panelen | TB | STK | 8 | 3 | J | Schoonmaker | Huurder | Preventief | Onbekend | 3 Proces | 1 Gering | 505
ASSEN2026 | False | Paars | 6111.300.00 | PV-panelen | STK | 464 | C0 - Installatie | 30 | 6111.300.00J | Reinigen (éénmalig) PV panelen | NC | STK | 8 | 0 | J | Schoonmaker | Huurder | Correctief | Onbekend | 3 Proces | 1 Gering | 502
ASSEN2026 | False | Paars | 6111.300.00 | PV-panelen | STK | 464 | C0 - Installatie | 30 | 6111.300.00V | Vervangen PV panelen | NC | STK | 464 | 0 | J | Elektra | Eigenaar | Correctief | Onbekend | 5 Klachten | 2 Matig | 958
ASSEN2026 | False | Paars | 6111.300.00 | PV-panelen | STK | 464 | C0 - Installatie | 30 | 6111.300.00L | Vervangen PV panelen | CB | STK | 464 | 30 | J | Elektra | Eigenaar | Conditie afhankelijk | Onbekend | 5 Klachten | 2 Matig | 988
ASSEN2026 | False | Paars | 6111.300.00 | PV-panelen | STK | 464 | C0 - Installatie | 30 | 6111.300.00H | Herstellen PV panelen | NC | POST | 0 | 0 | J | Elektra | Huurder | Correctief | Onbekend | 5 Klachten | 2 Matig | 494
ASSEN2026 | False | Zwart | 6111.310.00 | Omvormer PV-panelen | STK | 3480 | C0 - Installatie | 15 | 6111.310.00L | Vervangen omvormer PV panelen | CB | STK | 3480 | 15 | J | Elektra | Eigenaar | Conditie afhankelijk | Onbekend | 5 Klachten | 2 Matig | 6990
ASSEN2026 | False | Zwart | 6111.310.00 | Omvormer PV-panelen | STK | 3480 | C0 - Installatie | 15 | 6111.310.00V | Vervangen omvormer PV panelen | NC | STK | 3480 | 0 | J | Elektra | Eigenaar | Correctief | Onbekend | 5 Klachten | 2 Matig | 6975
ASSEN2026 | False | Zwart | 6111.310.00 | Omvormer PV-panelen | STK | 3480 | C0 - Installatie | 15 | 6111.310.00H | Herstellen omvormer PV panelen | NC | POST | 0 | 0 | J | Elektra | Huurder | Correctief | Onbekend | 5 Klachten | 2 Matig | 3495
ASSEN2026 | True | Zwart | 6111.400.00 | Noodverlichtingsunit inclusief bekabeling | STK | 5220 | C0 - Installatie | 15 | 6111.400.00H | Herstellen noodverlichtingsunit inclusief bekabeling | NC | POST | 0 | 0 | J | Elektra | Huurder | Correctief | Onbekend | 5 Klachten | 2 Matig | 5235
ASSEN2026 | True | Zwart | 6111.400.00 | Noodverlichtingsunit inclusief bekabeling | STK | 5220 | C0 - Installatie | 15 | 6111.400.00V | Vervangen noodverlichtingsunit inclusief bekabeling | NC | STK | 5220 | 0 | J | Elektra | Eigenaar | Correctief | Onbekend | 5 Klachten | 2 Matig | 10455
ASSEN2026 | True | Zwart | 6111.400.00 | Noodverlichtingsunit inclusief bekabeling | STK | 5220 | C0 - Installatie | 15 | 6111.400.00M | Vervangen accuset noodverlichtingsunit inclusief bekabeling | TB | STK | 557 | 4 | J | Elektra | Huurder | Preventief | Onbekend | 1 Veiligheid/G | 1 Gering | 5796
ASSEN2026 | True | Zwart | 6111.400.00 | Noodverlichtingsunit inclusief bekabeling | STK | 5220 | C0 - Installatie | 15 | 6111.400.00B | Service noodverlichtingsunit inclusief bekabeling | TB | STK | 910 | 1 | J | Elektra | Huurder | Preventief | Onbekend | 5 Klachten | 2 Matig | 6146
ASSEN2026 | True | Zwart | 6111.400.00 | Noodverlichtingsunit inclusief bekabeling | STK | 5220 | C0 - Installatie | 15 | 6111.400.00L | Vervangen noodverlichtingsunit inclusief bekabeling | CB | STK | 5220 | 15 | J | Elektra | Eigenaar | Conditie afhankelijk | Onbekend | 5 Klachten | 2 Matig | 10470
ASSEN2026 | False | Blauw | 6111.500.00 | Acculaadruimte algemeen | STK | 0 | C0 - Installatie | 20 | 6111.500.00L | Vervangen voorzieningen acculaadruimte algemeen | CB | STK | 0 | 20 | J | Elektra | Huurder | Conditie afhankelijk | Onbekend | 1 Veiligheid/G | 2 Matig | 40
ASSEN2026 | False | Blauw | 6111.500.00 | Acculaadruimte algemeen | STK | 0 | C0 - Installatie | 20 | 6111.500.00H | Herstellen voorzieningen acculaadruimte algemeen | NC | POST | 0 | 0 | J | Elektra | Huurder | Correctief | Onbekend | 5 Klachten | 2 Matig | 20
ASSEN2026 | False | Blauw | 6111.500.00 | Acculaadruimte algemeen | STK | 0 | C0 - Installatie | 20 | 6111.500.00V | Vervangen acculaders en acculaadstations acculaadruimte | NC | STK | 0 | 0 | J | Elektra | Eigenaar | Correctief | Onbekend | 5 Klachten | 2 Matig | 20
ASSEN2026 | False | Paars | 6115.200.00 | PVT-panelen | STK | 2900 | C0 - Installatie | 25 | 6115.200.00H | Herstellen PVT-panelen | NC | POST | 0 | 0 | J | Elektra | Huurder | Correctief | Onbekend | 5 Klachten | 1 Gering | 2925
ASSEN2026 | False | Paars | 6115.200.00 | PVT-panelen | STK | 2900 | C0 - Installatie | 25 | 6115.200.00L | Vervangen PVT-panelen | CB | STK | 2900 | 25 | J | Elektra | Eigenaar | Conditie afhankelijk | Onbekend | 5 Klachten | 1 Gering | 5850
ASSEN2026 | False | Paars | 6115.200.00 | PVT-panelen | STK | 2900 | C0 - Installatie | 25 | 6115.200.00V | Vervangen PVT-panelen | NC | STK | 2900 | 0 | J | Elektra | Eigenaar | Correctief | Onbekend | 5 Klachten | 1 Gering | 5825
ASSEN2026 | False | Paars | 6115.200.00 | PVT-panelen | STK | 2900 | C0 - Installatie | 25 | 6115.200.00B | Service PVT-panelen | TB | STK | 0 | 1 | J | Elektra | Huurder | Preventief | Onbekend | 5 Klachten | 1 Gering | 2926
ASSEN2026 | False | Rood | 6120.000.00 | Aarding | PM | 0 | C0 - Installatie | 0 | 6120.000.00A | Stelpost aarding | NC | POST | 0 | 0 | J | Elektra | Eigenaar | Correctief | Onbekend | 5 Klachten | 2 Matig | 0
ASSEN2026 | False | Rood | 6130.000.00 | Kanalisatie elektra | PM | 0 | C0 - Installatie | 0 | 6130.000.00A | Stelpost kanalisatie elektra | NC | POST | 0 | 0 | J | Elektra | Eigenaar | Correctief | Onbekend | 5 Klachten | 2 Matig | 0
ASSEN2026 | False | Rood | 6132.110.00 | Elektra kabelgoot/ladderbaan | BVO | 9 | C0 - Installatie | 50 | 6132.110.00H | Herstellen elektra kabelgoot/ladderbaan | NC | POST | 0 | 0 | J | Elektra | Huurder | Correctief | Onbekend | 5 Klachten | 2 Matig | 59
ASSEN2026 | False | Rood | 6132.110.00 | Elektra kabelgoot/ladderbaan | BVO | 9 | C0 - Installatie | 50 | 6132.110.00L | Vervangen elektra kabelgoot/ladderbaan | CB | BVO | 9 | 50 | J | Werktuigbouw | Huurder | Conditie afhankelijk | Onbekend | 5 Klachten | 2 Matig | 118
ASSEN2026 | False | Rood | 6132.110.00 | Elektra kabelgoot/ladderbaan | BVO | 9 | C0 - Installatie | 50 | 6132.110.00V | Vervangen elektra kabelgoot/ladderbaan | NC | BVO | 9 | 0 | J | Werktuigbouw | Huurder | Correctief | Onbekend | 5 Klachten | 2 Matig | 68
ASSEN2026 | False | Rood | 6132.120.00 | Elektra wand-/plint-/vloergoot | M1 | 82 | C0 - Installatie | 50 | 6132.120.00V | Vervangen elektra wand-/plint-/vloergoot | NC | M1 | 82 | 0 | J | Werktuigbouw | Huurder | Correctief | Onbekend | 5 Klachten | 2 Matig | 214
ASSEN2026 | False | Rood | 6132.120.00 | Elektra wand-/plint-/vloergoot | M1 | 82 | C0 - Installatie | 50 | 6132.120.00H | Herstellen elektra wand-/plint-/vloergoot | NC | POST | 0 | 0 | J | Elektra | Huurder | Correctief | Onbekend | 5 Klachten | 2 Matig | 132
ASSEN2026 | False | Rood | 6132.120.00 | Elektra wand-/plint-/vloergoot | M1 | 82 | C0 - Installatie | 50 | 6132.120.00L | Vervangen elektra wand-/plint-/vloergoot | CB | M1 | 82 | 50 | J | Werktuigbouw | Huurder | Conditie afhankelijk | Onbekend | 5 Klachten | 2 Matig | 264
ASSEN2026 | False | Rood | 6132.130.00 | Elektra multizuil | STK | 351 | C0 - Installatie | 25 | 6132.130.00H | Herstellen elektra multizuil | NC | POST | 0 | 0 | J | Elektra | Huurder | Correctief | Onbekend | 5 Klachten | 2 Matig | 376
ASSEN2026 | False | Rood | 6132.130.00 | Elektra multizuil | STK | 351 | C0 - Installatie | 25 | 6132.130.00L | Vervangen elektra multizuil | CB | STK | 351 | 25 | J | Werktuigbouw | Huurder | Conditie afhankelijk | Onbekend | 5 Klachten | 2 Matig | 752
ASSEN2026 | False | Rood | 6132.130.00 | Elektra multizuil | STK | 351 | C0 - Installatie | 25 | 6132.130.00V | Vervangen elektra multizuil | NC | STK | 351 | 0 | J | Werktuigbouw | Huurder | Correctief | Onbekend | 5 Klachten | 2 Matig | 727
ASSEN2026 | False | Rood | 6132.140.00 | Elektra schakelaar/wandcontactdoos | STK | 351 | C0 - Installatie | 25 | 6132.140.00H | Herstellen elektra schakelaar/wandcontactdoos | NC | POST | 0 | 0 | J | Elektra | Huurder | Correctief | Onbekend | 5 Klachten | 2 Matig | 376
ASSEN2026 | False | Rood | 6132.140.00 | Elektra schakelaar/wandcontactdoos | STK | 351 | C0 - Installatie | 25 | 6132.140.00L | Vervangen elektra schakelaar/wandcontactdoos | CB | STK | 351 | 25 | J | Werktuigbouw | Huurder | Conditie afhankelijk | Onbekend | 5 Klachten | 2 Matig | 752
ASSEN2026 | False | Rood | 6132.140.00 | Elektra schakelaar/wandcontactdoos | STK | 351 | C0 - Installatie | 25 | 6132.140.00V | Vervangen elektra schakelaar/wandcontactdoos | NC | STK | 351 | 0 | J | Werktuigbouw | Huurder | Correctief | Onbekend | 5 Klachten | 2 Matig | 727
ASSEN2026 | True | Zwart | 6141.111.00 | Transformator oliegekoeld <400kVA | STK | 14500 | C0 - Installatie | 40 | 6141.111.00V | Vervangen transformator oliegekoeld <400kVA | NC | STK | 14500 | 0 | J | Werktuigbouw | Eigenaar | Correctief | Onbekend | 5 Klachten | 2 Matig | 29040
ASSEN2026 | True | Zwart | 6141.111.00 | Transformator oliegekoeld <400kVA | STK | 14500 | C0 - Installatie | 40 | 6141.111.00L | Vervangen transformator oliegekoeld <400kVA | CB | STK | 14500 | 40 | J | Werktuigbouw | Eigenaar | Conditie afhankelijk | Onbekend | 5 Klachten | 2 Matig | 29080
ASSEN2026 | True | Zwart | 6141.111.00 | Transformator oliegekoeld <400kVA | STK | 14500 | C0 - Installatie | 40 | 6141.111.00B | Service transformator oliegekoeld <400kVA | TB | STK | 0 | 1 | J | Werktuigbouw | Huurder | Preventief | Onbekend | 5 Klachten | 2 Matig | 14541
ASSEN2026 | True | Zwart | 6141.111.00 | Transformator oliegekoeld <400kVA | STK | 14500 | C0 - Installatie | 40 | 6141.111.00H | Herstellen transformator oliegekoeld <400kVA | NC | POST | 0 | 0 | J | Elektra | Huurder | Correctief | Onbekend | 5 Klachten | 2 Matig | 14540
ASSEN2026 | True | Zwart | 6141.112.00 | Transformator oliegekoeld >400kVA | STK | 25100 | C0 - Installatie | 40 | 6141.112.00B | Service transformator oliegekoeld >400kVA | TB | STK | 0 | 1 | J | Werktuigbouw | Huurder | Preventief | Onbekend | 5 Klachten | 2 Matig | 25141
ASSEN2026 | True | Zwart | 6141.112.00 | Transformator oliegekoeld >400kVA | STK | 25100 | C0 - Installatie | 40 | 6141.112.00H | Herstellen transformator oliegekoeld >400kVA | NC | POST | 0 | 0 | J | Elektra | Huurder | Correctief | Onbekend | 5 Klachten | 2 Matig | 25140
ASSEN2026 | True | Zwart | 6141.112.00 | Transformator oliegekoeld >400kVA | STK | 25100 | C0 - Installatie | 40 | 6141.112.00V | Vervangen transformator oliegekoeld >400kVA | NC | STK | 25100 | 0 | J | Werktuigbouw | Eigenaar | Correctief | Onbekend | 5 Klachten | 2 Matig | 50240
ASSEN2026 | True | Zwart | 6141.112.00 | Transformator oliegekoeld >400kVA | STK | 25100 | C0 - Installatie | 40 | 6141.112.00L | Vervangen transformator oliegekoeld >400kVA | CB | STK | 25100 | 40 | J | Werktuigbouw | Eigenaar | Conditie afhankelijk | Onbekend | 5 Klachten | 2 Matig | 50280
ASSEN2026 | True | Zwart | 6141.121.00 | Transformator luchtgekoeld <400kVA | STK | 14500 | C0 - Installatie | 40 | 6141.121.00B | Service transformator luchtgekoeld <400kVA | TB | STK | 0 | 1 | J | Werktuigbouw | Huurder | Preventief | Onbekend | 5 Klachten | 2 Matig | 14541
ASSEN2026 | True | Zwart | 6141.121.00 | Transformator luchtgekoeld <400kVA | STK | 14500 | C0 - Installatie | 40 | 6141.121.00L | Vervangen transformator luchtgekoeld <400kVA | CB | STK | 14500 | 40 | J | Werktuigbouw | Eigenaar | Conditie afhankelijk | Onbekend | 5 Klachten | 2 Matig | 29080
ASSEN2026 | True | Zwart | 6141.121.00 | Transformator luchtgekoeld <400kVA | STK | 14500 | C0 - Installatie | 40 | 6141.121.00H | Herstellen transformator luchtgekoeld <400kVA | NC | POST | 0 | 0 | J | Elektra | Huurder | Correctief | Onbekend | 5 Klachten | 2 Matig | 14540
ASSEN2026 | True | Zwart | 6141.121.00 | Transformator luchtgekoeld <400kVA | STK | 14500 | C0 - Installatie | 40 | 6141.121.00V | Vervangen transformator luchtgekoeld <400kVA | NC | STK | 14500 | 0 | J | Werktuigbouw | Eigenaar | Correctief | Onbekend | 5 Klachten | 2 Matig | 29040
ASSEN2026 | True | Zwart | 6141.122.00 | Transformator luchtgekoeld >400kVA | STK | 25700 | C0 - Installatie | 40 | 6141.122.00V | Vervangen transformator luchtgekoeld >400kVA | NC | STK | 25700 | 0 | J | Werktuigbouw | Eigenaar | Correctief | Onbekend | 5 Klachten | 2 Matig | 51440
ASSEN2026 | True | Zwart | 6141.122.00 | Transformator luchtgekoeld >400kVA | STK | 25700 | C0 - Installatie | 40 | 6141.122.00H | Herstellen transformator luchtgekoeld >400kVA | NC | POST | 0 | 0 | J | Elektra | Huurder | Correctief | Onbekend | 5 Klachten | 2 Matig | 25740
ASSEN2026 | True | Zwart | 6141.122.00 | Transformator luchtgekoeld >400kVA | STK | 25700 | C0 - Installatie | 40 | 6141.122.00B | Service transformator luchtgekoeld >400kVA | TB | STK | 0 | 1 | J | Werktuigbouw | Huurder | Preventief | Onbekend | 5 Klachten | 2 Matig | 25741
ASSEN2026 | True | Zwart | 6141.122.00 | Transformator luchtgekoeld >400kVA | STK | 25700 | C0 - Installatie | 40 | 6141.122.00L | Vervangen transformator luchtgekoeld >400kVA | CB | STK | 25700 | 40 | J | Werktuigbouw | Eigenaar | Conditie afhankelijk | Onbekend | 5 Klachten | 2 Matig | 51480
ASSEN2026 | True | Zwart | 6141.200.00 | Hoogspanning verdeelinrichting | STK | 0 | C0 - Installatie | 30 | 6141.200.00H | Herstellen hoogspanning verdeelinrichting | NC | POST | 0 | 0 | J | Elektra | Huurder | Correctief | Onbekend | 5 Klachten | 2 Matig | 30
ASSEN2026 | True | Zwart | 6141.200.00 | Hoogspanning verdeelinrichting | STK | 0 | C0 - Installatie | 30 | 6141.200.00L | Vervangen hoogspanning verdeelinrichting | CB | STK | 0 | 30 | J | Werktuigbouw | Eigenaar | Conditie afhankelijk | Onbekend | 5 Klachten | 2 Matig | 60
ASSEN2026 | True | Zwart | 6141.200.00 | Hoogspanning verdeelinrichting | STK | 0 | C0 - Installatie | 30 | 6141.200.00B | Service hoogspanning verdeelinrichting | TB | STK | 0 | 1 | J | Werktuigbouw | Huurder | Preventief | Onbekend | 5 Klachten | 2 Matig | 31
ASSEN2026 | True | Zwart | 6141.200.00 | Hoogspanning verdeelinrichting | STK | 0 | C0 - Installatie | 30 | 6141.200.00V | Vervangen hoogspanning verdeelinrichting | NC | STK | 0 | 0 | J | Werktuigbouw | Eigenaar | Correctief | Onbekend | 5 Klachten | 2 Matig | 30
ASSEN2026 | True | Zwart | 6141.300.00 | Hoogspanningskoppelschakelaar | STK | 0 | C0 - Installatie | 30 | 6141.300.00V | Vervangen hoogspanningskoppelschakelaar | NC | STK | 0 | 0 | J | Werktuigbouw | Eigenaar | Correctief | Onbekend | 5 Klachten | 2 Matig | 30
ASSEN2026 | True | Zwart | 6141.300.00 | Hoogspanningskoppelschakelaar | STK | 0 | C0 - Installatie | 30 | 6141.300.00B | Service hoogspanningskoppelschakelaar | TB | STK | 0 | 1 | J | Werktuigbouw | Huurder | Preventief | Onbekend | 5 Klachten | 2 Matig | 31
ASSEN2026 | True | Zwart | 6141.300.00 | Hoogspanningskoppelschakelaar | STK | 0 | C0 - Installatie | 30 | 6141.300.00H | Herstellen hoogspanningskoppelschakelaar | NC | POST | 0 | 0 | J | Elektra | Huurder | Correctief | Onbekend | 5 Klachten | 2 Matig | 30
ASSEN2026 | True | Zwart | 6141.300.00 | Hoogspanningskoppelschakelaar | STK | 0 | C0 - Installatie | 30 | 6141.300.00L | Vervangen hoogspanningskoppelschakelaar | CB | STK | 0 | 30 | J | Werktuigbouw | Eigenaar | Conditie afhankelijk | Onbekend | 5 Klachten | 2 Matig | 60
ASSEN2026 | True | Zwart | 6151.110.40 | Laagspanning vermogenschakelaar hoofdverdeelinrichting | STK | 0 | C0 - Installatie | 15 | 6151.110.40H | Herstellen vermogenschakelaar hoofdverdeelinrichting | NC | POST | 0 | 0 | J | Elektra | Huurder | Correctief | Onbekend | 5 Klachten | 2 Matig | 15
ASSEN2026 | True | Zwart | 6151.110.40 | Laagspanning vermogenschakelaar hoofdverdeelinrichting | STK | 0 | C0 - Installatie | 15 | 6151.110.40B | Service vermogenschakelaar hoofdverdeelinrichting | TB | STK | 0 | 5 | J | Elektra | Huurder | Preventief | Onbekend | 3 Proces | 2 Matig | 20
ASSEN2026 | True | Zwart | 6151.110.40 | Laagspanning vermogenschakelaar hoofdverdeelinrichting | STK | 0 | C0 - Installatie | 15 | 6151.110.40V | Vervangen vermogenschakelaar hoofdverdeelinrichting | NC | STK | 0 | 0 | J | Elektra | Eigenaar | Correctief | Onbekend | 5 Klachten | 2 Matig | 15
ASSEN2026 | True | Zwart | 6151.110.40 | Laagspanning vermogenschakelaar hoofdverdeelinrichting | STK | 0 | C0 - Installatie | 15 | 6151.110.40L | Vervangen vermogenschakelaar hoofdverdeelinrichting | CB | STK | 0 | 15 | J | Elektra | Eigenaar | Conditie afhankelijk | Onbekend | 5 Klachten | 2 Matig | 30
ASSEN2026 | True | Paars | 6151.111.00 | Laagspanning hoofdverdeelinrichting <10 groepen | STK | 0 | C0 - Installatie | 30 | 6151.111.00L | Vervangen laagspanning hoofdverdeelinrichting <10 groepen | CB | STK | 0 | 30 | J | Elektra | Eigenaar | Conditie afhankelijk | Onbekend | 5 Klachten | 2 Matig | 60
ASSEN2026 | True | Paars | 6151.111.00 | Laagspanning hoofdverdeelinrichting <10 groepen | STK | 0 | C0 - Installatie | 30 | 6151.111.00H | Herstellen laagspanning hoofdverdeelinrichting <10 groepen | NC | POST | 0 | 0 | J | Elektra | Huurder | Correctief | Onbekend | 5 Klachten | 2 Matig | 30
ASSEN2026 | True | Paars | 6151.111.00 | Laagspanning hoofdverdeelinrichting <10 groepen | STK | 0 | C0 - Installatie | 30 | 6151.111.00V | Vervangen laagspanning hoofdverdeelinrichting <10 groepen | NC | STK | 0 | 0 | J | Elektra | Eigenaar | Correctief | Onbekend | 5 Klachten | 2 Matig | 30
ASSEN2026 | True | Paars | 6151.112.00 | Laagspanning hoofdverdeelinrichting 10-15 groepen | STK | 0 | C0 - Installatie | 30 | 6151.112.00L | Vervangen laagspanning hoofdverdeelinrichting 10-15 groepen | CB | STK | 0 | 30 | J | Elektra | Eigenaar | Conditie afhankelijk | Onbekend | 5 Klachten | 2 Matig | 60
ASSEN2026 | True | Paars | 6151.112.00 | Laagspanning hoofdverdeelinrichting 10-15 groepen | STK | 0 | C0 - Installatie | 30 | 6151.112.00V | Vervangen laagspanning hoofdverdeelinrichting 10-15 groepen | NC | STK | 0 | 0 | J | Elektra | Eigenaar | Correctief | Onbekend | 5 Klachten | 2 Matig | 30
ASSEN2026 | True | Paars | 6151.112.00 | Laagspanning hoofdverdeelinrichting 10-15 groepen | STK | 0 | C0 - Installatie | 30 | 6151.112.00H | Herstellen laagspanning hoofdverdeelinrichting 10-15 groepen | NC | POST | 0 | 0 | J | Elektra | Huurder | Correctief | Onbekend | 5 Klachten | 2 Matig | 30
ASSEN2026 | True | Paars | 6151.113.00 | Laagspanning hoofdverdeelinrichting 15-20 groepen | STK | 0 | C0 - Installatie | 30 | 6151.113.00L | Vervangen laagspanning hoofdverdeelinrichting 15-20 groepen | CB | STK | 0 | 30 | J | Elektra | Eigenaar | Conditie afhankelijk | Onbekend | 5 Klachten | 2 Matig | 60
ASSEN2026 | True | Paars | 6151.113.00 | Laagspanning hoofdverdeelinrichting 15-20 groepen | STK | 0 | C0 - Installatie | 30 | 6151.113.00V | Vervangen laagspanning hoofdverdeelinrichting 15-20 groepen | NC | STK | 0 | 0 | J | Elektra | Eigenaar | Correctief | Onbekend | 5 Klachten | 2 Matig | 30
ASSEN2026 | True | Paars | 6151.113.00 | Laagspanning hoofdverdeelinrichting 15-20 groepen | STK | 0 | C0 - Installatie | 30 | 6151.113.00H | Herstellen laagspanning hoofdverdeelinrichting 15-20 groepen | NC | POST | 0 | 0 | J | Elektra | Huurder | Correctief | Onbekend | 5 Klachten | 2 Matig | 30
ASSEN2026 | True | Paars | 6151.114.00 | Laagspanning hoofdverdeelinrichting 20-30 groepen | STK | 0 | C0 - Installatie | 30 | 6151.114.00L | Vervangen laagspanning hoofdverdeelinrichting 20-30 groepen | CB | STK | 0 | 30 | J | Elektra | Eigenaar | Conditie afhankelijk | Onbekend | 5 Klachten | 2 Matig | 60
ASSEN2026 | True | Paars | 6151.114.00 | Laagspanning hoofdverdeelinrichting 20-30 groepen | STK | 0 | C0 - Installatie | 30 | 6151.114.00V | Vervangen laagspanning hoofdverdeelinrichting 20-30 groepen | NC | STK | 0 | 0 | J | Elektra | Eigenaar | Correctief | Onbekend | 5 Klachten | 2 Matig | 30
ASSEN2026 | True | Paars | 6151.114.00 | Laagspanning hoofdverdeelinrichting 20-30 groepen | STK | 0 | C0 - Installatie | 30 | 6151.114.00H | Herstellen laagspanning hoofdverdeelinrichting 20-30 groepen | NC | POST | 0 | 0 | J | Elektra | Huurder | Correctief | Onbekend | 5 Klachten | 2 Matig | 30
ASSEN2026 | True | Paars | 6151.115.00 | Laagspanning hoofdverdeelinrichting 30-40 groepen | STK | 0 | C0 - Installatie | 30 | 6151.115.00L | Vervangen laagspanning hoofdverdeelinrichting 30-40 groepen | CB | STK | 0 | 30 | J | Elektra | Eigenaar | Conditie afhankelijk | Onbekend | 5 Klachten | 2 Matig | 60
ASSEN2026 | True | Paars | 6151.115.00 | Laagspanning hoofdverdeelinrichting 30-40 groepen | STK | 0 | C0 - Installatie | 30 | 6151.115.00V | Vervangen laagspanning hoofdverdeelinrichting 30-40 groepen | NC | STK | 0 | 0 | J | Elektra | Eigenaar | Correctief | Onbekend | 5 Klachten | 2 Matig | 30
ASSEN2026 | True | Paars | 6151.115.00 | Laagspanning hoofdverdeelinrichting 30-40 groepen | STK | 0 | C0 - Installatie | 30 | 6151.115.00H | Herstellen laagspanning hoofdverdeelinrichting 30-40 groepen | NC | POST | 0 | 0 | J | Elektra | Huurder | Correctief | Onbekend | 5 Klachten | 2 Matig | 30
ASSEN2026 | True | Paars | 6151.116.00 | Laagspanning hoofdverdeelinrichting >40 groepen | STK | 0 | C0 - Installatie | 30 | 6151.116.00V | Vervangen laagspanning hoofdverdeelinrichting >40 groepen | NC | STK | 0 | 0 | J | Elektra | Eigenaar | Correctief | Onbekend | 5 Klachten | 2 Matig | 30
ASSEN2026 | True | Paars | 6151.116.00 | Laagspanning hoofdverdeelinrichting >40 groepen | STK | 0 | C0 - Installatie | 30 | 6151.116.00H | Herstellen laagspanning hoofdverdeelinrichting >40 groepen | NC | POST | 0 | 0 | J | Elektra | Huurder | Correctief | Onbekend | 5 Klachten | 2 Matig | 30
ASSEN2026 | True | Paars | 6151.116.00 | Laagspanning hoofdverdeelinrichting >40 groepen | STK | 0 | C0 - Installatie | 30 | 6151.116.00L | Vervangen laagspanning hoofdverdeelinrichting >40 groepen | CB | STK | 0 | 30 | J | Elektra | Eigenaar | Conditie afhankelijk | Onbekend | 5 Klachten | 2 Matig | 60
ASSEN2026 | True | Paars | 6151.211.00 | Laagspanning verdeelinrichting <10 groepen | STK | 2330 | C0 - Installatie | 30 | 6151.211.00V | Vervangen laagspanning verdeelinrichting <10 groepen | NC | STK | 2330 | 0 | J | Elektra | Eigenaar | Correctief | Onbekend | 5 Klachten | 2 Matig | 4690
ASSEN2026 | True | Paars | 6151.211.00 | Laagspanning verdeelinrichting <10 groepen | STK | 2330 | C0 - Installatie | 30 | 6151.211.00L | Vervangen laagspanning verdeelinrichting <10 groepen | CB | STK | 2330 | 30 | J | Elektra | Eigenaar | Conditie afhankelijk | Onbekend | 5 Klachten | 2 Matig | 4720
ASSEN2026 | True | Paars | 6151.211.00 | Laagspanning verdeelinrichting <10 groepen | STK | 2330 | C0 - Installatie | 30 | 6151.211.00H | Herstellen laagspanning verdeelinrichting <10 groepen | NC | POST | 0 | 0 | J | Elektra | Huurder | Correctief | Onbekend | 5 Klachten | 2 Matig | 2360
ASSEN2026 | True | Paars | 6151.212.00 | Laagspanning verdeelinrichting 10-15 groepen | STK | 2570 | C0 - Installatie | 30 | 6151.212.00V | Vervangen laagspanning verdeelinrichting 10-15 groepen | NC | STK | 2570 | 0 | J | Elektra | Eigenaar | Correctief | Onbekend | 5 Klachten | 2 Matig | 5170
ASSEN2026 | True | Paars | 6151.212.00 | Laagspanning verdeelinrichting 10-15 groepen | STK | 2570 | C0 - Installatie | 30 | 6151.212.00L | Vervangen laagspanning verdeelinrichting 10-15 groepen | CB | STK | 2570 | 30 | J | Elektra | Eigenaar | Conditie afhankelijk | Onbekend | 5 Klachten | 2 Matig | 5200
ASSEN2026 | True | Paars | 6151.212.00 | Laagspanning verdeelinrichting 10-15 groepen | STK | 2570 | C0 - Installatie | 30 | 6151.212.00H | Herstellen laagspanning verdeelinrichting 10-15 groepen | NC | POST | 0 | 0 | J | Elektra | Huurder | Correctief | Onbekend | 5 Klachten | 2 Matig | 2600
ASSEN2026 | True | Paars | 6151.213.00 | Laagspanning verdeelinrichting 15-20 groepen | STK | 3490 | C0 - Installatie | 30 | 6151.213.00H | Herstellen laagspanning verdeelinrichting 15-20 groepen | NC | POST | 0 | 0 | J | Elektra | Huurder | Correctief | Onbekend | 5 Klachten | 2 Matig | 3520
ASSEN2026 | True | Paars | 6151.213.00 | Laagspanning verdeelinrichting 15-20 groepen | STK | 3490 | C0 - Installatie | 30 | 6151.213.00L | Vervangen laagspanning verdeelinrichting 15-20 groepen | CB | STK | 3490 | 30 | J | Elektra | Eigenaar | Conditie afhankelijk | Onbekend | 5 Klachten | 2 Matig | 7040
ASSEN2026 | True | Paars | 6151.213.00 | Laagspanning verdeelinrichting 15-20 groepen | STK | 3490 | C0 - Installatie | 30 | 6151.213.00V | Vervangen laagspanning verdeelinrichting 15-20 groepen | NC | STK | 3490 | 0 | J | Elektra | Eigenaar | Correctief | Onbekend | 5 Klachten | 2 Matig | 7010
ASSEN2026 | True | Paars | 6151.214.00 | Laagspanning verdeelinrichting 20-30 groepen | STK | 5130 | C0 - Installatie | 30 | 6151.214.00L | Vervangen laagspanning verdeelinrichting 20-30 groepen | CB | STK | 5130 | 30 | J | Elektra | Eigenaar | Conditie afhankelijk | Onbekend | 5 Klachten | 2 Matig | 10320
ASSEN2026 | True | Paars | 6151.214.00 | Laagspanning verdeelinrichting 20-30 groepen | STK | 5130 | C0 - Installatie | 30 | 6151.214.00V | Vervangen laagspanning verdeelinrichting 20-30 groepen | NC | STK | 5130 | 0 | J | Elektra | Eigenaar | Correctief | Onbekend | 5 Klachten | 2 Matig | 10290
ASSEN2026 | True | Paars | 6151.214.00 | Laagspanning verdeelinrichting 20-30 groepen | STK | 5130 | C0 - Installatie | 30 | 6151.214.00H | Herstellen laagspanning verdeelinrichting 20-30 groepen | NC | POST | 0 | 0 | J | Elektra | Huurder | Correctief | Onbekend | 5 Klachten | 2 Matig | 5160
ASSEN2026 | True | Paars | 6151.215.00 | Laagspanning verdeelinrichting 30-40 groepen | STK | 6350 | C0 - Installatie | 30 | 6151.215.00H | Herstellen laagspanning verdeelinrichting 30-40 groepen | NC | POST | 0 | 0 | J | Elektra | Huurder | Correctief | Onbekend | 5 Klachten | 2 Matig | 6380
ASSEN2026 | True | Paars | 6151.215.00 | Laagspanning verdeelinrichting 30-40 groepen | STK | 6350 | C0 - Installatie | 30 | 6151.215.00L | Vervangen laagspanning verdeelinrichting 30-40 groepen | CB | STK | 6350 | 30 | J | Elektra | Eigenaar | Conditie afhankelijk | Onbekend | 5 Klachten | 2 Matig | 12760
ASSEN2026 | True | Paars | 6151.215.00 | Laagspanning verdeelinrichting 30-40 groepen | STK | 6350 | C0 - Installatie | 30 | 6151.215.00V | Vervangen laagspanning verdeelinrichting 30-40 groepen | NC | STK | 6350 | 0 | J | Elektra | Eigenaar | Correctief | Onbekend | 5 Klachten | 2 Matig | 12730
ASSEN2026 | True | Paars | 6151.216.00 | Laagspanning verdeelinrichting >40 groepen | STK | 7250 | C0 - Installatie | 30 | 6151.216.00V | Vervangen laagspanning verdeelinrichting >40 groepen | NC | STK | 7250 | 0 | J | Elektra | Eigenaar | Correctief | Onbekend | 5 Klachten | 2 Matig | 14530
ASSEN2026 | True | Paars | 6151.216.00 | Laagspanning verdeelinrichting >40 groepen | STK | 7250 | C0 - Installatie | 30 | 6151.216.00H | Herstellen laagspanning verdeelinrichting >40 groepen | NC | POST | 0 | 0 | J | Elektra | Huurder | Correctief | Onbekend | 5 Klachten | 2 Matig | 7280
ASSEN2026 | True | Paars | 6151.216.00 | Laagspanning verdeelinrichting >40 groepen | STK | 7250 | C0 - Installatie | 30 | 6151.216.00L | Vervangen laagspanning verdeelinrichting >40 groepen | CB | STK | 7250 | 30 | J | Elektra | Eigenaar | Conditie afhankelijk | Onbekend | 5 Klachten | 2 Matig | 14560
ASSEN2026 | False | Zwart | 6171.100.00 | Bliksemafleidingsinstallatie uitwendig | M1 | 12 | C0 - Installatie | 40 | 6171.100.00L | Vervangen uitwendige bliksemafleidingsinstallatie | CB | M1 | 12 | 40 | J | Beveiliging | Eigenaar | Conditie afhankelijk | Onbekend | 1 Veiligheid/G | 1 Gering | 104
ASSEN2026 | False | Zwart | 6171.100.00 | Bliksemafleidingsinstallatie uitwendig | M1 | 12 | C0 - Installatie | 40 | 6171.100.00B | Service uitwendige bliksemafleidingsinstallatie | TB | POST | 290 | 2 | J | Elektra | Eigenaar | Preventief | Onbekend | 1 Veiligheid/G | 1 Gering | 344
ASSEN2026 | False | Zwart | 6171.100.00 | Bliksemafleidingsinstallatie uitwendig | M1 | 12 | C0 - Installatie | 40 | 6171.100.00H | Herstellen uitwendige bliksemafleidingsinstallatie | NC | POST | 0 | 0 | J | Beveiliging | Eigenaar | Correctief | Onbekend | 1 Veiligheid/G | 1 Gering | 52
ASSEN2026 | False | Zwart | 6171.100.00 | Bliksemafleidingsinstallatie uitwendig | M1 | 12 | C0 - Installatie | 40 | 6171.100.00V | Vervangen uitwendige bliksemafleidingsinstallatie | NC | M1 | 12 | 0 | J | Beveiliging | Eigenaar | Correctief | Onbekend | 1 Veiligheid/G | 1 Gering | 64
ASSEN2026 | False | Zwart | 6171.100.00 | Bliksemafleidingsinstallatie uitwendig | M1 | 12 | C0 - Installatie | 40 | 6171.100.00Z | Risico-inventarisatie uitwendige bliksemafleidingsinstallatie | TB | POST | 0 | 5 | J | Beveiliging | Eigenaar | Preventief | Onbekend | 1 Veiligheid/G | 1 Gering | 57
ASSEN2026 | False | Zwart | 6221.410.00 | Elektrische verwarming plaatradiator | STK | 280 | C0 - Installatie | 25 | 6221.410.00B | Service elektrische verwarming plaatradiator | TB | STK | 47 | 1 | J | Elektra | Huurder | Preventief | Onbekend | 5 Klachten | 2 Matig | 353
ASSEN2026 | False | Zwart | 6221.410.00 | Elektrische verwarming plaatradiator | STK | 280 | C0 - Installatie | 25 | 6221.410.00L | Vervangen elektrische verwarming plaatradiator | CB | STK | 280 | 25 | J | Elektra | Eigenaar | Conditie afhankelijk | Onbekend | 5 Klachten | 2 Matig | 610
ASSEN2026 | False | Zwart | 6221.410.00 | Elektrische verwarming plaatradiator | STK | 280 | C0 - Installatie | 25 | 6221.410.00V | Vervangen elektrische verwarming plaatradiator | NC | STK | 280 | 0 | J | Elektra | Eigenaar | Correctief | Onbekend | 5 Klachten | 2 Matig | 585
ASSEN2026 | False | Zwart | 6221.410.00 | Elektrische verwarming plaatradiator | STK | 280 | C0 - Installatie | 25 | 6221.410.00H | Herstellen elektrische verwarming plaatradiator | NC | POST | 0 | 0 | J | Elektra | Huurder | Correctief | Onbekend | 5 Klachten | 2 Matig | 305
ASSEN2026 | False | Zwart | 6221.420.00 | Elektrische verwarming ribbenbuiskachel | STK | 700 | C0 - Installatie | 25 | 6221.420.00V | Vervangen elektrische verwarming ribbenbuiskachel | NC | STK | 700 | 0 | J | Elektra | Eigenaar | Correctief | Onbekend | 5 Klachten | 2 Matig | 1425
ASSEN2026 | False | Zwart | 6221.420.00 | Elektrische verwarming ribbenbuiskachel | STK | 700 | C0 - Installatie | 25 | 6221.420.00L | Vervangen elektrische verwarming ribbenbuiskachel | CB | STK | 700 | 25 | J | Elektra | Eigenaar | Conditie afhankelijk | Onbekend | 5 Klachten | 2 Matig | 1450
ASSEN2026 | False | Zwart | 6221.420.00 | Elektrische verwarming ribbenbuiskachel | STK | 700 | C0 - Installatie | 25 | 6221.420.00H | Herstellen elektrische verwarming ribbenbuiskachel | NC | POST | 0 | 0 | J | Elektra | Huurder | Correctief | Onbekend | 5 Klachten | 2 Matig | 725
ASSEN2026 | False | Zwart | 6221.420.00 | Elektrische verwarming ribbenbuiskachel | STK | 700 | C0 - Installatie | 25 | 6221.420.00B | Service elektrische verwarming ribbenbuiskachel | TB | STK | 47 | 1 | J | Elektra | Huurder | Preventief | Onbekend | 5 Klachten | 2 Matig | 773
ASSEN2026 | False | Zwart | 6221.430.00 | Elektrische vloerverwarming | M2 | 143 | C0 - Installatie | 25 | 6221.430.00H | Herstellen elektrische vloerverwarming | NC | POST | 0 | 0 | J | Elektra | Huurder | Correctief | Onbekend | 5 Klachten | 2 Matig | 168
ASSEN2026 | False | Zwart | 6221.430.00 | Elektrische vloerverwarming | M2 | 143 | C0 - Installatie | 25 | 6221.430.00V | Vervangen elektrische vloerverwarming | NC | M2 | 143 | 0 | J | Elektra | Eigenaar | Correctief | Onbekend | 5 Klachten | 2 Matig | 311
ASSEN2026 | False | Zwart | 6221.430.00 | Elektrische vloerverwarming | M2 | 143 | C0 - Installatie | 25 | 6221.430.00B | Service elektrische vloerverwarming | TB | M2 | 4.6 | 1 | J | Elektra | Huurder | Preventief | Onbekend | 5 Klachten | 2 Matig | 173.6
ASSEN2026 | False | Zwart | 6221.430.00 | Elektrische vloerverwarming | M2 | 143 | C0 - Installatie | 25 | 6221.430.00L | Vervangen elektrische vloerverwarming | CB | M2 | 143 | 25 | J | Elektra | Eigenaar | Conditie afhankelijk | Onbekend | 5 Klachten | 2 Matig | 336
ASSEN2026 | False | Zwart | 6221.440.00 | Elektrische verwarming paneel infrarood | STK | 870 | C0 - Installatie | 25 | 6221.440.00L | Vervangen elektrische verwarming paneel infrarood | CB | STK | 870 | 25 | J | Elektra | Eigenaar | Conditie afhankelijk | Onbekend | 5 Klachten | 2 Matig | 1790
ASSEN2026 | False | Zwart | 6221.440.00 | Elektrische verwarming paneel infrarood | STK | 870 | C0 - Installatie | 25 | 6221.440.00B | Service elektrische verwarming paneel infrarood | TB | STK | 47 | 1 | J | Elektra | Huurder | Preventief | Onbekend | 5 Klachten | 2 Matig | 943
ASSEN2026 | False | Zwart | 6221.440.00 | Elektrische verwarming paneel infrarood | STK | 870 | C0 - Installatie | 25 | 6221.440.00H | Herstellen elektrische verwarming paneel infrarood | NC | POST | 0 | 0 | J | Elektra | Huurder | Correctief | Onbekend | 5 Klachten | 2 Matig | 895
ASSEN2026 | False | Zwart | 6221.440.00 | Elektrische verwarming paneel infrarood | STK | 870 | C0 - Installatie | 25 | 6221.440.00V | Vervangen elektrische verwarming paneel infrarood | NC | STK | 870 | 0 | J | Elektra | Eigenaar | Correctief | Onbekend | 5 Klachten | 2 Matig | 1765
ASSEN2026 | False | Zwart | 6221.510.00 | Laadpaal elektrisch voertuig enkel | STK | 2650 | C0 - Installatie | 10 | 6221.510.00V | Vervangen laadpaal elektrisch voertuig enkel | NC | STK | 2650 | 0 | J | Elektra | Eigenaar | Correctief | Onbekend | 5 Klachten | 2 Matig | 5310
ASSEN2026 | False | Zwart | 6221.510.00 | Laadpaal elektrisch voertuig enkel | STK | 2650 | C0 - Installatie | 10 | 6221.510.00H | Herstellen laadpaal elektrisch voertuig enkel | NC | POST | 0 | 0 | J | Elektra | Huurder | Correctief | Onbekend | 5 Klachten | 2 Matig | 2660
ASSEN2026 | False | Zwart | 6221.510.00 | Laadpaal elektrisch voertuig enkel | STK | 2650 | C0 - Installatie | 10 | 6221.510.00L | Vervangen laadpaal elektrisch voertuig enkel | CB | STK | 2650 | 10 | J | Elektra | Eigenaar | Conditie afhankelijk | Onbekend | 5 Klachten | 2 Matig | 5320
ASSEN2026 | False | Zwart | 6221.510.00 | Laadpaal elektrisch voertuig enkel | STK | 2650 | C0 - Installatie | 10 | 6221.510.00B | Service laadpaal elektrisch voertuig enkel | TB | STK | 93 | 1 | J | Elektra | Huurder | Preventief | Onbekend | 5 Klachten | 2 Matig | 2754
ASSEN2026 | False | Zwart | 6221.520.00 | Laadpaal elektrisch voertuig dubbel | STK | 3770 | C0 - Installatie | 10 | 6221.520.00H | Herstellen laadpaal elektrisch voertuig dubbel | NC | POST | 0 | 0 | J | Elektra | Huurder | Correctief | Onbekend | 5 Klachten | 2 Matig | 3780
ASSEN2026 | False | Zwart | 6221.520.00 | Laadpaal elektrisch voertuig dubbel | STK | 3770 | C0 - Installatie | 10 | 6221.520.00V | Vervangen laadpaal elektrisch voertuig dubbel | NC | STK | 3770 | 0 | J | Elektra | Eigenaar | Correctief | Onbekend | 5 Klachten | 2 Matig | 7550
ASSEN2026 | False | Zwart | 6221.520.00 | Laadpaal elektrisch voertuig dubbel | STK | 3770 | C0 - Installatie | 10 | 6221.520.00B | Service laadpaal elektrisch voertuig dubbel | TB | STK | 93 | 1 | J | Elektra | Huurder | Preventief | Onbekend | 5 Klachten | 2 Matig | 3874
ASSEN2026 | False | Zwart | 6221.520.00 | Laadpaal elektrisch voertuig dubbel | STK | 3770 | C0 - Installatie | 10 | 6221.520.00L | Vervangen laadpaal elektrisch voertuig dubbel | CB | STK | 3770 | 10 | J | Elektra | Eigenaar | Conditie afhankelijk | Onbekend | 5 Klachten | 2 Matig | 7560
ASSEN2026 | True | Zwart | 6311.104.00 | Lichtinstallatie lichtregelsysteem | STK | 0 | C0 - Installatie | 10 | 6311.104.00B | Service lichtinstallatie lichtregelsysteem | TB | STK | 0 | 1 | J | Elektra | Huurder | Preventief | Onbekend | 5 Klachten | 2 Matig | 11
ASSEN2026 | True | Zwart | 6311.104.00 | Lichtinstallatie lichtregelsysteem | STK | 0 | C0 - Installatie | 10 | 6311.104.00V | Vervangen lichtinstallatie lichtregelsysteem | NC | STK | 0 | 0 | J | Elektra | Eigenaar | Correctief | Onbekend | 5 Klachten | 2 Matig | 10
ASSEN2026 | True | Zwart | 6311.104.00 | Lichtinstallatie lichtregelsysteem | STK | 0 | C0 - Installatie | 10 | 6311.104.00L | Vervangen lichtinstallatie lichtregelsysteem | CB | STK | 0 | 10 | J | Elektra | Eigenaar | Conditie afhankelijk | Onbekend | 5 Klachten | 2 Matig | 20
ASSEN2026 | True | Zwart | 6311.104.00 | Lichtinstallatie lichtregelsysteem | STK | 0 | C0 - Installatie | 10 | 6311.104.00H | Herstellen lichtinstallatie lichtregelsysteem | NC | POST | 0 | 0 | J | Elektra | Huurder | Correctief | Onbekend | 5 Klachten | 2 Matig | 10
ASSEN2026 | False | Paars | 6311.301.00 | Armatuur | BVO | 35 | C0 - Installatie | 20 | 6311.301.00C | Reinigen armatuur | TB | BVO | 0 | 1 | J | Schoonmaker | Huurder | Preventief | Onbekend | 5 Klachten | 2 Matig | 56
ASSEN2026 | False | Paars | 6311.301.00 | Armatuur | BVO | 35 | C0 - Installatie | 20 | 6311.301.00V | Vervangen armatuur | NC | BVO | 35 | 0 | J | Elektra | Eigenaar | Correctief | Onbekend | 5 Klachten | 2 Matig | 90
ASSEN2026 | False | Paars | 6311.301.00 | Armatuur | BVO | 35 | C0 - Installatie | 20 | 6311.301.00H | Herstellen armatuur | NC | POST | 0 | 0 | J | Elektra | Huurder | Correctief | Onbekend | 5 Klachten | 2 Matig | 55
ASSEN2026 | False | Paars | 6311.301.00 | Armatuur | BVO | 35 | C0 - Installatie | 20 | 6311.301.00L | Vervangen armatuur | CB | BVO | 35 | 20 | J | Elektra | Eigenaar | Conditie afhankelijk | Onbekend | 5 Klachten | 2 Matig | 110
ASSEN2026 | False | Paars | 6311.302.00 | Armatuur LED | BVO | 38 | C0 - Installatie | 20 | 6311.302.00V | Vervangen armatuur LED | NC | BVO | 38 | 0 | J | Elektra | Eigenaar | Correctief | Onbekend | 5 Klachten | 2 Matig | 96
ASSEN2026 | False | Paars | 6311.302.00 | Armatuur LED | BVO | 38 | C0 - Installatie | 20 | 6311.302.00H | Herstellen armatuur LED | NC | POST | 0 | 0 | J | Elektra | Huurder | Correctief | Onbekend | 5 Klachten | 2 Matig | 58
ASSEN2026 | False | Paars | 6311.302.00 | Armatuur LED | BVO | 38 | C0 - Installatie | 20 | 6311.302.00L | Vervangen armatuur LED | CB | BVO | 38 | 20 | J | Elektra | Eigenaar | Conditie afhankelijk | Onbekend | 5 Klachten | 2 Matig | 116
ASSEN2026 | False | Paars | 6311.302.00 | Armatuur LED | BVO | 38 | C0 - Installatie | 20 | 6311.302.00C | Reinigen armatuur LED | TB | BVO | 0 | 1 | J | Schoonmaker | Huurder | Preventief | Onbekend | 5 Klachten | 2 Matig | 59
ASSEN2026 | False | Paars | 6311.360.00 | Bijzondere armatuur | STK | 870 | C0 - Installatie | 20 | 6311.360.00H | Herstellen bijzondere armatuur | NC | POST | 0 | 0 | J | Elektra | Huurder | Correctief | Onbekend | 5 Klachten | 2 Matig | 890
ASSEN2026 | False | Paars | 6311.360.00 | Bijzondere armatuur | STK | 870 | C0 - Installatie | 20 | 6311.360.00V | Vervangen bijzondere armatuur | NC | STK | 870 | 0 | J | Elektra | Eigenaar | Correctief | Onbekend | 5 Klachten | 2 Matig | 1760
ASSEN2026 | False | Paars | 6311.360.00 | Bijzondere armatuur | STK | 870 | C0 - Installatie | 20 | 6311.360.00L | Vervangen bijzondere armatuur | CB | STK | 870 | 20 | J | Elektra | Eigenaar | Conditie afhankelijk | Onbekend | 5 Klachten | 2 Matig | 1780
ASSEN2026 | False | Groen | 6311.400.00 | Lamp | BVO | 0.4 | C0 - Installatie | 0 | 6311.400.00H | Herstellen lamp | NC | POST | 0 | 0 | J | Elektra | Huurder | Correctief | Onbekend | 5 Klachten | 2 Matig | 0.4
ASSEN2026 | False | Groen | 6311.400.00 | Lamp | BVO | 0.4 | C0 - Installatie | 0 | 6311.400.00L | Vervangen lamp | TB | BVO | 0.4 | 1 | J | Elektra | Huurder | Preventief | Onbekend | 5 Klachten | 2 Matig | 1.8
ASSEN2026 | False | Groen | 6311.401.00 | Lamp groepsremplace | STK | 18 | C0 - Installatie | 0 | 6311.401.00H | Herstellen lamp groepsremplace | NC | POST | 0 | 0 | J | Elektra | Huurder | Correctief | Onbekend | 5 Klachten | 2 Matig | 18
ASSEN2026 | False | Groen | 6311.401.00 | Lamp groepsremplace | STK | 18 | C0 - Installatie | 0 | 6311.401.00L | Vervangen lamp groepsremplace | TB | STK | 18 | 8 | J | Elektra | Huurder | Preventief | Onbekend | 5 Klachten | 2 Matig | 44
ASSEN2026 | False | Zwart | 6324.200.00 | Noodverlichtingarmatuur decentraal | STK | 406 | C0 - Installatie | 15 | 6324.200.00V | Vervangen noodverlichtingarmatuur decentraal | NC | STK | 406 | 0 | J | Elektra | Eigenaar | Correctief | Onbekend | 1 Veiligheid/G | 2 Matig | 827
ASSEN2026 | False | Zwart | 6324.200.00 | Noodverlichtingarmatuur decentraal | STK | 406 | C0 - Installatie | 15 | 6324.200.00H | Herstellen noodverlichtingarmatuur decentraal | NC | POST | 0 | 0 | J | Elektra | Huurder | Correctief | Onbekend | 1 Veiligheid/G | 2 Matig | 421
ASSEN2026 | False | Zwart | 6324.200.00 | Noodverlichtingarmatuur decentraal | STK | 406 | C0 - Installatie | 15 | 6324.200.00K | Vervangen accuset noodverlichtingarmatuur decentraal | TB | STK | 134 | 4 | J | Elektra | Huurder | Preventief | Onbekend | 1 Veiligheid/G | 1 Gering | 559
ASSEN2026 | False | Zwart | 6324.200.00 | Noodverlichtingarmatuur decentraal | STK | 406 | C0 - Installatie | 15 | 6324.200.00L | Vervangen noodverlichtingarmatuur decentraal | CB | STK | 406 | 15 | J | Elektra | Eigenaar | Conditie afhankelijk | Onbekend | 1 Veiligheid/G | 2 Matig | 842
ASSEN2026 | False | Zwart | 6324.300.00 | Noodverlichtingsarmatuur pictogram decentraal | STK | 522 | C0 - Installatie | 15 | 6324.300.00V | Vervangen noodverlichtingarmatuur pictogram decentraal | NC | STK | 522 | 0 | J | Elektra | Eigenaar | Correctief | Onbekend | 1 Veiligheid/G | 2 Matig | 1059
ASSEN2026 | False | Zwart | 6324.300.00 | Noodverlichtingsarmatuur pictogram decentraal | STK | 522 | C0 - Installatie | 15 | 6324.300.00L | Vervangen noodverlichtingarmatuur pictogram decentraal | CB | STK | 522 | 15 | J | Elektra | Eigenaar | Conditie afhankelijk | Onbekend | 1 Veiligheid/G | 2 Matig | 1074
ASSEN2026 | False | Zwart | 6324.300.00 | Noodverlichtingsarmatuur pictogram decentraal | STK | 522 | C0 - Installatie | 15 | 6324.300.00H | Herstellen noodverlichtingarmatuur pictogram decentraal | NC | POST | 0 | 0 | J | Elektra | Eigenaar | Correctief | Onbekend | 1 Veiligheid/G | 2 Matig | 537
ASSEN2026 | False | Zwart | 6324.300.00 | Noodverlichtingsarmatuur pictogram decentraal | STK | 522 | C0 - Installatie | 15 | 6324.300.00K | Vervangen accuset noodverlichtingarmatuur pictogram decentraal | TB | STK | 134 | 4 | J | Elektra | Huurder | Preventief | Onbekend | 1 Veiligheid/G | 1 Gering | 675
ASSEN2026 | False | Paars | 6354.200.00 | Noodverlichtingarmatuur centraal | STK | 279 | C0 - Installatie | 15 | 6354.200.00L | Vervangen noodverlichtingarmatuur centraal | CB | STK | 279 | 15 | J | Elektra | Eigenaar | Conditie afhankelijk | Onbekend | 1 Veiligheid/G | 2 Matig | 588
ASSEN2026 | False | Paars | 6354.200.00 | Noodverlichtingarmatuur centraal | STK | 279 | C0 - Installatie | 15 | 6354.200.00H | Herstellen noodverlichtingarmatuur centraal | NC | POST | 0 | 0 | J | Elektra | Huurder | Correctief | Onbekend | 1 Veiligheid/G | 2 Matig | 294
ASSEN2026 | False | Paars | 6354.200.00 | Noodverlichtingarmatuur centraal | STK | 279 | C0 - Installatie | 15 | 6354.200.00V | Vervangen noodverlichtingarmatuur centraal | NC | STK | 279 | 0 | J | Elektra | Eigenaar | Correctief | Onbekend | 1 Veiligheid/G | 2 Matig | 573
ASSEN2026 | False | Paars | 6354.300.00 | Noodverlichtingsarmatuur pictogram centraal | STK | 418 | C0 - Installatie | 15 | 6354.300.00L | Vervangen noodverlichtingarmatuur pictogram centraal | CB | STK | 418 | 15 | J | Elektra | Eigenaar | Conditie afhankelijk | Onbekend | 1 Veiligheid/G | 2 Matig | 866
ASSEN2026 | False | Paars | 6354.300.00 | Noodverlichtingsarmatuur pictogram centraal | STK | 418 | C0 - Installatie | 15 | 6354.300.00H | Herstellen noodverlichtingarmatuur pictogram centraal | NC | POST | 0 | 0 | J | Elektra | Huurder | Correctief | Onbekend | 1 Veiligheid/G | 2 Matig | 433
ASSEN2026 | False | Paars | 6354.300.00 | Noodverlichtingsarmatuur pictogram centraal | STK | 418 | C0 - Installatie | 15 | 6354.300.00V | Vervangen noodverlichtingarmatuur pictogram centraal | NC | STK | 418 | 0 | J | Elektra | Eigenaar | Correctief | Onbekend | 1 Veiligheid/G | 2 Matig | 851
ASSEN2026 | False | Paars | 6371.100.00 | Bijzondere verlichting reclame | STK | 0 | C0 - Installatie | 20 | 6371.100.00V | Vervangen bijzondere verlichting reclame | NC | STK | 0 | 0 | J | Elektra | Eigenaar | Correctief | Onbekend | 5 Klachten | 2 Matig | 20
ASSEN2026 | False | Paars | 6371.100.00 | Bijzondere verlichting reclame | STK | 0 | C0 - Installatie | 20 | 6371.100.00L | Vervangen bijzondere verlichting reclame | CB | STK | 0 | 20 | J | Elektra | Eigenaar | Conditie afhankelijk | Onbekend | 5 Klachten | 2 Matig | 40
ASSEN2026 | False | Paars | 6371.100.00 | Bijzondere verlichting reclame | STK | 0 | C0 - Installatie | 20 | 6371.100.00H | Herstellen bijzondere verlichting reclame | NC | POST | 0 | 0 | J | Elektra | Huurder | Correctief | Onbekend | 5 Klachten | 2 Matig | 20
ASSEN2026 | False | Paars | 6371.200.00 | Bijzondere verlichting lichtbak | STK | 6960 | C0 - Installatie | 20 | 6371.200.00H | Herstellen bijzondere verlichting lichtbak | NC | POST | 0 | 0 | J | Elektra | Huurder | Correctief | Onbekend | 5 Klachten | 2 Matig | 6980
ASSEN2026 | False | Paars | 6371.200.00 | Bijzondere verlichting lichtbak | STK | 6960 | C0 - Installatie | 20 | 6371.200.00L | Vervangen bijzondere verlichting lichtbak | CB | STK | 6960 | 20 | J | Elektra | Eigenaar | Conditie afhankelijk | Onbekend | 5 Klachten | 2 Matig | 13960
ASSEN2026 | False | Paars | 6371.200.00 | Bijzondere verlichting lichtbak | STK | 6960 | C0 - Installatie | 20 | 6371.200.00V | Vervangen bijzondere verlichting lichtbak | NC | STK | 6960 | 0 | J | Elektra | Eigenaar | Correctief | Onbekend | 5 Klachten | 2 Matig | 13940
ASSEN2026 | False | Paars | 6371.300.00 | Bijzondere verlichting neonlicht | STK | 10440 | C0 - Installatie | 20 | 6371.300.00H | Herstellen bijzondere verlichting neonlicht | NC | POST | 0 | 0 | J | Elektra | Huurder | Correctief | Onbekend | 5 Klachten | 2 Matig | 10460
ASSEN2026 | False | Paars | 6371.300.00 | Bijzondere verlichting neonlicht | STK | 10440 | C0 - Installatie | 20 | 6371.300.00L | Vervangen bijzondere verlichting neonlicht | CB | STK | 10440 | 20 | J | Elektra | Eigenaar | Conditie afhankelijk | Onbekend | 5 Klachten | 2 Matig | 20920
ASSEN2026 | False | Paars | 6371.300.00 | Bijzondere verlichting neonlicht | STK | 10440 | C0 - Installatie | 20 | 6371.300.00V | Vervangen bijzondere verlichting neonlicht | NC | STK | 10440 | 0 | J | Elektra | Eigenaar | Correctief | Onbekend | 5 Klachten | 2 Matig | 20900
ASSEN2026 | True | Zwart | 6411.900.00 | Ringinstallatie / dovenlus | STK | 0 | C0 - Installatie | 20 | 6411.900.00V | Vervangen ringinstallatie / dovenlus | NC | STK | 0 | 0 | J | Elektra | Eigenaar | Correctief | Onbekend | 5 Klachten | 2 Matig | 20
ASSEN2026 | True | Zwart | 6411.900.00 | Ringinstallatie / dovenlus | STK | 0 | C0 - Installatie | 20 | 6411.900.00L | Vervangen ringinstallatie / dovenlus | CB | STK | 0 | 20 | J | Elektra | Eigenaar | Conditie afhankelijk | Onbekend | 5 Klachten | 2 Matig | 40
ASSEN2026 | True | Zwart | 6411.900.00 | Ringinstallatie / dovenlus | STK | 0 | C0 - Installatie | 20 | 6411.900.00H | Herstellen ringinstallatie / dovenlus | NC | POST | 0 | 0 | J | Elektra | Huurder | Correctief | Onbekend | 5 Klachten | 2 Matig | 20
ASSEN2026 | True | Zwart | 6411.900.00 | Ringinstallatie / dovenlus | STK | 0 | C0 - Installatie | 20 | 6411.900.00B | Service ringinstallatie / dovenlus | TB | STK | 0 | 1 | J | Elektra | Huurder | Preventief | Onbekend | 5 Klachten | 2 Matig | 21
ASSEN2026 | True | Zwart | 6412.100.00 | Personen zoek beveiliging installatie | STK | 0 | C0 - Installatie | 15 | 6412.100.00B | Service personen zoek beveiliging installatie | TB | STK | 0 | 1 | J | Elektra | Huurder | Preventief | Onbekend | 5 Klachten | 2 Matig | 16
ASSEN2026 | True | Zwart | 6412.100.00 | Personen zoek beveiliging installatie | STK | 0 | C0 - Installatie | 15 | 6412.100.00H | Herstellen personen zoek beveiliging installatie | NC | POST | 0 | 0 | J | Elektra | Huurder | Correctief | Onbekend | 5 Klachten | 2 Matig | 15
ASSEN2026 | True | Zwart | 6412.100.00 | Personen zoek beveiliging installatie | STK | 0 | C0 - Installatie | 15 | 6412.100.00V | Vervangen personen zoek beveiliging installatie | NC | STK | 0 | 0 | J | Elektra | Eigenaar | Correctief | Onbekend | 5 Klachten | 2 Matig | 15
ASSEN2026 | True | Zwart | 6412.100.00 | Personen zoek beveiliging installatie | STK | 0 | C0 - Installatie | 15 | 6412.100.00L | Vervangen personen zoek beveiliging installatie | CB | STK | 0 | 15 | J | Elektra | Eigenaar | Conditie afhankelijk | Onbekend | 5 Klachten | 2 Matig | 30
ASSEN2026 | False | Zwart | 6413.110.00 | Tijdsignalering uurwerk | STK | 17400 | C0 - Installatie | 15 | 6413.110.00L | Vervangen tijdsignalering uurwerk | CB | STK | 17400 | 15 | J | Elektra | Eigenaar | Conditie afhankelijk | Onbekend | 5 Klachten | 2 Matig | 34830
ASSEN2026 | False | Zwart | 6413.110.00 | Tijdsignalering uurwerk | STK | 17400 | C0 - Installatie | 15 | 6413.110.00H | Herstellen tijdsignalering uurwerk | NC | POST | 0 | 0 | J | Elektra | Huurder | Correctief | Onbekend | 5 Klachten | 2 Matig | 17415
ASSEN2026 | False | Zwart | 6413.110.00 | Tijdsignalering uurwerk | STK | 17400 | C0 - Installatie | 15 | 6413.110.00B | Service tijdsignalering uurwerk | TB | STK | 0 | 1 | J | Elektra | Huurder | Preventief | Onbekend | 5 Klachten | 2 Matig | 17416
ASSEN2026 | False | Zwart | 6413.110.00 | Tijdsignalering uurwerk | STK | 17400 | C0 - Installatie | 15 | 6413.110.00V | Vervangen tijdsignalering uurwerk | NC | STK | 17400 | 0 | J | Elektra | Eigenaar | Correctief | Onbekend | 5 Klachten | 2 Matig | 34815
ASSEN2026 | False | Zwart | 6413.110.70 | Tijdsignalering wijzerplaat | STK | 17900 | C0 - Installatie | 15 | 6413.110.70B | Service tijdsignalering wijzerplaat | TB | STK | 0 | 1 | J | Elektra | Huurder | Preventief | Onbekend | 5 Klachten | 2 Matig | 17916
ASSEN2026 | False | Zwart | 6413.110.70 | Tijdsignalering wijzerplaat | STK | 17900 | C0 - Installatie | 15 | 6413.110.70H | Herstellen tijdsignalering wijzerplaat | NC | POST | 0 | 0 | J | Elektra | Huurder | Correctief | Onbekend | 5 Klachten | 2 Matig | 17915
ASSEN2026 | False | Zwart | 6413.110.70 | Tijdsignalering wijzerplaat | STK | 17900 | C0 - Installatie | 15 | 6413.110.70V | Vervangen tijdsignalering wijzerplaat | NC | STK | 17900 | 0 | J | Elektra | Eigenaar | Correctief | Onbekend | 5 Klachten | 2 Matig | 35815
ASSEN2026 | False | Zwart | 6413.110.70 | Tijdsignalering wijzerplaat | STK | 17900 | C0 - Installatie | 15 | 6413.110.70L | Vervangen tijdsignalering wijzerplaat | CB | STK | 17900 | 15 | J | Elektra | Eigenaar | Conditie afhankelijk | Onbekend | 5 Klachten | 2 Matig | 35830
ASSEN2026 | False | Paars | 6413.110.71 | Tijdsignalering vergulde wijzerplaat | STK | 4060 | A1 - Gevel | 50 | 6413.110.71H | Herstellen vergulde tijdsignalering wijzerplaat | NC | POST | 0 | 0 | J | Elektra | Huurder | Correctief | Onbekend | 2 Cultuur | 2 Matig | 4110
ASSEN2026 | False | Paars | 6413.110.71 | Tijdsignalering vergulde wijzerplaat | STK | 4060 | A1 - Gevel | 50 | 6413.110.71O | Vergulden tijdsignalering wijzerplaat vervolg systeem | CB | STK | 4060 | 50 | J | Algemeen | Eigenaar | Conditie afhankelijk | Onbekend | 4 Schade | 3 Ernstig | 8220
ASSEN2026 | False | Paars | 6413.110.71 | Tijdsignalering vergulde wijzerplaat | STK | 4060 | A1 - Gevel | 50 | 6413.110.71P | Vergulden tijdsignalering wijzerplaat nieuw systeem | NC | STK | 0 | 0 | J | Algemeen | Eigenaar | Correctief | Onbekend | 4 Schade | 3 Ernstig | 4110
ASSEN2026 | False | Paars | 6413.110.71 | Tijdsignalering vergulde wijzerplaat | STK | 4060 | A1 - Gevel | 50 | 6413.110.71N | Vergulden tijdsignalering wijzerplaat bijwerken | NC | STK | 0 | 0 | J | Algemeen | Huurder | Correctief | Onbekend | 4 Schade | 3 Ernstig | 4110
ASSEN2026 | True | Zwart | 6413.120.00 | Tijdsignalering carillon | STK | 29000 | C0 - Installatie | 15 | 6413.120.00V | Vervangen tijdsignalering carillon | NC | STK | 29000 | 0 | J | Elektra | Eigenaar | Correctief | Onbekend | 5 Klachten | 2 Matig | 58015
ASSEN2026 | True | Zwart | 6413.120.00 | Tijdsignalering carillon | STK | 29000 | C0 - Installatie | 15 | 6413.120.00B | Service tijdsignalering carillon | TB | STK | 0 | 1 | J | Elektra | Huurder | Preventief | Onbekend | 5 Klachten | 2 Matig | 29016
ASSEN2026 | True | Zwart | 6413.120.00 | Tijdsignalering carillon | STK | 29000 | C0 - Installatie | 15 | 6413.120.00L | Vervangen tijdsignalering carillon | CB | STK | 29000 | 15 | J | Elektra | Eigenaar | Conditie afhankelijk | Onbekend | 5 Klachten | 2 Matig | 58030
ASSEN2026 | True | Zwart | 6413.120.00 | Tijdsignalering carillon | STK | 29000 | C0 - Installatie | 15 | 6413.120.00H | Herstellen tijdsignalering carillon | NC | POST | 0 | 0 | J | Elektra | Huurder | Correctief | Onbekend | 5 Klachten | 2 Matig | 29015
ASSEN2026 | True | Paars | 6414.100.00 | Aanwezigheid-/beletinstallatie | STK | 290 | C0 - Installatie | 20 | 6414.100.00H | Herstellen aanwezigheid-/beletinstallatie | NC | POST | 0 | 0 | J | Elektra | Huurder | Correctief | Onbekend | 5 Klachten | 2 Matig | 310
ASSEN2026 | True | Paars | 6414.100.00 | Aanwezigheid-/beletinstallatie | STK | 290 | C0 - Installatie | 20 | 6414.100.00L | Vervangen aanwezigheid-/beletinstallatie | CB | STK | 290 | 20 | J | Elektra | Eigenaar | Conditie afhankelijk | Onbekend | 5 Klachten | 2 Matig | 620
ASSEN2026 | True | Paars | 6414.100.00 | Aanwezigheid-/beletinstallatie | STK | 290 | C0 - Installatie | 20 | 6414.100.00V | Vervangen aanwezigheid-/beletinstallatie | NC | STK | 290 | 0 | J | Elektra | Eigenaar | Correctief | Onbekend | 5 Klachten | 2 Matig | 600
ASSEN2026 | True | Zwart | 6422.100.00 | Intercominstallatie | STK | 0 | C0 - Installatie | 15 | 6422.100.00L | Vervangen Intercominstallatie | CB | STK | 0 | 15 | J | Elektra | Eigenaar | Conditie afhankelijk | Onbekend | 5 Klachten | 2 Matig | 30
ASSEN2026 | True | Zwart | 6422.100.00 | Intercominstallatie | STK | 0 | C0 - Installatie | 15 | 6422.100.00H | Herstellen intercominstallatie | NC | POST | 0 | 0 | J | Elektra | Huurder | Correctief | Onbekend | 5 Klachten | 2 Matig | 15
ASSEN2026 | True | Zwart | 6422.100.00 | Intercominstallatie | STK | 0 | C0 - Installatie | 15 | 6422.100.00B | Service intercominstallatie | TB | STK | 0 | 1 | J | Elektra | Huurder | Preventief | Onbekend | 5 Klachten | 2 Matig | 16
ASSEN2026 | True | Zwart | 6422.100.00 | Intercominstallatie | STK | 0 | C0 - Installatie | 15 | 6422.100.00V | Vervangen intercominstallatie | NC | STK | 0 | 0 | J | Elektra | Eigenaar | Correctief | Onbekend | 5 Klachten | 2 Matig | 15
ASSEN2026 | True | Zwart | 6423.100.00 | Radio-/mobilofooninstallatie | STK | 19200 | C0 - Installatie | 10 | 6423.100.00B | Service radio-/mobilofooninstallatie | TB | STK | 0 | 1 | J | Elektra | Huurder | Preventief | Onbekend | 5 Klachten | 2 Matig | 19211
ASSEN2026 | True | Zwart | 6423.100.00 | Radio-/mobilofooninstallatie | STK | 19200 | C0 - Installatie | 10 | 6423.100.00V | Vervangen radio-/mobilofooninstallatie | NC | STK | 19200 | 0 | J | Elektra | Eigenaar | Correctief | Onbekend | 5 Klachten | 2 Matig | 38410
ASSEN2026 | True | Zwart | 6423.100.00 | Radio-/mobilofooninstallatie | STK | 19200 | C0 - Installatie | 10 | 6423.100.00H | Herstellen radio-/mobilofooninstallatie | NC | POST | 0 | 0 | J | Elektra | Huurder | Correctief | Onbekend | 5 Klachten | 2 Matig | 19210
ASSEN2026 | True | Zwart | 6423.100.00 | Radio-/mobilofooninstallatie | STK | 19200 | C0 - Installatie | 10 | 6423.100.00L | Vervangen radio-/mobilofooninstallatie | CB | STK | 19200 | 10 | J | Elektra | Eigenaar | Conditie afhankelijk | Onbekend | 5 Klachten | 2 Matig | 38420
ASSEN2026 | True | Zwart | 6424.100.00 | Geluidsinstallatie | BVO | 12 | C0 - Installatie | 15 | 6424.100.00H | Herstellen geluidsinstallatie | NC | POST | 0 | 0 | J | Elektra | Huurder | Correctief | Onbekend | 5 Klachten | 2 Matig | 27
ASSEN2026 | True | Zwart | 6424.100.00 | Geluidsinstallatie | BVO | 12 | C0 - Installatie | 15 | 6424.100.00B | Service geluidsinstallatie | TB | BVO | 0 | 1 | J | Elektra | Huurder | Preventief | Onbekend | 5 Klachten | 2 Matig | 28
ASSEN2026 | True | Zwart | 6424.100.00 | Geluidsinstallatie | BVO | 12 | C0 - Installatie | 15 | 6424.100.00L | Vervangen geluidsinstallatie | CB | BVO | 12 | 15 | J | Elektra | Huurder | Conditie afhankelijk | Onbekend | 5 Klachten | 2 Matig | 54
ASSEN2026 | True | Zwart | 6424.100.00 | Geluidsinstallatie | BVO | 12 | C0 - Installatie | 15 | 6424.100.00V | Vervangen geluidsinstallatie | NC | BVO | 12 | 0 | J | Elektra | Huurder | Correctief | Onbekend | 5 Klachten | 2 Matig | 39
ASSEN2026 | True | Zwart | 6426.100.00 | Conferentie-/vergaderinstallatie | STK | 0 | C0 - Installatie | 15 | 6426.100.00H | Herstellen conferentie-/vergaderinstallatie | NC | POST | 0 | 0 | J | Elektra | Huurder | Correctief | Onbekend | 5 Klachten | 2 Matig | 15
ASSEN2026 | True | Zwart | 6426.100.00 | Conferentie-/vergaderinstallatie | STK | 0 | C0 - Installatie | 15 | 6426.100.00L | Vervangen conferentie-/vergaderinstallatie | CB | STK | 0 | 15 | J | Elektra | Huurder | Conditie afhankelijk | Onbekend | 5 Klachten | 2 Matig | 30
ASSEN2026 | True | Zwart | 6426.100.00 | Conferentie-/vergaderinstallatie | STK | 0 | C0 - Installatie | 15 | 6426.100.00B | Service conferentie-/vergaderinstallatie | TB | STK | 0 | 1 | J | Elektra | Huurder | Preventief | Onbekend | 5 Klachten | 2 Matig | 16
ASSEN2026 | True | Zwart | 6426.100.00 | Conferentie-/vergaderinstallatie | STK | 0 | C0 - Installatie | 15 | 6426.100.00V | Vervangen conferentie-/vergaderinstallatie | NC | STK | 0 | 0 | J | Elektra | Huurder | Correctief | Onbekend | 5 Klachten | 2 Matig | 15
ASSEN2026 | True | Oranje | 6431.000.00 | Gesloten televisie circuits | POST | 0 | C0 - Installatie | 0 | 6431.000.00A | Stelpost gesloten televisie circuits | NC | POST | 0 | 0 | J | Communicatie | Huurder | Correctief | Onbekend | 5 Klachten | 1 Gering | 0
ASSEN2026 | False | Paars | 6431.110.00 | CCTV camera | STK | 645 | C0 - Installatie | 12 | 6431.110.00V | Vervangen CCTV camera | NC | STK | 645 | 0 | J | Beveiliging | Huurder | Correctief | Onbekend | 1 Veiligheid/G | 1 Gering | 1302
ASSEN2026 | False | Paars | 6431.110.00 | CCTV camera | STK | 645 | C0 - Installatie | 12 | 6431.110.00H | Herstellen CCTV camera | NC | POST | 0 | 0 | J | Beveiliging | Huurder | Correctief | Onbekend | 1 Veiligheid/G | 1 Gering | 657
ASSEN2026 | False | Paars | 6431.110.00 | CCTV camera | STK | 645 | C0 - Installatie | 12 | 6431.110.00L | Vervangen CCTV camera | CB | STK | 645 | 12 | J | Beveiliging | Huurder | Conditie afhankelijk | Onbekend | 1 Veiligheid/G | 1 Gering | 1314
ASSEN2026 | False | Paars | 6431.120.00 | CCTV monitor | STK | 935 | C0 - Installatie | 8 | 6431.120.00H | Herstellen CCTV monitor | NC | POST | 0 | 0 | J | Beveiliging | Huurder | Correctief | Onbekend | 1 Veiligheid/G | 1 Gering | 943
ASSEN2026 | False | Paars | 6431.120.00 | CCTV monitor | STK | 935 | C0 - Installatie | 8 | 6431.120.00L | Vervangen CCTV monitor | CB | STK | 935 | 8 | J | Beveiliging | Huurder | Conditie afhankelijk | Onbekend | 1 Veiligheid/G | 1 Gering | 1886
ASSEN2026 | False | Paars | 6431.120.00 | CCTV monitor | STK | 935 | C0 - Installatie | 8 | 6431.120.00V | Vervangen CCTV monitor | NC | STK | 935 | 0 | J | Beveiliging | Huurder | Correctief | Onbekend | 1 Veiligheid/G | 1 Gering | 1878
ASSEN2026 | False | Paars | 6431.200.00 | CCTV opname apparatuur | STK | 2450 | C0 - Installatie | 8 | 6431.200.00V | Vervangen CCTV opname apparatuur | NC | STK | 2450 | 0 | J | Beveiliging | Huurder | Correctief | Onbekend | 1 Veiligheid/G | 1 Gering | 4908
ASSEN2026 | False | Paars | 6431.200.00 | CCTV opname apparatuur | STK | 2450 | C0 - Installatie | 8 | 6431.200.00L | Vervangen CCTV opname apparatuur | CB | STK | 2450 | 8 | J | Beveiliging | Huurder | Conditie afhankelijk | Onbekend | 1 Veiligheid/G | 1 Gering | 4916
ASSEN2026 | False | Paars | 6431.200.00 | CCTV opname apparatuur | STK | 2450 | C0 - Installatie | 8 | 6431.200.00H | Herstellen CCTV opname apparatuur | NC | POST | 0 | 0 | J | Beveiliging | Huurder | Correctief | Onbekend | 1 Veiligheid/G | 1 Gering | 2458
ASSEN2026 | True | Zwart | 6432.000.00 | Beeldreproductie | POST | 0 | C0 - Installatie | 10 | 6432.000.00H | Herstellen beeldreproductie | NC | POST | 0 | 0 | J | Communicatie | Huurder | Correctief | Onbekend | 5 Klachten | 1 Gering | 10
ASSEN2026 | True | Zwart | 6432.000.00 | Beeldreproductie | POST | 0 | C0 - Installatie | 10 | 6432.000.00B | Service beeldreproductie | TB | POST | 0 | 1 | J | Communicatie | Huurder | Preventief | Onbekend | 5 Klachten | 1 Gering | 11
ASSEN2026 | True | Zwart | 6432.000.00 | Beeldreproductie | POST | 0 | C0 - Installatie | 10 | 6432.000.00L | Vervangen beeldreproductie | CB | POST | 0 | 10 | J | Communicatie | Huurder | Conditie afhankelijk | Onbekend | 5 Klachten | 1 Gering | 20
ASSEN2026 | True | Zwart | 6432.000.00 | Beeldreproductie | POST | 0 | C0 - Installatie | 10 | 6432.000.00V | Vervangen beeldreproductie | NC | POST | 0 | 0 | J | Communicatie | Huurder | Correctief | Onbekend | 5 Klachten | 1 Gering | 10
ASSEN2026 | True | Paars | 6433.000.00 | Film/dia/overhead | POST | 0 | C0 - Installatie | 10 | 6433.000.00L | Vervangen film/dia/overhead | CB | POST | 0 | 10 | J | Communicatie | Huurder | Conditie afhankelijk | Onbekend | 5 Klachten | 1 Gering | 20
ASSEN2026 | True | Paars | 6433.000.00 | Film/dia/overhead | POST | 0 | C0 - Installatie | 10 | 6433.000.00V | Vervangen film/dia/overhead | NC | POST | 0 | 0 | J | Communicatie | Huurder | Correctief | Onbekend | 5 Klachten | 1 Gering | 10
ASSEN2026 | True | Paars | 6433.000.00 | Film/dia/overhead | POST | 0 | C0 - Installatie | 10 | 6433.000.00B | Service film/dia/overhead | TB | POST | 0 | 1 | J | Communicatie | Huurder | Preventief | Onbekend | 5 Klachten | 1 Gering | 11
ASSEN2026 | True | Paars | 6433.000.00 | Film/dia/overhead | POST | 0 | C0 - Installatie | 10 | 6433.000.00H | Herstellen film/dia/overhead | NC | POST | 0 | 0 | J | Communicatie | Huurder | Correctief | Onbekend | 5 Klachten | 1 Gering | 10
ASSEN2026 | True | Zwart | 6511.111.00 | Brandmeldinstallatie centrale 8 zones | STK | 2190 | C0 - Installatie | 15 | 6511.111.00B | Service brandmeldinstallatie centrale 8 zones | TB | STK | 0 | 1 | J | Beveiliging | Huurder | Preventief | Onbekend | 1 Veiligheid/G | 3 Ernstig | 2206
ASSEN2026 | True | Zwart | 6511.111.00 | Brandmeldinstallatie centrale 8 zones | STK | 2190 | C0 - Installatie | 15 | 6511.111.00H | Herstellen brandmeldinstallatie centrale 8 zones | NC | POST | 0 | 0 | J | Beveiliging | Huurder | Correctief | Onbekend | 1 Veiligheid/G | 3 Ernstig | 2205
ASSEN2026 | True | Zwart | 6511.111.00 | Brandmeldinstallatie centrale 8 zones | STK | 2190 | C0 - Installatie | 15 | 6511.111.00L | Vervangen brandmeldinstallatie centrale 8 zones | CB | STK | 2190 | 15 | J | Beveiliging | Eigenaar | Conditie afhankelijk | Onbekend | 1 Veiligheid/G | 3 Ernstig | 4410
ASSEN2026 | True | Zwart | 6511.111.00 | Brandmeldinstallatie centrale 8 zones | STK | 2190 | C0 - Installatie | 15 | 6511.111.00V | Vervangen brandmeldinstallatie centrale 8 zones | NC | STK | 2190 | 0 | J | Beveiliging | Eigenaar | Correctief | Onbekend | 1 Veiligheid/G | 3 Ernstig | 4395
ASSEN2026 | True | Zwart | 6511.112.00 | Brandmeldinstallatie centrale 16 zones | STK | 5220 | C0 - Installatie | 15 | 6511.112.00V | Vervangen brandmeldinstallatie centrale 16 zones | NC | STK | 5220 | 0 | J | Beveiliging | Eigenaar | Correctief | Onbekend | 1 Veiligheid/G | 3 Ernstig | 10455
ASSEN2026 | True | Zwart | 6511.112.00 | Brandmeldinstallatie centrale 16 zones | STK | 5220 | C0 - Installatie | 15 | 6511.112.00B | Service brandmeldinstallatie centrale 16 zones | TB | STK | 0 | 1 | J | Beveiliging | Huurder | Preventief | Onbekend | 1 Veiligheid/G | 3 Ernstig | 5236
ASSEN2026 | True | Zwart | 6511.112.00 | Brandmeldinstallatie centrale 16 zones | STK | 5220 | C0 - Installatie | 15 | 6511.112.00H | Herstellen brandmeldinstallatie centrale 16 zones | NC | POST | 0 | 0 | J | Beveiliging | Huurder | Correctief | Onbekend | 1 Veiligheid/G | 3 Ernstig | 5235
ASSEN2026 | True | Zwart | 6511.112.00 | Brandmeldinstallatie centrale 16 zones | STK | 5220 | C0 - Installatie | 15 | 6511.112.00L | Vervangen brandmeldinstallatie centrale 16 zones | CB | STK | 5220 | 15 | J | Beveiliging | Eigenaar | Conditie afhankelijk | Onbekend | 1 Veiligheid/G | 3 Ernstig | 10470
ASSEN2026 | True | Zwart | 6511.113.00 | Brandmeldinstallatie centrale 24 zones | STK | 5580 | C0 - Installatie | 15 | 6511.113.00V | Vervangen brandmeldinstallatie centrale 24 zones | NC | STK | 5580 | 0 | J | Beveiliging | Eigenaar | Correctief | Onbekend | 1 Veiligheid/G | 3 Ernstig | 11175
ASSEN2026 | True | Zwart | 6511.113.00 | Brandmeldinstallatie centrale 24 zones | STK | 5580 | C0 - Installatie | 15 | 6511.113.00L | Vervangen brandmeldinstallatie centrale 24 zones | CB | STK | 5580 | 15 | J | Beveiliging | Eigenaar | Conditie afhankelijk | Onbekend | 1 Veiligheid/G | 3 Ernstig | 11190
ASSEN2026 | True | Zwart | 6511.113.00 | Brandmeldinstallatie centrale 24 zones | STK | 5580 | C0 - Installatie | 15 | 6511.113.00B | Service brandmeldinstallatie centrale 24 zones | TB | STK | 0 | 1 | J | Beveiliging | Huurder | Preventief | Onbekend | 1 Veiligheid/G | 3 Ernstig | 5596
ASSEN2026 | True | Zwart | 6511.113.00 | Brandmeldinstallatie centrale 24 zones | STK | 5580 | C0 - Installatie | 15 | 6511.113.00H | Herstellen brandmeldinstallatie centrale 24 zones | NC | POST | 0 | 0 | J | Beveiliging | Huurder | Correctief | Onbekend | 1 Veiligheid/G | 3 Ernstig | 5595
ASSEN2026 | True | Zwart | 6511.114.00 | Brandmeldinstallatie centrale 32 zones | STK | 6670 | C0 - Installatie | 15 | 6511.114.00L | Vervangen brandmeldinstallatie centrale 32 zones | CB | STK | 6670 | 15 | J | Beveiliging | Eigenaar | Conditie afhankelijk | Onbekend | 1 Veiligheid/G | 3 Ernstig | 13370
ASSEN2026 | True | Zwart | 6511.114.00 | Brandmeldinstallatie centrale 32 zones | STK | 6670 | C0 - Installatie | 15 | 6511.114.00B | Service brandmeldinstallatie centrale 32 zones | TB | STK | 0 | 1 | J | Beveiliging | Huurder | Preventief | Onbekend | 1 Veiligheid/G | 3 Ernstig | 6686
ASSEN2026 | True | Zwart | 6511.114.00 | Brandmeldinstallatie centrale 32 zones | STK | 6670 | C0 - Installatie | 15 | 6511.114.00H | Herstellen brandmeldinstallatie centrale 32 zones | NC | POST | 0 | 0 | J | Beveiliging | Huurder | Correctief | Onbekend | 1 Veiligheid/G | 3 Ernstig | 6685
ASSEN2026 | True | Zwart | 6511.114.00 | Brandmeldinstallatie centrale 32 zones | STK | 6670 | C0 - Installatie | 15 | 6511.114.00V | Vervangen brandmeldinstallatie centrale 32 zones | NC | STK | 6670 | 0 | J | Beveiliging | Eigenaar | Correctief | Onbekend | 1 Veiligheid/G | 3 Ernstig | 13355
ASSEN2026 | False | Zwart | 6511.181.00 | Brandmeldinstallatie kabels en opnemers/signaalgevers volledige detectie | BVO | 18 | C0 - Installatie | 45 | 6511.181.00H | Herstellen brandmeldinstallatie kabels en opnemers/signaalgevers volledige detectie | NC | POST | 0 | 0 | J | Beveiliging | Huurder | Correctief | Onbekend | 1 Veiligheid/G | 3 Ernstig | 63
ASSEN2026 | False | Zwart | 6511.181.00 | Brandmeldinstallatie kabels en opnemers/signaalgevers volledige detectie | BVO | 18 | C0 - Installatie | 45 | 6511.181.00B | Service brandmeldinstallatie kabels en opnemers/signaalgevers volledige detectie | TB | BVO | 1.2 | 1 | J | Beveiliging | Huurder | Preventief | Onbekend | 1 Veiligheid/G | 3 Ernstig | 65.2
ASSEN2026 | False | Zwart | 6511.181.00 | Brandmeldinstallatie kabels en opnemers/signaalgevers volledige detectie | BVO | 18 | C0 - Installatie | 45 | 6511.181.00V | Vervangen brandmeldinstallatie kabels en opnemers/signaalgevers volledige detectie | NC | BVO | 18 | 0 | J | Beveiliging | Eigenaar | Correctief | Onbekend | 1 Veiligheid/G | 3 Ernstig | 81
ASSEN2026 | False | Zwart | 6511.181.00 | Brandmeldinstallatie kabels en opnemers/signaalgevers volledige detectie | BVO | 18 | C0 - Installatie | 45 | 6511.181.00L | Vervangen brandmeldinstallatie kabels en opnemers/signaalgevers volledige detectie | CB | BVO | 18 | 45 | J | Beveiliging | Eigenaar | Conditie afhankelijk | Onbekend | 1 Veiligheid/G | 3 Ernstig | 126
ASSEN2026 | False | Zwart | 6511.181.00 | Brandmeldinstallatie kabels en opnemers/signaalgevers volledige detectie | BVO | 18 | C0 - Installatie | 45 | 6511.181.00K | Vervangen brandmeldinstallatie opnemers/signaalgevers volledige detectie | TB | BVO | 12 | 15 | J | Beveiliging | Eigenaar | Preventief | Onbekend | 1 Veiligheid/G | 3 Ernstig | 90
ASSEN2026 | False | Zwart | 6511.182.00 | Brandmeldinstallatie kabels en opnemers/signaalgevers beperkte detectie | BVO | 12 | C0 - Installatie | 45 | 6511.182.00B | Service brandmeldinstallatie kabels en opnemers/signaalgevers beperkte detectie | TB | BVO | 0.8 | 1 | J | Beveiliging | Huurder | Preventief | Onbekend | 1 Veiligheid/G | 3 Ernstig | 58.8
ASSEN2026 | False | Zwart | 6511.182.00 | Brandmeldinstallatie kabels en opnemers/signaalgevers beperkte detectie | BVO | 12 | C0 - Installatie | 45 | 6511.182.00H | Herstellen brandmeldinstallatie kabels en opnemers/signaalgevers beperkte detectie | NC | POST | 0 | 0 | J | Beveiliging | Huurder | Correctief | Onbekend | 1 Veiligheid/G | 3 Ernstig | 57
ASSEN2026 | False | Zwart | 6511.182.00 | Brandmeldinstallatie kabels en opnemers/signaalgevers beperkte detectie | BVO | 12 | C0 - Installatie | 45 | 6511.182.00L | Vervangen brandmeldinstallatie kabels en opnemers/signaalgevers beperkte detectie | CB | BVO | 12 | 45 | J | Beveiliging | Eigenaar | Conditie afhankelijk | Onbekend | 1 Veiligheid/G | 3 Ernstig | 114
ASSEN2026 | False | Zwart | 6511.182.00 | Brandmeldinstallatie kabels en opnemers/signaalgevers beperkte detectie | BVO | 12 | C0 - Installatie | 45 | 6511.182.00V | Vervangen brandmeldinstallatie kabels en opnemers/signaalgevers beperkte detectie | NC | BVO | 12 | 0 | J | Beveiliging | Eigenaar | Correctief | Onbekend | 1 Veiligheid/G | 3 Ernstig | 69
ASSEN2026 | False | Zwart | 6511.182.00 | Brandmeldinstallatie kabels en opnemers/signaalgevers beperkte detectie | BVO | 12 | C0 - Installatie | 45 | 6511.182.00K | Vervangen brandmeldinstallatie opnemers/signaalgevers beperkte detectie | TB | BVO | 9 | 15 | J | Beveiliging | Eigenaar | Preventief | Onbekend | 1 Veiligheid/G | 3 Ernstig | 81
ASSEN2026 | False | Zwart | 6511.183.00 | Brandmeldinstallatie kabels en opnemers/signaalgevers handmatige detectie | BVO | 6 | C0 - Installatie | 45 | 6511.183.00H | Herstellen brandmeldinstallatie kabels en opnemers/signaalgevers handmatige detectie | NC | POST | 0 | 0 | J | Beveiliging | Huurder | Correctief | Onbekend | 1 Veiligheid/G | 3 Ernstig | 51
ASSEN2026 | False | Zwart | 6511.183.00 | Brandmeldinstallatie kabels en opnemers/signaalgevers handmatige detectie | BVO | 6 | C0 - Installatie | 45 | 6511.183.00L | Vervangen brandmeldinstallatie kabels en opnemers/signaalgevers handmatige detectie | CB | BVO | 6 | 45 | J | Beveiliging | Eigenaar | Conditie afhankelijk | Onbekend | 1 Veiligheid/G | 3 Ernstig | 102
ASSEN2026 | False | Zwart | 6511.183.00 | Brandmeldinstallatie kabels en opnemers/signaalgevers handmatige detectie | BVO | 6 | C0 - Installatie | 45 | 6511.183.00V | Vervangen brandmeldinstallatie kabels en opnemers/signaalgevers handmatige detectie | NC | BVO | 6 | 0 | J | Beveiliging | Eigenaar | Correctief | Onbekend | 1 Veiligheid/G | 3 Ernstig | 57
ASSEN2026 | False | Zwart | 6511.183.00 | Brandmeldinstallatie kabels en opnemers/signaalgevers handmatige detectie | BVO | 6 | C0 - Installatie | 45 | 6511.183.00B | Service brandmeldinstallatie kabels en opnemers/signaalgevers handmatige detectie | TB | BVO | 0.3 | 1 | J | Beveiliging | Huurder | Preventief | Onbekend | 1 Veiligheid/G | 3 Ernstig | 52.3
ASSEN2026 | False | Zwart | 6511.183.00 | Brandmeldinstallatie kabels en opnemers/signaalgevers handmatige detectie | BVO | 6 | C0 - Installatie | 45 | 6511.183.00K | Vervangen brandmeldinstallatie opnemers/signaalgevers handmatige detectie | TB | BVO | 3.5 | 15 | J | Beveiliging | Eigenaar | Preventief | Onbekend | 1 Veiligheid/G | 3 Ernstig | 69.5
ASSEN2026 | True | Zwart | 6511.211.00 | Omroep-/ontruimingsinstallatie centrale 8 zones | STK | 6270 | C0 - Installatie | 15 | 6511.211.00L | Vervangen omroep-/ontruimingsinstallatie centrale 8 zones | CB | STK | 6270 | 15 | J | Beveiliging | Eigenaar | Conditie afhankelijk | Onbekend | 1 Veiligheid/G | 3 Ernstig | 12570
ASSEN2026 | True | Zwart | 6511.211.00 | Omroep-/ontruimingsinstallatie centrale 8 zones | STK | 6270 | C0 - Installatie | 15 | 6511.211.00B | Service omroep-/ontruimingsinstallatie centrale 8 zones | TB | STK | 0 | 1 | J | Beveiliging | Huurder | Preventief | Onbekend | 1 Veiligheid/G | 3 Ernstig | 6286
ASSEN2026 | True | Zwart | 6511.211.00 | Omroep-/ontruimingsinstallatie centrale 8 zones | STK | 6270 | C0 - Installatie | 15 | 6511.211.00V | Vervangen omroep-/ontruimingsinstallatie centrale 8 zones | NC | STK | 6270 | 0 | J | Beveiliging | Eigenaar | Correctief | Onbekend | 1 Veiligheid/G | 3 Ernstig | 12555
ASSEN2026 | True | Zwart | 6511.211.00 | Omroep-/ontruimingsinstallatie centrale 8 zones | STK | 6270 | C0 - Installatie | 15 | 6511.211.00H | Herstellen omroep-/ontruimingsinstallatie centrale 8 zones | NC | POST | 0 | 0 | J | Beveiliging | Huurder | Correctief | Onbekend | 1 Veiligheid/G | 3 Ernstig | 6285
ASSEN2026 | True | Zwart | 6511.212.00 | Omroep-/ontruimingsinstallatie centrale 16 zones | STK | 9990 | C0 - Installatie | 15 | 6511.212.00H | Herstellen omroep-/ontruimingsinstallatie centrale 16 zones | NC | POST | 0 | 0 | J | Beveiliging | Huurder | Correctief | Onbekend | 1 Veiligheid/G | 3 Ernstig | 10005
ASSEN2026 | True | Zwart | 6511.212.00 | Omroep-/ontruimingsinstallatie centrale 16 zones | STK | 9990 | C0 - Installatie | 15 | 6511.212.00B | Service omroep-/ontruimingsinstallatie centrale 16 zones | TB | STK | 0 | 1 | J | Beveiliging | Huurder | Preventief | Onbekend | 1 Veiligheid/G | 3 Ernstig | 10006
ASSEN2026 | True | Zwart | 6511.212.00 | Omroep-/ontruimingsinstallatie centrale 16 zones | STK | 9990 | C0 - Installatie | 15 | 6511.212.00L | Vervangen omroep-/ontruimingsinstallatie centrale 16 zones | CB | STK | 9990 | 15 | J | Beveiliging | Eigenaar | Conditie afhankelijk | Onbekend | 1 Veiligheid/G | 3 Ernstig | 20010
ASSEN2026 | True | Zwart | 6511.212.00 | Omroep-/ontruimingsinstallatie centrale 16 zones | STK | 9990 | C0 - Installatie | 15 | 6511.212.00V | Vervangen omroep-/ontruimingsinstallatie centrale 16 zones | NC | STK | 9990 | 0 | J | Beveiliging | Eigenaar | Correctief | Onbekend | 1 Veiligheid/G | 3 Ernstig | 19995
ASSEN2026 | True | Zwart | 6511.213.00 | Omroep-/ontruimingsinstallatie centrale 24 zones | STK | 13400 | C0 - Installatie | 15 | 6511.213.00L | Vervangen omroep-/ontruimingsinstallatie centrale 24 zones | CB | STK | 13400 | 15 | J | Beveiliging | Eigenaar | Conditie afhankelijk | Onbekend | 1 Veiligheid/G | 3 Ernstig | 26830
ASSEN2026 | True | Zwart | 6511.213.00 | Omroep-/ontruimingsinstallatie centrale 24 zones | STK | 13400 | C0 - Installatie | 15 | 6511.213.00H | Herstellen omroep-/ontruimingsinstallatie centrale 24 zones | NC | POST | 0 | 0 | J | Beveiliging | Huurder | Correctief | Onbekend | 1 Veiligheid/G | 3 Ernstig | 13415
ASSEN2026 | True | Zwart | 6511.213.00 | Omroep-/ontruimingsinstallatie centrale 24 zones | STK | 13400 | C0 - Installatie | 15 | 6511.213.00B | Service omroep-/ontruimingsinstallatie centrale 24 zones | TB | STK | 0 | 1 | J | Beveiliging | Huurder | Preventief | Onbekend | 1 Veiligheid/G | 3 Ernstig | 13416
ASSEN2026 | True | Zwart | 6511.213.00 | Omroep-/ontruimingsinstallatie centrale 24 zones | STK | 13400 | C0 - Installatie | 15 | 6511.213.00V | Vervangen omroep-/ontruimingsinstallatie centrale 24 zones | NC | STK | 13400 | 0 | J | Beveiliging | Eigenaar | Correctief | Onbekend | 1 Veiligheid/G | 3 Ernstig | 26815
ASSEN2026 | True | Zwart | 6511.214.00 | Omroep-/ontruimingsinstallatie centrale 32 zones | STK | 20300 | C0 - Installatie | 15 | 6511.214.00B | Service omroep-/ontruimingsinstallatie centrale 32 zones | TB | STK | 0 | 1 | J | Beveiliging | Huurder | Preventief | Onbekend | 1 Veiligheid/G | 3 Ernstig | 20316
ASSEN2026 | True | Zwart | 6511.214.00 | Omroep-/ontruimingsinstallatie centrale 32 zones | STK | 20300 | C0 - Installatie | 15 | 6511.214.00L | Vervangen omroep-/ontruimingsinstallatie centrale 32 zones | CB | STK | 20300 | 15 | J | Beveiliging | Eigenaar | Conditie afhankelijk | Onbekend | 1 Veiligheid/G | 3 Ernstig | 40630
ASSEN2026 | True | Zwart | 6511.214.00 | Omroep-/ontruimingsinstallatie centrale 32 zones | STK | 20300 | C0 - Installatie | 15 | 6511.214.00V | Vervangen omroep-/ontruimingsinstallatie centrale 32 zones | NC | STK | 20300 | 0 | J | Beveiliging | Eigenaar | Correctief | Onbekend | 1 Veiligheid/G | 3 Ernstig | 40615
ASSEN2026 | True | Zwart | 6511.214.00 | Omroep-/ontruimingsinstallatie centrale 32 zones | STK | 20300 | C0 - Installatie | 15 | 6511.214.00H | Herstellen omroep-/ontruimingsinstallatie centrale 32 zones | NC | POST | 0 | 0 | J | Beveiliging | Huurder | Correctief | Onbekend | 1 Veiligheid/G | 3 Ernstig | 20315
ASSEN2026 | False | Zwart | 6511.221.00 | Omroep-/ontruimingsinstallatie kabels en slowwhoops | BVO | 10 | C0 - Installatie | 45 | 6511.221.00H | Herstellen omroep-/ontruimingsinstallatie kabels en slowwhoops | NC | POST | 0 | 0 | J | Beveiliging | Huurder | Correctief | Onbekend | 1 Veiligheid/G | 3 Ernstig | 55
ASSEN2026 | False | Zwart | 6511.221.00 | Omroep-/ontruimingsinstallatie kabels en slowwhoops | BVO | 10 | C0 - Installatie | 45 | 6511.221.00B | Service omroep-/ontruimingsinstallatie kabels en slowwhoops | TB | BVO | 0.3 | 1 | J | Beveiliging | Huurder | Preventief | Onbekend | 1 Veiligheid/G | 3 Ernstig | 56.3
ASSEN2026 | False | Zwart | 6511.221.00 | Omroep-/ontruimingsinstallatie kabels en slowwhoops | BVO | 10 | C0 - Installatie | 45 | 6511.221.00L | Vervangen omroep-/ontruimingsinstallatie kabels en slowwhoops | CB | BVO | 10 | 45 | J | Beveiliging | Eigenaar | Conditie afhankelijk | Onbekend | 1 Veiligheid/G | 3 Ernstig | 110
ASSEN2026 | False | Zwart | 6511.221.00 | Omroep-/ontruimingsinstallatie kabels en slowwhoops | BVO | 10 | C0 - Installatie | 45 | 6511.221.00V | Vervangen omroep-/ontruimingsinstallatie kabels en slowwhoops | NC | BVO | 0 | 0 | J | Beveiliging | Eigenaar | Correctief | Onbekend | 1 Veiligheid/G | 3 Ernstig | 55
ASSEN2026 | False | Zwart | 6511.221.00 | Omroep-/ontruimingsinstallatie kabels en slowwhoops | BVO | 10 | C0 - Installatie | 45 | 6511.221.00K | Vervangen omroep-/ontruimingsinstallatie slowwhoops | TB | BVO | 3.5 | 15 | J | Beveiliging | Eigenaar | Preventief | Onbekend | 1 Veiligheid/G | 3 Ernstig | 73.5
ASSEN2026 | False | Zwart | 6511.222.00 | Omroep-/ontruimingsinstallatie kabels en luidsprekers | BVO | 11 | C0 - Installatie | 45 | 6511.222.00B | Service omroep-/ontruimingsinstallatie kabels en luidsprekers | TB | BVO | 0.4 | 1 | J | Beveiliging | Huurder | Preventief | Onbekend | 1 Veiligheid/G | 3 Ernstig | 57.4
ASSEN2026 | False | Zwart | 6511.222.00 | Omroep-/ontruimingsinstallatie kabels en luidsprekers | BVO | 11 | C0 - Installatie | 45 | 6511.222.00L | Vervangen omroep-/ontruimingsinstallatie kabels en luidsprekers | CB | BVO | 11 | 45 | J | Beveiliging | Eigenaar | Conditie afhankelijk | Onbekend | 1 Veiligheid/G | 3 Ernstig | 112
ASSEN2026 | False | Zwart | 6511.222.00 | Omroep-/ontruimingsinstallatie kabels en luidsprekers | BVO | 11 | C0 - Installatie | 45 | 6511.222.00H | Herstellen omroep-/ontruimingsinstallatie kabels en luidsprekers | NC | POST | 0 | 0 | J | Beveiliging | Huurder | Correctief | Onbekend | 1 Veiligheid/G | 3 Ernstig | 56
ASSEN2026 | False | Zwart | 6511.222.00 | Omroep-/ontruimingsinstallatie kabels en luidsprekers | BVO | 11 | C0 - Installatie | 45 | 6511.222.00V | Vervangen omroep-/ontruimingsinstallatie kabels en luidsprekers | NC | BVO | 11 | 0 | J | Beveiliging | Eigenaar | Correctief | Onbekend | 1 Veiligheid/G | 3 Ernstig | 67
ASSEN2026 | False | Zwart | 6511.222.00 | Omroep-/ontruimingsinstallatie kabels en luidsprekers | BVO | 11 | C0 - Installatie | 45 | 6511.222.00K | Vervangen omroep-/ontruimingsinstallatie luidsprekers | TB | BVO | 4.6 | 15 | J | Beveiliging | Eigenaar | Preventief | Onbekend | 1 Veiligheid/G | 3 Ernstig | 75.6
ASSEN2026 | False | Blauw | 6512.200.00 | Brandwerende doorvoeringen | STK | 173 | C0 - Installatie | 15 | 6512.200.00L | Vervangen brandwerende doorvoeringen | CB | STK | 173 | 15 | J | Elektra | Eigenaar | Conditie afhankelijk | Onbekend | 1 Veiligheid/G | 3 Ernstig | 376
ASSEN2026 | False | Blauw | 6512.200.00 | Brandwerende doorvoeringen | STK | 173 | C0 - Installatie | 15 | 6512.200.00H | Herstellen brandwerende doorvoeringen | NC | POST | 0 | 0 | J | Elektra | Huurder | Correctief | Onbekend | 1 Veiligheid/G | 3 Ernstig | 188
ASSEN2026 | False | Blauw | 6512.200.00 | Brandwerende doorvoeringen | STK | 173 | C0 - Installatie | 15 | 6512.200.00V | Vervangen brandwerende doorvoeringen | NC | STK | 173 | 0 | J | Elektra | Huurder | Correctief | Onbekend | 1 Veiligheid/G | 3 Ernstig | 361
ASSEN2026 | False | Blauw | 6512.300.00 | Brandscheidingen | PM | 0 | D0 - Gebouw | 0 | 6512.300.00H | Herstellen brandscheidingen | NC | POST | 0 | 0 | J | Elektra | Huurder | Correctief | Onbekend | 1 Veiligheid/G | 3 Ernstig | 0
ASSEN2026 | False | Blauw | 6512.400.00 | Vluchtroute | PM | 0 | D0 - Gebouw | 0 | 6512.400.00H | Herstellen vluchtroute | NC | POST | 0 | 0 | J | Elektra | Huurder | Correctief | Onbekend | 1 Veiligheid/G | 3 Ernstig | 0
ASSEN2026 | False | Groen | 6513.110.00 | Droge blusleiding voedings-/aansluitpunten | STK | 203 | C0 - Installatie | 50 | 6513.110.00X | Afpersen/drukproef droge blusleiding voedings-/aansluitpunten | TB | STK | 406 | 5 | J | Werktuigbouw | Huurder | Preventief | Onbekend | 1 Veiligheid/G | 3 Ernstig | 664
ASSEN2026 | False | Groen | 6513.110.00 | Droge blusleiding voedings-/aansluitpunten | STK | 203 | C0 - Installatie | 50 | 6513.110.00H | Herstellen droge blusleiding voedings-/aansluitpunten | NC | POST | 0 | 0 | J | Werktuigbouw | Huurder | Correctief | Onbekend | 1 Veiligheid/G | 3 Ernstig | 253
ASSEN2026 | False | Groen | 6513.110.00 | Droge blusleiding voedings-/aansluitpunten | STK | 203 | C0 - Installatie | 50 | 6513.110.00V | Vervangen droge blusleiding voedings-/aansluitpunten | NC | STK | 203 | 0 | J | Werktuigbouw | Huurder | Correctief | Onbekend | 1 Veiligheid/G | 3 Ernstig | 456
ASSEN2026 | False | Groen | 6513.110.00 | Droge blusleiding voedings-/aansluitpunten | STK | 203 | C0 - Installatie | 50 | 6513.110.00L | Vervangen droge blusleiding voedings-/aansluitpunten | CB | STK | 203 | 50 | J | Werktuigbouw | Eigenaar | Conditie afhankelijk | Onbekend | 1 Veiligheid/G | 3 Ernstig | 506
ASSEN2026 | False | Groen | 6513.110.00 | Droge blusleiding voedings-/aansluitpunten | STK | 203 | C0 - Installatie | 50 | 6513.110.00D | Keuring droge blusleiding voedings-/aansluitpunten | TB | STK | 0 | 5 | J | Werktuigbouw | Huurder | Preventief | Onbekend | 1 Veiligheid/G | 3 Ernstig | 258
ASSEN2026 | False | Rood | 6513.131.00 | Luchtkanalen brandventilatievoorziening brandklep | STK | 476 | C0 - Installatie | 30 | 6513.131.00H | Herstellen luchtkanalen brandventilatievoorziening brandklep | NC | POST | 0 | 0 | J | Werktuigbouw | Huurder | Correctief | Onbekend | 1 Veiligheid/G | 3 Ernstig | 506
ASSEN2026 | False | Rood | 6513.131.00 | Luchtkanalen brandventilatievoorziening brandklep | STK | 476 | C0 - Installatie | 30 | 6513.131.00V | Vervangen luchtkanalen brandventilatievoorziening brandklep | NC | STK | 476 | 0 | J | Werktuigbouw | Eigenaar | Correctief | Onbekend | 1 Veiligheid/G | 3 Ernstig | 982
ASSEN2026 | False | Rood | 6513.131.00 | Luchtkanalen brandventilatievoorziening brandklep | STK | 476 | C0 - Installatie | 30 | 6513.131.00L | Vervangen luchtkanalen brandventilatievoorziening brandklep | CB | STK | 476 | 30 | J | Werktuigbouw | Eigenaar | Conditie afhankelijk | Onbekend | 1 Veiligheid/G | 3 Ernstig | 1012
ASSEN2026 | False | Zwart | 6513.210.00 | Handblusser | STK | 267 | C0 - Installatie | 20 | 6513.210.00H | Herstellen handblusser | NC | POST | 0 | 0 | J | Werktuigbouw | Huurder | Correctief | Onbekend | 1 Veiligheid/G | 3 Ernstig | 287
ASSEN2026 | False | Zwart | 6513.210.00 | Handblusser | STK | 267 | C0 - Installatie | 20 | 6513.210.00V | Vervangen handblusser | NC | STK | 267 | 0 | J | Werktuigbouw | Huurder | Correctief | Onbekend | 1 Veiligheid/G | 3 Ernstig | 554
ASSEN2026 | False | Zwart | 6513.210.00 | Handblusser | STK | 267 | C0 - Installatie | 20 | 6513.210.00L | Vervangen handblusser | CB | STK | 267 | 20 | J | Werktuigbouw | Huurder | Conditie afhankelijk | Onbekend | 1 Veiligheid/G | 3 Ernstig | 574
ASSEN2026 | False | Zwart | 6513.210.00 | Handblusser | STK | 267 | C0 - Installatie | 20 | 6513.210.00K | Reviseren handblusser | TB | STK | 137 | 5 | J | Werktuigbouw | Huurder | Preventief | Onbekend | 1 Veiligheid/G | 3 Ernstig | 429
ASSEN2026 | False | Zwart | 6513.210.00 | Handblusser | STK | 267 | C0 - Installatie | 20 | 6513.210.00B | Service handblusser | TB | STK | 24 | 2 | J | Werktuigbouw | Huurder | Preventief | Onbekend | 1 Veiligheid/G | 3 Ernstig | 313
ASSEN2026 | False | Zwart | 6513.220.00 | Brandslanghaspel | STK | 302 | C0 - Installatie | 20 | 6513.220.00Z | Afpersen/drukproef brandslanghaspel | TB | STK | 47 | 5 | J | Werktuigbouw | Huurder | Preventief | Onbekend | 1 Veiligheid/G | 3 Ernstig | 374
ASSEN2026 | False | Zwart | 6513.220.00 | Brandslanghaspel | STK | 302 | C0 - Installatie | 20 | 6513.220.00H | Herstellen brandslanghaspel | NC | POST | 0 | 0 | J | Werktuigbouw | Huurder | Correctief | Onbekend | 1 Veiligheid/G | 3 Ernstig | 322
ASSEN2026 | False | Zwart | 6513.220.00 | Brandslanghaspel | STK | 302 | C0 - Installatie | 20 | 6513.220.00V | Vervangen brandslanghaspel | NC | STK | 760 | 0 | J | Werktuigbouw | Huurder | Correctief | Onbekend | 1 Veiligheid/G | 3 Ernstig | 1082
ASSEN2026 | False | Zwart | 6513.220.00 | Brandslanghaspel | STK | 302 | C0 - Installatie | 20 | 6513.220.00B | Service brandslanghaspel | TB | STK | 26 | 1 | J | Werktuigbouw | Huurder | Preventief | Onbekend | 1 Veiligheid/G | 3 Ernstig | 349
ASSEN2026 | False | Zwart | 6513.220.00 | Brandslanghaspel | STK | 302 | C0 - Installatie | 20 | 6513.220.00X | Vervangen slang brandslanghaspel | CB | STK | 302 | 20 | J | Werktuigbouw | Eigenaar | Conditie afhankelijk | Onbekend | 1 Veiligheid/G | 3 Ernstig | 644
ASSEN2026 | False | Zwart | 6513.240.00 | AED | STK | 2030 | C0 - Installatie | 10 | 6513.240.00V | Vervangen AED | NC | STK | 2030 | 0 | J | Elektra | Huurder | Correctief | Onbekend | 1 Veiligheid/G | 3 Ernstig | 4070
ASSEN2026 | False | Zwart | 6513.240.00 | AED | STK | 2030 | C0 - Installatie | 10 | 6513.240.00H | Herstellen AED | NC | POST | 0 | 0 | J | Werktuigbouw | Huurder | Correctief | Onbekend | 1 Veiligheid/G | 3 Ernstig | 2040
ASSEN2026 | False | Zwart | 6513.240.00 | AED | STK | 2030 | C0 - Installatie | 10 | 6513.240.00X | Vervangen accu AED | TB | STK | 348 | 4 | J | Elektra | Huurder | Preventief | Onbekend | 1 Veiligheid/G | 3 Ernstig | 2392
ASSEN2026 | False | Zwart | 6513.240.00 | AED | STK | 2030 | C0 - Installatie | 10 | 6513.240.00L | Vervangen AED | CB | STK | 2030 | 10 | J | Elektra | Huurder | Conditie afhankelijk | Onbekend | 1 Veiligheid/G | 3 Ernstig | 4080
ASSEN2026 | False | Zwart | 6513.240.00 | AED | STK | 2030 | C0 - Installatie | 10 | 6513.240.00Z | Vervangen elektroden AED | TB | STK | 87 | 2 | J | Elektra | Huurder | Preventief | Onbekend | 1 Veiligheid/G | 3 Ernstig | 2129
ASSEN2026 | True | Zwart | 6513.300.00 | Blusgasinstallatie | STK | 4060 | C0 - Installatie | 15 | 6513.300.00B | Service blusgasinstallatie | TB | STK | 522 | 1 | J | Werktuigbouw | Huurder | Preventief | Onbekend | 1 Veiligheid/G | 3 Ernstig | 4598
ASSEN2026 | True | Zwart | 6513.300.00 | Blusgasinstallatie | STK | 4060 | C0 - Installatie | 15 | 6513.300.00V | Vervangen blusgasinstallatie | NC | STK | 4060 | 0 | J | Werktuigbouw | Huurder | Correctief | Onbekend | 1 Veiligheid/G | 3 Ernstig | 8135
ASSEN2026 | True | Zwart | 6513.300.00 | Blusgasinstallatie | STK | 4060 | C0 - Installatie | 15 | 6513.300.00Z | Herkeuring/vervangen gasflessen blusgasinstallatie | TB | STK | 580 | 10 | J | Werktuigbouw | Huurder | Preventief | Onbekend | 1 Veiligheid/G | 3 Ernstig | 4665
ASSEN2026 | True | Zwart | 6513.300.00 | Blusgasinstallatie | STK | 4060 | C0 - Installatie | 15 | 6513.300.00L | Vervangen blusgasinstallatie | CB | STK | 4060 | 15 | J | Werktuigbouw | Huurder | Conditie afhankelijk | Onbekend | 1 Veiligheid/G | 3 Ernstig | 8150
ASSEN2026 | True | Zwart | 6513.300.00 | Blusgasinstallatie | STK | 4060 | C0 - Installatie | 15 | 6513.300.00H | Herstellen blusgasinstallatie | NC | POST | 0 | 0 | J | Werktuigbouw | Huurder | Correctief | Onbekend | 1 Veiligheid/G | 3 Ernstig | 4075
ASSEN2026 | False | Zwart | 6513.400.00 | Sprinklerinstallatie | BVO | 35 | C0 - Installatie | 15 | 6513.400.00B | Service sprinklerinstallatie | TB | BVO | 0.9 | 1 | J | Werktuigbouw | Huurder | Preventief | Onbekend | 1 Veiligheid/G | 3 Ernstig | 51.9
ASSEN2026 | False | Zwart | 6513.400.00 | Sprinklerinstallatie | BVO | 35 | C0 - Installatie | 15 | 6513.400.00H | Herstellen sprinklerinstallatie | NC | POST | 0 | 0 | J | Werktuigbouw | Huurder | Correctief | Onbekend | 1 Veiligheid/G | 3 Ernstig | 50
ASSEN2026 | False | Zwart | 6513.400.00 | Sprinklerinstallatie | BVO | 35 | C0 - Installatie | 15 | 6513.400.00V | Vervangen sprinklerinstallatie | NC | BVO | 35 | 0 | J | Werktuigbouw | Eigenaar | Correctief | Onbekend | 1 Veiligheid/G | 3 Ernstig | 85
ASSEN2026 | False | Zwart | 6513.400.00 | Sprinklerinstallatie | BVO | 35 | C0 - Installatie | 15 | 6513.400.00L | Vervangen sprinklerinstallatie | CB | BVO | 35 | 15 | J | Werktuigbouw | Eigenaar | Conditie afhankelijk | Onbekend | 1 Veiligheid/G | 3 Ernstig | 100
ASSEN2026 | True | Paars | 6513.420.00 | Alarmklep sprinklerinstallatie | STK | 5030 | C0 - Installatie | 20 | 6513.420.00H | Herstellen alarmklep sprinklerinstallatie | NC | POST | 0 | 0 | J | Werktuigbouw | Huurder | Correctief | Onbekend | 1 Veiligheid/G | 3 Ernstig | 5050
ASSEN2026 | True | Paars | 6513.420.00 | Alarmklep sprinklerinstallatie | STK | 5030 | C0 - Installatie | 20 | 6513.420.00L | Vervangen alarmklep sprinklerinstallatie | CB | STK | 5030 | 20 | J | Werktuigbouw | Eigenaar | Conditie afhankelijk | Onbekend | 1 Veiligheid/G | 3 Ernstig | 10100
ASSEN2026 | True | Paars | 6513.420.00 | Alarmklep sprinklerinstallatie | STK | 5030 | C0 - Installatie | 20 | 6513.420.00V | Vervangen alarmklep sprinklerinstallatie | NC | STK | 5030 | 0 | J | Werktuigbouw | Eigenaar | Correctief | Onbekend | 1 Veiligheid/G | 3 Ernstig | 10080
ASSEN2026 | True | Paars | 6513.430.00 | Regelkast sprinklerinstallatie | STK | 4060 | C0 - Installatie | 20 | 6513.430.00H | Herstellen regelkast sprinklerinstallatie | NC | POST | 0 | 0 | J | Werktuigbouw | Huurder | Correctief | Onbekend | 1 Veiligheid/G | 3 Ernstig | 4080
ASSEN2026 | True | Paars | 6513.430.00 | Regelkast sprinklerinstallatie | STK | 4060 | C0 - Installatie | 20 | 6513.430.00V | Vervangen regelkast sprinklerinstallatie | NC | STK | 4060 | 0 | J | Werktuigbouw | Eigenaar | Correctief | Onbekend | 1 Veiligheid/G | 3 Ernstig | 8140
ASSEN2026 | True | Paars | 6513.430.00 | Regelkast sprinklerinstallatie | STK | 4060 | C0 - Installatie | 20 | 6513.430.00L | Vervangen regelkast sprinklerinstallatie | CB | STK | 4060 | 20 | J | Werktuigbouw | Eigenaar | Conditie afhankelijk | Onbekend | 1 Veiligheid/G | 3 Ernstig | 8160
ASSEN2026 | True | Paars | 6513.440.00 | Centrale sprinklerinstallatie | STK | 5800 | C0 - Installatie | 15 | 6513.440.00L | Vervangen centrale sprinklerinstallatie | CB | STK | 5800 | 15 | J | Werktuigbouw | Eigenaar | Conditie afhankelijk | Onbekend | 1 Veiligheid/G | 3 Ernstig | 11630
ASSEN2026 | True | Paars | 6513.440.00 | Centrale sprinklerinstallatie | STK | 5800 | C0 - Installatie | 15 | 6513.440.00B | Service centrale sprinklerinstallatie | TB | STK | 0 | 1 | J | Werktuigbouw | Huurder | Preventief | Onbekend | 1 Veiligheid/G | 3 Ernstig | 5816
ASSEN2026 | True | Paars | 6513.440.00 | Centrale sprinklerinstallatie | STK | 5800 | C0 - Installatie | 15 | 6513.440.00H | Herstellen centrale sprinklerinstallatie | NC | POST | 0 | 0 | J | Werktuigbouw | Huurder | Correctief | Onbekend | 1 Veiligheid/G | 3 Ernstig | 5815
ASSEN2026 | True | Paars | 6513.440.00 | Centrale sprinklerinstallatie | STK | 5800 | C0 - Installatie | 15 | 6513.440.00V | Vervangen centrale sprinklerinstallatie | NC | STK | 5800 | 0 | J | Werktuigbouw | Eigenaar | Correctief | Onbekend | 1 Veiligheid/G | 3 Ernstig | 11615
ASSEN2026 | True | Paars | 6513.450.00 | Meldpaneel sprinklerinstallatie | STK | 12400 | C0 - Installatie | 20 | 6513.450.00V | Vervangen meldpaneel sprinklerinstallatie | NC | STK | 12400 | 0 | J | Werktuigbouw | Eigenaar | Correctief | Onbekend | 1 Veiligheid/G | 3 Ernstig | 24820
ASSEN2026 | True | Paars | 6513.450.00 | Meldpaneel sprinklerinstallatie | STK | 12400 | C0 - Installatie | 20 | 6513.450.00H | Herstellen meldpaneel sprinklerinstallatie | NC | POST | 0 | 0 | J | Werktuigbouw | Huurder | Correctief | Onbekend | 1 Veiligheid/G | 3 Ernstig | 12420
ASSEN2026 | True | Paars | 6513.450.00 | Meldpaneel sprinklerinstallatie | STK | 12400 | C0 - Installatie | 20 | 6513.450.00L | Vervangen meldpaneel sprinklerinstallatie | CB | STK | 12400 | 20 | J | Werktuigbouw | Eigenaar | Conditie afhankelijk | Onbekend | 1 Veiligheid/G | 3 Ernstig | 24840
ASSEN2026 | False | Paars | 6513.460.00 | Waterreservoir sprinklerinstallatie | STK | 66700 | C0 - Installatie | 20 | 6513.460.00L | Vervangen waterreservoir sprinklerinstallatie | CB | STK | 66700 | 20 | J | Werktuigbouw | Eigenaar | Conditie afhankelijk | Onbekend | 1 Veiligheid/G | 3 Ernstig | 133440
ASSEN2026 | False | Paars | 6513.460.00 | Waterreservoir sprinklerinstallatie | STK | 66700 | C0 - Installatie | 20 | 6513.460.00V | Vervangen waterreservoir sprinklerinstallatie | NC | STK | 66700 | 0 | J | Werktuigbouw | Eigenaar | Correctief | Onbekend | 1 Veiligheid/G | 3 Ernstig | 133420
ASSEN2026 | False | Paars | 6513.460.00 | Waterreservoir sprinklerinstallatie | STK | 66700 | C0 - Installatie | 20 | 6513.460.00H | Herstellen waterreservoir sprinklerinstallatie | NC | POST | 0 | 0 | J | Werktuigbouw | Huurder | Correctief | Onbekend | 1 Veiligheid/G | 3 Ernstig | 66720
ASSEN2026 | True | Paars | 6513.481.00 | Elektrapomp sprinklerinstallatie | STK | 24600 | C0 - Installatie | 20 | 6513.481.00L | Vervangen elektrapomp sprinklerinstallatie | CB | STK | 24600 | 20 | J | Werktuigbouw | Eigenaar | Conditie afhankelijk | Onbekend | 1 Veiligheid/G | 3 Ernstig | 49240
ASSEN2026 | True | Paars | 6513.481.00 | Elektrapomp sprinklerinstallatie | STK | 24600 | C0 - Installatie | 20 | 6513.481.00H | Herstellen elektrapomp sprinklerinstallatie | NC | POST | 0 | 0 | J | Werktuigbouw | Huurder | Correctief | Onbekend | 1 Veiligheid/G | 3 Ernstig | 24620
ASSEN2026 | True | Paars | 6513.481.00 | Elektrapomp sprinklerinstallatie | STK | 24600 | C0 - Installatie | 20 | 6513.481.00V | Vervangen elektrapomp sprinklerinstallatie | NC | STK | 24600 | 0 | J | Werktuigbouw | Eigenaar | Correctief | Onbekend | 1 Veiligheid/G | 3 Ernstig | 49220
ASSEN2026 | True | Paars | 6513.482.00 | Jockeypomp sprinklerinstallatie | STK | 2210 | C0 - Installatie | 20 | 6513.482.00V | Vervangen jockeypomp sprinklerinstallatie | NC | STK | 2210 | 0 | J | Werktuigbouw | Eigenaar | Correctief | Onbekend | 1 Veiligheid/G | 3 Ernstig | 4440
ASSEN2026 | True | Paars | 6513.482.00 | Jockeypomp sprinklerinstallatie | STK | 2210 | C0 - Installatie | 20 | 6513.482.00H | Herstellen jockeypomp sprinklerinstallatie | NC | POST | 0 | 0 | J | Werktuigbouw | Huurder | Correctief | Onbekend | 1 Veiligheid/G | 3 Ernstig | 2230
ASSEN2026 | True | Paars | 6513.482.00 | Jockeypomp sprinklerinstallatie | STK | 2210 | C0 - Installatie | 20 | 6513.482.00L | Vervangen jockeypomp sprinklerinstallatie | CB | STK | 2210 | 20 | J | Werktuigbouw | Eigenaar | Conditie afhankelijk | Onbekend | 1 Veiligheid/G | 3 Ernstig | 4460
ASSEN2026 | True | Zwart | 6513.500.00 | Drukverhoging brandpompinstallatie | STK | 3370 | C0 - Installatie | 20 | 6513.500.00B | Service drukverhoging brandpompinstallatie | TB | STK | 300 | 1 | J | Loodgieter | Huurder | Preventief | Onbekend | 1 Veiligheid/G | 3 Ernstig | 3691
ASSEN2026 | True | Zwart | 6513.500.00 | Drukverhoging brandpompinstallatie | STK | 3370 | C0 - Installatie | 20 | 6513.500.00V | Vervangen drukverhoging brandpompinstallatie | NC | STK | 3370 | 0 | J | Loodgieter | Eigenaar | Correctief | Onbekend | 1 Veiligheid/G | 3 Ernstig | 6760
ASSEN2026 | True | Zwart | 6513.500.00 | Drukverhoging brandpompinstallatie | STK | 3370 | C0 - Installatie | 20 | 6513.500.00L | Vervangen drukverhoging brandpompinstallatie | CB | STK | 3370 | 20 | J | Loodgieter | Eigenaar | Conditie afhankelijk | Onbekend | 1 Veiligheid/G | 3 Ernstig | 6780
ASSEN2026 | True | Zwart | 6513.500.00 | Drukverhoging brandpompinstallatie | STK | 3370 | C0 - Installatie | 20 | 6513.500.00H | Herstellen drukverhoging brandpompinstallatie | NC | POST | 0 | 0 | J | Loodgieter | Huurder | Correctief | Onbekend | 1 Veiligheid/G | 3 Ernstig | 3390
ASSEN2026 | True | Zwart | 6513.500.00 | Drukverhoging brandpompinstallatie | STK | 3370 | C0 - Installatie | 20 | 6513.500.00D | Keuring drukverhogingbrandpompinstallatie | TB | STK | 0 | 2 | J | Loodgieter | Huurder | Preventief | Onbekend | 1 Veiligheid/G | 3 Ernstig | 3392
ASSEN2026 | False | Zwart | 6513.610.00 | Brandventilatievoorziening rookluik | STK | 4070 | C0 - Installatie | 15 | 6513.610.00L | Vervangen brandventilatievoorziening rookluik | CB | STK | 4070 | 15 | J | Werktuigbouw | Eigenaar | Conditie afhankelijk | Onbekend | 1 Veiligheid/G | 3 Ernstig | 8170
ASSEN2026 | False | Zwart | 6513.610.00 | Brandventilatievoorziening rookluik | STK | 4070 | C0 - Installatie | 15 | 6513.610.00H | Herstellen brandventilatievoorziening rookluik | NC | POST | 0 | 0 | J | Werktuigbouw | Huurder | Correctief | Onbekend | 1 Veiligheid/G | 3 Ernstig | 4085
ASSEN2026 | False | Zwart | 6513.610.00 | Brandventilatievoorziening rookluik | STK | 4070 | C0 - Installatie | 15 | 6513.610.00V | Vervangen brandventilatievoorziening rookluik | NC | STK | 4070 | 0 | J | Werktuigbouw | Huurder | Correctief | Onbekend | 1 Veiligheid/G | 3 Ernstig | 8155
ASSEN2026 | False | Zwart | 6513.610.00 | Brandventilatievoorziening rookluik | STK | 4070 | C0 - Installatie | 15 | 6513.610.00B | Service brandventilatievoorziening rookluik | TB | STK | 174 | 1 | J | Werktuigbouw | Huurder | Preventief | Onbekend | 1 Veiligheid/G | 3 Ernstig | 4260
ASSEN2026 | True | Zwart | 6521.410.00 | Inbraaksignalering centrale | STK | 2030 | C0 - Installatie | 15 | 6521.410.00V | Vervangen inbraaksignalering centrale | NC | STK | 2030 | 0 | J | Elektra | Eigenaar | Correctief | Onbekend | 1 Veiligheid/G | 3 Ernstig | 4075
ASSEN2026 | True | Zwart | 6521.410.00 | Inbraaksignalering centrale | STK | 2030 | C0 - Installatie | 15 | 6521.410.00H | Herstellen inbraaksignalering centrale | NC | POST | 0 | 0 | J | Elektra | Huurder | Correctief | Onbekend | 1 Veiligheid/G | 3 Ernstig | 2045
ASSEN2026 | True | Zwart | 6521.410.00 | Inbraaksignalering centrale | STK | 2030 | C0 - Installatie | 15 | 6521.410.00B | Service inbraaksignalering centrale | TB | STK | 0 | 1 | J | Elektra | Huurder | Preventief | Onbekend | 1 Veiligheid/G | 3 Ernstig | 2046
ASSEN2026 | True | Zwart | 6521.410.00 | Inbraaksignalering centrale | STK | 2030 | C0 - Installatie | 15 | 6521.410.00L | Vervangen inbraaksignalering centrale | CB | STK | 2030 | 15 | J | Elektra | Eigenaar | Conditie afhankelijk | Onbekend | 1 Veiligheid/G | 3 Ernstig | 4090
ASSEN2026 | False | Zwart | 6521.460.00 | Inbraaksignalering kabels en appendages | BVO | 9 | C0 - Installatie | 15 | 6521.460.00B | Service inbraaksignalering kabels en appendages | TB | BVO | 0.3 | 1 | J | Elektra | Huurder | Preventief | Onbekend | 1 Veiligheid/G | 3 Ernstig | 25.3
ASSEN2026 | False | Zwart | 6521.460.00 | Inbraaksignalering kabels en appendages | BVO | 9 | C0 - Installatie | 15 | 6521.460.00H | Herstellen inbraaksignalering kabels en appendages | NC | POST | 0 | 0 | J | Elektra | Huurder | Correctief | Onbekend | 1 Veiligheid/G | 3 Ernstig | 24
ASSEN2026 | False | Zwart | 6521.460.00 | Inbraaksignalering kabels en appendages | BVO | 9 | C0 - Installatie | 15 | 6521.460.00L | Vervangen inbraaksignalering kabels en appendages | CB | BVO | 9 | 15 | J | Elektra | Eigenaar | Conditie afhankelijk | Onbekend | 1 Veiligheid/G | 3 Ernstig | 48
ASSEN2026 | False | Zwart | 6521.460.00 | Inbraaksignalering kabels en appendages | BVO | 9 | C0 - Installatie | 15 | 6521.460.00V | Vervangen inbraaksignalering kabels en appendages | NC | BVO | 9 | 0 | J | Elektra | Eigenaar | Correctief | Onbekend | 1 Veiligheid/G | 3 Ernstig | 33
ASSEN2026 | True | Zwart | 6521.600.00 | Zwembad drenkelingendetectiesysteem | STK | 145000 | C0 - Installatie | 15 | 6521.600.00H | Herstellen zwembad drenkelingendetectiesysteem | NC | POST | 0 | 0 | J | Elektra | Huurder | Correctief | Onbekend | 1 Veiligheid/G | 3 Ernstig | 145015
ASSEN2026 | True | Zwart | 6521.600.00 | Zwembad drenkelingendetectiesysteem | STK | 145000 | C0 - Installatie | 15 | 6521.600.00L | Vervangen zwembad drenkelingendetectiesysteem | CB | STK | 145000 | 15 | J | Elektra | Eigenaar | Conditie afhankelijk | Onbekend | 1 Veiligheid/G | 3 Ernstig | 290030
ASSEN2026 | True | Zwart | 6521.600.00 | Zwembad drenkelingendetectiesysteem | STK | 145000 | C0 - Installatie | 15 | 6521.600.00V | Vervangen zwembad drenkelingendetectiesysteem | NC | STK | 145000 | 0 | J | Elektra | Eigenaar | Correctief | Onbekend | 1 Veiligheid/G | 3 Ernstig | 290015
ASSEN2026 | True | Zwart | 6521.600.00 | Zwembad drenkelingendetectiesysteem | STK | 145000 | C0 - Installatie | 15 | 6521.600.00B | Service zwembad drenkelingendetectiesysteem | TB | STK | 2320 | 1 | J | Elektra | Huurder | Preventief | Onbekend | 1 Veiligheid/G | 3 Ernstig | 147336
ASSEN2026 | True | Zwart | 6522.110.00 | Toegangscontrole centrale | STK | 6700 | C0 - Installatie | 15 | 6522.110.00L | Vervangen toegangscontrole centrale | CB | STK | 6700 | 15 | J | Elektra | Huurder | Conditie afhankelijk | Onbekend | 1 Veiligheid/G | 3 Ernstig | 13430
ASSEN2026 | True | Zwart | 6522.110.00 | Toegangscontrole centrale | STK | 6700 | C0 - Installatie | 15 | 6522.110.00B | Service toegangscontrole centrale | TB | STK | 0 | 1 | J | Elektra | Huurder | Preventief | Onbekend | 1 Veiligheid/G | 3 Ernstig | 6716
ASSEN2026 | True | Zwart | 6522.110.00 | Toegangscontrole centrale | STK | 6700 | C0 - Installatie | 15 | 6522.110.00V | Vervangen toegangscontrole centrale | NC | STK | 6700 | 0 | J | Elektra | Huurder | Correctief | Onbekend | 1 Veiligheid/G | 3 Ernstig | 13415
ASSEN2026 | True | Zwart | 6522.110.00 | Toegangscontrole centrale | STK | 6700 | C0 - Installatie | 15 | 6522.110.00H | Herstellen toegangscontrole centrale | NC | POST | 0 | 0 | J | Elektra | Huurder | Correctief | Onbekend | 1 Veiligheid/G | 3 Ernstig | 6715
ASSEN2026 | False | Paars | 6522.160.00 | Toegangscontrole stand alone | STK | 825 | C0 - Installatie | 15 | 6522.160.00H | Herstellen toegangscontrole stand alone | NC | POST | 0 | 0 | J | Elektra | Huurder | Correctief | Onbekend | 1 Veiligheid/G | 1 Gering | 840
ASSEN2026 | False | Paars | 6522.160.00 | Toegangscontrole stand alone | STK | 825 | C0 - Installatie | 15 | 6522.160.00L | Vervangen toegangscontrole stand alone | CB | STK | 825 | 15 | J | Elektra | Huurder | Conditie afhankelijk | Onbekend | 1 Veiligheid/G | 3 Ernstig | 1680
ASSEN2026 | False | Paars | 6522.160.00 | Toegangscontrole stand alone | STK | 825 | C0 - Installatie | 15 | 6522.160.00V | Vervangen toegangscontrole stand alone | NC | STK | 825 | 0 | J | Elektra | Huurder | Correctief | Onbekend | 1 Veiligheid/G | 3 Ernstig | 1665
ASSEN2026 | False | Paars | 6522.170.00 | Toegangscontrole kabels en appendages | BVO | 6 | C0 - Installatie | 15 | 6522.170.00V | Vervangen toegangscontrole kabels en appendages | NC | BVO | 6 | 0 | J | Elektra | Huurder | Correctief | Onbekend | 1 Veiligheid/G | 3 Ernstig | 27
ASSEN2026 | False | Paars | 6522.170.00 | Toegangscontrole kabels en appendages | BVO | 6 | C0 - Installatie | 15 | 6522.170.00L | Vervangen toegangscontrole kabels en appendages | CB | BVO | 6 | 15 | J | Elektra | Huurder | Conditie afhankelijk | Onbekend | 1 Veiligheid/G | 3 Ernstig | 42
ASSEN2026 | False | Paars | 6522.170.00 | Toegangscontrole kabels en appendages | BVO | 6 | C0 - Installatie | 15 | 6522.170.00H | Herstellen toegangscontrole kabels en appendages | NC | POST | 0 | 0 | J | Elektra | Huurder | Correctief | Onbekend | 1 Veiligheid/G | 3 Ernstig | 21
ASSEN2026 | False | Zwart | 6522.400.00 | Elektrische deuropener | STK | 522 | C0 - Installatie | 15 | 6522.400.00L | Vervangen elektrische deuropener | CB | STK | 522 | 15 | J | Elektra | Huurder | Conditie afhankelijk | Onbekend | 1 Veiligheid/G | 3 Ernstig | 1074
ASSEN2026 | False | Zwart | 6522.400.00 | Elektrische deuropener | STK | 522 | C0 - Installatie | 15 | 6522.400.00B | Service elektrische deuropener | TB | STK | 0 | 1 | J | Elektra | Huurder | Preventief | Onbekend | 1 Veiligheid/G | 3 Ernstig | 538
ASSEN2026 | False | Zwart | 6522.400.00 | Elektrische deuropener | STK | 522 | C0 - Installatie | 15 | 6522.400.00H | Herstellen elektrische deuropener | NC | POST | 0 | 0 | J | Elektra | Huurder | Correctief | Onbekend | 1 Veiligheid/G | 3 Ernstig | 537
ASSEN2026 | False | Zwart | 6522.400.00 | Elektrische deuropener | STK | 522 | C0 - Installatie | 15 | 6522.400.00V | Vervangen elektrische deuropener | NC | STK | 522 | 0 | J | Elektra | Huurder | Correctief | Onbekend | 1 Veiligheid/G | 3 Ernstig | 1059
ASSEN2026 | True | Zwart | 6531.110.00 | Zonweringinstallatie automaat | STK | 3900 | C0 - Installatie | 15 | 6531.110.00V | Vervangen zonweringinstallatie automaat | NC | STK | 3900 | 0 | J | Elektra | Eigenaar | Correctief | Onbekend | 1 Veiligheid/G | 3 Ernstig | 7815
ASSEN2026 | True | Zwart | 6531.110.00 | Zonweringinstallatie automaat | STK | 3900 | C0 - Installatie | 15 | 6531.110.00B | Service zonweringinstallatie automaat | TB | STK | 47 | 1 | J | Elektra | Huurder | Preventief | Onbekend | 1 Veiligheid/G | 3 Ernstig | 3963
ASSEN2026 | True | Zwart | 6531.110.00 | Zonweringinstallatie automaat | STK | 3900 | C0 - Installatie | 15 | 6531.110.00L | Vervangen zonweringinstallatie automaat | CB | STK | 3900 | 15 | J | Elektra | Eigenaar | Conditie afhankelijk | Onbekend | 1 Veiligheid/G | 3 Ernstig | 7830
ASSEN2026 | True | Zwart | 6531.110.00 | Zonweringinstallatie automaat | STK | 3900 | C0 - Installatie | 15 | 6531.110.00H | Herstellen zonweringinstallatie automaat | NC | POST | 0 | 0 | J | Elektra | Huurder | Correctief | Onbekend | 1 Veiligheid/G | 3 Ernstig | 3915
ASSEN2026 | True | Zwart | 6535.100.00 | Gasdetectiesysteem CV ruimte | STK | 580 | C0 - Installatie | 20 | 6535.100.00H | Herstellen gasdetectiesysteem CV ruimte | NC | POST | 0 | 0 | J | Beveiliging | Huurder | Correctief | Onbekend | 1 Veiligheid/G | 2 Matig | 600
ASSEN2026 | True | Zwart | 6535.100.00 | Gasdetectiesysteem CV ruimte | STK | 580 | C0 - Installatie | 20 | 6535.100.00L | Vervangen gasdetectiesysteem CV ruimte | CB | STK | 580 | 20 | J | Beveiliging | Eigenaar | Conditie afhankelijk | Onbekend | 1 Veiligheid/G | 2 Matig | 1200
ASSEN2026 | True | Zwart | 6535.100.00 | Gasdetectiesysteem CV ruimte | STK | 580 | C0 - Installatie | 20 | 6535.100.00B | Service gasdetectiesysteem CV ruimte | TB | STK | 58 | 1 | J | Beveiliging | Huurder | Preventief | Onbekend | 1 Veiligheid/G | 2 Matig | 659
ASSEN2026 | True | Zwart | 6535.100.00 | Gasdetectiesysteem CV ruimte | STK | 580 | C0 - Installatie | 20 | 6535.100.00V | Vervangen gasdetectiesysteem CV ruimte | NC | STK | 580 | 0 | J | Beveiliging | Eigenaar | Correctief | Onbekend | 1 Veiligheid/G | 2 Matig | 1180
ASSEN2026 | True | Zwart | 6535.200.00 | Gas-/CO detectiesysteem parkeergarage | STK | 372 | C0 - Installatie | 20 | 6535.200.00H | Herstellen gas-/CO detectiesysteem parkeergarage | NC | POST | 0 | 0 | J | Elektra | Huurder | Correctief | Onbekend | 1 Veiligheid/G | 3 Ernstig | 392
ASSEN2026 | True | Zwart | 6535.200.00 | Gas-/CO detectiesysteem parkeergarage | STK | 372 | C0 - Installatie | 20 | 6535.200.00B | Service gas-/CO detectiesysteem parkeergarage | TB | STK | 174 | 1 | J | Elektra | Huurder | Preventief | Onbekend | 1 Veiligheid/G | 3 Ernstig | 567
ASSEN2026 | True | Zwart | 6535.200.00 | Gas-/CO detectiesysteem parkeergarage | STK | 372 | C0 - Installatie | 20 | 6535.200.00L | Vervangen gas-/CO detectiesysteem parkeergarage | CB | STK | 372 | 20 | J | Elektra | Eigenaar | Conditie afhankelijk | Onbekend | 1 Veiligheid/G | 3 Ernstig | 784
ASSEN2026 | True | Zwart | 6535.200.00 | Gas-/CO detectiesysteem parkeergarage | STK | 372 | C0 - Installatie | 20 | 6535.200.00V | Vervangen gas-/CO detectiesysteem parkeergarage | NC | STK | 372 | 0 | J | Elektra | Eigenaar | Correctief | Onbekend | 1 Veiligheid/G | 3 Ernstig | 764
ASSEN2026 | True | Zwart | 6535.300.00 | Gasdetectiesysteem speciale gassen | STK | 660 | C0 - Installatie | 20 | 6535.300.00L | Vervangen gasdetectiesysteem speciale gassen | CB | STK | 660 | 20 | J | Beveiliging | Eigenaar | Conditie afhankelijk | Onbekend | 1 Veiligheid/G | 2 Matig | 1360
ASSEN2026 | True | Zwart | 6535.300.00 | Gasdetectiesysteem speciale gassen | STK | 660 | C0 - Installatie | 20 | 6535.300.00H | Herstellen gasdetectiesysteem speciale gassen | NC | POST | 0 | 0 | J | Beveiliging | Huurder | Correctief | Onbekend | 1 Veiligheid/G | 2 Matig | 680
ASSEN2026 | True | Zwart | 6535.300.00 | Gasdetectiesysteem speciale gassen | STK | 660 | C0 - Installatie | 20 | 6535.300.00V | Vervangen gasdetectiesysteem speciale gassen | NC | STK | 660 | 0 | J | Beveiliging | Eigenaar | Correctief | Onbekend | 1 Veiligheid/G | 2 Matig | 1340
ASSEN2026 | True | Zwart | 6535.300.00 | Gasdetectiesysteem speciale gassen | STK | 660 | C0 - Installatie | 20 | 6535.300.00B | Service gasdetectiesysteem speciale gassen | TB | STK | 58 | 1 | J | Beveiliging | Huurder | Preventief | Onbekend | 1 Veiligheid/G | 2 Matig | 739
ASSEN2026 | False | Zwart | 6536.100.00 | Vloeistofbeveiliging wateroverlastmelder | STK | 404 | C0 - Installatie | 20 | 6536.100.00L | Vervangen vloeistofbeveiliging wateroverlastmelder | CB | STK | 404 | 20 | J | Elektra | Eigenaar | Conditie afhankelijk | Onbekend | 1 Veiligheid/G | 3 Ernstig | 848
ASSEN2026 | False | Zwart | 6536.100.00 | Vloeistofbeveiliging wateroverlastmelder | STK | 404 | C0 - Installatie | 20 | 6536.100.00H | Herstellen vloeistofbeveiliging wateroverlastmelder | NC | POST | 0 | 0 | J | Elektra | Huurder | Correctief | Onbekend | 1 Veiligheid/G | 3 Ernstig | 424
ASSEN2026 | False | Zwart | 6536.100.00 | Vloeistofbeveiliging wateroverlastmelder | STK | 404 | C0 - Installatie | 20 | 6536.100.00B | Service vloeistofbeveiliging wateroverlastmelder | TB | STK | 47 | 1 | J | Elektra | Huurder | Preventief | Onbekend | 1 Veiligheid/G | 3 Ernstig | 472
ASSEN2026 | False | Zwart | 6536.100.00 | Vloeistofbeveiliging wateroverlastmelder | STK | 404 | C0 - Installatie | 20 | 6536.100.00V | Vervangen vloeistofbeveiliging wateroverlastmelder | NC | STK | 404 | 0 | J | Elektra | Huurder | Correctief | Onbekend | 1 Veiligheid/G | 3 Ernstig | 828
ASSEN2026 | False | Paars | 6539.100.40 | Anti-klimbeveiliging schilderwerk | M1 | 29 | A2 - Dak | 6 | 6539.100.40N | Schilderwerk anti-klimbeveiliging buiten bijwerken | NC | POST | 0 | 0 | J | Schilderwerk | Huurder | Correctief | Onbekend | 1 Veiligheid/G | 3 Ernstig | 35
ASSEN2026 | False | Paars | 6539.100.40 | Anti-klimbeveiliging schilderwerk | M1 | 29 | A2 - Dak | 6 | 6539.100.40P | Schilderwerk anti-klimbeveiliging buiten nieuw systeem | NC | M1 | 64 | 0 | J | Schilderwerk | Huurder | Correctief | Onbekend | 1 Veiligheid/G | 3 Ernstig | 99
ASSEN2026 | False | Paars | 6539.100.40 | Anti-klimbeveiliging schilderwerk | M1 | 29 | A2 - Dak | 6 | 6539.100.40O | Schilderwerk anti-klimbeveiliging buiten vervolg systeem | CB | M1 | 29 | 6 | J | Schilderwerk | Huurder | Conditie afhankelijk | Onbekend | 1 Veiligheid/G | 3 Ernstig | 70
ASSEN2026 | False | Paars | 6539.110.00 | Anti-klimbeveiliging staal | M1 | 122 | A2 - Dak | 30 | 6539.110.00H | Herstellen anti-klimbeveiliging staal | NC | POST | 0 | 0 | J | Bouwbedrijf | Huurder | Correctief | Onbekend | 1 Veiligheid/G | 3 Ernstig | 152
ASSEN2026 | False | Paars | 6539.110.00 | Anti-klimbeveiliging staal | M1 | 122 | A2 - Dak | 30 | 6539.110.00V | Vervangen anti-klimbeveiliging staal | NC | M1 | 122 | 0 | J | Bouwbedrijf | Huurder | Correctief | Onbekend | 1 Veiligheid/G | 3 Ernstig | 274
ASSEN2026 | False | Paars | 6539.110.00 | Anti-klimbeveiliging staal | M1 | 122 | A2 - Dak | 30 | 6539.110.00L | Vervangen anti-klimbeveiliging staal | CB | M1 | 122 | 30 | J | Bouwbedrijf | Huurder | Conditie afhankelijk | Onbekend | 1 Veiligheid/G | 3 Ernstig | 304
ASSEN2026 | False | Groen | 6539.210.00 | Valbeveiliging | POST | 0 | A2 - Dak | 25 | 6539.210.00B | Service Valbeveiliging | TB | POST | 522 | 1 | J | Daken | Huurder | Preventief | Onbekend | 1 Veiligheid/G | 2 Matig | 548
ASSEN2026 | False | Groen | 6539.210.00 | Valbeveiliging | POST | 0 | A2 - Dak | 25 | 6539.210.00L | Vervangen valbeveiliging | CB | POST | 0 | 25 | J | Daken | Eigenaar | Conditie afhankelijk | Onbekend | 1 Veiligheid/G | 2 Matig | 50
ASSEN2026 | False | Groen | 6539.210.00 | Valbeveiliging | POST | 0 | A2 - Dak | 25 | 6539.210.00V | Vervangen valbeveiliging | NC | POST | 0 | 0 | J | Daken | Eigenaar | Correctief | Onbekend | 1 Veiligheid/G | 2 Matig | 25
ASSEN2026 | False | Groen | 6539.210.00 | Valbeveiliging | POST | 0 | A2 - Dak | 25 | 6539.210.00H | Herstellen valbeveiliging | NC | POST | 0 | 0 | J | Daken | Huurder | Correctief | Onbekend | 1 Veiligheid/G | 2 Matig | 25
ASSEN2026 | False | Paars | 6539.220.00 | Valbeveiliging los ankerpunt | STK | 389 | A2 - Dak | 25 | 6539.220.00V | Vervangen valbeveiliging los ankerpunt | NC | STK | 389 | 0 | J | Daken | Eigenaar | Correctief | Onbekend | 1 Veiligheid/G | 2 Matig | 803
ASSEN2026 | False | Paars | 6539.220.00 | Valbeveiliging los ankerpunt | STK | 389 | A2 - Dak | 25 | 6539.220.00H | Herstellen valbeveiliging los ankerpunt | NC | POST | 0 | 0 | J | Daken | Huurder | Correctief | Onbekend | 1 Veiligheid/G | 2 Matig | 414
ASSEN2026 | False | Paars | 6539.220.00 | Valbeveiliging los ankerpunt | STK | 389 | A2 - Dak | 25 | 6539.220.00L | Vervangen valbeveiliging los ankerpunt | CB | STK | 389 | 25 | J | Daken | Eigenaar | Conditie afhankelijk | Onbekend | 1 Veiligheid/G | 2 Matig | 828
ASSEN2026 | False | Paars | 6539.230.00 | Valbeveiliging kabelsysteem | M1 | 174 | A2 - Dak | 25 | 6539.230.00H | Herstellen valbeveiliging kabelsysteem | NC | POST | 0 | 0 | J | Daken | Huurder | Correctief | Onbekend | 1 Veiligheid/G | 2 Matig | 199
ASSEN2026 | False | Paars | 6539.230.00 | Valbeveiliging kabelsysteem | M1 | 174 | A2 - Dak | 25 | 6539.230.00L | Vervangen valbeveiliging kabelsysteem | CB | M1 | 174 | 25 | J | Daken | Eigenaar | Conditie afhankelijk | Onbekend | 1 Veiligheid/G | 2 Matig | 398
ASSEN2026 | False | Paars | 6539.230.00 | Valbeveiliging kabelsysteem | M1 | 174 | A2 - Dak | 25 | 6539.230.00V | Vervangen valbeveiliging kabelsysteem | NC | M1 | 174 | 0 | J | Daken | Eigenaar | Correctief | Onbekend | 1 Veiligheid/G | 2 Matig | 373
ASSEN2026 | False | Paars | 6539.240.00 | Valbeveiliging railsysteem | M1 | 203 | A2 - Dak | 25 | 6539.240.00L | Vervangen valbeveiliging railsysteem | CB | M1 | 203 | 25 | J | Daken | Eigenaar | Conditie afhankelijk | Onbekend | 1 Veiligheid/G | 2 Matig | 456
ASSEN2026 | False | Paars | 6539.240.00 | Valbeveiliging railsysteem | M1 | 203 | A2 - Dak | 25 | 6539.240.00V | Vervangen valbeveiliging railsysteem | NC | M1 | 203 | 0 | J | Daken | Eigenaar | Correctief | Onbekend | 1 Veiligheid/G | 2 Matig | 431
ASSEN2026 | False | Paars | 6539.240.00 | Valbeveiliging railsysteem | M1 | 203 | A2 - Dak | 25 | 6539.240.00H | Herstellen valbeveiliging railsysteem | NC | POST | 0 | 0 | J | Daken | Huurder | Correctief | Onbekend | 1 Veiligheid/G | 2 Matig | 228
ASSEN2026 | False | Paars | 6539.250.00 | Valbeveiliging dakrandbeveiliging | M1 | 290 | A2 - Dak | 25 | 6539.250.00V | Vervangen valbeveiliging dakrandbeveiliging | NC | M1 | 290 | 0 | J | Daken | Eigenaar | Correctief | Onbekend | 1 Veiligheid/G | 2 Matig | 605
ASSEN2026 | False | Paars | 6539.250.00 | Valbeveiliging dakrandbeveiliging | M1 | 290 | A2 - Dak | 25 | 6539.250.00L | Vervangen valbeveiliging dakrandbeveiliging | CB | M1 | 290 | 25 | J | Daken | Eigenaar | Conditie afhankelijk | Onbekend | 1 Veiligheid/G | 2 Matig | 630
ASSEN2026 | False | Paars | 6539.250.00 | Valbeveiliging dakrandbeveiliging | M1 | 290 | A2 - Dak | 25 | 6539.250.00H | Herstellen valbeveiliging dakrandbeveiliging | NC | POST | 0 | 0 | J | Daken | Huurder | Correctief | Onbekend | 1 Veiligheid/G | 2 Matig | 315
ASSEN2026 | False | Paars | 6539.300.40 | Doorvalbeveiliging schilderwerk | M1 | 14 | A1 - Gevel | 6 | 6539.300.40N | Schilderwerk doorvalbeveiliging buiten bijwerken | NC | POST | 0 | 0 | J | Schilderwerk | Huurder | Correctief | Onbekend | 1 Veiligheid/G | 3 Ernstig | 20
ASSEN2026 | False | Paars | 6539.300.40 | Doorvalbeveiliging schilderwerk | M1 | 14 | A1 - Gevel | 6 | 6539.300.40P | Schilderwerk doorvalbeveiliging buiten nieuw systeem | NC | M1 | 41 | 0 | J | Schilderwerk | Huurder | Correctief | Onbekend | 1 Veiligheid/G | 3 Ernstig | 61
ASSEN2026 | False | Paars | 6539.300.40 | Doorvalbeveiliging schilderwerk | M1 | 14 | A1 - Gevel | 6 | 6539.300.40O | Schilderwerk doorvalbeveiliging buiten vervolg systeem | CB | M1 | 14 | 6 | J | Schilderwerk | Huurder | Conditie afhankelijk | Onbekend | 1 Veiligheid/G | 3 Ernstig | 40
ASSEN2026 | False | Paars | 6539.310.00 | Doorvalbeveiliging staal | M1 | 0 | A1 - Gevel | 30 | 6539.310.00H | Herstellen doorvalbeveiliging staal | NC | POST | 0 | 0 | J | Werktuigbouw | Huurder | Correctief | Onbekend | 1 Veiligheid/G | 3 Ernstig | 30
ASSEN2026 | False | Paars | 6539.310.00 | Doorvalbeveiliging staal | M1 | 0 | A1 - Gevel | 30 | 6539.310.00V | Vervangen doorvalbeveiliging staal | NC | M1 | 0 | 0 | J | Werktuigbouw | Huurder | Correctief | Onbekend | 1 Veiligheid/G | 3 Ernstig | 30
ASSEN2026 | False | Paars | 6539.310.00 | Doorvalbeveiliging staal | M1 | 0 | A1 - Gevel | 30 | 6539.310.00J | Reinigen (éénmalig) doorvalbeveiliging staal | NC | M1 | 26 | 0 | J | Schoonmaker | Huurder | Correctief | Onbekend | 1 Veiligheid/G | 3 Ernstig | 56
ASSEN2026 | False | Paars | 6539.310.00 | Doorvalbeveiliging staal | M1 | 0 | A1 - Gevel | 30 | 6539.310.00L | Vervangen doorvalbeveiliging staal | CB | M1 | 0 | 30 | J | Werktuigbouw | Huurder | Conditie afhankelijk | Onbekend | 1 Veiligheid/G | 3 Ernstig | 60
ASSEN2026 | False | Paars | 6539.310.00 | Doorvalbeveiliging staal | M1 | 0 | A1 - Gevel | 30 | 6539.310.00C | Reinigen doorvalbeveiliging staal | TB | M1 | 26 | 6 | J | Schoonmaker | Huurder | Preventief | Onbekend | 1 Veiligheid/G | 3 Ernstig | 62
ASSEN2026 | False | Zwart | 6539.410.00 | Nooddouche | STK | 685 | C0 - Installatie | 25 | 6539.410.00B | Service nooddouche | TB | STK | 116 | 1 | J | Werktuigbouw | Huurder | Preventief | Onbekend | 1 Veiligheid/G | 3 Ernstig | 827
ASSEN2026 | False | Zwart | 6539.410.00 | Nooddouche | STK | 685 | C0 - Installatie | 25 | 6539.410.00V | Vervangen nooddouche | NC | STK | 685 | 0 | J | Werktuigbouw | Huurder | Correctief | Onbekend | 1 Veiligheid/G | 3 Ernstig | 1395
ASSEN2026 | False | Zwart | 6539.410.00 | Nooddouche | STK | 685 | C0 - Installatie | 25 | 6539.410.00H | Herstellen nooddouche | NC | POST | 0 | 0 | J | Werktuigbouw | Huurder | Correctief | Onbekend | 1 Veiligheid/G | 3 Ernstig | 710
ASSEN2026 | False | Zwart | 6539.410.00 | Nooddouche | STK | 685 | C0 - Installatie | 25 | 6539.410.00L | Vervangen nooddouche | CB | STK | 685 | 25 | J | Werktuigbouw | Huurder | Conditie afhankelijk | Onbekend | 1 Veiligheid/G | 3 Ernstig | 1420
ASSEN2026 | False | Zwart | 6539.420.00 | Oogdouche | STK | 600 | C0 - Installatie | 25 | 6539.420.00L | Vervangen oogdouche | CB | STK | 600 | 25 | J | Werktuigbouw | Huurder | Conditie afhankelijk | Onbekend | 1 Veiligheid/G | 3 Ernstig | 1250
ASSEN2026 | False | Zwart | 6539.420.00 | Oogdouche | STK | 600 | C0 - Installatie | 25 | 6539.420.00B | Service oogdouche | TB | STK | 0 | 1 | J | Werktuigbouw | Huurder | Preventief | Onbekend | 1 Veiligheid/G | 3 Ernstig | 626
ASSEN2026 | False | Zwart | 6539.420.00 | Oogdouche | STK | 600 | C0 - Installatie | 25 | 6539.420.00H | Herstellen oogdouche | NC | POST | 0 | 0 | J | Werktuigbouw | Huurder | Correctief | Onbekend | 1 Veiligheid/G | 3 Ernstig | 625
ASSEN2026 | False | Zwart | 6539.420.00 | Oogdouche | STK | 600 | C0 - Installatie | 25 | 6539.420.00V | Vervangen oogdouche | NC | STK | 600 | 0 | J | Werktuigbouw | Huurder | Correctief | Onbekend | 1 Veiligheid/G | 3 Ernstig | 1225
ASSEN2026 | False | Zwart | 6539.430.00 | Nood- met oogdouche | STK | 1230 | D0 - Gebouw | 25 | 6539.430.00V | Vervangen nood- met oogdouche | NC | STK | 1230 | 0 | J | Werktuigbouw | Huurder | Correctief | Onbekend | 1 Veiligheid/G | 3 Ernstig | 2485
ASSEN2026 | False | Zwart | 6539.430.00 | Nood- met oogdouche | STK | 1230 | D0 - Gebouw | 25 | 6539.430.00B | Service nood- met oogdouche | TB | STK | 0 | 1 | J | Werktuigbouw | Huurder | Preventief | Onbekend | 1 Veiligheid/G | 3 Ernstig | 1256
ASSEN2026 | False | Zwart | 6539.430.00 | Nood- met oogdouche | STK | 1230 | D0 - Gebouw | 25 | 6539.430.00H | Herstellen nood- met oogdouche | NC | POST | 0 | 0 | J | Werktuigbouw | Huurder | Correctief | Onbekend | 1 Veiligheid/G | 3 Ernstig | 1255
ASSEN2026 | False | Zwart | 6539.430.00 | Nood- met oogdouche | STK | 1230 | D0 - Gebouw | 25 | 6539.430.00L | Vervangen nood- met oogdouche | CB | STK | 1230 | 25 | J | Werktuigbouw | Huurder | Conditie afhankelijk | Onbekend | 1 Veiligheid/G | 3 Ernstig | 2510
ASSEN2026 | False | Zwart | 6541.100.00 | Toilet mindervalide noodsignaal | STK | 1220 | C0 - Installatie | 20 | 6541.100.00H | Herstellen toilet mindervalide noodsignaal | NC | POST | 0 | 0 | J | Elektra | Huurder | Correctief | Onbekend | 1 Veiligheid/G | 3 Ernstig | 1240
ASSEN2026 | False | Zwart | 6541.100.00 | Toilet mindervalide noodsignaal | STK | 1220 | C0 - Installatie | 20 | 6541.100.00V | Vervangen toilet mindervalide noodsignaal | NC | STK | 1220 | 0 | J | Elektra | Eigenaar | Correctief | Onbekend | 1 Veiligheid/G | 3 Ernstig | 2460
ASSEN2026 | False | Zwart | 6541.100.00 | Toilet mindervalide noodsignaal | STK | 1220 | C0 - Installatie | 20 | 6541.100.00L | Vervangen toilet mindervalide noodsignaal | CB | STK | 1220 | 20 | J | Elektra | Eigenaar | Conditie afhankelijk | Onbekend | 1 Veiligheid/G | 3 Ernstig | 2480
ASSEN2026 | False | Zwart | 6541.100.00 | Toilet mindervalide noodsignaal | STK | 1220 | C0 - Installatie | 20 | 6541.100.00B | Service toilet mindervalide noodsignaal | TB | STK | 47 | 1 | J | Elektra | Huurder | Preventief | Onbekend | 1 Veiligheid/G | 3 Ernstig | 1288
ASSEN2026 | True | Zwart | 6611.100.00 | Elektrische lift | STK | 98600 | C0 - Installatie | 30 | 6611.100.00L | Vervangen elektrische lift | CB | STK | 98600 | 30 | J | Lifttechniek | Eigenaar | Conditie afhankelijk | Onbekend | 5 Klachten | 2 Matig | 197260
ASSEN2026 | True | Zwart | 6611.100.00 | Elektrische lift | STK | 98600 | C0 - Installatie | 30 | 6611.100.00B | Service elektrische lift | TB | STK | 990 | 1 | J | Lifttechniek | Huurder | Preventief | Onbekend | 5 Klachten | 2 Matig | 99621
ASSEN2026 | True | Zwart | 6611.100.00 | Elektrische lift | STK | 98600 | C0 - Installatie | 30 | 6611.100.00V | Vervangen elektrische lift | NC | STK | 98600 | 0 | J | Lifttechniek | Eigenaar | Correctief | Onbekend | 5 Klachten | 2 Matig | 197230
ASSEN2026 | True | Zwart | 6611.100.00 | Elektrische lift | STK | 98600 | C0 - Installatie | 30 | 6611.100.00K | Reviseren elektrische lift | TB | STK | 34800 | 15 | J | Lifttechniek | Eigenaar | Conditie afhankelijk | Onbekend | 5 Klachten | 2 Matig | 133445
ASSEN2026 | True | Zwart | 6611.100.00 | Elektrische lift | STK | 98600 | C0 - Installatie | 30 | 6611.100.00H | Herstellen elektrische lift | NC | POST | 0 | 0 | J | Lifttechniek | Eigenaar | Correctief | Onbekend | 5 Klachten | 2 Matig | 98630
ASSEN2026 | True | Zwart | 6611.100.00 | Elektrische lift | STK | 98600 | C0 - Installatie | 30 | 6611.100.00D | Keuring elektrische lift | TB | STK | 0 | 18 | M | Lifttechniek | Huurder | Preventief | Onbekend | 1 Veiligheid/G | 1 Gering | 98648
ASSEN2026 | True | Zwart | 6612.100.00 | Hydraulische lift | STK | 87000 | C0 - Installatie | 50 | 6612.100.00B | Service hydraulische lift | TB | STK | 870 | 1 | J | Lifttechniek | Huurder | Preventief | Onbekend | 5 Klachten | 2 Matig | 87921
ASSEN2026 | True | Zwart | 6612.100.00 | Hydraulische lift | STK | 87000 | C0 - Installatie | 50 | 6612.100.00H | Herstellen hydraulische lift | NC | POST | 0 | 0 | J | Lifttechniek | Eigenaar | Correctief | Onbekend | 5 Klachten | 2 Matig | 87050
ASSEN2026 | True | Zwart | 6612.100.00 | Hydraulische lift | STK | 87000 | C0 - Installatie | 50 | 6612.100.00V | Vervangen hydraulische lift | NC | STK | 87000 | 0 | J | Lifttechniek | Eigenaar | Correctief | Onbekend | 5 Klachten | 2 Matig | 174050
ASSEN2026 | True | Zwart | 6612.100.00 | Hydraulische lift | STK | 87000 | C0 - Installatie | 50 | 6612.100.00L | Vervangen hydraulische lift | CB | STK | 87000 | 50 | J | Lifttechniek | Eigenaar | Conditie afhankelijk | Onbekend | 5 Klachten | 2 Matig | 174100
ASSEN2026 | True | Zwart | 6612.100.00 | Hydraulische lift | STK | 87000 | C0 - Installatie | 50 | 6612.100.00K | Reviseren hydraulische lift | TB | STK | 4060 | 1 | J | Lifttechniek | Eigenaar | Preventief | Onbekend | 5 Klachten | 2 Matig | 91111
ASSEN2026 | True | Zwart | 6612.100.00 | Hydraulische lift | STK | 87000 | C0 - Installatie | 50 | 6612.100.00D | Keuring hydraulische lift | TB | STK | 0 | 18 | M | Lifttechniek | Huurder | Preventief | Onbekend | 1 Veiligheid/G | 1 Gering | 87068
ASSEN2026 | True | Zwart | 6613.100.00 | Traplift | STK | 8700 | C0 - Installatie | 20 | 6613.100.00L | Vervangen traplift | CB | STK | 8700 | 20 | J | Lifttechniek | Eigenaar | Conditie afhankelijk | Onbekend | 5 Klachten | 2 Matig | 17440
ASSEN2026 | True | Zwart | 6613.100.00 | Traplift | STK | 8700 | C0 - Installatie | 20 | 6613.100.00H | Herstellen traplift | NC | POST | 0 | 0 | J | Lifttechniek | Eigenaar | Correctief | Onbekend | 5 Klachten | 2 Matig | 8720
ASSEN2026 | True | Zwart | 6613.100.00 | Traplift | STK | 8700 | C0 - Installatie | 20 | 6613.100.00V | Vervangen traplift | NC | STK | 8700 | 0 | J | Lifttechniek | Eigenaar | Correctief | Onbekend | 5 Klachten | 2 Matig | 17420
ASSEN2026 | True | Zwart | 6613.100.00 | Traplift | STK | 8700 | C0 - Installatie | 20 | 6613.100.00B | Service traplift | TB | STK | 406 | 1 | J | Lifttechniek | Huurder | Preventief | Onbekend | 5 Klachten | 2 Matig | 9127
ASSEN2026 | True | Zwart | 6614.100.00 | Hefplateau/brug | STK | 11600 | C0 - Installatie | 25 | 6614.100.00V | Vervangen hefplateau/brug | NC | STK | 11600 | 0 | J | Lifttechniek | Eigenaar | Correctief | Onbekend | 5 Klachten | 2 Matig | 23225
ASSEN2026 | True | Zwart | 6614.100.00 | Hefplateau/brug | STK | 11600 | C0 - Installatie | 25 | 6614.100.00L | Vervangen hefplateau/brug | CB | STK | 11600 | 25 | J | Lifttechniek | Eigenaar | Conditie afhankelijk | Onbekend | 5 Klachten | 2 Matig | 23250
ASSEN2026 | True | Zwart | 6614.100.00 | Hefplateau/brug | STK | 11600 | C0 - Installatie | 25 | 6614.100.00H | Herstellen hefplateau/brug | NC | POST | 0 | 0 | J | Lifttechniek | Eigenaar | Correctief | Onbekend | 5 Klachten | 2 Matig | 11625
ASSEN2026 | True | Zwart | 6614.100.00 | Hefplateau/brug | STK | 11600 | C0 - Installatie | 25 | 6614.100.00B | Service hefplateau/brug | TB | STK | 290 | 1 | J | Lifttechniek | Huurder | Preventief | Onbekend | 5 Klachten | 2 Matig | 11916
ASSEN2026 | True | Zwart | 6614.120.00 | Dockleveller | STK | 8120 | C0 - Installatie | 25 | 6614.120.00B | Service dockleveller | TB | STK | 290 | 1 | J | Lifttechniek | Eigenaar | Preventief | Onbekend | 5 Klachten | 2 Matig | 8436
ASSEN2026 | True | Zwart | 6614.120.00 | Dockleveller | STK | 8120 | C0 - Installatie | 25 | 6614.120.00H | Herstellen dockleveller | NC | POST | 0 | 0 | J | Lifttechniek | Eigenaar | Correctief | Onbekend | 5 Klachten | 2 Matig | 8145
ASSEN2026 | True | Zwart | 6614.120.00 | Dockleveller | STK | 8120 | C0 - Installatie | 25 | 6614.120.00V | Vervangen dockleveller | NC | STK | 8120 | 0 | J | Lifttechniek | Eigenaar | Correctief | Onbekend | 5 Klachten | 2 Matig | 16265
ASSEN2026 | True | Zwart | 6614.120.00 | Dockleveller | STK | 8120 | C0 - Installatie | 25 | 6614.120.00L | Vervangen dockleveller | CB | STK | 8120 | 25 | J | Lifttechniek | Eigenaar | Conditie afhankelijk | Onbekend | 5 Klachten | 2 Matig | 16290
ASSEN2026 | True | Zwart | 6614.200.00 | Beweegbare bodem zwembad | STK | 0 | C0 - Installatie | 20 | 6614.200.00H | Herstellen beweegbare bodem zwembad | NC | POST | 0 | 0 | J | Lifttechniek | Eigenaar | Correctief | Onbekend | 3 Proces | 2 Matig | 20
ASSEN2026 | True | Zwart | 6614.200.00 | Beweegbare bodem zwembad | STK | 0 | C0 - Installatie | 20 | 6614.200.00B | Service beweegbare bodem zwembad | TB | STK | 0 | 1 | J | Lifttechniek | Huurder | Preventief | Onbekend | 3 Proces | 2 Matig | 21
ASSEN2026 | True | Zwart | 6614.200.00 | Beweegbare bodem zwembad | STK | 0 | C0 - Installatie | 20 | 6614.200.00V | Vervangen beweegbare bodem zwembad | NC | STK | 0 | 0 | J | Lifttechniek | Eigenaar | Correctief | Onbekend | 3 Proces | 2 Matig | 20
ASSEN2026 | True | Zwart | 6614.200.00 | Beweegbare bodem zwembad | STK | 0 | C0 - Installatie | 20 | 6614.200.00L | Vervangen beweegbare bodem zwembad | CB | STK | 0 | 20 | J | Lifttechniek | Eigenaar | Conditie afhankelijk | Onbekend | 3 Proces | 2 Matig | 40
ASSEN2026 | True | Zwart | 6614.300.00 | Platformlift elektrisch | STK | 34800 | C0 - Installatie | 25 | 6614.300.00B | Service platformlift elektrisch | TB | STK | 406 | 1 | J | Lifttechniek | Huurder | Preventief | Onbekend | 5 Klachten | 2 Matig | 35232
ASSEN2026 | True | Zwart | 6614.300.00 | Platformlift elektrisch | STK | 34800 | C0 - Installatie | 25 | 6614.300.00V | Vervangen platformlift elektrisch | NC | STK | 34800 | 0 | J | Lifttechniek | Eigenaar | Correctief | Onbekend | 5 Klachten | 2 Matig | 69625
ASSEN2026 | True | Zwart | 6614.300.00 | Platformlift elektrisch | STK | 34800 | C0 - Installatie | 25 | 6614.300.00H | Herstellen platformlift elektrisch | NC | POST | 0 | 0 | J | Lifttechniek | Eigenaar | Correctief | Onbekend | 5 Klachten | 2 Matig | 34825
ASSEN2026 | True | Zwart | 6614.300.00 | Platformlift elektrisch | STK | 34800 | C0 - Installatie | 25 | 6614.300.00L | Vervangen platformlift elektrisch | CB | STK | 34800 | 25 | J | Lifttechniek | Eigenaar | Conditie afhankelijk | Onbekend | 5 Klachten | 2 Matig | 69650
ASSEN2026 | True | Zwart | 6614.310.00 | Platformlift hydraulisch | STK | 25600 | C0 - Installatie | 25 | 6614.310.00B | Service platformlift hydraulisch | TB | STK | 406 | 1 | J | Lifttechniek | Huurder | Preventief | Onbekend | 5 Klachten | 2 Matig | 26032
ASSEN2026 | True | Zwart | 6614.310.00 | Platformlift hydraulisch | STK | 25600 | C0 - Installatie | 25 | 6614.310.00V | Vervangen platformlift hydraulisch | NC | STK | 25600 | 0 | J | Lifttechniek | Eigenaar | Correctief | Onbekend | 5 Klachten | 2 Matig | 51225
ASSEN2026 | True | Zwart | 6614.310.00 | Platformlift hydraulisch | STK | 25600 | C0 - Installatie | 25 | 6614.310.00H | Herstellen platformlift hydraulisch | NC | POST | 0 | 0 | J | Lifttechniek | Eigenaar | Correctief | Onbekend | 5 Klachten | 2 Matig | 25625
ASSEN2026 | True | Zwart | 6614.310.00 | Platformlift hydraulisch | STK | 25600 | C0 - Installatie | 25 | 6614.310.00L | Vervangen platformlift hydraulisch | CB | STK | 25600 | 25 | J | Lifttechniek | Eigenaar | Conditie afhankelijk | Onbekend | 5 Klachten | 2 Matig | 51250
ASSEN2026 | True | Zwart | 6621.100.00 | Roltrap | STK | 98600 | C0 - Installatie | 40 | 6621.100.00L | Vervangen roltrap | CB | STK | 98600 | 40 | J | Lifttechniek | Eigenaar | Conditie afhankelijk | Onbekend | 5 Klachten | 2 Matig | 197280
ASSEN2026 | True | Zwart | 6621.100.00 | Roltrap | STK | 98600 | C0 - Installatie | 40 | 6621.100.00B | Service roltrap | TB | STK | 1160 | 1 | J | Lifttechniek | Huurder | Preventief | Onbekend | 5 Klachten | 2 Matig | 99801
ASSEN2026 | True | Zwart | 6621.100.00 | Roltrap | STK | 98600 | C0 - Installatie | 40 | 6621.100.00H | Herstellen roltrap | NC | POST | 0 | 0 | J | Lifttechniek | Eigenaar | Correctief | Onbekend | 5 Klachten | 2 Matig | 98640
ASSEN2026 | True | Zwart | 6621.100.00 | Roltrap | STK | 98600 | C0 - Installatie | 40 | 6621.100.00V | Vervangen roltrap | NC | STK | 98600 | 0 | J | Lifttechniek | Eigenaar | Correctief | Onbekend | 5 Klachten | 2 Matig | 197240
ASSEN2026 | True | Zwart | 6621.100.00 | Roltrap | STK | 98600 | C0 - Installatie | 40 | 6621.100.00K | Reviseren roltrap | TB | STK | 17400 | 10 | J | Lifttechniek | Eigenaar | Preventief | Onbekend | 5 Klachten | 2 Matig | 116050
ASSEN2026 | False | Paars | 6621.100.70 | Roltrap leuningband | STK | 11020 | C0 - Installatie | 10 | 6621.100.70H | Herstellen roltrap leuningband | NC | POST | 0 | 0 | J | Lifttechniek | Eigenaar | Correctief | Onbekend | 5 Klachten | 2 Matig | 11030
ASSEN2026 | False | Paars | 6621.100.70 | Roltrap leuningband | STK | 11020 | C0 - Installatie | 10 | 6621.100.70L | Vervangen roltrap leuningband | CB | STK | 11020 | 10 | J | Lifttechniek | Eigenaar | Conditie afhankelijk | Onbekend | 5 Klachten | 2 Matig | 22060
ASSEN2026 | False | Paars | 6621.100.70 | Roltrap leuningband | STK | 11020 | C0 - Installatie | 10 | 6621.100.70V | Vervangen roltrap leuningband | NC | STK | 11020 | 0 | J | Lifttechniek | Eigenaar | Correctief | Onbekend | 5 Klachten | 2 Matig | 22050
ASSEN2026 | False | Paars | 6621.110.00 | Roltrap tredenketting | STK | 21000 | C0 - Installatie | 15 | 6621.110.00H | Herstellen roltrap tredenketting | NC | POST | 0 | 0 | J | Lifttechniek | Eigenaar | Correctief | Onbekend | 5 Klachten | 2 Matig | 21015
ASSEN2026 | False | Paars | 6621.110.00 | Roltrap tredenketting | STK | 21000 | C0 - Installatie | 15 | 6621.110.00L | Vervangen roltrap tredenketting | CB | STK | 21000 | 15 | J | Lifttechniek | Eigenaar | Conditie afhankelijk | Onbekend | 5 Klachten | 2 Matig | 42030
ASSEN2026 | False | Paars | 6621.110.00 | Roltrap tredenketting | STK | 21000 | C0 - Installatie | 15 | 6621.110.00V | Vervangen roltrap tredenketting | NC | STK | 21000 | 0 | J | Lifttechniek | Eigenaar | Correctief | Onbekend | 5 Klachten | 2 Matig | 42015
ASSEN2026 | False | Paars | 6621.120.00 | Roltrap aandrijfkettingen/-snaren | STK | 26800 | C0 - Installatie | 10 | 6621.120.00H | Herstellen roltrap aandrijfkettingen/-snaren | NC | POST | 0 | 0 | J | Lifttechniek | Eigenaar | Correctief | Onbekend | 5 Klachten | 2 Matig | 26810
ASSEN2026 | False | Paars | 6621.120.00 | Roltrap aandrijfkettingen/-snaren | STK | 26800 | C0 - Installatie | 10 | 6621.120.00V | Vervangen roltrap aandrijfkettingen/-snaren | NC | STK | 26800 | 0 | J | Lifttechniek | Eigenaar | Correctief | Onbekend | 5 Klachten | 2 Matig | 53610
ASSEN2026 | False | Paars | 6621.120.00 | Roltrap aandrijfkettingen/-snaren | STK | 26800 | C0 - Installatie | 10 | 6621.120.00L | Vervangen roltrap aandrijfkettingen/-snaren | CB | STK | 26800 | 10 | J | Lifttechniek | Eigenaar | Conditie afhankelijk | Onbekend | 5 Klachten | 2 Matig | 53620
ASSEN2026 | False | Paars | 6621.130.00 | Roltrap besturing | STK | 25600 | C0 - Installatie | 15 | 6621.130.00V | Vervangen roltrap aandrijving | NC | STK | 25600 | 0 | J | Lifttechniek | Eigenaar | Correctief | Onbekend | 5 Klachten | 2 Matig | 51215
ASSEN2026 | False | Paars | 6621.130.00 | Roltrap besturing | STK | 25600 | C0 - Installatie | 15 | 6621.130.00H | Herstellen roltrap aandrijving | NC | POST | 0 | 0 | J | Lifttechniek | Eigenaar | Correctief | Onbekend | 5 Klachten | 2 Matig | 25615
ASSEN2026 | False | Paars | 6621.130.00 | Roltrap besturing | STK | 25600 | C0 - Installatie | 15 | 6621.130.00L | Vervangen roltrap aandrijving | CB | STK | 25600 | 15 | J | Lifttechniek | Eigenaar | Conditie afhankelijk | Onbekend | 5 Klachten | 2 Matig | 51230
ASSEN2026 | True | Zwart | 6631.100.00 | Goederenlift | STK | 0 | C0 - Installatie | 50 | 6631.100.00B | Service goederenlift | TB | STK | 0 | 1 | J | Lifttechniek | Huurder | Preventief | Onbekend | 5 Klachten | 2 Matig | 51
ASSEN2026 | True | Zwart | 6631.100.00 | Goederenlift | STK | 0 | C0 - Installatie | 50 | 6631.100.00L | Vervangen goederenlift | CB | STK | 0 | 50 | J | Lifttechniek | Eigenaar | Conditie afhankelijk | Onbekend | 5 Klachten | 2 Matig | 100
ASSEN2026 | True | Zwart | 6631.100.00 | Goederenlift | STK | 0 | C0 - Installatie | 50 | 6631.100.00V | Vervangen goederenlift | NC | STK | 0 | 0 | J | Lifttechniek | Eigenaar | Correctief | Onbekend | 5 Klachten | 2 Matig | 50
ASSEN2026 | True | Zwart | 6631.100.00 | Goederenlift | STK | 0 | C0 - Installatie | 50 | 6631.100.00H | Herstellen goederenlift | NC | POST | 0 | 0 | J | Lifttechniek | Eigenaar | Correctief | Onbekend | 5 Klachten | 2 Matig | 50
ASSEN2026 | True | Zwart | 6631.100.00 | Goederenlift | STK | 0 | C0 - Installatie | 50 | 6631.100.00K | Reviseren goederenlift | TB | STK | 0 | 1 | J | Lifttechniek | Eigenaar | Preventief | Onbekend | 5 Klachten | 2 Matig | 51
ASSEN2026 | True | Zwart | 6631.200.00 | Kleingoederenlift | STK | 0 | C0 - Installatie | 25 | 6631.200.00B | Service kleingoederenlift | TB | STK | 0 | 1 | J | Lifttechniek | Huurder | Preventief | Onbekend | 5 Klachten | 2 Matig | 26
ASSEN2026 | True | Zwart | 6631.200.00 | Kleingoederenlift | STK | 0 | C0 - Installatie | 25 | 6631.200.00V | Vervangen kleingoederenlift | NC | STK | 0 | 0 | J | Lifttechniek | Eigenaar | Correctief | Onbekend | 3 Proces | 1 Gering | 25
ASSEN2026 | True | Zwart | 6631.200.00 | Kleingoederenlift | STK | 0 | C0 - Installatie | 25 | 6631.200.00L | Vervangen kleingoederenlift | CB | STK | 0 | 25 | J | Lifttechniek | Eigenaar | Conditie afhankelijk | Onbekend | 3 Proces | 1 Gering | 50
ASSEN2026 | True | Zwart | 6631.200.00 | Kleingoederenlift | STK | 0 | C0 - Installatie | 25 | 6631.200.00H | Herstellen kleingoederenlift | NC | POST | 0 | 0 | J | Lifttechniek | Eigenaar | Correctief | Onbekend | 3 Proces | 1 Gering | 25
ASSEN2026 | True | Zwart | 6632.100.00 | Goederenheffer met schacht | STK | 0 | C0 - Installatie | 25 | 6632.100.00B | Service goederenheffer met schacht | TB | STK | 1160 | 1 | J | Lifttechniek | Huurder | Preventief | Onbekend | 5 Klachten | 2 Matig | 1186
ASSEN2026 | True | Zwart | 6632.100.00 | Goederenheffer met schacht | STK | 0 | C0 - Installatie | 25 | 6632.100.00L | Vervangen goederenheffer met schacht | CB | STK | 0 | 25 | J | Lifttechniek | Eigenaar | Conditie afhankelijk | Onbekend | 5 Klachten | 2 Matig | 50
ASSEN2026 | True | Zwart | 6632.100.00 | Goederenheffer met schacht | STK | 0 | C0 - Installatie | 25 | 6632.100.00V | Vervangen goederenheffer met schacht | NC | STK | 0 | 0 | J | Lifttechniek | Eigenaar | Correctief | Onbekend | 5 Klachten | 2 Matig | 25
ASSEN2026 | True | Zwart | 6632.100.00 | Goederenheffer met schacht | STK | 0 | C0 - Installatie | 25 | 6632.100.00H | Herstellen goederenheffer met schacht | NC | POST | 0 | 0 | J | Lifttechniek | Eigenaar | Correctief | Onbekend | 5 Klachten | 2 Matig | 25
ASSEN2026 | True | Zwart | 6632.200.00 | Goederenheffer zonder schacht | STK | 0 | C0 - Installatie | 25 | 6632.200.00L | Vervangen goederenheffer zonder schacht | CB | STK | 0 | 25 | J | Lifttechniek | Eigenaar | Conditie afhankelijk | Onbekend | 5 Klachten | 2 Matig | 50
ASSEN2026 | True | Zwart | 6632.200.00 | Goederenheffer zonder schacht | STK | 0 | C0 - Installatie | 25 | 6632.200.00B | Service goederenheffer zonder schacht | TB | STK | 1160 | 1 | J | Lifttechniek | Huurder | Preventief | Onbekend | 5 Klachten | 2 Matig | 1186
ASSEN2026 | True | Zwart | 6632.200.00 | Goederenheffer zonder schacht | STK | 0 | C0 - Installatie | 25 | 6632.200.00H | Herstellen goederenheffer zonder schacht | NC | POST | 0 | 0 | J | Lifttechniek | Eigenaar | Correctief | Onbekend | 5 Klachten | 2 Matig | 25
ASSEN2026 | True | Zwart | 6632.200.00 | Goederenheffer zonder schacht | STK | 0 | C0 - Installatie | 25 | 6632.200.00V | Vervangen goederenheffer zonder schacht | NC | STK | 0 | 0 | J | Lifttechniek | Eigenaar | Correctief | Onbekend | 5 Klachten | 2 Matig | 25
ASSEN2026 | True | Zwart | 6633.100.00 | Baantransportmiddel | STK | 0 | C0 - Installatie | 30 | 6633.100.00B | Service baantransportmiddel | TB | STK | 0 | 1 | J | Lifttechniek | Huurder | Preventief | Onbekend | 5 Klachten | 2 Matig | 31
ASSEN2026 | True | Zwart | 6633.100.00 | Baantransportmiddel | STK | 0 | C0 - Installatie | 30 | 6633.100.00H | Herstellen baantransportmiddel | NC | POST | 0 | 0 | J | Lifttechniek | Eigenaar | Correctief | Onbekend | 3 Proces | 1 Gering | 30
ASSEN2026 | True | Zwart | 6633.100.00 | Baantransportmiddel | STK | 0 | C0 - Installatie | 30 | 6633.100.00V | Vervangen baantransportmiddel | NC | STK | 0 | 0 | J | Lifttechniek | Eigenaar | Correctief | Onbekend | 3 Proces | 1 Gering | 30
ASSEN2026 | True | Zwart | 6633.100.00 | Baantransportmiddel | STK | 0 | C0 - Installatie | 30 | 6633.100.00L | Vervangen baantransportmiddel | CB | STK | 0 | 30 | J | Lifttechniek | Eigenaar | Conditie afhankelijk | Onbekend | 3 Proces | 1 Gering | 60
ASSEN2026 | True | Zwart | 6634.100.00 | Bandtransportmiddel | STK | 0 | C0 - Installatie | 30 | 6634.100.00K | Reviseren bandtransportmiddel | TB | STK | 0 | 5 | J | Lifttechniek | Eigenaar | Preventief | Onbekend | 3 Proces | 3 Ernstig | 35
ASSEN2026 | True | Zwart | 6634.100.00 | Bandtransportmiddel | STK | 0 | C0 - Installatie | 30 | 6634.100.00L | Vervangen bandtransportmiddel | CB | STK | 0 | 30 | J | Lifttechniek | Eigenaar | Conditie afhankelijk | Onbekend | 3 Proces | 3 Ernstig | 60
ASSEN2026 | True | Zwart | 6634.100.00 | Bandtransportmiddel | STK | 0 | C0 - Installatie | 30 | 6634.100.00B | Service bandtransportmiddel | TB | STK | 0 | 1 | J | Lifttechniek | Huurder | Preventief | Onbekend | 3 Proces | 3 Ernstig | 31
ASSEN2026 | True | Zwart | 6634.100.00 | Bandtransportmiddel | STK | 0 | C0 - Installatie | 30 | 6634.100.00V | Vervangen bandtransportmiddel | NC | STK | 0 | 0 | J | Lifttechniek | Eigenaar | Correctief | Onbekend | 3 Proces | 3 Ernstig | 30
ASSEN2026 | True | Zwart | 6634.100.00 | Bandtransportmiddel | STK | 0 | C0 - Installatie | 30 | 6634.100.00H | Herstellen bandtransportmiddel | NC | POST | 0 | 0 | J | Lifttechniek | Eigenaar | Correctief | Onbekend | 3 Proces | 3 Ernstig | 30
ASSEN2026 | True | Zwart | 6635.100.00 | Baktransportmiddel | STK | 0 | C0 - Installatie | 30 | 6635.100.00K | Reviseren baktransportmiddel | TB | STK | 0 | 5 | J | Lifttechniek | Eigenaar | Preventief | Onbekend | 3 Proces | 3 Ernstig | 35
ASSEN2026 | True | Zwart | 6635.100.00 | Baktransportmiddel | STK | 0 | C0 - Installatie | 30 | 6635.100.00B | Service baktransportmiddel | TB | STK | 0 | 1 | J | Lifttechniek | Huurder | Preventief | Onbekend | 3 Proces | 3 Ernstig | 31
ASSEN2026 | True | Zwart | 6635.100.00 | Baktransportmiddel | STK | 0 | C0 - Installatie | 30 | 6635.100.00V | Vervangen baktransportmiddel | NC | STK | 0 | 0 | J | Lifttechniek | Eigenaar | Correctief | Onbekend | 3 Proces | 3 Ernstig | 30
ASSEN2026 | True | Zwart | 6635.100.00 | Baktransportmiddel | STK | 0 | C0 - Installatie | 30 | 6635.100.00L | Vervangen baktransportmiddel | CB | STK | 0 | 30 | J | Lifttechniek | Eigenaar | Conditie afhankelijk | Onbekend | 3 Proces | 3 Ernstig | 60
ASSEN2026 | True | Zwart | 6635.100.00 | Baktransportmiddel | STK | 0 | C0 - Installatie | 30 | 6635.100.00H | Herstellen baktransportmiddel | NC | POST | 0 | 0 | J | Lifttechniek | Eigenaar | Correctief | Onbekend | 3 Proces | 3 Ernstig | 30
ASSEN2026 | True | Zwart | 6636.100.00 | Hijswerktuig zwenkarmkraan | STK | 0 | C0 - Installatie | 25 | 6636.100.00B | Service hijswerktuig zwenkarmkraan | TB | STK | 0 | 1 | J | Lifttechniek | Huurder | Preventief | Onbekend | 5 Klachten | 2 Matig | 26
ASSEN2026 | True | Zwart | 6636.100.00 | Hijswerktuig zwenkarmkraan | STK | 0 | C0 - Installatie | 25 | 6636.100.00L | Vervangen hijswerktuig zwenkarmkraan | CB | STK | 0 | 25 | J | Lifttechniek | Eigenaar | Conditie afhankelijk | Onbekend | 5 Klachten | 2 Matig | 50
ASSEN2026 | True | Zwart | 6636.100.00 | Hijswerktuig zwenkarmkraan | STK | 0 | C0 - Installatie | 25 | 6636.100.00V | Vervangen hijswerktuig zwenkarmkraan | NC | STK | 0 | 0 | J | Lifttechniek | Eigenaar | Correctief | Onbekend | 5 Klachten | 2 Matig | 25
ASSEN2026 | True | Zwart | 6636.100.00 | Hijswerktuig zwenkarmkraan | STK | 0 | C0 - Installatie | 25 | 6636.100.00H | Herstellen hijswerktuig zwenkarmkraan | NC | POST | 0 | 0 | J | Lifttechniek | Eigenaar | Correctief | Onbekend | 5 Klachten | 2 Matig | 25
ASSEN2026 | True | Zwart | 6636.200.00 | Hijswerktuig portaal-/bovenloopkraan | STK | 0 | C0 - Installatie | 25 | 6636.200.00B | Service hijswerktuig portaal-/bovenloopkraan | TB | STK | 0 | 1 | J | Lifttechniek | Huurder | Preventief | Onbekend | 5 Klachten | 2 Matig | 26
ASSEN2026 | True | Zwart | 6636.200.00 | Hijswerktuig portaal-/bovenloopkraan | STK | 0 | C0 - Installatie | 25 | 6636.200.00L | Vervangen hijswerktuig portaal-/bovenloopkraan | CB | STK | 0 | 25 | J | Lifttechniek | Eigenaar | Conditie afhankelijk | Onbekend | 5 Klachten | 2 Matig | 50
ASSEN2026 | True | Zwart | 6636.200.00 | Hijswerktuig portaal-/bovenloopkraan | STK | 0 | C0 - Installatie | 25 | 6636.200.00H | Herstellen hijswerktuig portaal-/bovenloopkraan | NC | POST | 0 | 0 | J | Lifttechniek | Eigenaar | Correctief | Onbekend | 5 Klachten | 2 Matig | 25
ASSEN2026 | True | Zwart | 6636.200.00 | Hijswerktuig portaal-/bovenloopkraan | STK | 0 | C0 - Installatie | 25 | 6636.200.00V | Vervangen hijswerktuig portaal-/bovenloopkraan | NC | STK | 0 | 0 | J | Lifttechniek | Eigenaar | Correctief | Onbekend | 5 Klachten | 2 Matig | 25
ASSEN2026 | False | Zwart | 6636.300.00 | Hijswerktuig takel | STK | 0 | C0 - Installatie | 25 | 6636.300.00L | Vervangen hijswerktuig takel | CB | STK | 0 | 25 | J | Lifttechniek | Eigenaar | Conditie afhankelijk | Onbekend | 5 Klachten | 2 Matig | 50
ASSEN2026 | False | Zwart | 6636.300.00 | Hijswerktuig takel | STK | 0 | C0 - Installatie | 25 | 6636.300.00V | Vervangen hijswerktuig takel | NC | STK | 0 | 0 | J | Lifttechniek | Eigenaar | Correctief | Onbekend | 5 Klachten | 2 Matig | 25
ASSEN2026 | False | Zwart | 6636.300.00 | Hijswerktuig takel | STK | 0 | C0 - Installatie | 25 | 6636.300.00B | Service hijswerktuig takel | TB | STK | 0 | 1 | J | Lifttechniek | Huurder | Preventief | Onbekend | 5 Klachten | 2 Matig | 26
ASSEN2026 | False | Zwart | 6636.300.00 | Hijswerktuig takel | STK | 0 | C0 - Installatie | 25 | 6636.300.00H | Herstellen hijswerktuig takel | NC | POST | 0 | 0 | J | Lifttechniek | Eigenaar | Correctief | Onbekend | 5 Klachten | 2 Matig | 25
ASSEN2026 | True | Zwart | 6636.400.00 | Patiëntenliftinstallatie (tillift) | STK | 7430 | C0 - Installatie | 25 | 6636.400.00B | Service patiëntenliftinstallatie (tillift) | TB | STK | 116 | 1 | J | Lifttechniek | Huurder | Preventief | Onbekend | 5 Klachten | 2 Matig | 7572
ASSEN2026 | True | Zwart | 6636.400.00 | Patiëntenliftinstallatie (tillift) | STK | 7430 | C0 - Installatie | 25 | 6636.400.00H | Herstellen patiëntenliftinstallatie (tillift) | NC | POST | 0 | 0 | J | Lifttechniek | Eigenaar | Correctief | Onbekend | 5 Klachten | 2 Matig | 7455
ASSEN2026 | True | Zwart | 6636.400.00 | Patiëntenliftinstallatie (tillift) | STK | 7430 | C0 - Installatie | 25 | 6636.400.00V | Vervangen patiëntenliftinstallatie (tillift) | NC | STK | 7430 | 0 | J | Lifttechniek | Eigenaar | Correctief | Onbekend | 5 Klachten | 2 Matig | 14885
ASSEN2026 | True | Zwart | 6636.400.00 | Patiëntenliftinstallatie (tillift) | STK | 7430 | C0 - Installatie | 25 | 6636.400.00L | Vervangen patiëntenliftinstallatie (tillift) | CB | STK | 7430 | 25 | J | Lifttechniek | Eigenaar | Conditie afhankelijk | Onbekend | 5 Klachten | 2 Matig | 14910
ASSEN2026 | True | Zwart | 6637.100.00 | Vrije-baan-transportvoertuigen | STK | 0 | C0 - Installatie | 20 | 6637.100.00L | Vervangen vrije-baan-transportvoertuigen | CB | STK | 0 | 20 | J | Algemeen | Huurder | Conditie afhankelijk | Onbekend | 3 Proces | 1 Gering | 40
ASSEN2026 | True | Zwart | 6637.100.00 | Vrije-baan-transportvoertuigen | STK | 0 | C0 - Installatie | 20 | 6637.100.00H | Herstellen vrije-baan-transportvoertuigen | NC | POST | 0 | 0 | J | Algemeen | Huurder | Correctief | Onbekend | 3 Proces | 1 Gering | 20
ASSEN2026 | True | Zwart | 6637.100.00 | Vrije-baan-transportvoertuigen | STK | 0 | C0 - Installatie | 20 | 6637.100.00B | Service vrije-baan-transportvoertuigen | TB | STK | 0 | 1 | J | Algemeen | Huurder | Preventief | Onbekend | 3 Proces | 1 Gering | 21
ASSEN2026 | True | Zwart | 6637.100.00 | Vrije-baan-transportvoertuigen | STK | 0 | C0 - Installatie | 20 | 6637.100.00V | Vervangen vrije-baan-transportvoertuigen | NC | STK | 0 | 0 | J | Algemeen | Huurder | Correctief | Onbekend | 3 Proces | 1 Gering | 20
ASSEN2026 | True | Zwart | 6639.100.00 | Transport goederen diversen | STK | 0 | C0 - Installatie | 30 | 6639.100.00H | Herstellen transport goederen diversen | NC | POST | 0 | 0 | J | Lifttechniek | Eigenaar | Correctief | Onbekend | 3 Proces | 1 Gering | 30
ASSEN2026 | True | Zwart | 6639.100.00 | Transport goederen diversen | STK | 0 | C0 - Installatie | 30 | 6639.100.00B | Service transport goederen diversen | TB | STK | 0 | 1 | J | Lifttechniek | Huurder | Preventief | Onbekend | 5 Klachten | 2 Matig | 31
ASSEN2026 | True | Zwart | 6639.100.00 | Transport goederen diversen | STK | 0 | C0 - Installatie | 30 | 6639.100.00V | Vervangen transport goederen diversen | NC | STK | 0 | 0 | J | Lifttechniek | Huurder | Correctief | Onbekend | 3 Proces | 1 Gering | 30
ASSEN2026 | True | Zwart | 6639.100.00 | Transport goederen diversen | STK | 0 | C0 - Installatie | 30 | 6639.100.00L | Vervangen transport goederen diversen | CB | STK | 0 | 30 | J | Lifttechniek | Huurder | Conditie afhankelijk | Onbekend | 3 Proces | 1 Gering | 60
ASSEN2026 | True | Zwart | 6714.100.00 | GBS geïntegreerd systeem | STK | 11600 | C0 - Installatie | 10 | 6714.100.00B | Service GBS geïntegreerd systeem | TB | STK | 0 | 1 | J | Regeltechniek | Huurder | Preventief | Onbekend | 5 Klachten | 2 Matig | 11611
ASSEN2026 | True | Zwart | 6714.100.00 | GBS geïntegreerd systeem | STK | 11600 | C0 - Installatie | 10 | 6714.100.00L | Vervangen GBS geïntegreerd systeem | CB | STK | 11600 | 10 | J | Regeltechniek | Eigenaar | Conditie afhankelijk | Onbekend | 5 Klachten | 2 Matig | 23220
ASSEN2026 | True | Zwart | 6714.100.00 | GBS geïntegreerd systeem | STK | 11600 | C0 - Installatie | 10 | 6714.100.00V | Vervangen GBS geïntegreerd systeem | NC | STK | 11600 | 0 | J | Regeltechniek | Eigenaar | Correctief | Onbekend | 5 Klachten | 2 Matig | 23210
ASSEN2026 | True | Zwart | 6714.100.00 | GBS geïntegreerd systeem | STK | 11600 | C0 - Installatie | 10 | 6714.100.00H | Herstellen GBS geïntegreerd systeem | NC | POST | 0 | 0 | J | Regeltechniek | Huurder | Correctief | Onbekend | 5 Klachten | 2 Matig | 11610
ASSEN2026 | True | Zwart | 6724.100.00 | Gebouwautomatisering- en controlesysteem (GACS) | STK | 17400 | C0 - Installatie | 10 | 6724.100.00B | Service gebouwautomatisering- en controlesysteem (GACS) | TB | STK | 0 | 1 | J | Regeltechniek | Huurder | Preventief | Onbekend | 5 Klachten | 2 Matig | 17411
ASSEN2026 | True | Zwart | 6724.100.00 | Gebouwautomatisering- en controlesysteem (GACS) | STK | 17400 | C0 - Installatie | 10 | 6724.100.00L | Vervangen gebouwautomatisering- en controlesysteem (GACS) | CB | STK | 17400 | 10 | J | Regeltechniek | Eigenaar | Conditie afhankelijk | Onbekend | 5 Klachten | 2 Matig | 34820
ASSEN2026 | True | Zwart | 6724.100.00 | Gebouwautomatisering- en controlesysteem (GACS) | STK | 17400 | C0 - Installatie | 10 | 6724.100.00H | Herstellen gebouwautomatisering- en controlesysteem (GACS) | NC | POST | 0 | 0 | J | Regeltechniek | Huurder | Correctief | Onbekend | 5 Klachten | 2 Matig | 17410
ASSEN2026 | True | Zwart | 6724.100.00 | Gebouwautomatisering- en controlesysteem (GACS) | STK | 17400 | C0 - Installatie | 10 | 6724.100.00V | Vervangen gebouwautomatisering- en controlesysteem (GACS) | NC | STK | 17400 | 0 | J | Regeltechniek | Eigenaar | Correctief | Onbekend | 5 Klachten | 2 Matig | 34810
ASSEN2026 | True | Zwart | 6734.100.00 | Regeling klimaat sanitair geïntegreerd | STK | 11600 | C0 - Installatie | 10 | 6734.100.00V | Vervangen regeling klimaat sanitair geïntegreerd | NC | STK | 11600 | 0 | J | Regeltechniek | Eigenaar | Correctief | Onbekend | 5 Klachten | 2 Matig | 23210
ASSEN2026 | True | Zwart | 6734.100.00 | Regeling klimaat sanitair geïntegreerd | STK | 11600 | C0 - Installatie | 10 | 6734.100.00L | Vervangen regeling klimaat sanitair geïntegreerd | CB | STK | 11600 | 10 | J | Regeltechniek | Eigenaar | Conditie afhankelijk | Onbekend | 5 Klachten | 2 Matig | 23220
ASSEN2026 | True | Zwart | 6734.100.00 | Regeling klimaat sanitair geïntegreerd | STK | 11600 | C0 - Installatie | 10 | 6734.100.00H | Herstellen regeling klimaat sanitair geïntegreerd | NC | POST | 0 | 0 | J | Regeltechniek | Huurder | Correctief | Onbekend | 5 Klachten | 2 Matig | 11610
ASSEN2026 | True | Zwart | 6734.100.00 | Regeling klimaat sanitair geïntegreerd | STK | 11600 | C0 - Installatie | 10 | 6734.100.00B | Service regeling klimaat sanitair geïntegreerd | TB | STK | 0 | 1 | J | Regeltechniek | Huurder | Preventief | Onbekend | 5 Klachten | 2 Matig | 11611
ASSEN2026 | True | Zwart | 6770.300.00 | Energiemanagementsysteem (EMS) | STK | 0 | C0 - Installatie | 10 | 6770.300.00H | Herstellen energiemanagementsysteem (EMS) | NC | POST | 0 | 0 | J | Regeltechniek | Eigenaar | Correctief | Onbekend | 3 Proces | 2 Matig | 10
ASSEN2026 | True | Zwart | 6770.300.00 | Energiemanagementsysteem (EMS) | STK | 0 | C0 - Installatie | 10 | 6770.300.00L | Vervangen energiemanagementsysteem (EMS) | CB | STK | 0 | 10 | J | Regeltechniek | Eigenaar | Conditie afhankelijk | Onbekend | 3 Proces | 2 Matig | 20
ASSEN2026 | True | Zwart | 6770.300.00 | Energiemanagementsysteem (EMS) | STK | 0 | C0 - Installatie | 10 | 6770.300.00V | Vervangen energiemanagementsysteem (EMS) | NC | STK | 0 | 0 | J | Regeltechniek | Eigenaar | Correctief | Onbekend | 3 Proces | 2 Matig | 10
ASSEN2026 | True | Zwart | 6770.300.00 | Energiemanagementsysteem (EMS) | STK | 0 | C0 - Installatie | 10 | 6770.300.00B | Service energiemanagementsysteem (EMS) | TB | STK | 0 | 1 | J | Regeltechniek | Eigenaar | Preventief | Onbekend | 3 Proces | 2 Matig | 11
ASSEN2026 | False | Paars | 7111.100.00 | Verkeersmeubilering | STK | 0 | B0 - Interieur | 30 | 7111.100.00H | Herstellen verkeersmeubilering | NC | POST | 0 | 0 | J | Interieur | Huurder | Correctief | Onbekend | 6 Esthetica | 2 Matig | 30
ASSEN2026 | False | Paars | 7111.100.00 | Verkeersmeubilering | STK | 0 | B0 - Interieur | 30 | 7111.100.00V | Vervangen verkeersmeubilering | NC | STK | 0 | 0 | J | Interieur | Huurder | Correctief | Onbekend | 6 Esthetica | 2 Matig | 30
ASSEN2026 | False | Paars | 7111.100.00 | Verkeersmeubilering | STK | 0 | B0 - Interieur | 30 | 7111.100.00L | Vervangen verkeersmeubilering | CB | STK | 0 | 30 | J | Interieur | Huurder | Conditie afhankelijk | Onbekend | 6 Esthetica | 2 Matig | 60
ASSEN2026 | False | Paars | 7112.100.00 | Bewegwijzering | STK | 0 | B0 - Interieur | 20 | 7112.100.00L | Vervangen bewegwijzering | CB | STK | 0 | 20 | J | Interieur | Huurder | Conditie afhankelijk | Onbekend | 6 Esthetica | 2 Matig | 40
ASSEN2026 | False | Paars | 7112.100.00 | Bewegwijzering | STK | 0 | B0 - Interieur | 20 | 7112.100.00H | Herstellen bewegwijzering | NC | POST | 0 | 0 | J | Interieur | Huurder | Correctief | Onbekend | 6 Esthetica | 2 Matig | 20
ASSEN2026 | False | Paars | 7112.100.00 | Bewegwijzering | STK | 0 | B0 - Interieur | 20 | 7112.100.00V | Vervangen bewegwijzering | NC | STK | 0 | 0 | J | Interieur | Huurder | Correctief | Onbekend | 6 Esthetica | 2 Matig | 20
ASSEN2026 | False | Paars | 7112.210.00 | Verkeersvoorziening belijning | M1 | 10 | A3 - Terrein | 10 | 7112.210.00F | Nieuwe laag verkeersvoorziening belijning | CB | M1 | 10 | 10 | J | Bestrating | Huurder | Conditie afhankelijk | Onbekend | 6 Esthetica | 2 Matig | 40
ASSEN2026 | False | Paars | 7112.210.00 | Verkeersvoorziening belijning | M1 | 10 | A3 - Terrein | 10 | 7112.210.00H | Herstellen verkeersvoorziening belijning | NC | POST | 0 | 0 | J | Bestrating | Huurder | Correctief | Onbekend | 6 Esthetica | 2 Matig | 20
ASSEN2026 | False | Paars | 7113.100.00 | Kunstwerk | STK | 0 | B0 - Interieur | 100 | 7113.100.00H | Herstellen kunstwerk | NC | POST | 0 | 0 | J | Algemeen | Huurder | Correctief | Onbekend | 6 Esthetica | 2 Matig | 100
ASSEN2026 | False | Paars | 7113.100.00 | Kunstwerk | STK | 0 | B0 - Interieur | 100 | 7113.100.00V | Vervangen kunstwerk | NC | STK | 0 | 0 | J | Algemeen | Huurder | Correctief | Onbekend | 6 Esthetica | 2 Matig | 100
ASSEN2026 | False | Paars | 7113.100.00 | Kunstwerk | STK | 0 | B0 - Interieur | 100 | 7113.100.00L | Vervangen kunstwerk | CB | STK | 0 | 100 | J | Algemeen | Huurder | Conditie afhankelijk | Onbekend | 6 Esthetica | 2 Matig | 200
ASSEN2026 | False | Paars | 7114.100.00 | Verfraaiing/decoratie | STK | 0 | B0 - Interieur | 20 | 7114.100.00L | Vervangen verfraaiing/decoratie | CB | STK | 0 | 20 | J | Bouwbedrijf | Huurder | Conditie afhankelijk | Onbekend | 6 Esthetica | 2 Matig | 40
ASSEN2026 | False | Paars | 7114.100.00 | Verfraaiing/decoratie | STK | 0 | B0 - Interieur | 20 | 7114.100.00H | Herstellen verfraaiing/decoratie | NC | POST | 0 | 0 | J | Bouwbedrijf | Huurder | Correctief | Onbekend | 6 Esthetica | 2 Matig | 20
ASSEN2026 | False | Paars | 7114.100.00 | Verfraaiing/decoratie | STK | 0 | B0 - Interieur | 20 | 7114.100.00V | Vervangen verfraaiing/decoratie | NC | STK | 0 | 0 | J | Bouwbedrijf | Huurder | Correctief | Onbekend | 6 Esthetica | 2 Matig | 20
ASSEN2026 | False | Paars | 7211.100.00 | Gebruikersmeubilering | STK | 0 | B0 - Interieur | 20 | 7211.100.00H | Herstellen gebruikersmeubilering | NC | POST | 0 | 0 | J | Interieur | Huurder | Correctief | Onbekend | 6 Esthetica | 2 Matig | 20
ASSEN2026 | False | Paars | 7211.100.00 | Gebruikersmeubilering | STK | 0 | B0 - Interieur | 20 | 7211.100.00L | Vervangen gebruikersmeubilering | CB | STK | 0 | 20 | J | Interieur | Huurder | Conditie afhankelijk | Onbekend | 6 Esthetica | 2 Matig | 40
ASSEN2026 | False | Paars | 7211.100.00 | Gebruikersmeubilering | STK | 0 | B0 - Interieur | 20 | 7211.100.00V | Vervangen gebruikersmeubilering | NC | STK | 0 | 0 | J | Interieur | Huurder | Correctief | Onbekend | 6 Esthetica | 2 Matig | 20
ASSEN2026 | False | Paars | 7211.240.00 | Lockers / kluisjes | STK | 215 | B0 - Interieur | 20 | 7211.240.00V | Vervangen lockers / kluisjes | NC | STK | 215 | 0 | J | Interieur | Huurder | Correctief | Onbekend | 6 Esthetica | 2 Matig | 450
ASSEN2026 | False | Paars | 7211.240.00 | Lockers / kluisjes | STK | 215 | B0 - Interieur | 20 | 7211.240.00H | Herstellen lockers / kluisjes | NC | POST | 0 | 0 | J | Interieur | Huurder | Correctief | Onbekend | 6 Esthetica | 2 Matig | 235
ASSEN2026 | False | Paars | 7211.240.00 | Lockers / kluisjes | STK | 215 | B0 - Interieur | 20 | 7211.240.00L | Vervangen lockers / kluisjes | CB | STK | 215 | 20 | J | Interieur | Huurder | Conditie afhankelijk | Onbekend | 6 Esthetica | 2 Matig | 470
ASSEN2026 | False | Paars | 7211.240.00 | Lockers / kluisjes | STK | 215 | B0 - Interieur | 20 | 7211.240.00C | Service lockers / kluisjes | TB | STK | 0 | 1 | J | Interieur | Huurder | Preventief | Onbekend | 5 Klachten | 1 Gering | 236
ASSEN2026 | False | Paars | 7211.400.00 | Bar | STK | 17400 | B0 - Interieur | 30 | 7211.400.00V | Vervangen bar | NC | STK | 17400 | 0 | J | Interieur | Huurder | Correctief | Onbekend | 6 Esthetica | 2 Matig | 34830
ASSEN2026 | False | Paars | 7211.400.00 | Bar | STK | 17400 | B0 - Interieur | 30 | 7211.400.00H | Herstellen bar | NC | POST | 0 | 0 | J | Interieur | Huurder | Correctief | Onbekend | 6 Esthetica | 2 Matig | 17430
ASSEN2026 | False | Paars | 7211.400.00 | Bar | STK | 17400 | B0 - Interieur | 30 | 7211.400.00L | Vervangen bar | CB | STK | 17400 | 30 | J | Interieur | Huurder | Conditie afhankelijk | Onbekend | 6 Esthetica | 2 Matig | 34860
ASSEN2026 | False | Paars | 7211.500.00 | Balie | STK | 0 | B0 - Interieur | 30 | 7211.500.00L | Vervangen balie | CB | STK | 0 | 30 | J | Interieur | Eigenaar | Conditie afhankelijk | Onbekend | 6 Esthetica | 2 Matig | 60
ASSEN2026 | False | Paars | 7211.500.00 | Balie | STK | 0 | B0 - Interieur | 30 | 7211.500.00V | Vervangen balie | NC | STK | 0 | 0 | J | Interieur | Eigenaar | Correctief | Onbekend | 6 Esthetica | 2 Matig | 30
ASSEN2026 | False | Paars | 7211.500.00 | Balie | STK | 0 | B0 - Interieur | 30 | 7211.500.00H | Herstellen balie | NC | POST | 0 | 0 | J | Interieur | Huurder | Correctief | Onbekend | 6 Esthetica | 2 Matig | 30
ASSEN2026 | False | Paars | 7212.200.00 | Binnenzonwering algemeen | STK | 0 | B0 - Interieur | 20 | 7212.200.00L | Vervangen binnenzonwering algemeen | CB | STK | 0 | 20 | J | Interieur | Huurder | Conditie afhankelijk | Onbekend | 6 Esthetica | 2 Matig | 40
ASSEN2026 | False | Paars | 7212.200.00 | Binnenzonwering algemeen | STK | 0 | B0 - Interieur | 20 | 7212.200.00H | Herstellen binnenzonwering algemeen | NC | POST | 0 | 0 | J | Interieur | Huurder | Correctief | Onbekend | 6 Esthetica | 2 Matig | 20
ASSEN2026 | False | Paars | 7212.200.00 | Binnenzonwering algemeen | STK | 0 | B0 - Interieur | 20 | 7212.200.00V | Vervangen binnenzonwering algemeen | NC | STK | 0 | 0 | J | Interieur | Huurder | Correctief | Onbekend | 6 Esthetica | 2 Matig | 20
ASSEN2026 | False | Paars | 7212.200.00 | Binnenzonwering algemeen | STK | 0 | B0 - Interieur | 20 | 7212.200.00B | Service binnenzonwering algemeen | TB | STK | 0 | 1 | J | Interieur | Huurder | Preventief | Onbekend | 6 Esthetica | 2 Matig | 21
ASSEN2026 | False | Paars | 7213.100.00 | Lichtwering gordijnen | STK | 0 | B0 - Interieur | 20 | 7213.100.00V | Vervangen lichtwering gordijnen | NC | STK | 0 | 0 | J | Interieur | Huurder | Correctief | Onbekend | 6 Esthetica | 2 Matig | 20
ASSEN2026 | False | Paars | 7213.100.00 | Lichtwering gordijnen | STK | 0 | B0 - Interieur | 20 | 7213.100.00H | Herstellen lichtwering gordijnen | NC | POST | 0 | 0 | J | Interieur | Huurder | Correctief | Onbekend | 6 Esthetica | 2 Matig | 20
ASSEN2026 | False | Paars | 7213.100.00 | Lichtwering gordijnen | STK | 0 | B0 - Interieur | 20 | 7213.100.00B | Service lichtwering gordijnen | TB | STK | 0 | 1 | J | Interieur | Huurder | Preventief | Onbekend | 6 Esthetica | 2 Matig | 21
ASSEN2026 | False | Paars | 7213.100.00 | Lichtwering gordijnen | STK | 0 | B0 - Interieur | 20 | 7213.100.00L | Vervangen lichtwering gordijnen | CB | STK | 0 | 20 | J | Interieur | Huurder | Conditie afhankelijk | Onbekend | 6 Esthetica | 2 Matig | 40
ASSEN2026 | False | Zwart | 7220.120.00 | Chemicalienkast | STK | 4060 | C0 - Installatie | 15 | 7220.120.00L | Vervangen chemicalienkast | CB | STK | 4060 | 15 | J | Werktuigbouw | Huurder | Conditie afhankelijk | Onbekend | 3 Proces | 2 Matig | 8150
ASSEN2026 | False | Zwart | 7220.120.00 | Chemicalienkast | STK | 4060 | C0 - Installatie | 15 | 7220.120.00H | Herstellen chemicalienkast | NC | POST | 0 | 0 | J | Werktuigbouw | Huurder | Correctief | Onbekend | 3 Proces | 2 Matig | 4075
ASSEN2026 | False | Zwart | 7220.120.00 | Chemicalienkast | STK | 4060 | C0 - Installatie | 15 | 7220.120.00V | Vervangen chemicalienkast | NC | STK | 4060 | 0 | J | Werktuigbouw | Huurder | Correctief | Onbekend | 3 Proces | 2 Matig | 8135
ASSEN2026 | False | Zwart | 7220.120.00 | Chemicalienkast | STK | 4060 | C0 - Installatie | 15 | 7220.120.00B | Service chemicalienkast | TB | STK | 0 | 1 | J | Werktuigbouw | Huurder | Preventief | Onbekend | 3 Proces | 2 Matig | 4076
ASSEN2026 | False | Paars | 7221.100.00 | Meubilering specifieke functie | STK | 0 | B0 - Interieur | 20 | 7221.100.00V | Vervangen meubilering specifieke functie | NC | STK | 0 | 0 | J | Interieur | Huurder | Correctief | Onbekend | 6 Esthetica | 2 Matig | 20
ASSEN2026 | False | Paars | 7221.100.00 | Meubilering specifieke functie | STK | 0 | B0 - Interieur | 20 | 7221.100.00L | Vervangen meubilering specifieke functie | CB | STK | 0 | 20 | J | Interieur | Huurder | Conditie afhankelijk | Onbekend | 6 Esthetica | 2 Matig | 40
ASSEN2026 | False | Paars | 7221.100.00 | Meubilering specifieke functie | STK | 0 | B0 - Interieur | 20 | 7221.100.00H | Herstellen meubilering specifieke functie | NC | POST | 0 | 0 | J | Interieur | Huurder | Correctief | Onbekend | 6 Esthetica | 2 Matig | 20
ASSEN2026 | False | Paars | 7222.100.00 | Instrument/apparatuur | STK | 0 | C0 - Installatie | 20 | 7222.100.00B | Service instrument/apparatuur | TB | STK | 0 | 1 | J | Algemeen | Huurder | Preventief | Onbekend | 6 Esthetica | 2 Matig | 21
ASSEN2026 | False | Paars | 7222.100.00 | Instrument/apparatuur | STK | 0 | C0 - Installatie | 20 | 7222.100.00V | Vervangen instrument/apparatuur | NC | STK | 0 | 0 | J | Algemeen | Huurder | Correctief | Onbekend | 6 Esthetica | 2 Matig | 20
ASSEN2026 | False | Paars | 7222.100.00 | Instrument/apparatuur | STK | 0 | C0 - Installatie | 20 | 7222.100.00L | Vervangen instrument/apparatuur | CB | STK | 0 | 20 | J | Algemeen | Huurder | Conditie afhankelijk | Onbekend | 6 Esthetica | 2 Matig | 40
ASSEN2026 | False | Paars | 7222.100.00 | Instrument/apparatuur | STK | 0 | C0 - Installatie | 20 | 7222.100.00H | Herstellen instrument/apparatuur | NC | POST | 0 | 0 | J | Algemeen | Huurder | Correctief | Onbekend | 6 Esthetica | 2 Matig | 20
ASSEN2026 | False | Paars | 7311.210.00 | Keukenblok eenvoudig | STK | 3190 | B0 - Interieur | 20 | 7311.210.00V | Vervangen keukenblok eenvoudig | NC | STK | 3190 | 0 | J | Interieur | Eigenaar | Correctief | Onbekend | 6 Esthetica | 2 Matig | 6400
ASSEN2026 | False | Paars | 7311.210.00 | Keukenblok eenvoudig | STK | 3190 | B0 - Interieur | 20 | 7311.210.00H | Herstellen keukenblok eenvoudig | NC | POST | 0 | 0 | J | Interieur | Huurder | Correctief | Onbekend | 6 Esthetica | 2 Matig | 3210
ASSEN2026 | False | Paars | 7311.210.00 | Keukenblok eenvoudig | STK | 3190 | B0 - Interieur | 20 | 7311.210.00L | Vervangen keukenblok eenvoudig | CB | STK | 3190 | 20 | J | Interieur | Eigenaar | Conditie afhankelijk | Onbekend | 5 Klachten | 2 Matig | 6420
ASSEN2026 | False | Paars | 7311.230.00 | Keukenblok inclusief inbouwapparatuur | STK | 11600 | C0 - Installatie | 20 | 7311.230.00V | Vervangen keukenblok inclusief inbouwapparatuur | NC | STK | 11600 | 0 | J | Interieur | Eigenaar | Correctief | Onbekend | 6 Esthetica | 2 Matig | 23220
ASSEN2026 | False | Paars | 7311.230.00 | Keukenblok inclusief inbouwapparatuur | STK | 11600 | C0 - Installatie | 20 | 7311.230.00H | Herstellen keukenblok inclusief inbouwapparatuur | NC | POST | 0 | 0 | J | Interieur | Huurder | Correctief | Onbekend | 6 Esthetica | 2 Matig | 11620
ASSEN2026 | False | Paars | 7311.230.00 | Keukenblok inclusief inbouwapparatuur | STK | 11600 | C0 - Installatie | 20 | 7311.230.00L | Vervangen keukenblok inclusief inbouwapparatuur | CB | STK | 11600 | 20 | J | Interieur | Eigenaar | Conditie afhankelijk | Onbekend | 5 Klachten | 2 Matig | 23240
ASSEN2026 | False | Zwart | 7320.100.00 | Grootkeukeninstallatie | POST | 0 | C0 - Installatie | 20 | 7320.100.00H | Herstellen grootkeukeninstallatie | NC | POST | 0 | 0 | J | Werktuigbouw | Huurder | Correctief | Onbekend | 5 Klachten | 2 Matig | 20
ASSEN2026 | False | Zwart | 7320.100.00 | Grootkeukeninstallatie | POST | 0 | C0 - Installatie | 20 | 7320.100.00V | Vervangen grootkeukeninstallatie | NC | POST | 0 | 0 | J | Werktuigbouw | Huurder | Correctief | Onbekend | 5 Klachten | 2 Matig | 20
ASSEN2026 | False | Zwart | 7320.100.00 | Grootkeukeninstallatie | POST | 0 | C0 - Installatie | 20 | 7320.100.00L | Vervangen grootkeukeninstallatie | CB | POST | 0 | 20 | J | Werktuigbouw | Huurder | Conditie afhankelijk | Onbekend | 5 Klachten | 2 Matig | 40
ASSEN2026 | False | Zwart | 7320.100.00 | Grootkeukeninstallatie | POST | 0 | C0 - Installatie | 20 | 7320.100.00B | Service grootkeukeninstallatie | TB | POST | 0 | 1 | J | Werktuigbouw | Huurder | Preventief | Onbekend | 5 Klachten | 2 Matig | 21
ASSEN2026 | False | Paars | 7321.100.00 | Grootkeuken meubilair | M1 | 261 | C0 - Installatie | 20 | 7321.100.00H | Herstellen grootkeuken meubilair | NC | POST | 0 | 0 | J | Interieur | Huurder | Correctief | Onbekend | 5 Klachten | 2 Matig | 281
ASSEN2026 | False | Paars | 7321.100.00 | Grootkeuken meubilair | M1 | 261 | C0 - Installatie | 20 | 7321.100.00V | Vervangen grootkeuken meubilair | NC | M1 | 261 | 0 | J | Interieur | Huurder | Correctief | Onbekend | 5 Klachten | 2 Matig | 542
ASSEN2026 | False | Paars | 7321.100.00 | Grootkeuken meubilair | M1 | 261 | C0 - Installatie | 20 | 7321.100.00L | Vervangen grootkeuken meubilair | CB | M1 | 261 | 20 | J | Interieur | Huurder | Conditie afhankelijk | Onbekend | 5 Klachten | 2 Matig | 562
ASSEN2026 | False | Paars | 7321.300.00 | Grootkeuken koelmeubel | STK | 3190 | C0 - Installatie | 20 | 7321.300.00V | Vervangen grootkeuken koelmeubel | NC | STK | 3190 | 0 | J | Interieur | Huurder | Correctief | Onbekend | 5 Klachten | 2 Matig | 6400
ASSEN2026 | False | Paars | 7321.300.00 | Grootkeuken koelmeubel | STK | 3190 | C0 - Installatie | 20 | 7321.300.00L | Vervangen grootkeuken koelmeubel | CB | STK | 3190 | 20 | J | Interieur | Huurder | Conditie afhankelijk | Onbekend | 5 Klachten | 2 Matig | 6420
ASSEN2026 | False | Paars | 7321.300.00 | Grootkeuken koelmeubel | STK | 3190 | C0 - Installatie | 20 | 7321.300.00H | Herstellen grootkeuken koelmeubel | NC | POST | 0 | 0 | J | Interieur | Huurder | Correctief | Onbekend | 5 Klachten | 2 Matig | 3210
ASSEN2026 | False | Paars | 7322.100.00 | Grootkeuken apparatuur | POST | 0 | C0 - Installatie | 20 | 7322.100.00B | Service grootkeuken apparatuur | TB | POST | 0 | 1 | J | Elektra | Huurder | Preventief | Onbekend | 5 Klachten | 2 Matig | 21
ASSEN2026 | False | Paars | 7322.100.00 | Grootkeuken apparatuur | POST | 0 | C0 - Installatie | 20 | 7322.100.00H | Herstellen grootkeuken apparatuur | NC | POST | 0 | 0 | J | Elektra | Huurder | Correctief | Onbekend | 5 Klachten | 2 Matig | 20
ASSEN2026 | False | Paars | 7322.100.00 | Grootkeuken apparatuur | POST | 0 | C0 - Installatie | 20 | 7322.100.00L | Vervangen grootkeuken apparatuur | CB | POST | 0 | 20 | J | Elektra | Huurder | Conditie afhankelijk | Onbekend | 5 Klachten | 2 Matig | 40
ASSEN2026 | False | Paars | 7322.100.00 | Grootkeuken apparatuur | POST | 0 | C0 - Installatie | 20 | 7322.100.00V | Vervangen grootkeuken apparatuur | NC | POST | 0 | 0 | J | Elektra | Huurder | Correctief | Onbekend | 5 Klachten | 2 Matig | 20
ASSEN2026 | False | Paars | 7322.210.00 | Grootkeuken koelkast | STK | 1450 | C0 - Installatie | 10 | 7322.210.00H | Herstellen grootkeuken koelkast | NC | POST | 0 | 0 | J | Werktuigbouw | Huurder | Correctief | Onbekend | 5 Klachten | 2 Matig | 1460
ASSEN2026 | False | Paars | 7322.210.00 | Grootkeuken koelkast | STK | 1450 | C0 - Installatie | 10 | 7322.210.00L | Vervangen grootkeuken koelkast | CB | STK | 1450 | 10 | J | Werktuigbouw | Huurder | Conditie afhankelijk | Onbekend | 5 Klachten | 2 Matig | 2920
ASSEN2026 | False | Paars | 7322.210.00 | Grootkeuken koelkast | STK | 1450 | C0 - Installatie | 10 | 7322.210.00V | Vervangen grootkeuken koelkast | NC | STK | 1450 | 0 | J | Werktuigbouw | Huurder | Correctief | Onbekend | 5 Klachten | 2 Matig | 2910
ASSEN2026 | False | Paars | 7322.220.00 | Grootkeuken diepvrieskast | STK | 1920 | C0 - Installatie | 10 | 7322.220.00L | Vervangen grootkeuken diepvrieskast | CB | STK | 1920 | 10 | J | Werktuigbouw | Huurder | Conditie afhankelijk | Onbekend | 5 Klachten | 2 Matig | 3860
ASSEN2026 | False | Paars | 7322.220.00 | Grootkeuken diepvrieskast | STK | 1920 | C0 - Installatie | 10 | 7322.220.00V | Vervangen grootkeuken diepvrieskast | NC | STK | 1920 | 0 | J | Werktuigbouw | Huurder | Correctief | Onbekend | 5 Klachten | 2 Matig | 3850
ASSEN2026 | False | Paars | 7322.220.00 | Grootkeuken diepvrieskast | STK | 1920 | C0 - Installatie | 10 | 7322.220.00H | Herstellen grootkeuken diepvrieskast | NC | POST | 0 | 0 | J | Werktuigbouw | Huurder | Correctief | Onbekend | 5 Klachten | 2 Matig | 1930
ASSEN2026 | False | Zwart | 7322.230.00 | Grootkeuken koelcel inclusief aggregaat | M3 | 670 | C0 - Installatie | 10 | 7322.230.00L | Vervangen grootkeuken koelcel inclusief aggregaat | CB | M3 | 670 | 10 | J | Werktuigbouw | Huurder | Conditie afhankelijk | Onbekend | 5 Klachten | 2 Matig | 1360
ASSEN2026 | False | Zwart | 7322.230.00 | Grootkeuken koelcel inclusief aggregaat | M3 | 670 | C0 - Installatie | 10 | 7322.230.00B | Service grootkeuken koelcel inclusief aggregaat | TB | M3 | 17 | 1 | J | Werktuigbouw | Huurder | Preventief | Onbekend | 5 Klachten | 2 Matig | 698
ASSEN2026 | False | Zwart | 7322.230.00 | Grootkeuken koelcel inclusief aggregaat | M3 | 670 | C0 - Installatie | 10 | 7322.230.00V | Vervangen grootkeuken koelcel inclusief aggregaat | NC | M3 | 670 | 0 | J | Werktuigbouw | Huurder | Correctief | Onbekend | 5 Klachten | 2 Matig | 1350
ASSEN2026 | False | Zwart | 7322.230.00 | Grootkeuken koelcel inclusief aggregaat | M3 | 670 | C0 - Installatie | 10 | 7322.230.00H | Herstellen grootkeuken koelcel inclusief aggregaat | NC | POST | 0 | 0 | J | Werktuigbouw | Huurder | Correctief | Onbekend | 5 Klachten | 2 Matig | 680
ASSEN2026 | False | Zwart | 7322.240.00 | Grootkeuken vriescel inclusief aggregaat | M3 | 730 | C0 - Installatie | 10 | 7322.240.00B | Service grootkeuken vriescel inclusief aggregaat | TB | M3 | 18 | 1 | J | Werktuigbouw | Huurder | Preventief | Onbekend | 5 Klachten | 2 Matig | 759
ASSEN2026 | False | Zwart | 7322.240.00 | Grootkeuken vriescel inclusief aggregaat | M3 | 730 | C0 - Installatie | 10 | 7322.240.00V | Vervangen grootkeuken vriescel inclusief aggregaat | NC | M3 | 730 | 0 | J | Werktuigbouw | Huurder | Correctief | Onbekend | 5 Klachten | 2 Matig | 1470
ASSEN2026 | False | Zwart | 7322.240.00 | Grootkeuken vriescel inclusief aggregaat | M3 | 730 | C0 - Installatie | 10 | 7322.240.00H | Herstellen grootkeuken vriescel inclusief aggregaat | NC | POST | 0 | 0 | J | Werktuigbouw | Huurder | Correctief | Onbekend | 5 Klachten | 2 Matig | 740
ASSEN2026 | False | Zwart | 7322.240.00 | Grootkeuken vriescel inclusief aggregaat | M3 | 730 | C0 - Installatie | 10 | 7322.240.00L | Vervangen grootkeuken vriescel inclusief aggregaat | CB | M3 | 730 | 10 | J | Werktuigbouw | Huurder | Conditie afhankelijk | Onbekend | 5 Klachten | 2 Matig | 1480
ASSEN2026 | False | Paars | 7322.250.00 | Grootkeuken koelvitrine | STK | 0 | C0 - Installatie | 10 | 7322.250.00V | Vervangen grootkeuken koelvitrine | NC | STK | 0 | 0 | J | Werktuigbouw | Huurder | Correctief | Onbekend | 5 Klachten | 2 Matig | 10
ASSEN2026 | False | Paars | 7322.250.00 | Grootkeuken koelvitrine | STK | 0 | C0 - Installatie | 10 | 7322.250.00L | Vervangen grootkeuken koelvitrine | CB | STK | 0 | 10 | J | Werktuigbouw | Huurder | Conditie afhankelijk | Onbekend | 5 Klachten | 2 Matig | 20
ASSEN2026 | False | Paars | 7322.250.00 | Grootkeuken koelvitrine | STK | 0 | C0 - Installatie | 10 | 7322.250.00H | Herstellen grootkeuken koelvitrine | NC | POST | 0 | 0 | J | Werktuigbouw | Huurder | Correctief | Onbekend | 5 Klachten | 2 Matig | 10
ASSEN2026 | False | Paars | 7322.260.00 | Grootkeuken saladebar | STK | 7540 | C0 - Installatie | 10 | 7322.260.00H | Herstellen grootkeuken saladebar | NC | POST | 0 | 0 | J | Werktuigbouw | Huurder | Correctief | Onbekend | 5 Klachten | 2 Matig | 7550
ASSEN2026 | False | Paars | 7322.260.00 | Grootkeuken saladebar | STK | 7540 | C0 - Installatie | 10 | 7322.260.00V | Vervangen grootkeuken saladebar | NC | STK | 7540 | 0 | J | Werktuigbouw | Huurder | Correctief | Onbekend | 5 Klachten | 2 Matig | 15090
ASSEN2026 | False | Paars | 7322.260.00 | Grootkeuken saladebar | STK | 7540 | C0 - Installatie | 10 | 7322.260.00L | Vervangen grootkeuken saladebar | CB | STK | 7540 | 10 | J | Werktuigbouw | Huurder | Conditie afhankelijk | Onbekend | 5 Klachten | 2 Matig | 15100
ASSEN2026 | False | Paars | 7322.300.00 | Grootkeuken afzuiging | STK | 10700 | C0 - Installatie | 15 | 7322.300.00L | Vervangen grootkeuken afzuiging | CB | STK | 10700 | 15 | J | Interieur | Huurder | Conditie afhankelijk | Onbekend | 5 Klachten | 2 Matig | 21430
ASSEN2026 | False | Paars | 7322.300.00 | Grootkeuken afzuiging | STK | 10700 | C0 - Installatie | 15 | 7322.300.00B | Service grootkeuken afzuiging | TB | STK | 580 | 2 | J | Interieur | Huurder | Preventief | Onbekend | 5 Klachten | 2 Matig | 11297
ASSEN2026 | False | Paars | 7322.300.00 | Grootkeuken afzuiging | STK | 10700 | C0 - Installatie | 15 | 7322.300.00V | Vervangen grootkeuken afzuiging | NC | STK | 10700 | 0 | J | Interieur | Huurder | Correctief | Onbekend | 5 Klachten | 2 Matig | 21415
ASSEN2026 | False | Paars | 7322.300.00 | Grootkeuken afzuiging | STK | 10700 | C0 - Installatie | 15 | 7322.300.00H | Herstellen grootkeuken afzuiging | NC | POST | 0 | 0 | J | Interieur | Huurder | Correctief | Onbekend | 5 Klachten | 2 Matig | 10715
ASSEN2026 | True | Paars | 7322.310.00 | Grootkeuken afzuiging RVS | STK | 10700 | C0 - Installatie | 15 | 7322.310.00B | Service grootkeuken afzuiging RVS | TB | STK | 580 | 2 | J | Interieur | Huurder | Preventief | Onbekend | 5 Klachten | 2 Matig | 11297
ASSEN2026 | True | Paars | 7322.310.00 | Grootkeuken afzuiging RVS | STK | 10700 | C0 - Installatie | 15 | 7322.310.00V | Vervangen grootkeuken afzuiging RVS | NC | STK | 10700 | 0 | J | Interieur | Huurder | Correctief | Onbekend | 5 Klachten | 2 Matig | 21415
ASSEN2026 | True | Paars | 7322.310.00 | Grootkeuken afzuiging RVS | STK | 10700 | C0 - Installatie | 15 | 7322.310.00L | Vervangen grootkeuken afzuiging RVS | CB | STK | 10700 | 15 | J | Interieur | Huurder | Conditie afhankelijk | Onbekend | 5 Klachten | 2 Matig | 21430
ASSEN2026 | True | Paars | 7322.310.00 | Grootkeuken afzuiging RVS | STK | 10700 | C0 - Installatie | 15 | 7322.310.00H | Herstellen grootkeuken afzuiging RVS | NC | POST | 0 | 0 | J | Elektra | Huurder | Correctief | Onbekend | 5 Klachten | 2 Matig | 10715
ASSEN2026 | True | Paars | 7322.410.00 | Grootkeuken friteuse | STK | 2160 | C0 - Installatie | 15 | 7322.410.00V | Vervangen grootkeuken friteuse | NC | STK | 2160 | 0 | J | Werktuigbouw | Huurder | Correctief | Onbekend | 5 Klachten | 2 Matig | 4335
ASSEN2026 | True | Paars | 7322.410.00 | Grootkeuken friteuse | STK | 2160 | C0 - Installatie | 15 | 7322.410.00H | Herstellen grootkeuken friteuse | NC | POST | 0 | 0 | J | Werktuigbouw | Huurder | Correctief | Onbekend | 5 Klachten | 2 Matig | 2175
ASSEN2026 | True | Paars | 7322.410.00 | Grootkeuken friteuse | STK | 2160 | C0 - Installatie | 15 | 7322.410.00L | Vervangen grootkeuken friteuse | CB | STK | 2160 | 15 | J | Werktuigbouw | Huurder | Conditie afhankelijk | Onbekend | 5 Klachten | 2 Matig | 4350
ASSEN2026 | True | Paars | 7322.420.00 | Grootkeuken snelkookketel | STK | 16205 | C0 - Installatie | 17 | 7322.420.00V | Vervangen grootkeuken snelkookketel | NC | STK | 16205 | 0 | J | Werktuigbouw | Huurder | Correctief | Onbekend | 5 Klachten | 2 Matig | 32427
ASSEN2026 | True | Paars | 7322.420.00 | Grootkeuken snelkookketel | STK | 16205 | C0 - Installatie | 17 | 7322.420.00L | Vervangen grootkeuken snelkookketel | CB | STK | 16205 | 17 | J | Werktuigbouw | Huurder | Conditie afhankelijk | Onbekend | 5 Klachten | 2 Matig | 32444
ASSEN2026 | True | Paars | 7322.420.00 | Grootkeuken snelkookketel | STK | 16205 | C0 - Installatie | 17 | 7322.420.00H | Herstellen grootkeuken snelkookketel | NC | POST | 0 | 0 | J | Werktuigbouw | Huurder | Correctief | Onbekend | 5 Klachten | 2 Matig | 16222
ASSEN2026 | True | Paars | 7322.430.00 | Grootkeuken fornuis | STK | 3500 | C0 - Installatie | 17 | 7322.430.00L | Vervangen grootkeuken fornuis | CB | STK | 3500 | 17 | J | Werktuigbouw | Huurder | Conditie afhankelijk | Onbekend | 5 Klachten | 2 Matig | 7034
ASSEN2026 | True | Paars | 7322.430.00 | Grootkeuken fornuis | STK | 3500 | C0 - Installatie | 17 | 7322.430.00H | Herstellen grootkeuken fornuis | NC | POST | 0 | 0 | J | Werktuigbouw | Huurder | Correctief | Onbekend | 5 Klachten | 2 Matig | 3517
ASSEN2026 | True | Paars | 7322.430.00 | Grootkeuken fornuis | STK | 3500 | C0 - Installatie | 17 | 7322.430.00V | Vervangen grootkeuken fornuis | NC | STK | 3500 | 0 | J | Werktuigbouw | Huurder | Correctief | Onbekend | 5 Klachten | 2 Matig | 7017
ASSEN2026 | True | Paars | 7322.440.00 | Grootkeuken hokker | STK | 2550 | C0 - Installatie | 17 | 7322.440.00L | Vervangen grootkeuken hokker | CB | STK | 2550 | 17 | J | Werktuigbouw | Huurder | Conditie afhankelijk | Onbekend | 5 Klachten | 2 Matig | 5134
ASSEN2026 | True | Paars | 7322.440.00 | Grootkeuken hokker | STK | 2550 | C0 - Installatie | 17 | 7322.440.00V | Vervangen grootkeuken hokker | NC | STK | 2550 | 0 | J | Werktuigbouw | Huurder | Correctief | Onbekend | 5 Klachten | 2 Matig | 5117
ASSEN2026 | True | Paars | 7322.440.00 | Grootkeuken hokker | STK | 2550 | C0 - Installatie | 17 | 7322.440.00H | Herstellen grootkeuken hokker | NC | POST | 0 | 0 | J | Werktuigbouw | Huurder | Correctief | Onbekend | 5 Klachten | 2 Matig | 2567
ASSEN2026 | True | Paars | 7322.450.00 | Grootkeuken steamer | STK | 6625 | C0 - Installatie | 17 | 7322.450.00H | Herstellen grootkeuken steamer | NC | POST | 0 | 0 | J | Werktuigbouw | Huurder | Correctief | Onbekend | 5 Klachten | 2 Matig | 6642
ASSEN2026 | True | Paars | 7322.450.00 | Grootkeuken steamer | STK | 6625 | C0 - Installatie | 17 | 7322.450.00V | Vervangen grootkeuken steamer | NC | STK | 6625 | 0 | J | Werktuigbouw | Huurder | Correctief | Onbekend | 5 Klachten | 2 Matig | 13267
ASSEN2026 | True | Paars | 7322.450.00 | Grootkeuken steamer | STK | 6625 | C0 - Installatie | 17 | 7322.450.00L | Vervangen grootkeuken steamer | CB | STK | 6625 | 17 | J | Werktuigbouw | Huurder | Conditie afhankelijk | Onbekend | 5 Klachten | 2 Matig | 13284
ASSEN2026 | True | Paars | 7322.460.00 | Grootkeuken braadslee | STK | 7645 | C0 - Installatie | 17 | 7322.460.00L | Vervangen grootkeuken braadslee | CB | STK | 7645 | 17 | J | Werktuigbouw | Huurder | Conditie afhankelijk | Onbekend | 5 Klachten | 2 Matig | 15324
ASSEN2026 | True | Paars | 7322.460.00 | Grootkeuken braadslee | STK | 7645 | C0 - Installatie | 17 | 7322.460.00V | Vervangen grootkeuken braadslee | NC | STK | 7645 | 0 | J | Werktuigbouw | Huurder | Correctief | Onbekend | 5 Klachten | 2 Matig | 15307
ASSEN2026 | True | Paars | 7322.460.00 | Grootkeuken braadslee | STK | 7645 | C0 - Installatie | 17 | 7322.460.00H | Herstellen grootkeuken braadslee | NC | POST | 0 | 0 | J | Werktuigbouw | Huurder | Correctief | Onbekend | 5 Klachten | 2 Matig | 7662
ASSEN2026 | True | Paars | 7322.470.00 | Grootkeuken heteluchtoven | STK | 4930 | C0 - Installatie | 17 | 7322.470.00L | Vervangen grootkeuken heteluchtoven | CB | STK | 4930 | 17 | J | Werktuigbouw | Huurder | Conditie afhankelijk | Onbekend | 5 Klachten | 2 Matig | 9894
ASSEN2026 | True | Paars | 7322.470.00 | Grootkeuken heteluchtoven | STK | 4930 | C0 - Installatie | 17 | 7322.470.00H | Herstellen grootkeuken heteluchtoven | NC | POST | 0 | 0 | J | Werktuigbouw | Huurder | Correctief | Onbekend | 5 Klachten | 2 Matig | 4947
ASSEN2026 | True | Paars | 7322.470.00 | Grootkeuken heteluchtoven | STK | 4930 | C0 - Installatie | 17 | 7322.470.00V | Vervangen grootkeuken heteluchtoven | NC | STK | 4930 | 0 | J | Werktuigbouw | Huurder | Correctief | Onbekend | 5 Klachten | 2 Matig | 9877
ASSEN2026 | True | Paars | 7322.480.00 | Grootkeuken magnetron | STK | 1450 | C0 - Installatie | 17 | 7322.480.00H | Herstellen grootkeuken magnetron | NC | POST | 0 | 0 | J | Werktuigbouw | Huurder | Correctief | Onbekend | 5 Klachten | 2 Matig | 1467
ASSEN2026 | True | Paars | 7322.480.00 | Grootkeuken magnetron | STK | 1450 | C0 - Installatie | 17 | 7322.480.00L | Vervangen grootkeuken magnetron | CB | STK | 1450 | 17 | J | Werktuigbouw | Huurder | Conditie afhankelijk | Onbekend | 5 Klachten | 2 Matig | 2934
ASSEN2026 | True | Paars | 7322.480.00 | Grootkeuken magnetron | STK | 1450 | C0 - Installatie | 17 | 7322.480.00V | Vervangen grootkeuken magnetron | NC | STK | 1450 | 0 | J | Werktuigbouw | Huurder | Correctief | Onbekend | 5 Klachten | 2 Matig | 2917
ASSEN2026 | False | Paars | 7322.510.00 | Grootkeuken koffiezetapparaat | STK | 2850 | C0 - Installatie | 12 | 7322.510.00V | Vervangen grootkeuken koffiezetapparaat | NC | STK | 2850 | 0 | J | Werktuigbouw | Huurder | Correctief | Onbekend | 5 Klachten | 2 Matig | 5712
ASSEN2026 | False | Paars | 7322.510.00 | Grootkeuken koffiezetapparaat | STK | 2850 | C0 - Installatie | 12 | 7322.510.00L | Vervangen grootkeuken koffiezetapparaat | CB | STK | 2850 | 12 | J | Werktuigbouw | Huurder | Conditie afhankelijk | Onbekend | 5 Klachten | 2 Matig | 5724
ASSEN2026 | False | Paars | 7322.510.00 | Grootkeuken koffiezetapparaat | STK | 2850 | C0 - Installatie | 12 | 7322.510.00H | Herstellen grootkeuken koffiezetapparaat | NC | POST | 0 | 0 | J | Werktuigbouw | Huurder | Correctief | Onbekend | 5 Klachten | 2 Matig | 2862
ASSEN2026 | False | Paars | 7322.520.00 | Grootkeuken grill | STK | 1105 | C0 - Installatie | 17 | 7322.520.00V | Vervangen grootkeuken grill | NC | STK | 1105 | 0 | J | Werktuigbouw | Huurder | Correctief | Onbekend | 5 Klachten | 2 Matig | 2227
ASSEN2026 | False | Paars | 7322.520.00 | Grootkeuken grill | STK | 1105 | C0 - Installatie | 17 | 7322.520.00L | Vervangen grootkeuken grill | CB | STK | 1105 | 17 | J | Werktuigbouw | Huurder | Conditie afhankelijk | Onbekend | 5 Klachten | 2 Matig | 2244
ASSEN2026 | False | Paars | 7322.520.00 | Grootkeuken grill | STK | 1105 | C0 - Installatie | 17 | 7322.520.00H | Herstellen grootkeuken grill | NC | POST | 0 | 0 | J | Werktuigbouw | Huurder | Correctief | Onbekend | 5 Klachten | 2 Matig | 1122
ASSEN2026 | False | Paars | 7322.530.00 | Grootkeuken hotpot | STK | 464 | C0 - Installatie | 17 | 7322.530.00V | Vervangen grootkeuken hotpot | NC | STK | 464 | 0 | J | Werktuigbouw | Huurder | Correctief | Onbekend | 5 Klachten | 2 Matig | 945
ASSEN2026 | False | Paars | 7322.530.00 | Grootkeuken hotpot | STK | 464 | C0 - Installatie | 17 | 7322.530.00H | Herstellen grootkeuken hotpot | NC | POST | 0 | 0 | J | Werktuigbouw | Huurder | Correctief | Onbekend | 5 Klachten | 2 Matig | 481
ASSEN2026 | False | Paars | 7322.530.00 | Grootkeuken hotpot | STK | 464 | C0 - Installatie | 17 | 7322.530.00L | Vervangen grootkeuken hotpot | CB | STK | 464 | 17 | J | Werktuigbouw | Huurder | Conditie afhankelijk | Onbekend | 5 Klachten | 2 Matig | 962
ASSEN2026 | False | Paars | 7322.540.00 | Grootkeuken grill/tosti ijzer | STK | 1105 | C0 - Installatie | 17 | 7322.540.00V | Vervangen grootkeuken grill/tosti ijzer | NC | STK | 1105 | 0 | J | Werktuigbouw | Huurder | Correctief | Onbekend | 5 Klachten | 2 Matig | 2227
ASSEN2026 | False | Paars | 7322.540.00 | Grootkeuken grill/tosti ijzer | STK | 1105 | C0 - Installatie | 17 | 7322.540.00H | Herstellen grootkeuken grill/tosti ijzer | NC | POST | 0 | 0 | J | Werktuigbouw | Huurder | Correctief | Onbekend | 5 Klachten | 2 Matig | 1122
ASSEN2026 | False | Paars | 7322.540.00 | Grootkeuken grill/tosti ijzer | STK | 1105 | C0 - Installatie | 17 | 7322.540.00L | Vervangen grootkeuken grill/tosti ijzer | CB | STK | 1105 | 17 | J | Werktuigbouw | Huurder | Conditie afhankelijk | Onbekend | 5 Klachten | 2 Matig | 2244
ASSEN2026 | True | Paars | 7322.550.00 | Grootkeuken ijsmachine | STK | 3770 | C0 - Installatie | 17 | 7322.550.00L | Vervangen grootkeuken ijsmachine | CB | STK | 3770 | 17 | J | Werktuigbouw | Huurder | Conditie afhankelijk | Onbekend | 5 Klachten | 2 Matig | 7574
ASSEN2026 | True | Paars | 7322.550.00 | Grootkeuken ijsmachine | STK | 3770 | C0 - Installatie | 17 | 7322.550.00H | Herstellen grootkeuken ijsmachine | NC | POST | 0 | 0 | J | Werktuigbouw | Huurder | Correctief | Onbekend | 5 Klachten | 2 Matig | 3787
ASSEN2026 | True | Paars | 7322.550.00 | Grootkeuken ijsmachine | STK | 3770 | C0 - Installatie | 17 | 7322.550.00V | Vervangen grootkeuken ijsmachine | NC | STK | 3770 | 0 | J | Werktuigbouw | Huurder | Correctief | Onbekend | 5 Klachten | 2 Matig | 7557
ASSEN2026 | True | Paars | 7322.570.00 | Grootkeuken quooker | STK | 3480 | C0 - Installatie | 15 | 7322.570.00H | Herstellen grootkeuken quooker | NC | POST | 0 | 0 | J | Werktuigbouw | Huurder | Correctief | Onbekend | 5 Klachten | 2 Matig | 3495
ASSEN2026 | True | Paars | 7322.570.00 | Grootkeuken quooker | STK | 3480 | C0 - Installatie | 15 | 7322.570.00L | Vervangen grootkeuken quooker | CB | STK | 3480 | 15 | J | Werktuigbouw | Huurder | Conditie afhankelijk | Onbekend | 5 Klachten | 2 Matig | 6990
ASSEN2026 | True | Paars | 7322.570.00 | Grootkeuken quooker | STK | 3480 | C0 - Installatie | 15 | 7322.570.00V | Vervangen grootkeuken quooker | NC | STK | 3480 | 0 | J | Werktuigbouw | Huurder | Correctief | Onbekend | 5 Klachten | 2 Matig | 6975
ASSEN2026 | True | Paars | 7322.580.00 | Grootkeuken waterkoeler op leidingwater | STK | 2030 | C0 - Installatie | 15 | 7322.580.00L | Vervangen grootkeuken waterkoeler op leidingwater | CB | STK | 2030 | 15 | J | Werktuigbouw | Huurder | Conditie afhankelijk | Onbekend | 5 Klachten | 2 Matig | 4090
ASSEN2026 | True | Paars | 7322.580.00 | Grootkeuken waterkoeler op leidingwater | STK | 2030 | C0 - Installatie | 15 | 7322.580.00V | Vervangen grootkeuken waterkoeler op leidingwater | NC | STK | 2030 | 0 | J | Werktuigbouw | Huurder | Correctief | Onbekend | 5 Klachten | 2 Matig | 4075
ASSEN2026 | True | Paars | 7322.580.00 | Grootkeuken waterkoeler op leidingwater | STK | 2030 | C0 - Installatie | 15 | 7322.580.00H | Herstellen grootkeuken waterkoeler op leidingwater | NC | POST | 0 | 0 | J | Werktuigbouw | Huurder | Correctief | Onbekend | 5 Klachten | 2 Matig | 2045
ASSEN2026 | False | Paars | 7322.610.00 | Grootkeuken elektrische kookplaat | STK | 990 | C0 - Installatie | 17 | 7322.610.00L | Vervangen grootkeuken elektrische kookplaat | CB | STK | 990 | 17 | J | Werktuigbouw | Huurder | Conditie afhankelijk | Onbekend | 5 Klachten | 2 Matig | 2014
ASSEN2026 | False | Paars | 7322.610.00 | Grootkeuken elektrische kookplaat | STK | 990 | C0 - Installatie | 17 | 7322.610.00V | Vervangen grootkeuken elektrische kookplaat | NC | STK | 990 | 0 | J | Werktuigbouw | Huurder | Correctief | Onbekend | 5 Klachten | 2 Matig | 1997
ASSEN2026 | False | Paars | 7322.610.00 | Grootkeuken elektrische kookplaat | STK | 990 | C0 - Installatie | 17 | 7322.610.00H | Herstellen grootkeuken elektrische kookplaat | NC | POST | 0 | 0 | J | Werktuigbouw | Huurder | Correctief | Onbekend | 5 Klachten | 2 Matig | 1007
ASSEN2026 | False | Paars | 7322.620.00 | Grootkeuken bain marie | STK | 488 | C0 - Installatie | 30 | 7322.620.00H | Herstellen grootkeuken bain marie | NC | POST | 0 | 0 | J | Werktuigbouw | Huurder | Correctief | Onbekend | 5 Klachten | 2 Matig | 518
ASSEN2026 | False | Paars | 7322.620.00 | Grootkeuken bain marie | STK | 488 | C0 - Installatie | 30 | 7322.620.00L | Vervangen grootkeuken bain marie | CB | STK | 488 | 30 | J | Werktuigbouw | Huurder | Conditie afhankelijk | Onbekend | 5 Klachten | 2 Matig | 1036
ASSEN2026 | False | Paars | 7322.620.00 | Grootkeuken bain marie | STK | 488 | C0 - Installatie | 30 | 7322.620.00V | Vervangen grootkeuken bain marie | NC | STK | 488 | 0 | J | Werktuigbouw | Huurder | Correctief | Onbekend | 5 Klachten | 2 Matig | 1006
ASSEN2026 | False | Paars | 7322.630.00 | Grootkeuken warmtebrug | STK | 700 | C0 - Installatie | 17 | 7322.630.00H | Herstellen grootkeuken warmtebrug | NC | POST | 0 | 0 | J | Werktuigbouw | Huurder | Correctief | Onbekend | 5 Klachten | 2 Matig | 717
ASSEN2026 | False | Paars | 7322.630.00 | Grootkeuken warmtebrug | STK | 700 | C0 - Installatie | 17 | 7322.630.00L | Vervangen grootkeuken warmtebrug | CB | STK | 700 | 17 | J | Werktuigbouw | Huurder | Conditie afhankelijk | Onbekend | 5 Klachten | 2 Matig | 1434
ASSEN2026 | False | Paars | 7322.630.00 | Grootkeuken warmtebrug | STK | 700 | C0 - Installatie | 17 | 7322.630.00V | Vervangen grootkeuken warmtebrug | NC | STK | 700 | 0 | J | Werktuigbouw | Huurder | Correctief | Onbekend | 5 Klachten | 2 Matig | 1417
ASSEN2026 | False | Paars | 7322.640.00 | Grootkeuken melkdispencer | STK | 319 | C0 - Installatie | 17 | 7322.640.00L | Vervangen grootkeuken melkdispencer | CB | STK | 319 | 17 | J | Werktuigbouw | Huurder | Conditie afhankelijk | Onbekend | 5 Klachten | 2 Matig | 672
ASSEN2026 | False | Paars | 7322.640.00 | Grootkeuken melkdispencer | STK | 319 | C0 - Installatie | 17 | 7322.640.00V | Vervangen grootkeuken melkdispencer | NC | STK | 319 | 0 | J | Werktuigbouw | Huurder | Correctief | Onbekend | 5 Klachten | 2 Matig | 655
ASSEN2026 | False | Paars | 7322.640.00 | Grootkeuken melkdispencer | STK | 319 | C0 - Installatie | 17 | 7322.640.00H | Herstellen grootkeuken melkdispencer | NC | POST | 0 | 0 | J | Werktuigbouw | Huurder | Correctief | Onbekend | 5 Klachten | 2 Matig | 336
ASSEN2026 | True | Paars | 7322.710.00 | Grootkeuken vaatwasmachine/autoclaaf | STK | 8590 | C0 - Installatie | 17 | 7322.710.00L | Vervangen grootkeuken vaatwasmachine/autoclaaf | CB | STK | 8590 | 17 | J | Werktuigbouw | Huurder | Conditie afhankelijk | Onbekend | 5 Klachten | 2 Matig | 17214
ASSEN2026 | True | Paars | 7322.710.00 | Grootkeuken vaatwasmachine/autoclaaf | STK | 8590 | C0 - Installatie | 17 | 7322.710.00V | Vervangen grootkeuken vaatwasmachine/autoclaaf | NC | STK | 8590 | 0 | J | Werktuigbouw | Huurder | Correctief | Onbekend | 5 Klachten | 2 Matig | 17197
ASSEN2026 | True | Paars | 7322.710.00 | Grootkeuken vaatwasmachine/autoclaaf | STK | 8590 | C0 - Installatie | 17 | 7322.710.00H | Herstellen grootkeuken vaatwasmachine/autoclaaf | NC | POST | 0 | 0 | J | Werktuigbouw | Huurder | Correctief | Onbekend | 5 Klachten | 2 Matig | 8607
ASSEN2026 | False | Zwart | 7410.110.00 | Toiletruimte totaal | M2 | 0 | B0 - Interieur | 25 | 7410.110.00K | Renoveren toiletruimte totaal | CB | M2 | 0 | 25 | J | Bouwbedrijf | Eigenaar | Conditie afhankelijk | Onbekend | 5 Klachten | 2 Matig | 50
ASSEN2026 | False | Zwart | 7410.110.00 | Toiletruimte totaal | M2 | 0 | B0 - Interieur | 25 | 7410.110.00B | Onderhouden toiletruimte totaal | TB | M2 | 0 | 5 | J | Bouwbedrijf | Huurder | Preventief | Onbekend | 5 Klachten | 2 Matig | 30
ASSEN2026 | False | Zwart | 7410.110.00 | Toiletruimte totaal | M2 | 0 | B0 - Interieur | 25 | 7410.110.00H | Herstellen toiletruimte totaal | NC | POST | 0 | 0 | J | Bouwbedrijf | Huurder | Correctief | Onbekend | 5 Klachten | 2 Matig | 25
ASSEN2026 | False | Zwart | 7410.120.00 | Toiletruimte mindervalide totaal | M2 | 0 | B0 - Interieur | 25 | 7410.120.00K | Renoveren toiletruimte mindervalide totaal | CB | M2 | 0 | 25 | J | Bouwbedrijf | Eigenaar | Conditie afhankelijk | Onbekend | 5 Klachten | 2 Matig | 50
ASSEN2026 | False | Zwart | 7410.120.00 | Toiletruimte mindervalide totaal | M2 | 0 | B0 - Interieur | 25 | 7410.120.00B | Onderhouden toiletruimte mindervalide totaal | TB | M2 | 0 | 5 | J | Bouwbedrijf | Huurder | Preventief | Onbekend | 5 Klachten | 2 Matig | 30
ASSEN2026 | False | Zwart | 7410.120.00 | Toiletruimte mindervalide totaal | M2 | 0 | B0 - Interieur | 25 | 7410.120.00H | Herstellen toiletruimte mindervalide totaal | NC | POST | 0 | 0 | J | Bouwbedrijf | Huurder | Correctief | Onbekend | 5 Klachten | 2 Matig | 25
ASSEN2026 | False | Zwart | 7410.130.00 | Doucheruimte totaal | M2 | 0 | B0 - Interieur | 25 | 7410.130.00K | Renoveren doucheruimte totaal | CB | M2 | 0 | 25 | J | Bouwbedrijf | Eigenaar | Conditie afhankelijk | Onbekend | 5 Klachten | 2 Matig | 50
ASSEN2026 | False | Zwart | 7410.130.00 | Doucheruimte totaal | M2 | 0 | B0 - Interieur | 25 | 7410.130.00B | Onderhouden doucheruimte totaal | TB | M2 | 0 | 5 | J | Bouwbedrijf | Huurder | Preventief | Onbekend | 5 Klachten | 2 Matig | 30
ASSEN2026 | False | Zwart | 7410.130.00 | Doucheruimte totaal | M2 | 0 | B0 - Interieur | 25 | 7410.130.00H | Herstellen doucheruimte totaal | NC | POST | 0 | 0 | J | Bouwbedrijf | Huurder | Correctief | Onbekend | 5 Klachten | 2 Matig | 25
ASSEN2026 | False | Paars | 7411.400.00 | Wastafelcombinatie | STK | 670 | C0 - Installatie | 25 | 7411.400.00L | Vervangen wastafelcombinatie | CB | STK | 670 | 25 | J | Loodgieter | Eigenaar | Conditie afhankelijk | Onbekend | 5 Klachten | 2 Matig | 1390
ASSEN2026 | False | Paars | 7411.400.00 | Wastafelcombinatie | STK | 670 | C0 - Installatie | 25 | 7411.400.00H | Herstellen wastafelcombinatie | NC | POST | 0 | 0 | J | Loodgieter | Huurder | Correctief | Onbekend | 5 Klachten | 2 Matig | 695
ASSEN2026 | False | Paars | 7411.400.00 | Wastafelcombinatie | STK | 670 | C0 - Installatie | 25 | 7411.400.00V | Vervangen wastafelcombinatie | NC | STK | 670 | 0 | J | Loodgieter | Eigenaar | Correctief | Onbekend | 5 Klachten | 2 Matig | 1365
ASSEN2026 | False | Paars | 7411.500.00 | Uitstortgootsteen | STK | 990 | C0 - Installatie | 25 | 7411.500.00V | Vervangen uitstortgootsteen | NC | STK | 990 | 0 | J | Loodgieter | Eigenaar | Correctief | Onbekend | 5 Klachten | 2 Matig | 2005
ASSEN2026 | False | Paars | 7411.500.00 | Uitstortgootsteen | STK | 990 | C0 - Installatie | 25 | 7411.500.00L | Vervangen uitstortgootsteen | CB | STK | 990 | 25 | J | Loodgieter | Eigenaar | Conditie afhankelijk | Onbekend | 5 Klachten | 2 Matig | 2030
ASSEN2026 | False | Paars | 7411.500.00 | Uitstortgootsteen | STK | 990 | C0 - Installatie | 25 | 7411.500.00H | Herstellen uitstortgootsteen | NC | POST | 0 | 0 | J | Loodgieter | Huurder | Correctief | Onbekend | 5 Klachten | 2 Matig | 1015
ASSEN2026 | False | Paars | 7411.800.00 | Wastrogcombinatie | STK | 3320 | C0 - Installatie | 25 | 7411.800.00V | Vervangen wastrogcombinatie | NC | STK | 3320 | 0 | J | Loodgieter | Eigenaar | Correctief | Onbekend | 5 Klachten | 2 Matig | 6665
ASSEN2026 | False | Paars | 7411.800.00 | Wastrogcombinatie | STK | 3320 | C0 - Installatie | 25 | 7411.800.00L | Vervangen wastrogcombinatie | CB | STK | 3320 | 25 | J | Loodgieter | Eigenaar | Conditie afhankelijk | Onbekend | 5 Klachten | 2 Matig | 6690
ASSEN2026 | False | Paars | 7411.800.00 | Wastrogcombinatie | STK | 3320 | C0 - Installatie | 25 | 7411.800.00H | Herstellen wastrogcombinatie | NC | POST | 0 | 0 | J | Loodgieter | Huurder | Correctief | Onbekend | 5 Klachten | 2 Matig | 3345
ASSEN2026 | False | Rood | 7413.200.00 | Kranen | STK | 174 | C0 - Installatie | 10 | 7413.200.00V | Vervangen kranen | NC | STK | 174 | 0 | J | Loodgieter | Eigenaar | Correctief | Onbekend | 5 Klachten | 2 Matig | 358
ASSEN2026 | False | Rood | 7413.200.00 | Kranen | STK | 174 | C0 - Installatie | 10 | 7413.200.00B | Service kranen | TB | STK | 0 | 1 | J | Loodgieter | Huurder | Preventief | Onbekend | 5 Klachten | 2 Matig | 185
ASSEN2026 | False | Rood | 7413.200.00 | Kranen | STK | 174 | C0 - Installatie | 10 | 7413.200.00H | Herstellen kranen | NC | POST | 0 | 0 | J | Loodgieter | Huurder | Correctief | Onbekend | 5 Klachten | 2 Matig | 184
ASSEN2026 | False | Rood | 7413.200.00 | Kranen | STK | 174 | C0 - Installatie | 10 | 7413.200.00L | Vervangen kranen | CB | STK | 174 | 10 | J | Loodgieter | Eigenaar | Conditie afhankelijk | Onbekend | 5 Klachten | 2 Matig | 368
ASSEN2026 | True | Zwart | 7513.200.00 | Gevelladder | STK | 9280 | A2 - Dak | 30 | 7513.200.00L | Vervangen gevelladder | CB | STK | 9280 | 30 | J | Lifttechniek | Eigenaar | Conditie afhankelijk | Onbekend | 5 Klachten | 2 Matig | 18620
ASSEN2026 | True | Zwart | 7513.200.00 | Gevelladder | STK | 9280 | A2 - Dak | 30 | 7513.200.00B | Service gevelladder | TB | STK | 0 | 1 | J | Lifttechniek | Huurder | Preventief | Onbekend | 5 Klachten | 2 Matig | 9311
ASSEN2026 | True | Zwart | 7513.200.00 | Gevelladder | STK | 9280 | A2 - Dak | 30 | 7513.200.00V | Vervangen gevelladder | NC | STK | 9280 | 0 | J | Lifttechniek | Eigenaar | Correctief | Onbekend | 5 Klachten | 2 Matig | 18590
ASSEN2026 | True | Zwart | 7513.200.00 | Gevelladder | STK | 9280 | A2 - Dak | 30 | 7513.200.00H | Herstellen gevelladder | NC | POST | 0 | 0 | J | Lifttechniek | Huurder | Correctief | Onbekend | 5 Klachten | 2 Matig | 9310
ASSEN2026 | False | Paars | 7513.210.00 | Gevelladder railconstructie | M1 | 116 | A2 - Dak | 30 | 7513.210.00H | Herstellen gevelladder railconstructie | NC | POST | 0 | 0 | J | Lifttechniek | Huurder | Correctief | Onbekend | 5 Klachten | 2 Matig | 146
ASSEN2026 | False | Paars | 7513.210.00 | Gevelladder railconstructie | M1 | 116 | A2 - Dak | 30 | 7513.210.00L | Vervangen gevelladder railconstructie | CB | M1 | 116 | 30 | J | Lifttechniek | Eigenaar | Conditie afhankelijk | Onbekend | 5 Klachten | 2 Matig | 292
ASSEN2026 | False | Paars | 7513.210.00 | Gevelladder railconstructie | M1 | 116 | A2 - Dak | 30 | 7513.210.00V | Vervangen gevelladder railconstructie | NC | M1 | 116 | 0 | J | Lifttechniek | Eigenaar | Correctief | Onbekend | 5 Klachten | 2 Matig | 262
ASSEN2026 | False | Groen | 7513.300.00 | Gevelonderhoudsinstallatie | STK | 40600 | C0 - Installatie | 30 | 7513.300.00V | Vervangen gevelonderhoudsinstallatie | NC | STK | 40600 | 0 | J | Lifttechniek | Eigenaar | Correctief | Onbekend | 5 Klachten | 2 Matig | 81230
ASSEN2026 | False | Groen | 7513.300.00 | Gevelonderhoudsinstallatie | STK | 40600 | C0 - Installatie | 30 | 7513.300.00K | Reviseren gevelonderhoudsinstallatie | TB | STK | 0 | 12 | J | Lifttechniek | Eigenaar | Preventief | Onbekend | 5 Klachten | 2 Matig | 40642
ASSEN2026 | False | Groen | 7513.300.00 | Gevelonderhoudsinstallatie | STK | 40600 | C0 - Installatie | 30 | 7513.300.00L | Vervangen gevelonderhoudsinstallatie | CB | STK | 40600 | 30 | J | Lifttechniek | Eigenaar | Conditie afhankelijk | Onbekend | 5 Klachten | 2 Matig | 81260
ASSEN2026 | False | Groen | 7513.300.00 | Gevelonderhoudsinstallatie | STK | 40600 | C0 - Installatie | 30 | 7513.300.00B | Service gevelonderhoudsinstallatie | TB | STK | 2610 | 1 | J | Lifttechniek | Huurder | Preventief | Onbekend | 5 Klachten | 2 Matig | 43241
ASSEN2026 | False | Groen | 7513.300.00 | Gevelonderhoudsinstallatie | STK | 40600 | C0 - Installatie | 30 | 7513.300.00H | Herstellen gevelonderhoudsinstallatie | NC | POST | 0 | 0 | J | Lifttechniek | Huurder | Correctief | Onbekend | 5 Klachten | 2 Matig | 40630
ASSEN2026 | False | Zwart | 7513.310.00 | Gevelonderhoudsinstallatie railconstructie | M1 | 242 | A2 - Dak | 30 | 7513.310.00H | Herstellen gevelonderhoudsinstallatie railconstructie | NC | POST | 0 | 0 | J | Lifttechniek | Huurder | Correctief | Onbekend | 5 Klachten | 2 Matig | 272
ASSEN2026 | False | Zwart | 7513.310.00 | Gevelonderhoudsinstallatie railconstructie | M1 | 242 | A2 - Dak | 30 | 7513.310.00V | Vervangen gevelonderhoudsinstallatie railconstructie | NC | M1 | 242 | 0 | J | Lifttechniek | Eigenaar | Correctief | Onbekend | 5 Klachten | 2 Matig | 514
ASSEN2026 | False | Zwart | 7513.310.00 | Gevelonderhoudsinstallatie railconstructie | M1 | 242 | A2 - Dak | 30 | 7513.310.00K | Reviseren gevelonderhoudsinstallatie railconstructie | TB | POST | 2030 | 8 | J | Lifttechniek | Eigenaar | Conditie afhankelijk | Onbekend | 5 Klachten | 2 Matig | 2310
ASSEN2026 | False | Zwart | 7513.310.00 | Gevelonderhoudsinstallatie railconstructie | M1 | 242 | A2 - Dak | 30 | 7513.310.00L | Vervangen gevelonderhoudsinstallatie railconstructie | CB | M1 | 242 | 30 | J | Lifttechniek | Eigenaar | Conditie afhankelijk | Onbekend | 5 Klachten | 2 Matig | 544
ASSEN2026 | True | Zwart | 7513.320.00 | Gevelonderhoudsinstallatie besturing | STK | 12300 | C0 - Installatie | 15 | 7513.320.00V | Vervangen gevelonderhoudsinstallatie besturing | NC | STK | 12300 | 0 | J | Lifttechniek | Eigenaar | Correctief | Onbekend | 5 Klachten | 2 Matig | 24615
ASSEN2026 | True | Zwart | 7513.320.00 | Gevelonderhoudsinstallatie besturing | STK | 12300 | C0 - Installatie | 15 | 7513.320.00K | Reviseren gevelonderhoudsinstallatie besturing | TB | STK | 2030 | 9 | J | Lifttechniek | Eigenaar | Preventief | Onbekend | 5 Klachten | 2 Matig | 14354
ASSEN2026 | True | Zwart | 7513.320.00 | Gevelonderhoudsinstallatie besturing | STK | 12300 | C0 - Installatie | 15 | 7513.320.00H | Herstellen gevelonderhoudsinstallatie besturing | NC | POST | 0 | 0 | J | Lifttechniek | Huurder | Correctief | Onbekend | 5 Klachten | 2 Matig | 12315
ASSEN2026 | True | Zwart | 7513.320.00 | Gevelonderhoudsinstallatie besturing | STK | 12300 | C0 - Installatie | 15 | 7513.320.00L | Vervangen gevelonderhoudsinstallatie besturing | CB | STK | 12300 | 15 | J | Lifttechniek | Eigenaar | Conditie afhankelijk | Onbekend | 5 Klachten | 2 Matig | 24630
ASSEN2026 | True | Zwart | 7513.330.00 | Gevelonderhoudsinstallatie gondel | STK | 17400 | C0 - Installatie | 30 | 7513.330.00V | Vervangen gevelonderhoudsinstallatie gondel | NC | STK | 17400 | 0 | J | Lifttechniek | Eigenaar | Correctief | Onbekend | 5 Klachten | 2 Matig | 34830
ASSEN2026 | True | Zwart | 7513.330.00 | Gevelonderhoudsinstallatie gondel | STK | 17400 | C0 - Installatie | 30 | 7513.330.00K | Reviseren gevelonderhoudsinstallatie gondel | TB | STK | 4060 | 12 | J | Lifttechniek | Eigenaar | Conditie afhankelijk | Onbekend | 5 Klachten | 2 Matig | 21502
ASSEN2026 | True | Zwart | 7513.330.00 | Gevelonderhoudsinstallatie gondel | STK | 17400 | C0 - Installatie | 30 | 7513.330.00L | Vervangen gevelonderhoudsinstallatie gondel | CB | STK | 17400 | 30 | J | Lifttechniek | Eigenaar | Conditie afhankelijk | Onbekend | 5 Klachten | 2 Matig | 34860
ASSEN2026 | True | Zwart | 7513.330.00 | Gevelonderhoudsinstallatie gondel | STK | 17400 | C0 - Installatie | 30 | 7513.330.00H | Herstellen gevelonderhoudsinstallatie gondel | NC | POST | 0 | 0 | J | Lifttechniek | Huurder | Correctief | Onbekend | 5 Klachten | 2 Matig | 17430
ASSEN2026 | True | Zwart | 7513.340.00 | Gevelonderhoudsinstallatie dakwagen | STK | 55100 | C0 - Installatie | 30 | 7513.340.00H | Herstellen gevelonderhoudsinstallatie dakwagen | NC | POST | 0 | 0 | J | Lifttechniek | Huurder | Correctief | Onbekend | 5 Klachten | 2 Matig | 55130
ASSEN2026 | True | Zwart | 7513.340.00 | Gevelonderhoudsinstallatie dakwagen | STK | 55100 | C0 - Installatie | 30 | 7513.340.00K | Reviseren gevelonderhoudsinstallatie dakwagen | TB | STK | 14500 | 12 | J | Lifttechniek | Eigenaar | Conditie afhankelijk | Onbekend | 5 Klachten | 2 Matig | 69642
ASSEN2026 | True | Zwart | 7513.340.00 | Gevelonderhoudsinstallatie dakwagen | STK | 55100 | C0 - Installatie | 30 | 7513.340.00V | Vervangen gevelonderhoudsinstallatie dakwagen | NC | STK | 55100 | 0 | J | Lifttechniek | Eigenaar | Correctief | Onbekend | 5 Klachten | 2 Matig | 110230
ASSEN2026 | True | Zwart | 7513.340.00 | Gevelonderhoudsinstallatie dakwagen | STK | 55100 | C0 - Installatie | 30 | 7513.340.00L | Vervangen gevelonderhoudsinstallatie dakwagen | CB | STK | 55100 | 30 | J | Lifttechniek | Eigenaar | Conditie afhankelijk | Onbekend | 5 Klachten | 2 Matig | 110260
ASSEN2026 | True | Paars | 7513.350.00 | Gevelonderhoudsinstallatie kabels | STK | 4060 | C0 - Installatie | 6 | 7513.350.00V | Vervangen gevelonderhoudsinstallatie kabels | NC | STK | 4060 | 0 | J | Lifttechniek | Eigenaar | Correctief | Onbekend | 5 Klachten | 2 Matig | 8126
ASSEN2026 | True | Paars | 7513.350.00 | Gevelonderhoudsinstallatie kabels | STK | 4060 | C0 - Installatie | 6 | 7513.350.00H | Herstellen gevelonderhoudsinstallatie kabels | NC | POST | 0 | 0 | J | Lifttechniek | Huurder | Correctief | Onbekend | 5 Klachten | 2 Matig | 4066
ASSEN2026 | True | Paars | 7513.350.00 | Gevelonderhoudsinstallatie kabels | STK | 4060 | C0 - Installatie | 6 | 7513.350.00L | Vervangen gevelonderhoudsinstallatie kabels | CB | STK | 4060 | 6 | J | Lifttechniek | Eigenaar | Conditie afhankelijk | Onbekend | 5 Klachten | 2 Matig | 8132
ASSEN2026 | True | Zwart | 7513.360.00 | Gevelonderhoudsinstallatie aandrijving | STK | 11600 | C0 - Installatie | 30 | 7513.360.00L | Vervangen gevelonderhoudsinstallatie aandrijving | CB | STK | 11600 | 30 | J | Lifttechniek | Eigenaar | Conditie afhankelijk | Onbekend | 5 Klachten | 2 Matig | 23260
ASSEN2026 | True | Zwart | 7513.360.00 | Gevelonderhoudsinstallatie aandrijving | STK | 11600 | C0 - Installatie | 30 | 7513.360.00H | Herstellen gevelonderhoudsinstallatie aandrijving | NC | POST | 0 | 0 | J | Lifttechniek | Huurder | Correctief | Onbekend | 5 Klachten | 2 Matig | 11630
ASSEN2026 | True | Zwart | 7513.360.00 | Gevelonderhoudsinstallatie aandrijving | STK | 11600 | C0 - Installatie | 30 | 7513.360.00K | Reviseren gevelonderhoudsinstallatie aandrijving | TB | STK | 3190 | 12 | J | Lifttechniek | Eigenaar | Conditie afhankelijk | Onbekend | 5 Klachten | 2 Matig | 14832
ASSEN2026 | True | Zwart | 7513.360.00 | Gevelonderhoudsinstallatie aandrijving | STK | 11600 | C0 - Installatie | 30 | 7513.360.00V | Vervangen gevelonderhoudsinstallatie aandrijving | NC | STK | 11600 | 0 | J | Lifttechniek | Eigenaar | Correctief | Onbekend | 5 Klachten | 2 Matig | 23230
ASSEN2026 | False | Zwart | 7523.100.00 | Gemechaniseerde gevelonderhoudvoorziening | STK | 0 | C0 - Installatie | 20 | 7523.100.00H | Herstellen gemechaniseerde gevelonderhoudvoorziening | NC | POST | 0 | 0 | J | Lifttechniek | Huurder | Correctief | Onbekend | 5 Klachten | 2 Matig | 20
ASSEN2026 | False | Zwart | 7523.100.00 | Gemechaniseerde gevelonderhoudvoorziening | STK | 0 | C0 - Installatie | 20 | 7523.100.00V | Vervangen gemechaniseerde gevelonderhoudvoorziening | NC | STK | 0 | 0 | J | Lifttechniek | Eigenaar | Correctief | Onbekend | 5 Klachten | 2 Matig | 20
ASSEN2026 | False | Zwart | 7523.100.00 | Gemechaniseerde gevelonderhoudvoorziening | STK | 0 | C0 - Installatie | 20 | 7523.100.00B | Service gemechaniseerde gevelonderhoudvoorziening | TB | STK | 0 | 1 | J | Lifttechniek | Huurder | Preventief | Onbekend | 5 Klachten | 2 Matig | 21
ASSEN2026 | False | Zwart | 7523.100.00 | Gemechaniseerde gevelonderhoudvoorziening | STK | 0 | C0 - Installatie | 20 | 7523.100.00L | Vervangen gemechaniseerde gevelonderhoudvoorziening | CB | STK | 0 | 20 | J | Lifttechniek | Eigenaar | Conditie afhankelijk | Onbekend | 5 Klachten | 2 Matig | 40
ASSEN2026 | False | Zwart | 7610.000.00 | Vaste opslagvoorzieningen | M2 | 0 | B0 - Interieur | 20 | 7610.000.00H | Herstellen vaste opslagvoorzieningen | NC | POST | 0 | 0 | J | Algemeen | Huurder | Correctief | Onbekend | 5 Klachten | 3 Ernstig | 20
ASSEN2026 | False | Zwart | 7610.000.00 | Vaste opslagvoorzieningen | M2 | 0 | B0 - Interieur | 20 | 7610.000.00V | Vervangen vaste opslagvoorzieningen | NC | M2 | 0 | 0 | J | Algemeen | Huurder | Correctief | Onbekend | 5 Klachten | 3 Ernstig | 20
ASSEN2026 | False | Zwart | 7610.000.00 | Vaste opslagvoorzieningen | M2 | 0 | B0 - Interieur | 20 | 7610.000.00B | Service vaste opslagvoorzieningen | TB | M2 | 0 | 1 | J | Algemeen | Huurder | Preventief | Onbekend | 5 Klachten | 3 Ernstig | 21
ASSEN2026 | False | Zwart | 7610.000.00 | Vaste opslagvoorzieningen | M2 | 0 | B0 - Interieur | 20 | 7610.000.00L | Vervangen vaste opslagvoorzieningen | CB | M2 | 0 | 20 | J | Algemeen | Huurder | Conditie afhankelijk | Onbekend | 5 Klachten | 3 Ernstig | 40
ASSEN2026 | False | Zwart | 7610.100.00 | Magazijn stellingen | STK | 0 | B0 - Interieur | 40 | 7610.100.00V | Vervangen magazijn stellingen | NC | STK | 0 | 0 | J | Inventaris | Huurder | Correctief | Onbekend | 5 Klachten | 2 Matig | 40
ASSEN2026 | False | Zwart | 7610.100.00 | Magazijn stellingen | STK | 0 | B0 - Interieur | 40 | 7610.100.00H | Herstellen magazijn stellingen | NC | POST | 0 | 0 | J | Inventaris | Huurder | Correctief | Onbekend | 5 Klachten | 2 Matig | 40
ASSEN2026 | False | Zwart | 7610.100.00 | Magazijn stellingen | STK | 0 | B0 - Interieur | 40 | 7610.100.00B | Service magazijn stellingen | TB | STK | 0 | 1 | J | Inventaris | Huurder | Preventief | Onbekend | 1 Veiligheid/G | 2 Matig | 41
ASSEN2026 | False | Zwart | 7610.100.00 | Magazijn stellingen | STK | 0 | B0 - Interieur | 40 | 7610.100.00L | Vervangen magazijn stellingen | CB | STK | 0 | 40 | J | Inventaris | Huurder | Conditie afhankelijk | Onbekend | 5 Klachten | 2 Matig | 80
ASSEN2026 | False | Blauw | 9013.100.00 | Drainagevoorziening | POST | 0 | A3 - Terrein | 100 | 9013.100.00B | Service drainagevoorziening | TB | POST | 0 | 1 | J | Hovenier | Huurder | Preventief | Onbekend | 4 Schade | 3 Ernstig | 101
ASSEN2026 | False | Blauw | 9013.100.00 | Drainagevoorziening | POST | 0 | A3 - Terrein | 100 | 9013.100.00V | Vervangen drainagevoorziening | NC | POST | 0 | 0 | J | Hovenier | Huurder | Correctief | Onbekend | 4 Schade | 3 Ernstig | 100
ASSEN2026 | False | Blauw | 9013.100.00 | Drainagevoorziening | POST | 0 | A3 - Terrein | 100 | 9013.100.00H | Herstellen drainagevoorziening | NC | POST | 0 | 0 | J | Hovenier | Huurder | Correctief | Onbekend | 4 Schade | 3 Ernstig | 100
ASSEN2026 | False | Blauw | 9013.100.00 | Drainagevoorziening | POST | 0 | A3 - Terrein | 100 | 9013.100.00L | Vervangen drainagevoorziening | CB | POST | 0 | 100 | J | Hovenier | Huurder | Conditie afhankelijk | Onbekend | 5 Klachten | 2 Matig | 200
ASSEN2026 | False | Paars | 9020.100.40 | Opstallen schilderwerk | M2 | 41 | A3 - Terrein | 6 | 9020.100.40O | Schilderwerk opstallen buiten vervolg systeem | CB | M2 | 41 | 6 | J | Schilderwerk | Huurder | Conditie afhankelijk | Onbekend | 4 Schade | 3 Ernstig | 94
ASSEN2026 | False | Paars | 9020.100.40 | Opstallen schilderwerk | M2 | 41 | A3 - Terrein | 6 | 9020.100.40N | Schilderwerk opstallen bijwerken | NC | POST | 0 | 0 | J | Schilderwerk | Huurder | Correctief | Onbekend | 4 Schade | 3 Ernstig | 47
ASSEN2026 | False | Paars | 9020.100.40 | Opstallen schilderwerk | M2 | 41 | A3 - Terrein | 6 | 9020.100.40P | Schilderwerk opstallen buiten nieuw systeem | NC | M2 | 87 | 0 | J | Schilderwerk | Huurder | Correctief | Onbekend | 4 Schade | 3 Ernstig | 134
ASSEN2026 | False | Paars | 9021.110.00 | Opstallen tuinhuis | M2 | 790 | A3 - Terrein | 25 | 9021.110.00C | Reinigen opstallen tuinhuis | TB | M2 | 14 | 6 | J | Schoonmaker | Huurder | Preventief | Onbekend | 6 Esthetica | 2 Matig | 835
ASSEN2026 | False | Paars | 9021.110.00 | Opstallen tuinhuis | M2 | 790 | A3 - Terrein | 25 | 9021.110.00H | Herstellen opstallen tuinhuis | NC | POST | 0 | 0 | J | Bouwbedrijf | Huurder | Correctief | Onbekend | 4 Schade | 3 Ernstig | 815
ASSEN2026 | False | Paars | 9021.110.00 | Opstallen tuinhuis | M2 | 790 | A3 - Terrein | 25 | 9021.110.00J | Reinigen (éénmalig) opstallen tuinhuis | NC | M2 | 14 | 0 | J | Schoonmaker | Huurder | Correctief | Onbekend | 6 Esthetica | 2 Matig | 829
ASSEN2026 | False | Paars | 9021.110.00 | Opstallen tuinhuis | M2 | 790 | A3 - Terrein | 25 | 9021.110.00V | Vervangen opstallen tuinhuis | NC | M2 | 790 | 0 | J | Bouwbedrijf | Huurder | Correctief | Onbekend | 4 Schade | 3 Ernstig | 1605
ASSEN2026 | False | Paars | 9021.110.00 | Opstallen tuinhuis | M2 | 790 | A3 - Terrein | 25 | 9021.110.00L | Vervangen opstallen tuinhuis | CB | M2 | 790 | 25 | J | Bouwbedrijf | Huurder | Conditie afhankelijk | Onbekend | 4 Schade | 3 Ernstig | 1630
ASSEN2026 | False | Paars | 9021.120.00 | Opstallen schuur | M2 | 835 | A3 - Terrein | 30 | 9021.120.00J | Reinigen (éénmalig) opstallen schuur | NC | M2 | 14 | 0 | J | Schoonmaker | Huurder | Correctief | Onbekend | 6 Esthetica | 2 Matig | 879
ASSEN2026 | False | Paars | 9021.120.00 | Opstallen schuur | M2 | 835 | A3 - Terrein | 30 | 9021.120.00V | Vervangen opstallen schuur | NC | M2 | 835 | 0 | J | Bouwbedrijf | Huurder | Correctief | Onbekend | 4 Schade | 3 Ernstig | 1700
ASSEN2026 | False | Paars | 9021.120.00 | Opstallen schuur | M2 | 835 | A3 - Terrein | 30 | 9021.120.00H | Herstellen opstallen schuur | NC | POST | 0 | 0 | J | Hovenier | Huurder | Correctief | Onbekend | 4 Schade | 3 Ernstig | 865
ASSEN2026 | False | Paars | 9021.120.00 | Opstallen schuur | M2 | 835 | A3 - Terrein | 30 | 9021.120.00C | Reinigen opstallen schuur | TB | M2 | 14 | 6 | J | Schoonmaker | Huurder | Preventief | Onbekend | 6 Esthetica | 2 Matig | 885
ASSEN2026 | False | Paars | 9021.120.00 | Opstallen schuur | M2 | 835 | A3 - Terrein | 30 | 9021.120.00L | Vervangen opstallen schuur | CB | M2 | 835 | 30 | J | Bouwbedrijf | Huurder | Conditie afhankelijk | Onbekend | 4 Schade | 3 Ernstig | 1730
ASSEN2026 | False | Paars | 9021.130.00 | Opstallen rijwielberging | M2 | 630 | A3 - Terrein | 25 | 9021.130.00J | Reinigen (éénmalig) opstallen rijwielberging | NC | M2 | 14 | 0 | J | Schoonmaker | Huurder | Correctief | Onbekend | 6 Esthetica | 2 Matig | 669
ASSEN2026 | False | Paars | 9021.130.00 | Opstallen rijwielberging | M2 | 630 | A3 - Terrein | 25 | 9021.130.00L | Vervangen opstallen rijwielberging | CB | M2 | 630 | 25 | J | Bouwbedrijf | Huurder | Conditie afhankelijk | Onbekend | 4 Schade | 3 Ernstig | 1310
ASSEN2026 | False | Paars | 9021.130.00 | Opstallen rijwielberging | M2 | 630 | A3 - Terrein | 25 | 9021.130.00C | Reinigen opstallen rijwielberging | TB | M2 | 14 | 6 | J | Schoonmaker | Huurder | Preventief | Onbekend | 6 Esthetica | 2 Matig | 675
ASSEN2026 | False | Paars | 9021.130.00 | Opstallen rijwielberging | M2 | 630 | A3 - Terrein | 25 | 9021.130.00V | Vervangen opstallen rijwielberging | NC | M2 | 630 | 0 | J | Bouwbedrijf | Huurder | Correctief | Onbekend | 4 Schade | 3 Ernstig | 1285
ASSEN2026 | False | Paars | 9021.130.00 | Opstallen rijwielberging | M2 | 630 | A3 - Terrein | 25 | 9021.130.00H | Herstellen opstallen rijwielberging | NC | POST | 0 | 0 | J | Bouwbedrijf | Huurder | Correctief | Onbekend | 4 Schade | 3 Ernstig | 655
ASSEN2026 | False | Paars | 9021.190.00 | Opstallen diverse | M2 | 595 | A3 - Terrein | 25 | 9021.190.00V | Vervangen opstallen diverse | NC | M2 | 595 | 0 | J | Bouwbedrijf | Huurder | Correctief | Onbekend | 4 Schade | 3 Ernstig | 1215
ASSEN2026 | False | Paars | 9021.190.00 | Opstallen diverse | M2 | 595 | A3 - Terrein | 25 | 9021.190.00L | Vervangen opstallen diverse | CB | M2 | 595 | 25 | J | Bouwbedrijf | Huurder | Conditie afhankelijk | Onbekend | 4 Schade | 3 Ernstig | 1240
ASSEN2026 | False | Paars | 9021.190.00 | Opstallen diverse | M2 | 595 | A3 - Terrein | 25 | 9021.190.00C | Reinigen opstallen diverse | TB | M2 | 14 | 6 | J | Schoonmaker | Huurder | Preventief | Onbekend | 6 Esthetica | 2 Matig | 640
ASSEN2026 | False | Paars | 9021.190.00 | Opstallen diverse | M2 | 595 | A3 - Terrein | 25 | 9021.190.00H | Herstellen opstallen diverse | NC | POST | 0 | 0 | J | Bouwbedrijf | Huurder | Correctief | Onbekend | 4 Schade | 3 Ernstig | 620
ASSEN2026 | False | Paars | 9021.190.00 | Opstallen diverse | M2 | 595 | A3 - Terrein | 25 | 9021.190.00J | Reinigen (éénmalig) opstallen diverse | NC | M2 | 14 | 0 | J | Schoonmaker | Huurder | Correctief | Onbekend | 6 Esthetica | 2 Matig | 634
ASSEN2026 | False | Paars | 9022.110.00 | Overkapping rijwielstalling | M2 | 488 | A3 - Terrein | 25 | 9022.110.00H | Herstellen overkapping rijwielstalling | NC | POST | 0 | 0 | J | Bouwbedrijf | Huurder | Correctief | Onbekend | 4 Schade | 3 Ernstig | 513
ASSEN2026 | False | Paars | 9022.110.00 | Overkapping rijwielstalling | M2 | 488 | A3 - Terrein | 25 | 9022.110.00L | Vervangen overkapping rijwielstalling | CB | M2 | 488 | 25 | J | Bouwbedrijf | Huurder | Conditie afhankelijk | Onbekend | 4 Schade | 3 Ernstig | 1026
ASSEN2026 | False | Paars | 9022.110.00 | Overkapping rijwielstalling | M2 | 488 | A3 - Terrein | 25 | 9022.110.00V | Vervangen overkapping rijwielstalling | NC | M2 | 488 | 0 | J | Bouwbedrijf | Huurder | Correctief | Onbekend | 4 Schade | 3 Ernstig | 1001
ASSEN2026 | False | Paars | 9022.110.00 | Overkapping rijwielstalling | M2 | 488 | A3 - Terrein | 25 | 9022.110.00B | Service overkapping rijwielstalling | TB | M2 | 2.9 | 3 | J | Bouwbedrijf | Huurder | Preventief | Onbekend | 4 Schade | 1 Gering | 518.9
ASSEN2026 | False | Paars | 9022.120.00 | Overkapping rokersruimte | M2 | 435 | A3 - Terrein | 25 | 9022.120.00V | Vervangen overkapping rokersruimte | NC | M2 | 435 | 0 | J | Bouwbedrijf | Huurder | Correctief | Onbekend | 4 Schade | 3 Ernstig | 895
ASSEN2026 | False | Paars | 9022.120.00 | Overkapping rokersruimte | M2 | 435 | A3 - Terrein | 25 | 9022.120.00H | Herstellen overkapping rokersruimte | NC | POST | 0 | 0 | J | Bouwbedrijf | Huurder | Correctief | Onbekend | 4 Schade | 3 Ernstig | 460
ASSEN2026 | False | Paars | 9022.120.00 | Overkapping rokersruimte | M2 | 435 | A3 - Terrein | 25 | 9022.120.00B | Service overkapping rokersruimte | TB | M2 | 2.9 | 3 | J | Bouwbedrijf | Huurder | Preventief | Onbekend | 4 Schade | 1 Gering | 465.9
ASSEN2026 | False | Paars | 9022.120.00 | Overkapping rokersruimte | M2 | 435 | A3 - Terrein | 25 | 9022.120.00L | Vervangen overkapping rokersruimte | CB | M2 | 435 | 25 | J | Bouwbedrijf | Huurder | Conditie afhankelijk | Onbekend | 4 Schade | 3 Ernstig | 920
ASSEN2026 | False | Paars | 9022.130.00 | Overkapping carport | M2 | 551 | A3 - Terrein | 25 | 9022.130.00B | Service overkapping carport | TB | M2 | 2.9 | 3 | J | Bouwbedrijf | Huurder | Preventief | Onbekend | 4 Schade | 1 Gering | 581.9
ASSEN2026 | False | Paars | 9022.130.00 | Overkapping carport | M2 | 551 | A3 - Terrein | 25 | 9022.130.00V | Vervangen overkapping carport | NC | M2 | 551 | 0 | J | Bouwbedrijf | Huurder | Correctief | Onbekend | 4 Schade | 3 Ernstig | 1127
ASSEN2026 | False | Paars | 9022.130.00 | Overkapping carport | M2 | 551 | A3 - Terrein | 25 | 9022.130.00L | Vervangen overkapping carport | CB | M2 | 551 | 25 | J | Bouwbedrijf | Huurder | Conditie afhankelijk | Onbekend | 4 Schade | 3 Ernstig | 1152
ASSEN2026 | False | Paars | 9022.130.00 | Overkapping carport | M2 | 551 | A3 - Terrein | 25 | 9022.130.00H | Herstellen overkapping carport | NC | POST | 0 | 0 | J | Bouwbedrijf | Huurder | Correctief | Onbekend | 4 Schade | 3 Ernstig | 576
ASSEN2026 | False | Paars | 9022.190.00 | Overkapping diverse | M2 | 551 | A3 - Terrein | 25 | 9022.190.00B | Service overkapping diverse | TB | M2 | 2.9 | 3 | J | Bouwbedrijf | Huurder | Preventief | Onbekend | 4 Schade | 1 Gering | 581.9
ASSEN2026 | False | Paars | 9022.190.00 | Overkapping diverse | M2 | 551 | A3 - Terrein | 25 | 9022.190.00V | Vervangen overkapping diverse | NC | M2 | 551 | 0 | J | Bouwbedrijf | Huurder | Correctief | Onbekend | 4 Schade | 3 Ernstig | 1127
ASSEN2026 | False | Paars | 9022.190.00 | Overkapping diverse | M2 | 551 | A3 - Terrein | 25 | 9022.190.00H | Herstellen overkapping diverse | NC | POST | 0 | 0 | J | Bouwbedrijf | Huurder | Correctief | Onbekend | 4 Schade | 3 Ernstig | 576
ASSEN2026 | False | Paars | 9022.190.00 | Overkapping diverse | M2 | 551 | A3 - Terrein | 25 | 9022.190.00L | Vervangen overkapping diverse | CB | M2 | 551 | 25 | J | Bouwbedrijf | Huurder | Conditie afhankelijk | Onbekend | 4 Schade | 3 Ernstig | 1152
ASSEN2026 | False | Groen | 9030.100.00 | Terreinomheining | M1 | 0 | A3 - Terrein | 30 | 9030.100.00V | Vervangen terreinomheining | NC | M1 | 0 | 0 | J | Hovenier | Eigenaar | Correctief | Onbekend | 4 Schade | 3 Ernstig | 30
ASSEN2026 | False | Groen | 9030.100.00 | Terreinomheining | M1 | 0 | A3 - Terrein | 30 | 9030.100.00B | Service terreinomheining | TB | M1 | 4.1 | 5 | J | Hovenier | Huurder | Preventief | Onbekend | 4 Schade | 1 Gering | 39.1
ASSEN2026 | False | Groen | 9030.100.00 | Terreinomheining | M1 | 0 | A3 - Terrein | 30 | 9030.100.00L | Vervangen terreinomheining | CB | M1 | 0 | 30 | J | Hovenier | Eigenaar | Conditie afhankelijk | Onbekend | 4 Schade | 3 Ernstig | 60
ASSEN2026 | False | Groen | 9030.100.00 | Terreinomheining | M1 | 0 | A3 - Terrein | 30 | 9030.100.00H | Herstellen terreinomheining | NC | POST | 0 | 0 | J | Hovenier | Huurder | Correctief | Onbekend | 4 Schade | 3 Ernstig | 30
ASSEN2026 | False | Paars | 9030.100.40 | Terreinomheining schilderwerk | M2 | 50 | A3 - Terrein | 6 | 9030.100.40P | Schilderwerk terreinomheining buiten nieuw systeem | NC | M2 | 87 | 0 | J | Schilderwerk | Huurder | Correctief | Onbekend | 4 Schade | 3 Ernstig | 143
ASSEN2026 | False | Paars | 9030.100.40 | Terreinomheining schilderwerk | M2 | 50 | A3 - Terrein | 6 | 9030.100.40N | Schilderwerk terreinomheining buiten bijwerken | NC | POST | 0 | 0 | J | Schilderwerk | Huurder | Correctief | Onbekend | 4 Schade | 3 Ernstig | 56
ASSEN2026 | False | Paars | 9030.100.40 | Terreinomheining schilderwerk | M2 | 50 | A3 - Terrein | 6 | 9030.100.40O | Schilderwerk terreinomheining buiten vervolg systeem | CB | M2 | 50 | 6 | J | Schilderwerk | Huurder | Conditie afhankelijk | Onbekend | 4 Schade | 3 Ernstig | 112
ASSEN2026 | False | Rood | 9031.100.70 | Tuinmuur anti-graffiti laag | M2 | 21 | A3 - Terrein | 0 | 9031.100.70Y | Anti-graffiti opofferend tuinmuur | TB | M2 | 21 | 3 | J | Schoonmaker | Eigenaar | Preventief | Onbekend | 4 Schade | 3 Ernstig | 45
ASSEN2026 | False | Rood | 9031.100.70 | Tuinmuur anti-graffiti laag | M2 | 21 | A3 - Terrein | 0 | 9031.100.70Z | Verwijderen graffiti tuinmuur | TB | M2 | 24 | 3 | J | Schoonmaker | Eigenaar | Preventief | Onbekend | 6 Esthetica | 2 Matig | 48
ASSEN2026 | False | Rood | 9031.100.70 | Tuinmuur anti-graffiti laag | M2 | 21 | A3 - Terrein | 0 | 9031.100.70X | Anti-graffiti permanent tuinmuur | NC | M2 | 42 | 0 | J | Schoonmaker | Eigenaar | Correctief | Onbekend | 4 Schade | 3 Ernstig | 63
ASSEN2026 | False | Rood | 9031.100.71 | Tuinmuur poreus anti-graffiti laag | M2 | 21 | A3 - Terrein | 0 | 9031.100.71Y | Anti-graffiti opofferend tuinmuur poreus | TB | M2 | 21 | 3 | J | Schoonmaker | Eigenaar | Preventief | Onbekend | 4 Schade | 3 Ernstig | 45
ASSEN2026 | False | Rood | 9031.100.71 | Tuinmuur poreus anti-graffiti laag | M2 | 21 | A3 - Terrein | 0 | 9031.100.71X | Anti-graffiti permanent tuinmuur poreus | NC | M2 | 42 | 0 | J | Schoonmaker | Eigenaar | Correctief | Onbekend | 4 Schade | 3 Ernstig | 63
ASSEN2026 | False | Rood | 9031.100.71 | Tuinmuur poreus anti-graffiti laag | M2 | 21 | A3 - Terrein | 0 | 9031.100.71Z | Verwijderen graffiti tuinmuur poreus | TB | M2 | 21 | 3 | J | Schoonmaker | Eigenaar | Preventief | Onbekend | 6 Esthetica | 2 Matig | 45
ASSEN2026 | False | Rood | 9031.100.72 | Tuinmuur niet poreus anti-graffiti laag | M2 | 21 | A3 - Terrein | 0 | 9031.100.72X | Anti-graffiti permanent tuinmuur niet poreus | NC | M2 | 42 | 0 | J | Schoonmaker | Eigenaar | Correctief | Onbekend | 4 Schade | 3 Ernstig | 63
ASSEN2026 | False | Rood | 9031.100.72 | Tuinmuur niet poreus anti-graffiti laag | M2 | 21 | A3 - Terrein | 0 | 9031.100.72Y | Anti-graffiti opofferend tuinmuur niet poreus | TB | M2 | 21 | 3 | J | Schoonmaker | Eigenaar | Conditie afhankelijk | Onbekend | 4 Schade | 3 Ernstig | 45
ASSEN2026 | False | Rood | 9031.100.72 | Tuinmuur niet poreus anti-graffiti laag | M2 | 21 | A3 - Terrein | 0 | 9031.100.72Z | Verwijderen graffiti tuinmuur niet poreus | TB | M2 | 38 | 3 | J | Schoonmaker | Eigenaar | Conditie afhankelijk | Onbekend | 6 Esthetica | 2 Matig | 62
ASSEN2026 | False | Paars | 9031.100.73 | Tuinmuur dilatatie kitvoegen | M1 | 36 | A3 - Terrein | 20 | 9031.100.73H | Herstellen tuinmuur dilatatie kitvoegen | NC | POST | 0 | 0 | J | Bouwbedrijf | Huurder | Correctief | Onbekend | 4 Schade | 3 Ernstig | 56
ASSEN2026 | False | Paars | 9031.100.73 | Tuinmuur dilatatie kitvoegen | M1 | 36 | A3 - Terrein | 20 | 9031.100.73L | Vervangen tuinmuur dilatatie kitvoegen | CB | M1 | 36 | 20 | J | Bouwbedrijf | Eigenaar | Conditie afhankelijk | Onbekend | 4 Schade | 3 Ernstig | 112
ASSEN2026 | False | Paars | 9031.100.73 | Tuinmuur dilatatie kitvoegen | M1 | 36 | A3 - Terrein | 20 | 9031.100.73V | Vervangen tuinmuur dilatatie kitvoegen | NC | M1 | 36 | 0 | J | Bouwbedrijf | Eigenaar | Correctief | Onbekend | 4 Schade | 3 Ernstig | 92
ASSEN2026 | False | Blauw | 9031.110.00 | Tuinmuur metselwerk | M2 | 203 | A3 - Terrein | 75 | 9031.110.00H | Herstellen tuinmuur metselwerk | NC | POST | 0 | 0 | J | Bouwbedrijf | Huurder | Correctief | Onbekend | 4 Schade | 3 Ernstig | 278
ASSEN2026 | False | Blauw | 9031.110.00 | Tuinmuur metselwerk | M2 | 203 | A3 - Terrein | 75 | 9031.110.00A | Stelpost tuinmuur metselwerk | NC | PM | 1.2 | 0 | J | Bouwbedrijf | Eigenaar | Correctief | Onbekend | 4 Schade | 3 Ernstig | 279.2
ASSEN2026 | False | Blauw | 9031.110.00 | Tuinmuur metselwerk | M2 | 203 | A3 - Terrein | 75 | 9031.110.00C | Reinigen tuinmuur metselwerk | TB | M2 | 18 | 6 | J | Schoonmaker | Huurder | Preventief | Onbekend | 6 Esthetica | 2 Matig | 302
ASSEN2026 | False | Blauw | 9031.110.00 | Tuinmuur metselwerk | M2 | 203 | A3 - Terrein | 75 | 9031.110.00J | Reinigen (éénmalig) tuinmuur metselwerk | NC | M2 | 18 | 0 | J | Schoonmaker | Huurder | Correctief | Onbekend | 6 Esthetica | 2 Matig | 296
ASSEN2026 | False | Blauw | 9031.110.00 | Tuinmuur metselwerk | M2 | 203 | A3 - Terrein | 75 | 9031.110.00L | Vervangen tuinmuur metselwerk | CB | M2 | 203 | 75 | J | Bouwbedrijf | Eigenaar | Conditie afhankelijk | Onbekend | 4 Schade | 3 Ernstig | 556
ASSEN2026 | False | Blauw | 9031.110.00 | Tuinmuur metselwerk | M2 | 203 | A3 - Terrein | 75 | 9031.110.00V | Vervangen tuinmuur metselwerk | NC | M2 | 203 | 0 | J | Bouwbedrijf | Eigenaar | Correctief | Onbekend | 4 Schade | 3 Ernstig | 481
ASSEN2026 | False | Blauw | 9031.121.00 | Tuinmuur voegwerk knipwerk | M2 | 151 | A3 - Terrein | 40 | 9031.121.00V | Vervangen tuinmuur voegwerk knipwerk | NC | M2 | 151 | 0 | J | Bouwbedrijf | Eigenaar | Correctief | Onbekend | 4 Schade | 3 Ernstig | 342
ASSEN2026 | False | Blauw | 9031.121.00 | Tuinmuur voegwerk knipwerk | M2 | 151 | A3 - Terrein | 40 | 9031.121.00H | Herstellen tuinmuur voegwerk knipwerk | NC | POST | 0 | 0 | J | Bouwbedrijf | Huurder | Correctief | Onbekend | 4 Schade | 3 Ernstig | 191
ASSEN2026 | False | Blauw | 9031.121.00 | Tuinmuur voegwerk knipwerk | M2 | 151 | A3 - Terrein | 40 | 9031.121.00A | Stelpost tuinmuur voegwerk knipwerk | NC | PM | 1.2 | 0 | J | Bouwbedrijf | Huurder | Correctief | Onbekend | 4 Schade | 3 Ernstig | 192.2
ASSEN2026 | False | Blauw | 9031.121.00 | Tuinmuur voegwerk knipwerk | M2 | 151 | A3 - Terrein | 40 | 9031.121.00L | Vervangen tuinmuur voegwerk knipwerk | CB | M2 | 151 | 40 | J | Bouwbedrijf | Eigenaar | Conditie afhankelijk | Onbekend | 4 Schade | 3 Ernstig | 382
ASSEN2026 | False | Blauw | 9031.122.00 | Tuinmuur voegwerk platvol | M2 | 64 | A3 - Terrein | 40 | 9031.122.00H | Herstellen tuinmuur voegwerk platvol | NC | POST | 0 | 0 | J | Bouwbedrijf | Huurder | Correctief | Onbekend | 4 Schade | 3 Ernstig | 104
ASSEN2026 | False | Blauw | 9031.122.00 | Tuinmuur voegwerk platvol | M2 | 64 | A3 - Terrein | 40 | 9031.122.00A | Stelpost tuinmuur voegwerk platvol | NC | PM | 1.2 | 0 | J | Bouwbedrijf | Huurder | Correctief | Onbekend | 4 Schade | 3 Ernstig | 105.2
ASSEN2026 | False | Blauw | 9031.122.00 | Tuinmuur voegwerk platvol | M2 | 64 | A3 - Terrein | 40 | 9031.122.00V | Vervangen tuinmuur voegwerk platvol | NC | M2 | 64 | 0 | J | Bouwbedrijf | Eigenaar | Correctief | Onbekend | 4 Schade | 3 Ernstig | 168
ASSEN2026 | False | Blauw | 9031.122.00 | Tuinmuur voegwerk platvol | M2 | 64 | A3 - Terrein | 40 | 9031.122.00L | Vervangen tuinmuur voegwerk platvol | CB | M2 | 64 | 40 | J | Bouwbedrijf | Eigenaar | Conditie afhankelijk | Onbekend | 4 Schade | 3 Ernstig | 208
ASSEN2026 | False | Blauw | 9031.123.00 | Tuinmuur voegwerk verdiept | M2 | 70 | A3 - Terrein | 40 | 9031.123.00V | Vervangen tuinmuur voegwerk verdiept | NC | M2 | 70 | 0 | J | Bouwbedrijf | Eigenaar | Correctief | Onbekend | 4 Schade | 3 Ernstig | 180
ASSEN2026 | False | Blauw | 9031.123.00 | Tuinmuur voegwerk verdiept | M2 | 70 | A3 - Terrein | 40 | 9031.123.00A | Stelpost tuinmuur voegwerk verdiept | NC | PM | 1.2 | 0 | J | Bouwbedrijf | Huurder | Correctief | Onbekend | 4 Schade | 3 Ernstig | 111.2
ASSEN2026 | False | Blauw | 9031.123.00 | Tuinmuur voegwerk verdiept | M2 | 70 | A3 - Terrein | 40 | 9031.123.00H | Herstellen tuinmuur voegwerk verdiept | NC | POST | 0 | 0 | J | Bouwbedrijf | Huurder | Correctief | Onbekend | 4 Schade | 3 Ernstig | 110
ASSEN2026 | False | Blauw | 9031.123.00 | Tuinmuur voegwerk verdiept | M2 | 70 | A3 - Terrein | 40 | 9031.123.00L | Vervangen tuinmuur voegwerk verdiept | CB | M2 | 70 | 40 | J | Bouwbedrijf | Eigenaar | Conditie afhankelijk | Onbekend | 4 Schade | 3 Ernstig | 220
ASSEN2026 | False | Blauw | 9031.130.00 | Tuinmuur beton | M2 | 128 | A3 - Terrein | 75 | 9031.130.00J | Reinigen (éénmalig) tuinmuur beton | NC | M2 | 18 | 0 | J | Schoonmaker | Huurder | Correctief | Onbekend | 6 Esthetica | 2 Matig | 221
ASSEN2026 | False | Blauw | 9031.130.00 | Tuinmuur beton | M2 | 128 | A3 - Terrein | 75 | 9031.130.00C | Reinigen tuinmuur beton | TB | M2 | 18 | 6 | J | Schoonmaker | Huurder | Preventief | Onbekend | 6 Esthetica | 2 Matig | 227
ASSEN2026 | False | Blauw | 9031.130.00 | Tuinmuur beton | M2 | 128 | A3 - Terrein | 75 | 9031.130.00L | Vervangen tuinmuur beton | CB | M2 | 128 | 75 | J | Bouwbedrijf | Eigenaar | Conditie afhankelijk | Onbekend | 4 Schade | 3 Ernstig | 406
ASSEN2026 | False | Blauw | 9031.130.00 | Tuinmuur beton | M2 | 128 | A3 - Terrein | 75 | 9031.130.00V | Vervangen tuinmuur beton | NC | M2 | 128 | 0 | J | Bouwbedrijf | Eigenaar | Correctief | Onbekend | 4 Schade | 3 Ernstig | 331
ASSEN2026 | False | Blauw | 9031.130.00 | Tuinmuur beton | M2 | 128 | A3 - Terrein | 75 | 9031.130.00A | Stelpost tuinmuur beton | NC | PM | 0 | 0 | J | Bouwbedrijf | Huurder | Correctief | Onbekend | 4 Schade | 3 Ernstig | 203
ASSEN2026 | False | Blauw | 9031.130.00 | Tuinmuur beton | M2 | 128 | A3 - Terrein | 75 | 9031.130.00H | Herstellen tuinmuur beton | NC | POST | 0 | 0 | J | Betonbedrijf | Huurder | Correctief | Onbekend | 4 Schade | 3 Ernstig | 203
ASSEN2026 | False | Paars | 9031.140.00 | Tuinmuur pleisterwerk | M2 | 89 | A3 - Terrein | 30 | 9031.140.00L | Vervangen tuinmuur pleisterwerk | CB | M2 | 89 | 30 | J | Bouwbedrijf | Eigenaar | Conditie afhankelijk | Onbekend | 4 Schade | 3 Ernstig | 238
ASSEN2026 | False | Paars | 9031.140.00 | Tuinmuur pleisterwerk | M2 | 89 | A3 - Terrein | 30 | 9031.140.00H | Herstellen tuinmuur pleisterwerk | NC | POST | 0 | 0 | J | Bouwbedrijf | Huurder | Correctief | Onbekend | 4 Schade | 3 Ernstig | 119
ASSEN2026 | False | Paars | 9031.140.00 | Tuinmuur pleisterwerk | M2 | 89 | A3 - Terrein | 30 | 9031.140.00V | Vervangen tuinmuur pleisterwerk | NC | M2 | 89 | 0 | J | Bouwbedrijf | Eigenaar | Correctief | Onbekend | 4 Schade | 3 Ernstig | 208
ASSEN2026 | False | Paars | 9031.150.00 | Tuinmuur schanskorven | M2 | 215 | A3 - Terrein | 75 | 9031.150.00H | Herstellen tuinmuur schanskorven | NC | POST | 0 | 0 | J | Betonbedrijf | Huurder | Correctief | Onbekend | 4 Schade | 3 Ernstig | 290
ASSEN2026 | False | Paars | 9031.150.00 | Tuinmuur schanskorven | M2 | 215 | A3 - Terrein | 75 | 9031.150.00C | Reinigen tuinmuur schanskorven | TB | M2 | 13 | 6 | J | Schoonmaker | Huurder | Preventief | Onbekend | 6 Esthetica | 2 Matig | 309
ASSEN2026 | False | Paars | 9031.150.00 | Tuinmuur schanskorven | M2 | 215 | A3 - Terrein | 75 | 9031.150.00V | Vervangen tuinmuur schanskorven | NC | M2 | 215 | 0 | J | Bouwbedrijf | Eigenaar | Correctief | Onbekend | 4 Schade | 3 Ernstig | 505
ASSEN2026 | False | Paars | 9031.150.00 | Tuinmuur schanskorven | M2 | 215 | A3 - Terrein | 75 | 9031.150.00J | Reinigen (éénmalig) tuinmuur schanskorven | NC | M2 | 13 | 0 | J | Schoonmaker | Huurder | Correctief | Onbekend | 6 Esthetica | 2 Matig | 303
ASSEN2026 | False | Paars | 9031.150.00 | Tuinmuur schanskorven | M2 | 215 | A3 - Terrein | 75 | 9031.150.00L | Vervangen tuinmuur schanskorven | CB | M2 | 215 | 75 | J | Bouwbedrijf | Eigenaar | Conditie afhankelijk | Onbekend | 4 Schade | 3 Ernstig | 580
ASSEN2026 | False | Blauw | 9031.190.00 | Tuinmuur diverse | M1 | 0 | A3 - Terrein | 50 | 9031.190.00V | Vervangen tuinmuur diverse | NC | M1 | 0 | 0 | J | Bouwbedrijf | Eigenaar | Correctief | Onbekend | 4 Schade | 3 Ernstig | 50
ASSEN2026 | False | Blauw | 9031.190.00 | Tuinmuur diverse | M1 | 0 | A3 - Terrein | 50 | 9031.190.00H | Herstellen tuinmuur diverse | NC | POST | 0 | 0 | J | Bouwbedrijf | Huurder | Correctief | Onbekend | 4 Schade | 3 Ernstig | 50
ASSEN2026 | False | Blauw | 9031.190.00 | Tuinmuur diverse | M1 | 0 | A3 - Terrein | 50 | 9031.190.00L | Vervangen tuinmuur diverse | CB | M1 | 0 | 50 | J | Bouwbedrijf | Eigenaar | Conditie afhankelijk | Onbekend | 4 Schade | 3 Ernstig | 100
ASSEN2026 | False | Paars | 9032.111.00 | Hekwerk spijlhek <1m hoogte | M1 | 105 | A3 - Terrein | 30 | 9032.111.00V | Vervangen hekwerk spijlhek <1m hoogte | NC | M1 | 105 | 0 | J | Hovenier | Eigenaar | Correctief | Onbekend | 4 Schade | 3 Ernstig | 240
ASSEN2026 | False | Paars | 9032.111.00 | Hekwerk spijlhek <1m hoogte | M1 | 105 | A3 - Terrein | 30 | 9032.111.00L | Vervangen hekwerk spijlhek <1m hoogte | CB | M1 | 105 | 30 | J | Hovenier | Eigenaar | Conditie afhankelijk | Onbekend | 4 Schade | 3 Ernstig | 270
ASSEN2026 | False | Paars | 9032.111.00 | Hekwerk spijlhek <1m hoogte | M1 | 105 | A3 - Terrein | 30 | 9032.111.00H | Herstellen hekwerk spijlhek <1m hoogte | NC | POST | 0 | 0 | J | Hovenier | Huurder | Correctief | Onbekend | 4 Schade | 3 Ernstig | 135
ASSEN2026 | False | Paars | 9032.112.00 | Hekwerk spijlhek 1-2m hoogte | M1 | 157 | A3 - Terrein | 30 | 9032.112.00V | Vervangen hekwerk spijlhek 1-2m hoogte | NC | M1 | 157 | 0 | J | Hovenier | Eigenaar | Correctief | Onbekend | 4 Schade | 3 Ernstig | 344
ASSEN2026 | False | Paars | 9032.112.00 | Hekwerk spijlhek 1-2m hoogte | M1 | 157 | A3 - Terrein | 30 | 9032.112.00H | Herstellen hekwerk spijlhek 1-2m hoogte | NC | POST | 0 | 0 | J | Hovenier | Huurder | Correctief | Onbekend | 4 Schade | 3 Ernstig | 187
ASSEN2026 | False | Paars | 9032.112.00 | Hekwerk spijlhek 1-2m hoogte | M1 | 157 | A3 - Terrein | 30 | 9032.112.00L | Vervangen hekwerk spijlhek 1-2m hoogte | CB | M1 | 157 | 30 | J | Hovenier | Eigenaar | Conditie afhankelijk | Onbekend | 4 Schade | 3 Ernstig | 374
ASSEN2026 | False | Paars | 9032.113.00 | Hekwerk spijlhek >2m hoogte | M1 | 192 | A3 - Terrein | 30 | 9032.113.00V | Vervangen hekwerk spijlhek >2m hoogte | NC | M1 | 192 | 0 | J | Hovenier | Eigenaar | Correctief | Onbekend | 4 Schade | 3 Ernstig | 414
ASSEN2026 | False | Paars | 9032.113.00 | Hekwerk spijlhek >2m hoogte | M1 | 192 | A3 - Terrein | 30 | 9032.113.00H | Herstellen hekwerk spijlhek >2m hoogte | NC | POST | 0 | 0 | J | Hovenier | Huurder | Correctief | Onbekend | 4 Schade | 3 Ernstig | 222
ASSEN2026 | False | Paars | 9032.113.00 | Hekwerk spijlhek >2m hoogte | M1 | 192 | A3 - Terrein | 30 | 9032.113.00L | Vervangen hekwerk spijlhek >2m hoogte | CB | M1 | 192 | 30 | J | Hovenier | Eigenaar | Conditie afhankelijk | Onbekend | 4 Schade | 3 Ernstig | 444
ASSEN2026 | False | Paars | 9032.121.00 | Hekwerk gaashek <1m hoogte | M1 | 39 | A3 - Terrein | 20 | 9032.121.00L | Vervangen hekwerk gaashek <1m hoogte | CB | M1 | 39 | 20 | J | Hovenier | Eigenaar | Conditie afhankelijk | Onbekend | 4 Schade | 3 Ernstig | 118
ASSEN2026 | False | Paars | 9032.121.00 | Hekwerk gaashek <1m hoogte | M1 | 39 | A3 - Terrein | 20 | 9032.121.00V | Vervangen hekwerk gaashek <1m hoogte | NC | M1 | 39 | 0 | J | Hovenier | Eigenaar | Correctief | Onbekend | 4 Schade | 3 Ernstig | 98
ASSEN2026 | False | Paars | 9032.121.00 | Hekwerk gaashek <1m hoogte | M1 | 39 | A3 - Terrein | 20 | 9032.121.00H | Herstellen hekwerk gaashek <1m hoogte | NC | POST | 0 | 0 | J | Hovenier | Huurder | Correctief | Onbekend | 4 Schade | 3 Ernstig | 59
ASSEN2026 | False | Paars | 9032.122.00 | Hekwerk gaashek 1-2m hoogte | M1 | 41 | A3 - Terrein | 20 | 9032.122.00L | Vervangen hekwerk gaashek 1-2m hoogte | CB | M1 | 41 | 20 | J | Hovenier | Eigenaar | Conditie afhankelijk | Onbekend | 4 Schade | 3 Ernstig | 122
ASSEN2026 | False | Paars | 9032.122.00 | Hekwerk gaashek 1-2m hoogte | M1 | 41 | A3 - Terrein | 20 | 9032.122.00V | Vervangen hekwerk gaashek 1-2m hoogte | NC | M1 | 41 | 0 | J | Hovenier | Eigenaar | Correctief | Onbekend | 4 Schade | 3 Ernstig | 102
ASSEN2026 | False | Paars | 9032.122.00 | Hekwerk gaashek 1-2m hoogte | M1 | 41 | A3 - Terrein | 20 | 9032.122.00H | Herstellen hekwerk gaashek 1-2m hoogte | NC | POST | 0 | 0 | J | Hovenier | Huurder | Correctief | Onbekend | 4 Schade | 3 Ernstig | 61
ASSEN2026 | False | Paars | 9032.123.00 | Hekwerk gaashek >2m hoogte | M1 | 52 | A3 - Terrein | 20 | 9032.123.00V | Vervangen hekwerk gaashek >2m hoogte | NC | M1 | 52 | 0 | J | Hovenier | Eigenaar | Correctief | Onbekend | 4 Schade | 3 Ernstig | 124
ASSEN2026 | False | Paars | 9032.123.00 | Hekwerk gaashek >2m hoogte | M1 | 52 | A3 - Terrein | 20 | 9032.123.00L | Vervangen hekwerk gaashek >2m hoogte | CB | M1 | 52 | 20 | J | Hovenier | Eigenaar | Conditie afhankelijk | Onbekend | 4 Schade | 3 Ernstig | 144
ASSEN2026 | False | Paars | 9032.123.00 | Hekwerk gaashek >2m hoogte | M1 | 52 | A3 - Terrein | 20 | 9032.123.00H | Herstellen hekwerk gaashek >2m hoogte | NC | POST | 0 | 0 | J | Hovenier | Huurder | Correctief | Onbekend | 4 Schade | 3 Ernstig | 72
ASSEN2026 | False | Paars | 9032.131.00 | Hekwerk draadmat <1m hoogte | M1 | 49 | A3 - Terrein | 30 | 9032.131.00L | Vervangen hekwerk draadmat <1m hoogte | CB | M1 | 49 | 30 | J | Hovenier | Eigenaar | Conditie afhankelijk | Onbekend | 4 Schade | 3 Ernstig | 158
ASSEN2026 | False | Paars | 9032.131.00 | Hekwerk draadmat <1m hoogte | M1 | 49 | A3 - Terrein | 30 | 9032.131.00V | Vervangen hekwerk draadmat <1m hoogte | NC | M1 | 49 | 0 | J | Hovenier | Eigenaar | Correctief | Onbekend | 4 Schade | 3 Ernstig | 128
ASSEN2026 | False | Paars | 9032.131.00 | Hekwerk draadmat <1m hoogte | M1 | 49 | A3 - Terrein | 30 | 9032.131.00H | Herstellen hekwerk draadmat <1m hoogte | NC | POST | 0 | 0 | J | Hovenier | Huurder | Correctief | Onbekend | 4 Schade | 3 Ernstig | 79
ASSEN2026 | False | Paars | 9032.132.00 | Hekwerk draadmat 1-2m hoogte | M1 | 75 | A3 - Terrein | 30 | 9032.132.00L | Vervangen hekwerk draadmat 1-2m hoogte | CB | M1 | 75 | 30 | J | Hovenier | Eigenaar | Conditie afhankelijk | Onbekend | 4 Schade | 3 Ernstig | 210
ASSEN2026 | False | Paars | 9032.132.00 | Hekwerk draadmat 1-2m hoogte | M1 | 75 | A3 - Terrein | 30 | 9032.132.00V | Vervangen hekwerk draadmat 1-2m hoogte | NC | M1 | 75 | 0 | J | Hovenier | Eigenaar | Correctief | Onbekend | 4 Schade | 3 Ernstig | 180
ASSEN2026 | False | Paars | 9032.132.00 | Hekwerk draadmat 1-2m hoogte | M1 | 75 | A3 - Terrein | 30 | 9032.132.00H | Herstellen hekwerk draadmat 1-2m hoogte | NC | POST | 0 | 0 | J | Hovenier | Huurder | Correctief | Onbekend | 4 Schade | 3 Ernstig | 105
ASSEN2026 | False | Paars | 9032.133.00 | Hekwerk draadmat >2m hoogte | M1 | 99 | A3 - Terrein | 30 | 9032.133.00V | Vervangen hekwerk draadmat >2m hoogte | NC | M1 | 99 | 0 | J | Hovenier | Eigenaar | Correctief | Onbekend | 4 Schade | 3 Ernstig | 228
ASSEN2026 | False | Paars | 9032.133.00 | Hekwerk draadmat >2m hoogte | M1 | 99 | A3 - Terrein | 30 | 9032.133.00L | Vervangen hekwerk draadmat >2m hoogte | CB | M1 | 99 | 30 | J | Hovenier | Eigenaar | Conditie afhankelijk | Onbekend | 4 Schade | 3 Ernstig | 258
ASSEN2026 | False | Paars | 9032.133.00 | Hekwerk draadmat >2m hoogte | M1 | 99 | A3 - Terrein | 30 | 9032.133.00H | Herstellen hekwerk draadmat >2m hoogte | NC | POST | 0 | 0 | J | Hovenier | Huurder | Correctief | Onbekend | 4 Schade | 3 Ernstig | 129
ASSEN2026 | False | Paars | 9032.190.00 | Hekwerk diverse | M1 | 0 | A3 - Terrein | 30 | 9032.190.00H | Herstellen hekwerk diverse | NC | POST | 0 | 0 | J | Hovenier | Huurder | Correctief | Onbekend | 4 Schade | 3 Ernstig | 30
ASSEN2026 | False | Paars | 9032.190.00 | Hekwerk diverse | M1 | 0 | A3 - Terrein | 30 | 9032.190.00V | Vervangen hekwerk diverse | NC | M1 | 0 | 0 | J | Hovenier | Eigenaar | Correctief | Onbekend | 4 Schade | 3 Ernstig | 30
ASSEN2026 | False | Paars | 9032.190.00 | Hekwerk diverse | M1 | 0 | A3 - Terrein | 30 | 9032.190.00L | Vervangen hekwerk diverse | CB | M1 | 0 | 30 | J | Hovenier | Eigenaar | Conditie afhankelijk | Onbekend | 4 Schade | 3 Ernstig | 60
ASSEN2026 | False | Paars | 9033.110.00 | Afrastering (perkoen) paaltje draad | M1 | 10 | A3 - Terrein | 20 | 9033.110.00H | Herstellen afrastering (perkoen) paaltje draad | NC | POST | 0 | 0 | J | Hovenier | Huurder | Correctief | Onbekend | 4 Schade | 3 Ernstig | 30
ASSEN2026 | False | Paars | 9033.110.00 | Afrastering (perkoen) paaltje draad | M1 | 10 | A3 - Terrein | 20 | 9033.110.00V | Vervangen afrastering (perkoen) paaltje draad | NC | M1 | 10 | 0 | J | Hovenier | Huurder | Correctief | Onbekend | 4 Schade | 3 Ernstig | 40
ASSEN2026 | False | Paars | 9033.110.00 | Afrastering (perkoen) paaltje draad | M1 | 10 | A3 - Terrein | 20 | 9033.110.00L | Vervangen afrastering (perkoen) paaltje draad | CB | M1 | 10 | 20 | J | Hovenier | Huurder | Conditie afhankelijk | Onbekend | 4 Schade | 3 Ernstig | 60
ASSEN2026 | False | Paars | 9033.120.00 | Afrastering (hout) paaltje plank | M1 | 25 | A3 - Terrein | 20 | 9033.120.00H | Herstellen afrastering (hout) paaltje plank | NC | POST | 0 | 0 | J | Hovenier | Huurder | Correctief | Onbekend | 4 Schade | 3 Ernstig | 45
ASSEN2026 | False | Paars | 9033.120.00 | Afrastering (hout) paaltje plank | M1 | 25 | A3 - Terrein | 20 | 9033.120.00V | Vervangen afrastering (hout) paaltje plank | NC | M1 | 25 | 0 | J | Hovenier | Huurder | Correctief | Onbekend | 4 Schade | 3 Ernstig | 70
ASSEN2026 | False | Paars | 9033.120.00 | Afrastering (hout) paaltje plank | M1 | 25 | A3 - Terrein | 20 | 9033.120.00L | Vervangen afrastering (hout) paaltje plank | CB | M1 | 25 | 20 | J | Hovenier | Huurder | Conditie afhankelijk | Onbekend | 4 Schade | 3 Ernstig | 90
ASSEN2026 | False | Paars | 9033.130.00 | Afrastering schutting hout | M1 | 105 | A3 - Terrein | 20 | 9033.130.00H | Herstellen afrastering schutting hout | NC | POST | 0 | 0 | J | Hovenier | Huurder | Correctief | Onbekend | 4 Schade | 3 Ernstig | 125
ASSEN2026 | False | Paars | 9033.130.00 | Afrastering schutting hout | M1 | 105 | A3 - Terrein | 20 | 9033.130.00L | Vervangen afrastering schutting hout | CB | M1 | 105 | 20 | J | Hovenier | Huurder | Conditie afhankelijk | Onbekend | 4 Schade | 3 Ernstig | 250
ASSEN2026 | False | Paars | 9033.130.00 | Afrastering schutting hout | M1 | 105 | A3 - Terrein | 20 | 9033.130.00V | Vervangen afrastering schutting hout | NC | M1 | 105 | 0 | J | Hovenier | Huurder | Correctief | Onbekend | 4 Schade | 3 Ernstig | 230
ASSEN2026 | False | Paars | 9033.140.00 | Afrastering schutting beton | M1 | 244 | A3 - Terrein | 50 | 9033.140.00A | Stelpost afrastering schutting beton | NC | PM | 0 | 0 | J | Hovenier | Huurder | Correctief | Onbekend | 4 Schade | 3 Ernstig | 294
ASSEN2026 | False | Paars | 9033.140.00 | Afrastering schutting beton | M1 | 244 | A3 - Terrein | 50 | 9033.140.00V | Vervangen afrastering schutting beton | NC | M1 | 244 | 0 | J | Hovenier | Huurder | Correctief | Onbekend | 4 Schade | 3 Ernstig | 538
ASSEN2026 | False | Paars | 9033.140.00 | Afrastering schutting beton | M1 | 244 | A3 - Terrein | 50 | 9033.140.00H | Herstellen afrastering schutting beton | NC | POST | 0 | 0 | J | Hovenier | Huurder | Correctief | Onbekend | 4 Schade | 3 Ernstig | 294
ASSEN2026 | False | Paars | 9033.140.00 | Afrastering schutting beton | M1 | 244 | A3 - Terrein | 50 | 9033.140.00L | Vervangen afrastering schutting beton | CB | M1 | 244 | 50 | J | Hovenier | Huurder | Conditie afhankelijk | Onbekend | 4 Schade | 3 Ernstig | 588
ASSEN2026 | False | Paars | 9033.150.00 | Afrastering schutting schanskorven | M1 | 406 | A3 - Terrein | 50 | 9033.150.00H | Herstellen afrastering schutting schanskorven | NC | POST | 0 | 0 | J | Hovenier | Huurder | Correctief | Onbekend | 4 Schade | 3 Ernstig | 456
ASSEN2026 | False | Paars | 9033.150.00 | Afrastering schutting schanskorven | M1 | 406 | A3 - Terrein | 50 | 9033.150.00L | Vervangen afrastering schutting schanskorven | CB | M1 | 406 | 50 | J | Hovenier | Huurder | Conditie afhankelijk | Onbekend | 4 Schade | 3 Ernstig | 912
ASSEN2026 | False | Paars | 9033.150.00 | Afrastering schutting schanskorven | M1 | 406 | A3 - Terrein | 50 | 9033.150.00A | Stelpost afrastering schutting schanskorven | NC | PM | 0 | 0 | J | Hovenier | Huurder | Correctief | Onbekend | 4 Schade | 3 Ernstig | 456
ASSEN2026 | False | Paars | 9033.150.00 | Afrastering schutting schanskorven | M1 | 406 | A3 - Terrein | 50 | 9033.150.00V | Vervangen afrastering schutting schanskorven | NC | M1 | 406 | 0 | J | Hovenier | Huurder | Correctief | Onbekend | 4 Schade | 3 Ernstig | 862
ASSEN2026 | False | Paars | 9033.190.00 | Afrastering diverse | M1 | 174 | A3 - Terrein | 20 | 9033.190.00V | Vervangen afrastering diverse | NC | M1 | 174 | 0 | J | Hovenier | Huurder | Correctief | Onbekend | 4 Schade | 3 Ernstig | 368
ASSEN2026 | False | Paars | 9033.190.00 | Afrastering diverse | M1 | 174 | A3 - Terrein | 20 | 9033.190.00L | Vervangen afrastering diverse | CB | M1 | 174 | 20 | J | Hovenier | Huurder | Conditie afhankelijk | Onbekend | 4 Schade | 3 Ernstig | 388
ASSEN2026 | False | Paars | 9033.190.00 | Afrastering diverse | M1 | 174 | A3 - Terrein | 20 | 9033.190.00H | Herstellen afrastering diverse | NC | POST | 0 | 0 | J | Hovenier | Huurder | Correctief | Onbekend | 4 Schade | 3 Ernstig | 194
ASSEN2026 | False | Paars | 9034.100.40 | Toegangspoort schilderwerk | M2 | 50 | A3 - Terrein | 6 | 9034.100.40O | Schilderwerk toegangspoort buiten vervolg systeem | CB | M2 | 50 | 6 | J | Schilderwerk | Eigenaar | Conditie afhankelijk | Onbekend | 4 Schade | 3 Ernstig | 112
ASSEN2026 | False | Paars | 9034.100.40 | Toegangspoort schilderwerk | M2 | 50 | A3 - Terrein | 6 | 9034.100.40N | Schilderwerk toegangspoort buiten bijwerken | NC | POST | 0 | 0 | J | Schilderwerk | Eigenaar | Correctief | Onbekend | 4 Schade | 3 Ernstig | 56
ASSEN2026 | False | Paars | 9034.100.40 | Toegangspoort schilderwerk | M2 | 50 | A3 - Terrein | 6 | 9034.100.40P | Schilderwerk toegangspoort buiten nieuw systeem | NC | M2 | 87 | 0 | J | Schilderwerk | Eigenaar | Correctief | Onbekend | 4 Schade | 3 Ernstig | 143
ASSEN2026 | False | Paars | 9034.210.00 | Draaipoort looppoort hout | STK | 450 | A3 - Terrein | 30 | 9034.210.00L | Vervangen draaipoort looppoort hout | CB | STK | 450 | 30 | J | Hovenier | Eigenaar | Conditie afhankelijk | Onbekend | 4 Schade | 3 Ernstig | 960
ASSEN2026 | False | Paars | 9034.210.00 | Draaipoort looppoort hout | STK | 450 | A3 - Terrein | 30 | 9034.210.00V | Vervangen draaipoort looppoort hout | NC | STK | 450 | 0 | J | Hovenier | Eigenaar | Correctief | Onbekend | 4 Schade | 3 Ernstig | 930
ASSEN2026 | False | Paars | 9034.210.00 | Draaipoort looppoort hout | STK | 450 | A3 - Terrein | 30 | 9034.210.00H | Herstellen draaipoort looppoort hout | NC | POST | 0 | 0 | J | Hovenier | Huurder | Correctief | Onbekend | 4 Schade | 3 Ernstig | 480
ASSEN2026 | False | Paars | 9034.220.00 | Draaipoort looppoort staal | STK | 935 | A3 - Terrein | 30 | 9034.220.00V | Vervangen draaipoort looppoort staal | NC | STK | 935 | 0 | J | Hovenier | Eigenaar | Correctief | Onbekend | 4 Schade | 3 Ernstig | 1900
ASSEN2026 | False | Paars | 9034.220.00 | Draaipoort looppoort staal | STK | 935 | A3 - Terrein | 30 | 9034.220.00H | Herstellen draaipoort looppoort staal | NC | POST | 0 | 0 | J | Hovenier | Huurder | Correctief | Onbekend | 4 Schade | 3 Ernstig | 965
ASSEN2026 | False | Paars | 9034.220.00 | Draaipoort looppoort staal | STK | 935 | A3 - Terrein | 30 | 9034.220.00L | Vervangen draaipoort looppoort staal | CB | STK | 935 | 30 | J | Hovenier | Eigenaar | Conditie afhankelijk | Onbekend | 4 Schade | 3 Ernstig | 1930
ASSEN2026 | False | Paars | 9034.230.00 | Draaipoort grote poort staal | STK | 1670 | A3 - Terrein | 30 | 9034.230.00L | Vervangen draaipoort grote poort staal | CB | STK | 1670 | 30 | J | Hovenier | Eigenaar | Conditie afhankelijk | Onbekend | 4 Schade | 3 Ernstig | 3400
ASSEN2026 | False | Paars | 9034.230.00 | Draaipoort grote poort staal | STK | 1670 | A3 - Terrein | 30 | 9034.230.00H | Herstellen draaipoort grote poort staal | NC | POST | 0 | 0 | J | Hovenier | Huurder | Correctief | Onbekend | 4 Schade | 3 Ernstig | 1700
ASSEN2026 | False | Paars | 9034.230.00 | Draaipoort grote poort staal | STK | 1670 | A3 - Terrein | 30 | 9034.230.00V | Vervangen draaipoort grote poort staal | NC | STK | 1670 | 0 | J | Hovenier | Eigenaar | Correctief | Onbekend | 4 Schade | 3 Ernstig | 3370
ASSEN2026 | False | Paars | 9034.300.00 | Draaipoort draaikruis | STK | 0 | A3 - Terrein | 25 | 9034.300.00V | Vervangen draaipoort draaikruis | NC | STK | 0 | 0 | J | Bouwbedrijf | Eigenaar | Correctief | Onbekend | 4 Schade | 3 Ernstig | 25
ASSEN2026 | False | Paars | 9034.300.00 | Draaipoort draaikruis | STK | 0 | A3 - Terrein | 25 | 9034.300.00H | Herstellen draaipoort draaikruis | NC | POST | 0 | 0 | J | Bouwbedrijf | Huurder | Correctief | Onbekend | 4 Schade | 3 Ernstig | 25
ASSEN2026 | False | Paars | 9034.300.00 | Draaipoort draaikruis | STK | 0 | A3 - Terrein | 25 | 9034.300.00L | Vervangen draaipoort draaikruis | CB | STK | 0 | 25 | J | Bouwbedrijf | Eigenaar | Conditie afhankelijk | Onbekend | 4 Schade | 3 Ernstig | 50
ASSEN2026 | False | Paars | 9034.310.00 | Draaipoort laag draaikruis | STK | 990 | A3 - Terrein | 30 | 9034.310.00H | Herstellen draaipoort laag draaikruis | NC | POST | 0 | 0 | J | Hovenier | Huurder | Correctief | Onbekend | 4 Schade | 3 Ernstig | 1020
ASSEN2026 | False | Paars | 9034.310.00 | Draaipoort laag draaikruis | STK | 990 | A3 - Terrein | 30 | 9034.310.00V | Vervangen draaipoort laag draaikruis | NC | STK | 990 | 0 | J | Hovenier | Eigenaar | Correctief | Onbekend | 4 Schade | 3 Ernstig | 2010
ASSEN2026 | False | Paars | 9034.310.00 | Draaipoort laag draaikruis | STK | 990 | A3 - Terrein | 30 | 9034.310.00L | Vervangen draaipoort laag draaikruis | CB | STK | 990 | 30 | J | Hovenier | Eigenaar | Conditie afhankelijk | Onbekend | 4 Schade | 3 Ernstig | 2040
ASSEN2026 | False | Paars | 9034.320.00 | Draaipoort hoog draaikruis | STK | 1400 | A3 - Terrein | 30 | 9034.320.00V | Vervangen draaipoort hoog draaikruis | NC | STK | 1400 | 0 | J | Hovenier | Eigenaar | Correctief | Onbekend | 4 Schade | 3 Ernstig | 2830
ASSEN2026 | False | Paars | 9034.320.00 | Draaipoort hoog draaikruis | STK | 1400 | A3 - Terrein | 30 | 9034.320.00H | Herstellen draaipoort hoog draaikruis | NC | POST | 0 | 0 | J | Hovenier | Huurder | Correctief | Onbekend | 4 Schade | 3 Ernstig | 1430
ASSEN2026 | False | Paars | 9034.320.00 | Draaipoort hoog draaikruis | STK | 1400 | A3 - Terrein | 30 | 9034.320.00L | Vervangen draaipoort hoog draaikruis | CB | STK | 1400 | 30 | J | Hovenier | Eigenaar | Conditie afhankelijk | Onbekend | 4 Schade | 3 Ernstig | 2860
ASSEN2026 | False | Paars | 9034.410.00 | Schuifpoort handbediend | STK | 9570 | A3 - Terrein | 20 | 9034.410.00L | Vervangen schuifpoort handbediend | CB | STK | 9570 | 20 | J | Hovenier | Eigenaar | Conditie afhankelijk | Onbekend | 4 Schade | 3 Ernstig | 19180
ASSEN2026 | False | Paars | 9034.410.00 | Schuifpoort handbediend | STK | 9570 | A3 - Terrein | 20 | 9034.410.00V | Vervangen schuifpoort handbediend | NC | STK | 9570 | 0 | J | Hovenier | Eigenaar | Correctief | Onbekend | 4 Schade | 3 Ernstig | 19160
ASSEN2026 | False | Paars | 9034.410.00 | Schuifpoort handbediend | STK | 9570 | A3 - Terrein | 20 | 9034.410.00H | Herstellen schuifpoort handbediend | NC | POST | 0 | 0 | J | Hovenier | Huurder | Correctief | Onbekend | 4 Schade | 3 Ernstig | 9590
ASSEN2026 | True | Zwart | 9034.420.00 | Schuifpoort elektrisch | STK | 15800 | C0 - Installatie | 30 | 9034.420.00B | Service schuifpoort elektrisch | TB | STK | 174 | 1 | J | Elektra | Huurder | Preventief | Onbekend | 5 Klachten | 2 Matig | 16005
ASSEN2026 | True | Zwart | 9034.420.00 | Schuifpoort elektrisch | STK | 15800 | C0 - Installatie | 30 | 9034.420.00V | Vervangen schuifpoort elektrisch | NC | STK | 15800 | 0 | J | Elektra | Eigenaar | Correctief | Onbekend | 5 Klachten | 2 Matig | 31630
ASSEN2026 | True | Zwart | 9034.420.00 | Schuifpoort elektrisch | STK | 15800 | C0 - Installatie | 30 | 9034.420.00L | Vervangen schuifpoort elektrisch | CB | STK | 15800 | 30 | J | Elektra | Eigenaar | Conditie afhankelijk | Onbekend | 5 Klachten | 2 Matig | 31660
ASSEN2026 | True | Zwart | 9034.420.00 | Schuifpoort elektrisch | STK | 15800 | C0 - Installatie | 30 | 9034.420.00K | Reviseren schuifpoort elektrisch | TB | STK | 6960 | 30 | J | Elektra | Eigenaar | Preventief | Onbekend | 5 Klachten | 2 Matig | 22820
ASSEN2026 | True | Zwart | 9034.420.00 | Schuifpoort elektrisch | STK | 15800 | C0 - Installatie | 30 | 9034.420.00H | Herstellen schuifpoort elektrisch | NC | POST | 0 | 0 | J | Elektra | Huurder | Correctief | Onbekend | 5 Klachten | 2 Matig | 15830
ASSEN2026 | False | Paars | 9034.510.00 | Slagboom handbediend | STK | 4060 | A3 - Terrein | 30 | 9034.510.00L | Vervangen slagboom handbediend | CB | STK | 4060 | 30 | J | Bestrating | Eigenaar | Conditie afhankelijk | Onbekend | 4 Schade | 3 Ernstig | 8180
ASSEN2026 | False | Paars | 9034.510.00 | Slagboom handbediend | STK | 4060 | A3 - Terrein | 30 | 9034.510.00V | Vervangen slagboom handbediend | NC | STK | 4060 | 0 | J | Bestrating | Eigenaar | Correctief | Onbekend | 4 Schade | 3 Ernstig | 8150
ASSEN2026 | False | Paars | 9034.510.00 | Slagboom handbediend | STK | 4060 | A3 - Terrein | 30 | 9034.510.00H | Herstellen slagboom handbediend | NC | POST | 0 | 0 | J | Bestrating | Huurder | Correctief | Onbekend | 4 Schade | 3 Ernstig | 4090
ASSEN2026 | True | Zwart | 9034.520.00 | Slagboom elektrisch | STK | 7140 | C0 - Installatie | 20 | 9034.520.00L | Vervangen slagboom elektrisch | CB | STK | 7140 | 20 | J | Elektra | Eigenaar | Conditie afhankelijk | Onbekend | 5 Klachten | 2 Matig | 14320
ASSEN2026 | True | Zwart | 9034.520.00 | Slagboom elektrisch | STK | 7140 | C0 - Installatie | 20 | 9034.520.00V | Vervangen slagboom elektrisch | NC | STK | 7140 | 0 | J | Elektra | Eigenaar | Correctief | Onbekend | 5 Klachten | 2 Matig | 14300
ASSEN2026 | True | Zwart | 9034.520.00 | Slagboom elektrisch | STK | 7140 | C0 - Installatie | 20 | 9034.520.00H | Herstellen slagboom elektrisch | NC | POST | 0 | 0 | J | Elektra | Huurder | Correctief | Onbekend | 5 Klachten | 2 Matig | 7160
ASSEN2026 | True | Zwart | 9034.520.00 | Slagboom elektrisch | STK | 7140 | C0 - Installatie | 20 | 9034.520.00B | Service slagboom elektrisch | TB | STK | 174 | 1 | J | Elektra | Huurder | Preventief | Onbekend | 5 Klachten | 2 Matig | 7335
ASSEN2026 | False | Paars | 9034.610.00 | Roadbarrier handbediend | STK | 5800 | A3 - Terrein | 20 | 9034.610.00V | Vervangen roadbarrier handbediend | NC | STK | 5800 | 0 | J | Bestrating | Eigenaar | Correctief | Onbekend | 4 Schade | 3 Ernstig | 11620
ASSEN2026 | False | Paars | 9034.610.00 | Roadbarrier handbediend | STK | 5800 | A3 - Terrein | 20 | 9034.610.00H | Herstellen roadbarrier handbediend | NC | POST | 0 | 0 | J | Bestrating | Huurder | Correctief | Onbekend | 4 Schade | 3 Ernstig | 5820
ASSEN2026 | False | Paars | 9034.610.00 | Roadbarrier handbediend | STK | 5800 | A3 - Terrein | 20 | 9034.610.00L | Vervangen roadbarrier handbediend | CB | STK | 5800 | 20 | J | Bestrating | Eigenaar | Conditie afhankelijk | Onbekend | 4 Schade | 3 Ernstig | 11640
ASSEN2026 | True | Zwart | 9034.620.00 | Roadbarrier elektrisch | STK | 20300 | C0 - Installatie | 20 | 9034.620.00L | Vervangen roadbarrier elektrisch | CB | STK | 20300 | 20 | J | Elektra | Eigenaar | Conditie afhankelijk | Onbekend | 5 Klachten | 2 Matig | 40640
ASSEN2026 | True | Zwart | 9034.620.00 | Roadbarrier elektrisch | STK | 20300 | C0 - Installatie | 20 | 9034.620.00V | Vervangen roadbarrier elektrisch | NC | STK | 20300 | 0 | J | Elektra | Eigenaar | Correctief | Onbekend | 5 Klachten | 2 Matig | 40620
ASSEN2026 | True | Zwart | 9034.620.00 | Roadbarrier elektrisch | STK | 20300 | C0 - Installatie | 20 | 9034.620.00H | Herstellen roadbarrier elektrisch | NC | POST | 0 | 0 | J | Elektra | Huurder | Correctief | Onbekend | 5 Klachten | 2 Matig | 20320
ASSEN2026 | True | Zwart | 9034.620.00 | Roadbarrier elektrisch | STK | 20300 | C0 - Installatie | 20 | 9034.620.00B | Service roadbarrier elektrisch | TB | STK | 174 | 1 | J | Elektra | Huurder | Preventief | Onbekend | 5 Klachten | 2 Matig | 20495
ASSEN2026 | True | Zwart | 9034.720.00 | Speedgate elektrisch | STK | 20300 | C0 - Installatie | 20 | 9034.720.00V | Vervangen speedgate elektrisch | NC | STK | 20300 | 0 | J | Elektra | Eigenaar | Correctief | Onbekend | 5 Klachten | 2 Matig | 40620
ASSEN2026 | True | Zwart | 9034.720.00 | Speedgate elektrisch | STK | 20300 | C0 - Installatie | 20 | 9034.720.00L | Vervangen Speedgate elektrisch | CB | STK | 20300 | 20 | J | Elektra | Eigenaar | Conditie afhankelijk | Onbekend | 5 Klachten | 2 Matig | 40640
ASSEN2026 | True | Zwart | 9034.720.00 | Speedgate elektrisch | STK | 20300 | C0 - Installatie | 20 | 9034.720.00B | Service speedgate elektrisch | TB | STK | 174 | 1 | J | Elektra | Huurder | Preventief | Onbekend | 5 Klachten | 2 Matig | 20495
ASSEN2026 | True | Zwart | 9034.720.00 | Speedgate elektrisch | STK | 20300 | C0 - Installatie | 20 | 9034.720.00H | Herstellen speedgate elektrisch | NC | POST | 0 | 0 | J | Elektra | Huurder | Correctief | Onbekend | 5 Klachten | 2 Matig | 20320
ASSEN2026 | False | Groen | 9041.100.00 | Terreinverharding | M2 | 41 | A3 - Terrein | 40 | 9041.100.00E | Herstraten terreinverharding | NC | M2 | 18 | 0 | J | Bestrating | Huurder | Correctief | Onbekend | 1 Veiligheid/G | 1 Gering | 99
ASSEN2026 | False | Groen | 9041.100.00 | Terreinverharding | M2 | 41 | A3 - Terrein | 40 | 9041.100.00L | Vervangen terreinverharding | CB | M2 | 41 | 40 | J | Bestrating | Eigenaar | Conditie afhankelijk | Onbekend | 4 Schade | 3 Ernstig | 162
ASSEN2026 | False | Groen | 9041.100.00 | Terreinverharding | M2 | 41 | A3 - Terrein | 40 | 9041.100.00H | Herstellen terreinverharding | NC | POST | 0 | 0 | J | Bestrating | Huurder | Correctief | Onbekend | 4 Schade | 3 Ernstig | 81
ASSEN2026 | False | Groen | 9041.100.00 | Terreinverharding | M2 | 41 | A3 - Terrein | 40 | 9041.100.00V | Vervangen terreinverharding | NC | M2 | 41 | 0 | J | Bestrating | Eigenaar | Correctief | Onbekend | 4 Schade | 3 Ernstig | 122
ASSEN2026 | False | Groen | 9041.100.00 | Terreinverharding | M2 | 41 | A3 - Terrein | 40 | 9041.100.00B | Service terreinverharding | TB | M2 | 0.9 | 3 | J | Bestrating | Huurder | Preventief | Onbekend | 4 Schade | 1 Gering | 84.9
ASSEN2026 | False | Paars | 9041.100.70 | Terreinverharding dilatatie kitvoegen | M1 | 36 | A3 - Terrein | 20 | 9041.100.70V | Vervangen terreinverharding dilatatie kitvoegen | NC | M1 | 36 | 0 | J | Bestrating | Eigenaar | Correctief | Onbekend | 4 Schade | 3 Ernstig | 92
ASSEN2026 | False | Paars | 9041.100.70 | Terreinverharding dilatatie kitvoegen | M1 | 36 | A3 - Terrein | 20 | 9041.100.70H | Herstellen terreinverharding dilatatie kitvoegen | NC | POST | 0 | 0 | J | Bestrating | Huurder | Correctief | Onbekend | 4 Schade | 3 Ernstig | 56
ASSEN2026 | False | Paars | 9041.100.70 | Terreinverharding dilatatie kitvoegen | M1 | 36 | A3 - Terrein | 20 | 9041.100.70L | Vervangen terreinverharding dilatatie kitvoegen | CB | M1 | 36 | 20 | J | Bestrating | Eigenaar | Conditie afhankelijk | Onbekend | 4 Schade | 3 Ernstig | 112
ASSEN2026 | False | Paars | 9041.110.00 | Terreinverharding klinker | M2 | 55 | A3 - Terrein | 20 | 9041.110.00V | Vervangen terreinverharding klinker | NC | M2 | 55 | 0 | J | Bestrating | Eigenaar | Correctief | Onbekend | 4 Schade | 3 Ernstig | 130
ASSEN2026 | False | Paars | 9041.110.00 | Terreinverharding klinker | M2 | 55 | A3 - Terrein | 20 | 9041.110.00H | Herstellen terreinverharding klinker | NC | POST | 0 | 0 | J | Bestrating | Huurder | Correctief | Onbekend | 4 Schade | 3 Ernstig | 75
ASSEN2026 | False | Paars | 9041.110.00 | Terreinverharding klinker | M2 | 55 | A3 - Terrein | 20 | 9041.110.00E | Herstraten terreinverharding klinker | CB | M2 | 27 | 20 | J | Bestrating | Huurder | Conditie afhankelijk | Onbekend | 1 Veiligheid/G | 1 Gering | 122
ASSEN2026 | False | Paars | 9041.120.00 | Terreinverharding betontegel | M2 | 37 | A3 - Terrein | 20 | 9041.120.00H | Herstellen terreinverharding betontegel | NC | POST | 0 | 0 | J | Bestrating | Huurder | Correctief | Onbekend | 4 Schade | 3 Ernstig | 57
ASSEN2026 | False | Paars | 9041.120.00 | Terreinverharding betontegel | M2 | 37 | A3 - Terrein | 20 | 9041.120.00E | Herstraten terreinverharding betontegel | CB | M2 | 18 | 20 | J | Bestrating | Huurder | Conditie afhankelijk | Onbekend | 1 Veiligheid/G | 1 Gering | 95
ASSEN2026 | False | Paars | 9041.120.00 | Terreinverharding betontegel | M2 | 37 | A3 - Terrein | 20 | 9041.120.00V | Vervangen terreinverharding betontegel | NC | M2 | 37 | 0 | J | Bestrating | Eigenaar | Correctief | Onbekend | 4 Schade | 3 Ernstig | 94
ASSEN2026 | False | Paars | 9041.130.00 | Terreinverharding rubbertegel | M2 | 93 | A3 - Terrein | 10 | 9041.130.00E | Herstraten terreinverharding rubbertegel | CB | M2 | 18 | 10 | J | Bestrating | Huurder | Conditie afhankelijk | Onbekend | 1 Veiligheid/G | 1 Gering | 131
ASSEN2026 | False | Paars | 9041.130.00 | Terreinverharding rubbertegel | M2 | 93 | A3 - Terrein | 10 | 9041.130.00H | Herstellen terreinverharding rubbertegel | NC | POST | 0 | 0 | J | Bestrating | Huurder | Correctief | Onbekend | 4 Schade | 3 Ernstig | 103
ASSEN2026 | False | Paars | 9041.130.00 | Terreinverharding rubbertegel | M2 | 93 | A3 - Terrein | 10 | 9041.130.00V | Vervangen terreinverharding rubbertegel | NC | M2 | 93 | 0 | J | Bestrating | Eigenaar | Correctief | Onbekend | 4 Schade | 3 Ernstig | 196
ASSEN2026 | False | Paars | 9041.140.00 | Terreinverharding asfalt | M2 | 67 | A3 - Terrein | 20 | 9041.140.00V | Vervangen terreinverharding asfalt | NC | M2 | 67 | 0 | J | Bestrating | Eigenaar | Correctief | Onbekend | 4 Schade | 3 Ernstig | 154
ASSEN2026 | False | Paars | 9041.140.00 | Terreinverharding asfalt | M2 | 67 | A3 - Terrein | 20 | 9041.140.00H | Herstellen terreinverharding asfalt | NC | POST | 0 | 0 | J | Bestrating | Huurder | Correctief | Onbekend | 4 Schade | 3 Ernstig | 87
ASSEN2026 | False | Paars | 9041.140.00 | Terreinverharding asfalt | M2 | 67 | A3 - Terrein | 20 | 9041.140.00F | Nieuwe laag terreinverharding asfalt (toplaag) | CB | M2 | 35 | 20 | J | Bestrating | Huurder | Conditie afhankelijk | Onbekend | 4 Schade | 3 Ernstig | 142
ASSEN2026 | False | Zwart | 9041.150.00 | Terreinverharding grind/puinvulling | M2 | 12 | A3 - Terrein | 40 | 9041.150.00V | Vervangen terreinverharding grind/puinvulling | NC | M2 | 12 | 0 | J | Bestrating | Huurder | Correctief | Onbekend | 4 Schade | 3 Ernstig | 64
ASSEN2026 | False | Zwart | 9041.150.00 | Terreinverharding grind/puinvulling | M2 | 12 | A3 - Terrein | 40 | 9041.150.00L | Vervangen terreinverharding grind/puinvulling | CB | M2 | 12 | 40 | J | Bestrating | Huurder | Conditie afhankelijk | Onbekend | 4 Schade | 3 Ernstig | 104
ASSEN2026 | False | Zwart | 9041.150.00 | Terreinverharding grind/puinvulling | M2 | 12 | A3 - Terrein | 40 | 9041.150.00F | Nieuwe laag/aanvullen terreinverharding grind/puinvulling | TB | M2 | 6 | 5 | J | Bestrating | Huurder | Preventief | Onbekend | 6 Esthetica | 2 Matig | 63
ASSEN2026 | False | Zwart | 9041.150.00 | Terreinverharding grind/puinvulling | M2 | 12 | A3 - Terrein | 40 | 9041.150.00H | Herstellen terreinverharding grind/puinvulling | NC | POST | 0 | 0 | J | Bestrating | Huurder | Correctief | Onbekend | 4 Schade | 3 Ernstig | 52
ASSEN2026 | False | Paars | 9041.160.00 | Terreinverharding stelconplaat | M2 | 91 | A3 - Terrein | 40 | 9041.160.00V | Vervangen terreinverharding stelconplaat | NC | M2 | 91 | 0 | J | Bestrating | Eigenaar | Correctief | Onbekend | 4 Schade | 3 Ernstig | 222
ASSEN2026 | False | Paars | 9041.160.00 | Terreinverharding stelconplaat | M2 | 91 | A3 - Terrein | 40 | 9041.160.00L | Vervangen terreinverharding stelconplaat | CB | M2 | 91 | 40 | J | Bestrating | Eigenaar | Conditie afhankelijk | Onbekend | 4 Schade | 3 Ernstig | 262
ASSEN2026 | False | Paars | 9041.160.00 | Terreinverharding stelconplaat | M2 | 91 | A3 - Terrein | 40 | 9041.160.00H | Herstellen terreinverharding stelconplaat | NC | POST | 0 | 0 | J | Bestrating | Huurder | Correctief | Onbekend | 4 Schade | 3 Ernstig | 131
ASSEN2026 | False | Paars | 9041.170.00 | Terreinverharding houten vlonder | M2 | 134 | A3 - Terrein | 20 | 9041.170.00L | Vervangen terreinverharding houten vlonder | CB | M2 | 134 | 20 | J | Bestrating | Huurder | Conditie afhankelijk | Onbekend | 4 Schade | 3 Ernstig | 308
ASSEN2026 | False | Paars | 9041.170.00 | Terreinverharding houten vlonder | M2 | 134 | A3 - Terrein | 20 | 9041.170.00V | Vervangen terreinverharding houten vlonder | NC | M2 | 134 | 0 | J | Bestrating | Huurder | Correctief | Onbekend | 4 Schade | 3 Ernstig | 288
ASSEN2026 | False | Paars | 9041.170.00 | Terreinverharding houten vlonder | M2 | 134 | A3 - Terrein | 20 | 9041.170.00H | Herstellen terreinverharding houten vlonder | NC | POST | 0 | 0 | J | Bestrating | Huurder | Correctief | Onbekend | 4 Schade | 3 Ernstig | 154
ASSEN2026 | False | Paars | 9041.180.00 | Terreinverharding kunstgras | M2 | 58 | A3 - Terrein | 10 | 9041.180.00V | Vervangen terreinverharding kunstgras | NC | M2 | 58 | 0 | J | Bestrating | Huurder | Correctief | Onbekend | 4 Schade | 3 Ernstig | 126
ASSEN2026 | False | Paars | 9041.180.00 | Terreinverharding kunstgras | M2 | 58 | A3 - Terrein | 10 | 9041.180.00L | Vervangen terreinverharding kunstgras | CB | M2 | 58 | 10 | J | Bestrating | Huurder | Conditie afhankelijk | Onbekend | 4 Schade | 3 Ernstig | 136
ASSEN2026 | False | Paars | 9041.180.00 | Terreinverharding kunstgras | M2 | 58 | A3 - Terrein | 10 | 9041.180.00H | Herstellen terreinverharding kunstgras | NC | POST | 0 | 0 | J | Bestrating | Huurder | Correctief | Onbekend | 4 Schade | 3 Ernstig | 68
ASSEN2026 | False | Paars | 9041.190.00 | Terreinverharding diverse | M2 | 0 | A3 - Terrein | 40 | 9041.190.00V | Vervangen terreinverharding diverse | NC | M2 | 0 | 0 | J | Bestrating | Huurder | Correctief | Onbekend | 4 Schade | 3 Ernstig | 40
ASSEN2026 | False | Paars | 9041.190.00 | Terreinverharding diverse | M2 | 0 | A3 - Terrein | 40 | 9041.190.00H | Herstellen terreinverharding diverse | NC | POST | 0 | 0 | J | Bestrating | Huurder | Correctief | Onbekend | 4 Schade | 3 Ernstig | 40
ASSEN2026 | False | Paars | 9041.190.00 | Terreinverharding diverse | M2 | 0 | A3 - Terrein | 40 | 9041.190.00E | Herstraten terreinverharding diverse | NC | M2 | 0 | 0 | J | Bestrating | Huurder | Correctief | Onbekend | 1 Veiligheid/G | 1 Gering | 40
ASSEN2026 | False | Paars | 9041.190.00 | Terreinverharding diverse | M2 | 0 | A3 - Terrein | 40 | 9041.190.00L | Vervangen terreinverharding diverse | CB | M2 | 0 | 40 | J | Bestrating | Huurder | Conditie afhankelijk | Onbekend | 4 Schade | 3 Ernstig | 80
ASSEN2026 | True | Zwart | 9043.110.00 | Vijverpartij/installatie | POST | 0 | C0 - Installatie | 20 | 9043.110.00H | Herstellen vijverpartij/installatie | NC | POST | 0 | 0 | J | Hovenier | Huurder | Correctief | Onbekend | 4 Schade | 3 Ernstig | 20
ASSEN2026 | True | Zwart | 9043.110.00 | Vijverpartij/installatie | POST | 0 | C0 - Installatie | 20 | 9043.110.00B | Service vijverpartij/installatie | TB | POST | 0 | 1 | J | Hovenier | Huurder | Preventief | Onbekend | 5 Klachten | 2 Matig | 21
ASSEN2026 | True | Zwart | 9043.110.00 | Vijverpartij/installatie | POST | 0 | C0 - Installatie | 20 | 9043.110.00V | Vervangen vijverpartij/installatie | NC | POST | 0 | 0 | J | Hovenier | Huurder | Correctief | Onbekend | 4 Schade | 3 Ernstig | 20
ASSEN2026 | True | Zwart | 9043.110.00 | Vijverpartij/installatie | POST | 0 | C0 - Installatie | 20 | 9043.110.00L | Vervangen vijverpartij/installatie | CB | POST | 0 | 20 | J | Hovenier | Huurder | Conditie afhankelijk | Onbekend | 4 Schade | 3 Ernstig | 40
ASSEN2026 | False | Paars | 9044.100.00 | Keerwand/balustrade | M1 | 430 | A3 - Terrein | 30 | 9044.100.00H | Herstellen keerwand/balustrade | NC | POST | 0 | 0 | J | Bestrating | Huurder | Correctief | Onbekend | 4 Schade | 3 Ernstig | 460
ASSEN2026 | False | Paars | 9044.100.00 | Keerwand/balustrade | M1 | 430 | A3 - Terrein | 30 | 9044.100.00V | Vervangen keerwand/balustrade | NC | M1 | 430 | 0 | J | Bestrating | Huurder | Correctief | Onbekend | 4 Schade | 3 Ernstig | 890
ASSEN2026 | False | Paars | 9044.100.00 | Keerwand/balustrade | M1 | 430 | A3 - Terrein | 30 | 9044.100.00J | Reinigen (éénmalig) keerwand/balustrade | NC | M1 | 29 | 0 | J | Schoonmaker | Huurder | Correctief | Onbekend | 6 Esthetica | 2 Matig | 489
ASSEN2026 | False | Paars | 9044.100.00 | Keerwand/balustrade | M1 | 430 | A3 - Terrein | 30 | 9044.100.00L | Vervangen keerwand/balustrade | CB | M1 | 430 | 30 | J | Bestrating | Huurder | Conditie afhankelijk | Onbekend | 4 Schade | 3 Ernstig | 920
ASSEN2026 | False | Paars | 9044.100.00 | Keerwand/balustrade | M1 | 430 | A3 - Terrein | 30 | 9044.100.00C | Reinigen keerwand/balustrade | TB | M1 | 29 | 6 | J | Schoonmaker | Huurder | Preventief | Onbekend | 6 Esthetica | 2 Matig | 495
ASSEN2026 | False | Paars | 9045.100.00 | Pergola | M1 | 0 | A3 - Terrein | 30 | 9045.100.00J | Reinigen (éénmalig) pergola | NC | M1 | 10 | 0 | J | Schoonmaker | Huurder | Correctief | Onbekend | 6 Esthetica | 2 Matig | 40
ASSEN2026 | False | Paars | 9045.100.00 | Pergola | M1 | 0 | A3 - Terrein | 30 | 9045.100.00V | Vervangen pergola | NC | M1 | 0 | 0 | J | Hovenier | Huurder | Correctief | Onbekend | 4 Schade | 3 Ernstig | 30
ASSEN2026 | False | Paars | 9045.100.00 | Pergola | M1 | 0 | A3 - Terrein | 30 | 9045.100.00L | Vervangen pergola | CB | M1 | 0 | 30 | J | Hovenier | Huurder | Conditie afhankelijk | Onbekend | 4 Schade | 3 Ernstig | 60
ASSEN2026 | False | Paars | 9045.100.00 | Pergola | M1 | 0 | A3 - Terrein | 30 | 9045.100.00H | Herstellen pergola | NC | POST | 0 | 0 | J | Hovenier | Huurder | Correctief | Onbekend | 4 Schade | 3 Ernstig | 30
ASSEN2026 | False | Paars | 9045.100.00 | Pergola | M1 | 0 | A3 - Terrein | 30 | 9045.100.00C | Reinigen pergola | TB | M1 | 10 | 6 | J | Schoonmaker | Huurder | Preventief | Onbekend | 6 Esthetica | 2 Matig | 46
ASSEN2026 | False | Paars | 9045.100.40 | Pergola schilderwerk | M1 | 14 | A3 - Terrein | 6 | 9045.100.40N | Schilderwerk pergola buiten bijwerken | NC | POST | 0 | 0 | J | Schilderwerk | Huurder | Correctief | Onbekend | 4 Schade | 3 Ernstig | 20
ASSEN2026 | False | Paars | 9045.100.40 | Pergola schilderwerk | M1 | 14 | A3 - Terrein | 6 | 9045.100.40O | Schilderwerk pergola buiten vervolg systeem | CB | M1 | 14 | 6 | J | Schilderwerk | Huurder | Conditie afhankelijk | Onbekend | 4 Schade | 3 Ernstig | 40
ASSEN2026 | False | Paars | 9045.100.40 | Pergola schilderwerk | M1 | 14 | A3 - Terrein | 6 | 9045.100.40P | Schilderwerk pergola buiten nieuw systeem | NC | M1 | 29 | 0 | J | Schilderwerk | Huurder | Correctief | Onbekend | 4 Schade | 3 Ernstig | 49
ASSEN2026 | False | Blauw | 9052.400.00 | Riolering terrein | POST | 580 | C0 - Installatie | 0 | 9052.400.00H | Herstellen riolering terrein | NC | POST | 0 | 0 | J | Loodgieter | Huurder | Correctief | Onbekend | 5 Klachten | 2 Matig | 580
ASSEN2026 | False | Blauw | 9053.100.00 | Terreinleiding watervoorziening | M1 | 0 | A3 - Terrein | 30 | 9053.100.00H | Herstellen terreinleiding watervoorziening | NC | POST | 0 | 0 | J | Loodgieter | Eigenaar | Correctief | Onbekend | 3 Proces | 1 Gering | 30
ASSEN2026 | False | Blauw | 9053.100.00 | Terreinleiding watervoorziening | M1 | 0 | A3 - Terrein | 30 | 9053.100.00L | Vervangen terreinleiding watervoorziening | CB | M1 | 0 | 30 | J | Loodgieter | Eigenaar | Conditie afhankelijk | Onbekend | 3 Proces | 1 Gering | 60
ASSEN2026 | False | Blauw | 9053.100.00 | Terreinleiding watervoorziening | M1 | 0 | A3 - Terrein | 30 | 9053.100.00B | Service terreinleiding watervoorziening | TB | M1 | 0 | 1 | J | Loodgieter | Eigenaar | Preventief | Onbekend | 3 Proces | 1 Gering | 31
ASSEN2026 | False | Blauw | 9053.100.00 | Terreinleiding watervoorziening | M1 | 0 | A3 - Terrein | 30 | 9053.100.00V | Vervangen terreinleiding watervoorziening | NC | M1 | 0 | 0 | J | Loodgieter | Eigenaar | Correctief | Onbekend | 3 Proces | 1 Gering | 30
ASSEN2026 | False | Blauw | 9054.100.00 | Leiding terrein brandstofinstallatie gas | M1 | 0 | C0 - Installatie | 100 | 9054.100.00H | Herstellen leiding terrein brandstofinstallatie gas | NC | POST | 0 | 0 | J | Werktuigbouw | Huurder | Correctief | Onbekend | 5 Klachten | 2 Matig | 100
ASSEN2026 | False | Blauw | 9054.100.00 | Leiding terrein brandstofinstallatie gas | M1 | 0 | C0 - Installatie | 100 | 9054.100.00L | Vervangen leiding terrein brandstofinstallatie gas | CB | M1 | 0 | 100 | J | Werktuigbouw | Eigenaar | Conditie afhankelijk | Onbekend | 5 Klachten | 2 Matig | 200
ASSEN2026 | False | Blauw | 9054.100.00 | Leiding terrein brandstofinstallatie gas | M1 | 0 | C0 - Installatie | 100 | 9054.100.00V | Vervangen leiding terrein brandstofinstallatie gas | NC | M1 | 0 | 0 | J | Werktuigbouw | Eigenaar | Correctief | Onbekend | 5 Klachten | 2 Matig | 100
ASSEN2026 | False | Blauw | 9056.100.00 | Terreinleiding CV-installatie | M1 | 0 | C0 - Installatie | 100 | 9056.100.00V | Vervangen terreinleiding CV-installatie | NC | M1 | 0 | 0 | J | Elektra | Eigenaar | Correctief | Onbekend | 5 Klachten | 2 Matig | 100
ASSEN2026 | False | Blauw | 9056.100.00 | Terreinleiding CV-installatie | M1 | 0 | C0 - Installatie | 100 | 9056.100.00L | Vervangen terreinleiding CV-installatie | CB | M1 | 0 | 100 | J | Elektra | Eigenaar | Conditie afhankelijk | Onbekend | 5 Klachten | 2 Matig | 200
ASSEN2026 | False | Blauw | 9056.100.00 | Terreinleiding CV-installatie | M1 | 0 | C0 - Installatie | 100 | 9056.100.00H | Herstellen terreinleiding CV-installatie | NC | POST | 0 | 0 | J | Elektra | Huurder | Correctief | Onbekend | 5 Klachten | 2 Matig | 100
ASSEN2026 | False | Blauw | 9061.100.00 | Terrein aardingsvoorziening | PM | 0 | C0 - Installatie | 25 | 9061.100.00V | Vervangen terrein aardingsvoorziening | NC | PM | 0 | 0 | J | Elektra | Eigenaar | Correctief | Onbekend | 5 Klachten | 2 Matig | 25
ASSEN2026 | False | Blauw | 9061.100.00 | Terrein aardingsvoorziening | PM | 0 | C0 - Installatie | 25 | 9061.100.00H | Herstellen terrein aardingsvoorziening | NC | POST | 0 | 0 | J | Elektra | Huurder | Correctief | Onbekend | 5 Klachten | 2 Matig | 25
ASSEN2026 | False | Blauw | 9061.100.00 | Terrein aardingsvoorziening | PM | 0 | C0 - Installatie | 25 | 9061.100.00L | Vervangen terrein aardingsvoorziening | CB | PM | 0 | 25 | J | Elektra | Eigenaar | Conditie afhankelijk | Onbekend | 5 Klachten | 2 Matig | 50
ASSEN2026 | False | Zwart | 9062.300.00 | Terrein wegdekverwarming | POST | 0 | C0 - Installatie | 30 | 9062.300.00H | Herstellen terrein wegdekverwarming | NC | POST | 0 | 0 | J | Elektra | Huurder | Correctief | Onbekend | 5 Klachten | 2 Matig | 30
ASSEN2026 | False | Zwart | 9062.300.00 | Terrein wegdekverwarming | POST | 0 | C0 - Installatie | 30 | 9062.300.00B | Service terrein wegdekverwarming | TB | POST | 0 | 1 | J | Elektra | Huurder | Preventief | Onbekend | 5 Klachten | 2 Matig | 31
ASSEN2026 | False | Zwart | 9062.300.00 | Terrein wegdekverwarming | POST | 0 | C0 - Installatie | 30 | 9062.300.00V | Vervangen terrein wegdekverwarming | NC | POST | 0 | 0 | J | Elektra | Huurder | Correctief | Onbekend | 5 Klachten | 2 Matig | 30
ASSEN2026 | False | Zwart | 9062.300.00 | Terrein wegdekverwarming | POST | 0 | C0 - Installatie | 30 | 9062.300.00L | Vervangen terrein wegdekverwarming | CB | POST | 0 | 30 | J | Elektra | Huurder | Conditie afhankelijk | Onbekend | 5 Klachten | 2 Matig | 60
ASSEN2026 | False | Paars | 9063.201.40 | Terreinverlichting paal/mast schilderwerk | M1 | 14 | A3 - Terrein | 6 | 9063.201.40P | Schilderwerk terreinverlichting paal/mast buiten nieuw systeem | NC | M1 | 25 | 0 | J | Schilderwerk | Eigenaar | Correctief | Onbekend | 4 Schade | 3 Ernstig | 45
ASSEN2026 | False | Paars | 9063.201.40 | Terreinverlichting paal/mast schilderwerk | M1 | 14 | A3 - Terrein | 6 | 9063.201.40N | Schilderwerk terreinverlichting paal/mast buiten bijwerken | NC | POST | 0 | 0 | J | Schilderwerk | Eigenaar | Correctief | Onbekend | 4 Schade | 3 Ernstig | 20
ASSEN2026 | False | Paars | 9063.201.40 | Terreinverlichting paal/mast schilderwerk | M1 | 14 | A3 - Terrein | 6 | 9063.201.40O | Schilderwerk terreinverlichting paal/mast buiten vervolg systeem | CB | M1 | 14 | 6 | J | Schilderwerk | Eigenaar | Conditie afhankelijk | Onbekend | 4 Schade | 3 Ernstig | 40
ASSEN2026 | False | Paars | 9063.202.40 | Terreinverlichting armatuur schilderwerk | STK | 65 | A3 - Terrein | 6 | 9063.202.40P | Schilderwerk terreinverlichting armatuur buiten nieuw systeem | NC | STK | 99 | 0 | J | Schilderwerk | Eigenaar | Correctief | Onbekend | 4 Schade | 3 Ernstig | 170
ASSEN2026 | False | Paars | 9063.202.40 | Terreinverlichting armatuur schilderwerk | STK | 65 | A3 - Terrein | 6 | 9063.202.40O | Schilderwerk terreinverlichting armatuur buiten vervolg systeem | CB | STK | 65 | 6 | J | Schilderwerk | Eigenaar | Conditie afhankelijk | Onbekend | 4 Schade | 3 Ernstig | 142
ASSEN2026 | False | Paars | 9063.202.40 | Terreinverlichting armatuur schilderwerk | STK | 65 | A3 - Terrein | 6 | 9063.202.40N | Schilderwerk terreinverlichting armatuur buiten bijwerken | NC | POST | 0 | 0 | J | Schilderwerk | Eigenaar | Correctief | Onbekend | 4 Schade | 3 Ernstig | 71
ASSEN2026 | False | Paars | 9063.210.00 | Terreinverlichting lichtzuil | STK | 450 | C0 - Installatie | 20 | 9063.210.00H | Herstellen terreinverlichting lichtzuil | NC | POST | 0 | 0 | J | Elektra | Huurder | Correctief | Onbekend | 5 Klachten | 2 Matig | 470
ASSEN2026 | False | Paars | 9063.210.00 | Terreinverlichting lichtzuil | STK | 450 | C0 - Installatie | 20 | 9063.210.00V | Vervangen terreinverlichting lichtzuil | NC | STK | 450 | 0 | J | Elektra | Huurder | Correctief | Onbekend | 5 Klachten | 2 Matig | 920
ASSEN2026 | False | Paars | 9063.210.00 | Terreinverlichting lichtzuil | STK | 450 | C0 - Installatie | 20 | 9063.210.00L | Vervangen terreinverlichting lichtzuil | CB | STK | 450 | 20 | J | Elektra | Huurder | Conditie afhankelijk | Onbekend | 5 Klachten | 2 Matig | 940
ASSEN2026 | False | Paars | 9063.220.00 | Terreinverlichting grondarmatuur | STK | 400 | C0 - Installatie | 20 | 9063.220.00L | Vervangen terreinverlichting grondarmatuur | CB | STK | 400 | 20 | J | Elektra | Huurder | Conditie afhankelijk | Onbekend | 5 Klachten | 2 Matig | 840
ASSEN2026 | False | Paars | 9063.220.00 | Terreinverlichting grondarmatuur | STK | 400 | C0 - Installatie | 20 | 9063.220.00H | Herstellen terreinverlichting grondarmatuur | NC | POST | 0 | 0 | J | Elektra | Huurder | Correctief | Onbekend | 5 Klachten | 2 Matig | 420
ASSEN2026 | False | Paars | 9063.220.00 | Terreinverlichting grondarmatuur | STK | 400 | C0 - Installatie | 20 | 9063.220.00V | Vervangen terreinverlichting grondarmatuur | NC | STK | 400 | 0 | J | Elektra | Huurder | Correctief | Onbekend | 5 Klachten | 2 Matig | 820
ASSEN2026 | False | Paars | 9063.230.00 | Terreinverlichting gevelstraler | STK | 450 | C0 - Installatie | 20 | 9063.230.00L | Vervangen terreinverlichting gevelstraler | CB | STK | 450 | 20 | J | Elektra | Huurder | Conditie afhankelijk | Onbekend | 5 Klachten | 2 Matig | 940
ASSEN2026 | False | Paars | 9063.230.00 | Terreinverlichting gevelstraler | STK | 450 | C0 - Installatie | 20 | 9063.230.00H | Herstellen terreinverlichting gevelstraler | NC | POST | 0 | 0 | J | Elektra | Huurder | Correctief | Onbekend | 5 Klachten | 2 Matig | 470
ASSEN2026 | False | Paars | 9063.230.00 | Terreinverlichting gevelstraler | STK | 450 | C0 - Installatie | 20 | 9063.230.00V | Vervangen terreinverlichting gevelstraler | NC | STK | 450 | 0 | J | Elektra | Huurder | Correctief | Onbekend | 5 Klachten | 2 Matig | 920
ASSEN2026 | False | Zwart | 9063.240.00 | Terreinverlichting lantaarnpaal compleet | STK | 1690 | C0 - Installatie | 40 | 9063.240.00L | Vervangen terreinverlichting lantaarnpaal compleet | CB | STK | 1690 | 40 | J | Elektra | Eigenaar | Conditie afhankelijk | Onbekend | 5 Klachten | 2 Matig | 3460
ASSEN2026 | False | Zwart | 9063.240.00 | Terreinverlichting lantaarnpaal compleet | STK | 1690 | C0 - Installatie | 40 | 9063.240.00H | Herstellen terreinverlichting lantaarnpaal compleet | NC | POST | 0 | 0 | J | Elektra | Huurder | Correctief | Onbekend | 5 Klachten | 2 Matig | 1730
ASSEN2026 | False | Zwart | 9063.240.00 | Terreinverlichting lantaarnpaal compleet | STK | 1690 | C0 - Installatie | 40 | 9063.240.00M | Vervangen armatuur terreinverlichting lantaarnpaal compleet | TB | STK | 990 | 20 | J | Elektra | Eigenaar | Preventief | Onbekend | 5 Klachten | 2 Matig | 2740
ASSEN2026 | False | Zwart | 9063.240.00 | Terreinverlichting lantaarnpaal compleet | STK | 1690 | C0 - Installatie | 40 | 9063.240.00V | Vervangen terreinverlichting lantaarnpaal compleet | NC | STK | 1690 | 0 | J | Elektra | Eigenaar | Correctief | Onbekend | 5 Klachten | 2 Matig | 3420
ASSEN2026 | False | Oranje | 9063.241.00 | Terreinverlichting lantaarn compleet monument | STK | 2900 | C0 - Installatie | 30 | 9063.241.00V | Vervangen terreinverlichting lantaarn compleet monument | NC | STK | 2900 | 0 | J | Elektra | Eigenaar | Correctief | Onbekend | 2 Cultuur | 2 Matig | 5830
ASSEN2026 | False | Oranje | 9063.241.00 | Terreinverlichting lantaarn compleet monument | STK | 2900 | C0 - Installatie | 30 | 9063.241.00L | Vervangen terreinverlichting lantaarn compleet monument | CB | STK | 2900 | 30 | J | Elektra | Eigenaar | Conditie afhankelijk | Onbekend | 2 Cultuur | 2 Matig | 5860
ASSEN2026 | False | Oranje | 9063.241.00 | Terreinverlichting lantaarn compleet monument | STK | 2900 | C0 - Installatie | 30 | 9063.241.00H | Herstellen terreinverlichting lantaarn compleet monument | NC | POST | 0 | 0 | J | Elektra | Huurder | Correctief | Onbekend | 2 Cultuur | 2 Matig | 2930
ASSEN2026 | False | Zwart | 9063.250.00 | Terreinverlichting lichtmast compleet | STK | 4060 | C0 - Installatie | 40 | 9063.250.00H | Herstellen terreinverlichting lichtmast compleet | NC | POST | 0 | 0 | J | Elektra | Huurder | Correctief | Onbekend | 5 Klachten | 2 Matig | 4100
ASSEN2026 | False | Zwart | 9063.250.00 | Terreinverlichting lichtmast compleet | STK | 4060 | C0 - Installatie | 40 | 9063.250.00L | Vervangen terreinverlichting lichtmast compleet | CB | STK | 4060 | 40 | J | Elektra | Eigenaar | Conditie afhankelijk | Onbekend | 5 Klachten | 2 Matig | 8200
ASSEN2026 | False | Zwart | 9063.250.00 | Terreinverlichting lichtmast compleet | STK | 4060 | C0 - Installatie | 40 | 9063.250.00V | Vervangen terreinverlichting lichtmast compleet | NC | STK | 4060 | 0 | J | Elektra | Eigenaar | Correctief | Onbekend | 5 Klachten | 2 Matig | 8160
ASSEN2026 | False | Zwart | 9063.250.00 | Terreinverlichting lichtmast compleet | STK | 4060 | C0 - Installatie | 40 | 9063.250.00M | Vervangen armatuur terreinverlichting lichtmast compleet | TB | STK | 1400 | 20 | J | Elektra | Eigenaar | Preventief | Onbekend | 5 Klachten | 2 Matig | 5520
ASSEN2026 | False | Paars | 9063.290.00 | Terreinverlichting armatuur diverse | STK | 580 | C0 - Installatie | 20 | 9063.290.00H | Herstellen terreinverlichting armatuur diverse | NC | POST | 0 | 0 | J | Elektra | Huurder | Correctief | Onbekend | 5 Klachten | 2 Matig | 600
ASSEN2026 | False | Paars | 9063.290.00 | Terreinverlichting armatuur diverse | STK | 580 | C0 - Installatie | 20 | 9063.290.00L | Vervangen terreinverlichting armatuur diverse | CB | STK | 580 | 20 | J | Elektra | Huurder | Conditie afhankelijk | Onbekend | 5 Klachten | 2 Matig | 1200
ASSEN2026 | False | Paars | 9063.290.00 | Terreinverlichting armatuur diverse | STK | 580 | C0 - Installatie | 20 | 9063.290.00V | Vervangen terreinverlichting armatuur diverse | NC | STK | 580 | 0 | J | Elektra | Huurder | Correctief | Onbekend | 5 Klachten | 2 Matig | 1180
ASSEN2026 | False | Paars | 9063.310.00 | Gevel-/plafondarmatuur klein | STK | 256 | C0 - Installatie | 20 | 9063.310.00V | Vervangen gevel-/plafondarmatuur klein | NC | STK | 256 | 0 | J | Elektra | Huurder | Correctief | Onbekend | 5 Klachten | 2 Matig | 532
ASSEN2026 | False | Paars | 9063.310.00 | Gevel-/plafondarmatuur klein | STK | 256 | C0 - Installatie | 20 | 9063.310.00H | Herstellen gevel-/plafondarmatuur klein | NC | POST | 0 | 0 | J | Elektra | Huurder | Correctief | Onbekend | 5 Klachten | 2 Matig | 276
ASSEN2026 | False | Paars | 9063.310.00 | Gevel-/plafondarmatuur klein | STK | 256 | C0 - Installatie | 20 | 9063.310.00L | Vervangen gevel-/plafondarmatuur klein | CB | STK | 256 | 20 | J | Elektra | Huurder | Conditie afhankelijk | Onbekend | 5 Klachten | 2 Matig | 552
ASSEN2026 | False | Paars | 9063.320.00 | Gevel-/plafondarmatuur middelgroot | STK | 383 | C0 - Installatie | 20 | 9063.320.00V | Vervangen gevel-/plafondarmatuur middelgroot | NC | STK | 383 | 0 | J | Elektra | Huurder | Correctief | Onbekend | 5 Klachten | 2 Matig | 786
ASSEN2026 | False | Paars | 9063.320.00 | Gevel-/plafondarmatuur middelgroot | STK | 383 | C0 - Installatie | 20 | 9063.320.00H | Herstellen gevel-/plafondarmatuur middelgroot | NC | POST | 0 | 0 | J | Elektra | Huurder | Correctief | Onbekend | 5 Klachten | 2 Matig | 403
ASSEN2026 | False | Paars | 9063.320.00 | Gevel-/plafondarmatuur middelgroot | STK | 383 | C0 - Installatie | 20 | 9063.320.00L | Vervangen gevel-/plafondarmatuur middelgroot | CB | STK | 383 | 20 | J | Elektra | Huurder | Conditie afhankelijk | Onbekend | 5 Klachten | 2 Matig | 806
ASSEN2026 | False | Paars | 9063.330.00 | Gevel-/plafondarmatuur groot | STK | 585 | C0 - Installatie | 20 | 9063.330.00H | Herstellen gevel-/plafondarmatuur groot | NC | POST | 0 | 0 | J | Elektra | Huurder | Correctief | Onbekend | 5 Klachten | 2 Matig | 605
ASSEN2026 | False | Paars | 9063.330.00 | Gevel-/plafondarmatuur groot | STK | 585 | C0 - Installatie | 20 | 9063.330.00L | Vervangen gevel-/plafondarmatuur groot | CB | STK | 585 | 20 | J | Elektra | Huurder | Conditie afhankelijk | Onbekend | 5 Klachten | 2 Matig | 1210
ASSEN2026 | False | Paars | 9063.330.00 | Gevel-/plafondarmatuur groot | STK | 585 | C0 - Installatie | 20 | 9063.330.00V | Vervangen gevel-/plafondarmatuur groot | NC | STK | 585 | 0 | J | Elektra | Huurder | Correctief | Onbekend | 5 Klachten | 2 Matig | 1190
ASSEN2026 | False | Oranje | 9063.340.00 | Gevel-/plafondarmatuur monument | STK | 1450 | C0 - Installatie | 20 | 9063.340.00L | Vervangen gevel-/plafondarmatuur monument | CB | STK | 1450 | 20 | J | Elektra | Huurder | Conditie afhankelijk | Onbekend | 2 Cultuur | 2 Matig | 2940
ASSEN2026 | False | Oranje | 9063.340.00 | Gevel-/plafondarmatuur monument | STK | 1450 | C0 - Installatie | 20 | 9063.340.00H | Herstellen gevel-/plafondarmatuur monument | NC | POST | 0 | 0 | J | Elektra | Huurder | Correctief | Onbekend | 2 Cultuur | 2 Matig | 1470
ASSEN2026 | False | Oranje | 9063.340.00 | Gevel-/plafondarmatuur monument | STK | 1450 | C0 - Installatie | 20 | 9063.340.00V | Vervangen gevel-/plafondarmatuur monument | NC | STK | 1450 | 0 | J | Elektra | Huurder | Correctief | Onbekend | 2 Cultuur | 2 Matig | 2920
ASSEN2026 | False | Zwart | 9065.120.00 | Brandkraan of -hydrant | STK | 12300 | C0 - Installatie | 20 | 9065.120.00L | Vervangen brandkraan of -hydrant | CB | STK | 12300 | 20 | J | Werktuigbouw | Huurder | Conditie afhankelijk | Onbekend | 4 Schade | 3 Ernstig | 24640
ASSEN2026 | False | Zwart | 9065.120.00 | Brandkraan of -hydrant | STK | 12300 | C0 - Installatie | 20 | 9065.120.00B | Service brandkraan of -hydrant | TB | STK | 0 | 1 | J | Werktuigbouw | Huurder | Preventief | Onbekend | 5 Klachten | 2 Matig | 12321
ASSEN2026 | False | Zwart | 9065.120.00 | Brandkraan of -hydrant | STK | 12300 | C0 - Installatie | 20 | 9065.120.00H | Herstellen brandkraan of -hydrant | NC | POST | 0 | 0 | J | Werktuigbouw | Huurder | Correctief | Onbekend | 4 Schade | 3 Ernstig | 12320
ASSEN2026 | False | Zwart | 9065.120.00 | Brandkraan of -hydrant | STK | 12300 | C0 - Installatie | 20 | 9065.120.00V | Vervangen brandkraan of -hydrant | NC | STK | 12300 | 0 | J | Werktuigbouw | Huurder | Correctief | Onbekend | 4 Schade | 3 Ernstig | 24620
ASSEN2026 | False | Paars | 9065.600.00 | Detectoren | STK | 0 | C0 - Installatie | 15 | 9065.600.00L | Vervangen detectoren | CB | STK | 0 | 15 | J | Elektra | Eigenaar | Conditie afhankelijk | Onbekend | 1 Veiligheid/G | 2 Matig | 30
ASSEN2026 | False | Paars | 9065.600.00 | Detectoren | STK | 0 | C0 - Installatie | 15 | 9065.600.00H | Herstellen detectoren | NC | POST | 0 | 0 | J | Elektra | Huurder | Correctief | Onbekend | 1 Veiligheid/G | 2 Matig | 15
ASSEN2026 | False | Paars | 9065.600.00 | Detectoren | STK | 0 | C0 - Installatie | 15 | 9065.600.00V | Vervangen detectoren | NC | STK | 0 | 0 | J | Elektra | Eigenaar | Correctief | Onbekend | 1 Veiligheid/G | 2 Matig | 15
ASSEN2026 | False | Paars | 9065.600.00 | Detectoren | STK | 0 | C0 - Installatie | 15 | 9065.600.00B | Service detectoren | TB | STK | 0 | 1 | J | Elektra | Huurder | Preventief | Onbekend | 1 Veiligheid/G | 2 Matig | 16
ASSEN2026 | False | Paars | 9071.100.00 | Terreinmeubilering | STK | 0 | A3 - Terrein | 20 | 9071.100.00V | Vervangen terreinmeubilering | NC | STK | 0 | 0 | J | Bestrating | Huurder | Correctief | Onbekend | 6 Esthetica | 2 Matig | 20
ASSEN2026 | False | Paars | 9071.100.00 | Terreinmeubilering | STK | 0 | A3 - Terrein | 20 | 9071.100.00L | Vervangen terreinmeubilering | CB | STK | 0 | 20 | J | Bestrating | Huurder | Conditie afhankelijk | Onbekend | 4 Schade | 3 Ernstig | 40
ASSEN2026 | False | Paars | 9071.100.00 | Terreinmeubilering | STK | 0 | A3 - Terrein | 20 | 9071.100.00J | Reinigen (éénmalig) terreinmeubilering | NC | STK | 0 | 0 | J | Schoonmaker | Huurder | Correctief | Onbekend | 6 Esthetica | 2 Matig | 20
ASSEN2026 | False | Paars | 9071.100.00 | Terreinmeubilering | STK | 0 | A3 - Terrein | 20 | 9071.100.00H | Herstellen terreinmeubilering | NC | POST | 0 | 0 | J | Bestrating | Huurder | Correctief | Onbekend | 6 Esthetica | 2 Matig | 20
ASSEN2026 | False | Paars | 9071.100.00 | Terreinmeubilering | STK | 0 | A3 - Terrein | 20 | 9071.100.00C | Reinigen terreinmeubilering | TB | STK | 0 | 6 | J | Schoonmaker | Huurder | Preventief | Onbekend | 6 Esthetica | 2 Matig | 26
ASSEN2026 | False | Paars | 9071.100.40 | Terreinmeubilering schilderwerk | M1 | 14 | A3 - Terrein | 6 | 9071.100.40N | Schilderwerk terreinmeubilering buiten bijwerken | NC | POST | 0 | 0 | J | Schilderwerk | Huurder | Correctief | Onbekend | 4 Schade | 3 Ernstig | 20
ASSEN2026 | False | Paars | 9071.100.40 | Terreinmeubilering schilderwerk | M1 | 14 | A3 - Terrein | 6 | 9071.100.40P | Schilderwerk terreinmeubilering buiten nieuw systeem | NC | M1 | 29 | 0 | J | Schilderwerk | Huurder | Correctief | Onbekend | 4 Schade | 3 Ernstig | 49
ASSEN2026 | False | Paars | 9071.100.40 | Terreinmeubilering schilderwerk | M1 | 14 | A3 - Terrein | 6 | 9071.100.40O | Schilderwerk terreinmeubilering buiten vervolg systeem | CB | M1 | 14 | 6 | J | Schilderwerk | Huurder | Conditie afhankelijk | Onbekend | 4 Schade | 3 Ernstig | 40
ASSEN2026 | False | Paars | 9071.150.00 | Terreinmeubilering zandbak | M2 | 140 | A3 - Terrein | 30 | 9071.150.00V | Vervangen terreinmeubilering zandbak | NC | M2 | 140 | 0 | J | Bestrating | Huurder | Correctief | Onbekend | 6 Esthetica | 2 Matig | 310
ASSEN2026 | False | Paars | 9071.150.00 | Terreinmeubilering zandbak | M2 | 140 | A3 - Terrein | 30 | 9071.150.00L | Vervangen terreinmeubilering zandbak | CB | M2 | 140 | 30 | J | Bestrating | Huurder | Conditie afhankelijk | Onbekend | 4 Schade | 3 Ernstig | 340
ASSEN2026 | False | Paars | 9071.150.00 | Terreinmeubilering zandbak | M2 | 140 | A3 - Terrein | 30 | 9071.150.00Z | Vervangen zand terreinmeubilering zandbak | TB | M2 | 41 | 1 | J | Bestrating | Huurder | Preventief | Onbekend | 1 Veiligheid/G | 1 Gering | 212
ASSEN2026 | False | Paars | 9071.150.00 | Terreinmeubilering zandbak | M2 | 140 | A3 - Terrein | 30 | 9071.150.00H | Herstellen terreinmeubilering zandbak | NC | POST | 0 | 0 | J | Hovenier | Huurder | Correctief | Onbekend | 1 Veiligheid/G | 1 Gering | 170
ASSEN2026 | False | Zwart | 9071.160.00 | Terreinmeubilering speeltoestel | STK | 0 | A3 - Terrein | 20 | 9071.160.00L | Vervangen terreinmeubilering speeltoestel | CB | STK | 0 | 20 | J | Hovenier | Huurder | Conditie afhankelijk | Onbekend | 4 Schade | 3 Ernstig | 40
ASSEN2026 | False | Zwart | 9071.160.00 | Terreinmeubilering speeltoestel | STK | 0 | A3 - Terrein | 20 | 9071.160.00H | Herstellen terreinmeubilering speeltoestel | NC | POST | 0 | 0 | J | Hovenier | Huurder | Correctief | Onbekend | 6 Esthetica | 2 Matig | 20
ASSEN2026 | False | Zwart | 9071.160.00 | Terreinmeubilering speeltoestel | STK | 0 | A3 - Terrein | 20 | 9071.160.00V | Vervangen terreinmeubilering speeltoestel | NC | STK | 0 | 0 | J | Hovenier | Huurder | Correctief | Onbekend | 6 Esthetica | 2 Matig | 20
ASSEN2026 | False | Zwart | 9071.160.00 | Terreinmeubilering speeltoestel | STK | 0 | A3 - Terrein | 20 | 9071.160.00B | Service/keuring terreinmeubilering speeltoestel | TB | STK | 58 | 1 | J | Hovenier | Huurder | Preventief | Onbekend | 1 Veiligheid/G | 1 Gering | 79
ASSEN2026 | False | Paars | 9071.200.00 | Terreinmeubilering rijwielstaander | STK | 41 | A3 - Terrein | 30 | 9071.200.00H | Herstellen terreinmeubilering rijwielstaander | NC | POST | 0 | 0 | J | Bestrating | Huurder | Correctief | Onbekend | 6 Esthetica | 2 Matig | 71
ASSEN2026 | False | Paars | 9071.200.00 | Terreinmeubilering rijwielstaander | STK | 41 | A3 - Terrein | 30 | 9071.200.00V | Vervangen terreinmeubilering rijwielstaander | NC | STK | 41 | 0 | J | Bestrating | Huurder | Correctief | Onbekend | 6 Esthetica | 2 Matig | 112
ASSEN2026 | False | Paars | 9071.200.00 | Terreinmeubilering rijwielstaander | STK | 41 | A3 - Terrein | 30 | 9071.200.00L | Vervangen terreinmeubilering rijwielstaander | CB | STK | 41 | 30 | J | Bestrating | Huurder | Conditie afhankelijk | Onbekend | 4 Schade | 3 Ernstig | 142
ASSEN2026 | False | Paars | 9071.310.00 | Terreinmeubilering rijwielrek enkelzijdig | M1 | 130 | A3 - Terrein | 30 | 9071.310.00V | Vervangen terreinmeubilering rijwielrek enkelzijdig | NC | M1 | 130 | 0 | J | Bestrating | Huurder | Correctief | Onbekend | 6 Esthetica | 2 Matig | 290
ASSEN2026 | False | Paars | 9071.310.00 | Terreinmeubilering rijwielrek enkelzijdig | M1 | 130 | A3 - Terrein | 30 | 9071.310.00H | Herstellen terreinmeubilering rijwielrek enkelzijdig | NC | POST | 0 | 0 | J | Bestrating | Huurder | Correctief | Onbekend | 6 Esthetica | 2 Matig | 160
ASSEN2026 | False | Paars | 9071.310.00 | Terreinmeubilering rijwielrek enkelzijdig | M1 | 130 | A3 - Terrein | 30 | 9071.310.00L | Vervangen terreinmeubilering rijwielrek enkelzijdig | CB | M1 | 130 | 30 | J | Bestrating | Huurder | Conditie afhankelijk | Onbekend | 4 Schade | 3 Ernstig | 320
ASSEN2026 | False | Paars | 9071.320.00 | Terreinmeubilering rijwielrek dubbelzijdig | M1 | 230 | A3 - Terrein | 30 | 9071.320.00H | Herstellen terreinmeubilering rijwielrek dubbelzijdig | NC | POST | 0 | 0 | J | Bestrating | Huurder | Correctief | Onbekend | 6 Esthetica | 2 Matig | 260
ASSEN2026 | False | Paars | 9071.320.00 | Terreinmeubilering rijwielrek dubbelzijdig | M1 | 230 | A3 - Terrein | 30 | 9071.320.00V | Vervangen terreinmeubilering rijwielrek dubbelzijdig | NC | M1 | 230 | 0 | J | Bestrating | Huurder | Correctief | Onbekend | 6 Esthetica | 2 Matig | 490
ASSEN2026 | False | Paars | 9071.320.00 | Terreinmeubilering rijwielrek dubbelzijdig | M1 | 230 | A3 - Terrein | 30 | 9071.320.00L | Vervangen terreinmeubilering rijwielrek dubbelzijdig | CB | M1 | 230 | 30 | J | Bestrating | Huurder | Conditie afhankelijk | Onbekend | 4 Schade | 3 Ernstig | 520
[6 empty] | 82335873.8 |  | 142118 |  |  |  |  | 41398612.4 | 39309 | [7 empty] | 123915913.2