## Voorblad
Database mutatie RBI |  |  | Datum opgemaakt: | 2024-02-15
|  |  | Versienummer: | 1.10
Projectgegevens |  |  |  |  | 05H02 - MMC BEETGUMERMOLEN
Objectcode + Naam | 14B03 | COMPLEX NIEUWE HAVEN |  |  | 05H08 - RADARPOST NOORD TE WIER
Gebouwcode + Naam | R007 | Meeuwenest |  |  | 05H09 - DEPOT LEEUWARDEN
Projectnummer |  |  |  |  | 16H01 - OT HAVELTE OOST
Werkomschrijving |  |  |  |  | 16H04 - BRIGADE DRENTHE-IJSSELSTREEK
16H05 - KC OFF HOTEL JPK
17H01 - TOPOGRAFISCHE DIENST
Korte instructie/ werkwijze: |  |  |  |  | 18A04 - AC TER APEL
21D19 - OT DE ZANDE
21F02 - MMC STAPHORST
21G09 - KC MEPPELERSTRAATWEG 19
21G16 - DVD DIRECTIE NOORD
21G17 - DISTRICT NOORD-OOST
21G18 - KANTOOR HANZELAAN
22E05 - MC COEVORDEN
22E06 - MMC COEVORDEN
22E08 - BRIGADE OOSTGRENS-NOORD
26D01 - ANTENNEPARK ZEEWOLDE
26E01 - DLP VLIEGVELD LELYSTAD
26H08 - OT VM INTERNERINGSKAMP
26H09 - OT BEEKHUIZERZAND
26H10 - KRANENBURG NOORD
26H17 - SB HARDERWIJK
26H20 - POST ERMELO
26H23 - LEGERPLAATS ERMELO
26H24 - OT SPARRENDAAL
26H25 - OT ERMELOSE HEIDE
26H31 - VERKEERSCENTRALE HARDERWIJK
27A02 - POST 'T HARDE
27A03 - LKOL TONNETKAZERNE
27A06 - OT 'T HARDE
27A07 - RACCORDEMENT 'T HARDE
27B05 - PRINSES MARGRIETKAZERNE
27B08 - ARTILLERIE SCHIETKAMP
27B09 - LEGERPLAATS BIJ OLDEBROEK
27B10 - UITBREIDING ASK
27B13 - OT WOLDBERG/VLIEGSTRIP
27B14 - OT WEZEPERBERG
27C15 - OT SOEREL OOST
27C16 - OT SOEREL WEST
27G01 - OT OLST-WELSUM
27H01 - LC LETTELE
27H05 - LC BATHMEN
28B05 - POMS VRIEZENVEEN
28C02 - CANADESE BEGRPL HOLTEN
28H10 - POST ENSCHEDE
28H14 - ZENDERCOMPLEX LVL/GL TWENTE
28H15 - MASS-RADARCOMPLEX TWENTE
28H16 - COMPLEX TWENTE
29C04 - DLP OLDENZAAL
32E02 - WERKPLAATS NIJKERK
32F01 - CONVOOI AOCS NW MILLIGEN
32F02 - KAMP AOCS NW MILLIGEN
32F04 - ONTVANGER NIEUW MILLIGEN
32F05 - ZENDERS NIEUW MILLIGEN
32F06 - ER 438 DEEL CRC BUNKER
32F11 - LEGERPLAATS STROE
32F14 - OT STROESE ZAND
32F19 - WL GARDEREN
32F21 - OT GARDERENSEVELD
32H02 - MC HARSKAMP
32H04 - MC DE DRIESPRONG
32H05 - OT EDERHEIDE
33A01 - KAMP NIEUW MILLIGEN
33A02 - OT GERRITSFLES
33A03 - INFANTERIE SCHIETKAMP
33A12 - STRAALZENDER NIEUW MILLIGEN
33B03 - WP 'T LOO APELDOORN
33B04 - PARKEERPLAATS APELDOORN
33B05 - BRIGADE VELUWE
33B12 - STAF OCKMAR KALVERSTRAAT
33B18 - KONING WILLEM III KAZERNE
33C01 - MLT DEELEN
33C04 - MC VRIJLAND NOORD
33C08 - MMC HOENDERLOO II
33C10 - LEGERPLAATS HARSKAMP (GWK)
33C13 - POST HARSKAMP
33D02 - OT SCHERPENBERG
33D06 - OUD-NIEUW VRIJLAND
33D07 - SKILLHOUSE COMPLEX
33D08 - OT ARNHEMSE HEIDE
33F02 - OT GORSSELSE HEIDE
33F05 - DETMERSKAZERNE
34B01 - DEPOT MARKELO
34B06 - TLP MARKELO
34C04 - OT HET GROOTE VELD 7
34F03 - KANTOOR FORUM
34F04 - ZUIDKAMP TWENTE
34G01 - KAMP HOLTERHOEK
34G04 - ANTENNEPARK EIBERGEN
34G06 - RADIOPEILGEBOUW
34G08 - PROEF ANTENNEVELD
34G09 - KAMP LETTEBOER
39F01 - MGD + 2 HOUTEN WONINGEN
39F08 - OT GINKELSE HEIDE
40A03 - COMPLEX KLEIN HEIDEKAMP
40A05 - AIRBORNE CEMETERY
40A06 - ORANJEKAZERNE
40A07 - OFFICIERSHOTEL
40A12 - POMPSTATION VELUWE
40B07 - BRIGADE ARNHEM
40B12 - MC DUIVELSBERG
40B14 - KTOMM BRONBEEK
40B18 - COMPLEX GROOT HEIDEKAMP
40B21 - TENTENKAMP
40B22 - BICKL ARNHEM
40B23 - DVD DIENSTKRING SCHAARSBERGEN
40B24 - DLP ARNHEM STATION
40C21 - BEGRAAFPLTS JONKERBOS
40E03 - BRIGADE OOSTGRENS-MIDDEN
46A05 - SCHIETBAAN HEUMENSOORD
46A06 - OT HEUMENSOORD
46B03 - CANADESE BEGRPL GROESBEEK
DL027 - MC BERGEN
DL030 - PRINS CLAUS KAZERNE
DL032 - HUGO DE GROOTSCHOOL MÃœNSTER
DL033 - POST MÃœNSTER
DL036 - VBK/VKK GEBOUW MÃœNSTER
DL040 - LG KALKAR
DL052 - LG GEILENKIRCHEN
DL053 - NSU RAMSTEIN
DL060 - SCHOOL DE SCHAKEL NEUSTADT
DL064 - POST NEUSTADT
DL065 - PATTON BARRACKS
DL070 - SCHOOL DE MEANDER HÃœCKELHOVEN
DL102 - DIENSTENCENTRUM NEUSTADT
DL103 - BAAN 41
DL104 - PZH2000 IDAR-OBERSTEIN
DL142 - WONINGEN REGIO MÃ–NCHENGLADBACH
DL143 - WONINGEN REGIO RAMSTEIN
DL144 - WONINGEN REGIO NEUSTADT
Indien er een installatie is vervallen of gemuteerd, dient dit aangegeven te worden.
Door te klikken op onderstaande knoppen, verschijnt het desbetreffende tabblad:
Mutatie bestaande installaties (gebouw-gebonden)
Let op! Bij het verwijderen van teveel aangemaakte tabbladen, verwijder alleen de tabbladen met een getal tussen haakjes in de tabbladnaam. Bijvoorbeeld, er is voor component CV-ketel 2 extra bladen toegevoegd:
51.20.01.00, 51.20.01.00 (2), 51.20.01.00 (3)
Het origineel tabblad (51.20.01.00) dient uitsluitend verwijderd te worden door de vink in het blokje op deze pagina voor de componentnaam, te verwijderen. De tabbladen met (2) en (3) mogen uitsluitend verwijderd worden met de rechtermuisknop optie verwijderen.
Is er een bestaande installatie vervallen of gemuteerd?
Wilt u een tabblad verwijderen?
- Indien er een wijziging heeft plaatsgevonden op een eigenschap van de installatie, dient de picklist-mogelijkheid "Gewijzigd" te worden gekozen. Er kan daarnaast een opmerking worden toegevoegd:
- Standaard zit er een filter op de atribuutwaarde met volg-
nummer 1. Indien het uitgeschakeld is worden alle overige
atributen per component zichtbaar. Zo kan worden vermeld
welk specifiek onderdeel van de installatie is gewijzigd.
- Indien een installatie is verwijderd kan er worden volstaan met het invullen van de picklist-mogelijkheid "Vervallen" Er is ook een mogelijkheid "Buiten gebruik" te kiezen.
LET OP! Wat te doen bij het verplaatsen van een installatie:
Bij een verplaatsing van de installatie naar een andere lokatie dient in de tabbladen 'Mutatie bestaande installaties' de installatie op 'vervallen' te worden gezet. Vervolgens dient op het tabblad 'Nieuwe installaties' de installatie te worden toegevoegd.
Mutatie bestaande installaties (object-gebonden)
Per bouwwerk of systeem dient één (1) 'Database mutatie RBI' document te worden ingevuld
Betekenis velden in tabbladen 'Nieuwe installaties'
Instructie muteren bestaande installaties
Nieuwe installaties
Indien er installaties moeten worden toegevoegd, dient dit aangegeven te worden. ...Door te klikken op onderstaande knop verschijnt het desbetreffende tabblad:
Toevoegen nieuwe installaties (gebouw- & objectgebonden)

## Mutatie bestaande installaties
Informatie van in het gebouw aanwezige installaties | [11 empty] | * Vul deze kolommen, waar dit van toepassing is.
Component | Object code | Objectnaam | Gebouw code | Gebouw naam | Bouwlaag soort | Ruimte code | Ruimtesoort | Volg nr | Attribuutnaam | Attribuutwaarde | Mutatie* | Ruimte voor gemuteerde attribuutwaarde of opmerking* | Vervallen | Gewijzigd
RBI_COMP_NAAM | OBJECTNUMMER | OBJECTNAAM | GBUW_NUMMER | GBUW_NAAM | BWLG_OMSCHRIJVING | RMTE_NUMMER | RMTE_OMSCHRIJVING | VOLGNR | RBI_ATTR_NAAM | WAARDE
Leidingwaterinstallatie in gebouw | 14B03 | COMPLEX NIEUWE HAVEN | R007 | Meeuwenest |  |  |  | 1 | DVD-code | 190-060
Leidingwaterinstallatie in gebouw | 14B03 | COMPLEX NIEUWE HAVEN | R007 | Meeuwenest |  |  |  | 2 | BI code | 1
Leidingwaterinstallatie in gebouw | 14B03 | COMPLEX NIEUWE HAVEN | R007 | Meeuwenest |  |  |  | 3 | Aantal | 1
Leidingwaterinstallatie in gebouw | 14B03 | COMPLEX NIEUWE HAVEN | R007 | Meeuwenest |  |  |  | 4 | Bouwjaar | 1965
Leidingwaterinstallatie in gebouw | 14B03 | COMPLEX NIEUWE HAVEN | R007 | Meeuwenest |  |  |  | 5 | Risicoklasse lwi | Zorgplicht Defensie
Leidingwaterinstallatie in gebouw | 14B03 | COMPLEX NIEUWE HAVEN | R007 | Meeuwenest |  |  |  | 6 | Warmwatercirculatiesysteem | Nee
Leidingwaterinstallatie in gebouw | 14B03 | COMPLEX NIEUWE HAVEN | R007 | Meeuwenest |  |  |  | 7 | Aerosolvormende tappunten | Ja
Leidingwaterinstallatie in gebouw | 14B03 | COMPLEX NIEUWE HAVEN | R007 | Meeuwenest |  |  |  | 8 | Meter | Nee
Leidingwaterinstallatie in gebouw | 14B03 | COMPLEX NIEUWE HAVEN | R007 | Meeuwenest |  |  |  | 9 | Aantal niet contr. keerkleppen
Leidingwaterinstallatie in gebouw | 14B03 | COMPLEX NIEUWE HAVEN | R007 | Meeuwenest |  |  |  | 10 | Onderhoudsplicht | Ja, vastgoedbeh.
Leidingwaterinstallatie in gebouw | 14B03 | COMPLEX NIEUWE HAVEN | R007 | Meeuwenest |  |  |  | 11 | Buiten gebruik gesteld | Nee
Elektrische installatie - Laagspanning | 14B03 | COMPLEX NIEUWE HAVEN | R007 | Meeuwenest |  |  |  | 1 | Aantal | 1
Elektrische installatie - Laagspanning | 14B03 | COMPLEX NIEUWE HAVEN | R007 | Meeuwenest |  |  |  | 2 | Bouwjaar | 1900
Elektrische installatie - Laagspanning | 14B03 | COMPLEX NIEUWE HAVEN | R007 | Meeuwenest |  |  |  | 3 | Nadere locatiebepaling
Elektrische installatie - Laagspanning | 14B03 | COMPLEX NIEUWE HAVEN | R007 | Meeuwenest |  |  |  | 4 | Locatie verdeelinrichting | Eigen verdeelinr
Elektrische installatie - Laagspanning | 14B03 | COMPLEX NIEUWE HAVEN | R007 | Meeuwenest |  |  |  | 5 | Medische aarding aanwezig | Nee
Elektrische installatie - Laagspanning | 14B03 | COMPLEX NIEUWE HAVEN | R007 | Meeuwenest |  |  |  | 6 | Medische ruimtes
Elektrische installatie - Laagspanning | 14B03 | COMPLEX NIEUWE HAVEN | R007 | Meeuwenest |  |  |  | 7 | Onderhoudsplicht | Ja, vastgoedbeh.
Elektrische installatie - Laagspanning | 14B03 | COMPLEX NIEUWE HAVEN | R007 | Meeuwenest |  |  |  | 8 | Buiten gebruik gesteld | Nee
Noodverlichting decentraal | 14B03 | COMPLEX NIEUWE HAVEN | R007 | Meeuwenest |  |  |  | 1 | Aantal | 1
Noodverlichting decentraal | 14B03 | COMPLEX NIEUWE HAVEN | R007 | Meeuwenest |  |  |  | 2 | Nadere specificatie bwd/instl | DVD code 24840 / 78 armaturen
Noodverlichting decentraal | 14B03 | COMPLEX NIEUWE HAVEN | R007 | Meeuwenest |  |  |  | 3 | Centraal testsysteem | Nee
Noodverlichting decentraal | 14B03 | COMPLEX NIEUWE HAVEN | R007 | Meeuwenest |  |  |  | 4 | Accu's
Noodverlichting decentraal | 14B03 | COMPLEX NIEUWE HAVEN | R007 | Meeuwenest |  |  |  | 5 | Verlichtingsarmaturen
Noodverlichting decentraal | 14B03 | COMPLEX NIEUWE HAVEN | R007 | Meeuwenest |  |  |  | 6 | Onderhoudsplicht | Ja, vastgoedbeh.
Noodverlichting decentraal | 14B03 | COMPLEX NIEUWE HAVEN | R007 | Meeuwenest |  |  |  | 7 | Buiten gebruik gesteld | Nee
Lichtwering | 14B03 | COMPLEX NIEUWE HAVEN | R007 | Meeuwenest |  |  |  | 1 | Aantal | 1
Lichtwering | 14B03 | COMPLEX NIEUWE HAVEN | R007 | Meeuwenest |  |  |  | 2 | Nadere locatiebepaling
Lichtwering | 14B03 | COMPLEX NIEUWE HAVEN | R007 | Meeuwenest |  |  |  | 3 | Bouwjaar
Lichtwering | 14B03 | COMPLEX NIEUWE HAVEN | R007 | Meeuwenest |  |  |  | 4 | Nadere specificatie bwd/instl | Aluminium / Handmatig / Buitenzonwering
Lichtwering | 14B03 | COMPLEX NIEUWE HAVEN | R007 | Meeuwenest |  |  |  | 5 | Aantal afz lichtweringen | 17
Lichtwering | 14B03 | COMPLEX NIEUWE HAVEN | R007 | Meeuwenest |  |  |  | 6 | Onderhoudsplicht | Ja, vastgoedbeh.
Lichtwering | 14B03 | COMPLEX NIEUWE HAVEN | R007 | Meeuwenest |  |  |  | 7 | Buiten gebruik gesteld | Nee
Dak vlak | 14B03 | COMPLEX NIEUWE HAVEN | R007 | Meeuwenest |  |  |  | 1 | Aantal | 1
Dak vlak | 14B03 | COMPLEX NIEUWE HAVEN | R007 | Meeuwenest |  |  |  | 2 | Onderhoudsplicht | Ja, vastgoedbeh.
Dak vlak | 14B03 | COMPLEX NIEUWE HAVEN | R007 | Meeuwenest |  |  |  | 3 | Buiten gebruik gesteld | Nee
Valbeveiliging | 14B03 | COMPLEX NIEUWE HAVEN | R007 | Meeuwenest |  |  |  | 1 | BI code | 1
Valbeveiliging | 14B03 | COMPLEX NIEUWE HAVEN | R007 | Meeuwenest |  |  |  | 2 | Aantal | 1
Valbeveiliging | 14B03 | COMPLEX NIEUWE HAVEN | R007 | Meeuwenest |  |  |  | 3 | Fabrikant | Amendex
Valbeveiliging | 14B03 | COMPLEX NIEUWE HAVEN | R007 | Meeuwenest |  |  |  | 4 | Type
Valbeveiliging | 14B03 | COMPLEX NIEUWE HAVEN | R007 | Meeuwenest |  |  |  | 5 | Nadere locatiebepaling | Loopt door op gebouw R008
Valbeveiliging | 14B03 | COMPLEX NIEUWE HAVEN | R007 | Meeuwenest |  |  |  | 6 | Bouwjaar
Valbeveiliging | 14B03 | COMPLEX NIEUWE HAVEN | R007 | Meeuwenest |  |  |  | 7 | Nadere specificatie bwd/instl
Valbeveiliging | 14B03 | COMPLEX NIEUWE HAVEN | R007 | Meeuwenest |  |  |  | 8 | Aantal dakvlakken | 10
Valbeveiliging | 14B03 | COMPLEX NIEUWE HAVEN | R007 | Meeuwenest |  |  |  | 9 | Type hekwerk | Hekwerk los opgelegd
Valbeveiliging | 14B03 | COMPLEX NIEUWE HAVEN | R007 | Meeuwenest |  |  |  | 10 | Lengte hekwerk | 585,00
Valbeveiliging | 14B03 | COMPLEX NIEUWE HAVEN | R007 | Meeuwenest |  |  |  | 11 | Type daktoegang | Op- en afstapvoorziening
Valbeveiliging | 14B03 | COMPLEX NIEUWE HAVEN | R007 | Meeuwenest |  |  |  | 12 | Aantal daktoegangen | 1
Valbeveiliging | 14B03 | COMPLEX NIEUWE HAVEN | R007 | Meeuwenest |  |  |  | 13 | Type markering | Nader te bepalen
Valbeveiliging | 14B03 | COMPLEX NIEUWE HAVEN | R007 | Meeuwenest |  |  |  | 14 | Type lijnbeveiligingssysteem | Nader te bepalen
Valbeveiliging | 14B03 | COMPLEX NIEUWE HAVEN | R007 | Meeuwenest |  |  |  | 15 | Aantal lijnbeveiligingssyst.
Valbeveiliging | 14B03 | COMPLEX NIEUWE HAVEN | R007 | Meeuwenest |  |  |  | 16 | Lengte kabelsysteem
Valbeveiliging | 14B03 | COMPLEX NIEUWE HAVEN | R007 | Meeuwenest |  |  |  | 17 | Type ankerpunten | Nader te bepalen
Valbeveiliging | 14B03 | COMPLEX NIEUWE HAVEN | R007 | Meeuwenest |  |  |  | 18 | Aantal individuele ankerpunten
Valbeveiliging | 14B03 | COMPLEX NIEUWE HAVEN | R007 | Meeuwenest |  |  |  | 19 | Type klimvoorziening | Gevelladder los opgelegd
Valbeveiliging | 14B03 | COMPLEX NIEUWE HAVEN | R007 | Meeuwenest |  |  |  | 20 | Aantal ladderopstelpunten | 1
Valbeveiliging | 14B03 | COMPLEX NIEUWE HAVEN | R007 | Meeuwenest |  |  |  | 21 | Aantal kooiladders
Valbeveiliging | 14B03 | COMPLEX NIEUWE HAVEN | R007 | Meeuwenest |  |  |  | 22 | Aantal gevelladders | 3
Valbeveiliging | 14B03 | COMPLEX NIEUWE HAVEN | R007 | Meeuwenest |  |  |  | 23 | Aantal vaste trappen
Valbeveiliging | 14B03 | COMPLEX NIEUWE HAVEN | R007 | Meeuwenest |  |  |  | 24 | Aantal vlizotrappen
Valbeveiliging | 14B03 | COMPLEX NIEUWE HAVEN | R007 | Meeuwenest |  |  |  | 25 | PBM | Nader te bepalen
Valbeveiliging | 14B03 | COMPLEX NIEUWE HAVEN | R007 | Meeuwenest |  |  |  | 26 | Overige voorzieningen | Nader te bepalen
Valbeveiliging | 14B03 | COMPLEX NIEUWE HAVEN | R007 | Meeuwenest |  |  |  | 27 | Onderhoudsplicht | Ja, vastgoedbeh.
Valbeveiliging | 14B03 | COMPLEX NIEUWE HAVEN | R007 | Meeuwenest |  |  |  | 28 | Buiten gebruik gesteld | Nee
Bedrijfsdeur | 14B03 | COMPLEX NIEUWE HAVEN | R007 | Meeuwenest | Begane grond | 001 | Hal | 1 | BI code | 1
Bedrijfsdeur | 14B03 | COMPLEX NIEUWE HAVEN | R007 | Meeuwenest | Begane grond | 001 | Hal | 2 | Aantal | 1
Bedrijfsdeur | 14B03 | COMPLEX NIEUWE HAVEN | R007 | Meeuwenest | Begane grond | 001 | Hal | 3 | Fabrikant | Besam, Dubbele deuren
Bedrijfsdeur | 14B03 | COMPLEX NIEUWE HAVEN | R007 | Meeuwenest | Begane grond | 001 | Hal | 4 | Nadere locatiebepaling | Hoofdingang
Bedrijfsdeur | 14B03 | COMPLEX NIEUWE HAVEN | R007 | Meeuwenest | Begane grond | 001 | Hal | 5 | Bouwjaar
Bedrijfsdeur | 14B03 | COMPLEX NIEUWE HAVEN | R007 | Meeuwenest | Begane grond | 001 | Hal | 6 | Nadere specificatie bwd/instl | 14B03-R007-001-01
Bedrijfsdeur | 14B03 | COMPLEX NIEUWE HAVEN | R007 | Meeuwenest | Begane grond | 001 | Hal | 7 | Soort Bedrijfsdeur | Schuifdeur
Bedrijfsdeur | 14B03 | COMPLEX NIEUWE HAVEN | R007 | Meeuwenest | Begane grond | 001 | Hal | 8 | Situatie bedrijfsdeur | Buiten
Bedrijfsdeur | 14B03 | COMPLEX NIEUWE HAVEN | R007 | Meeuwenest | Begane grond | 001 | Hal | 9 | Aandrijving | Elektrisch
Bedrijfsdeur | 14B03 | COMPLEX NIEUWE HAVEN | R007 | Meeuwenest | Begane grond | 001 | Hal | 10 | Loopdeur | Nee
Bedrijfsdeur | 14B03 | COMPLEX NIEUWE HAVEN | R007 | Meeuwenest | Begane grond | 001 | Hal | 11 | Brandwerende deur | Nee
Bedrijfsdeur | 14B03 | COMPLEX NIEUWE HAVEN | R007 | Meeuwenest | Begane grond | 001 | Hal | 12 | Brandweerstand (WBDBO) | 0
Bedrijfsdeur | 14B03 | COMPLEX NIEUWE HAVEN | R007 | Meeuwenest | Begane grond | 001 | Hal | 13 | Slotkast aanwezig | Nee
Bedrijfsdeur | 14B03 | COMPLEX NIEUWE HAVEN | R007 | Meeuwenest | Begane grond | 001 | Hal | 14 | Elektr. inbraakbeveiliging | Nee
Bedrijfsdeur | 14B03 | COMPLEX NIEUWE HAVEN | R007 | Meeuwenest | Begane grond | 001 | Hal | 15 | Hoogte | 2,500
Bedrijfsdeur | 14B03 | COMPLEX NIEUWE HAVEN | R007 | Meeuwenest | Begane grond | 001 | Hal | 16 | Breedte | 4,000
Bedrijfsdeur | 14B03 | COMPLEX NIEUWE HAVEN | R007 | Meeuwenest | Begane grond | 001 | Hal | 17 | Onderhoudsplicht | Ja, vastgoedbeh.
Bedrijfsdeur | 14B03 | COMPLEX NIEUWE HAVEN | R007 | Meeuwenest | Begane grond | 001 | Hal | 18 | Buiten gebruik gesteld | Nee
Bedrijfsdeur | 14B03 | COMPLEX NIEUWE HAVEN | R007 | Meeuwenest | Begane grond | 001 | Hal | 19 | DVD-code | 1
Brandslanghaspel | 14B03 | COMPLEX NIEUWE HAVEN | R007 | Meeuwenest | Begane grond | 003 | Gang | 1 | BI code | 1
Brandslanghaspel | 14B03 | COMPLEX NIEUWE HAVEN | R007 | Meeuwenest | Begane grond | 003 | Gang | 2 | Aantal | 1
Brandslanghaspel | 14B03 | COMPLEX NIEUWE HAVEN | R007 | Meeuwenest | Begane grond | 003 | Gang | 3 | Fabrikant | berki
Brandslanghaspel | 14B03 | COMPLEX NIEUWE HAVEN | R007 | Meeuwenest | Begane grond | 003 | Gang | 4 | Nadere locatiebepaling | tegen muur lok.003A
Brandslanghaspel | 14B03 | COMPLEX NIEUWE HAVEN | R007 | Meeuwenest | Begane grond | 003 | Gang | 5 | Bouwjaar | 2015
Brandslanghaspel | 14B03 | COMPLEX NIEUWE HAVEN | R007 | Meeuwenest | Begane grond | 003 | Gang | 6 | Slanglengte | 20
Brandslanghaspel | 14B03 | COMPLEX NIEUWE HAVEN | R007 | Meeuwenest | Begane grond | 003 | Gang | 7 | DVD-code | 1
Brandslanghaspel | 14B03 | COMPLEX NIEUWE HAVEN | R007 | Meeuwenest | Begane grond | 003 | Gang | 8 | Onderhoudsplicht | Ja, vastgoedbeh.
Brandslanghaspel | 14B03 | COMPLEX NIEUWE HAVEN | R007 | Meeuwenest | Begane grond | 003 | Gang | 9 | Buiten gebruik gesteld | Nee
Bedrijfsdeur | 14B03 | COMPLEX NIEUWE HAVEN | R007 | Meeuwenest | Begane grond | 006 | Uitgifteruimte | 1 | BI code | 8
Bedrijfsdeur | 14B03 | COMPLEX NIEUWE HAVEN | R007 | Meeuwenest | Begane grond | 006 | Uitgifteruimte | 2 | Aantal | 1
Bedrijfsdeur | 14B03 | COMPLEX NIEUWE HAVEN | R007 | Meeuwenest | Begane grond | 006 | Uitgifteruimte | 3 | Fabrikant | Besam
Bedrijfsdeur | 14B03 | COMPLEX NIEUWE HAVEN | R007 | Meeuwenest | Begane grond | 006 | Uitgifteruimte | 4 | Nadere locatiebepaling
Bedrijfsdeur | 14B03 | COMPLEX NIEUWE HAVEN | R007 | Meeuwenest | Begane grond | 006 | Uitgifteruimte | 5 | Bouwjaar | 1900
Bedrijfsdeur | 14B03 | COMPLEX NIEUWE HAVEN | R007 | Meeuwenest | Begane grond | 006 | Uitgifteruimte | 6 | Nadere specificatie bwd/instl | 14B03-R007-006-51
Bedrijfsdeur | 14B03 | COMPLEX NIEUWE HAVEN | R007 | Meeuwenest | Begane grond | 006 | Uitgifteruimte | 7 | Soort Bedrijfsdeur | Scharnierdeur
Bedrijfsdeur | 14B03 | COMPLEX NIEUWE HAVEN | R007 | Meeuwenest | Begane grond | 006 | Uitgifteruimte | 8 | Situatie bedrijfsdeur | Buiten
Bedrijfsdeur | 14B03 | COMPLEX NIEUWE HAVEN | R007 | Meeuwenest | Begane grond | 006 | Uitgifteruimte | 9 | Aandrijving | Elektrisch
Bedrijfsdeur | 14B03 | COMPLEX NIEUWE HAVEN | R007 | Meeuwenest | Begane grond | 006 | Uitgifteruimte | 10 | Loopdeur | Nee
Bedrijfsdeur | 14B03 | COMPLEX NIEUWE HAVEN | R007 | Meeuwenest | Begane grond | 006 | Uitgifteruimte | 11 | Brandwerende deur | Ja
Bedrijfsdeur | 14B03 | COMPLEX NIEUWE HAVEN | R007 | Meeuwenest | Begane grond | 006 | Uitgifteruimte | 12 | Brandweerstand (WBDBO) | 30
Bedrijfsdeur | 14B03 | COMPLEX NIEUWE HAVEN | R007 | Meeuwenest | Begane grond | 006 | Uitgifteruimte | 13 | Slotkast aanwezig | Nee
Bedrijfsdeur | 14B03 | COMPLEX NIEUWE HAVEN | R007 | Meeuwenest | Begane grond | 006 | Uitgifteruimte | 14 | Elektr. inbraakbeveiliging | Nee
Bedrijfsdeur | 14B03 | COMPLEX NIEUWE HAVEN | R007 | Meeuwenest | Begane grond | 006 | Uitgifteruimte | 15 | Hoogte | 2,160
Bedrijfsdeur | 14B03 | COMPLEX NIEUWE HAVEN | R007 | Meeuwenest | Begane grond | 006 | Uitgifteruimte | 16 | Breedte | 1,500
Bedrijfsdeur | 14B03 | COMPLEX NIEUWE HAVEN | R007 | Meeuwenest | Begane grond | 006 | Uitgifteruimte | 17 | Onderhoudsplicht | Ja, vastgoedbeh.
Bedrijfsdeur | 14B03 | COMPLEX NIEUWE HAVEN | R007 | Meeuwenest | Begane grond | 006 | Uitgifteruimte | 18 | Buiten gebruik gesteld | Nee
Bedrijfsdeur | 14B03 | COMPLEX NIEUWE HAVEN | R007 | Meeuwenest | Begane grond | 006 | Uitgifteruimte | 19 | DVD-code | 8
Bedrijfsdeur | 14B03 | COMPLEX NIEUWE HAVEN | R007 | Meeuwenest | Begane grond | 006 | Uitgifteruimte | 1 | BI code | 9
Bedrijfsdeur | 14B03 | COMPLEX NIEUWE HAVEN | R007 | Meeuwenest | Begane grond | 006 | Uitgifteruimte | 2 | Aantal | 1
Bedrijfsdeur | 14B03 | COMPLEX NIEUWE HAVEN | R007 | Meeuwenest | Begane grond | 006 | Uitgifteruimte | 3 | Fabrikant | Besam
Bedrijfsdeur | 14B03 | COMPLEX NIEUWE HAVEN | R007 | Meeuwenest | Begane grond | 006 | Uitgifteruimte | 4 | Nadere locatiebepaling | naar ruimte 019
Bedrijfsdeur | 14B03 | COMPLEX NIEUWE HAVEN | R007 | Meeuwenest | Begane grond | 006 | Uitgifteruimte | 5 | Bouwjaar | 1900
Bedrijfsdeur | 14B03 | COMPLEX NIEUWE HAVEN | R007 | Meeuwenest | Begane grond | 006 | Uitgifteruimte | 6 | Nadere specificatie bwd/instl | 14B03-R007-006-52
Bedrijfsdeur | 14B03 | COMPLEX NIEUWE HAVEN | R007 | Meeuwenest | Begane grond | 006 | Uitgifteruimte | 7 | Soort Bedrijfsdeur | Scharnierdeur
Bedrijfsdeur | 14B03 | COMPLEX NIEUWE HAVEN | R007 | Meeuwenest | Begane grond | 006 | Uitgifteruimte | 8 | Situatie bedrijfsdeur | Buiten
Bedrijfsdeur | 14B03 | COMPLEX NIEUWE HAVEN | R007 | Meeuwenest | Begane grond | 006 | Uitgifteruimte | 9 | Aandrijving | Elektrisch
Bedrijfsdeur | 14B03 | COMPLEX NIEUWE HAVEN | R007 | Meeuwenest | Begane grond | 006 | Uitgifteruimte | 10 | Loopdeur | Nee
Bedrijfsdeur | 14B03 | COMPLEX NIEUWE HAVEN | R007 | Meeuwenest | Begane grond | 006 | Uitgifteruimte | 11 | Brandwerende deur | Ja
Bedrijfsdeur | 14B03 | COMPLEX NIEUWE HAVEN | R007 | Meeuwenest | Begane grond | 006 | Uitgifteruimte | 12 | Brandweerstand (WBDBO) | 30
Bedrijfsdeur | 14B03 | COMPLEX NIEUWE HAVEN | R007 | Meeuwenest | Begane grond | 006 | Uitgifteruimte | 13 | Slotkast aanwezig | Nee
Bedrijfsdeur | 14B03 | COMPLEX NIEUWE HAVEN | R007 | Meeuwenest | Begane grond | 006 | Uitgifteruimte | 14 | Elektr. inbraakbeveiliging | Nee
Bedrijfsdeur | 14B03 | COMPLEX NIEUWE HAVEN | R007 | Meeuwenest | Begane grond | 006 | Uitgifteruimte | 15 | Hoogte | 2,160
Bedrijfsdeur | 14B03 | COMPLEX NIEUWE HAVEN | R007 | Meeuwenest | Begane grond | 006 | Uitgifteruimte | 16 | Breedte | 1,500
Bedrijfsdeur | 14B03 | COMPLEX NIEUWE HAVEN | R007 | Meeuwenest | Begane grond | 006 | Uitgifteruimte | 17 | Onderhoudsplicht | Ja, vastgoedbeh.
Bedrijfsdeur | 14B03 | COMPLEX NIEUWE HAVEN | R007 | Meeuwenest | Begane grond | 006 | Uitgifteruimte | 18 | Buiten gebruik gesteld | Nee
Bedrijfsdeur | 14B03 | COMPLEX NIEUWE HAVEN | R007 | Meeuwenest | Begane grond | 006 | Uitgifteruimte | 19 | DVD-code | 9
Koelinstallatie lokaal | 14B03 | COMPLEX NIEUWE HAVEN | R007 | Meeuwenest | Begane grond | 006 | Uitgifteruimte | 1 | BI code | 1
Koelinstallatie lokaal | 14B03 | COMPLEX NIEUWE HAVEN | R007 | Meeuwenest | Begane grond | 006 | Uitgifteruimte | 2 | Aantal | 1
Koelinstallatie lokaal | 14B03 | COMPLEX NIEUWE HAVEN | R007 | Meeuwenest | Begane grond | 006 | Uitgifteruimte | 3 | Fabrikant | IJSKOUD
Koelinstallatie lokaal | 14B03 | COMPLEX NIEUWE HAVEN | R007 | Meeuwenest | Begane grond | 006 | Uitgifteruimte | 4 | Type | CGR22TB3N
Koelinstallatie lokaal | 14B03 | COMPLEX NIEUWE HAVEN | R007 | Meeuwenest | Begane grond | 006 | Uitgifteruimte | 5 | Serienummer
Koelinstallatie lokaal | 14B03 | COMPLEX NIEUWE HAVEN | R007 | Meeuwenest | Begane grond | 006 | Uitgifteruimte | 6 | Installatienummer | K1522-1781-22100
Koelinstallatie lokaal | 14B03 | COMPLEX NIEUWE HAVEN | R007 | Meeuwenest | Begane grond | 006 | Uitgifteruimte | 7 | Nadere locatiebepaling
Koelinstallatie lokaal | 14B03 | COMPLEX NIEUWE HAVEN | R007 | Meeuwenest | Begane grond | 006 | Uitgifteruimte | 8 | Bouwjaar | 1996
Koelinstallatie lokaal | 14B03 | COMPLEX NIEUWE HAVEN | R007 | Meeuwenest | Begane grond | 006 | Uitgifteruimte | 9 | Nadere specificatie bwd/instl | D15531
Koelinstallatie lokaal | 14B03 | COMPLEX NIEUWE HAVEN | R007 | Meeuwenest | Begane grond | 006 | Uitgifteruimte | 10 | Situatie koelinstallatie | Nader te bepalen
Koelinstallatie lokaal | 14B03 | COMPLEX NIEUWE HAVEN | R007 | Meeuwenest | Begane grond | 006 | Uitgifteruimte | 11 | Soort koelinstallatie lokaal | Uitgiftebalie gekoeld
Koelinstallatie lokaal | 14B03 | COMPLEX NIEUWE HAVEN | R007 | Meeuwenest | Begane grond | 006 | Uitgifteruimte | 12 | Categorie koelinstallatie | Horecakoeling
Koelinstallatie lokaal | 14B03 | COMPLEX NIEUWE HAVEN | R007 | Meeuwenest | Begane grond | 006 | Uitgifteruimte | 13 | Nominaal koelvermogen inst.
Koelinstallatie lokaal | 14B03 | COMPLEX NIEUWE HAVEN | R007 | Meeuwenest | Begane grond | 006 | Uitgifteruimte | 14 | Nom.koelvermogen gebouw (comf)
Koelinstallatie lokaal | 14B03 | COMPLEX NIEUWE HAVEN | R007 | Meeuwenest | Begane grond | 006 | Uitgifteruimte | 15 | Split-unit | Nee
Koelinstallatie lokaal | 14B03 | COMPLEX NIEUWE HAVEN | R007 | Meeuwenest | Begane grond | 006 | Uitgifteruimte | 16 | Aantal binnen units
Koelinstallatie lokaal | 14B03 | COMPLEX NIEUWE HAVEN | R007 | Meeuwenest | Begane grond | 006 | Uitgifteruimte | 17 | Hoeveelheid koelmiddel | 2,00
Koelinstallatie lokaal | 14B03 | COMPLEX NIEUWE HAVEN | R007 | Meeuwenest | Begane grond | 006 | Uitgifteruimte | 18 | Soort koelmiddel | R134A
Koelinstallatie lokaal | 14B03 | COMPLEX NIEUWE HAVEN | R007 | Meeuwenest | Begane grond | 006 | Uitgifteruimte | 19 | GWP-waarde | 1,430
Koelinstallatie lokaal | 14B03 | COMPLEX NIEUWE HAVEN | R007 | Meeuwenest | Begane grond | 006 | Uitgifteruimte | 20 | CO2-equivalent inhoud | 2,86
Koelinstallatie lokaal | 14B03 | COMPLEX NIEUWE HAVEN | R007 | Meeuwenest | Begane grond | 006 | Uitgifteruimte | 21 | Hermetisch gesloten | Nee
Koelinstallatie lokaal | 14B03 | COMPLEX NIEUWE HAVEN | R007 | Meeuwenest | Begane grond | 006 | Uitgifteruimte | 22 | Lekdetectie aanwezig | Nee
Koelinstallatie lokaal | 14B03 | COMPLEX NIEUWE HAVEN | R007 | Meeuwenest | Begane grond | 006 | Uitgifteruimte | 23 | Locatie logboek | (na)bij de installatie
Koelinstallatie lokaal | 14B03 | COMPLEX NIEUWE HAVEN | R007 | Meeuwenest | Begane grond | 006 | Uitgifteruimte | 24 | STEK-nummer | 644
Koelinstallatie lokaal | 14B03 | COMPLEX NIEUWE HAVEN | R007 | Meeuwenest | Begane grond | 006 | Uitgifteruimte | 25 | DVD-code | 1
Koelinstallatie lokaal | 14B03 | COMPLEX NIEUWE HAVEN | R007 | Meeuwenest | Begane grond | 006 | Uitgifteruimte | 26 | Onderhoudsplicht | Ja, vastgoedbeh.
Koelinstallatie lokaal | 14B03 | COMPLEX NIEUWE HAVEN | R007 | Meeuwenest | Begane grond | 006 | Uitgifteruimte | 27 | Buiten gebruik gesteld | Ja
Koelinstallatie lokaal | 14B03 | COMPLEX NIEUWE HAVEN | R007 | Meeuwenest | Begane grond | 006 | Uitgifteruimte | 1 | BI code | 2
Koelinstallatie lokaal | 14B03 | COMPLEX NIEUWE HAVEN | R007 | Meeuwenest | Begane grond | 006 | Uitgifteruimte | 2 | Aantal | 1
Koelinstallatie lokaal | 14B03 | COMPLEX NIEUWE HAVEN | R007 | Meeuwenest | Begane grond | 006 | Uitgifteruimte | 3 | Fabrikant | IJSKOUD
Koelinstallatie lokaal | 14B03 | COMPLEX NIEUWE HAVEN | R007 | Meeuwenest | Begane grond | 006 | Uitgifteruimte | 4 | Type | CGR22TB3N
Koelinstallatie lokaal | 14B03 | COMPLEX NIEUWE HAVEN | R007 | Meeuwenest | Begane grond | 006 | Uitgifteruimte | 5 | Serienummer
Koelinstallatie lokaal | 14B03 | COMPLEX NIEUWE HAVEN | R007 | Meeuwenest | Begane grond | 006 | Uitgifteruimte | 6 | Installatienummer | K1522-1781-22100
Koelinstallatie lokaal | 14B03 | COMPLEX NIEUWE HAVEN | R007 | Meeuwenest | Begane grond | 006 | Uitgifteruimte | 7 | Nadere locatiebepaling
Koelinstallatie lokaal | 14B03 | COMPLEX NIEUWE HAVEN | R007 | Meeuwenest | Begane grond | 006 | Uitgifteruimte | 8 | Bouwjaar | 1996
Koelinstallatie lokaal | 14B03 | COMPLEX NIEUWE HAVEN | R007 | Meeuwenest | Begane grond | 006 | Uitgifteruimte | 9 | Nadere specificatie bwd/instl | D-15533
Koelinstallatie lokaal | 14B03 | COMPLEX NIEUWE HAVEN | R007 | Meeuwenest | Begane grond | 006 | Uitgifteruimte | 10 | Situatie koelinstallatie | Nader te bepalen
Koelinstallatie lokaal | 14B03 | COMPLEX NIEUWE HAVEN | R007 | Meeuwenest | Begane grond | 006 | Uitgifteruimte | 11 | Soort koelinstallatie lokaal | Uitgiftebalie gekoeld
Koelinstallatie lokaal | 14B03 | COMPLEX NIEUWE HAVEN | R007 | Meeuwenest | Begane grond | 006 | Uitgifteruimte | 12 | Categorie koelinstallatie | Horecakoeling
Koelinstallatie lokaal | 14B03 | COMPLEX NIEUWE HAVEN | R007 | Meeuwenest | Begane grond | 006 | Uitgifteruimte | 13 | Nominaal koelvermogen inst.
Koelinstallatie lokaal | 14B03 | COMPLEX NIEUWE HAVEN | R007 | Meeuwenest | Begane grond | 006 | Uitgifteruimte | 14 | Nom.koelvermogen gebouw (comf)
Koelinstallatie lokaal | 14B03 | COMPLEX NIEUWE HAVEN | R007 | Meeuwenest | Begane grond | 006 | Uitgifteruimte | 15 | Split-unit | Nee
Koelinstallatie lokaal | 14B03 | COMPLEX NIEUWE HAVEN | R007 | Meeuwenest | Begane grond | 006 | Uitgifteruimte | 16 | Aantal binnen units
Koelinstallatie lokaal | 14B03 | COMPLEX NIEUWE HAVEN | R007 | Meeuwenest | Begane grond | 006 | Uitgifteruimte | 17 | Hoeveelheid koelmiddel | 2,00
Koelinstallatie lokaal | 14B03 | COMPLEX NIEUWE HAVEN | R007 | Meeuwenest | Begane grond | 006 | Uitgifteruimte | 18 | Soort koelmiddel | R134A
Koelinstallatie lokaal | 14B03 | COMPLEX NIEUWE HAVEN | R007 | Meeuwenest | Begane grond | 006 | Uitgifteruimte | 19 | GWP-waarde | 1,430
Koelinstallatie lokaal | 14B03 | COMPLEX NIEUWE HAVEN | R007 | Meeuwenest | Begane grond | 006 | Uitgifteruimte | 20 | CO2-equivalent inhoud | 2,86
Koelinstallatie lokaal | 14B03 | COMPLEX NIEUWE HAVEN | R007 | Meeuwenest | Begane grond | 006 | Uitgifteruimte | 21 | Hermetisch gesloten | Nee
Koelinstallatie lokaal | 14B03 | COMPLEX NIEUWE HAVEN | R007 | Meeuwenest | Begane grond | 006 | Uitgifteruimte | 22 | Lekdetectie aanwezig | Nee
Koelinstallatie lokaal | 14B03 | COMPLEX NIEUWE HAVEN | R007 | Meeuwenest | Begane grond | 006 | Uitgifteruimte | 23 | Locatie logboek | RVB
Koelinstallatie lokaal | 14B03 | COMPLEX NIEUWE HAVEN | R007 | Meeuwenest | Begane grond | 006 | Uitgifteruimte | 24 | STEK-nummer | 642
Koelinstallatie lokaal | 14B03 | COMPLEX NIEUWE HAVEN | R007 | Meeuwenest | Begane grond | 006 | Uitgifteruimte | 25 | DVD-code | 2
Koelinstallatie lokaal | 14B03 | COMPLEX NIEUWE HAVEN | R007 | Meeuwenest | Begane grond | 006 | Uitgifteruimte | 26 | Onderhoudsplicht | Ja, vastgoedbeh.
Koelinstallatie lokaal | 14B03 | COMPLEX NIEUWE HAVEN | R007 | Meeuwenest | Begane grond | 006 | Uitgifteruimte | 27 | Buiten gebruik gesteld | Ja
Koelinstallatie lokaal | 14B03 | COMPLEX NIEUWE HAVEN | R007 | Meeuwenest | Begane grond | 006 | Uitgifteruimte | 1 | BI code | 3
Koelinstallatie lokaal | 14B03 | COMPLEX NIEUWE HAVEN | R007 | Meeuwenest | Begane grond | 006 | Uitgifteruimte | 2 | Aantal | 1
Koelinstallatie lokaal | 14B03 | COMPLEX NIEUWE HAVEN | R007 | Meeuwenest | Begane grond | 006 | Uitgifteruimte | 3 | Fabrikant | Frulinox
Koelinstallatie lokaal | 14B03 | COMPLEX NIEUWE HAVEN | R007 | Meeuwenest | Begane grond | 006 | Uitgifteruimte | 4 | Type | FE75ZL
Koelinstallatie lokaal | 14B03 | COMPLEX NIEUWE HAVEN | R007 | Meeuwenest | Begane grond | 006 | Uitgifteruimte | 5 | Serienummer
Koelinstallatie lokaal | 14B03 | COMPLEX NIEUWE HAVEN | R007 | Meeuwenest | Begane grond | 006 | Uitgifteruimte | 6 | Installatienummer | K1522-1781-22100
Koelinstallatie lokaal | 14B03 | COMPLEX NIEUWE HAVEN | R007 | Meeuwenest | Begane grond | 006 | Uitgifteruimte | 7 | Nadere locatiebepaling
Koelinstallatie lokaal | 14B03 | COMPLEX NIEUWE HAVEN | R007 | Meeuwenest | Begane grond | 006 | Uitgifteruimte | 8 | Bouwjaar | 2006
Koelinstallatie lokaal | 14B03 | COMPLEX NIEUWE HAVEN | R007 | Meeuwenest | Begane grond | 006 | Uitgifteruimte | 9 | Nadere specificatie bwd/instl | D-15525
Koelinstallatie lokaal | 14B03 | COMPLEX NIEUWE HAVEN | R007 | Meeuwenest | Begane grond | 006 | Uitgifteruimte | 10 | Situatie koelinstallatie | Nader te bepalen
Koelinstallatie lokaal | 14B03 | COMPLEX NIEUWE HAVEN | R007 | Meeuwenest | Begane grond | 006 | Uitgifteruimte | 11 | Soort koelinstallatie lokaal | Uitgiftebalie gekoeld
Koelinstallatie lokaal | 14B03 | COMPLEX NIEUWE HAVEN | R007 | Meeuwenest | Begane grond | 006 | Uitgifteruimte | 12 | Categorie koelinstallatie | Horecakoeling
Koelinstallatie lokaal | 14B03 | COMPLEX NIEUWE HAVEN | R007 | Meeuwenest | Begane grond | 006 | Uitgifteruimte | 13 | Nominaal koelvermogen inst.
Koelinstallatie lokaal | 14B03 | COMPLEX NIEUWE HAVEN | R007 | Meeuwenest | Begane grond | 006 | Uitgifteruimte | 14 | Nom.koelvermogen gebouw (comf)
Koelinstallatie lokaal | 14B03 | COMPLEX NIEUWE HAVEN | R007 | Meeuwenest | Begane grond | 006 | Uitgifteruimte | 15 | Split-unit | Nee
Koelinstallatie lokaal | 14B03 | COMPLEX NIEUWE HAVEN | R007 | Meeuwenest | Begane grond | 006 | Uitgifteruimte | 16 | Aantal binnen units
Koelinstallatie lokaal | 14B03 | COMPLEX NIEUWE HAVEN | R007 | Meeuwenest | Begane grond | 006 | Uitgifteruimte | 17 | Hoeveelheid koelmiddel | 1,40
Koelinstallatie lokaal | 14B03 | COMPLEX NIEUWE HAVEN | R007 | Meeuwenest | Begane grond | 006 | Uitgifteruimte | 18 | Soort koelmiddel | R507
Koelinstallatie lokaal | 14B03 | COMPLEX NIEUWE HAVEN | R007 | Meeuwenest | Begane grond | 006 | Uitgifteruimte | 19 | GWP-waarde | 3,985
Koelinstallatie lokaal | 14B03 | COMPLEX NIEUWE HAVEN | R007 | Meeuwenest | Begane grond | 006 | Uitgifteruimte | 20 | CO2-equivalent inhoud | 5,58
Koelinstallatie lokaal | 14B03 | COMPLEX NIEUWE HAVEN | R007 | Meeuwenest | Begane grond | 006 | Uitgifteruimte | 21 | Hermetisch gesloten | Nee
Koelinstallatie lokaal | 14B03 | COMPLEX NIEUWE HAVEN | R007 | Meeuwenest | Begane grond | 006 | Uitgifteruimte | 22 | Lekdetectie aanwezig | Nee
Koelinstallatie lokaal | 14B03 | COMPLEX NIEUWE HAVEN | R007 | Meeuwenest | Begane grond | 006 | Uitgifteruimte | 23 | Locatie logboek | RVB
Koelinstallatie lokaal | 14B03 | COMPLEX NIEUWE HAVEN | R007 | Meeuwenest | Begane grond | 006 | Uitgifteruimte | 24 | STEK-nummer | 640
Koelinstallatie lokaal | 14B03 | COMPLEX NIEUWE HAVEN | R007 | Meeuwenest | Begane grond | 006 | Uitgifteruimte | 25 | DVD-code | 3
Koelinstallatie lokaal | 14B03 | COMPLEX NIEUWE HAVEN | R007 | Meeuwenest | Begane grond | 006 | Uitgifteruimte | 26 | Onderhoudsplicht | Ja, vastgoedbeh.
Koelinstallatie lokaal | 14B03 | COMPLEX NIEUWE HAVEN | R007 | Meeuwenest | Begane grond | 006 | Uitgifteruimte | 27 | Buiten gebruik gesteld | Ja
Koelinstallatie lokaal | 14B03 | COMPLEX NIEUWE HAVEN | R007 | Meeuwenest | Begane grond | 006 | Uitgifteruimte | 1 | BI code | 4
Koelinstallatie lokaal | 14B03 | COMPLEX NIEUWE HAVEN | R007 | Meeuwenest | Begane grond | 006 | Uitgifteruimte | 2 | Aantal | 1
Koelinstallatie lokaal | 14B03 | COMPLEX NIEUWE HAVEN | R007 | Meeuwenest | Begane grond | 006 | Uitgifteruimte | 3 | Fabrikant | IJSKOUD
Koelinstallatie lokaal | 14B03 | COMPLEX NIEUWE HAVEN | R007 | Meeuwenest | Begane grond | 006 | Uitgifteruimte | 4 | Type | CGR18TN3N
Koelinstallatie lokaal | 14B03 | COMPLEX NIEUWE HAVEN | R007 | Meeuwenest | Begane grond | 006 | Uitgifteruimte | 5 | Serienummer
Koelinstallatie lokaal | 14B03 | COMPLEX NIEUWE HAVEN | R007 | Meeuwenest | Begane grond | 006 | Uitgifteruimte | 6 | Installatienummer | K1522-1781-22100
Koelinstallatie lokaal | 14B03 | COMPLEX NIEUWE HAVEN | R007 | Meeuwenest | Begane grond | 006 | Uitgifteruimte | 7 | Nadere locatiebepaling
Koelinstallatie lokaal | 14B03 | COMPLEX NIEUWE HAVEN | R007 | Meeuwenest | Begane grond | 006 | Uitgifteruimte | 8 | Bouwjaar | 1996
Koelinstallatie lokaal | 14B03 | COMPLEX NIEUWE HAVEN | R007 | Meeuwenest | Begane grond | 006 | Uitgifteruimte | 9 | Nadere specificatie bwd/instl | D-15537
Koelinstallatie lokaal | 14B03 | COMPLEX NIEUWE HAVEN | R007 | Meeuwenest | Begane grond | 006 | Uitgifteruimte | 10 | Situatie koelinstallatie | Nader te bepalen
Koelinstallatie lokaal | 14B03 | COMPLEX NIEUWE HAVEN | R007 | Meeuwenest | Begane grond | 006 | Uitgifteruimte | 11 | Soort koelinstallatie lokaal | Uitgiftebalie gekoeld
Koelinstallatie lokaal | 14B03 | COMPLEX NIEUWE HAVEN | R007 | Meeuwenest | Begane grond | 006 | Uitgifteruimte | 12 | Categorie koelinstallatie | Horecakoeling
Koelinstallatie lokaal | 14B03 | COMPLEX NIEUWE HAVEN | R007 | Meeuwenest | Begane grond | 006 | Uitgifteruimte | 13 | Nominaal koelvermogen inst.
Koelinstallatie lokaal | 14B03 | COMPLEX NIEUWE HAVEN | R007 | Meeuwenest | Begane grond | 006 | Uitgifteruimte | 14 | Nom.koelvermogen gebouw (comf)
Koelinstallatie lokaal | 14B03 | COMPLEX NIEUWE HAVEN | R007 | Meeuwenest | Begane grond | 006 | Uitgifteruimte | 15 | Split-unit | Nee
Koelinstallatie lokaal | 14B03 | COMPLEX NIEUWE HAVEN | R007 | Meeuwenest | Begane grond | 006 | Uitgifteruimte | 16 | Aantal binnen units
Koelinstallatie lokaal | 14B03 | COMPLEX NIEUWE HAVEN | R007 | Meeuwenest | Begane grond | 006 | Uitgifteruimte | 17 | Hoeveelheid koelmiddel | 1,80
Koelinstallatie lokaal | 14B03 | COMPLEX NIEUWE HAVEN | R007 | Meeuwenest | Begane grond | 006 | Uitgifteruimte | 18 | Soort koelmiddel | R134A
Koelinstallatie lokaal | 14B03 | COMPLEX NIEUWE HAVEN | R007 | Meeuwenest | Begane grond | 006 | Uitgifteruimte | 19 | GWP-waarde | 1,430
Koelinstallatie lokaal | 14B03 | COMPLEX NIEUWE HAVEN | R007 | Meeuwenest | Begane grond | 006 | Uitgifteruimte | 20 | CO2-equivalent inhoud | 2,57
Koelinstallatie lokaal | 14B03 | COMPLEX NIEUWE HAVEN | R007 | Meeuwenest | Begane grond | 006 | Uitgifteruimte | 21 | Hermetisch gesloten | Nee
Koelinstallatie lokaal | 14B03 | COMPLEX NIEUWE HAVEN | R007 | Meeuwenest | Begane grond | 006 | Uitgifteruimte | 22 | Lekdetectie aanwezig | Nee
Koelinstallatie lokaal | 14B03 | COMPLEX NIEUWE HAVEN | R007 | Meeuwenest | Begane grond | 006 | Uitgifteruimte | 23 | Locatie logboek | RVB
Koelinstallatie lokaal | 14B03 | COMPLEX NIEUWE HAVEN | R007 | Meeuwenest | Begane grond | 006 | Uitgifteruimte | 24 | STEK-nummer | 641
Koelinstallatie lokaal | 14B03 | COMPLEX NIEUWE HAVEN | R007 | Meeuwenest | Begane grond | 006 | Uitgifteruimte | 25 | DVD-code | 4
Koelinstallatie lokaal | 14B03 | COMPLEX NIEUWE HAVEN | R007 | Meeuwenest | Begane grond | 006 | Uitgifteruimte | 26 | Onderhoudsplicht | Ja, vastgoedbeh.
Koelinstallatie lokaal | 14B03 | COMPLEX NIEUWE HAVEN | R007 | Meeuwenest | Begane grond | 006 | Uitgifteruimte | 27 | Buiten gebruik gesteld | Ja
Koelinstallatie lokaal | 14B03 | COMPLEX NIEUWE HAVEN | R007 | Meeuwenest | Begane grond | 006 | Uitgifteruimte | 1 | BI code | 5
Koelinstallatie lokaal | 14B03 | COMPLEX NIEUWE HAVEN | R007 | Meeuwenest | Begane grond | 006 | Uitgifteruimte | 2 | Aantal | 1
Koelinstallatie lokaal | 14B03 | COMPLEX NIEUWE HAVEN | R007 | Meeuwenest | Begane grond | 006 | Uitgifteruimte | 3 | Fabrikant | IJSKOUD
Koelinstallatie lokaal | 14B03 | COMPLEX NIEUWE HAVEN | R007 | Meeuwenest | Begane grond | 006 | Uitgifteruimte | 4 | Type | CGR22TB3N
Koelinstallatie lokaal | 14B03 | COMPLEX NIEUWE HAVEN | R007 | Meeuwenest | Begane grond | 006 | Uitgifteruimte | 5 | Serienummer
Koelinstallatie lokaal | 14B03 | COMPLEX NIEUWE HAVEN | R007 | Meeuwenest | Begane grond | 006 | Uitgifteruimte | 6 | Installatienummer | K1522-1781-22100
Koelinstallatie lokaal | 14B03 | COMPLEX NIEUWE HAVEN | R007 | Meeuwenest | Begane grond | 006 | Uitgifteruimte | 7 | Nadere locatiebepaling
Koelinstallatie lokaal | 14B03 | COMPLEX NIEUWE HAVEN | R007 | Meeuwenest | Begane grond | 006 | Uitgifteruimte | 8 | Bouwjaar | 1996
Koelinstallatie lokaal | 14B03 | COMPLEX NIEUWE HAVEN | R007 | Meeuwenest | Begane grond | 006 | Uitgifteruimte | 9 | Nadere specificatie bwd/instl | D-15532
Koelinstallatie lokaal | 14B03 | COMPLEX NIEUWE HAVEN | R007 | Meeuwenest | Begane grond | 006 | Uitgifteruimte | 10 | Situatie koelinstallatie | Nader te bepalen
Koelinstallatie lokaal | 14B03 | COMPLEX NIEUWE HAVEN | R007 | Meeuwenest | Begane grond | 006 | Uitgifteruimte | 11 | Soort koelinstallatie lokaal | Uitgiftebalie gekoeld
Koelinstallatie lokaal | 14B03 | COMPLEX NIEUWE HAVEN | R007 | Meeuwenest | Begane grond | 006 | Uitgifteruimte | 12 | Categorie koelinstallatie | Horecakoeling
Koelinstallatie lokaal | 14B03 | COMPLEX NIEUWE HAVEN | R007 | Meeuwenest | Begane grond | 006 | Uitgifteruimte | 13 | Nominaal koelvermogen inst.
Koelinstallatie lokaal | 14B03 | COMPLEX NIEUWE HAVEN | R007 | Meeuwenest | Begane grond | 006 | Uitgifteruimte | 14 | Nom.koelvermogen gebouw (comf)
Koelinstallatie lokaal | 14B03 | COMPLEX NIEUWE HAVEN | R007 | Meeuwenest | Begane grond | 006 | Uitgifteruimte | 15 | Split-unit | Nee
Koelinstallatie lokaal | 14B03 | COMPLEX NIEUWE HAVEN | R007 | Meeuwenest | Begane grond | 006 | Uitgifteruimte | 16 | Aantal binnen units
Koelinstallatie lokaal | 14B03 | COMPLEX NIEUWE HAVEN | R007 | Meeuwenest | Begane grond | 006 | Uitgifteruimte | 17 | Hoeveelheid koelmiddel | 2,00
Koelinstallatie lokaal | 14B03 | COMPLEX NIEUWE HAVEN | R007 | Meeuwenest | Begane grond | 006 | Uitgifteruimte | 18 | Soort koelmiddel | R134A
Koelinstallatie lokaal | 14B03 | COMPLEX NIEUWE HAVEN | R007 | Meeuwenest | Begane grond | 006 | Uitgifteruimte | 19 | GWP-waarde | 1,430
Koelinstallatie lokaal | 14B03 | COMPLEX NIEUWE HAVEN | R007 | Meeuwenest | Begane grond | 006 | Uitgifteruimte | 20 | CO2-equivalent inhoud | 2,86
Koelinstallatie lokaal | 14B03 | COMPLEX NIEUWE HAVEN | R007 | Meeuwenest | Begane grond | 006 | Uitgifteruimte | 21 | Hermetisch gesloten | Nee
Koelinstallatie lokaal | 14B03 | COMPLEX NIEUWE HAVEN | R007 | Meeuwenest | Begane grond | 006 | Uitgifteruimte | 22 | Lekdetectie aanwezig | Nee
Koelinstallatie lokaal | 14B03 | COMPLEX NIEUWE HAVEN | R007 | Meeuwenest | Begane grond | 006 | Uitgifteruimte | 23 | Locatie logboek | RVB
Koelinstallatie lokaal | 14B03 | COMPLEX NIEUWE HAVEN | R007 | Meeuwenest | Begane grond | 006 | Uitgifteruimte | 24 | STEK-nummer | 643
Koelinstallatie lokaal | 14B03 | COMPLEX NIEUWE HAVEN | R007 | Meeuwenest | Begane grond | 006 | Uitgifteruimte | 25 | DVD-code | 5
Koelinstallatie lokaal | 14B03 | COMPLEX NIEUWE HAVEN | R007 | Meeuwenest | Begane grond | 006 | Uitgifteruimte | 26 | Onderhoudsplicht | Ja, vastgoedbeh.
Koelinstallatie lokaal | 14B03 | COMPLEX NIEUWE HAVEN | R007 | Meeuwenest | Begane grond | 006 | Uitgifteruimte | 27 | Buiten gebruik gesteld | Ja
Koelinstallatie lokaal | 14B03 | COMPLEX NIEUWE HAVEN | R007 | Meeuwenest | Begane grond | 006 | Uitgifteruimte | 1 | BI code | 6
Koelinstallatie lokaal | 14B03 | COMPLEX NIEUWE HAVEN | R007 | Meeuwenest | Begane grond | 006 | Uitgifteruimte | 2 | Aantal | 1
Koelinstallatie lokaal | 14B03 | COMPLEX NIEUWE HAVEN | R007 | Meeuwenest | Begane grond | 006 | Uitgifteruimte | 3 | Fabrikant | IJSKOUD
Koelinstallatie lokaal | 14B03 | COMPLEX NIEUWE HAVEN | R007 | Meeuwenest | Begane grond | 006 | Uitgifteruimte | 4 | Type | CGR18TN3N
Koelinstallatie lokaal | 14B03 | COMPLEX NIEUWE HAVEN | R007 | Meeuwenest | Begane grond | 006 | Uitgifteruimte | 5 | Serienummer
Koelinstallatie lokaal | 14B03 | COMPLEX NIEUWE HAVEN | R007 | Meeuwenest | Begane grond | 006 | Uitgifteruimte | 6 | Installatienummer | K1522-1781-22100
Koelinstallatie lokaal | 14B03 | COMPLEX NIEUWE HAVEN | R007 | Meeuwenest | Begane grond | 006 | Uitgifteruimte | 7 | Nadere locatiebepaling
Koelinstallatie lokaal | 14B03 | COMPLEX NIEUWE HAVEN | R007 | Meeuwenest | Begane grond | 006 | Uitgifteruimte | 8 | Bouwjaar | 1996
Koelinstallatie lokaal | 14B03 | COMPLEX NIEUWE HAVEN | R007 | Meeuwenest | Begane grond | 006 | Uitgifteruimte | 9 | Nadere specificatie bwd/instl | D-15524
Koelinstallatie lokaal | 14B03 | COMPLEX NIEUWE HAVEN | R007 | Meeuwenest | Begane grond | 006 | Uitgifteruimte | 10 | Situatie koelinstallatie | Nader te bepalen
Koelinstallatie lokaal | 14B03 | COMPLEX NIEUWE HAVEN | R007 | Meeuwenest | Begane grond | 006 | Uitgifteruimte | 11 | Soort koelinstallatie lokaal | Uitgiftebalie gekoeld
Koelinstallatie lokaal | 14B03 | COMPLEX NIEUWE HAVEN | R007 | Meeuwenest | Begane grond | 006 | Uitgifteruimte | 12 | Categorie koelinstallatie | Horecakoeling
Koelinstallatie lokaal | 14B03 | COMPLEX NIEUWE HAVEN | R007 | Meeuwenest | Begane grond | 006 | Uitgifteruimte | 13 | Nominaal koelvermogen inst.
Koelinstallatie lokaal | 14B03 | COMPLEX NIEUWE HAVEN | R007 | Meeuwenest | Begane grond | 006 | Uitgifteruimte | 14 | Nom.koelvermogen gebouw (comf)
Koelinstallatie lokaal | 14B03 | COMPLEX NIEUWE HAVEN | R007 | Meeuwenest | Begane grond | 006 | Uitgifteruimte | 15 | Split-unit | Nee
Koelinstallatie lokaal | 14B03 | COMPLEX NIEUWE HAVEN | R007 | Meeuwenest | Begane grond | 006 | Uitgifteruimte | 16 | Aantal binnen units
Koelinstallatie lokaal | 14B03 | COMPLEX NIEUWE HAVEN | R007 | Meeuwenest | Begane grond | 006 | Uitgifteruimte | 17 | Hoeveelheid koelmiddel | 1,90
Koelinstallatie lokaal | 14B03 | COMPLEX NIEUWE HAVEN | R007 | Meeuwenest | Begane grond | 006 | Uitgifteruimte | 18 | Soort koelmiddel | R134A
Koelinstallatie lokaal | 14B03 | COMPLEX NIEUWE HAVEN | R007 | Meeuwenest | Begane grond | 006 | Uitgifteruimte | 19 | GWP-waarde | 1,430
Koelinstallatie lokaal | 14B03 | COMPLEX NIEUWE HAVEN | R007 | Meeuwenest | Begane grond | 006 | Uitgifteruimte | 20 | CO2-equivalent inhoud | 2,72
Koelinstallatie lokaal | 14B03 | COMPLEX NIEUWE HAVEN | R007 | Meeuwenest | Begane grond | 006 | Uitgifteruimte | 21 | Hermetisch gesloten | Nee
Koelinstallatie lokaal | 14B03 | COMPLEX NIEUWE HAVEN | R007 | Meeuwenest | Begane grond | 006 | Uitgifteruimte | 22 | Lekdetectie aanwezig | Nee
Koelinstallatie lokaal | 14B03 | COMPLEX NIEUWE HAVEN | R007 | Meeuwenest | Begane grond | 006 | Uitgifteruimte | 23 | Locatie logboek | RVB
Koelinstallatie lokaal | 14B03 | COMPLEX NIEUWE HAVEN | R007 | Meeuwenest | Begane grond | 006 | Uitgifteruimte | 24 | STEK-nummer | 645
Koelinstallatie lokaal | 14B03 | COMPLEX NIEUWE HAVEN | R007 | Meeuwenest | Begane grond | 006 | Uitgifteruimte | 25 | DVD-code | 6
Koelinstallatie lokaal | 14B03 | COMPLEX NIEUWE HAVEN | R007 | Meeuwenest | Begane grond | 006 | Uitgifteruimte | 26 | Onderhoudsplicht | Ja, vastgoedbeh.
Koelinstallatie lokaal | 14B03 | COMPLEX NIEUWE HAVEN | R007 | Meeuwenest | Begane grond | 006 | Uitgifteruimte | 27 | Buiten gebruik gesteld | Ja
Koelinstallatie lokaal | 14B03 | COMPLEX NIEUWE HAVEN | R007 | Meeuwenest | Begane grond | 006 | Uitgifteruimte | 1 | BI code | 8
Koelinstallatie lokaal | 14B03 | COMPLEX NIEUWE HAVEN | R007 | Meeuwenest | Begane grond | 006 | Uitgifteruimte | 2 | Aantal | 1
Koelinstallatie lokaal | 14B03 | COMPLEX NIEUWE HAVEN | R007 | Meeuwenest | Begane grond | 006 | Uitgifteruimte | 3 | Fabrikant | LUH
Koelinstallatie lokaal | 14B03 | COMPLEX NIEUWE HAVEN | R007 | Meeuwenest | Begane grond | 006 | Uitgifteruimte | 4 | Type | CGR18TN3N
Koelinstallatie lokaal | 14B03 | COMPLEX NIEUWE HAVEN | R007 | Meeuwenest | Begane grond | 006 | Uitgifteruimte | 5 | Serienummer
Koelinstallatie lokaal | 14B03 | COMPLEX NIEUWE HAVEN | R007 | Meeuwenest | Begane grond | 006 | Uitgifteruimte | 6 | Installatienummer | K1522-1781-22100
Koelinstallatie lokaal | 14B03 | COMPLEX NIEUWE HAVEN | R007 | Meeuwenest | Begane grond | 006 | Uitgifteruimte | 7 | Nadere locatiebepaling
Koelinstallatie lokaal | 14B03 | COMPLEX NIEUWE HAVEN | R007 | Meeuwenest | Begane grond | 006 | Uitgifteruimte | 8 | Bouwjaar | 2000
Koelinstallatie lokaal | 14B03 | COMPLEX NIEUWE HAVEN | R007 | Meeuwenest | Begane grond | 006 | Uitgifteruimte | 9 | Nadere specificatie bwd/instl | D-15536
Koelinstallatie lokaal | 14B03 | COMPLEX NIEUWE HAVEN | R007 | Meeuwenest | Begane grond | 006 | Uitgifteruimte | 10 | Situatie koelinstallatie | Nader te bepalen
Koelinstallatie lokaal | 14B03 | COMPLEX NIEUWE HAVEN | R007 | Meeuwenest | Begane grond | 006 | Uitgifteruimte | 11 | Soort koelinstallatie lokaal | Uitgiftebalie gekoeld
Koelinstallatie lokaal | 14B03 | COMPLEX NIEUWE HAVEN | R007 | Meeuwenest | Begane grond | 006 | Uitgifteruimte | 12 | Categorie koelinstallatie | Horecakoeling
Koelinstallatie lokaal | 14B03 | COMPLEX NIEUWE HAVEN | R007 | Meeuwenest | Begane grond | 006 | Uitgifteruimte | 13 | Nominaal koelvermogen inst.
Koelinstallatie lokaal | 14B03 | COMPLEX NIEUWE HAVEN | R007 | Meeuwenest | Begane grond | 006 | Uitgifteruimte | 14 | Nom.koelvermogen gebouw (comf)
Koelinstallatie lokaal | 14B03 | COMPLEX NIEUWE HAVEN | R007 | Meeuwenest | Begane grond | 006 | Uitgifteruimte | 15 | Split-unit | Nee
Koelinstallatie lokaal | 14B03 | COMPLEX NIEUWE HAVEN | R007 | Meeuwenest | Begane grond | 006 | Uitgifteruimte | 16 | Aantal binnen units
Koelinstallatie lokaal | 14B03 | COMPLEX NIEUWE HAVEN | R007 | Meeuwenest | Begane grond | 006 | Uitgifteruimte | 17 | Hoeveelheid koelmiddel | 1,70
Koelinstallatie lokaal | 14B03 | COMPLEX NIEUWE HAVEN | R007 | Meeuwenest | Begane grond | 006 | Uitgifteruimte | 18 | Soort koelmiddel | R134A
Koelinstallatie lokaal | 14B03 | COMPLEX NIEUWE HAVEN | R007 | Meeuwenest | Begane grond | 006 | Uitgifteruimte | 19 | GWP-waarde | 1,430
Koelinstallatie lokaal | 14B03 | COMPLEX NIEUWE HAVEN | R007 | Meeuwenest | Begane grond | 006 | Uitgifteruimte | 20 | CO2-equivalent inhoud | 2,43
Koelinstallatie lokaal | 14B03 | COMPLEX NIEUWE HAVEN | R007 | Meeuwenest | Begane grond | 006 | Uitgifteruimte | 21 | Hermetisch gesloten | Nee
Koelinstallatie lokaal | 14B03 | COMPLEX NIEUWE HAVEN | R007 | Meeuwenest | Begane grond | 006 | Uitgifteruimte | 22 | Lekdetectie aanwezig | Nee
Koelinstallatie lokaal | 14B03 | COMPLEX NIEUWE HAVEN | R007 | Meeuwenest | Begane grond | 006 | Uitgifteruimte | 23 | Locatie logboek | RVB
Koelinstallatie lokaal | 14B03 | COMPLEX NIEUWE HAVEN | R007 | Meeuwenest | Begane grond | 006 | Uitgifteruimte | 24 | STEK-nummer | 256
Koelinstallatie lokaal | 14B03 | COMPLEX NIEUWE HAVEN | R007 | Meeuwenest | Begane grond | 006 | Uitgifteruimte | 25 | DVD-code | 8
Koelinstallatie lokaal | 14B03 | COMPLEX NIEUWE HAVEN | R007 | Meeuwenest | Begane grond | 006 | Uitgifteruimte | 26 | Onderhoudsplicht | Ja, vastgoedbeh.
Koelinstallatie lokaal | 14B03 | COMPLEX NIEUWE HAVEN | R007 | Meeuwenest | Begane grond | 006 | Uitgifteruimte | 27 | Buiten gebruik gesteld | Ja
Brandslanghaspel | 14B03 | COMPLEX NIEUWE HAVEN | R007 | Meeuwenest | Begane grond | 006 | Uitgifteruimte | 1 | BI code | 1
Brandslanghaspel | 14B03 | COMPLEX NIEUWE HAVEN | R007 | Meeuwenest | Begane grond | 006 | Uitgifteruimte | 2 | Aantal | 1
Brandslanghaspel | 14B03 | COMPLEX NIEUWE HAVEN | R007 | Meeuwenest | Begane grond | 006 | Uitgifteruimte | 3 | Fabrikant | Ajax ( 0,75 inch )
Brandslanghaspel | 14B03 | COMPLEX NIEUWE HAVEN | R007 | Meeuwenest | Begane grond | 006 | Uitgifteruimte | 4 | Nadere locatiebepaling | Nabij ruimte 065
Brandslanghaspel | 14B03 | COMPLEX NIEUWE HAVEN | R007 | Meeuwenest | Begane grond | 006 | Uitgifteruimte | 5 | Bouwjaar | 2006
Brandslanghaspel | 14B03 | COMPLEX NIEUWE HAVEN | R007 | Meeuwenest | Begane grond | 006 | Uitgifteruimte | 6 | Slanglengte | 20
Brandslanghaspel | 14B03 | COMPLEX NIEUWE HAVEN | R007 | Meeuwenest | Begane grond | 006 | Uitgifteruimte | 7 | DVD-code | 1
Brandslanghaspel | 14B03 | COMPLEX NIEUWE HAVEN | R007 | Meeuwenest | Begane grond | 006 | Uitgifteruimte | 8 | Onderhoudsplicht | Ja, vastgoedbeh.
Brandslanghaspel | 14B03 | COMPLEX NIEUWE HAVEN | R007 | Meeuwenest | Begane grond | 006 | Uitgifteruimte | 9 | Buiten gebruik gesteld | Nee
Koelinstallatie centraal | 14B03 | COMPLEX NIEUWE HAVEN | R007 | Meeuwenest | Begane grond | 006 | Uitgifteruimte | 1 | BI code | 2
Koelinstallatie centraal | 14B03 | COMPLEX NIEUWE HAVEN | R007 | Meeuwenest | Begane grond | 006 | Uitgifteruimte | 2 | Aantal | 1
Koelinstallatie centraal | 14B03 | COMPLEX NIEUWE HAVEN | R007 | Meeuwenest | Begane grond | 006 | Uitgifteruimte | 3 | Fabrikant | Copeland
Koelinstallatie centraal | 14B03 | COMPLEX NIEUWE HAVEN | R007 | Meeuwenest | Begane grond | 006 | Uitgifteruimte | 4 | Type | Eazy Cool
Koelinstallatie centraal | 14B03 | COMPLEX NIEUWE HAVEN | R007 | Meeuwenest | Begane grond | 006 | Uitgifteruimte | 5 | Serienummer
Koelinstallatie centraal | 14B03 | COMPLEX NIEUWE HAVEN | R007 | Meeuwenest | Begane grond | 006 | Uitgifteruimte | 6 | Installatienummer
Koelinstallatie centraal | 14B03 | COMPLEX NIEUWE HAVEN | R007 | Meeuwenest | Begane grond | 006 | Uitgifteruimte | 7 | Nadere locatiebepaling
Koelinstallatie centraal | 14B03 | COMPLEX NIEUWE HAVEN | R007 | Meeuwenest | Begane grond | 006 | Uitgifteruimte | 8 | Bouwjaar | 1900
Koelinstallatie centraal | 14B03 | COMPLEX NIEUWE HAVEN | R007 | Meeuwenest | Begane grond | 006 | Uitgifteruimte | 9 | Nadere specificatie bwd/instl
Koelinstallatie centraal | 14B03 | COMPLEX NIEUWE HAVEN | R007 | Meeuwenest | Begane grond | 006 | Uitgifteruimte | 10 | Situatie koelinstallatie | Op dak
Koelinstallatie centraal | 14B03 | COMPLEX NIEUWE HAVEN | R007 | Meeuwenest | Begane grond | 006 | Uitgifteruimte | 11 | Categorie koelinstallatie | Horecakoeling
Koelinstallatie centraal | 14B03 | COMPLEX NIEUWE HAVEN | R007 | Meeuwenest | Begane grond | 006 | Uitgifteruimte | 12 | Nominaal koelvermogen inst.
Koelinstallatie centraal | 14B03 | COMPLEX NIEUWE HAVEN | R007 | Meeuwenest | Begane grond | 006 | Uitgifteruimte | 13 | Nom.koelvermogen gebouw (comf)
Koelinstallatie centraal | 14B03 | COMPLEX NIEUWE HAVEN | R007 | Meeuwenest | Begane grond | 006 | Uitgifteruimte | 14 | Aantal multisplit-units
Koelinstallatie centraal | 14B03 | COMPLEX NIEUWE HAVEN | R007 | Meeuwenest | Begane grond | 006 | Uitgifteruimte | 15 | Aantal VRV-units
Koelinstallatie centraal | 14B03 | COMPLEX NIEUWE HAVEN | R007 | Meeuwenest | Begane grond | 006 | Uitgifteruimte | 16 | Hoeveelheid koelmiddel | 7,00
Koelinstallatie centraal | 14B03 | COMPLEX NIEUWE HAVEN | R007 | Meeuwenest | Begane grond | 006 | Uitgifteruimte | 17 | Soort koelmiddel | R507
Koelinstallatie centraal | 14B03 | COMPLEX NIEUWE HAVEN | R007 | Meeuwenest | Begane grond | 006 | Uitgifteruimte | 18 | GWP-waarde | 3,985
Koelinstallatie centraal | 14B03 | COMPLEX NIEUWE HAVEN | R007 | Meeuwenest | Begane grond | 006 | Uitgifteruimte | 19 | CO2-equivalent inhoud | 27,90
Koelinstallatie centraal | 14B03 | COMPLEX NIEUWE HAVEN | R007 | Meeuwenest | Begane grond | 006 | Uitgifteruimte | 20 | Hermetisch gesloten | Nee
Koelinstallatie centraal | 14B03 | COMPLEX NIEUWE HAVEN | R007 | Meeuwenest | Begane grond | 006 | Uitgifteruimte | 21 | Lekdetectie aanwezig | Nee
Koelinstallatie centraal | 14B03 | COMPLEX NIEUWE HAVEN | R007 | Meeuwenest | Begane grond | 006 | Uitgifteruimte | 22 | Locatie logboek | Op de dienstkring
Koelinstallatie centraal | 14B03 | COMPLEX NIEUWE HAVEN | R007 | Meeuwenest | Begane grond | 006 | Uitgifteruimte | 23 | STEK-nummer
Koelinstallatie centraal | 14B03 | COMPLEX NIEUWE HAVEN | R007 | Meeuwenest | Begane grond | 006 | Uitgifteruimte | 24 | DVD-code | 2
Koelinstallatie centraal | 14B03 | COMPLEX NIEUWE HAVEN | R007 | Meeuwenest | Begane grond | 006 | Uitgifteruimte | 25 | Onderhoudsplicht | Ja, vastgoedbeh.
Koelinstallatie centraal | 14B03 | COMPLEX NIEUWE HAVEN | R007 | Meeuwenest | Begane grond | 006 | Uitgifteruimte | 26 | Buiten gebruik gesteld | Ja
Koelinstallatie lokaal | 14B03 | COMPLEX NIEUWE HAVEN | R007 | Meeuwenest | Begane grond | 006 | Uitgifteruimte | 1 | BI code | 7
Koelinstallatie lokaal | 14B03 | COMPLEX NIEUWE HAVEN | R007 | Meeuwenest | Begane grond | 006 | Uitgifteruimte | 2 | Aantal | 1
Koelinstallatie lokaal | 14B03 | COMPLEX NIEUWE HAVEN | R007 | Meeuwenest | Begane grond | 006 | Uitgifteruimte | 3 | Fabrikant | Copeland
Koelinstallatie lokaal | 14B03 | COMPLEX NIEUWE HAVEN | R007 | Meeuwenest | Begane grond | 006 | Uitgifteruimte | 4 | Type | OMTQ-90D-TFD
Koelinstallatie lokaal | 14B03 | COMPLEX NIEUWE HAVEN | R007 | Meeuwenest | Begane grond | 006 | Uitgifteruimte | 5 | Serienummer | 08G345867B
Koelinstallatie lokaal | 14B03 | COMPLEX NIEUWE HAVEN | R007 | Meeuwenest | Begane grond | 006 | Uitgifteruimte | 6 | Installatienummer
Koelinstallatie lokaal | 14B03 | COMPLEX NIEUWE HAVEN | R007 | Meeuwenest | Begane grond | 006 | Uitgifteruimte | 7 | Nadere locatiebepaling
Koelinstallatie lokaal | 14B03 | COMPLEX NIEUWE HAVEN | R007 | Meeuwenest | Begane grond | 006 | Uitgifteruimte | 8 | Bouwjaar | 2009
Koelinstallatie lokaal | 14B03 | COMPLEX NIEUWE HAVEN | R007 | Meeuwenest | Begane grond | 006 | Uitgifteruimte | 9 | Nadere specificatie bwd/instl | D463801-MEEUWENEST
Koelinstallatie lokaal | 14B03 | COMPLEX NIEUWE HAVEN | R007 | Meeuwenest | Begane grond | 006 | Uitgifteruimte | 10 | Situatie koelinstallatie | Op dak
Koelinstallatie lokaal | 14B03 | COMPLEX NIEUWE HAVEN | R007 | Meeuwenest | Begane grond | 006 | Uitgifteruimte | 11 | Soort koelinstallatie lokaal | Airco-unit
Koelinstallatie lokaal | 14B03 | COMPLEX NIEUWE HAVEN | R007 | Meeuwenest | Begane grond | 006 | Uitgifteruimte | 12 | Categorie koelinstallatie | Horecakoeling
Koelinstallatie lokaal | 14B03 | COMPLEX NIEUWE HAVEN | R007 | Meeuwenest | Begane grond | 006 | Uitgifteruimte | 13 | Nominaal koelvermogen inst.
Koelinstallatie lokaal | 14B03 | COMPLEX NIEUWE HAVEN | R007 | Meeuwenest | Begane grond | 006 | Uitgifteruimte | 14 | Nom.koelvermogen gebouw (comf)
Koelinstallatie lokaal | 14B03 | COMPLEX NIEUWE HAVEN | R007 | Meeuwenest | Begane grond | 006 | Uitgifteruimte | 15 | Split-unit | Nee
Koelinstallatie lokaal | 14B03 | COMPLEX NIEUWE HAVEN | R007 | Meeuwenest | Begane grond | 006 | Uitgifteruimte | 16 | Aantal binnen units
Koelinstallatie lokaal | 14B03 | COMPLEX NIEUWE HAVEN | R007 | Meeuwenest | Begane grond | 006 | Uitgifteruimte | 17 | Hoeveelheid koelmiddel | 25,00
Koelinstallatie lokaal | 14B03 | COMPLEX NIEUWE HAVEN | R007 | Meeuwenest | Begane grond | 006 | Uitgifteruimte | 18 | Soort koelmiddel | R507
Koelinstallatie lokaal | 14B03 | COMPLEX NIEUWE HAVEN | R007 | Meeuwenest | Begane grond | 006 | Uitgifteruimte | 19 | GWP-waarde | 3,985
Koelinstallatie lokaal | 14B03 | COMPLEX NIEUWE HAVEN | R007 | Meeuwenest | Begane grond | 006 | Uitgifteruimte | 20 | CO2-equivalent inhoud | 99,63
Koelinstallatie lokaal | 14B03 | COMPLEX NIEUWE HAVEN | R007 | Meeuwenest | Begane grond | 006 | Uitgifteruimte | 21 | Hermetisch gesloten | Nee
Koelinstallatie lokaal | 14B03 | COMPLEX NIEUWE HAVEN | R007 | Meeuwenest | Begane grond | 006 | Uitgifteruimte | 22 | Lekdetectie aanwezig | Nee
Koelinstallatie lokaal | 14B03 | COMPLEX NIEUWE HAVEN | R007 | Meeuwenest | Begane grond | 006 | Uitgifteruimte | 23 | Locatie logboek | RVB Regio Noord-West
Koelinstallatie lokaal | 14B03 | COMPLEX NIEUWE HAVEN | R007 | Meeuwenest | Begane grond | 006 | Uitgifteruimte | 24 | STEK-nummer
Koelinstallatie lokaal | 14B03 | COMPLEX NIEUWE HAVEN | R007 | Meeuwenest | Begane grond | 006 | Uitgifteruimte | 25 | DVD-code | 7
Koelinstallatie lokaal | 14B03 | COMPLEX NIEUWE HAVEN | R007 | Meeuwenest | Begane grond | 006 | Uitgifteruimte | 26 | Onderhoudsplicht | Ja, vastgoedbeh.
Koelinstallatie lokaal | 14B03 | COMPLEX NIEUWE HAVEN | R007 | Meeuwenest | Begane grond | 006 | Uitgifteruimte | 27 | Buiten gebruik gesteld | Ja
Brandslanghaspel | 14B03 | COMPLEX NIEUWE HAVEN | R007 | Meeuwenest | Begane grond | 007 | Eetzaal All-ranks | 1 | BI code | 1
Brandslanghaspel | 14B03 | COMPLEX NIEUWE HAVEN | R007 | Meeuwenest | Begane grond | 007 | Eetzaal All-ranks | 2 | Aantal | 1
Brandslanghaspel | 14B03 | COMPLEX NIEUWE HAVEN | R007 | Meeuwenest | Begane grond | 007 | Eetzaal All-ranks | 3 | Fabrikant | Berki
Brandslanghaspel | 14B03 | COMPLEX NIEUWE HAVEN | R007 | Meeuwenest | Begane grond | 007 | Eetzaal All-ranks | 4 | Nadere locatiebepaling
Brandslanghaspel | 14B03 | COMPLEX NIEUWE HAVEN | R007 | Meeuwenest | Begane grond | 007 | Eetzaal All-ranks | 5 | Bouwjaar | 2019
Brandslanghaspel | 14B03 | COMPLEX NIEUWE HAVEN | R007 | Meeuwenest | Begane grond | 007 | Eetzaal All-ranks | 6 | Slanglengte | 20
Brandslanghaspel | 14B03 | COMPLEX NIEUWE HAVEN | R007 | Meeuwenest | Begane grond | 007 | Eetzaal All-ranks | 7 | DVD-code | 1
Brandslanghaspel | 14B03 | COMPLEX NIEUWE HAVEN | R007 | Meeuwenest | Begane grond | 007 | Eetzaal All-ranks | 8 | Onderhoudsplicht | Ja, vastgoedbeh.
Brandslanghaspel | 14B03 | COMPLEX NIEUWE HAVEN | R007 | Meeuwenest | Begane grond | 007 | Eetzaal All-ranks | 9 | Buiten gebruik gesteld | Nee
Koelinstallatie lokaal | 14B03 | COMPLEX NIEUWE HAVEN | R007 | Meeuwenest | Begane grond | 008C | Verkoopruimte | 1 | BI code | 18
Koelinstallatie lokaal | 14B03 | COMPLEX NIEUWE HAVEN | R007 | Meeuwenest | Begane grond | 008C | Verkoopruimte | 2 | Aantal | 1
Koelinstallatie lokaal | 14B03 | COMPLEX NIEUWE HAVEN | R007 | Meeuwenest | Begane grond | 008C | Verkoopruimte | 3 | Fabrikant | Kovu
Koelinstallatie lokaal | 14B03 | COMPLEX NIEUWE HAVEN | R007 | Meeuwenest | Begane grond | 008C | Verkoopruimte | 4 | Type | Vrieskast (Installatie)
Koelinstallatie lokaal | 14B03 | COMPLEX NIEUWE HAVEN | R007 | Meeuwenest | Begane grond | 008C | Verkoopruimte | 5 | Serienummer | KOVU NL-H030378
Koelinstallatie lokaal | 14B03 | COMPLEX NIEUWE HAVEN | R007 | Meeuwenest | Begane grond | 008C | Verkoopruimte | 6 | Installatienummer
Koelinstallatie lokaal | 14B03 | COMPLEX NIEUWE HAVEN | R007 | Meeuwenest | Begane grond | 008C | Verkoopruimte | 7 | Nadere locatiebepaling
Koelinstallatie lokaal | 14B03 | COMPLEX NIEUWE HAVEN | R007 | Meeuwenest | Begane grond | 008C | Verkoopruimte | 8 | Bouwjaar | 2015
Koelinstallatie lokaal | 14B03 | COMPLEX NIEUWE HAVEN | R007 | Meeuwenest | Begane grond | 008C | Verkoopruimte | 9 | Nadere specificatie bwd/instl | KOVU F-gassennr 12601
Koelinstallatie lokaal | 14B03 | COMPLEX NIEUWE HAVEN | R007 | Meeuwenest | Begane grond | 008C | Verkoopruimte | 10 | Situatie koelinstallatie | Nader te bepalen
Koelinstallatie lokaal | 14B03 | COMPLEX NIEUWE HAVEN | R007 | Meeuwenest | Begane grond | 008C | Verkoopruimte | 11 | Soort koelinstallatie lokaal | Koel- of vriescel
Koelinstallatie lokaal | 14B03 | COMPLEX NIEUWE HAVEN | R007 | Meeuwenest | Begane grond | 008C | Verkoopruimte | 12 | Categorie koelinstallatie | Horecakoeling
Koelinstallatie lokaal | 14B03 | COMPLEX NIEUWE HAVEN | R007 | Meeuwenest | Begane grond | 008C | Verkoopruimte | 13 | Nominaal koelvermogen inst.
Koelinstallatie lokaal | 14B03 | COMPLEX NIEUWE HAVEN | R007 | Meeuwenest | Begane grond | 008C | Verkoopruimte | 14 | Nom.koelvermogen gebouw (comf)
Koelinstallatie lokaal | 14B03 | COMPLEX NIEUWE HAVEN | R007 | Meeuwenest | Begane grond | 008C | Verkoopruimte | 15 | Split-unit | Nee
Koelinstallatie lokaal | 14B03 | COMPLEX NIEUWE HAVEN | R007 | Meeuwenest | Begane grond | 008C | Verkoopruimte | 16 | Aantal binnen units
Koelinstallatie lokaal | 14B03 | COMPLEX NIEUWE HAVEN | R007 | Meeuwenest | Begane grond | 008C | Verkoopruimte | 17 | Hoeveelheid koelmiddel | 2,10
Koelinstallatie lokaal | 14B03 | COMPLEX NIEUWE HAVEN | R007 | Meeuwenest | Begane grond | 008C | Verkoopruimte | 18 | Soort koelmiddel | R507
Koelinstallatie lokaal | 14B03 | COMPLEX NIEUWE HAVEN | R007 | Meeuwenest | Begane grond | 008C | Verkoopruimte | 19 | GWP-waarde | 3,985
Koelinstallatie lokaal | 14B03 | COMPLEX NIEUWE HAVEN | R007 | Meeuwenest | Begane grond | 008C | Verkoopruimte | 20 | CO2-equivalent inhoud | 8,37
Koelinstallatie lokaal | 14B03 | COMPLEX NIEUWE HAVEN | R007 | Meeuwenest | Begane grond | 008C | Verkoopruimte | 21 | Hermetisch gesloten | Nee
Koelinstallatie lokaal | 14B03 | COMPLEX NIEUWE HAVEN | R007 | Meeuwenest | Begane grond | 008C | Verkoopruimte | 22 | Lekdetectie aanwezig | Nee
Koelinstallatie lokaal | 14B03 | COMPLEX NIEUWE HAVEN | R007 | Meeuwenest | Begane grond | 008C | Verkoopruimte | 23 | Locatie logboek | Expertise Realisatie Defensie Den Helder
Koelinstallatie lokaal | 14B03 | COMPLEX NIEUWE HAVEN | R007 | Meeuwenest | Begane grond | 008C | Verkoopruimte | 24 | STEK-nummer
Koelinstallatie lokaal | 14B03 | COMPLEX NIEUWE HAVEN | R007 | Meeuwenest | Begane grond | 008C | Verkoopruimte | 25 | DVD-code | 18
Koelinstallatie lokaal | 14B03 | COMPLEX NIEUWE HAVEN | R007 | Meeuwenest | Begane grond | 008C | Verkoopruimte | 26 | Onderhoudsplicht | Ja, vastgoedbeh.
Koelinstallatie lokaal | 14B03 | COMPLEX NIEUWE HAVEN | R007 | Meeuwenest | Begane grond | 008C | Verkoopruimte | 27 | Buiten gebruik gesteld | Ja
Koelinstallatie lokaal | 14B03 | COMPLEX NIEUWE HAVEN | R007 | Meeuwenest | Begane grond | 008C | Verkoopruimte | 1 | BI code | 19
Koelinstallatie lokaal | 14B03 | COMPLEX NIEUWE HAVEN | R007 | Meeuwenest | Begane grond | 008C | Verkoopruimte | 2 | Aantal | 1
Koelinstallatie lokaal | 14B03 | COMPLEX NIEUWE HAVEN | R007 | Meeuwenest | Begane grond | 008C | Verkoopruimte | 3 | Fabrikant | Kovu
Koelinstallatie lokaal | 14B03 | COMPLEX NIEUWE HAVEN | R007 | Meeuwenest | Begane grond | 008C | Verkoopruimte | 4 | Type | Koelkast (Installatie)
Koelinstallatie lokaal | 14B03 | COMPLEX NIEUWE HAVEN | R007 | Meeuwenest | Begane grond | 008C | Verkoopruimte | 5 | Serienummer | KOVU NL-H030380
Koelinstallatie lokaal | 14B03 | COMPLEX NIEUWE HAVEN | R007 | Meeuwenest | Begane grond | 008C | Verkoopruimte | 6 | Installatienummer
Koelinstallatie lokaal | 14B03 | COMPLEX NIEUWE HAVEN | R007 | Meeuwenest | Begane grond | 008C | Verkoopruimte | 7 | Nadere locatiebepaling
Koelinstallatie lokaal | 14B03 | COMPLEX NIEUWE HAVEN | R007 | Meeuwenest | Begane grond | 008C | Verkoopruimte | 8 | Bouwjaar | 2015
Koelinstallatie lokaal | 14B03 | COMPLEX NIEUWE HAVEN | R007 | Meeuwenest | Begane grond | 008C | Verkoopruimte | 9 | Nadere specificatie bwd/instl | KOVU F-gassennr 12601
Koelinstallatie lokaal | 14B03 | COMPLEX NIEUWE HAVEN | R007 | Meeuwenest | Begane grond | 008C | Verkoopruimte | 10 | Situatie koelinstallatie | Nader te bepalen
Koelinstallatie lokaal | 14B03 | COMPLEX NIEUWE HAVEN | R007 | Meeuwenest | Begane grond | 008C | Verkoopruimte | 11 | Soort koelinstallatie lokaal | Koel- of vriescel
Koelinstallatie lokaal | 14B03 | COMPLEX NIEUWE HAVEN | R007 | Meeuwenest | Begane grond | 008C | Verkoopruimte | 12 | Categorie koelinstallatie | Horecakoeling
Koelinstallatie lokaal | 14B03 | COMPLEX NIEUWE HAVEN | R007 | Meeuwenest | Begane grond | 008C | Verkoopruimte | 13 | Nominaal koelvermogen inst.
Koelinstallatie lokaal | 14B03 | COMPLEX NIEUWE HAVEN | R007 | Meeuwenest | Begane grond | 008C | Verkoopruimte | 14 | Nom.koelvermogen gebouw (comf)
Koelinstallatie lokaal | 14B03 | COMPLEX NIEUWE HAVEN | R007 | Meeuwenest | Begane grond | 008C | Verkoopruimte | 15 | Split-unit | Nee
Koelinstallatie lokaal | 14B03 | COMPLEX NIEUWE HAVEN | R007 | Meeuwenest | Begane grond | 008C | Verkoopruimte | 16 | Aantal binnen units
Koelinstallatie lokaal | 14B03 | COMPLEX NIEUWE HAVEN | R007 | Meeuwenest | Begane grond | 008C | Verkoopruimte | 17 | Hoeveelheid koelmiddel | 2,10
Koelinstallatie lokaal | 14B03 | COMPLEX NIEUWE HAVEN | R007 | Meeuwenest | Begane grond | 008C | Verkoopruimte | 18 | Soort koelmiddel | R507
Koelinstallatie lokaal | 14B03 | COMPLEX NIEUWE HAVEN | R007 | Meeuwenest | Begane grond | 008C | Verkoopruimte | 19 | GWP-waarde | 3,985
Koelinstallatie lokaal | 14B03 | COMPLEX NIEUWE HAVEN | R007 | Meeuwenest | Begane grond | 008C | Verkoopruimte | 20 | CO2-equivalent inhoud | 8,37
Koelinstallatie lokaal | 14B03 | COMPLEX NIEUWE HAVEN | R007 | Meeuwenest | Begane grond | 008C | Verkoopruimte | 21 | Hermetisch gesloten | Nee
Koelinstallatie lokaal | 14B03 | COMPLEX NIEUWE HAVEN | R007 | Meeuwenest | Begane grond | 008C | Verkoopruimte | 22 | Lekdetectie aanwezig | Nee
Koelinstallatie lokaal | 14B03 | COMPLEX NIEUWE HAVEN | R007 | Meeuwenest | Begane grond | 008C | Verkoopruimte | 23 | Locatie logboek | Expertise Realisatie Defensie Den Helder
Koelinstallatie lokaal | 14B03 | COMPLEX NIEUWE HAVEN | R007 | Meeuwenest | Begane grond | 008C | Verkoopruimte | 24 | STEK-nummer
Koelinstallatie lokaal | 14B03 | COMPLEX NIEUWE HAVEN | R007 | Meeuwenest | Begane grond | 008C | Verkoopruimte | 25 | DVD-code | 19
Koelinstallatie lokaal | 14B03 | COMPLEX NIEUWE HAVEN | R007 | Meeuwenest | Begane grond | 008C | Verkoopruimte | 26 | Onderhoudsplicht | Ja, vastgoedbeh.
Koelinstallatie lokaal | 14B03 | COMPLEX NIEUWE HAVEN | R007 | Meeuwenest | Begane grond | 008C | Verkoopruimte | 27 | Buiten gebruik gesteld | Ja
Brandslanghaspel | 14B03 | COMPLEX NIEUWE HAVEN | R007 | Meeuwenest | Begane grond | 012 | Gang | 1 | BI code | 1
Brandslanghaspel | 14B03 | COMPLEX NIEUWE HAVEN | R007 | Meeuwenest | Begane grond | 012 | Gang | 2 | Aantal | 1
Brandslanghaspel | 14B03 | COMPLEX NIEUWE HAVEN | R007 | Meeuwenest | Begane grond | 012 | Gang | 3 | Fabrikant | Berki
Brandslanghaspel | 14B03 | COMPLEX NIEUWE HAVEN | R007 | Meeuwenest | Begane grond | 012 | Gang | 4 | Nadere locatiebepaling
Brandslanghaspel | 14B03 | COMPLEX NIEUWE HAVEN | R007 | Meeuwenest | Begane grond | 012 | Gang | 5 | Bouwjaar | 2019
Brandslanghaspel | 14B03 | COMPLEX NIEUWE HAVEN | R007 | Meeuwenest | Begane grond | 012 | Gang | 6 | Slanglengte | 20
Brandslanghaspel | 14B03 | COMPLEX NIEUWE HAVEN | R007 | Meeuwenest | Begane grond | 012 | Gang | 7 | DVD-code | 1
Brandslanghaspel | 14B03 | COMPLEX NIEUWE HAVEN | R007 | Meeuwenest | Begane grond | 012 | Gang | 8 | Onderhoudsplicht | Ja, vastgoedbeh.
Brandslanghaspel | 14B03 | COMPLEX NIEUWE HAVEN | R007 | Meeuwenest | Begane grond | 012 | Gang | 9 | Buiten gebruik gesteld | Nee
Bedrijfsdeur | 14B03 | COMPLEX NIEUWE HAVEN | R007 | Meeuwenest | Begane grond | 019 | Keuken Warm | 1 | BI code | 3
Bedrijfsdeur | 14B03 | COMPLEX NIEUWE HAVEN | R007 | Meeuwenest | Begane grond | 019 | Keuken Warm | 2 | Aantal | 1
Bedrijfsdeur | 14B03 | COMPLEX NIEUWE HAVEN | R007 | Meeuwenest | Begane grond | 019 | Keuken Warm | 3 | Fabrikant | Besam
Bedrijfsdeur | 14B03 | COMPLEX NIEUWE HAVEN | R007 | Meeuwenest | Begane grond | 019 | Keuken Warm | 4 | Nadere locatiebepaling
Bedrijfsdeur | 14B03 | COMPLEX NIEUWE HAVEN | R007 | Meeuwenest | Begane grond | 019 | Keuken Warm | 5 | Bouwjaar | 1900
Bedrijfsdeur | 14B03 | COMPLEX NIEUWE HAVEN | R007 | Meeuwenest | Begane grond | 019 | Keuken Warm | 6 | Nadere specificatie bwd/instl | 14B03-R007-025-51
Bedrijfsdeur | 14B03 | COMPLEX NIEUWE HAVEN | R007 | Meeuwenest | Begane grond | 019 | Keuken Warm | 7 | Soort Bedrijfsdeur | Scharnierdeur
Bedrijfsdeur | 14B03 | COMPLEX NIEUWE HAVEN | R007 | Meeuwenest | Begane grond | 019 | Keuken Warm | 8 | Situatie bedrijfsdeur | Buiten
Bedrijfsdeur | 14B03 | COMPLEX NIEUWE HAVEN | R007 | Meeuwenest | Begane grond | 019 | Keuken Warm | 9 | Aandrijving | Elektrisch
Bedrijfsdeur | 14B03 | COMPLEX NIEUWE HAVEN | R007 | Meeuwenest | Begane grond | 019 | Keuken Warm | 10 | Loopdeur | Nee
Bedrijfsdeur | 14B03 | COMPLEX NIEUWE HAVEN | R007 | Meeuwenest | Begane grond | 019 | Keuken Warm | 11 | Brandwerende deur | Nee
Bedrijfsdeur | 14B03 | COMPLEX NIEUWE HAVEN | R007 | Meeuwenest | Begane grond | 019 | Keuken Warm | 12 | Brandweerstand (WBDBO) | 0
Bedrijfsdeur | 14B03 | COMPLEX NIEUWE HAVEN | R007 | Meeuwenest | Begane grond | 019 | Keuken Warm | 13 | Slotkast aanwezig | Nee
Bedrijfsdeur | 14B03 | COMPLEX NIEUWE HAVEN | R007 | Meeuwenest | Begane grond | 019 | Keuken Warm | 14 | Elektr. inbraakbeveiliging | Nee
Bedrijfsdeur | 14B03 | COMPLEX NIEUWE HAVEN | R007 | Meeuwenest | Begane grond | 019 | Keuken Warm | 15 | Hoogte | 2,160
Bedrijfsdeur | 14B03 | COMPLEX NIEUWE HAVEN | R007 | Meeuwenest | Begane grond | 019 | Keuken Warm | 16 | Breedte | 1,500
Bedrijfsdeur | 14B03 | COMPLEX NIEUWE HAVEN | R007 | Meeuwenest | Begane grond | 019 | Keuken Warm | 17 | Onderhoudsplicht | Ja, vastgoedbeh.
Bedrijfsdeur | 14B03 | COMPLEX NIEUWE HAVEN | R007 | Meeuwenest | Begane grond | 019 | Keuken Warm | 18 | Buiten gebruik gesteld | Nee
Bedrijfsdeur | 14B03 | COMPLEX NIEUWE HAVEN | R007 | Meeuwenest | Begane grond | 019 | Keuken Warm | 19 | DVD-code | 3
Brandslanghaspel | 14B03 | COMPLEX NIEUWE HAVEN | R007 | Meeuwenest | Begane grond | 019 | Keuken Warm | 1 | BI code | 1
Brandslanghaspel | 14B03 | COMPLEX NIEUWE HAVEN | R007 | Meeuwenest | Begane grond | 019 | Keuken Warm | 2 | Aantal | 1
Brandslanghaspel | 14B03 | COMPLEX NIEUWE HAVEN | R007 | Meeuwenest | Begane grond | 019 | Keuken Warm | 3 | Fabrikant | Ajax ( 0,75 inch )
Brandslanghaspel | 14B03 | COMPLEX NIEUWE HAVEN | R007 | Meeuwenest | Begane grond | 019 | Keuken Warm | 4 | Nadere locatiebepaling | Nabi ruimte 006
Brandslanghaspel | 14B03 | COMPLEX NIEUWE HAVEN | R007 | Meeuwenest | Begane grond | 019 | Keuken Warm | 5 | Bouwjaar | 2006
Brandslanghaspel | 14B03 | COMPLEX NIEUWE HAVEN | R007 | Meeuwenest | Begane grond | 019 | Keuken Warm | 6 | Slanglengte | 20
Brandslanghaspel | 14B03 | COMPLEX NIEUWE HAVEN | R007 | Meeuwenest | Begane grond | 019 | Keuken Warm | 7 | DVD-code | 1
Brandslanghaspel | 14B03 | COMPLEX NIEUWE HAVEN | R007 | Meeuwenest | Begane grond | 019 | Keuken Warm | 8 | Onderhoudsplicht | Ja, vastgoedbeh.
Brandslanghaspel | 14B03 | COMPLEX NIEUWE HAVEN | R007 | Meeuwenest | Begane grond | 019 | Keuken Warm | 9 | Buiten gebruik gesteld | Nee
Bedrijfsdeur | 14B03 | COMPLEX NIEUWE HAVEN | R007 | Meeuwenest | Begane grond | 019 | Keuken Warm | 1 | BI code | 7
Bedrijfsdeur | 14B03 | COMPLEX NIEUWE HAVEN | R007 | Meeuwenest | Begane grond | 019 | Keuken Warm | 2 | Aantal | 1
Bedrijfsdeur | 14B03 | COMPLEX NIEUWE HAVEN | R007 | Meeuwenest | Begane grond | 019 | Keuken Warm | 3 | Fabrikant | Besam
Bedrijfsdeur | 14B03 | COMPLEX NIEUWE HAVEN | R007 | Meeuwenest | Begane grond | 019 | Keuken Warm | 4 | Nadere locatiebepaling
Bedrijfsdeur | 14B03 | COMPLEX NIEUWE HAVEN | R007 | Meeuwenest | Begane grond | 019 | Keuken Warm | 5 | Bouwjaar | 2012
Bedrijfsdeur | 14B03 | COMPLEX NIEUWE HAVEN | R007 | Meeuwenest | Begane grond | 019 | Keuken Warm | 6 | Nadere specificatie bwd/instl | 14B03-R007-025-53
Bedrijfsdeur | 14B03 | COMPLEX NIEUWE HAVEN | R007 | Meeuwenest | Begane grond | 019 | Keuken Warm | 7 | Soort Bedrijfsdeur | Scharnierdeur
Bedrijfsdeur | 14B03 | COMPLEX NIEUWE HAVEN | R007 | Meeuwenest | Begane grond | 019 | Keuken Warm | 8 | Situatie bedrijfsdeur | Buiten
Bedrijfsdeur | 14B03 | COMPLEX NIEUWE HAVEN | R007 | Meeuwenest | Begane grond | 019 | Keuken Warm | 9 | Aandrijving | Elektrisch
Bedrijfsdeur | 14B03 | COMPLEX NIEUWE HAVEN | R007 | Meeuwenest | Begane grond | 019 | Keuken Warm | 10 | Loopdeur | Nee
Bedrijfsdeur | 14B03 | COMPLEX NIEUWE HAVEN | R007 | Meeuwenest | Begane grond | 019 | Keuken Warm | 11 | Brandwerende deur | Ja
Bedrijfsdeur | 14B03 | COMPLEX NIEUWE HAVEN | R007 | Meeuwenest | Begane grond | 019 | Keuken Warm | 12 | Brandweerstand (WBDBO) | 30
Bedrijfsdeur | 14B03 | COMPLEX NIEUWE HAVEN | R007 | Meeuwenest | Begane grond | 019 | Keuken Warm | 13 | Slotkast aanwezig | Nee
Bedrijfsdeur | 14B03 | COMPLEX NIEUWE HAVEN | R007 | Meeuwenest | Begane grond | 019 | Keuken Warm | 14 | Elektr. inbraakbeveiliging | Nee
Bedrijfsdeur | 14B03 | COMPLEX NIEUWE HAVEN | R007 | Meeuwenest | Begane grond | 019 | Keuken Warm | 15 | Hoogte | 2,160
Bedrijfsdeur | 14B03 | COMPLEX NIEUWE HAVEN | R007 | Meeuwenest | Begane grond | 019 | Keuken Warm | 16 | Breedte | 1,500
Bedrijfsdeur | 14B03 | COMPLEX NIEUWE HAVEN | R007 | Meeuwenest | Begane grond | 019 | Keuken Warm | 17 | Onderhoudsplicht | Ja, vastgoedbeh.
Bedrijfsdeur | 14B03 | COMPLEX NIEUWE HAVEN | R007 | Meeuwenest | Begane grond | 019 | Keuken Warm | 18 | Buiten gebruik gesteld | Nee
Bedrijfsdeur | 14B03 | COMPLEX NIEUWE HAVEN | R007 | Meeuwenest | Begane grond | 019 | Keuken Warm | 19 | DVD-code | 7
Vaste keukenvoorzieningen | 14B03 | COMPLEX NIEUWE HAVEN | R007 | Meeuwenest | Begane grond | 019 | Keuken Warm | 1 | BI code | 26
Vaste keukenvoorzieningen | 14B03 | COMPLEX NIEUWE HAVEN | R007 | Meeuwenest | Begane grond | 019 | Keuken Warm | 2 | Aantal | 1
Vaste keukenvoorzieningen | 14B03 | COMPLEX NIEUWE HAVEN | R007 | Meeuwenest | Begane grond | 019 | Keuken Warm | 3 | Fabrikant | NETAM
Vaste keukenvoorzieningen | 14B03 | COMPLEX NIEUWE HAVEN | R007 | Meeuwenest | Begane grond | 019 | Keuken Warm | 4 | Type | TS50R131
Vaste keukenvoorzieningen | 14B03 | COMPLEX NIEUWE HAVEN | R007 | Meeuwenest | Begane grond | 019 | Keuken Warm | 5 | Serienummer | 251686
Vaste keukenvoorzieningen | 14B03 | COMPLEX NIEUWE HAVEN | R007 | Meeuwenest | Begane grond | 019 | Keuken Warm | 6 | Installatienummer
Vaste keukenvoorzieningen | 14B03 | COMPLEX NIEUWE HAVEN | R007 | Meeuwenest | Begane grond | 019 | Keuken Warm | 7 | Nadere locatiebepaling | D000278
Vaste keukenvoorzieningen | 14B03 | COMPLEX NIEUWE HAVEN | R007 | Meeuwenest | Begane grond | 019 | Keuken Warm | 8 | Bouwjaar | 1991
Vaste keukenvoorzieningen | 14B03 | COMPLEX NIEUWE HAVEN | R007 | Meeuwenest | Begane grond | 019 | Keuken Warm | 9 | Nadere specificatie bwd/instl
Vaste keukenvoorzieningen | 14B03 | COMPLEX NIEUWE HAVEN | R007 | Meeuwenest | Begane grond | 019 | Keuken Warm | 10 | Categorie apparatuur | (KB) Kook-, bak- en braadapparatuur
Vaste keukenvoorzieningen | 14B03 | COMPLEX NIEUWE HAVEN | R007 | Meeuwenest | Begane grond | 019 | Keuken Warm | 11 | Soort apparaat | (KB-062) Kookketel 60 liter
Vaste keukenvoorzieningen | 14B03 | COMPLEX NIEUWE HAVEN | R007 | Meeuwenest | Begane grond | 019 | Keuken Warm | 12 | Vaste wateraansluiting | Niet van toepassing
Vaste keukenvoorzieningen | 14B03 | COMPLEX NIEUWE HAVEN | R007 | Meeuwenest | Begane grond | 019 | Keuken Warm | 13 | Energiebron | Stoom
Vaste keukenvoorzieningen | 14B03 | COMPLEX NIEUWE HAVEN | R007 | Meeuwenest | Begane grond | 019 | Keuken Warm | 14 | Soort elektrische aansluiting | Werkschakelaar 230V
Vaste keukenvoorzieningen | 14B03 | COMPLEX NIEUWE HAVEN | R007 | Meeuwenest | Begane grond | 019 | Keuken Warm | 15 | Vermogen elektrisch
Vaste keukenvoorzieningen | 14B03 | COMPLEX NIEUWE HAVEN | R007 | Meeuwenest | Begane grond | 019 | Keuken Warm | 16 | Vermogen gasgestookt
Vaste keukenvoorzieningen | 14B03 | COMPLEX NIEUWE HAVEN | R007 | Meeuwenest | Begane grond | 019 | Keuken Warm | 17 | Onderhoudsplicht | Ja, vastgoedbeh.
Vaste keukenvoorzieningen | 14B03 | COMPLEX NIEUWE HAVEN | R007 | Meeuwenest | Begane grond | 019 | Keuken Warm | 18 | Buiten gebruik gesteld | Ja
Bedrijfsdeur | 14B03 | COMPLEX NIEUWE HAVEN | R007 | Meeuwenest | Begane grond | 021 | Gang | 1 | BI code | 2
Bedrijfsdeur | 14B03 | COMPLEX NIEUWE HAVEN | R007 | Meeuwenest | Begane grond | 021 | Gang | 2 | Aantal | 1
Bedrijfsdeur | 14B03 | COMPLEX NIEUWE HAVEN | R007 | Meeuwenest | Begane grond | 021 | Gang | 3 | Fabrikant | Besam
Bedrijfsdeur | 14B03 | COMPLEX NIEUWE HAVEN | R007 | Meeuwenest | Begane grond | 021 | Gang | 4 | Nadere locatiebepaling
Bedrijfsdeur | 14B03 | COMPLEX NIEUWE HAVEN | R007 | Meeuwenest | Begane grond | 021 | Gang | 5 | Bouwjaar
Bedrijfsdeur | 14B03 | COMPLEX NIEUWE HAVEN | R007 | Meeuwenest | Begane grond | 021 | Gang | 6 | Nadere specificatie bwd/instl | 1003-1575
Bedrijfsdeur | 14B03 | COMPLEX NIEUWE HAVEN | R007 | Meeuwenest | Begane grond | 021 | Gang | 7 | Soort Bedrijfsdeur | Scharnierdeur
Bedrijfsdeur | 14B03 | COMPLEX NIEUWE HAVEN | R007 | Meeuwenest | Begane grond | 021 | Gang | 8 | Situatie bedrijfsdeur | Buiten
Bedrijfsdeur | 14B03 | COMPLEX NIEUWE HAVEN | R007 | Meeuwenest | Begane grond | 021 | Gang | 9 | Aandrijving | Elektrisch
Bedrijfsdeur | 14B03 | COMPLEX NIEUWE HAVEN | R007 | Meeuwenest | Begane grond | 021 | Gang | 10 | Loopdeur | Nee
Bedrijfsdeur | 14B03 | COMPLEX NIEUWE HAVEN | R007 | Meeuwenest | Begane grond | 021 | Gang | 11 | Brandwerende deur | Nee
Bedrijfsdeur | 14B03 | COMPLEX NIEUWE HAVEN | R007 | Meeuwenest | Begane grond | 021 | Gang | 12 | Brandweerstand (WBDBO) | 0
Bedrijfsdeur | 14B03 | COMPLEX NIEUWE HAVEN | R007 | Meeuwenest | Begane grond | 021 | Gang | 13 | Slotkast aanwezig | Nee
Bedrijfsdeur | 14B03 | COMPLEX NIEUWE HAVEN | R007 | Meeuwenest | Begane grond | 021 | Gang | 14 | Elektr. inbraakbeveiliging | Nee
Bedrijfsdeur | 14B03 | COMPLEX NIEUWE HAVEN | R007 | Meeuwenest | Begane grond | 021 | Gang | 15 | Hoogte | 2,160
Bedrijfsdeur | 14B03 | COMPLEX NIEUWE HAVEN | R007 | Meeuwenest | Begane grond | 021 | Gang | 16 | Breedte | 1,500
Bedrijfsdeur | 14B03 | COMPLEX NIEUWE HAVEN | R007 | Meeuwenest | Begane grond | 021 | Gang | 17 | Onderhoudsplicht | Ja, vastgoedbeh.
Bedrijfsdeur | 14B03 | COMPLEX NIEUWE HAVEN | R007 | Meeuwenest | Begane grond | 021 | Gang | 18 | Buiten gebruik gesteld | Nee
Bedrijfsdeur | 14B03 | COMPLEX NIEUWE HAVEN | R007 | Meeuwenest | Begane grond | 021 | Gang | 19 | DVD-code | 2
Koelinstallatie centraal | 14B03 | COMPLEX NIEUWE HAVEN | R007 | Meeuwenest | Begane grond | 022 | Keuken Koud | 1 | BI code | 5
Koelinstallatie centraal | 14B03 | COMPLEX NIEUWE HAVEN | R007 | Meeuwenest | Begane grond | 022 | Keuken Koud | 2 | Aantal | 1
Koelinstallatie centraal | 14B03 | COMPLEX NIEUWE HAVEN | R007 | Meeuwenest | Begane grond | 022 | Keuken Koud | 3 | Fabrikant | Kovu
Koelinstallatie centraal | 14B03 | COMPLEX NIEUWE HAVEN | R007 | Meeuwenest | Begane grond | 022 | Keuken Koud | 4 | Type | Keukenkoeling
Koelinstallatie centraal | 14B03 | COMPLEX NIEUWE HAVEN | R007 | Meeuwenest | Begane grond | 022 | Keuken Koud | 5 | Serienummer | 8122100
Koelinstallatie centraal | 14B03 | COMPLEX NIEUWE HAVEN | R007 | Meeuwenest | Begane grond | 022 | Keuken Koud | 6 | Installatienummer
Koelinstallatie centraal | 14B03 | COMPLEX NIEUWE HAVEN | R007 | Meeuwenest | Begane grond | 022 | Keuken Koud | 7 | Nadere locatiebepaling
Koelinstallatie centraal | 14B03 | COMPLEX NIEUWE HAVEN | R007 | Meeuwenest | Begane grond | 022 | Keuken Koud | 8 | Bouwjaar | 2009
Koelinstallatie centraal | 14B03 | COMPLEX NIEUWE HAVEN | R007 | Meeuwenest | Begane grond | 022 | Keuken Koud | 9 | Nadere specificatie bwd/instl
Koelinstallatie centraal | 14B03 | COMPLEX NIEUWE HAVEN | R007 | Meeuwenest | Begane grond | 022 | Keuken Koud | 10 | Situatie koelinstallatie | Op dak
Koelinstallatie centraal | 14B03 | COMPLEX NIEUWE HAVEN | R007 | Meeuwenest | Begane grond | 022 | Keuken Koud | 11 | Categorie koelinstallatie | Horecakoeling
Koelinstallatie centraal | 14B03 | COMPLEX NIEUWE HAVEN | R007 | Meeuwenest | Begane grond | 022 | Keuken Koud | 12 | Nominaal koelvermogen inst.
Koelinstallatie centraal | 14B03 | COMPLEX NIEUWE HAVEN | R007 | Meeuwenest | Begane grond | 022 | Keuken Koud | 13 | Nom.koelvermogen gebouw (comf)
Koelinstallatie centraal | 14B03 | COMPLEX NIEUWE HAVEN | R007 | Meeuwenest | Begane grond | 022 | Keuken Koud | 14 | Aantal multisplit-units
Koelinstallatie centraal | 14B03 | COMPLEX NIEUWE HAVEN | R007 | Meeuwenest | Begane grond | 022 | Keuken Koud | 15 | Aantal VRV-units
Koelinstallatie centraal | 14B03 | COMPLEX NIEUWE HAVEN | R007 | Meeuwenest | Begane grond | 022 | Keuken Koud | 16 | Hoeveelheid koelmiddel | 25,00
Koelinstallatie centraal | 14B03 | COMPLEX NIEUWE HAVEN | R007 | Meeuwenest | Begane grond | 022 | Keuken Koud | 17 | Soort koelmiddel | R507
Koelinstallatie centraal | 14B03 | COMPLEX NIEUWE HAVEN | R007 | Meeuwenest | Begane grond | 022 | Keuken Koud | 18 | GWP-waarde | 3,985
Koelinstallatie centraal | 14B03 | COMPLEX NIEUWE HAVEN | R007 | Meeuwenest | Begane grond | 022 | Keuken Koud | 19 | CO2-equivalent inhoud | 99,63
Koelinstallatie centraal | 14B03 | COMPLEX NIEUWE HAVEN | R007 | Meeuwenest | Begane grond | 022 | Keuken Koud | 20 | Hermetisch gesloten | Nee
Koelinstallatie centraal | 14B03 | COMPLEX NIEUWE HAVEN | R007 | Meeuwenest | Begane grond | 022 | Keuken Koud | 21 | Lekdetectie aanwezig | Nee
Koelinstallatie centraal | 14B03 | COMPLEX NIEUWE HAVEN | R007 | Meeuwenest | Begane grond | 022 | Keuken Koud | 22 | Locatie logboek | Dienstkring Den Helder
Koelinstallatie centraal | 14B03 | COMPLEX NIEUWE HAVEN | R007 | Meeuwenest | Begane grond | 022 | Keuken Koud | 23 | STEK-nummer
Koelinstallatie centraal | 14B03 | COMPLEX NIEUWE HAVEN | R007 | Meeuwenest | Begane grond | 022 | Keuken Koud | 24 | DVD-code | 5
Koelinstallatie centraal | 14B03 | COMPLEX NIEUWE HAVEN | R007 | Meeuwenest | Begane grond | 022 | Keuken Koud | 25 | Onderhoudsplicht | Ja, vastgoedbeh.
Koelinstallatie centraal | 14B03 | COMPLEX NIEUWE HAVEN | R007 | Meeuwenest | Begane grond | 022 | Keuken Koud | 26 | Buiten gebruik gesteld | Ja
Bedrijfsdeur | 14B03 | COMPLEX NIEUWE HAVEN | R007 | Meeuwenest | Begane grond | 022 | Keuken Koud | 1 | BI code | 5
Bedrijfsdeur | 14B03 | COMPLEX NIEUWE HAVEN | R007 | Meeuwenest | Begane grond | 022 | Keuken Koud | 2 | Aantal | 1
Bedrijfsdeur | 14B03 | COMPLEX NIEUWE HAVEN | R007 | Meeuwenest | Begane grond | 022 | Keuken Koud | 3 | Fabrikant | Besam
Bedrijfsdeur | 14B03 | COMPLEX NIEUWE HAVEN | R007 | Meeuwenest | Begane grond | 022 | Keuken Koud | 4 | Nadere locatiebepaling
Bedrijfsdeur | 14B03 | COMPLEX NIEUWE HAVEN | R007 | Meeuwenest | Begane grond | 022 | Keuken Koud | 5 | Bouwjaar
Bedrijfsdeur | 14B03 | COMPLEX NIEUWE HAVEN | R007 | Meeuwenest | Begane grond | 022 | Keuken Koud | 6 | Nadere specificatie bwd/instl | 1003-1571
Bedrijfsdeur | 14B03 | COMPLEX NIEUWE HAVEN | R007 | Meeuwenest | Begane grond | 022 | Keuken Koud | 7 | Soort Bedrijfsdeur | Scharnierdeur
Bedrijfsdeur | 14B03 | COMPLEX NIEUWE HAVEN | R007 | Meeuwenest | Begane grond | 022 | Keuken Koud | 8 | Situatie bedrijfsdeur | Buiten
Bedrijfsdeur | 14B03 | COMPLEX NIEUWE HAVEN | R007 | Meeuwenest | Begane grond | 022 | Keuken Koud | 9 | Aandrijving | Elektrisch
Bedrijfsdeur | 14B03 | COMPLEX NIEUWE HAVEN | R007 | Meeuwenest | Begane grond | 022 | Keuken Koud | 10 | Loopdeur | Nee
Bedrijfsdeur | 14B03 | COMPLEX NIEUWE HAVEN | R007 | Meeuwenest | Begane grond | 022 | Keuken Koud | 11 | Brandwerende deur | Ja
Bedrijfsdeur | 14B03 | COMPLEX NIEUWE HAVEN | R007 | Meeuwenest | Begane grond | 022 | Keuken Koud | 12 | Brandweerstand (WBDBO) | 30
Bedrijfsdeur | 14B03 | COMPLEX NIEUWE HAVEN | R007 | Meeuwenest | Begane grond | 022 | Keuken Koud | 13 | Slotkast aanwezig | Nee
Bedrijfsdeur | 14B03 | COMPLEX NIEUWE HAVEN | R007 | Meeuwenest | Begane grond | 022 | Keuken Koud | 14 | Elektr. inbraakbeveiliging | Nee
Bedrijfsdeur | 14B03 | COMPLEX NIEUWE HAVEN | R007 | Meeuwenest | Begane grond | 022 | Keuken Koud | 15 | Hoogte | 2,160
Bedrijfsdeur | 14B03 | COMPLEX NIEUWE HAVEN | R007 | Meeuwenest | Begane grond | 022 | Keuken Koud | 16 | Breedte | 1,500
Bedrijfsdeur | 14B03 | COMPLEX NIEUWE HAVEN | R007 | Meeuwenest | Begane grond | 022 | Keuken Koud | 17 | Onderhoudsplicht | Ja, vastgoedbeh.
Bedrijfsdeur | 14B03 | COMPLEX NIEUWE HAVEN | R007 | Meeuwenest | Begane grond | 022 | Keuken Koud | 18 | Buiten gebruik gesteld | Nee
Bedrijfsdeur | 14B03 | COMPLEX NIEUWE HAVEN | R007 | Meeuwenest | Begane grond | 022 | Keuken Koud | 19 | DVD-code | 5
Koelinstallatie lokaal | 14B03 | COMPLEX NIEUWE HAVEN | R007 | Meeuwenest | Begane grond | 022 | Keuken Koud | 1 | BI code | 20
Koelinstallatie lokaal | 14B03 | COMPLEX NIEUWE HAVEN | R007 | Meeuwenest | Begane grond | 022 | Keuken Koud | 2 | Aantal | 1
Koelinstallatie lokaal | 14B03 | COMPLEX NIEUWE HAVEN | R007 | Meeuwenest | Begane grond | 022 | Keuken Koud | 3 | Fabrikant | Luvata
Koelinstallatie lokaal | 14B03 | COMPLEX NIEUWE HAVEN | R007 | Meeuwenest | Begane grond | 022 | Keuken Koud | 4 | Type | DFE33EL7ED
Koelinstallatie lokaal | 14B03 | COMPLEX NIEUWE HAVEN | R007 | Meeuwenest | Begane grond | 022 | Keuken Koud | 5 | Serienummer | AD201501454
Koelinstallatie lokaal | 14B03 | COMPLEX NIEUWE HAVEN | R007 | Meeuwenest | Begane grond | 022 | Keuken Koud | 6 | Installatienummer
Koelinstallatie lokaal | 14B03 | COMPLEX NIEUWE HAVEN | R007 | Meeuwenest | Begane grond | 022 | Keuken Koud | 7 | Nadere locatiebepaling | Aan het plafond
Koelinstallatie lokaal | 14B03 | COMPLEX NIEUWE HAVEN | R007 | Meeuwenest | Begane grond | 022 | Keuken Koud | 8 | Bouwjaar | 2015
Koelinstallatie lokaal | 14B03 | COMPLEX NIEUWE HAVEN | R007 | Meeuwenest | Begane grond | 022 | Keuken Koud | 9 | Nadere specificatie bwd/instl
Koelinstallatie lokaal | 14B03 | COMPLEX NIEUWE HAVEN | R007 | Meeuwenest | Begane grond | 022 | Keuken Koud | 10 | Situatie koelinstallatie | Nader te bepalen
Koelinstallatie lokaal | 14B03 | COMPLEX NIEUWE HAVEN | R007 | Meeuwenest | Begane grond | 022 | Keuken Koud | 11 | Soort koelinstallatie lokaal | Airco-unit
Koelinstallatie lokaal | 14B03 | COMPLEX NIEUWE HAVEN | R007 | Meeuwenest | Begane grond | 022 | Keuken Koud | 12 | Categorie koelinstallatie | Horecakoeling
Koelinstallatie lokaal | 14B03 | COMPLEX NIEUWE HAVEN | R007 | Meeuwenest | Begane grond | 022 | Keuken Koud | 13 | Nominaal koelvermogen inst.
Koelinstallatie lokaal | 14B03 | COMPLEX NIEUWE HAVEN | R007 | Meeuwenest | Begane grond | 022 | Keuken Koud | 14 | Nom.koelvermogen gebouw (comf)
Koelinstallatie lokaal | 14B03 | COMPLEX NIEUWE HAVEN | R007 | Meeuwenest | Begane grond | 022 | Keuken Koud | 15 | Split-unit | Nee
Koelinstallatie lokaal | 14B03 | COMPLEX NIEUWE HAVEN | R007 | Meeuwenest | Begane grond | 022 | Keuken Koud | 16 | Aantal binnen units
Koelinstallatie lokaal | 14B03 | COMPLEX NIEUWE HAVEN | R007 | Meeuwenest | Begane grond | 022 | Keuken Koud | 17 | Hoeveelheid koelmiddel | 0,01
Koelinstallatie lokaal | 14B03 | COMPLEX NIEUWE HAVEN | R007 | Meeuwenest | Begane grond | 022 | Keuken Koud | 18 | Soort koelmiddel | R404A
Koelinstallatie lokaal | 14B03 | COMPLEX NIEUWE HAVEN | R007 | Meeuwenest | Begane grond | 022 | Keuken Koud | 19 | GWP-waarde | 3,922
Koelinstallatie lokaal | 14B03 | COMPLEX NIEUWE HAVEN | R007 | Meeuwenest | Begane grond | 022 | Keuken Koud | 20 | CO2-equivalent inhoud | 0,04
Koelinstallatie lokaal | 14B03 | COMPLEX NIEUWE HAVEN | R007 | Meeuwenest | Begane grond | 022 | Keuken Koud | 21 | Hermetisch gesloten | Nee
Koelinstallatie lokaal | 14B03 | COMPLEX NIEUWE HAVEN | R007 | Meeuwenest | Begane grond | 022 | Keuken Koud | 22 | Lekdetectie aanwezig | Nee
Koelinstallatie lokaal | 14B03 | COMPLEX NIEUWE HAVEN | R007 | Meeuwenest | Begane grond | 022 | Keuken Koud | 23 | Locatie logboek | Expertise Realisatie Defensie Den Helder
Koelinstallatie lokaal | 14B03 | COMPLEX NIEUWE HAVEN | R007 | Meeuwenest | Begane grond | 022 | Keuken Koud | 24 | STEK-nummer
Koelinstallatie lokaal | 14B03 | COMPLEX NIEUWE HAVEN | R007 | Meeuwenest | Begane grond | 022 | Keuken Koud | 25 | DVD-code | 20
Koelinstallatie lokaal | 14B03 | COMPLEX NIEUWE HAVEN | R007 | Meeuwenest | Begane grond | 022 | Keuken Koud | 26 | Onderhoudsplicht | Ja, vastgoedbeh.
Koelinstallatie lokaal | 14B03 | COMPLEX NIEUWE HAVEN | R007 | Meeuwenest | Begane grond | 022 | Keuken Koud | 27 | Buiten gebruik gesteld | Ja
Koelinstallatie lokaal | 14B03 | COMPLEX NIEUWE HAVEN | R007 | Meeuwenest | Begane grond | 022 | Keuken Koud | 1 | BI code | 21
Koelinstallatie lokaal | 14B03 | COMPLEX NIEUWE HAVEN | R007 | Meeuwenest | Begane grond | 022 | Keuken Koud | 2 | Aantal | 1
Koelinstallatie lokaal | 14B03 | COMPLEX NIEUWE HAVEN | R007 | Meeuwenest | Begane grond | 022 | Keuken Koud | 3 | Fabrikant | Luvata
Koelinstallatie lokaal | 14B03 | COMPLEX NIEUWE HAVEN | R007 | Meeuwenest | Begane grond | 022 | Keuken Koud | 4 | Type | DFE33EL7ED
Koelinstallatie lokaal | 14B03 | COMPLEX NIEUWE HAVEN | R007 | Meeuwenest | Begane grond | 022 | Keuken Koud | 5 | Serienummer | AD201501452
Koelinstallatie lokaal | 14B03 | COMPLEX NIEUWE HAVEN | R007 | Meeuwenest | Begane grond | 022 | Keuken Koud | 6 | Installatienummer
Koelinstallatie lokaal | 14B03 | COMPLEX NIEUWE HAVEN | R007 | Meeuwenest | Begane grond | 022 | Keuken Koud | 7 | Nadere locatiebepaling | Aan het plafond
Koelinstallatie lokaal | 14B03 | COMPLEX NIEUWE HAVEN | R007 | Meeuwenest | Begane grond | 022 | Keuken Koud | 8 | Bouwjaar | 2015
Koelinstallatie lokaal | 14B03 | COMPLEX NIEUWE HAVEN | R007 | Meeuwenest | Begane grond | 022 | Keuken Koud | 9 | Nadere specificatie bwd/instl
Koelinstallatie lokaal | 14B03 | COMPLEX NIEUWE HAVEN | R007 | Meeuwenest | Begane grond | 022 | Keuken Koud | 10 | Situatie koelinstallatie | Nader te bepalen
Koelinstallatie lokaal | 14B03 | COMPLEX NIEUWE HAVEN | R007 | Meeuwenest | Begane grond | 022 | Keuken Koud | 11 | Soort koelinstallatie lokaal | Airco-unit
Koelinstallatie lokaal | 14B03 | COMPLEX NIEUWE HAVEN | R007 | Meeuwenest | Begane grond | 022 | Keuken Koud | 12 | Categorie koelinstallatie | Horecakoeling
Koelinstallatie lokaal | 14B03 | COMPLEX NIEUWE HAVEN | R007 | Meeuwenest | Begane grond | 022 | Keuken Koud | 13 | Nominaal koelvermogen inst.
Koelinstallatie lokaal | 14B03 | COMPLEX NIEUWE HAVEN | R007 | Meeuwenest | Begane grond | 022 | Keuken Koud | 14 | Nom.koelvermogen gebouw (comf)
Koelinstallatie lokaal | 14B03 | COMPLEX NIEUWE HAVEN | R007 | Meeuwenest | Begane grond | 022 | Keuken Koud | 15 | Split-unit | Nee
Koelinstallatie lokaal | 14B03 | COMPLEX NIEUWE HAVEN | R007 | Meeuwenest | Begane grond | 022 | Keuken Koud | 16 | Aantal binnen units
Koelinstallatie lokaal | 14B03 | COMPLEX NIEUWE HAVEN | R007 | Meeuwenest | Begane grond | 022 | Keuken Koud | 17 | Hoeveelheid koelmiddel | 0,01
Koelinstallatie lokaal | 14B03 | COMPLEX NIEUWE HAVEN | R007 | Meeuwenest | Begane grond | 022 | Keuken Koud | 18 | Soort koelmiddel | R404A
Koelinstallatie lokaal | 14B03 | COMPLEX NIEUWE HAVEN | R007 | Meeuwenest | Begane grond | 022 | Keuken Koud | 19 | GWP-waarde | 3,922
Koelinstallatie lokaal | 14B03 | COMPLEX NIEUWE HAVEN | R007 | Meeuwenest | Begane grond | 022 | Keuken Koud | 20 | CO2-equivalent inhoud | 0,04
Koelinstallatie lokaal | 14B03 | COMPLEX NIEUWE HAVEN | R007 | Meeuwenest | Begane grond | 022 | Keuken Koud | 21 | Hermetisch gesloten | Nee
Koelinstallatie lokaal | 14B03 | COMPLEX NIEUWE HAVEN | R007 | Meeuwenest | Begane grond | 022 | Keuken Koud | 22 | Lekdetectie aanwezig | Nee
Koelinstallatie lokaal | 14B03 | COMPLEX NIEUWE HAVEN | R007 | Meeuwenest | Begane grond | 022 | Keuken Koud | 23 | Locatie logboek | RVB
Koelinstallatie lokaal | 14B03 | COMPLEX NIEUWE HAVEN | R007 | Meeuwenest | Begane grond | 022 | Keuken Koud | 24 | STEK-nummer
Koelinstallatie lokaal | 14B03 | COMPLEX NIEUWE HAVEN | R007 | Meeuwenest | Begane grond | 022 | Keuken Koud | 25 | DVD-code | 21
Koelinstallatie lokaal | 14B03 | COMPLEX NIEUWE HAVEN | R007 | Meeuwenest | Begane grond | 022 | Keuken Koud | 26 | Onderhoudsplicht | Ja, vastgoedbeh.
Koelinstallatie lokaal | 14B03 | COMPLEX NIEUWE HAVEN | R007 | Meeuwenest | Begane grond | 022 | Keuken Koud | 27 | Buiten gebruik gesteld | Ja
Brandslanghaspel | 14B03 | COMPLEX NIEUWE HAVEN | R007 | Meeuwenest | Begane grond | 025 | Gang | 1 | BI code | 1
Brandslanghaspel | 14B03 | COMPLEX NIEUWE HAVEN | R007 | Meeuwenest | Begane grond | 025 | Gang | 2 | Aantal | 1
Brandslanghaspel | 14B03 | COMPLEX NIEUWE HAVEN | R007 | Meeuwenest | Begane grond | 025 | Gang | 3 | Fabrikant | Berki
Brandslanghaspel | 14B03 | COMPLEX NIEUWE HAVEN | R007 | Meeuwenest | Begane grond | 025 | Gang | 4 | Nadere locatiebepaling | Nabij lokaal 023
Brandslanghaspel | 14B03 | COMPLEX NIEUWE HAVEN | R007 | Meeuwenest | Begane grond | 025 | Gang | 5 | Bouwjaar | 2000
Brandslanghaspel | 14B03 | COMPLEX NIEUWE HAVEN | R007 | Meeuwenest | Begane grond | 025 | Gang | 6 | Slanglengte | 20
Brandslanghaspel | 14B03 | COMPLEX NIEUWE HAVEN | R007 | Meeuwenest | Begane grond | 025 | Gang | 7 | DVD-code | 17265-4
Brandslanghaspel | 14B03 | COMPLEX NIEUWE HAVEN | R007 | Meeuwenest | Begane grond | 025 | Gang | 8 | Onderhoudsplicht | Ja, vastgoedbeh.
Brandslanghaspel | 14B03 | COMPLEX NIEUWE HAVEN | R007 | Meeuwenest | Begane grond | 025 | Gang | 9 | Buiten gebruik gesteld | Nee
Brandslanghaspel | 14B03 | COMPLEX NIEUWE HAVEN | R007 | Meeuwenest | Begane grond | 025 | Gang | 1 | BI code | 2
Brandslanghaspel | 14B03 | COMPLEX NIEUWE HAVEN | R007 | Meeuwenest | Begane grond | 025 | Gang | 2 | Aantal | 1
Brandslanghaspel | 14B03 | COMPLEX NIEUWE HAVEN | R007 | Meeuwenest | Begane grond | 025 | Gang | 3 | Fabrikant | Berki
Brandslanghaspel | 14B03 | COMPLEX NIEUWE HAVEN | R007 | Meeuwenest | Begane grond | 025 | Gang | 4 | Nadere locatiebepaling | Nabij lokaal 043
Brandslanghaspel | 14B03 | COMPLEX NIEUWE HAVEN | R007 | Meeuwenest | Begane grond | 025 | Gang | 5 | Bouwjaar | 2006
Brandslanghaspel | 14B03 | COMPLEX NIEUWE HAVEN | R007 | Meeuwenest | Begane grond | 025 | Gang | 6 | Slanglengte | 20
Brandslanghaspel | 14B03 | COMPLEX NIEUWE HAVEN | R007 | Meeuwenest | Begane grond | 025 | Gang | 7 | DVD-code | 17265-5
Brandslanghaspel | 14B03 | COMPLEX NIEUWE HAVEN | R007 | Meeuwenest | Begane grond | 025 | Gang | 8 | Onderhoudsplicht | Ja, vastgoedbeh.
Brandslanghaspel | 14B03 | COMPLEX NIEUWE HAVEN | R007 | Meeuwenest | Begane grond | 025 | Gang | 9 | Buiten gebruik gesteld | Nee
Bedrijfsdeur | 14B03 | COMPLEX NIEUWE HAVEN | R007 | Meeuwenest | Begane grond | 025 | Gang | 1 | BI code | 6
Bedrijfsdeur | 14B03 | COMPLEX NIEUWE HAVEN | R007 | Meeuwenest | Begane grond | 025 | Gang | 2 | Aantal | 1
Bedrijfsdeur | 14B03 | COMPLEX NIEUWE HAVEN | R007 | Meeuwenest | Begane grond | 025 | Gang | 3 | Fabrikant | Besam
Bedrijfsdeur | 14B03 | COMPLEX NIEUWE HAVEN | R007 | Meeuwenest | Begane grond | 025 | Gang | 4 | Nadere locatiebepaling
Bedrijfsdeur | 14B03 | COMPLEX NIEUWE HAVEN | R007 | Meeuwenest | Begane grond | 025 | Gang | 5 | Bouwjaar | 2009
Bedrijfsdeur | 14B03 | COMPLEX NIEUWE HAVEN | R007 | Meeuwenest | Begane grond | 025 | Gang | 6 | Nadere specificatie bwd/instl | 14B03-R007-021-51
Bedrijfsdeur | 14B03 | COMPLEX NIEUWE HAVEN | R007 | Meeuwenest | Begane grond | 025 | Gang | 7 | Soort Bedrijfsdeur | Scharnierdeur
Bedrijfsdeur | 14B03 | COMPLEX NIEUWE HAVEN | R007 | Meeuwenest | Begane grond | 025 | Gang | 8 | Situatie bedrijfsdeur | Buiten
Bedrijfsdeur | 14B03 | COMPLEX NIEUWE HAVEN | R007 | Meeuwenest | Begane grond | 025 | Gang | 9 | Aandrijving | Elektrisch
Bedrijfsdeur | 14B03 | COMPLEX NIEUWE HAVEN | R007 | Meeuwenest | Begane grond | 025 | Gang | 10 | Loopdeur | Nee
Bedrijfsdeur | 14B03 | COMPLEX NIEUWE HAVEN | R007 | Meeuwenest | Begane grond | 025 | Gang | 11 | Brandwerende deur | Nee
Bedrijfsdeur | 14B03 | COMPLEX NIEUWE HAVEN | R007 | Meeuwenest | Begane grond | 025 | Gang | 12 | Brandweerstand (WBDBO) | 0
Bedrijfsdeur | 14B03 | COMPLEX NIEUWE HAVEN | R007 | Meeuwenest | Begane grond | 025 | Gang | 13 | Slotkast aanwezig | Nee
Bedrijfsdeur | 14B03 | COMPLEX NIEUWE HAVEN | R007 | Meeuwenest | Begane grond | 025 | Gang | 14 | Elektr. inbraakbeveiliging | Nee
Bedrijfsdeur | 14B03 | COMPLEX NIEUWE HAVEN | R007 | Meeuwenest | Begane grond | 025 | Gang | 15 | Hoogte | 2,160
Bedrijfsdeur | 14B03 | COMPLEX NIEUWE HAVEN | R007 | Meeuwenest | Begane grond | 025 | Gang | 16 | Breedte | 1,500
Bedrijfsdeur | 14B03 | COMPLEX NIEUWE HAVEN | R007 | Meeuwenest | Begane grond | 025 | Gang | 17 | Onderhoudsplicht | Ja, vastgoedbeh.
Bedrijfsdeur | 14B03 | COMPLEX NIEUWE HAVEN | R007 | Meeuwenest | Begane grond | 025 | Gang | 18 | Buiten gebruik gesteld | Nee
Bedrijfsdeur | 14B03 | COMPLEX NIEUWE HAVEN | R007 | Meeuwenest | Begane grond | 025 | Gang | 19 | DVD-code | 6
Bedrijfsdeur | 14B03 | COMPLEX NIEUWE HAVEN | R007 | Meeuwenest | Begane grond | 025 | Gang | 1 | BI code | 4
Bedrijfsdeur | 14B03 | COMPLEX NIEUWE HAVEN | R007 | Meeuwenest | Begane grond | 025 | Gang | 2 | Aantal | 1
Bedrijfsdeur | 14B03 | COMPLEX NIEUWE HAVEN | R007 | Meeuwenest | Begane grond | 025 | Gang | 3 | Fabrikant | Besam
Bedrijfsdeur | 14B03 | COMPLEX NIEUWE HAVEN | R007 | Meeuwenest | Begane grond | 025 | Gang | 4 | Nadere locatiebepaling
Bedrijfsdeur | 14B03 | COMPLEX NIEUWE HAVEN | R007 | Meeuwenest | Begane grond | 025 | Gang | 5 | Bouwjaar
Bedrijfsdeur | 14B03 | COMPLEX NIEUWE HAVEN | R007 | Meeuwenest | Begane grond | 025 | Gang | 6 | Nadere specificatie bwd/instl | 1003-1572
Bedrijfsdeur | 14B03 | COMPLEX NIEUWE HAVEN | R007 | Meeuwenest | Begane grond | 025 | Gang | 7 | Soort Bedrijfsdeur | Scharnierdeur
Bedrijfsdeur | 14B03 | COMPLEX NIEUWE HAVEN | R007 | Meeuwenest | Begane grond | 025 | Gang | 8 | Situatie bedrijfsdeur | Buiten
Bedrijfsdeur | 14B03 | COMPLEX NIEUWE HAVEN | R007 | Meeuwenest | Begane grond | 025 | Gang | 9 | Aandrijving | Elektrisch
Bedrijfsdeur | 14B03 | COMPLEX NIEUWE HAVEN | R007 | Meeuwenest | Begane grond | 025 | Gang | 10 | Loopdeur | Nee
Bedrijfsdeur | 14B03 | COMPLEX NIEUWE HAVEN | R007 | Meeuwenest | Begane grond | 025 | Gang | 11 | Brandwerende deur | Nee
Bedrijfsdeur | 14B03 | COMPLEX NIEUWE HAVEN | R007 | Meeuwenest | Begane grond | 025 | Gang | 12 | Brandweerstand (WBDBO) | 0
Bedrijfsdeur | 14B03 | COMPLEX NIEUWE HAVEN | R007 | Meeuwenest | Begane grond | 025 | Gang | 13 | Slotkast aanwezig | Nee
Bedrijfsdeur | 14B03 | COMPLEX NIEUWE HAVEN | R007 | Meeuwenest | Begane grond | 025 | Gang | 14 | Elektr. inbraakbeveiliging | Nee
Bedrijfsdeur | 14B03 | COMPLEX NIEUWE HAVEN | R007 | Meeuwenest | Begane grond | 025 | Gang | 15 | Hoogte | 2,160
Bedrijfsdeur | 14B03 | COMPLEX NIEUWE HAVEN | R007 | Meeuwenest | Begane grond | 025 | Gang | 16 | Breedte | 1,500
Bedrijfsdeur | 14B03 | COMPLEX NIEUWE HAVEN | R007 | Meeuwenest | Begane grond | 025 | Gang | 17 | Onderhoudsplicht | Ja, vastgoedbeh.
Bedrijfsdeur | 14B03 | COMPLEX NIEUWE HAVEN | R007 | Meeuwenest | Begane grond | 025 | Gang | 18 | Buiten gebruik gesteld | Nee
Bedrijfsdeur | 14B03 | COMPLEX NIEUWE HAVEN | R007 | Meeuwenest | Begane grond | 025 | Gang | 19 | DVD-code | 4
Bedrijfsdeur | 14B03 | COMPLEX NIEUWE HAVEN | R007 | Meeuwenest | Begane grond | 025 | Gang | 1 | BI code | 12
Bedrijfsdeur | 14B03 | COMPLEX NIEUWE HAVEN | R007 | Meeuwenest | Begane grond | 025 | Gang | 2 | Aantal | 1
Bedrijfsdeur | 14B03 | COMPLEX NIEUWE HAVEN | R007 | Meeuwenest | Begane grond | 025 | Gang | 3 | Fabrikant | Assa Abloy
Bedrijfsdeur | 14B03 | COMPLEX NIEUWE HAVEN | R007 | Meeuwenest | Begane grond | 025 | Gang | 4 | Nadere locatiebepaling
Bedrijfsdeur | 14B03 | COMPLEX NIEUWE HAVEN | R007 | Meeuwenest | Begane grond | 025 | Gang | 5 | Bouwjaar
Bedrijfsdeur | 14B03 | COMPLEX NIEUWE HAVEN | R007 | Meeuwenest | Begane grond | 025 | Gang | 6 | Nadere specificatie bwd/instl | 14B03-R007-025-51
Bedrijfsdeur | 14B03 | COMPLEX NIEUWE HAVEN | R007 | Meeuwenest | Begane grond | 025 | Gang | 7 | Soort Bedrijfsdeur | Schuifdeur
Bedrijfsdeur | 14B03 | COMPLEX NIEUWE HAVEN | R007 | Meeuwenest | Begane grond | 025 | Gang | 8 | Situatie bedrijfsdeur | Buiten
Bedrijfsdeur | 14B03 | COMPLEX NIEUWE HAVEN | R007 | Meeuwenest | Begane grond | 025 | Gang | 9 | Aandrijving | Elektrisch
Bedrijfsdeur | 14B03 | COMPLEX NIEUWE HAVEN | R007 | Meeuwenest | Begane grond | 025 | Gang | 10 | Loopdeur | Nee
Bedrijfsdeur | 14B03 | COMPLEX NIEUWE HAVEN | R007 | Meeuwenest | Begane grond | 025 | Gang | 11 | Brandwerende deur | Ja
Bedrijfsdeur | 14B03 | COMPLEX NIEUWE HAVEN | R007 | Meeuwenest | Begane grond | 025 | Gang | 12 | Brandweerstand (WBDBO) | 30
Bedrijfsdeur | 14B03 | COMPLEX NIEUWE HAVEN | R007 | Meeuwenest | Begane grond | 025 | Gang | 13 | Slotkast aanwezig | Nee
Bedrijfsdeur | 14B03 | COMPLEX NIEUWE HAVEN | R007 | Meeuwenest | Begane grond | 025 | Gang | 14 | Elektr. inbraakbeveiliging | Nee
Bedrijfsdeur | 14B03 | COMPLEX NIEUWE HAVEN | R007 | Meeuwenest | Begane grond | 025 | Gang | 15 | Hoogte | 2,160
Bedrijfsdeur | 14B03 | COMPLEX NIEUWE HAVEN | R007 | Meeuwenest | Begane grond | 025 | Gang | 16 | Breedte | 1,500
Bedrijfsdeur | 14B03 | COMPLEX NIEUWE HAVEN | R007 | Meeuwenest | Begane grond | 025 | Gang | 17 | Onderhoudsplicht | Ja, vastgoedbeh.
Bedrijfsdeur | 14B03 | COMPLEX NIEUWE HAVEN | R007 | Meeuwenest | Begane grond | 025 | Gang | 18 | Buiten gebruik gesteld | Nee
Bedrijfsdeur | 14B03 | COMPLEX NIEUWE HAVEN | R007 | Meeuwenest | Begane grond | 025 | Gang | 19 | DVD-code | 12
Bedrijfsdeur | 14B03 | COMPLEX NIEUWE HAVEN | R007 | Meeuwenest | Begane grond | 025 | Gang | 1 | BI code | 11
Bedrijfsdeur | 14B03 | COMPLEX NIEUWE HAVEN | R007 | Meeuwenest | Begane grond | 025 | Gang | 2 | Aantal | 1
Bedrijfsdeur | 14B03 | COMPLEX NIEUWE HAVEN | R007 | Meeuwenest | Begane grond | 025 | Gang | 3 | Fabrikant | Assa Abloy
Bedrijfsdeur | 14B03 | COMPLEX NIEUWE HAVEN | R007 | Meeuwenest | Begane grond | 025 | Gang | 4 | Nadere locatiebepaling
Bedrijfsdeur | 14B03 | COMPLEX NIEUWE HAVEN | R007 | Meeuwenest | Begane grond | 025 | Gang | 5 | Bouwjaar
Bedrijfsdeur | 14B03 | COMPLEX NIEUWE HAVEN | R007 | Meeuwenest | Begane grond | 025 | Gang | 6 | Nadere specificatie bwd/instl | 14B03-R007-025-52
Bedrijfsdeur | 14B03 | COMPLEX NIEUWE HAVEN | R007 | Meeuwenest | Begane grond | 025 | Gang | 7 | Soort Bedrijfsdeur | Schuifdeur
Bedrijfsdeur | 14B03 | COMPLEX NIEUWE HAVEN | R007 | Meeuwenest | Begane grond | 025 | Gang | 8 | Situatie bedrijfsdeur | Buiten
Bedrijfsdeur | 14B03 | COMPLEX NIEUWE HAVEN | R007 | Meeuwenest | Begane grond | 025 | Gang | 9 | Aandrijving | Elektrisch
Bedrijfsdeur | 14B03 | COMPLEX NIEUWE HAVEN | R007 | Meeuwenest | Begane grond | 025 | Gang | 10 | Loopdeur | Nee
Bedrijfsdeur | 14B03 | COMPLEX NIEUWE HAVEN | R007 | Meeuwenest | Begane grond | 025 | Gang | 11 | Brandwerende deur | Ja
Bedrijfsdeur | 14B03 | COMPLEX NIEUWE HAVEN | R007 | Meeuwenest | Begane grond | 025 | Gang | 12 | Brandweerstand (WBDBO) | 30
Bedrijfsdeur | 14B03 | COMPLEX NIEUWE HAVEN | R007 | Meeuwenest | Begane grond | 025 | Gang | 13 | Slotkast aanwezig | Nee
Bedrijfsdeur | 14B03 | COMPLEX NIEUWE HAVEN | R007 | Meeuwenest | Begane grond | 025 | Gang | 14 | Elektr. inbraakbeveiliging | Nee
Bedrijfsdeur | 14B03 | COMPLEX NIEUWE HAVEN | R007 | Meeuwenest | Begane grond | 025 | Gang | 15 | Hoogte | 2,160
Bedrijfsdeur | 14B03 | COMPLEX NIEUWE HAVEN | R007 | Meeuwenest | Begane grond | 025 | Gang | 16 | Breedte | 1,500
Bedrijfsdeur | 14B03 | COMPLEX NIEUWE HAVEN | R007 | Meeuwenest | Begane grond | 025 | Gang | 17 | Onderhoudsplicht | Ja, vastgoedbeh.
Bedrijfsdeur | 14B03 | COMPLEX NIEUWE HAVEN | R007 | Meeuwenest | Begane grond | 025 | Gang | 18 | Buiten gebruik gesteld | Nee
Bedrijfsdeur | 14B03 | COMPLEX NIEUWE HAVEN | R007 | Meeuwenest | Begane grond | 025 | Gang | 19 | DVD-code | 11
Brandslanghaspel | 14B03 | COMPLEX NIEUWE HAVEN | R007 | Meeuwenest | Begane grond | 026 | Gang | 1 | BI code | 1
Brandslanghaspel | 14B03 | COMPLEX NIEUWE HAVEN | R007 | Meeuwenest | Begane grond | 026 | Gang | 2 | Aantal | 1
Brandslanghaspel | 14B03 | COMPLEX NIEUWE HAVEN | R007 | Meeuwenest | Begane grond | 026 | Gang | 3 | Fabrikant | Berki
Brandslanghaspel | 14B03 | COMPLEX NIEUWE HAVEN | R007 | Meeuwenest | Begane grond | 026 | Gang | 4 | Nadere locatiebepaling | Nabij lokaal 006
Brandslanghaspel | 14B03 | COMPLEX NIEUWE HAVEN | R007 | Meeuwenest | Begane grond | 026 | Gang | 5 | Bouwjaar | 2006
Brandslanghaspel | 14B03 | COMPLEX NIEUWE HAVEN | R007 | Meeuwenest | Begane grond | 026 | Gang | 6 | Slanglengte | 20
Brandslanghaspel | 14B03 | COMPLEX NIEUWE HAVEN | R007 | Meeuwenest | Begane grond | 026 | Gang | 7 | DVD-code | 17265-6
Brandslanghaspel | 14B03 | COMPLEX NIEUWE HAVEN | R007 | Meeuwenest | Begane grond | 026 | Gang | 8 | Onderhoudsplicht | Ja, vastgoedbeh.
Brandslanghaspel | 14B03 | COMPLEX NIEUWE HAVEN | R007 | Meeuwenest | Begane grond | 026 | Gang | 9 | Buiten gebruik gesteld | Nee
Mechanische luchtbehandeling | 14B03 | COMPLEX NIEUWE HAVEN | R007 | Meeuwenest | Begane grond | 030 | Berging Algemeen | 1 | BI code | 2
Mechanische luchtbehandeling | 14B03 | COMPLEX NIEUWE HAVEN | R007 | Meeuwenest | Begane grond | 030 | Berging Algemeen | 2 | Aantal | 1
Mechanische luchtbehandeling | 14B03 | COMPLEX NIEUWE HAVEN | R007 | Meeuwenest | Begane grond | 030 | Berging Algemeen | 3 | Fabrikant | Klima
Mechanische luchtbehandeling | 14B03 | COMPLEX NIEUWE HAVEN | R007 | Meeuwenest | Begane grond | 030 | Berging Algemeen | 4 | Type | W121-35-1500
Mechanische luchtbehandeling | 14B03 | COMPLEX NIEUWE HAVEN | R007 | Meeuwenest | Begane grond | 030 | Berging Algemeen | 5 | Serienummer
Mechanische luchtbehandeling | 14B03 | COMPLEX NIEUWE HAVEN | R007 | Meeuwenest | Begane grond | 030 | Berging Algemeen | 6 | Installatienummer
Mechanische luchtbehandeling | 14B03 | COMPLEX NIEUWE HAVEN | R007 | Meeuwenest | Begane grond | 030 | Berging Algemeen | 7 | Nadere locatiebepaling
Mechanische luchtbehandeling | 14B03 | COMPLEX NIEUWE HAVEN | R007 | Meeuwenest | Begane grond | 030 | Berging Algemeen | 8 | Bouwjaar | 1989
Mechanische luchtbehandeling | 14B03 | COMPLEX NIEUWE HAVEN | R007 | Meeuwenest | Begane grond | 030 | Berging Algemeen | 9 | Nadere specificatie bwd/instl | Indirekt gestookte l
Mechanische luchtbehandeling | 14B03 | COMPLEX NIEUWE HAVEN | R007 | Meeuwenest | Begane grond | 030 | Berging Algemeen | 10 | DVD-code | 2
Mechanische luchtbehandeling | 14B03 | COMPLEX NIEUWE HAVEN | R007 | Meeuwenest | Begane grond | 030 | Berging Algemeen | 11 | Soort luchtbehandeling | Nader te bepalen
Mechanische luchtbehandeling | 14B03 | COMPLEX NIEUWE HAVEN | R007 | Meeuwenest | Begane grond | 030 | Berging Algemeen | 12 | Interne circulatie | Nee
Mechanische luchtbehandeling | 14B03 | COMPLEX NIEUWE HAVEN | R007 | Meeuwenest | Begane grond | 030 | Berging Algemeen | 13 | Verversen | Ja
Mechanische luchtbehandeling | 14B03 | COMPLEX NIEUWE HAVEN | R007 | Meeuwenest | Begane grond | 030 | Berging Algemeen | 14 | Warmteterugwinning | Nee
Mechanische luchtbehandeling | 14B03 | COMPLEX NIEUWE HAVEN | R007 | Meeuwenest | Begane grond | 030 | Berging Algemeen | 15 | Koelen | Nee
Mechanische luchtbehandeling | 14B03 | COMPLEX NIEUWE HAVEN | R007 | Meeuwenest | Begane grond | 030 | Berging Algemeen | 16 | Verwarmen | Nee
Mechanische luchtbehandeling | 14B03 | COMPLEX NIEUWE HAVEN | R007 | Meeuwenest | Begane grond | 030 | Berging Algemeen | 17 | Bevochtigen | Nee
Mechanische luchtbehandeling | 14B03 | COMPLEX NIEUWE HAVEN | R007 | Meeuwenest | Begane grond | 030 | Berging Algemeen | 18 | Drogen | Nee
Mechanische luchtbehandeling | 14B03 | COMPLEX NIEUWE HAVEN | R007 | Meeuwenest | Begane grond | 030 | Berging Algemeen | 19 | Capaciteit
Mechanische luchtbehandeling | 14B03 | COMPLEX NIEUWE HAVEN | R007 | Meeuwenest | Begane grond | 030 | Berging Algemeen | 20 | Filter aanwezig | Ja
Mechanische luchtbehandeling | 14B03 | COMPLEX NIEUWE HAVEN | R007 | Meeuwenest | Begane grond | 030 | Berging Algemeen | 21 | Soort filter | Niet van toepassing
Mechanische luchtbehandeling | 14B03 | COMPLEX NIEUWE HAVEN | R007 | Meeuwenest | Begane grond | 030 | Berging Algemeen | 22 | Type filter
Mechanische luchtbehandeling | 14B03 | COMPLEX NIEUWE HAVEN | R007 | Meeuwenest | Begane grond | 030 | Berging Algemeen | 23 | Type V-snaar
Mechanische luchtbehandeling | 14B03 | COMPLEX NIEUWE HAVEN | R007 | Meeuwenest | Begane grond | 030 | Berging Algemeen | 24 | Vervuilingsklasse | Licht
Mechanische luchtbehandeling | 14B03 | COMPLEX NIEUWE HAVEN | R007 | Meeuwenest | Begane grond | 030 | Berging Algemeen | 25 | Locatie luchtbehandelingskast | Nader te bepalen
Mechanische luchtbehandeling | 14B03 | COMPLEX NIEUWE HAVEN | R007 | Meeuwenest | Begane grond | 030 | Berging Algemeen | 26 | Aantal elek bediende brandkl
Mechanische luchtbehandeling | 14B03 | COMPLEX NIEUWE HAVEN | R007 | Meeuwenest | Begane grond | 030 | Berging Algemeen | 27 | Aantal handbediende brandkl
Mechanische luchtbehandeling | 14B03 | COMPLEX NIEUWE HAVEN | R007 | Meeuwenest | Begane grond | 030 | Berging Algemeen | 28 | Aantal pneum bediende brandkl
Mechanische luchtbehandeling | 14B03 | COMPLEX NIEUWE HAVEN | R007 | Meeuwenest | Begane grond | 030 | Berging Algemeen | 29 | Onderhoudsplicht | Ja, vastgoedbeh.
Mechanische luchtbehandeling | 14B03 | COMPLEX NIEUWE HAVEN | R007 | Meeuwenest | Begane grond | 030 | Berging Algemeen | 30 | Buiten gebruik gesteld | Ja
Mechanische luchtbehandeling | 14B03 | COMPLEX NIEUWE HAVEN | R007 | Meeuwenest | Begane grond | 031 | Berging Algemeen | 1 | BI code | 3
Mechanische luchtbehandeling | 14B03 | COMPLEX NIEUWE HAVEN | R007 | Meeuwenest | Begane grond | 031 | Berging Algemeen | 2 | Aantal | 1
Mechanische luchtbehandeling | 14B03 | COMPLEX NIEUWE HAVEN | R007 | Meeuwenest | Begane grond | 031 | Berging Algemeen | 3 | Fabrikant | Klima
Mechanische luchtbehandeling | 14B03 | COMPLEX NIEUWE HAVEN | R007 | Meeuwenest | Begane grond | 031 | Berging Algemeen | 4 | Type | W121-35-1500
Mechanische luchtbehandeling | 14B03 | COMPLEX NIEUWE HAVEN | R007 | Meeuwenest | Begane grond | 031 | Berging Algemeen | 5 | Serienummer
Mechanische luchtbehandeling | 14B03 | COMPLEX NIEUWE HAVEN | R007 | Meeuwenest | Begane grond | 031 | Berging Algemeen | 6 | Installatienummer
Mechanische luchtbehandeling | 14B03 | COMPLEX NIEUWE HAVEN | R007 | Meeuwenest | Begane grond | 031 | Berging Algemeen | 7 | Nadere locatiebepaling
Mechanische luchtbehandeling | 14B03 | COMPLEX NIEUWE HAVEN | R007 | Meeuwenest | Begane grond | 031 | Berging Algemeen | 8 | Bouwjaar | 1989
Mechanische luchtbehandeling | 14B03 | COMPLEX NIEUWE HAVEN | R007 | Meeuwenest | Begane grond | 031 | Berging Algemeen | 9 | Nadere specificatie bwd/instl | Indirect gestookt
Mechanische luchtbehandeling | 14B03 | COMPLEX NIEUWE HAVEN | R007 | Meeuwenest | Begane grond | 031 | Berging Algemeen | 10 | DVD-code | 3
Mechanische luchtbehandeling | 14B03 | COMPLEX NIEUWE HAVEN | R007 | Meeuwenest | Begane grond | 031 | Berging Algemeen | 11 | Soort luchtbehandeling | Nader te bepalen
Mechanische luchtbehandeling | 14B03 | COMPLEX NIEUWE HAVEN | R007 | Meeuwenest | Begane grond | 031 | Berging Algemeen | 12 | Interne circulatie | Nee
Mechanische luchtbehandeling | 14B03 | COMPLEX NIEUWE HAVEN | R007 | Meeuwenest | Begane grond | 031 | Berging Algemeen | 13 | Verversen | Ja
Mechanische luchtbehandeling | 14B03 | COMPLEX NIEUWE HAVEN | R007 | Meeuwenest | Begane grond | 031 | Berging Algemeen | 14 | Warmteterugwinning | Nee
Mechanische luchtbehandeling | 14B03 | COMPLEX NIEUWE HAVEN | R007 | Meeuwenest | Begane grond | 031 | Berging Algemeen | 15 | Koelen | Nee
Mechanische luchtbehandeling | 14B03 | COMPLEX NIEUWE HAVEN | R007 | Meeuwenest | Begane grond | 031 | Berging Algemeen | 16 | Verwarmen | Nee
Mechanische luchtbehandeling | 14B03 | COMPLEX NIEUWE HAVEN | R007 | Meeuwenest | Begane grond | 031 | Berging Algemeen | 17 | Bevochtigen | Nee
Mechanische luchtbehandeling | 14B03 | COMPLEX NIEUWE HAVEN | R007 | Meeuwenest | Begane grond | 031 | Berging Algemeen | 18 | Drogen | Nee
Mechanische luchtbehandeling | 14B03 | COMPLEX NIEUWE HAVEN | R007 | Meeuwenest | Begane grond | 031 | Berging Algemeen | 19 | Capaciteit | 0,600
Mechanische luchtbehandeling | 14B03 | COMPLEX NIEUWE HAVEN | R007 | Meeuwenest | Begane grond | 031 | Berging Algemeen | 20 | Filter aanwezig | Ja
Mechanische luchtbehandeling | 14B03 | COMPLEX NIEUWE HAVEN | R007 | Meeuwenest | Begane grond | 031 | Berging Algemeen | 21 | Soort filter | Niet van toepassing
Mechanische luchtbehandeling | 14B03 | COMPLEX NIEUWE HAVEN | R007 | Meeuwenest | Begane grond | 031 | Berging Algemeen | 22 | Type filter
Mechanische luchtbehandeling | 14B03 | COMPLEX NIEUWE HAVEN | R007 | Meeuwenest | Begane grond | 031 | Berging Algemeen | 23 | Type V-snaar
Mechanische luchtbehandeling | 14B03 | COMPLEX NIEUWE HAVEN | R007 | Meeuwenest | Begane grond | 031 | Berging Algemeen | 24 | Vervuilingsklasse | Licht
Mechanische luchtbehandeling | 14B03 | COMPLEX NIEUWE HAVEN | R007 | Meeuwenest | Begane grond | 031 | Berging Algemeen | 25 | Locatie luchtbehandelingskast | In gebouw
Mechanische luchtbehandeling | 14B03 | COMPLEX NIEUWE HAVEN | R007 | Meeuwenest | Begane grond | 031 | Berging Algemeen | 26 | Aantal elek bediende brandkl
Mechanische luchtbehandeling | 14B03 | COMPLEX NIEUWE HAVEN | R007 | Meeuwenest | Begane grond | 031 | Berging Algemeen | 27 | Aantal handbediende brandkl
Mechanische luchtbehandeling | 14B03 | COMPLEX NIEUWE HAVEN | R007 | Meeuwenest | Begane grond | 031 | Berging Algemeen | 28 | Aantal pneum bediende brandkl
Mechanische luchtbehandeling | 14B03 | COMPLEX NIEUWE HAVEN | R007 | Meeuwenest | Begane grond | 031 | Berging Algemeen | 29 | Onderhoudsplicht | Ja, vastgoedbeh.
Mechanische luchtbehandeling | 14B03 | COMPLEX NIEUWE HAVEN | R007 | Meeuwenest | Begane grond | 031 | Berging Algemeen | 30 | Buiten gebruik gesteld | Ja
Koelinstallatie lokaal | 14B03 | COMPLEX NIEUWE HAVEN | R007 | Meeuwenest | Begane grond | 032 | Berging Levensmiddel Gekoeld | 1 | BI code | 9
Koelinstallatie lokaal | 14B03 | COMPLEX NIEUWE HAVEN | R007 | Meeuwenest | Begane grond | 032 | Berging Levensmiddel Gekoeld | 2 | Aantal | 1
Koelinstallatie lokaal | 14B03 | COMPLEX NIEUWE HAVEN | R007 | Meeuwenest | Begane grond | 032 | Berging Levensmiddel Gekoeld | 3 | Fabrikant | Helpman eflo
Koelinstallatie lokaal | 14B03 | COMPLEX NIEUWE HAVEN | R007 | Meeuwenest | Begane grond | 032 | Berging Levensmiddel Gekoeld | 4 | Type | LEX 2-7
Koelinstallatie lokaal | 14B03 | COMPLEX NIEUWE HAVEN | R007 | Meeuwenest | Begane grond | 032 | Berging Levensmiddel Gekoeld | 5 | Serienummer | 54/8400-002
Koelinstallatie lokaal | 14B03 | COMPLEX NIEUWE HAVEN | R007 | Meeuwenest | Begane grond | 032 | Berging Levensmiddel Gekoeld | 6 | Installatienummer
Koelinstallatie lokaal | 14B03 | COMPLEX NIEUWE HAVEN | R007 | Meeuwenest | Begane grond | 032 | Berging Levensmiddel Gekoeld | 7 | Nadere locatiebepaling
Koelinstallatie lokaal | 14B03 | COMPLEX NIEUWE HAVEN | R007 | Meeuwenest | Begane grond | 032 | Berging Levensmiddel Gekoeld | 8 | Bouwjaar | 2000
Koelinstallatie lokaal | 14B03 | COMPLEX NIEUWE HAVEN | R007 | Meeuwenest | Begane grond | 032 | Berging Levensmiddel Gekoeld | 9 | Nadere specificatie bwd/instl
Koelinstallatie lokaal | 14B03 | COMPLEX NIEUWE HAVEN | R007 | Meeuwenest | Begane grond | 032 | Berging Levensmiddel Gekoeld | 10 | Situatie koelinstallatie | Nader te bepalen
Koelinstallatie lokaal | 14B03 | COMPLEX NIEUWE HAVEN | R007 | Meeuwenest | Begane grond | 032 | Berging Levensmiddel Gekoeld | 11 | Soort koelinstallatie lokaal | Koel- of vriescel
Koelinstallatie lokaal | 14B03 | COMPLEX NIEUWE HAVEN | R007 | Meeuwenest | Begane grond | 032 | Berging Levensmiddel Gekoeld | 12 | Categorie koelinstallatie | Horecakoeling
Koelinstallatie lokaal | 14B03 | COMPLEX NIEUWE HAVEN | R007 | Meeuwenest | Begane grond | 032 | Berging Levensmiddel Gekoeld | 13 | Nominaal koelvermogen inst.
Koelinstallatie lokaal | 14B03 | COMPLEX NIEUWE HAVEN | R007 | Meeuwenest | Begane grond | 032 | Berging Levensmiddel Gekoeld | 14 | Nom.koelvermogen gebouw (comf)
Koelinstallatie lokaal | 14B03 | COMPLEX NIEUWE HAVEN | R007 | Meeuwenest | Begane grond | 032 | Berging Levensmiddel Gekoeld | 15 | Split-unit | Nee
Koelinstallatie lokaal | 14B03 | COMPLEX NIEUWE HAVEN | R007 | Meeuwenest | Begane grond | 032 | Berging Levensmiddel Gekoeld | 16 | Aantal binnen units
Koelinstallatie lokaal | 14B03 | COMPLEX NIEUWE HAVEN | R007 | Meeuwenest | Begane grond | 032 | Berging Levensmiddel Gekoeld | 17 | Hoeveelheid koelmiddel | 2,00
Koelinstallatie lokaal | 14B03 | COMPLEX NIEUWE HAVEN | R007 | Meeuwenest | Begane grond | 032 | Berging Levensmiddel Gekoeld | 18 | Soort koelmiddel | R404A
Koelinstallatie lokaal | 14B03 | COMPLEX NIEUWE HAVEN | R007 | Meeuwenest | Begane grond | 032 | Berging Levensmiddel Gekoeld | 19 | GWP-waarde | 3,922
Koelinstallatie lokaal | 14B03 | COMPLEX NIEUWE HAVEN | R007 | Meeuwenest | Begane grond | 032 | Berging Levensmiddel Gekoeld | 20 | CO2-equivalent inhoud | 7,84
Koelinstallatie lokaal | 14B03 | COMPLEX NIEUWE HAVEN | R007 | Meeuwenest | Begane grond | 032 | Berging Levensmiddel Gekoeld | 21 | Hermetisch gesloten | Nee
Koelinstallatie lokaal | 14B03 | COMPLEX NIEUWE HAVEN | R007 | Meeuwenest | Begane grond | 032 | Berging Levensmiddel Gekoeld | 22 | Lekdetectie aanwezig | Nee
Koelinstallatie lokaal | 14B03 | COMPLEX NIEUWE HAVEN | R007 | Meeuwenest | Begane grond | 032 | Berging Levensmiddel Gekoeld | 23 | Locatie logboek | (na)bij de installatie
Koelinstallatie lokaal | 14B03 | COMPLEX NIEUWE HAVEN | R007 | Meeuwenest | Begane grond | 032 | Berging Levensmiddel Gekoeld | 24 | STEK-nummer | 266
Koelinstallatie lokaal | 14B03 | COMPLEX NIEUWE HAVEN | R007 | Meeuwenest | Begane grond | 032 | Berging Levensmiddel Gekoeld | 25 | DVD-code | 9
Koelinstallatie lokaal | 14B03 | COMPLEX NIEUWE HAVEN | R007 | Meeuwenest | Begane grond | 032 | Berging Levensmiddel Gekoeld | 26 | Onderhoudsplicht | Ja, vastgoedbeh.
Koelinstallatie lokaal | 14B03 | COMPLEX NIEUWE HAVEN | R007 | Meeuwenest | Begane grond | 032 | Berging Levensmiddel Gekoeld | 27 | Buiten gebruik gesteld | Ja
Koelinstallatie lokaal | 14B03 | COMPLEX NIEUWE HAVEN | R007 | Meeuwenest | Begane grond | 033 | Berging Levensmiddel Bevroren | 1 | BI code | 10
Koelinstallatie lokaal | 14B03 | COMPLEX NIEUWE HAVEN | R007 | Meeuwenest | Begane grond | 033 | Berging Levensmiddel Bevroren | 2 | Aantal | 1
Koelinstallatie lokaal | 14B03 | COMPLEX NIEUWE HAVEN | R007 | Meeuwenest | Begane grond | 033 | Berging Levensmiddel Bevroren | 3 | Fabrikant | Benefit LU-VE contardo
Koelinstallatie lokaal | 14B03 | COMPLEX NIEUWE HAVEN | R007 | Meeuwenest | Begane grond | 033 | Berging Levensmiddel Bevroren | 4 | Type | Mals 300 B 75
Koelinstallatie lokaal | 14B03 | COMPLEX NIEUWE HAVEN | R007 | Meeuwenest | Begane grond | 033 | Berging Levensmiddel Bevroren | 5 | Serienummer
Koelinstallatie lokaal | 14B03 | COMPLEX NIEUWE HAVEN | R007 | Meeuwenest | Begane grond | 033 | Berging Levensmiddel Bevroren | 6 | Installatienummer | 000392
Koelinstallatie lokaal | 14B03 | COMPLEX NIEUWE HAVEN | R007 | Meeuwenest | Begane grond | 033 | Berging Levensmiddel Bevroren | 7 | Nadere locatiebepaling
Koelinstallatie lokaal | 14B03 | COMPLEX NIEUWE HAVEN | R007 | Meeuwenest | Begane grond | 033 | Berging Levensmiddel Bevroren | 8 | Bouwjaar | 2000
Koelinstallatie lokaal | 14B03 | COMPLEX NIEUWE HAVEN | R007 | Meeuwenest | Begane grond | 033 | Berging Levensmiddel Bevroren | 9 | Nadere specificatie bwd/instl
Koelinstallatie lokaal | 14B03 | COMPLEX NIEUWE HAVEN | R007 | Meeuwenest | Begane grond | 033 | Berging Levensmiddel Bevroren | 10 | Situatie koelinstallatie | Nader te bepalen
Koelinstallatie lokaal | 14B03 | COMPLEX NIEUWE HAVEN | R007 | Meeuwenest | Begane grond | 033 | Berging Levensmiddel Bevroren | 11 | Soort koelinstallatie lokaal | Koel- of vriescel
Koelinstallatie lokaal | 14B03 | COMPLEX NIEUWE HAVEN | R007 | Meeuwenest | Begane grond | 033 | Berging Levensmiddel Bevroren | 12 | Categorie koelinstallatie | Horecakoeling
Koelinstallatie lokaal | 14B03 | COMPLEX NIEUWE HAVEN | R007 | Meeuwenest | Begane grond | 033 | Berging Levensmiddel Bevroren | 13 | Nominaal koelvermogen inst.
Koelinstallatie lokaal | 14B03 | COMPLEX NIEUWE HAVEN | R007 | Meeuwenest | Begane grond | 033 | Berging Levensmiddel Bevroren | 14 | Nom.koelvermogen gebouw (comf)
Koelinstallatie lokaal | 14B03 | COMPLEX NIEUWE HAVEN | R007 | Meeuwenest | Begane grond | 033 | Berging Levensmiddel Bevroren | 15 | Split-unit | Nee
Koelinstallatie lokaal | 14B03 | COMPLEX NIEUWE HAVEN | R007 | Meeuwenest | Begane grond | 033 | Berging Levensmiddel Bevroren | 16 | Aantal binnen units
Koelinstallatie lokaal | 14B03 | COMPLEX NIEUWE HAVEN | R007 | Meeuwenest | Begane grond | 033 | Berging Levensmiddel Bevroren | 17 | Hoeveelheid koelmiddel | 10,70
Koelinstallatie lokaal | 14B03 | COMPLEX NIEUWE HAVEN | R007 | Meeuwenest | Begane grond | 033 | Berging Levensmiddel Bevroren | 18 | Soort koelmiddel | R404A
Koelinstallatie lokaal | 14B03 | COMPLEX NIEUWE HAVEN | R007 | Meeuwenest | Begane grond | 033 | Berging Levensmiddel Bevroren | 19 | GWP-waarde | 3,922
Koelinstallatie lokaal | 14B03 | COMPLEX NIEUWE HAVEN | R007 | Meeuwenest | Begane grond | 033 | Berging Levensmiddel Bevroren | 20 | CO2-equivalent inhoud | 41,97
Koelinstallatie lokaal | 14B03 | COMPLEX NIEUWE HAVEN | R007 | Meeuwenest | Begane grond | 033 | Berging Levensmiddel Bevroren | 21 | Hermetisch gesloten | Nee
Koelinstallatie lokaal | 14B03 | COMPLEX NIEUWE HAVEN | R007 | Meeuwenest | Begane grond | 033 | Berging Levensmiddel Bevroren | 22 | Lekdetectie aanwezig | Nee
Koelinstallatie lokaal | 14B03 | COMPLEX NIEUWE HAVEN | R007 | Meeuwenest | Begane grond | 033 | Berging Levensmiddel Bevroren | 23 | Locatie logboek | (na)bij de installatie
Koelinstallatie lokaal | 14B03 | COMPLEX NIEUWE HAVEN | R007 | Meeuwenest | Begane grond | 033 | Berging Levensmiddel Bevroren | 24 | STEK-nummer | 252
Koelinstallatie lokaal | 14B03 | COMPLEX NIEUWE HAVEN | R007 | Meeuwenest | Begane grond | 033 | Berging Levensmiddel Bevroren | 25 | DVD-code | 10
Koelinstallatie lokaal | 14B03 | COMPLEX NIEUWE HAVEN | R007 | Meeuwenest | Begane grond | 033 | Berging Levensmiddel Bevroren | 26 | Onderhoudsplicht | Ja, vastgoedbeh.
Koelinstallatie lokaal | 14B03 | COMPLEX NIEUWE HAVEN | R007 | Meeuwenest | Begane grond | 033 | Berging Levensmiddel Bevroren | 27 | Buiten gebruik gesteld | Ja
Koelinstallatie lokaal | 14B03 | COMPLEX NIEUWE HAVEN | R007 | Meeuwenest | Begane grond | 034 | Berging Levensmiddel Gekoeld | 1 | BI code | 11
Koelinstallatie lokaal | 14B03 | COMPLEX NIEUWE HAVEN | R007 | Meeuwenest | Begane grond | 034 | Berging Levensmiddel Gekoeld | 2 | Aantal | 1
Koelinstallatie lokaal | 14B03 | COMPLEX NIEUWE HAVEN | R007 | Meeuwenest | Begane grond | 034 | Berging Levensmiddel Gekoeld | 3 | Fabrikant | LU-VE
Koelinstallatie lokaal | 14B03 | COMPLEX NIEUWE HAVEN | R007 | Meeuwenest | Begane grond | 034 | Berging Levensmiddel Gekoeld | 4 | Type | B3HC 179 E 80
Koelinstallatie lokaal | 14B03 | COMPLEX NIEUWE HAVEN | R007 | Meeuwenest | Begane grond | 034 | Berging Levensmiddel Gekoeld | 5 | Serienummer | 452/2009
Koelinstallatie lokaal | 14B03 | COMPLEX NIEUWE HAVEN | R007 | Meeuwenest | Begane grond | 034 | Berging Levensmiddel Gekoeld | 6 | Installatienummer
Koelinstallatie lokaal | 14B03 | COMPLEX NIEUWE HAVEN | R007 | Meeuwenest | Begane grond | 034 | Berging Levensmiddel Gekoeld | 7 | Nadere locatiebepaling | Koelcel
Koelinstallatie lokaal | 14B03 | COMPLEX NIEUWE HAVEN | R007 | Meeuwenest | Begane grond | 034 | Berging Levensmiddel Gekoeld | 8 | Bouwjaar | 2009
Koelinstallatie lokaal | 14B03 | COMPLEX NIEUWE HAVEN | R007 | Meeuwenest | Begane grond | 034 | Berging Levensmiddel Gekoeld | 9 | Nadere specificatie bwd/instl
Koelinstallatie lokaal | 14B03 | COMPLEX NIEUWE HAVEN | R007 | Meeuwenest | Begane grond | 034 | Berging Levensmiddel Gekoeld | 10 | Situatie koelinstallatie | Nader te bepalen
Koelinstallatie lokaal | 14B03 | COMPLEX NIEUWE HAVEN | R007 | Meeuwenest | Begane grond | 034 | Berging Levensmiddel Gekoeld | 11 | Soort koelinstallatie lokaal | Koel- of vriescel
Koelinstallatie lokaal | 14B03 | COMPLEX NIEUWE HAVEN | R007 | Meeuwenest | Begane grond | 034 | Berging Levensmiddel Gekoeld | 12 | Categorie koelinstallatie | Horecakoeling
Koelinstallatie lokaal | 14B03 | COMPLEX NIEUWE HAVEN | R007 | Meeuwenest | Begane grond | 034 | Berging Levensmiddel Gekoeld | 13 | Nominaal koelvermogen inst.
Koelinstallatie lokaal | 14B03 | COMPLEX NIEUWE HAVEN | R007 | Meeuwenest | Begane grond | 034 | Berging Levensmiddel Gekoeld | 14 | Nom.koelvermogen gebouw (comf)
Koelinstallatie lokaal | 14B03 | COMPLEX NIEUWE HAVEN | R007 | Meeuwenest | Begane grond | 034 | Berging Levensmiddel Gekoeld | 15 | Split-unit | Nee
Koelinstallatie lokaal | 14B03 | COMPLEX NIEUWE HAVEN | R007 | Meeuwenest | Begane grond | 034 | Berging Levensmiddel Gekoeld | 16 | Aantal binnen units
Koelinstallatie lokaal | 14B03 | COMPLEX NIEUWE HAVEN | R007 | Meeuwenest | Begane grond | 034 | Berging Levensmiddel Gekoeld | 17 | Hoeveelheid koelmiddel | 11,76
Koelinstallatie lokaal | 14B03 | COMPLEX NIEUWE HAVEN | R007 | Meeuwenest | Begane grond | 034 | Berging Levensmiddel Gekoeld | 18 | Soort koelmiddel | R134A
Koelinstallatie lokaal | 14B03 | COMPLEX NIEUWE HAVEN | R007 | Meeuwenest | Begane grond | 034 | Berging Levensmiddel Gekoeld | 19 | GWP-waarde | 1,430
Koelinstallatie lokaal | 14B03 | COMPLEX NIEUWE HAVEN | R007 | Meeuwenest | Begane grond | 034 | Berging Levensmiddel Gekoeld | 20 | CO2-equivalent inhoud | 16,82
Koelinstallatie lokaal | 14B03 | COMPLEX NIEUWE HAVEN | R007 | Meeuwenest | Begane grond | 034 | Berging Levensmiddel Gekoeld | 21 | Hermetisch gesloten | Nee
Koelinstallatie lokaal | 14B03 | COMPLEX NIEUWE HAVEN | R007 | Meeuwenest | Begane grond | 034 | Berging Levensmiddel Gekoeld | 22 | Lekdetectie aanwezig | Nee
Koelinstallatie lokaal | 14B03 | COMPLEX NIEUWE HAVEN | R007 | Meeuwenest | Begane grond | 034 | Berging Levensmiddel Gekoeld | 23 | Locatie logboek | RVB
Koelinstallatie lokaal | 14B03 | COMPLEX NIEUWE HAVEN | R007 | Meeuwenest | Begane grond | 034 | Berging Levensmiddel Gekoeld | 24 | STEK-nummer
Koelinstallatie lokaal | 14B03 | COMPLEX NIEUWE HAVEN | R007 | Meeuwenest | Begane grond | 034 | Berging Levensmiddel Gekoeld | 25 | DVD-code | 11
Koelinstallatie lokaal | 14B03 | COMPLEX NIEUWE HAVEN | R007 | Meeuwenest | Begane grond | 034 | Berging Levensmiddel Gekoeld | 26 | Onderhoudsplicht | Ja, vastgoedbeh.
Koelinstallatie lokaal | 14B03 | COMPLEX NIEUWE HAVEN | R007 | Meeuwenest | Begane grond | 034 | Berging Levensmiddel Gekoeld | 27 | Buiten gebruik gesteld | Ja
Koelinstallatie lokaal | 14B03 | COMPLEX NIEUWE HAVEN | R007 | Meeuwenest | Begane grond | 036 | Berging Levensmiddel Gekoeld | 1 | BI code | 12
Koelinstallatie lokaal | 14B03 | COMPLEX NIEUWE HAVEN | R007 | Meeuwenest | Begane grond | 036 | Berging Levensmiddel Gekoeld | 2 | Aantal | 1
Koelinstallatie lokaal | 14B03 | COMPLEX NIEUWE HAVEN | R007 | Meeuwenest | Begane grond | 036 | Berging Levensmiddel Gekoeld | 3 | Fabrikant | IJskoud
Koelinstallatie lokaal | 14B03 | COMPLEX NIEUWE HAVEN | R007 | Meeuwenest | Begane grond | 036 | Berging Levensmiddel Gekoeld | 4 | Type | LEX6-7-E / 220-50-1
Koelinstallatie lokaal | 14B03 | COMPLEX NIEUWE HAVEN | R007 | Meeuwenest | Begane grond | 036 | Berging Levensmiddel Gekoeld | 5 | Serienummer | 5420-028
Koelinstallatie lokaal | 14B03 | COMPLEX NIEUWE HAVEN | R007 | Meeuwenest | Begane grond | 036 | Berging Levensmiddel Gekoeld | 6 | Installatienummer
Koelinstallatie lokaal | 14B03 | COMPLEX NIEUWE HAVEN | R007 | Meeuwenest | Begane grond | 036 | Berging Levensmiddel Gekoeld | 7 | Nadere locatiebepaling
Koelinstallatie lokaal | 14B03 | COMPLEX NIEUWE HAVEN | R007 | Meeuwenest | Begane grond | 036 | Berging Levensmiddel Gekoeld | 8 | Bouwjaar | 2000
Koelinstallatie lokaal | 14B03 | COMPLEX NIEUWE HAVEN | R007 | Meeuwenest | Begane grond | 036 | Berging Levensmiddel Gekoeld | 9 | Nadere specificatie bwd/instl
Koelinstallatie lokaal | 14B03 | COMPLEX NIEUWE HAVEN | R007 | Meeuwenest | Begane grond | 036 | Berging Levensmiddel Gekoeld | 10 | Situatie koelinstallatie | Nader te bepalen
Koelinstallatie lokaal | 14B03 | COMPLEX NIEUWE HAVEN | R007 | Meeuwenest | Begane grond | 036 | Berging Levensmiddel Gekoeld | 11 | Soort koelinstallatie lokaal | Koel- of vriescel
Koelinstallatie lokaal | 14B03 | COMPLEX NIEUWE HAVEN | R007 | Meeuwenest | Begane grond | 036 | Berging Levensmiddel Gekoeld | 12 | Categorie koelinstallatie | Horecakoeling
Koelinstallatie lokaal | 14B03 | COMPLEX NIEUWE HAVEN | R007 | Meeuwenest | Begane grond | 036 | Berging Levensmiddel Gekoeld | 13 | Nominaal koelvermogen inst.
Koelinstallatie lokaal | 14B03 | COMPLEX NIEUWE HAVEN | R007 | Meeuwenest | Begane grond | 036 | Berging Levensmiddel Gekoeld | 14 | Nom.koelvermogen gebouw (comf)
Koelinstallatie lokaal | 14B03 | COMPLEX NIEUWE HAVEN | R007 | Meeuwenest | Begane grond | 036 | Berging Levensmiddel Gekoeld | 15 | Split-unit | Nee
Koelinstallatie lokaal | 14B03 | COMPLEX NIEUWE HAVEN | R007 | Meeuwenest | Begane grond | 036 | Berging Levensmiddel Gekoeld | 16 | Aantal binnen units
Koelinstallatie lokaal | 14B03 | COMPLEX NIEUWE HAVEN | R007 | Meeuwenest | Begane grond | 036 | Berging Levensmiddel Gekoeld | 17 | Hoeveelheid koelmiddel | 2,00
Koelinstallatie lokaal | 14B03 | COMPLEX NIEUWE HAVEN | R007 | Meeuwenest | Begane grond | 036 | Berging Levensmiddel Gekoeld | 18 | Soort koelmiddel | R404A
Koelinstallatie lokaal | 14B03 | COMPLEX NIEUWE HAVEN | R007 | Meeuwenest | Begane grond | 036 | Berging Levensmiddel Gekoeld | 19 | GWP-waarde | 3,922
Koelinstallatie lokaal | 14B03 | COMPLEX NIEUWE HAVEN | R007 | Meeuwenest | Begane grond | 036 | Berging Levensmiddel Gekoeld | 20 | CO2-equivalent inhoud | 7,84
Koelinstallatie lokaal | 14B03 | COMPLEX NIEUWE HAVEN | R007 | Meeuwenest | Begane grond | 036 | Berging Levensmiddel Gekoeld | 21 | Hermetisch gesloten | Nee
Koelinstallatie lokaal | 14B03 | COMPLEX NIEUWE HAVEN | R007 | Meeuwenest | Begane grond | 036 | Berging Levensmiddel Gekoeld | 22 | Lekdetectie aanwezig | Nee
Koelinstallatie lokaal | 14B03 | COMPLEX NIEUWE HAVEN | R007 | Meeuwenest | Begane grond | 036 | Berging Levensmiddel Gekoeld | 23 | Locatie logboek | RVB
Koelinstallatie lokaal | 14B03 | COMPLEX NIEUWE HAVEN | R007 | Meeuwenest | Begane grond | 036 | Berging Levensmiddel Gekoeld | 24 | STEK-nummer | 267
Koelinstallatie lokaal | 14B03 | COMPLEX NIEUWE HAVEN | R007 | Meeuwenest | Begane grond | 036 | Berging Levensmiddel Gekoeld | 25 | DVD-code | 12
Koelinstallatie lokaal | 14B03 | COMPLEX NIEUWE HAVEN | R007 | Meeuwenest | Begane grond | 036 | Berging Levensmiddel Gekoeld | 26 | Onderhoudsplicht | Ja, vastgoedbeh.
Koelinstallatie lokaal | 14B03 | COMPLEX NIEUWE HAVEN | R007 | Meeuwenest | Begane grond | 036 | Berging Levensmiddel Gekoeld | 27 | Buiten gebruik gesteld | Ja
Koelinstallatie lokaal | 14B03 | COMPLEX NIEUWE HAVEN | R007 | Meeuwenest | Begane grond | 037 | Berging Levensmiddel Gekoeld | 1 | BI code | 13
Koelinstallatie lokaal | 14B03 | COMPLEX NIEUWE HAVEN | R007 | Meeuwenest | Begane grond | 037 | Berging Levensmiddel Gekoeld | 2 | Aantal | 1
Koelinstallatie lokaal | 14B03 | COMPLEX NIEUWE HAVEN | R007 | Meeuwenest | Begane grond | 037 | Berging Levensmiddel Gekoeld | 3 | Fabrikant | IJskoud
Koelinstallatie lokaal | 14B03 | COMPLEX NIEUWE HAVEN | R007 | Meeuwenest | Begane grond | 037 | Berging Levensmiddel Gekoeld | 4 | Type | LEX4-7-E
Koelinstallatie lokaal | 14B03 | COMPLEX NIEUWE HAVEN | R007 | Meeuwenest | Begane grond | 037 | Berging Levensmiddel Gekoeld | 5 | Serienummer
Koelinstallatie lokaal | 14B03 | COMPLEX NIEUWE HAVEN | R007 | Meeuwenest | Begane grond | 037 | Berging Levensmiddel Gekoeld | 6 | Installatienummer | 150008 68
Koelinstallatie lokaal | 14B03 | COMPLEX NIEUWE HAVEN | R007 | Meeuwenest | Begane grond | 037 | Berging Levensmiddel Gekoeld | 7 | Nadere locatiebepaling | Koelcel groente
Koelinstallatie lokaal | 14B03 | COMPLEX NIEUWE HAVEN | R007 | Meeuwenest | Begane grond | 037 | Berging Levensmiddel Gekoeld | 8 | Bouwjaar | 2000
Koelinstallatie lokaal | 14B03 | COMPLEX NIEUWE HAVEN | R007 | Meeuwenest | Begane grond | 037 | Berging Levensmiddel Gekoeld | 9 | Nadere specificatie bwd/instl
Koelinstallatie lokaal | 14B03 | COMPLEX NIEUWE HAVEN | R007 | Meeuwenest | Begane grond | 037 | Berging Levensmiddel Gekoeld | 10 | Situatie koelinstallatie | Nader te bepalen
Koelinstallatie lokaal | 14B03 | COMPLEX NIEUWE HAVEN | R007 | Meeuwenest | Begane grond | 037 | Berging Levensmiddel Gekoeld | 11 | Soort koelinstallatie lokaal | Koel- of vriescel
Koelinstallatie lokaal | 14B03 | COMPLEX NIEUWE HAVEN | R007 | Meeuwenest | Begane grond | 037 | Berging Levensmiddel Gekoeld | 12 | Categorie koelinstallatie | Horecakoeling
Koelinstallatie lokaal | 14B03 | COMPLEX NIEUWE HAVEN | R007 | Meeuwenest | Begane grond | 037 | Berging Levensmiddel Gekoeld | 13 | Nominaal koelvermogen inst.
Koelinstallatie lokaal | 14B03 | COMPLEX NIEUWE HAVEN | R007 | Meeuwenest | Begane grond | 037 | Berging Levensmiddel Gekoeld | 14 | Nom.koelvermogen gebouw (comf)
Koelinstallatie lokaal | 14B03 | COMPLEX NIEUWE HAVEN | R007 | Meeuwenest | Begane grond | 037 | Berging Levensmiddel Gekoeld | 15 | Split-unit | Nee
Koelinstallatie lokaal | 14B03 | COMPLEX NIEUWE HAVEN | R007 | Meeuwenest | Begane grond | 037 | Berging Levensmiddel Gekoeld | 16 | Aantal binnen units
Koelinstallatie lokaal | 14B03 | COMPLEX NIEUWE HAVEN | R007 | Meeuwenest | Begane grond | 037 | Berging Levensmiddel Gekoeld | 17 | Hoeveelheid koelmiddel | 2,00
Koelinstallatie lokaal | 14B03 | COMPLEX NIEUWE HAVEN | R007 | Meeuwenest | Begane grond | 037 | Berging Levensmiddel Gekoeld | 18 | Soort koelmiddel | R507
Koelinstallatie lokaal | 14B03 | COMPLEX NIEUWE HAVEN | R007 | Meeuwenest | Begane grond | 037 | Berging Levensmiddel Gekoeld | 19 | GWP-waarde | 3,985
Koelinstallatie lokaal | 14B03 | COMPLEX NIEUWE HAVEN | R007 | Meeuwenest | Begane grond | 037 | Berging Levensmiddel Gekoeld | 20 | CO2-equivalent inhoud | 7,97
Koelinstallatie lokaal | 14B03 | COMPLEX NIEUWE HAVEN | R007 | Meeuwenest | Begane grond | 037 | Berging Levensmiddel Gekoeld | 21 | Hermetisch gesloten | Nee
Koelinstallatie lokaal | 14B03 | COMPLEX NIEUWE HAVEN | R007 | Meeuwenest | Begane grond | 037 | Berging Levensmiddel Gekoeld | 22 | Lekdetectie aanwezig | Nee
Koelinstallatie lokaal | 14B03 | COMPLEX NIEUWE HAVEN | R007 | Meeuwenest | Begane grond | 037 | Berging Levensmiddel Gekoeld | 23 | Locatie logboek | RVB
Koelinstallatie lokaal | 14B03 | COMPLEX NIEUWE HAVEN | R007 | Meeuwenest | Begane grond | 037 | Berging Levensmiddel Gekoeld | 24 | STEK-nummer | 268
Koelinstallatie lokaal | 14B03 | COMPLEX NIEUWE HAVEN | R007 | Meeuwenest | Begane grond | 037 | Berging Levensmiddel Gekoeld | 25 | DVD-code | 13
Koelinstallatie lokaal | 14B03 | COMPLEX NIEUWE HAVEN | R007 | Meeuwenest | Begane grond | 037 | Berging Levensmiddel Gekoeld | 26 | Onderhoudsplicht | Ja, vastgoedbeh.
Koelinstallatie lokaal | 14B03 | COMPLEX NIEUWE HAVEN | R007 | Meeuwenest | Begane grond | 037 | Berging Levensmiddel Gekoeld | 27 | Buiten gebruik gesteld | Ja
Koelinstallatie lokaal | 14B03 | COMPLEX NIEUWE HAVEN | R007 | Meeuwenest | Begane grond | 041 | Technische Ruimte | 1 | BI code | 23
Koelinstallatie lokaal | 14B03 | COMPLEX NIEUWE HAVEN | R007 | Meeuwenest | Begane grond | 041 | Technische Ruimte | 2 | Aantal | 1
Koelinstallatie lokaal | 14B03 | COMPLEX NIEUWE HAVEN | R007 | Meeuwenest | Begane grond | 041 | Technische Ruimte | 3 | Fabrikant | Bitzer
Koelinstallatie lokaal | 14B03 | COMPLEX NIEUWE HAVEN | R007 | Meeuwenest | Begane grond | 041 | Technische Ruimte | 4 | Type | 2CC-3.2Y-40S
Koelinstallatie lokaal | 14B03 | COMPLEX NIEUWE HAVEN | R007 | Meeuwenest | Begane grond | 041 | Technische Ruimte | 5 | Serienummer | 1275101665
Koelinstallatie lokaal | 14B03 | COMPLEX NIEUWE HAVEN | R007 | Meeuwenest | Begane grond | 041 | Technische Ruimte | 6 | Installatienummer | D-000392A
Koelinstallatie lokaal | 14B03 | COMPLEX NIEUWE HAVEN | R007 | Meeuwenest | Begane grond | 041 | Technische Ruimte | 7 | Nadere locatiebepaling | D000392A
Koelinstallatie lokaal | 14B03 | COMPLEX NIEUWE HAVEN | R007 | Meeuwenest | Begane grond | 041 | Technische Ruimte | 8 | Bouwjaar | 1996
Koelinstallatie lokaal | 14B03 | COMPLEX NIEUWE HAVEN | R007 | Meeuwenest | Begane grond | 041 | Technische Ruimte | 9 | Nadere specificatie bwd/instl | D-000392 / D000392C
Koelinstallatie lokaal | 14B03 | COMPLEX NIEUWE HAVEN | R007 | Meeuwenest | Begane grond | 041 | Technische Ruimte | 10 | Situatie koelinstallatie | In ruimte
Koelinstallatie lokaal | 14B03 | COMPLEX NIEUWE HAVEN | R007 | Meeuwenest | Begane grond | 041 | Technische Ruimte | 11 | Soort koelinstallatie lokaal | Koel- of vriescel
Koelinstallatie lokaal | 14B03 | COMPLEX NIEUWE HAVEN | R007 | Meeuwenest | Begane grond | 041 | Technische Ruimte | 12 | Categorie koelinstallatie | Horecakoeling
Koelinstallatie lokaal | 14B03 | COMPLEX NIEUWE HAVEN | R007 | Meeuwenest | Begane grond | 041 | Technische Ruimte | 13 | Nominaal koelvermogen inst. | 1,4
Koelinstallatie lokaal | 14B03 | COMPLEX NIEUWE HAVEN | R007 | Meeuwenest | Begane grond | 041 | Technische Ruimte | 14 | Nom.koelvermogen gebouw (comf)
Koelinstallatie lokaal | 14B03 | COMPLEX NIEUWE HAVEN | R007 | Meeuwenest | Begane grond | 041 | Technische Ruimte | 15 | Split-unit | Nee
Koelinstallatie lokaal | 14B03 | COMPLEX NIEUWE HAVEN | R007 | Meeuwenest | Begane grond | 041 | Technische Ruimte | 16 | Aantal binnen units | 2
Koelinstallatie lokaal | 14B03 | COMPLEX NIEUWE HAVEN | R007 | Meeuwenest | Begane grond | 041 | Technische Ruimte | 17 | Hoeveelheid koelmiddel | 10,70
Koelinstallatie lokaal | 14B03 | COMPLEX NIEUWE HAVEN | R007 | Meeuwenest | Begane grond | 041 | Technische Ruimte | 18 | Soort koelmiddel | R404A
Koelinstallatie lokaal | 14B03 | COMPLEX NIEUWE HAVEN | R007 | Meeuwenest | Begane grond | 041 | Technische Ruimte | 19 | GWP-waarde | 3,922
Koelinstallatie lokaal | 14B03 | COMPLEX NIEUWE HAVEN | R007 | Meeuwenest | Begane grond | 041 | Technische Ruimte | 20 | CO2-equivalent inhoud | 41,97
Koelinstallatie lokaal | 14B03 | COMPLEX NIEUWE HAVEN | R007 | Meeuwenest | Begane grond | 041 | Technische Ruimte | 21 | Hermetisch gesloten | Nee
Koelinstallatie lokaal | 14B03 | COMPLEX NIEUWE HAVEN | R007 | Meeuwenest | Begane grond | 041 | Technische Ruimte | 22 | Lekdetectie aanwezig | Nee
Koelinstallatie lokaal | 14B03 | COMPLEX NIEUWE HAVEN | R007 | Meeuwenest | Begane grond | 041 | Technische Ruimte | 23 | Locatie logboek | RVB Regio Noord-West
Koelinstallatie lokaal | 14B03 | COMPLEX NIEUWE HAVEN | R007 | Meeuwenest | Begane grond | 041 | Technische Ruimte | 24 | STEK-nummer
Koelinstallatie lokaal | 14B03 | COMPLEX NIEUWE HAVEN | R007 | Meeuwenest | Begane grond | 041 | Technische Ruimte | 25 | DVD-code | 23
Koelinstallatie lokaal | 14B03 | COMPLEX NIEUWE HAVEN | R007 | Meeuwenest | Begane grond | 041 | Technische Ruimte | 26 | Onderhoudsplicht | Ja, vastgoedbeh.
Koelinstallatie lokaal | 14B03 | COMPLEX NIEUWE HAVEN | R007 | Meeuwenest | Begane grond | 041 | Technische Ruimte | 27 | Buiten gebruik gesteld | Nee
Koelinstallatie lokaal | 14B03 | COMPLEX NIEUWE HAVEN | R007 | Meeuwenest | Begane grond | 041 | Technische Ruimte | 1 | BI code | 24
Koelinstallatie lokaal | 14B03 | COMPLEX NIEUWE HAVEN | R007 | Meeuwenest | Begane grond | 041 | Technische Ruimte | 2 | Aantal | 1
Koelinstallatie lokaal | 14B03 | COMPLEX NIEUWE HAVEN | R007 | Meeuwenest | Begane grond | 041 | Technische Ruimte | 3 | Fabrikant | Kovu
Koelinstallatie lokaal | 14B03 | COMPLEX NIEUWE HAVEN | R007 | Meeuwenest | Begane grond | 041 | Technische Ruimte | 4 | Type | CAJ2428Z
Koelinstallatie lokaal | 14B03 | COMPLEX NIEUWE HAVEN | R007 | Meeuwenest | Begane grond | 041 | Technische Ruimte | 5 | Serienummer | 18C29 193300 3B40530206
Koelinstallatie lokaal | 14B03 | COMPLEX NIEUWE HAVEN | R007 | Meeuwenest | Begane grond | 041 | Technische Ruimte | 6 | Installatienummer | D000393A
Koelinstallatie lokaal | 14B03 | COMPLEX NIEUWE HAVEN | R007 | Meeuwenest | Begane grond | 041 | Technische Ruimte | 7 | Nadere locatiebepaling | D000393A
Koelinstallatie lokaal | 14B03 | COMPLEX NIEUWE HAVEN | R007 | Meeuwenest | Begane grond | 041 | Technische Ruimte | 8 | Bouwjaar | 2018
Koelinstallatie lokaal | 14B03 | COMPLEX NIEUWE HAVEN | R007 | Meeuwenest | Begane grond | 041 | Technische Ruimte | 9 | Nadere specificatie bwd/instl | D000393
Koelinstallatie lokaal | 14B03 | COMPLEX NIEUWE HAVEN | R007 | Meeuwenest | Begane grond | 041 | Technische Ruimte | 10 | Situatie koelinstallatie | In ruimte
Koelinstallatie lokaal | 14B03 | COMPLEX NIEUWE HAVEN | R007 | Meeuwenest | Begane grond | 041 | Technische Ruimte | 11 | Soort koelinstallatie lokaal | Koel- of vriescel
Koelinstallatie lokaal | 14B03 | COMPLEX NIEUWE HAVEN | R007 | Meeuwenest | Begane grond | 041 | Technische Ruimte | 12 | Categorie koelinstallatie | Horecakoeling
Koelinstallatie lokaal | 14B03 | COMPLEX NIEUWE HAVEN | R007 | Meeuwenest | Begane grond | 041 | Technische Ruimte | 13 | Nominaal koelvermogen inst. | 1,0
Koelinstallatie lokaal | 14B03 | COMPLEX NIEUWE HAVEN | R007 | Meeuwenest | Begane grond | 041 | Technische Ruimte | 14 | Nom.koelvermogen gebouw (comf)
Koelinstallatie lokaal | 14B03 | COMPLEX NIEUWE HAVEN | R007 | Meeuwenest | Begane grond | 041 | Technische Ruimte | 15 | Split-unit | Nee
Koelinstallatie lokaal | 14B03 | COMPLEX NIEUWE HAVEN | R007 | Meeuwenest | Begane grond | 041 | Technische Ruimte | 16 | Aantal binnen units | 1
Koelinstallatie lokaal | 14B03 | COMPLEX NIEUWE HAVEN | R007 | Meeuwenest | Begane grond | 041 | Technische Ruimte | 17 | Hoeveelheid koelmiddel | 2,00
Koelinstallatie lokaal | 14B03 | COMPLEX NIEUWE HAVEN | R007 | Meeuwenest | Begane grond | 041 | Technische Ruimte | 18 | Soort koelmiddel | R448A
Koelinstallatie lokaal | 14B03 | COMPLEX NIEUWE HAVEN | R007 | Meeuwenest | Begane grond | 041 | Technische Ruimte | 19 | GWP-waarde | 1,387
Koelinstallatie lokaal | 14B03 | COMPLEX NIEUWE HAVEN | R007 | Meeuwenest | Begane grond | 041 | Technische Ruimte | 20 | CO2-equivalent inhoud | 2,77
Koelinstallatie lokaal | 14B03 | COMPLEX NIEUWE HAVEN | R007 | Meeuwenest | Begane grond | 041 | Technische Ruimte | 21 | Hermetisch gesloten | Nee
Koelinstallatie lokaal | 14B03 | COMPLEX NIEUWE HAVEN | R007 | Meeuwenest | Begane grond | 041 | Technische Ruimte | 22 | Lekdetectie aanwezig | Nee
Koelinstallatie lokaal | 14B03 | COMPLEX NIEUWE HAVEN | R007 | Meeuwenest | Begane grond | 041 | Technische Ruimte | 23 | Locatie logboek | RVB Regio Noord-West
Koelinstallatie lokaal | 14B03 | COMPLEX NIEUWE HAVEN | R007 | Meeuwenest | Begane grond | 041 | Technische Ruimte | 24 | STEK-nummer
Koelinstallatie lokaal | 14B03 | COMPLEX NIEUWE HAVEN | R007 | Meeuwenest | Begane grond | 041 | Technische Ruimte | 25 | DVD-code | 24
Koelinstallatie lokaal | 14B03 | COMPLEX NIEUWE HAVEN | R007 | Meeuwenest | Begane grond | 041 | Technische Ruimte | 26 | Onderhoudsplicht | Ja, vastgoedbeh.
Koelinstallatie lokaal | 14B03 | COMPLEX NIEUWE HAVEN | R007 | Meeuwenest | Begane grond | 041 | Technische Ruimte | 27 | Buiten gebruik gesteld | Nee
Koelinstallatie lokaal | 14B03 | COMPLEX NIEUWE HAVEN | R007 | Meeuwenest | Begane grond | 041 | Technische Ruimte | 1 | BI code | 26
Koelinstallatie lokaal | 14B03 | COMPLEX NIEUWE HAVEN | R007 | Meeuwenest | Begane grond | 041 | Technische Ruimte | 2 | Aantal | 1
Koelinstallatie lokaal | 14B03 | COMPLEX NIEUWE HAVEN | R007 | Meeuwenest | Begane grond | 041 | Technische Ruimte | 3 | Fabrikant | Kovu
Koelinstallatie lokaal | 14B03 | COMPLEX NIEUWE HAVEN | R007 | Meeuwenest | Begane grond | 041 | Technische Ruimte | 4 | Type | NJ9238GK
Koelinstallatie lokaal | 14B03 | COMPLEX NIEUWE HAVEN | R007 | Meeuwenest | Begane grond | 041 | Technische Ruimte | 5 | Serienummer | K1522-1781-035
Koelinstallatie lokaal | 14B03 | COMPLEX NIEUWE HAVEN | R007 | Meeuwenest | Begane grond | 041 | Technische Ruimte | 6 | Installatienummer | K1522-1781-035
Koelinstallatie lokaal | 14B03 | COMPLEX NIEUWE HAVEN | R007 | Meeuwenest | Begane grond | 041 | Technische Ruimte | 7 | Nadere locatiebepaling | D-18515A
Koelinstallatie lokaal | 14B03 | COMPLEX NIEUWE HAVEN | R007 | Meeuwenest | Begane grond | 041 | Technische Ruimte | 8 | Bouwjaar | 1997
Koelinstallatie lokaal | 14B03 | COMPLEX NIEUWE HAVEN | R007 | Meeuwenest | Begane grond | 041 | Technische Ruimte | 9 | Nadere specificatie bwd/instl | D18515A
Koelinstallatie lokaal | 14B03 | COMPLEX NIEUWE HAVEN | R007 | Meeuwenest | Begane grond | 041 | Technische Ruimte | 10 | Situatie koelinstallatie | In ruimte
Koelinstallatie lokaal | 14B03 | COMPLEX NIEUWE HAVEN | R007 | Meeuwenest | Begane grond | 041 | Technische Ruimte | 11 | Soort koelinstallatie lokaal | Koel- of vriescel
Koelinstallatie lokaal | 14B03 | COMPLEX NIEUWE HAVEN | R007 | Meeuwenest | Begane grond | 041 | Technische Ruimte | 12 | Categorie koelinstallatie | Horecakoeling
Koelinstallatie lokaal | 14B03 | COMPLEX NIEUWE HAVEN | R007 | Meeuwenest | Begane grond | 041 | Technische Ruimte | 13 | Nominaal koelvermogen inst. | 0,6
Koelinstallatie lokaal | 14B03 | COMPLEX NIEUWE HAVEN | R007 | Meeuwenest | Begane grond | 041 | Technische Ruimte | 14 | Nom.koelvermogen gebouw (comf)
Koelinstallatie lokaal | 14B03 | COMPLEX NIEUWE HAVEN | R007 | Meeuwenest | Begane grond | 041 | Technische Ruimte | 15 | Split-unit | Nee
Koelinstallatie lokaal | 14B03 | COMPLEX NIEUWE HAVEN | R007 | Meeuwenest | Begane grond | 041 | Technische Ruimte | 16 | Aantal binnen units | 1
Koelinstallatie lokaal | 14B03 | COMPLEX NIEUWE HAVEN | R007 | Meeuwenest | Begane grond | 041 | Technische Ruimte | 17 | Hoeveelheid koelmiddel | 2,80
Koelinstallatie lokaal | 14B03 | COMPLEX NIEUWE HAVEN | R007 | Meeuwenest | Begane grond | 041 | Technische Ruimte | 18 | Soort koelmiddel | R507
Koelinstallatie lokaal | 14B03 | COMPLEX NIEUWE HAVEN | R007 | Meeuwenest | Begane grond | 041 | Technische Ruimte | 19 | GWP-waarde | 3,985
Koelinstallatie lokaal | 14B03 | COMPLEX NIEUWE HAVEN | R007 | Meeuwenest | Begane grond | 041 | Technische Ruimte | 20 | CO2-equivalent inhoud | 11,16
Koelinstallatie lokaal | 14B03 | COMPLEX NIEUWE HAVEN | R007 | Meeuwenest | Begane grond | 041 | Technische Ruimte | 21 | Hermetisch gesloten | Nee
Koelinstallatie lokaal | 14B03 | COMPLEX NIEUWE HAVEN | R007 | Meeuwenest | Begane grond | 041 | Technische Ruimte | 22 | Lekdetectie aanwezig | Nee
Koelinstallatie lokaal | 14B03 | COMPLEX NIEUWE HAVEN | R007 | Meeuwenest | Begane grond | 041 | Technische Ruimte | 23 | Locatie logboek | RVB Regio Noord-West
Koelinstallatie lokaal | 14B03 | COMPLEX NIEUWE HAVEN | R007 | Meeuwenest | Begane grond | 041 | Technische Ruimte | 24 | STEK-nummer
Koelinstallatie lokaal | 14B03 | COMPLEX NIEUWE HAVEN | R007 | Meeuwenest | Begane grond | 041 | Technische Ruimte | 25 | DVD-code | 26
Koelinstallatie lokaal | 14B03 | COMPLEX NIEUWE HAVEN | R007 | Meeuwenest | Begane grond | 041 | Technische Ruimte | 26 | Onderhoudsplicht | Ja, vastgoedbeh.
Koelinstallatie lokaal | 14B03 | COMPLEX NIEUWE HAVEN | R007 | Meeuwenest | Begane grond | 041 | Technische Ruimte | 27 | Buiten gebruik gesteld | Nee
Koelinstallatie lokaal | 14B03 | COMPLEX NIEUWE HAVEN | R007 | Meeuwenest | Begane grond | 042 | Berging Algemeen | 1 | BI code | 17
Koelinstallatie lokaal | 14B03 | COMPLEX NIEUWE HAVEN | R007 | Meeuwenest | Begane grond | 042 | Berging Algemeen | 2 | Aantal | 1
Koelinstallatie lokaal | 14B03 | COMPLEX NIEUWE HAVEN | R007 | Meeuwenest | Begane grond | 042 | Berging Algemeen | 3 | Fabrikant | LU-VE
Koelinstallatie lokaal | 14B03 | COMPLEX NIEUWE HAVEN | R007 | Meeuwenest | Begane grond | 042 | Berging Algemeen | 4 | Type
Koelinstallatie lokaal | 14B03 | COMPLEX NIEUWE HAVEN | R007 | Meeuwenest | Begane grond | 042 | Berging Algemeen | 5 | Serienummer
Koelinstallatie lokaal | 14B03 | COMPLEX NIEUWE HAVEN | R007 | Meeuwenest | Begane grond | 042 | Berging Algemeen | 6 | Installatienummer
Koelinstallatie lokaal | 14B03 | COMPLEX NIEUWE HAVEN | R007 | Meeuwenest | Begane grond | 042 | Berging Algemeen | 7 | Nadere locatiebepaling
Koelinstallatie lokaal | 14B03 | COMPLEX NIEUWE HAVEN | R007 | Meeuwenest | Begane grond | 042 | Berging Algemeen | 8 | Bouwjaar | 2000
Koelinstallatie lokaal | 14B03 | COMPLEX NIEUWE HAVEN | R007 | Meeuwenest | Begane grond | 042 | Berging Algemeen | 9 | Nadere specificatie bwd/instl | Op het dak
Koelinstallatie lokaal | 14B03 | COMPLEX NIEUWE HAVEN | R007 | Meeuwenest | Begane grond | 042 | Berging Algemeen | 10 | Situatie koelinstallatie | Nader te bepalen
Koelinstallatie lokaal | 14B03 | COMPLEX NIEUWE HAVEN | R007 | Meeuwenest | Begane grond | 042 | Berging Algemeen | 11 | Soort koelinstallatie lokaal | Koel- of vriescel
Koelinstallatie lokaal | 14B03 | COMPLEX NIEUWE HAVEN | R007 | Meeuwenest | Begane grond | 042 | Berging Algemeen | 12 | Categorie koelinstallatie | Horecakoeling
Koelinstallatie lokaal | 14B03 | COMPLEX NIEUWE HAVEN | R007 | Meeuwenest | Begane grond | 042 | Berging Algemeen | 13 | Nominaal koelvermogen inst.
Koelinstallatie lokaal | 14B03 | COMPLEX NIEUWE HAVEN | R007 | Meeuwenest | Begane grond | 042 | Berging Algemeen | 14 | Nom.koelvermogen gebouw (comf)
Koelinstallatie lokaal | 14B03 | COMPLEX NIEUWE HAVEN | R007 | Meeuwenest | Begane grond | 042 | Berging Algemeen | 15 | Split-unit | Nee
Koelinstallatie lokaal | 14B03 | COMPLEX NIEUWE HAVEN | R007 | Meeuwenest | Begane grond | 042 | Berging Algemeen | 16 | Aantal binnen units
Koelinstallatie lokaal | 14B03 | COMPLEX NIEUWE HAVEN | R007 | Meeuwenest | Begane grond | 042 | Berging Algemeen | 17 | Hoeveelheid koelmiddel | 2,80
Koelinstallatie lokaal | 14B03 | COMPLEX NIEUWE HAVEN | R007 | Meeuwenest | Begane grond | 042 | Berging Algemeen | 18 | Soort koelmiddel | R507
Koelinstallatie lokaal | 14B03 | COMPLEX NIEUWE HAVEN | R007 | Meeuwenest | Begane grond | 042 | Berging Algemeen | 19 | GWP-waarde | 3,985
Koelinstallatie lokaal | 14B03 | COMPLEX NIEUWE HAVEN | R007 | Meeuwenest | Begane grond | 042 | Berging Algemeen | 20 | CO2-equivalent inhoud | 11,16
Koelinstallatie lokaal | 14B03 | COMPLEX NIEUWE HAVEN | R007 | Meeuwenest | Begane grond | 042 | Berging Algemeen | 21 | Hermetisch gesloten | Nee
Koelinstallatie lokaal | 14B03 | COMPLEX NIEUWE HAVEN | R007 | Meeuwenest | Begane grond | 042 | Berging Algemeen | 22 | Lekdetectie aanwezig | Nee
Koelinstallatie lokaal | 14B03 | COMPLEX NIEUWE HAVEN | R007 | Meeuwenest | Begane grond | 042 | Berging Algemeen | 23 | Locatie logboek | (na)bij de installatie
Koelinstallatie lokaal | 14B03 | COMPLEX NIEUWE HAVEN | R007 | Meeuwenest | Begane grond | 042 | Berging Algemeen | 24 | STEK-nummer | 025-255
Koelinstallatie lokaal | 14B03 | COMPLEX NIEUWE HAVEN | R007 | Meeuwenest | Begane grond | 042 | Berging Algemeen | 25 | DVD-code | 17
Koelinstallatie lokaal | 14B03 | COMPLEX NIEUWE HAVEN | R007 | Meeuwenest | Begane grond | 042 | Berging Algemeen | 26 | Onderhoudsplicht | Ja, vastgoedbeh.
Koelinstallatie lokaal | 14B03 | COMPLEX NIEUWE HAVEN | R007 | Meeuwenest | Begane grond | 042 | Berging Algemeen | 27 | Buiten gebruik gesteld | Ja
Koelinstallatie lokaal | 14B03 | COMPLEX NIEUWE HAVEN | R007 | Meeuwenest | Begane grond | 043 | Berging Algemeen | 1 | BI code | 14
Koelinstallatie lokaal | 14B03 | COMPLEX NIEUWE HAVEN | R007 | Meeuwenest | Begane grond | 043 | Berging Algemeen | 2 | Aantal | 1
Koelinstallatie lokaal | 14B03 | COMPLEX NIEUWE HAVEN | R007 | Meeuwenest | Begane grond | 043 | Berging Algemeen | 3 | Fabrikant | LUH
Koelinstallatie lokaal | 14B03 | COMPLEX NIEUWE HAVEN | R007 | Meeuwenest | Begane grond | 043 | Berging Algemeen | 4 | Type | CGS30TB3N
Koelinstallatie lokaal | 14B03 | COMPLEX NIEUWE HAVEN | R007 | Meeuwenest | Begane grond | 043 | Berging Algemeen | 5 | Serienummer
Koelinstallatie lokaal | 14B03 | COMPLEX NIEUWE HAVEN | R007 | Meeuwenest | Begane grond | 043 | Berging Algemeen | 6 | Installatienummer
Koelinstallatie lokaal | 14B03 | COMPLEX NIEUWE HAVEN | R007 | Meeuwenest | Begane grond | 043 | Berging Algemeen | 7 | Nadere locatiebepaling
Koelinstallatie lokaal | 14B03 | COMPLEX NIEUWE HAVEN | R007 | Meeuwenest | Begane grond | 043 | Berging Algemeen | 8 | Bouwjaar | 2000
Koelinstallatie lokaal | 14B03 | COMPLEX NIEUWE HAVEN | R007 | Meeuwenest | Begane grond | 043 | Berging Algemeen | 9 | Nadere specificatie bwd/instl
Koelinstallatie lokaal | 14B03 | COMPLEX NIEUWE HAVEN | R007 | Meeuwenest | Begane grond | 043 | Berging Algemeen | 10 | Situatie koelinstallatie | Nader te bepalen
Koelinstallatie lokaal | 14B03 | COMPLEX NIEUWE HAVEN | R007 | Meeuwenest | Begane grond | 043 | Berging Algemeen | 11 | Soort koelinstallatie lokaal | Koel- of vriescel
Koelinstallatie lokaal | 14B03 | COMPLEX NIEUWE HAVEN | R007 | Meeuwenest | Begane grond | 043 | Berging Algemeen | 12 | Categorie koelinstallatie | Horecakoeling
Koelinstallatie lokaal | 14B03 | COMPLEX NIEUWE HAVEN | R007 | Meeuwenest | Begane grond | 043 | Berging Algemeen | 13 | Nominaal koelvermogen inst.
Koelinstallatie lokaal | 14B03 | COMPLEX NIEUWE HAVEN | R007 | Meeuwenest | Begane grond | 043 | Berging Algemeen | 14 | Nom.koelvermogen gebouw (comf)
Koelinstallatie lokaal | 14B03 | COMPLEX NIEUWE HAVEN | R007 | Meeuwenest | Begane grond | 043 | Berging Algemeen | 15 | Split-unit | Nee
Koelinstallatie lokaal | 14B03 | COMPLEX NIEUWE HAVEN | R007 | Meeuwenest | Begane grond | 043 | Berging Algemeen | 16 | Aantal binnen units
Koelinstallatie lokaal | 14B03 | COMPLEX NIEUWE HAVEN | R007 | Meeuwenest | Begane grond | 043 | Berging Algemeen | 17 | Hoeveelheid koelmiddel | 1,70
Koelinstallatie lokaal | 14B03 | COMPLEX NIEUWE HAVEN | R007 | Meeuwenest | Begane grond | 043 | Berging Algemeen | 18 | Soort koelmiddel | R134A
Koelinstallatie lokaal | 14B03 | COMPLEX NIEUWE HAVEN | R007 | Meeuwenest | Begane grond | 043 | Berging Algemeen | 19 | GWP-waarde | 1,430
Koelinstallatie lokaal | 14B03 | COMPLEX NIEUWE HAVEN | R007 | Meeuwenest | Begane grond | 043 | Berging Algemeen | 20 | CO2-equivalent inhoud | 2,43
Koelinstallatie lokaal | 14B03 | COMPLEX NIEUWE HAVEN | R007 | Meeuwenest | Begane grond | 043 | Berging Algemeen | 21 | Hermetisch gesloten | Nee
Koelinstallatie lokaal | 14B03 | COMPLEX NIEUWE HAVEN | R007 | Meeuwenest | Begane grond | 043 | Berging Algemeen | 22 | Lekdetectie aanwezig | Nee
Koelinstallatie lokaal | 14B03 | COMPLEX NIEUWE HAVEN | R007 | Meeuwenest | Begane grond | 043 | Berging Algemeen | 23 | Locatie logboek | (na)bij de installatie
Koelinstallatie lokaal | 14B03 | COMPLEX NIEUWE HAVEN | R007 | Meeuwenest | Begane grond | 043 | Berging Algemeen | 24 | STEK-nummer | 256
Koelinstallatie lokaal | 14B03 | COMPLEX NIEUWE HAVEN | R007 | Meeuwenest | Begane grond | 043 | Berging Algemeen | 25 | DVD-code | 14
Koelinstallatie lokaal | 14B03 | COMPLEX NIEUWE HAVEN | R007 | Meeuwenest | Begane grond | 043 | Berging Algemeen | 26 | Onderhoudsplicht | Ja, vastgoedbeh.
Koelinstallatie lokaal | 14B03 | COMPLEX NIEUWE HAVEN | R007 | Meeuwenest | Begane grond | 043 | Berging Algemeen | 27 | Buiten gebruik gesteld | Ja
Brandmeldinstallatie | 14B03 | COMPLEX NIEUWE HAVEN | R007 | Meeuwenest | Begane grond | 044 | Hal | 1 | BI code | 1
Brandmeldinstallatie | 14B03 | COMPLEX NIEUWE HAVEN | R007 | Meeuwenest | Begane grond | 044 | Hal | 2 | Aantal | 1
Brandmeldinstallatie | 14B03 | COMPLEX NIEUWE HAVEN | R007 | Meeuwenest | Begane grond | 044 | Hal | 3 | Fabrikant | Siemens
Brandmeldinstallatie | 14B03 | COMPLEX NIEUWE HAVEN | R007 | Meeuwenest | Begane grond | 044 | Hal | 4 | Type | CI-1145
Brandmeldinstallatie | 14B03 | COMPLEX NIEUWE HAVEN | R007 | Meeuwenest | Begane grond | 044 | Hal | 5 | Installatienummer | 80/5674-010
Brandmeldinstallatie | 14B03 | COMPLEX NIEUWE HAVEN | R007 | Meeuwenest | Begane grond | 044 | Hal | 6 | Nadere locatiebepaling
Brandmeldinstallatie | 14B03 | COMPLEX NIEUWE HAVEN | R007 | Meeuwenest | Begane grond | 044 | Hal | 7 | Bouwjaar | 2006
Brandmeldinstallatie | 14B03 | COMPLEX NIEUWE HAVEN | R007 | Meeuwenest | Begane grond | 044 | Hal | 8 | Nadere specificatie bwd/instl
Brandmeldinstallatie | 14B03 | COMPLEX NIEUWE HAVEN | R007 | Meeuwenest | Begane grond | 044 | Hal | 9 | Nevenpanelen
Brandmeldinstallatie | 14B03 | COMPLEX NIEUWE HAVEN | R007 | Meeuwenest | Begane grond | 044 | Hal | 10 | Aspiratiesysteem aan BMI
Brandmeldinstallatie | 14B03 | COMPLEX NIEUWE HAVEN | R007 | Meeuwenest | Begane grond | 044 | Hal | 11 | Gedeeltelijke bewaking | Ja
Brandmeldinstallatie | 14B03 | COMPLEX NIEUWE HAVEN | R007 | Meeuwenest | Begane grond | 044 | Hal | 12 | Object bewaking | Nee
Brandmeldinstallatie | 14B03 | COMPLEX NIEUWE HAVEN | R007 | Meeuwenest | Begane grond | 044 | Hal | 13 | Niet-automatische bewaking | Nee
Brandmeldinstallatie | 14B03 | COMPLEX NIEUWE HAVEN | R007 | Meeuwenest | Begane grond | 044 | Hal | 14 | Ruimte bewaking | Nee
Brandmeldinstallatie | 14B03 | COMPLEX NIEUWE HAVEN | R007 | Meeuwenest | Begane grond | 044 | Hal | 15 | Volledige bewaking | Nee
Brandmeldinstallatie | 14B03 | COMPLEX NIEUWE HAVEN | R007 | Meeuwenest | Begane grond | 044 | Hal | 16 | Ioniserende melder
Brandmeldinstallatie | 14B03 | COMPLEX NIEUWE HAVEN | R007 | Meeuwenest | Begane grond | 044 | Hal | 17 | Grondslag BMI | Wettelijk Bouwbesluit
Brandmeldinstallatie | 14B03 | COMPLEX NIEUWE HAVEN | R007 | Meeuwenest | Begane grond | 044 | Hal | 18 | Inspectiecertificaat vereist | Ja, Bouwbesluit, bijlage 1
Brandmeldinstallatie | 14B03 | COMPLEX NIEUWE HAVEN | R007 | Meeuwenest | Begane grond | 044 | Hal | 19 | Automatische melders
Brandmeldinstallatie | 14B03 | COMPLEX NIEUWE HAVEN | R007 | Meeuwenest | Begane grond | 044 | Hal | 20 | Handmelders
Brandmeldinstallatie | 14B03 | COMPLEX NIEUWE HAVEN | R007 | Meeuwenest | Begane grond | 044 | Hal | 21 | Sturing ontruimingsalarminst. | Ja
Brandmeldinstallatie | 14B03 | COMPLEX NIEUWE HAVEN | R007 | Meeuwenest | Begane grond | 044 | Hal | 22 | Sturing brandblusinstallatie | Nee
Brandmeldinstallatie | 14B03 | COMPLEX NIEUWE HAVEN | R007 | Meeuwenest | Begane grond | 044 | Hal | 23 | Sturing branddeuren | Nee
Brandmeldinstallatie | 14B03 | COMPLEX NIEUWE HAVEN | R007 | Meeuwenest | Begane grond | 044 | Hal | 24 | Sturing brandschermen | Nee
Brandmeldinstallatie | 14B03 | COMPLEX NIEUWE HAVEN | R007 | Meeuwenest | Begane grond | 044 | Hal | 25 | Sturing noodverlichtingsinst. | Nee
Brandmeldinstallatie | 14B03 | COMPLEX NIEUWE HAVEN | R007 | Meeuwenest | Begane grond | 044 | Hal | 26 | Sturing luchtbeh en ventilatie | Nee
Brandmeldinstallatie | 14B03 | COMPLEX NIEUWE HAVEN | R007 | Meeuwenest | Begane grond | 044 | Hal | 27 | Sturing rook en warmte afv ins | Nee
Brandmeldinstallatie | 14B03 | COMPLEX NIEUWE HAVEN | R007 | Meeuwenest | Begane grond | 044 | Hal | 28 | Sturing (brandweer) lift | Nee
Brandmeldinstallatie | 14B03 | COMPLEX NIEUWE HAVEN | R007 | Meeuwenest | Begane grond | 044 | Hal | 29 | Sturing brandpomp | Nee
Brandmeldinstallatie | 14B03 | COMPLEX NIEUWE HAVEN | R007 | Meeuwenest | Begane grond | 044 | Hal | 30 | Sturing noodstroomvoorziening | Nee
Brandmeldinstallatie | 14B03 | COMPLEX NIEUWE HAVEN | R007 | Meeuwenest | Begane grond | 044 | Hal | 31 | Sturing overdrukinstallatie | Nee
Brandmeldinstallatie | 14B03 | COMPLEX NIEUWE HAVEN | R007 | Meeuwenest | Begane grond | 044 | Hal | 32 | Sturing sleutelkluis | Nee
Brandmeldinstallatie | 14B03 | COMPLEX NIEUWE HAVEN | R007 | Meeuwenest | Begane grond | 044 | Hal | 33 | Sturing brandweeringang | Nee
Brandmeldinstallatie | 14B03 | COMPLEX NIEUWE HAVEN | R007 | Meeuwenest | Begane grond | 044 | Hal | 34 | Sturing flitslicht | Nee
Brandmeldinstallatie | 14B03 | COMPLEX NIEUWE HAVEN | R007 | Meeuwenest | Begane grond | 044 | Hal | 35 | Doormelding brand primair | AC Korps Marine Brandweer (Den Helder)
Brandmeldinstallatie | 14B03 | COMPLEX NIEUWE HAVEN | R007 | Meeuwenest | Begane grond | 044 | Hal | 36 | Doormelding brand secundair | Nader te bepalen
Brandmeldinstallatie | 14B03 | COMPLEX NIEUWE HAVEN | R007 | Meeuwenest | Begane grond | 044 | Hal | 37 | Doormelding storing | AC Korps Marine Brandweer (Den Helder)
Brandmeldinstallatie | 14B03 | COMPLEX NIEUWE HAVEN | R007 | Meeuwenest | Begane grond | 044 | Hal | 38 | Geintegreerde OAI | Ja, type B geintegreerd
Brandmeldinstallatie | 14B03 | COMPLEX NIEUWE HAVEN | R007 | Meeuwenest | Begane grond | 044 | Hal | 39 | Onderhoudsplicht | Ja, vastgoedbeh.
Brandmeldinstallatie | 14B03 | COMPLEX NIEUWE HAVEN | R007 | Meeuwenest | Begane grond | 044 | Hal | 40 | Buiten gebruik gesteld | Nee
Bedrijfsdeur | 14B03 | COMPLEX NIEUWE HAVEN | R007 | Meeuwenest | Begane grond | 044 | Hal | 1 | BI code | 10
Bedrijfsdeur | 14B03 | COMPLEX NIEUWE HAVEN | R007 | Meeuwenest | Begane grond | 044 | Hal | 2 | Aantal | 1
Bedrijfsdeur | 14B03 | COMPLEX NIEUWE HAVEN | R007 | Meeuwenest | Begane grond | 044 | Hal | 3 | Fabrikant | Boon Edam
Bedrijfsdeur | 14B03 | COMPLEX NIEUWE HAVEN | R007 | Meeuwenest | Begane grond | 044 | Hal | 4 | Nadere locatiebepaling
Bedrijfsdeur | 14B03 | COMPLEX NIEUWE HAVEN | R007 | Meeuwenest | Begane grond | 044 | Hal | 5 | Bouwjaar
Bedrijfsdeur | 14B03 | COMPLEX NIEUWE HAVEN | R007 | Meeuwenest | Begane grond | 044 | Hal | 6 | Nadere specificatie bwd/instl | 14B03-R007-044-51
Bedrijfsdeur | 14B03 | COMPLEX NIEUWE HAVEN | R007 | Meeuwenest | Begane grond | 044 | Hal | 7 | Soort Bedrijfsdeur | Schuifdeur
Bedrijfsdeur | 14B03 | COMPLEX NIEUWE HAVEN | R007 | Meeuwenest | Begane grond | 044 | Hal | 8 | Situatie bedrijfsdeur | Buiten
Bedrijfsdeur | 14B03 | COMPLEX NIEUWE HAVEN | R007 | Meeuwenest | Begane grond | 044 | Hal | 9 | Aandrijving | Elektrisch
Bedrijfsdeur | 14B03 | COMPLEX NIEUWE HAVEN | R007 | Meeuwenest | Begane grond | 044 | Hal | 10 | Loopdeur | Nee
Bedrijfsdeur | 14B03 | COMPLEX NIEUWE HAVEN | R007 | Meeuwenest | Begane grond | 044 | Hal | 11 | Brandwerende deur | Ja
Bedrijfsdeur | 14B03 | COMPLEX NIEUWE HAVEN | R007 | Meeuwenest | Begane grond | 044 | Hal | 12 | Brandweerstand (WBDBO) | 30
Bedrijfsdeur | 14B03 | COMPLEX NIEUWE HAVEN | R007 | Meeuwenest | Begane grond | 044 | Hal | 13 | Slotkast aanwezig | Nee
Bedrijfsdeur | 14B03 | COMPLEX NIEUWE HAVEN | R007 | Meeuwenest | Begane grond | 044 | Hal | 14 | Elektr. inbraakbeveiliging | Nee
Bedrijfsdeur | 14B03 | COMPLEX NIEUWE HAVEN | R007 | Meeuwenest | Begane grond | 044 | Hal | 15 | Hoogte | 2,160
Bedrijfsdeur | 14B03 | COMPLEX NIEUWE HAVEN | R007 | Meeuwenest | Begane grond | 044 | Hal | 16 | Breedte | 1,500
Bedrijfsdeur | 14B03 | COMPLEX NIEUWE HAVEN | R007 | Meeuwenest | Begane grond | 044 | Hal | 17 | Onderhoudsplicht | Ja, vastgoedbeh.
Bedrijfsdeur | 14B03 | COMPLEX NIEUWE HAVEN | R007 | Meeuwenest | Begane grond | 044 | Hal | 18 | Buiten gebruik gesteld | Nee
Bedrijfsdeur | 14B03 | COMPLEX NIEUWE HAVEN | R007 | Meeuwenest | Begane grond | 044 | Hal | 19 | DVD-code | 10
Brandslanghaspel | 14B03 | COMPLEX NIEUWE HAVEN | R007 | Meeuwenest | Begane grond | 045 | Berging Levensmiddel Algemeen | 1 | BI code | 1
Brandslanghaspel | 14B03 | COMPLEX NIEUWE HAVEN | R007 | Meeuwenest | Begane grond | 045 | Berging Levensmiddel Algemeen | 2 | Aantal | 1
Brandslanghaspel | 14B03 | COMPLEX NIEUWE HAVEN | R007 | Meeuwenest | Begane grond | 045 | Berging Levensmiddel Algemeen | 3 | Fabrikant | Berki
Brandslanghaspel | 14B03 | COMPLEX NIEUWE HAVEN | R007 | Meeuwenest | Begane grond | 045 | Berging Levensmiddel Algemeen | 4 | Nadere locatiebepaling
Brandslanghaspel | 14B03 | COMPLEX NIEUWE HAVEN | R007 | Meeuwenest | Begane grond | 045 | Berging Levensmiddel Algemeen | 5 | Bouwjaar | 2019
Brandslanghaspel | 14B03 | COMPLEX NIEUWE HAVEN | R007 | Meeuwenest | Begane grond | 045 | Berging Levensmiddel Algemeen | 6 | Slanglengte | 20
Brandslanghaspel | 14B03 | COMPLEX NIEUWE HAVEN | R007 | Meeuwenest | Begane grond | 045 | Berging Levensmiddel Algemeen | 7 | DVD-code | 1
Brandslanghaspel | 14B03 | COMPLEX NIEUWE HAVEN | R007 | Meeuwenest | Begane grond | 045 | Berging Levensmiddel Algemeen | 8 | Onderhoudsplicht | Ja, vastgoedbeh.
Brandslanghaspel | 14B03 | COMPLEX NIEUWE HAVEN | R007 | Meeuwenest | Begane grond | 045 | Berging Levensmiddel Algemeen | 9 | Buiten gebruik gesteld | Nee
Koelinstallatie lokaal | 14B03 | COMPLEX NIEUWE HAVEN | R007 | Meeuwenest | Begane grond | 055 | Berging Levensmiddel Gekoeld | 1 | BI code | 15
Koelinstallatie lokaal | 14B03 | COMPLEX NIEUWE HAVEN | R007 | Meeuwenest | Begane grond | 055 | Berging Levensmiddel Gekoeld | 2 | Aantal | 1
Koelinstallatie lokaal | 14B03 | COMPLEX NIEUWE HAVEN | R007 | Meeuwenest | Begane grond | 055 | Berging Levensmiddel Gekoeld | 3 | Fabrikant | Hitec LU-VE contardo
Koelinstallatie lokaal | 14B03 | COMPLEX NIEUWE HAVEN | R007 | Meeuwenest | Begane grond | 055 | Berging Levensmiddel Gekoeld | 4 | Type | SHA 52 N 80
Koelinstallatie lokaal | 14B03 | COMPLEX NIEUWE HAVEN | R007 | Meeuwenest | Begane grond | 055 | Berging Levensmiddel Gekoeld | 5 | Serienummer | 5454/2009
Koelinstallatie lokaal | 14B03 | COMPLEX NIEUWE HAVEN | R007 | Meeuwenest | Begane grond | 055 | Berging Levensmiddel Gekoeld | 6 | Installatienummer | 10050476
Koelinstallatie lokaal | 14B03 | COMPLEX NIEUWE HAVEN | R007 | Meeuwenest | Begane grond | 055 | Berging Levensmiddel Gekoeld | 7 | Nadere locatiebepaling | Koelcel zuivel dagvoorraad
Koelinstallatie lokaal | 14B03 | COMPLEX NIEUWE HAVEN | R007 | Meeuwenest | Begane grond | 055 | Berging Levensmiddel Gekoeld | 8 | Bouwjaar | 2009
Koelinstallatie lokaal | 14B03 | COMPLEX NIEUWE HAVEN | R007 | Meeuwenest | Begane grond | 055 | Berging Levensmiddel Gekoeld | 9 | Nadere specificatie bwd/instl
Koelinstallatie lokaal | 14B03 | COMPLEX NIEUWE HAVEN | R007 | Meeuwenest | Begane grond | 055 | Berging Levensmiddel Gekoeld | 10 | Situatie koelinstallatie | Nader te bepalen
Koelinstallatie lokaal | 14B03 | COMPLEX NIEUWE HAVEN | R007 | Meeuwenest | Begane grond | 055 | Berging Levensmiddel Gekoeld | 11 | Soort koelinstallatie lokaal | Koel- of vriescel
Koelinstallatie lokaal | 14B03 | COMPLEX NIEUWE HAVEN | R007 | Meeuwenest | Begane grond | 055 | Berging Levensmiddel Gekoeld | 12 | Categorie koelinstallatie | Horecakoeling
Koelinstallatie lokaal | 14B03 | COMPLEX NIEUWE HAVEN | R007 | Meeuwenest | Begane grond | 055 | Berging Levensmiddel Gekoeld | 13 | Nominaal koelvermogen inst.
Koelinstallatie lokaal | 14B03 | COMPLEX NIEUWE HAVEN | R007 | Meeuwenest | Begane grond | 055 | Berging Levensmiddel Gekoeld | 14 | Nom.koelvermogen gebouw (comf)
Koelinstallatie lokaal | 14B03 | COMPLEX NIEUWE HAVEN | R007 | Meeuwenest | Begane grond | 055 | Berging Levensmiddel Gekoeld | 15 | Split-unit | Nee
Koelinstallatie lokaal | 14B03 | COMPLEX NIEUWE HAVEN | R007 | Meeuwenest | Begane grond | 055 | Berging Levensmiddel Gekoeld | 16 | Aantal binnen units
Koelinstallatie lokaal | 14B03 | COMPLEX NIEUWE HAVEN | R007 | Meeuwenest | Begane grond | 055 | Berging Levensmiddel Gekoeld | 17 | Hoeveelheid koelmiddel | 3,81
Koelinstallatie lokaal | 14B03 | COMPLEX NIEUWE HAVEN | R007 | Meeuwenest | Begane grond | 055 | Berging Levensmiddel Gekoeld | 18 | Soort koelmiddel | R134A
Koelinstallatie lokaal | 14B03 | COMPLEX NIEUWE HAVEN | R007 | Meeuwenest | Begane grond | 055 | Berging Levensmiddel Gekoeld | 19 | GWP-waarde | 1,430
Koelinstallatie lokaal | 14B03 | COMPLEX NIEUWE HAVEN | R007 | Meeuwenest | Begane grond | 055 | Berging Levensmiddel Gekoeld | 20 | CO2-equivalent inhoud | 5,45
Koelinstallatie lokaal | 14B03 | COMPLEX NIEUWE HAVEN | R007 | Meeuwenest | Begane grond | 055 | Berging Levensmiddel Gekoeld | 21 | Hermetisch gesloten | Nee
Koelinstallatie lokaal | 14B03 | COMPLEX NIEUWE HAVEN | R007 | Meeuwenest | Begane grond | 055 | Berging Levensmiddel Gekoeld | 22 | Lekdetectie aanwezig | Nee
Koelinstallatie lokaal | 14B03 | COMPLEX NIEUWE HAVEN | R007 | Meeuwenest | Begane grond | 055 | Berging Levensmiddel Gekoeld | 23 | Locatie logboek | Technisch beheer
Koelinstallatie lokaal | 14B03 | COMPLEX NIEUWE HAVEN | R007 | Meeuwenest | Begane grond | 055 | Berging Levensmiddel Gekoeld | 24 | STEK-nummer
Koelinstallatie lokaal | 14B03 | COMPLEX NIEUWE HAVEN | R007 | Meeuwenest | Begane grond | 055 | Berging Levensmiddel Gekoeld | 25 | DVD-code | 15
Koelinstallatie lokaal | 14B03 | COMPLEX NIEUWE HAVEN | R007 | Meeuwenest | Begane grond | 055 | Berging Levensmiddel Gekoeld | 26 | Onderhoudsplicht | Ja, vastgoedbeh.
Koelinstallatie lokaal | 14B03 | COMPLEX NIEUWE HAVEN | R007 | Meeuwenest | Begane grond | 055 | Berging Levensmiddel Gekoeld | 27 | Buiten gebruik gesteld | Ja
Koelinstallatie lokaal | 14B03 | COMPLEX NIEUWE HAVEN | R007 | Meeuwenest | Begane grond | 056 | Kast Schoonmaakdienst | 1 | BI code | 27
Koelinstallatie lokaal | 14B03 | COMPLEX NIEUWE HAVEN | R007 | Meeuwenest | Begane grond | 056 | Kast Schoonmaakdienst | 2 | Aantal | 1
Koelinstallatie lokaal | 14B03 | COMPLEX NIEUWE HAVEN | R007 | Meeuwenest | Begane grond | 056 | Kast Schoonmaakdienst | 3 | Fabrikant | Kovu
Koelinstallatie lokaal | 14B03 | COMPLEX NIEUWE HAVEN | R007 | Meeuwenest | Begane grond | 056 | Kast Schoonmaakdienst | 4 | Type | 4PES-12Y-40P
Koelinstallatie lokaal | 14B03 | COMPLEX NIEUWE HAVEN | R007 | Meeuwenest | Begane grond | 056 | Kast Schoonmaakdienst | 5 | Serienummer
Koelinstallatie lokaal | 14B03 | COMPLEX NIEUWE HAVEN | R007 | Meeuwenest | Begane grond | 056 | Kast Schoonmaakdienst | 6 | Installatienummer | B57793A
Koelinstallatie lokaal | 14B03 | COMPLEX NIEUWE HAVEN | R007 | Meeuwenest | Begane grond | 056 | Kast Schoonmaakdienst | 7 | Nadere locatiebepaling | B-57793A
Koelinstallatie lokaal | 14B03 | COMPLEX NIEUWE HAVEN | R007 | Meeuwenest | Begane grond | 056 | Kast Schoonmaakdienst | 8 | Bouwjaar | 2018
Koelinstallatie lokaal | 14B03 | COMPLEX NIEUWE HAVEN | R007 | Meeuwenest | Begane grond | 056 | Kast Schoonmaakdienst | 9 | Nadere specificatie bwd/instl | D18516 / B57793C
Koelinstallatie lokaal | 14B03 | COMPLEX NIEUWE HAVEN | R007 | Meeuwenest | Begane grond | 056 | Kast Schoonmaakdienst | 10 | Situatie koelinstallatie | In ruimte
Koelinstallatie lokaal | 14B03 | COMPLEX NIEUWE HAVEN | R007 | Meeuwenest | Begane grond | 056 | Kast Schoonmaakdienst | 11 | Soort koelinstallatie lokaal | Koel- of vriescel
Koelinstallatie lokaal | 14B03 | COMPLEX NIEUWE HAVEN | R007 | Meeuwenest | Begane grond | 056 | Kast Schoonmaakdienst | 12 | Categorie koelinstallatie | Horecakoeling
Koelinstallatie lokaal | 14B03 | COMPLEX NIEUWE HAVEN | R007 | Meeuwenest | Begane grond | 056 | Kast Schoonmaakdienst | 13 | Nominaal koelvermogen inst. | 5,2
Koelinstallatie lokaal | 14B03 | COMPLEX NIEUWE HAVEN | R007 | Meeuwenest | Begane grond | 056 | Kast Schoonmaakdienst | 14 | Nom.koelvermogen gebouw (comf)
Koelinstallatie lokaal | 14B03 | COMPLEX NIEUWE HAVEN | R007 | Meeuwenest | Begane grond | 056 | Kast Schoonmaakdienst | 15 | Split-unit | Nee
Koelinstallatie lokaal | 14B03 | COMPLEX NIEUWE HAVEN | R007 | Meeuwenest | Begane grond | 056 | Kast Schoonmaakdienst | 16 | Aantal binnen units | 2
Koelinstallatie lokaal | 14B03 | COMPLEX NIEUWE HAVEN | R007 | Meeuwenest | Begane grond | 056 | Kast Schoonmaakdienst | 17 | Hoeveelheid koelmiddel | 13,50
Koelinstallatie lokaal | 14B03 | COMPLEX NIEUWE HAVEN | R007 | Meeuwenest | Begane grond | 056 | Kast Schoonmaakdienst | 18 | Soort koelmiddel | R448A
Koelinstallatie lokaal | 14B03 | COMPLEX NIEUWE HAVEN | R007 | Meeuwenest | Begane grond | 056 | Kast Schoonmaakdienst | 19 | GWP-waarde | 1,387
Koelinstallatie lokaal | 14B03 | COMPLEX NIEUWE HAVEN | R007 | Meeuwenest | Begane grond | 056 | Kast Schoonmaakdienst | 20 | CO2-equivalent inhoud | 18,72
Koelinstallatie lokaal | 14B03 | COMPLEX NIEUWE HAVEN | R007 | Meeuwenest | Begane grond | 056 | Kast Schoonmaakdienst | 21 | Hermetisch gesloten | Nee
Koelinstallatie lokaal | 14B03 | COMPLEX NIEUWE HAVEN | R007 | Meeuwenest | Begane grond | 056 | Kast Schoonmaakdienst | 22 | Lekdetectie aanwezig | Nee
Koelinstallatie lokaal | 14B03 | COMPLEX NIEUWE HAVEN | R007 | Meeuwenest | Begane grond | 056 | Kast Schoonmaakdienst | 23 | Locatie logboek | RVB Regio Noord-West
Koelinstallatie lokaal | 14B03 | COMPLEX NIEUWE HAVEN | R007 | Meeuwenest | Begane grond | 056 | Kast Schoonmaakdienst | 24 | STEK-nummer
Koelinstallatie lokaal | 14B03 | COMPLEX NIEUWE HAVEN | R007 | Meeuwenest | Begane grond | 056 | Kast Schoonmaakdienst | 25 | DVD-code | 27
Koelinstallatie lokaal | 14B03 | COMPLEX NIEUWE HAVEN | R007 | Meeuwenest | Begane grond | 056 | Kast Schoonmaakdienst | 26 | Onderhoudsplicht | Ja, vastgoedbeh.
Koelinstallatie lokaal | 14B03 | COMPLEX NIEUWE HAVEN | R007 | Meeuwenest | Begane grond | 056 | Kast Schoonmaakdienst | 27 | Buiten gebruik gesteld | Nee
Hijswerktuig in gebouw | 14B03 | COMPLEX NIEUWE HAVEN | R007 | Meeuwenest | Begane grond | 999 | Trappenhuis | 1 | BI code | 1
Hijswerktuig in gebouw | 14B03 | COMPLEX NIEUWE HAVEN | R007 | Meeuwenest | Begane grond | 999 | Trappenhuis | 2 | Aantal | 1
Hijswerktuig in gebouw | 14B03 | COMPLEX NIEUWE HAVEN | R007 | Meeuwenest | Begane grond | 999 | Trappenhuis | 3 | Fabrikant | Stahl
Hijswerktuig in gebouw | 14B03 | COMPLEX NIEUWE HAVEN | R007 | Meeuwenest | Begane grond | 999 | Trappenhuis | 4 | Type | Kr. KT 2000, T. T 202-8/2-1/1
Hijswerktuig in gebouw | 14B03 | COMPLEX NIEUWE HAVEN | R007 | Meeuwenest | Begane grond | 999 | Trappenhuis | 5 | Serienummer | T. 1237050
Hijswerktuig in gebouw | 14B03 | COMPLEX NIEUWE HAVEN | R007 | Meeuwenest | Begane grond | 999 | Trappenhuis | 6 | Installatienummer
Hijswerktuig in gebouw | 14B03 | COMPLEX NIEUWE HAVEN | R007 | Meeuwenest | Begane grond | 999 | Trappenhuis | 7 | Nadere locatiebepaling
Hijswerktuig in gebouw | 14B03 | COMPLEX NIEUWE HAVEN | R007 | Meeuwenest | Begane grond | 999 | Trappenhuis | 8 | Bouwjaar | 1998
Hijswerktuig in gebouw | 14B03 | COMPLEX NIEUWE HAVEN | R007 | Meeuwenest | Begane grond | 999 | Trappenhuis | 9 | Nadere specificatie bwd/instl | Monorail, takel, loopkat
Hijswerktuig in gebouw | 14B03 | COMPLEX NIEUWE HAVEN | R007 | Meeuwenest | Begane grond | 999 | Trappenhuis | 10 | Maximaal hefvermogen | 250
Hijswerktuig in gebouw | 14B03 | COMPLEX NIEUWE HAVEN | R007 | Meeuwenest | Begane grond | 999 | Trappenhuis | 11 | Soort hijswerktuig in gebouw | Kraan aan rails
Hijswerktuig in gebouw | 14B03 | COMPLEX NIEUWE HAVEN | R007 | Meeuwenest | Begane grond | 999 | Trappenhuis | 12 | Hijshoogte
Hijswerktuig in gebouw | 14B03 | COMPLEX NIEUWE HAVEN | R007 | Meeuwenest | Begane grond | 999 | Trappenhuis | 13 | Onderhoudsplicht | Ja, vastgoedbeh.
Hijswerktuig in gebouw | 14B03 | COMPLEX NIEUWE HAVEN | R007 | Meeuwenest | Begane grond | 999 | Trappenhuis | 14 | Buiten gebruik gesteld | Nee
Verwarmd waterinstallatie boiler | 14B03 | COMPLEX NIEUWE HAVEN | R007 | Meeuwenest | 1e Kelder | K1001 | Technische Ruimte | 1 | BI code | 2
Verwarmd waterinstallatie boiler | 14B03 | COMPLEX NIEUWE HAVEN | R007 | Meeuwenest | 1e Kelder | K1001 | Technische Ruimte | 2 | Aantal | 1
Verwarmd waterinstallatie boiler | 14B03 | COMPLEX NIEUWE HAVEN | R007 | Meeuwenest | 1e Kelder | K1001 | Technische Ruimte | 3 | Fabrikant | Nibe
Verwarmd waterinstallatie boiler | 14B03 | COMPLEX NIEUWE HAVEN | R007 | Meeuwenest | 1e Kelder | K1001 | Technische Ruimte | 4 | Type | EkS2 500
Verwarmd waterinstallatie boiler | 14B03 | COMPLEX NIEUWE HAVEN | R007 | Meeuwenest | 1e Kelder | K1001 | Technische Ruimte | 5 | Serienummer | 0754701 3221 005
Verwarmd waterinstallatie boiler | 14B03 | COMPLEX NIEUWE HAVEN | R007 | Meeuwenest | 1e Kelder | K1001 | Technische Ruimte | 6 | Nadere locatiebepaling
Verwarmd waterinstallatie boiler | 14B03 | COMPLEX NIEUWE HAVEN | R007 | Meeuwenest | 1e Kelder | K1001 | Technische Ruimte | 7 | Bouwjaar | 1997
Verwarmd waterinstallatie boiler | 14B03 | COMPLEX NIEUWE HAVEN | R007 | Meeuwenest | 1e Kelder | K1001 | Technische Ruimte | 8 | Nadere specificatie bwd/instl
Verwarmd waterinstallatie boiler | 14B03 | COMPLEX NIEUWE HAVEN | R007 | Meeuwenest | 1e Kelder | K1001 | Technische Ruimte | 10 | Stookwijze boiler | Indirect gestookt
Verwarmd waterinstallatie boiler | 14B03 | COMPLEX NIEUWE HAVEN | R007 | Meeuwenest | 1e Kelder | K1001 | Technische Ruimte | 11 | Verwarmingsbron boiler | Verwarmd water
Verwarmd waterinstallatie boiler | 14B03 | COMPLEX NIEUWE HAVEN | R007 | Meeuwenest | 1e Kelder | K1001 | Technische Ruimte | 12 | Inhoud boiler | 500
Verwarmd waterinstallatie boiler | 14B03 | COMPLEX NIEUWE HAVEN | R007 | Meeuwenest | 1e Kelder | K1001 | Technische Ruimte | 15 | Cascade-opstelling | Nee
Verwarmd waterinstallatie boiler | 14B03 | COMPLEX NIEUWE HAVEN | R007 | Meeuwenest | 1e Kelder | K1001 | Technische Ruimte | 16 | Cascadenummer
Verwarmd waterinstallatie boiler | 14B03 | COMPLEX NIEUWE HAVEN | R007 | Meeuwenest | 1e Kelder | K1001 | Technische Ruimte | 17 | Cascadevermogen
Verwarmd waterinstallatie boiler | 14B03 | COMPLEX NIEUWE HAVEN | R007 | Meeuwenest | 1e Kelder | K1001 | Technische Ruimte | 20 | Onderhoudsplicht | Ja, vastgoedbeh.
Verwarmd waterinstallatie boiler | 14B03 | COMPLEX NIEUWE HAVEN | R007 | Meeuwenest | 1e Kelder | K1001 | Technische Ruimte | 21 | Buiten gebruik gesteld | Nee
Verwarmd waterinstallatie boiler | 14B03 | COMPLEX NIEUWE HAVEN | R007 | Meeuwenest | 1e Kelder | K1001 | Technische Ruimte | 23 | Nominale vermogen
Verwarmd waterinstallatie boiler | 14B03 | COMPLEX NIEUWE HAVEN | R007 | Meeuwenest | 1e Kelder | K1001 | Technische Ruimte | 24 | DVD-code | 002
Waterbehandelingsinstallatie | 14B03 | COMPLEX NIEUWE HAVEN | R007 | Meeuwenest | 1e Kelder | K1001 | Technische Ruimte | 1 | BI code | 1
Waterbehandelingsinstallatie | 14B03 | COMPLEX NIEUWE HAVEN | R007 | Meeuwenest | 1e Kelder | K1001 | Technische Ruimte | 2 | Aantal | 1
Waterbehandelingsinstallatie | 14B03 | COMPLEX NIEUWE HAVEN | R007 | Meeuwenest | 1e Kelder | K1001 | Technische Ruimte | 3 | Fabrikant | Fleck
Waterbehandelingsinstallatie | 14B03 | COMPLEX NIEUWE HAVEN | R007 | Meeuwenest | 1e Kelder | K1001 | Technische Ruimte | 4 | Type
Waterbehandelingsinstallatie | 14B03 | COMPLEX NIEUWE HAVEN | R007 | Meeuwenest | 1e Kelder | K1001 | Technische Ruimte | 5 | Nadere locatiebepaling
Waterbehandelingsinstallatie | 14B03 | COMPLEX NIEUWE HAVEN | R007 | Meeuwenest | 1e Kelder | K1001 | Technische Ruimte | 6 | Bouwjaar | 2016
Waterbehandelingsinstallatie | 14B03 | COMPLEX NIEUWE HAVEN | R007 | Meeuwenest | 1e Kelder | K1001 | Technische Ruimte | 7 | Nadere specificatie bwd/instl | Fleck 9500sxt eco 110 l. lcd
Waterbehandelingsinstallatie | 14B03 | COMPLEX NIEUWE HAVEN | R007 | Meeuwenest | 1e Kelder | K1001 | Technische Ruimte | 8 | DVD-code | 1
Waterbehandelingsinstallatie | 14B03 | COMPLEX NIEUWE HAVEN | R007 | Meeuwenest | 1e Kelder | K1001 | Technische Ruimte | 9 | Inhoud | 110,000
Waterbehandelingsinstallatie | 14B03 | COMPLEX NIEUWE HAVEN | R007 | Meeuwenest | 1e Kelder | K1001 | Technische Ruimte | 10 | Soort water | Proceswater
Waterbehandelingsinstallatie | 14B03 | COMPLEX NIEUWE HAVEN | R007 | Meeuwenest | 1e Kelder | K1001 | Technische Ruimte | 11 | Soort waterbehandeling | Waterontharding
Waterbehandelingsinstallatie | 14B03 | COMPLEX NIEUWE HAVEN | R007 | Meeuwenest | 1e Kelder | K1001 | Technische Ruimte | 12 | Gebruiksdoel waterbehandeling | Vaatwasinstallatie
Waterbehandelingsinstallatie | 14B03 | COMPLEX NIEUWE HAVEN | R007 | Meeuwenest | 1e Kelder | K1001 | Technische Ruimte | 13 | Proces waterontharding | Ionenwisselaar
Waterbehandelingsinstallatie | 14B03 | COMPLEX NIEUWE HAVEN | R007 | Meeuwenest | 1e Kelder | K1001 | Technische Ruimte | 14 | Proces demineraliseren | Niet van toepassing
Waterbehandelingsinstallatie | 14B03 | COMPLEX NIEUWE HAVEN | R007 | Meeuwenest | 1e Kelder | K1001 | Technische Ruimte | 15 | Proces waterzuivering | Niet van toepassing
Waterbehandelingsinstallatie | 14B03 | COMPLEX NIEUWE HAVEN | R007 | Meeuwenest | 1e Kelder | K1001 | Technische Ruimte | 16 | Type altern. techn. legionella | Niet van toepassing
Waterbehandelingsinstallatie | 14B03 | COMPLEX NIEUWE HAVEN | R007 | Meeuwenest | 1e Kelder | K1001 | Technische Ruimte | 17 | Altern. techn. gecertifieerd | Nee
Waterbehandelingsinstallatie | 14B03 | COMPLEX NIEUWE HAVEN | R007 | Meeuwenest | 1e Kelder | K1001 | Technische Ruimte | 18 | Onderhoudsplicht | Ja, vastgoedbeh.
Waterbehandelingsinstallatie | 14B03 | COMPLEX NIEUWE HAVEN | R007 | Meeuwenest | 1e Kelder | K1001 | Technische Ruimte | 19 | Buiten gebruik gesteld | Nee
Pomp in gebouw | 14B03 | COMPLEX NIEUWE HAVEN | R007 | Meeuwenest | 1e Kelder | K1001A | Technische Ruimte | 1 | BI code | 1
Pomp in gebouw | 14B03 | COMPLEX NIEUWE HAVEN | R007 | Meeuwenest | 1e Kelder | K1001A | Technische Ruimte | 2 | Aantal | 1
Pomp in gebouw | 14B03 | COMPLEX NIEUWE HAVEN | R007 | Meeuwenest | 1e Kelder | K1001A | Technische Ruimte | 3 | Fabrikant
Pomp in gebouw | 14B03 | COMPLEX NIEUWE HAVEN | R007 | Meeuwenest | 1e Kelder | K1001A | Technische Ruimte | 4 | Type
Pomp in gebouw | 14B03 | COMPLEX NIEUWE HAVEN | R007 | Meeuwenest | 1e Kelder | K1001A | Technische Ruimte | 5 | Serienummer
Pomp in gebouw | 14B03 | COMPLEX NIEUWE HAVEN | R007 | Meeuwenest | 1e Kelder | K1001A | Technische Ruimte | 6 | Installatienummer
Pomp in gebouw | 14B03 | COMPLEX NIEUWE HAVEN | R007 | Meeuwenest | 1e Kelder | K1001A | Technische Ruimte | 7 | Nadere locatiebepaling
Pomp in gebouw | 14B03 | COMPLEX NIEUWE HAVEN | R007 | Meeuwenest | 1e Kelder | K1001A | Technische Ruimte | 8 | Bouwjaar
Pomp in gebouw | 14B03 | COMPLEX NIEUWE HAVEN | R007 | Meeuwenest | 1e Kelder | K1001A | Technische Ruimte | 9 | Nadere specificatie bwd/instl
Pomp in gebouw | 14B03 | COMPLEX NIEUWE HAVEN | R007 | Meeuwenest | 1e Kelder | K1001A | Technische Ruimte | 10 | DVD-code | 1
Pomp in gebouw | 14B03 | COMPLEX NIEUWE HAVEN | R007 | Meeuwenest | 1e Kelder | K1001A | Technische Ruimte | 11 | Soort vuilwaterpomp | Lek- en condenswater
Pomp in gebouw | 14B03 | COMPLEX NIEUWE HAVEN | R007 | Meeuwenest | 1e Kelder | K1001A | Technische Ruimte | 12 | Meerpompssysteem | Nee
Pomp in gebouw | 14B03 | COMPLEX NIEUWE HAVEN | R007 | Meeuwenest | 1e Kelder | K1001A | Technische Ruimte | 13 | Configuratie pompsysteem | 1
Pomp in gebouw | 14B03 | COMPLEX NIEUWE HAVEN | R007 | Meeuwenest | 1e Kelder | K1001A | Technische Ruimte | 14 | Systeemnummer | 1
Pomp in gebouw | 14B03 | COMPLEX NIEUWE HAVEN | R007 | Meeuwenest | 1e Kelder | K1001A | Technische Ruimte | 15 | Verantwoordelijk vakgebied | Werktuigbouw
Pomp in gebouw | 14B03 | COMPLEX NIEUWE HAVEN | R007 | Meeuwenest | 1e Kelder | K1001A | Technische Ruimte | 16 | Automatische doormelding | Nee
Pomp in gebouw | 14B03 | COMPLEX NIEUWE HAVEN | R007 | Meeuwenest | 1e Kelder | K1001A | Technische Ruimte | 17 | Pompcapaciteit
Pomp in gebouw | 14B03 | COMPLEX NIEUWE HAVEN | R007 | Meeuwenest | 1e Kelder | K1001A | Technische Ruimte | 18 | Vermogen
Pomp in gebouw | 14B03 | COMPLEX NIEUWE HAVEN | R007 | Meeuwenest | 1e Kelder | K1001A | Technische Ruimte | 19 | Spanning | 230
Pomp in gebouw | 14B03 | COMPLEX NIEUWE HAVEN | R007 | Meeuwenest | 1e Kelder | K1001A | Technische Ruimte | 20 | Debietmeter | Nee
Pomp in gebouw | 14B03 | COMPLEX NIEUWE HAVEN | R007 | Meeuwenest | 1e Kelder | K1001A | Technische Ruimte | 21 | Locatie schakelkast | nabij pomp
Pomp in gebouw | 14B03 | COMPLEX NIEUWE HAVEN | R007 | Meeuwenest | 1e Kelder | K1001A | Technische Ruimte | 22 | Type niveausignalering | Vlotterbal
Pomp in gebouw | 14B03 | COMPLEX NIEUWE HAVEN | R007 | Meeuwenest | 1e Kelder | K1001A | Technische Ruimte | 23 | Onderhoudsplicht | Ja, vastgoedbeh.
Pomp in gebouw | 14B03 | COMPLEX NIEUWE HAVEN | R007 | Meeuwenest | 1e Kelder | K1001A | Technische Ruimte | 24 | Buiten gebruik gesteld | Nee

## Mutatie bestaande object-inst.
Informatie over de op het object aanwezige installaties | [6 empty] | * Vul deze kolommen, waar dit van toepassing is.
Component | Object code | Objectnaam | Volg nr | Attribuutnaam | Attribuutwaarde | Mutatie* | Ruimte voor gemuteerde attribuutwaarde of opmerking* | Vervallen | Gewijzigd
RBI_COMP_NAAM | OBJECTNUMMER | OBJECTNAAM | VOLGNR | RBI_ATTR_NAAM | WAARDE
Brandkraan | 14B03 | COMPLEX NIEUWE HAVEN | 1 | DVD-code | BO045
Brandkraan | 14B03 | COMPLEX NIEUWE HAVEN | 2 | Aantal | 1
Brandkraan | 14B03 | COMPLEX NIEUWE HAVEN | 3 | Nadere locatiebepaling | Op steiger 006 en 007
Brandkraan | 14B03 | COMPLEX NIEUWE HAVEN | 4 | Nadere specificatie bwd/instl
Brandkraan | 14B03 | COMPLEX NIEUWE HAVEN | 5 | Situatie brandkraan | Ondergronds
Brandkraan | 14B03 | COMPLEX NIEUWE HAVEN | 6 | Onderhoudsplicht | Ja, vastgoedbeh.
Brandkraan | 14B03 | COMPLEX NIEUWE HAVEN | 7 | Buiten gebruik gesteld | Nee
Brandkraan | 14B03 | COMPLEX NIEUWE HAVEN | 1 | DVD-code | BO046
Brandkraan | 14B03 | COMPLEX NIEUWE HAVEN | 2 | Aantal | 1
Brandkraan | 14B03 | COMPLEX NIEUWE HAVEN | 3 | Nadere locatiebepaling | Op steiger 006 en 007
Brandkraan | 14B03 | COMPLEX NIEUWE HAVEN | 4 | Nadere specificatie bwd/instl
Brandkraan | 14B03 | COMPLEX NIEUWE HAVEN | 5 | Situatie brandkraan | Bovengronds
Brandkraan | 14B03 | COMPLEX NIEUWE HAVEN | 6 | Onderhoudsplicht | Ja, vastgoedbeh.
Brandkraan | 14B03 | COMPLEX NIEUWE HAVEN | 7 | Buiten gebruik gesteld | Nee
Brandkraan | 14B03 | COMPLEX NIEUWE HAVEN | 1 | DVD-code | BO047
Brandkraan | 14B03 | COMPLEX NIEUWE HAVEN | 2 | Aantal | 1
Brandkraan | 14B03 | COMPLEX NIEUWE HAVEN | 3 | Nadere locatiebepaling | Op steiger 006 en 007
Brandkraan | 14B03 | COMPLEX NIEUWE HAVEN | 4 | Nadere specificatie bwd/instl
Brandkraan | 14B03 | COMPLEX NIEUWE HAVEN | 5 | Situatie brandkraan | Ondergronds
Brandkraan | 14B03 | COMPLEX NIEUWE HAVEN | 6 | Onderhoudsplicht | Ja, vastgoedbeh.
Brandkraan | 14B03 | COMPLEX NIEUWE HAVEN | 7 | Buiten gebruik gesteld | Nee
Brandkraan | 14B03 | COMPLEX NIEUWE HAVEN | 1 | DVD-code | BO048
Brandkraan | 14B03 | COMPLEX NIEUWE HAVEN | 2 | Aantal | 1
Brandkraan | 14B03 | COMPLEX NIEUWE HAVEN | 3 | Nadere locatiebepaling | Op steiger 006 en 007
Brandkraan | 14B03 | COMPLEX NIEUWE HAVEN | 4 | Nadere specificatie bwd/instl
Brandkraan | 14B03 | COMPLEX NIEUWE HAVEN | 5 | Situatie brandkraan | Ondergronds
Brandkraan | 14B03 | COMPLEX NIEUWE HAVEN | 6 | Onderhoudsplicht | Ja, vastgoedbeh.
Brandkraan | 14B03 | COMPLEX NIEUWE HAVEN | 7 | Buiten gebruik gesteld | Nee
Brandkraan | 14B03 | COMPLEX NIEUWE HAVEN | 1 | DVD-code | BO057
Brandkraan | 14B03 | COMPLEX NIEUWE HAVEN | 2 | Aantal | 1
Brandkraan | 14B03 | COMPLEX NIEUWE HAVEN | 3 | Nadere locatiebepaling | Op steiger 008 en 009
Brandkraan | 14B03 | COMPLEX NIEUWE HAVEN | 4 | Nadere specificatie bwd/instl
Brandkraan | 14B03 | COMPLEX NIEUWE HAVEN | 5 | Situatie brandkraan | Ondergronds
Brandkraan | 14B03 | COMPLEX NIEUWE HAVEN | 6 | Onderhoudsplicht | Ja, vastgoedbeh.
Brandkraan | 14B03 | COMPLEX NIEUWE HAVEN | 7 | Buiten gebruik gesteld | Nee
Brandkraan | 14B03 | COMPLEX NIEUWE HAVEN | 1 | DVD-code | BO059
Brandkraan | 14B03 | COMPLEX NIEUWE HAVEN | 2 | Aantal | 1
Brandkraan | 14B03 | COMPLEX NIEUWE HAVEN | 3 | Nadere locatiebepaling | Op steiger 008 en 009
Brandkraan | 14B03 | COMPLEX NIEUWE HAVEN | 4 | Nadere specificatie bwd/instl
Brandkraan | 14B03 | COMPLEX NIEUWE HAVEN | 5 | Situatie brandkraan | Ondergronds
Brandkraan | 14B03 | COMPLEX NIEUWE HAVEN | 6 | Onderhoudsplicht | Ja, vastgoedbeh.
Brandkraan | 14B03 | COMPLEX NIEUWE HAVEN | 7 | Buiten gebruik gesteld | Nee
Brandkraan | 14B03 | COMPLEX NIEUWE HAVEN | 1 | DVD-code | BO061
Brandkraan | 14B03 | COMPLEX NIEUWE HAVEN | 2 | Aantal | 1
Brandkraan | 14B03 | COMPLEX NIEUWE HAVEN | 3 | Nadere locatiebepaling | Op steiger 010 en 011
Brandkraan | 14B03 | COMPLEX NIEUWE HAVEN | 4 | Nadere specificatie bwd/instl
Brandkraan | 14B03 | COMPLEX NIEUWE HAVEN | 5 | Situatie brandkraan | Ondergronds
Brandkraan | 14B03 | COMPLEX NIEUWE HAVEN | 6 | Onderhoudsplicht | Ja, vastgoedbeh.
Brandkraan | 14B03 | COMPLEX NIEUWE HAVEN | 7 | Buiten gebruik gesteld | Nee
Brandkraan | 14B03 | COMPLEX NIEUWE HAVEN | 1 | DVD-code | BO063
Brandkraan | 14B03 | COMPLEX NIEUWE HAVEN | 2 | Aantal | 1
Brandkraan | 14B03 | COMPLEX NIEUWE HAVEN | 3 | Nadere locatiebepaling | Op steiger 010 en 011
Brandkraan | 14B03 | COMPLEX NIEUWE HAVEN | 4 | Nadere specificatie bwd/instl
Brandkraan | 14B03 | COMPLEX NIEUWE HAVEN | 5 | Situatie brandkraan | Ondergronds
Brandkraan | 14B03 | COMPLEX NIEUWE HAVEN | 6 | Onderhoudsplicht | Ja, vastgoedbeh.
Brandkraan | 14B03 | COMPLEX NIEUWE HAVEN | 7 | Buiten gebruik gesteld | Nee
Brandkraan | 14B03 | COMPLEX NIEUWE HAVEN | 1 | DVD-code | BO065
Brandkraan | 14B03 | COMPLEX NIEUWE HAVEN | 2 | Aantal | 1
Brandkraan | 14B03 | COMPLEX NIEUWE HAVEN | 3 | Nadere locatiebepaling | Op steiger 008 en 009
Brandkraan | 14B03 | COMPLEX NIEUWE HAVEN | 4 | Nadere specificatie bwd/instl
Brandkraan | 14B03 | COMPLEX NIEUWE HAVEN | 5 | Situatie brandkraan | Ondergronds
Brandkraan | 14B03 | COMPLEX NIEUWE HAVEN | 6 | Onderhoudsplicht | Ja, vastgoedbeh.
Brandkraan | 14B03 | COMPLEX NIEUWE HAVEN | 7 | Buiten gebruik gesteld | Nee
Brandkraan | 14B03 | COMPLEX NIEUWE HAVEN | 1 | DVD-code | BO067
Brandkraan | 14B03 | COMPLEX NIEUWE HAVEN | 2 | Aantal | 1
Brandkraan | 14B03 | COMPLEX NIEUWE HAVEN | 3 | Nadere locatiebepaling | Op steiger 008 en 009
Brandkraan | 14B03 | COMPLEX NIEUWE HAVEN | 4 | Nadere specificatie bwd/instl
Brandkraan | 14B03 | COMPLEX NIEUWE HAVEN | 5 | Situatie brandkraan | Ondergronds
Brandkraan | 14B03 | COMPLEX NIEUWE HAVEN | 6 | Onderhoudsplicht | Ja, vastgoedbeh.
Brandkraan | 14B03 | COMPLEX NIEUWE HAVEN | 7 | Buiten gebruik gesteld | Nee
Brandkraan | 14B03 | COMPLEX NIEUWE HAVEN | 1 | DVD-code | BO073
Brandkraan | 14B03 | COMPLEX NIEUWE HAVEN | 2 | Aantal | 1
Brandkraan | 14B03 | COMPLEX NIEUWE HAVEN | 3 | Nadere locatiebepaling | Op steiger 012 en 013
Brandkraan | 14B03 | COMPLEX NIEUWE HAVEN | 4 | Nadere specificatie bwd/instl
Brandkraan | 14B03 | COMPLEX NIEUWE HAVEN | 5 | Situatie brandkraan | Ondergronds
Brandkraan | 14B03 | COMPLEX NIEUWE HAVEN | 6 | Onderhoudsplicht | Ja, vastgoedbeh.
Brandkraan | 14B03 | COMPLEX NIEUWE HAVEN | 7 | Buiten gebruik gesteld | Nee
Brandkraan | 14B03 | COMPLEX NIEUWE HAVEN | 1 | DVD-code | BO081
Brandkraan | 14B03 | COMPLEX NIEUWE HAVEN | 2 | Aantal | 1
Brandkraan | 14B03 | COMPLEX NIEUWE HAVEN | 3 | Nadere locatiebepaling | Op steiger 012 en 013
Brandkraan | 14B03 | COMPLEX NIEUWE HAVEN | 4 | Nadere specificatie bwd/instl
Brandkraan | 14B03 | COMPLEX NIEUWE HAVEN | 5 | Situatie brandkraan | Ondergronds
Brandkraan | 14B03 | COMPLEX NIEUWE HAVEN | 6 | Onderhoudsplicht | Ja, vastgoedbeh.
Brandkraan | 14B03 | COMPLEX NIEUWE HAVEN | 7 | Buiten gebruik gesteld | Nee
Brandkraan | 14B03 | COMPLEX NIEUWE HAVEN | 1 | DVD-code | BO083
Brandkraan | 14B03 | COMPLEX NIEUWE HAVEN | 2 | Aantal | 1
Brandkraan | 14B03 | COMPLEX NIEUWE HAVEN | 3 | Nadere locatiebepaling | Op steiger 012 en 013
Brandkraan | 14B03 | COMPLEX NIEUWE HAVEN | 4 | Nadere specificatie bwd/instl
Brandkraan | 14B03 | COMPLEX NIEUWE HAVEN | 5 | Situatie brandkraan | Ondergronds
Brandkraan | 14B03 | COMPLEX NIEUWE HAVEN | 6 | Onderhoudsplicht | Ja, vastgoedbeh.
Brandkraan | 14B03 | COMPLEX NIEUWE HAVEN | 7 | Buiten gebruik gesteld | Nee
Brandkraan | 14B03 | COMPLEX NIEUWE HAVEN | 1 | DVD-code | BO085
Brandkraan | 14B03 | COMPLEX NIEUWE HAVEN | 2 | Aantal | 1
Brandkraan | 14B03 | COMPLEX NIEUWE HAVEN | 3 | Nadere locatiebepaling | Op steiger 014 en 015
Brandkraan | 14B03 | COMPLEX NIEUWE HAVEN | 4 | Nadere specificatie bwd/instl
Brandkraan | 14B03 | COMPLEX NIEUWE HAVEN | 5 | Situatie brandkraan | Ondergronds
Brandkraan | 14B03 | COMPLEX NIEUWE HAVEN | 6 | Onderhoudsplicht | Ja, vastgoedbeh.
Brandkraan | 14B03 | COMPLEX NIEUWE HAVEN | 7 | Buiten gebruik gesteld | Nee
Brandkraan | 14B03 | COMPLEX NIEUWE HAVEN | 1 | DVD-code | BO087
Brandkraan | 14B03 | COMPLEX NIEUWE HAVEN | 2 | Aantal | 1
Brandkraan | 14B03 | COMPLEX NIEUWE HAVEN | 3 | Nadere locatiebepaling | Op steiger 014 en 015
Brandkraan | 14B03 | COMPLEX NIEUWE HAVEN | 4 | Nadere specificatie bwd/instl
Brandkraan | 14B03 | COMPLEX NIEUWE HAVEN | 5 | Situatie brandkraan | Ondergronds
Brandkraan | 14B03 | COMPLEX NIEUWE HAVEN | 6 | Onderhoudsplicht | Ja, vastgoedbeh.
Brandkraan | 14B03 | COMPLEX NIEUWE HAVEN | 7 | Buiten gebruik gesteld | Nee
Brandkraan | 14B03 | COMPLEX NIEUWE HAVEN | 1 | DVD-code | BO089
Brandkraan | 14B03 | COMPLEX NIEUWE HAVEN | 2 | Aantal | 1
Brandkraan | 14B03 | COMPLEX NIEUWE HAVEN | 3 | Nadere locatiebepaling | Op steiger 014 en 015
Brandkraan | 14B03 | COMPLEX NIEUWE HAVEN | 4 | Nadere specificatie bwd/instl
Brandkraan | 14B03 | COMPLEX NIEUWE HAVEN | 5 | Situatie brandkraan | Ondergronds
Brandkraan | 14B03 | COMPLEX NIEUWE HAVEN | 6 | Onderhoudsplicht | Ja, vastgoedbeh.
Brandkraan | 14B03 | COMPLEX NIEUWE HAVEN | 7 | Buiten gebruik gesteld | Nee
Brandkraan | 14B03 | COMPLEX NIEUWE HAVEN | 1 | DVD-code | BO091
Brandkraan | 14B03 | COMPLEX NIEUWE HAVEN | 2 | Aantal | 1
Brandkraan | 14B03 | COMPLEX NIEUWE HAVEN | 3 | Nadere locatiebepaling | Op steiger 014 en 015
Brandkraan | 14B03 | COMPLEX NIEUWE HAVEN | 4 | Nadere specificatie bwd/instl
Brandkraan | 14B03 | COMPLEX NIEUWE HAVEN | 5 | Situatie brandkraan | Ondergronds
Brandkraan | 14B03 | COMPLEX NIEUWE HAVEN | 6 | Onderhoudsplicht | Ja, vastgoedbeh.
Brandkraan | 14B03 | COMPLEX NIEUWE HAVEN | 7 | Buiten gebruik gesteld | Nee
Brandkraan | 14B03 | COMPLEX NIEUWE HAVEN | 1 | DVD-code | BO143
Brandkraan | 14B03 | COMPLEX NIEUWE HAVEN | 2 | Aantal | 1
Brandkraan | 14B03 | COMPLEX NIEUWE HAVEN | 3 | Nadere locatiebepaling | Op steiger 016 en 017
Brandkraan | 14B03 | COMPLEX NIEUWE HAVEN | 4 | Nadere specificatie bwd/instl
Brandkraan | 14B03 | COMPLEX NIEUWE HAVEN | 5 | Situatie brandkraan | Ondergronds
Brandkraan | 14B03 | COMPLEX NIEUWE HAVEN | 6 | Onderhoudsplicht | Ja, vastgoedbeh.
Brandkraan | 14B03 | COMPLEX NIEUWE HAVEN | 7 | Buiten gebruik gesteld | Nee
Brandkraan | 14B03 | COMPLEX NIEUWE HAVEN | 1 | DVD-code | BO145
Brandkraan | 14B03 | COMPLEX NIEUWE HAVEN | 2 | Aantal | 1
Brandkraan | 14B03 | COMPLEX NIEUWE HAVEN | 3 | Nadere locatiebepaling | Op steiger 016 en 017
Brandkraan | 14B03 | COMPLEX NIEUWE HAVEN | 4 | Nadere specificatie bwd/instl
Brandkraan | 14B03 | COMPLEX NIEUWE HAVEN | 5 | Situatie brandkraan | Ondergronds
Brandkraan | 14B03 | COMPLEX NIEUWE HAVEN | 6 | Onderhoudsplicht | Ja, vastgoedbeh.
Brandkraan | 14B03 | COMPLEX NIEUWE HAVEN | 7 | Buiten gebruik gesteld | Nee
Brandkraan | 14B03 | COMPLEX NIEUWE HAVEN | 1 | DVD-code | BO147
Brandkraan | 14B03 | COMPLEX NIEUWE HAVEN | 2 | Aantal | 1
Brandkraan | 14B03 | COMPLEX NIEUWE HAVEN | 3 | Nadere locatiebepaling | Op steiger 016 en 017
Brandkraan | 14B03 | COMPLEX NIEUWE HAVEN | 4 | Nadere specificatie bwd/instl
Brandkraan | 14B03 | COMPLEX NIEUWE HAVEN | 5 | Situatie brandkraan | Ondergronds
Brandkraan | 14B03 | COMPLEX NIEUWE HAVEN | 6 | Onderhoudsplicht | Ja, vastgoedbeh.
Brandkraan | 14B03 | COMPLEX NIEUWE HAVEN | 7 | Buiten gebruik gesteld | Nee
Brandkraan | 14B03 | COMPLEX NIEUWE HAVEN | 1 | DVD-code | BO149
Brandkraan | 14B03 | COMPLEX NIEUWE HAVEN | 2 | Aantal | 1
Brandkraan | 14B03 | COMPLEX NIEUWE HAVEN | 3 | Nadere locatiebepaling | Op steiger 016 en 017
Brandkraan | 14B03 | COMPLEX NIEUWE HAVEN | 4 | Nadere specificatie bwd/instl
Brandkraan | 14B03 | COMPLEX NIEUWE HAVEN | 5 | Situatie brandkraan | Ondergronds
Brandkraan | 14B03 | COMPLEX NIEUWE HAVEN | 6 | Onderhoudsplicht | Ja, vastgoedbeh.
Brandkraan | 14B03 | COMPLEX NIEUWE HAVEN | 7 | Buiten gebruik gesteld | Nee
Brandkraan | 14B03 | COMPLEX NIEUWE HAVEN | 1 | DVD-code | BO161
Brandkraan | 14B03 | COMPLEX NIEUWE HAVEN | 2 | Aantal | 1
Brandkraan | 14B03 | COMPLEX NIEUWE HAVEN | 3 | Nadere locatiebepaling | Op steiger 021
Brandkraan | 14B03 | COMPLEX NIEUWE HAVEN | 4 | Nadere specificatie bwd/instl
Brandkraan | 14B03 | COMPLEX NIEUWE HAVEN | 5 | Situatie brandkraan | Ondergronds
Brandkraan | 14B03 | COMPLEX NIEUWE HAVEN | 6 | Onderhoudsplicht | Ja, vastgoedbeh.
Brandkraan | 14B03 | COMPLEX NIEUWE HAVEN | 7 | Buiten gebruik gesteld | Nee
Brandkraan | 14B03 | COMPLEX NIEUWE HAVEN | 1 | DVD-code | BO163
Brandkraan | 14B03 | COMPLEX NIEUWE HAVEN | 2 | Aantal | 1
Brandkraan | 14B03 | COMPLEX NIEUWE HAVEN | 3 | Nadere locatiebepaling | Op steiger 020
Brandkraan | 14B03 | COMPLEX NIEUWE HAVEN | 4 | Nadere specificatie bwd/instl
Brandkraan | 14B03 | COMPLEX NIEUWE HAVEN | 5 | Situatie brandkraan | Ondergronds
Brandkraan | 14B03 | COMPLEX NIEUWE HAVEN | 6 | Onderhoudsplicht | Ja, vastgoedbeh.
Brandkraan | 14B03 | COMPLEX NIEUWE HAVEN | 7 | Buiten gebruik gesteld | Nee
Brandkraan | 14B03 | COMPLEX NIEUWE HAVEN | 1 | DVD-code | BO165
Brandkraan | 14B03 | COMPLEX NIEUWE HAVEN | 2 | Aantal | 1
Brandkraan | 14B03 | COMPLEX NIEUWE HAVEN | 3 | Nadere locatiebepaling | Op steiger A20
Brandkraan | 14B03 | COMPLEX NIEUWE HAVEN | 4 | Nadere specificatie bwd/instl
Brandkraan | 14B03 | COMPLEX NIEUWE HAVEN | 5 | Situatie brandkraan | Bovengronds
Brandkraan | 14B03 | COMPLEX NIEUWE HAVEN | 6 | Onderhoudsplicht | Ja, vastgoedbeh.
Brandkraan | 14B03 | COMPLEX NIEUWE HAVEN | 7 | Buiten gebruik gesteld | Nee
Brandkraan | 14B03 | COMPLEX NIEUWE HAVEN | 1 | DVD-code | BO167
Brandkraan | 14B03 | COMPLEX NIEUWE HAVEN | 2 | Aantal | 1
Brandkraan | 14B03 | COMPLEX NIEUWE HAVEN | 3 | Nadere locatiebepaling | Op steiger 021
Brandkraan | 14B03 | COMPLEX NIEUWE HAVEN | 4 | Nadere specificatie bwd/instl
Brandkraan | 14B03 | COMPLEX NIEUWE HAVEN | 5 | Situatie brandkraan | Ondergronds
Brandkraan | 14B03 | COMPLEX NIEUWE HAVEN | 6 | Onderhoudsplicht | Ja, vastgoedbeh.
Brandkraan | 14B03 | COMPLEX NIEUWE HAVEN | 7 | Buiten gebruik gesteld | Nee
Brandkraan | 14B03 | COMPLEX NIEUWE HAVEN | 1 | DVD-code | BO169
Brandkraan | 14B03 | COMPLEX NIEUWE HAVEN | 2 | Aantal | 1
Brandkraan | 14B03 | COMPLEX NIEUWE HAVEN | 3 | Nadere locatiebepaling | Op steiger 022
Brandkraan | 14B03 | COMPLEX NIEUWE HAVEN | 4 | Nadere specificatie bwd/instl
Brandkraan | 14B03 | COMPLEX NIEUWE HAVEN | 5 | Situatie brandkraan | Ondergronds
Brandkraan | 14B03 | COMPLEX NIEUWE HAVEN | 6 | Onderhoudsplicht | Ja, vastgoedbeh.
Brandkraan | 14B03 | COMPLEX NIEUWE HAVEN | 7 | Buiten gebruik gesteld | Nee
Brandkraan | 14B03 | COMPLEX NIEUWE HAVEN | 1 | DVD-code | BO171
Brandkraan | 14B03 | COMPLEX NIEUWE HAVEN | 2 | Aantal | 1
Brandkraan | 14B03 | COMPLEX NIEUWE HAVEN | 3 | Nadere locatiebepaling | Op steiger 023
Brandkraan | 14B03 | COMPLEX NIEUWE HAVEN | 4 | Nadere specificatie bwd/instl
Brandkraan | 14B03 | COMPLEX NIEUWE HAVEN | 5 | Situatie brandkraan | Ondergronds
Brandkraan | 14B03 | COMPLEX NIEUWE HAVEN | 6 | Onderhoudsplicht | Ja, vastgoedbeh.
Brandkraan | 14B03 | COMPLEX NIEUWE HAVEN | 7 | Buiten gebruik gesteld | Nee
Brandkraan | 14B03 | COMPLEX NIEUWE HAVEN | 1 | DVD-code | BO173
Brandkraan | 14B03 | COMPLEX NIEUWE HAVEN | 2 | Aantal | 1
Brandkraan | 14B03 | COMPLEX NIEUWE HAVEN | 3 | Nadere locatiebepaling | Op steiger 022
Brandkraan | 14B03 | COMPLEX NIEUWE HAVEN | 4 | Nadere specificatie bwd/instl
Brandkraan | 14B03 | COMPLEX NIEUWE HAVEN | 5 | Situatie brandkraan | Ondergronds
Brandkraan | 14B03 | COMPLEX NIEUWE HAVEN | 6 | Onderhoudsplicht | Ja, vastgoedbeh.
Brandkraan | 14B03 | COMPLEX NIEUWE HAVEN | 7 | Buiten gebruik gesteld | Nee
Brandkraan | 14B03 | COMPLEX NIEUWE HAVEN | 1 | DVD-code | BO175
Brandkraan | 14B03 | COMPLEX NIEUWE HAVEN | 2 | Aantal | 1
Brandkraan | 14B03 | COMPLEX NIEUWE HAVEN | 3 | Nadere locatiebepaling | Op steiger 023
Brandkraan | 14B03 | COMPLEX NIEUWE HAVEN | 4 | Nadere specificatie bwd/instl
Brandkraan | 14B03 | COMPLEX NIEUWE HAVEN | 5 | Situatie brandkraan | Ondergronds
Brandkraan | 14B03 | COMPLEX NIEUWE HAVEN | 6 | Onderhoudsplicht | Ja, vastgoedbeh.
Brandkraan | 14B03 | COMPLEX NIEUWE HAVEN | 7 | Buiten gebruik gesteld | Nee
Brandkraan | 14B03 | COMPLEX NIEUWE HAVEN | 1 | DVD-code | BO177
Brandkraan | 14B03 | COMPLEX NIEUWE HAVEN | 2 | Aantal | 1
Brandkraan | 14B03 | COMPLEX NIEUWE HAVEN | 3 | Nadere locatiebepaling | Op steiger 024
Brandkraan | 14B03 | COMPLEX NIEUWE HAVEN | 4 | Nadere specificatie bwd/instl
Brandkraan | 14B03 | COMPLEX NIEUWE HAVEN | 5 | Situatie brandkraan | Ondergronds
Brandkraan | 14B03 | COMPLEX NIEUWE HAVEN | 6 | Onderhoudsplicht | Ja, vastgoedbeh.
Brandkraan | 14B03 | COMPLEX NIEUWE HAVEN | 7 | Buiten gebruik gesteld | Nee
Brandkraan | 14B03 | COMPLEX NIEUWE HAVEN | 1 | DVD-code | BO179
Brandkraan | 14B03 | COMPLEX NIEUWE HAVEN | 2 | Aantal | 1
Brandkraan | 14B03 | COMPLEX NIEUWE HAVEN | 3 | Nadere locatiebepaling | Op steiger 024
Brandkraan | 14B03 | COMPLEX NIEUWE HAVEN | 4 | Nadere specificatie bwd/instl
Brandkraan | 14B03 | COMPLEX NIEUWE HAVEN | 5 | Situatie brandkraan | Ondergronds
Brandkraan | 14B03 | COMPLEX NIEUWE HAVEN | 6 | Onderhoudsplicht | Ja, vastgoedbeh.
Brandkraan | 14B03 | COMPLEX NIEUWE HAVEN | 7 | Buiten gebruik gesteld | Nee
Brandkraan | 14B03 | COMPLEX NIEUWE HAVEN | 1 | DVD-code | BO185
Brandkraan | 14B03 | COMPLEX NIEUWE HAVEN | 2 | Aantal | 1
Brandkraan | 14B03 | COMPLEX NIEUWE HAVEN | 3 | Nadere locatiebepaling | Z-zijde geb. 032
Brandkraan | 14B03 | COMPLEX NIEUWE HAVEN | 4 | Nadere specificatie bwd/instl
Brandkraan | 14B03 | COMPLEX NIEUWE HAVEN | 5 | Situatie brandkraan | Ondergronds
Brandkraan | 14B03 | COMPLEX NIEUWE HAVEN | 6 | Onderhoudsplicht | Ja, vastgoedbeh.
Brandkraan | 14B03 | COMPLEX NIEUWE HAVEN | 7 | Buiten gebruik gesteld | Nee
Brandkraan | 14B03 | COMPLEX NIEUWE HAVEN | 1 | DVD-code | BO229
Brandkraan | 14B03 | COMPLEX NIEUWE HAVEN | 2 | Aantal | 1
Brandkraan | 14B03 | COMPLEX NIEUWE HAVEN | 3 | Nadere locatiebepaling | N-zijde geb. 050
Brandkraan | 14B03 | COMPLEX NIEUWE HAVEN | 4 | Nadere specificatie bwd/instl
Brandkraan | 14B03 | COMPLEX NIEUWE HAVEN | 5 | Situatie brandkraan | Ondergronds
Brandkraan | 14B03 | COMPLEX NIEUWE HAVEN | 6 | Onderhoudsplicht | Ja, vastgoedbeh.
Brandkraan | 14B03 | COMPLEX NIEUWE HAVEN | 7 | Buiten gebruik gesteld | Nee
Brandkraan | 14B03 | COMPLEX NIEUWE HAVEN | 1 | DVD-code | BO233
Brandkraan | 14B03 | COMPLEX NIEUWE HAVEN | 2 | Aantal | 1
Brandkraan | 14B03 | COMPLEX NIEUWE HAVEN | 3 | Nadere locatiebepaling | O-zijde geb. X002
Brandkraan | 14B03 | COMPLEX NIEUWE HAVEN | 4 | Nadere specificatie bwd/instl
Brandkraan | 14B03 | COMPLEX NIEUWE HAVEN | 5 | Situatie brandkraan | Ondergronds
Brandkraan | 14B03 | COMPLEX NIEUWE HAVEN | 6 | Onderhoudsplicht | Ja, vastgoedbeh.
Brandkraan | 14B03 | COMPLEX NIEUWE HAVEN | 7 | Buiten gebruik gesteld | Nee
Brandkraan | 14B03 | COMPLEX NIEUWE HAVEN | 1 | DVD-code | BO235
Brandkraan | 14B03 | COMPLEX NIEUWE HAVEN | 2 | Aantal | 1
Brandkraan | 14B03 | COMPLEX NIEUWE HAVEN | 3 | Nadere locatiebepaling | Z-zijde geb. 027
Brandkraan | 14B03 | COMPLEX NIEUWE HAVEN | 4 | Nadere specificatie bwd/instl
Brandkraan | 14B03 | COMPLEX NIEUWE HAVEN | 5 | Situatie brandkraan | Ondergronds
Brandkraan | 14B03 | COMPLEX NIEUWE HAVEN | 6 | Onderhoudsplicht | Ja, vastgoedbeh.
Brandkraan | 14B03 | COMPLEX NIEUWE HAVEN | 7 | Buiten gebruik gesteld | Nee
Brandkraan | 14B03 | COMPLEX NIEUWE HAVEN | 1 | DVD-code | BO237
Brandkraan | 14B03 | COMPLEX NIEUWE HAVEN | 2 | Aantal | 1
Brandkraan | 14B03 | COMPLEX NIEUWE HAVEN | 3 | Nadere locatiebepaling | Z-zijde geb. 012
Brandkraan | 14B03 | COMPLEX NIEUWE HAVEN | 4 | Nadere specificatie bwd/instl
Brandkraan | 14B03 | COMPLEX NIEUWE HAVEN | 5 | Situatie brandkraan | Ondergronds
Brandkraan | 14B03 | COMPLEX NIEUWE HAVEN | 6 | Onderhoudsplicht | Ja, vastgoedbeh.
Brandkraan | 14B03 | COMPLEX NIEUWE HAVEN | 7 | Buiten gebruik gesteld | Nee
Brandkraan | 14B03 | COMPLEX NIEUWE HAVEN | 1 | DVD-code | BO259
Brandkraan | 14B03 | COMPLEX NIEUWE HAVEN | 2 | Aantal | 1
Brandkraan | 14B03 | COMPLEX NIEUWE HAVEN | 3 | Nadere locatiebepaling | Z-zijde geb. 020
Brandkraan | 14B03 | COMPLEX NIEUWE HAVEN | 4 | Nadere specificatie bwd/instl
Brandkraan | 14B03 | COMPLEX NIEUWE HAVEN | 5 | Situatie brandkraan | Ondergronds
Brandkraan | 14B03 | COMPLEX NIEUWE HAVEN | 6 | Onderhoudsplicht | Ja, vastgoedbeh.
Brandkraan | 14B03 | COMPLEX NIEUWE HAVEN | 7 | Buiten gebruik gesteld | Nee
Riolering | 14B03 | COMPLEX NIEUWE HAVEN | 1 | Aantal | 1
Riolering | 14B03 | COMPLEX NIEUWE HAVEN | 2 | Pri.hemelw.afvoerl.(HWA) | 31042
Riolering | 14B03 | COMPLEX NIEUWE HAVEN | 3 | Sec.hemelw.afvoerl.(HWA) | 23608
Riolering | 14B03 | COMPLEX NIEUWE HAVEN | 4 | Pri.infiltr.rioolleiding(IT)
Riolering | 14B03 | COMPLEX NIEUWE HAVEN | 5 | Sec.infiltr.rioolleiding(IT)
Riolering | 14B03 | COMPLEX NIEUWE HAVEN | 6 | Pri.vuilwaterafv.leiding(GEM) | 76
Riolering | 14B03 | COMPLEX NIEUWE HAVEN | 7 | Sec.vuilwaterafv.leiding(GEM) | 11
Riolering | 14B03 | COMPLEX NIEUWE HAVEN | 8 | Pri.vuilwaterafv.leiding(VWA) | 17027
Riolering | 14B03 | COMPLEX NIEUWE HAVEN | 9 | Sec.vuilwaterafv.leiding(VWA) | 6407
Riolering | 14B03 | COMPLEX NIEUWE HAVEN | 10 | Primair rioolpersleiding | 11211
Riolering | 14B03 | COMPLEX NIEUWE HAVEN | 11 | Secundair rioolpersleiding | 226
Riolering | 14B03 | COMPLEX NIEUWE HAVEN | 12 | Primair vacuumleiding
Riolering | 14B03 | COMPLEX NIEUWE HAVEN | 13 | Secundair vacuumleiding
Riolering | 14B03 | COMPLEX NIEUWE HAVEN | 14 | Lijnafwatering | 4413
Riolering | 14B03 | COMPLEX NIEUWE HAVEN | 15 | Zandvanger riolering | 4
Riolering | 14B03 | COMPLEX NIEUWE HAVEN | 16 | Trottoir- en straatkolken | 2037
Riolering | 14B03 | COMPLEX NIEUWE HAVEN | 17 | Lig. in milieubeschermingsgeb. | Nee
Riolering | 14B03 | COMPLEX NIEUWE HAVEN | 18 | Onderhoudsplicht | Ja, vastgoedbeh.
Riolering | 14B03 | COMPLEX NIEUWE HAVEN | 19 | Buiten gebruik gesteld | Nee
Centrale Antenne Inrichting | 14B03 | COMPLEX NIEUWE HAVEN | 1 | Aantal | 1
Centrale Antenne Inrichting | 14B03 | COMPLEX NIEUWE HAVEN | 2 | Fabrikant | Marsoft
Centrale Antenne Inrichting | 14B03 | COMPLEX NIEUWE HAVEN | 3 | Nadere locatiebepaling | Steigers A1011
Centrale Antenne Inrichting | 14B03 | COMPLEX NIEUWE HAVEN | 4 | Nadere specificatie bwd/instl | Trafo 1
Centrale Antenne Inrichting | 14B03 | COMPLEX NIEUWE HAVEN | 5 | Aantal versterkerkasten
Centrale Antenne Inrichting | 14B03 | COMPLEX NIEUWE HAVEN | 6 | Onderhoudsplicht | Nee
Centrale Antenne Inrichting | 14B03 | COMPLEX NIEUWE HAVEN | 7 | Buiten gebruik gesteld | Nee
Pomp in terrein | 14B03 | COMPLEX NIEUWE HAVEN | 1 | BI code | 23
Pomp in terrein | 14B03 | COMPLEX NIEUWE HAVEN | 2 | Aantal | 1
Pomp in terrein | 14B03 | COMPLEX NIEUWE HAVEN | 3 | Fabrikant | ABS (sulzer)
Pomp in terrein | 14B03 | COMPLEX NIEUWE HAVEN | 4 | Type | Piranha S26-2D
Pomp in terrein | 14B03 | COMPLEX NIEUWE HAVEN | 5 | Serienummer | 0278493
Pomp in terrein | 14B03 | COMPLEX NIEUWE HAVEN | 6 | Installatienummer | PP12
Pomp in terrein | 14B03 | COMPLEX NIEUWE HAVEN | 7 | Nadere locatiebepaling | B003 steiger 22/23
Pomp in terrein | 14B03 | COMPLEX NIEUWE HAVEN | 8 | Bouwjaar | 2010
Pomp in terrein | 14B03 | COMPLEX NIEUWE HAVEN | 9 | Nadere specificatie bwd/instl | 14B03-PP 12
Pomp in terrein | 14B03 | COMPLEX NIEUWE HAVEN | 10 | DVD-code | PP23
Pomp in terrein | 14B03 | COMPLEX NIEUWE HAVEN | 11 | Soort vuilwaterpomp | Rioolpomp
Pomp in terrein | 14B03 | COMPLEX NIEUWE HAVEN | 12 | Meerpompssysteem | Nee
Pomp in terrein | 14B03 | COMPLEX NIEUWE HAVEN | 13 | Configuratie pompsysteem | 1
Pomp in terrein | 14B03 | COMPLEX NIEUWE HAVEN | 14 | Systeemnummer | PP23
Pomp in terrein | 14B03 | COMPLEX NIEUWE HAVEN | 15 | Verantwoordelijk vakgebied | Ondergrondse infra
Pomp in terrein | 14B03 | COMPLEX NIEUWE HAVEN | 16 | Automatische doormelding | Nee
Pomp in terrein | 14B03 | COMPLEX NIEUWE HAVEN | 17 | Pompcapaciteit | 16
Pomp in terrein | 14B03 | COMPLEX NIEUWE HAVEN | 18 | Vermogen | 2,6
Pomp in terrein | 14B03 | COMPLEX NIEUWE HAVEN | 19 | Spanning | 400
Pomp in terrein | 14B03 | COMPLEX NIEUWE HAVEN | 20 | Debietmeter | Nee
Pomp in terrein | 14B03 | COMPLEX NIEUWE HAVEN | 21 | Locatie schakelkast | Nabij gemaal
Pomp in terrein | 14B03 | COMPLEX NIEUWE HAVEN | 22 | Type niveausignalering | Ultrasoon
Pomp in terrein | 14B03 | COMPLEX NIEUWE HAVEN | 23 | Onderhoudsplicht | Ja, vastgoedbeh.
Pomp in terrein | 14B03 | COMPLEX NIEUWE HAVEN | 24 | Buiten gebruik gesteld | Nee
Pomp in terrein | 14B03 | COMPLEX NIEUWE HAVEN | 1 | BI code | 39
Pomp in terrein | 14B03 | COMPLEX NIEUWE HAVEN | 2 | Aantal | 1
Pomp in terrein | 14B03 | COMPLEX NIEUWE HAVEN | 3 | Fabrikant | ABS (sulzer)
Pomp in terrein | 14B03 | COMPLEX NIEUWE HAVEN | 4 | Type | Piranha S26/2
Pomp in terrein | 14B03 | COMPLEX NIEUWE HAVEN | 5 | Serienummer | 05105830
Pomp in terrein | 14B03 | COMPLEX NIEUWE HAVEN | 6 | Installatienummer | PP15
Pomp in terrein | 14B03 | COMPLEX NIEUWE HAVEN | 7 | Nadere locatiebepaling | Steiger 24 fietsenstalling
Pomp in terrein | 14B03 | COMPLEX NIEUWE HAVEN | 8 | Bouwjaar | 2017
Pomp in terrein | 14B03 | COMPLEX NIEUWE HAVEN | 9 | Nadere specificatie bwd/instl | 14B03-PP 15
Pomp in terrein | 14B03 | COMPLEX NIEUWE HAVEN | 10 | DVD-code | PP39
Pomp in terrein | 14B03 | COMPLEX NIEUWE HAVEN | 11 | Soort vuilwaterpomp | Rioolpomp
Pomp in terrein | 14B03 | COMPLEX NIEUWE HAVEN | 12 | Meerpompssysteem | Nee
Pomp in terrein | 14B03 | COMPLEX NIEUWE HAVEN | 13 | Configuratie pompsysteem | 1
Pomp in terrein | 14B03 | COMPLEX NIEUWE HAVEN | 14 | Systeemnummer | PP39
Pomp in terrein | 14B03 | COMPLEX NIEUWE HAVEN | 15 | Verantwoordelijk vakgebied | Ondergrondse infra
Pomp in terrein | 14B03 | COMPLEX NIEUWE HAVEN | 16 | Automatische doormelding | Nee
Pomp in terrein | 14B03 | COMPLEX NIEUWE HAVEN | 17 | Pompcapaciteit | 16
Pomp in terrein | 14B03 | COMPLEX NIEUWE HAVEN | 18 | Vermogen | 2,6
Pomp in terrein | 14B03 | COMPLEX NIEUWE HAVEN | 19 | Spanning | 400
Pomp in terrein | 14B03 | COMPLEX NIEUWE HAVEN | 20 | Debietmeter | Nee
Pomp in terrein | 14B03 | COMPLEX NIEUWE HAVEN | 21 | Locatie schakelkast | Nabij gemaal
Pomp in terrein | 14B03 | COMPLEX NIEUWE HAVEN | 22 | Type niveausignalering | Ultrasoon
Pomp in terrein | 14B03 | COMPLEX NIEUWE HAVEN | 23 | Onderhoudsplicht | Ja, vastgoedbeh.
Pomp in terrein | 14B03 | COMPLEX NIEUWE HAVEN | 24 | Buiten gebruik gesteld | Nee
Pomp in terrein | 14B03 | COMPLEX NIEUWE HAVEN | 1 | BI code | 36
Pomp in terrein | 14B03 | COMPLEX NIEUWE HAVEN | 2 | Aantal | 1
Pomp in terrein | 14B03 | COMPLEX NIEUWE HAVEN | 3 | Fabrikant | ABS (sulzer)
Pomp in terrein | 14B03 | COMPLEX NIEUWE HAVEN | 4 | Type | Piranha S26/2D
Pomp in terrein | 14B03 | COMPLEX NIEUWE HAVEN | 5 | Serienummer | 0039024
Pomp in terrein | 14B03 | COMPLEX NIEUWE HAVEN | 6 | Installatienummer | PP16
Pomp in terrein | 14B03 | COMPLEX NIEUWE HAVEN | 7 | Nadere locatiebepaling | nabij steiger A2021
Pomp in terrein | 14B03 | COMPLEX NIEUWE HAVEN | 8 | Bouwjaar | 2015
Pomp in terrein | 14B03 | COMPLEX NIEUWE HAVEN | 9 | Nadere specificatie bwd/instl | 14B03-PP16 en HW vlotter
Pomp in terrein | 14B03 | COMPLEX NIEUWE HAVEN | 10 | DVD-code | PP36
Pomp in terrein | 14B03 | COMPLEX NIEUWE HAVEN | 11 | Soort vuilwaterpomp | Rioolpomp
Pomp in terrein | 14B03 | COMPLEX NIEUWE HAVEN | 12 | Meerpompssysteem | Nee
Pomp in terrein | 14B03 | COMPLEX NIEUWE HAVEN | 13 | Configuratie pompsysteem | 1
Pomp in terrein | 14B03 | COMPLEX NIEUWE HAVEN | 14 | Systeemnummer | Pp36
Pomp in terrein | 14B03 | COMPLEX NIEUWE HAVEN | 15 | Verantwoordelijk vakgebied | Ondergrondse infra
Pomp in terrein | 14B03 | COMPLEX NIEUWE HAVEN | 16 | Automatische doormelding | Nee
Pomp in terrein | 14B03 | COMPLEX NIEUWE HAVEN | 17 | Pompcapaciteit | 16
Pomp in terrein | 14B03 | COMPLEX NIEUWE HAVEN | 18 | Vermogen | 3,0
Pomp in terrein | 14B03 | COMPLEX NIEUWE HAVEN | 19 | Spanning | 400
Pomp in terrein | 14B03 | COMPLEX NIEUWE HAVEN | 20 | Debietmeter | Nee
Pomp in terrein | 14B03 | COMPLEX NIEUWE HAVEN | 21 | Locatie schakelkast | Nabij gemaal
Pomp in terrein | 14B03 | COMPLEX NIEUWE HAVEN | 22 | Type niveausignalering | Ultrasoon
Pomp in terrein | 14B03 | COMPLEX NIEUWE HAVEN | 23 | Onderhoudsplicht | Ja, vastgoedbeh.
Pomp in terrein | 14B03 | COMPLEX NIEUWE HAVEN | 24 | Buiten gebruik gesteld | Nee
Pomp in terrein | 14B03 | COMPLEX NIEUWE HAVEN | 1 | BI code | 20
Pomp in terrein | 14B03 | COMPLEX NIEUWE HAVEN | 2 | Aantal | 1
Pomp in terrein | 14B03 | COMPLEX NIEUWE HAVEN | 3 | Fabrikant | ABS (sulzer)
Pomp in terrein | 14B03 | COMPLEX NIEUWE HAVEN | 4 | Type | Piranha S17/2
Pomp in terrein | 14B03 | COMPLEX NIEUWE HAVEN | 5 | Serienummer | 0376352
Pomp in terrein | 14B03 | COMPLEX NIEUWE HAVEN | 6 | Installatienummer | 14B03-PP20
Pomp in terrein | 14B03 | COMPLEX NIEUWE HAVEN | 7 | Nadere locatiebepaling | Tussen steiger A1213
Pomp in terrein | 14B03 | COMPLEX NIEUWE HAVEN | 8 | Bouwjaar | 2016
Pomp in terrein | 14B03 | COMPLEX NIEUWE HAVEN | 9 | Nadere specificatie bwd/instl | HW vlotter
Pomp in terrein | 14B03 | COMPLEX NIEUWE HAVEN | 10 | DVD-code | PP20
Pomp in terrein | 14B03 | COMPLEX NIEUWE HAVEN | 11 | Soort vuilwaterpomp | Rioolpomp
Pomp in terrein | 14B03 | COMPLEX NIEUWE HAVEN | 12 | Meerpompssysteem | Nee
Pomp in terrein | 14B03 | COMPLEX NIEUWE HAVEN | 13 | Configuratie pompsysteem | 1
Pomp in terrein | 14B03 | COMPLEX NIEUWE HAVEN | 14 | Systeemnummer | PP20
Pomp in terrein | 14B03 | COMPLEX NIEUWE HAVEN | 15 | Verantwoordelijk vakgebied | Ondergrondse infra
Pomp in terrein | 14B03 | COMPLEX NIEUWE HAVEN | 16 | Automatische doormelding | Nee
Pomp in terrein | 14B03 | COMPLEX NIEUWE HAVEN | 17 | Pompcapaciteit | 10
Pomp in terrein | 14B03 | COMPLEX NIEUWE HAVEN | 18 | Vermogen | 2,6
Pomp in terrein | 14B03 | COMPLEX NIEUWE HAVEN | 19 | Spanning | 400
Pomp in terrein | 14B03 | COMPLEX NIEUWE HAVEN | 20 | Debietmeter | Nee
Pomp in terrein | 14B03 | COMPLEX NIEUWE HAVEN | 21 | Locatie schakelkast | Nabij gemaal
Pomp in terrein | 14B03 | COMPLEX NIEUWE HAVEN | 22 | Type niveausignalering | Ultrasoon
Pomp in terrein | 14B03 | COMPLEX NIEUWE HAVEN | 23 | Onderhoudsplicht | Ja, vastgoedbeh.
Pomp in terrein | 14B03 | COMPLEX NIEUWE HAVEN | 24 | Buiten gebruik gesteld | Nee
Pomp in terrein | 14B03 | COMPLEX NIEUWE HAVEN | 1 | BI code | 31
Pomp in terrein | 14B03 | COMPLEX NIEUWE HAVEN | 2 | Aantal | 1
Pomp in terrein | 14B03 | COMPLEX NIEUWE HAVEN | 3 | Fabrikant | Flygt (Xylem)
Pomp in terrein | 14B03 | COMPLEX NIEUWE HAVEN | 4 | Type | MP 3068.170, W212
Pomp in terrein | 14B03 | COMPLEX NIEUWE HAVEN | 5 | Serienummer | 0737431
Pomp in terrein | 14B03 | COMPLEX NIEUWE HAVEN | 6 | Installatienummer | C-PP45
Pomp in terrein | 14B03 | COMPLEX NIEUWE HAVEN | 7 | Nadere locatiebepaling | Nabij gebouw C003
Pomp in terrein | 14B03 | COMPLEX NIEUWE HAVEN | 8 | Bouwjaar | 2007
Pomp in terrein | 14B03 | COMPLEX NIEUWE HAVEN | 9 | Nadere specificatie bwd/instl
Pomp in terrein | 14B03 | COMPLEX NIEUWE HAVEN | 10 | DVD-code | PP31
Pomp in terrein | 14B03 | COMPLEX NIEUWE HAVEN | 11 | Soort vuilwaterpomp | Rioolpomp
Pomp in terrein | 14B03 | COMPLEX NIEUWE HAVEN | 12 | Meerpompssysteem | Nee
Pomp in terrein | 14B03 | COMPLEX NIEUWE HAVEN | 13 | Configuratie pompsysteem | 1
Pomp in terrein | 14B03 | COMPLEX NIEUWE HAVEN | 14 | Systeemnummer | PP31
Pomp in terrein | 14B03 | COMPLEX NIEUWE HAVEN | 15 | Verantwoordelijk vakgebied | Ondergrondse infra
Pomp in terrein | 14B03 | COMPLEX NIEUWE HAVEN | 16 | Automatische doormelding | Nee
Pomp in terrein | 14B03 | COMPLEX NIEUWE HAVEN | 17 | Pompcapaciteit
Pomp in terrein | 14B03 | COMPLEX NIEUWE HAVEN | 18 | Vermogen | 1,7
Pomp in terrein | 14B03 | COMPLEX NIEUWE HAVEN | 19 | Spanning | 400
Pomp in terrein | 14B03 | COMPLEX NIEUWE HAVEN | 20 | Debietmeter | Ja
Pomp in terrein | 14B03 | COMPLEX NIEUWE HAVEN | 21 | Locatie schakelkast | Nabij gemaal
Pomp in terrein | 14B03 | COMPLEX NIEUWE HAVEN | 22 | Type niveausignalering | Vlotterbal
Pomp in terrein | 14B03 | COMPLEX NIEUWE HAVEN | 23 | Onderhoudsplicht | Ja, vastgoedbeh.
Pomp in terrein | 14B03 | COMPLEX NIEUWE HAVEN | 24 | Buiten gebruik gesteld | Nee
Pomp in terrein | 14B03 | COMPLEX NIEUWE HAVEN | 1 | BI code | 77
Pomp in terrein | 14B03 | COMPLEX NIEUWE HAVEN | 2 | Aantal | 1
Pomp in terrein | 14B03 | COMPLEX NIEUWE HAVEN | 3 | Fabrikant | ABS (sulzer)
Pomp in terrein | 14B03 | COMPLEX NIEUWE HAVEN | 4 | Type | Piranha S26/2
Pomp in terrein | 14B03 | COMPLEX NIEUWE HAVEN | 5 | Serienummer | 300671289
Pomp in terrein | 14B03 | COMPLEX NIEUWE HAVEN | 6 | Installatienummer | F-PP 7
Pomp in terrein | 14B03 | COMPLEX NIEUWE HAVEN | 7 | Nadere locatiebepaling | object F, nabij gebouw G001
Pomp in terrein | 14B03 | COMPLEX NIEUWE HAVEN | 8 | Bouwjaar | 2021
Pomp in terrein | 14B03 | COMPLEX NIEUWE HAVEN | 9 | Nadere specificatie bwd/instl
Pomp in terrein | 14B03 | COMPLEX NIEUWE HAVEN | 10 | DVD-code | PP07
Pomp in terrein | 14B03 | COMPLEX NIEUWE HAVEN | 11 | Soort vuilwaterpomp | Rioolpomp
Pomp in terrein | 14B03 | COMPLEX NIEUWE HAVEN | 12 | Meerpompssysteem | Nee
Pomp in terrein | 14B03 | COMPLEX NIEUWE HAVEN | 13 | Configuratie pompsysteem | 1
Pomp in terrein | 14B03 | COMPLEX NIEUWE HAVEN | 14 | Systeemnummer | PP07
Pomp in terrein | 14B03 | COMPLEX NIEUWE HAVEN | 15 | Verantwoordelijk vakgebied | Ondergrondse infra
Pomp in terrein | 14B03 | COMPLEX NIEUWE HAVEN | 16 | Automatische doormelding | Nee
Pomp in terrein | 14B03 | COMPLEX NIEUWE HAVEN | 17 | Pompcapaciteit | 14
Pomp in terrein | 14B03 | COMPLEX NIEUWE HAVEN | 18 | Vermogen | 2,1
Pomp in terrein | 14B03 | COMPLEX NIEUWE HAVEN | 19 | Spanning | 400
Pomp in terrein | 14B03 | COMPLEX NIEUWE HAVEN | 20 | Debietmeter | Nee
Pomp in terrein | 14B03 | COMPLEX NIEUWE HAVEN | 21 | Locatie schakelkast | Nabij gemaal
Pomp in terrein | 14B03 | COMPLEX NIEUWE HAVEN | 22 | Type niveausignalering | Vlotterbal
Pomp in terrein | 14B03 | COMPLEX NIEUWE HAVEN | 23 | Onderhoudsplicht | Ja, vastgoedbeh.
Pomp in terrein | 14B03 | COMPLEX NIEUWE HAVEN | 24 | Buiten gebruik gesteld | Nee
Pomp in terrein | 14B03 | COMPLEX NIEUWE HAVEN | 1 | BI code | 18
Pomp in terrein | 14B03 | COMPLEX NIEUWE HAVEN | 2 | Aantal | 1
Pomp in terrein | 14B03 | COMPLEX NIEUWE HAVEN | 3 | Fabrikant | Flygt (Xylem)
Pomp in terrein | 14B03 | COMPLEX NIEUWE HAVEN | 4 | Type | MP 3068.170, W210
Pomp in terrein | 14B03 | COMPLEX NIEUWE HAVEN | 5 | Serienummer | 1630221
Pomp in terrein | 14B03 | COMPLEX NIEUWE HAVEN | 6 | Installatienummer | J-PP 18
Pomp in terrein | 14B03 | COMPLEX NIEUWE HAVEN | 7 | Nadere locatiebepaling | Ten westen van gebouw P001 langs fietspad
Pomp in terrein | 14B03 | COMPLEX NIEUWE HAVEN | 8 | Bouwjaar | 2016
Pomp in terrein | 14B03 | COMPLEX NIEUWE HAVEN | 9 | Nadere specificatie bwd/instl
Pomp in terrein | 14B03 | COMPLEX NIEUWE HAVEN | 10 | DVD-code | PP18
Pomp in terrein | 14B03 | COMPLEX NIEUWE HAVEN | 11 | Soort vuilwaterpomp | Rioolpomp
Pomp in terrein | 14B03 | COMPLEX NIEUWE HAVEN | 12 | Meerpompssysteem | Nee
Pomp in terrein | 14B03 | COMPLEX NIEUWE HAVEN | 13 | Configuratie pompsysteem | 1
Pomp in terrein | 14B03 | COMPLEX NIEUWE HAVEN | 14 | Systeemnummer | PP18
Pomp in terrein | 14B03 | COMPLEX NIEUWE HAVEN | 15 | Verantwoordelijk vakgebied | Ondergrondse infra
Pomp in terrein | 14B03 | COMPLEX NIEUWE HAVEN | 16 | Automatische doormelding | Nee
Pomp in terrein | 14B03 | COMPLEX NIEUWE HAVEN | 17 | Pompcapaciteit | 16
Pomp in terrein | 14B03 | COMPLEX NIEUWE HAVEN | 18 | Vermogen | 2,4
Pomp in terrein | 14B03 | COMPLEX NIEUWE HAVEN | 19 | Spanning | 400
Pomp in terrein | 14B03 | COMPLEX NIEUWE HAVEN | 20 | Debietmeter | Nee
Pomp in terrein | 14B03 | COMPLEX NIEUWE HAVEN | 21 | Locatie schakelkast | Nabij gemaal
Pomp in terrein | 14B03 | COMPLEX NIEUWE HAVEN | 22 | Type niveausignalering | Vlotterbal
Pomp in terrein | 14B03 | COMPLEX NIEUWE HAVEN | 23 | Onderhoudsplicht | Ja, vastgoedbeh.
Pomp in terrein | 14B03 | COMPLEX NIEUWE HAVEN | 24 | Buiten gebruik gesteld | Nee
Pomp in terrein | 14B03 | COMPLEX NIEUWE HAVEN | 1 | BI code | 19
Pomp in terrein | 14B03 | COMPLEX NIEUWE HAVEN | 2 | Aantal | 1
Pomp in terrein | 14B03 | COMPLEX NIEUWE HAVEN | 3 | Fabrikant | ABS (sulzer)
Pomp in terrein | 14B03 | COMPLEX NIEUWE HAVEN | 4 | Type | Piranha PE30/2
Pomp in terrein | 14B03 | COMPLEX NIEUWE HAVEN | 5 | Serienummer | 300821546
Pomp in terrein | 14B03 | COMPLEX NIEUWE HAVEN | 6 | Installatienummer | Q-PP 19
Pomp in terrein | 14B03 | COMPLEX NIEUWE HAVEN | 7 | Nadere locatiebepaling | Zuidwest van steiger A1415
Pomp in terrein | 14B03 | COMPLEX NIEUWE HAVEN | 8 | Bouwjaar | 2022
Pomp in terrein | 14B03 | COMPLEX NIEUWE HAVEN | 9 | Nadere specificatie bwd/instl
Pomp in terrein | 14B03 | COMPLEX NIEUWE HAVEN | 10 | DVD-code | PP19
Pomp in terrein | 14B03 | COMPLEX NIEUWE HAVEN | 11 | Soort vuilwaterpomp | Rioolpomp
Pomp in terrein | 14B03 | COMPLEX NIEUWE HAVEN | 12 | Meerpompssysteem | Nee
Pomp in terrein | 14B03 | COMPLEX NIEUWE HAVEN | 13 | Configuratie pompsysteem | 1
Pomp in terrein | 14B03 | COMPLEX NIEUWE HAVEN | 14 | Systeemnummer | PP19
Pomp in terrein | 14B03 | COMPLEX NIEUWE HAVEN | 15 | Verantwoordelijk vakgebied | Ondergrondse infra
Pomp in terrein | 14B03 | COMPLEX NIEUWE HAVEN | 16 | Automatische doormelding | Nee
Pomp in terrein | 14B03 | COMPLEX NIEUWE HAVEN | 17 | Pompcapaciteit | 19
Pomp in terrein | 14B03 | COMPLEX NIEUWE HAVEN | 18 | Vermogen | 3,0
Pomp in terrein | 14B03 | COMPLEX NIEUWE HAVEN | 19 | Spanning | 400
Pomp in terrein | 14B03 | COMPLEX NIEUWE HAVEN | 20 | Debietmeter | Nee
Pomp in terrein | 14B03 | COMPLEX NIEUWE HAVEN | 21 | Locatie schakelkast | Nabij gemaal
Pomp in terrein | 14B03 | COMPLEX NIEUWE HAVEN | 22 | Type niveausignalering | Ultrasoon
Pomp in terrein | 14B03 | COMPLEX NIEUWE HAVEN | 23 | Onderhoudsplicht | Ja, vastgoedbeh.
Pomp in terrein | 14B03 | COMPLEX NIEUWE HAVEN | 24 | Buiten gebruik gesteld | Nee
Pomp in terrein | 14B03 | COMPLEX NIEUWE HAVEN | 1 | BI code | 5
Pomp in terrein | 14B03 | COMPLEX NIEUWE HAVEN | 2 | Aantal | 1
Pomp in terrein | 14B03 | COMPLEX NIEUWE HAVEN | 3 | Fabrikant | ABS (sulzer)
Pomp in terrein | 14B03 | COMPLEX NIEUWE HAVEN | 4 | Type | Piranha S25/2
Pomp in terrein | 14B03 | COMPLEX NIEUWE HAVEN | 5 | Serienummer | 0292568
Pomp in terrein | 14B03 | COMPLEX NIEUWE HAVEN | 6 | Installatienummer | R-PP 13
Pomp in terrein | 14B03 | COMPLEX NIEUWE HAVEN | 7 | Nadere locatiebepaling | Ten zuiden van gebouw D470
Pomp in terrein | 14B03 | COMPLEX NIEUWE HAVEN | 8 | Bouwjaar | 2011
Pomp in terrein | 14B03 | COMPLEX NIEUWE HAVEN | 9 | Nadere specificatie bwd/instl
Pomp in terrein | 14B03 | COMPLEX NIEUWE HAVEN | 10 | DVD-code | PP05
Pomp in terrein | 14B03 | COMPLEX NIEUWE HAVEN | 11 | Soort vuilwaterpomp | Rioolpomp
Pomp in terrein | 14B03 | COMPLEX NIEUWE HAVEN | 12 | Meerpompssysteem | Nee
Pomp in terrein | 14B03 | COMPLEX NIEUWE HAVEN | 13 | Configuratie pompsysteem | 1
Pomp in terrein | 14B03 | COMPLEX NIEUWE HAVEN | 14 | Systeemnummer | PP05
Pomp in terrein | 14B03 | COMPLEX NIEUWE HAVEN | 15 | Verantwoordelijk vakgebied | Ondergrondse infra
Pomp in terrein | 14B03 | COMPLEX NIEUWE HAVEN | 16 | Automatische doormelding | Nee
Pomp in terrein | 14B03 | COMPLEX NIEUWE HAVEN | 17 | Pompcapaciteit | 16
Pomp in terrein | 14B03 | COMPLEX NIEUWE HAVEN | 18 | Vermogen | 2,6
Pomp in terrein | 14B03 | COMPLEX NIEUWE HAVEN | 19 | Spanning | 400
Pomp in terrein | 14B03 | COMPLEX NIEUWE HAVEN | 20 | Debietmeter | Nee
Pomp in terrein | 14B03 | COMPLEX NIEUWE HAVEN | 21 | Locatie schakelkast | Nabij gemaal
Pomp in terrein | 14B03 | COMPLEX NIEUWE HAVEN | 22 | Type niveausignalering | Vlotterbal
Pomp in terrein | 14B03 | COMPLEX NIEUWE HAVEN | 23 | Onderhoudsplicht | Ja, vastgoedbeh.
Pomp in terrein | 14B03 | COMPLEX NIEUWE HAVEN | 24 | Buiten gebruik gesteld | Nee
Pomp in terrein | 14B03 | COMPLEX NIEUWE HAVEN | 1 | BI code | 15
Pomp in terrein | 14B03 | COMPLEX NIEUWE HAVEN | 2 | Aantal | 1
Pomp in terrein | 14B03 | COMPLEX NIEUWE HAVEN | 3 | Fabrikant | ABS (sulzer)
Pomp in terrein | 14B03 | COMPLEX NIEUWE HAVEN | 4 | Type | Piranha S26/2
Pomp in terrein | 14B03 | COMPLEX NIEUWE HAVEN | 5 | Serienummer | 300613015
Pomp in terrein | 14B03 | COMPLEX NIEUWE HAVEN | 6 | Installatienummer | R-PP 14
Pomp in terrein | 14B03 | COMPLEX NIEUWE HAVEN | 7 | Nadere locatiebepaling | nabij gebouw R044 rechts in bosjes
Pomp in terrein | 14B03 | COMPLEX NIEUWE HAVEN | 8 | Bouwjaar | 2021
Pomp in terrein | 14B03 | COMPLEX NIEUWE HAVEN | 9 | Nadere specificatie bwd/instl
Pomp in terrein | 14B03 | COMPLEX NIEUWE HAVEN | 10 | DVD-code | PP15
Pomp in terrein | 14B03 | COMPLEX NIEUWE HAVEN | 11 | Soort vuilwaterpomp | Rioolpomp
Pomp in terrein | 14B03 | COMPLEX NIEUWE HAVEN | 12 | Meerpompssysteem | Nee
Pomp in terrein | 14B03 | COMPLEX NIEUWE HAVEN | 13 | Configuratie pompsysteem | 1
Pomp in terrein | 14B03 | COMPLEX NIEUWE HAVEN | 14 | Systeemnummer | PP15
Pomp in terrein | 14B03 | COMPLEX NIEUWE HAVEN | 15 | Verantwoordelijk vakgebied | Ondergrondse infra
Pomp in terrein | 14B03 | COMPLEX NIEUWE HAVEN | 16 | Automatische doormelding | Nee
Pomp in terrein | 14B03 | COMPLEX NIEUWE HAVEN | 17 | Pompcapaciteit | 16
Pomp in terrein | 14B03 | COMPLEX NIEUWE HAVEN | 18 | Vermogen | 2,6
Pomp in terrein | 14B03 | COMPLEX NIEUWE HAVEN | 19 | Spanning | 400
Pomp in terrein | 14B03 | COMPLEX NIEUWE HAVEN | 20 | Debietmeter | Nee
Pomp in terrein | 14B03 | COMPLEX NIEUWE HAVEN | 21 | Locatie schakelkast | Nabij gemaal
Pomp in terrein | 14B03 | COMPLEX NIEUWE HAVEN | 22 | Type niveausignalering | Vlotterbal
Pomp in terrein | 14B03 | COMPLEX NIEUWE HAVEN | 23 | Onderhoudsplicht | Ja, vastgoedbeh.
Pomp in terrein | 14B03 | COMPLEX NIEUWE HAVEN | 24 | Buiten gebruik gesteld | Nee
Pomp in terrein | 14B03 | COMPLEX NIEUWE HAVEN | 1 | BI code | 25
Pomp in terrein | 14B03 | COMPLEX NIEUWE HAVEN | 2 | Aantal | 1
Pomp in terrein | 14B03 | COMPLEX NIEUWE HAVEN | 3 | Fabrikant | ABS (sulzer)
Pomp in terrein | 14B03 | COMPLEX NIEUWE HAVEN | 4 | Type | Piranha PE30/2
Pomp in terrein | 14B03 | COMPLEX NIEUWE HAVEN | 5 | Serienummer | 300821544
Pomp in terrein | 14B03 | COMPLEX NIEUWE HAVEN | 6 | Installatienummer | D-PP 3
Pomp in terrein | 14B03 | COMPLEX NIEUWE HAVEN | 7 | Nadere locatiebepaling | Bij portier hek bij gebouw D001
Pomp in terrein | 14B03 | COMPLEX NIEUWE HAVEN | 8 | Bouwjaar | 2022
Pomp in terrein | 14B03 | COMPLEX NIEUWE HAVEN | 9 | Nadere specificatie bwd/instl
Pomp in terrein | 14B03 | COMPLEX NIEUWE HAVEN | 10 | DVD-code | PP25
Pomp in terrein | 14B03 | COMPLEX NIEUWE HAVEN | 11 | Soort vuilwaterpomp | Rioolpomp
Pomp in terrein | 14B03 | COMPLEX NIEUWE HAVEN | 12 | Meerpompssysteem | Nee
Pomp in terrein | 14B03 | COMPLEX NIEUWE HAVEN | 13 | Configuratie pompsysteem | 1
Pomp in terrein | 14B03 | COMPLEX NIEUWE HAVEN | 14 | Systeemnummer | PP25
Pomp in terrein | 14B03 | COMPLEX NIEUWE HAVEN | 15 | Verantwoordelijk vakgebied | Ondergrondse infra
Pomp in terrein | 14B03 | COMPLEX NIEUWE HAVEN | 16 | Automatische doormelding | Nee
Pomp in terrein | 14B03 | COMPLEX NIEUWE HAVEN | 17 | Pompcapaciteit | 19
Pomp in terrein | 14B03 | COMPLEX NIEUWE HAVEN | 18 | Vermogen | 3,0
Pomp in terrein | 14B03 | COMPLEX NIEUWE HAVEN | 19 | Spanning | 400
Pomp in terrein | 14B03 | COMPLEX NIEUWE HAVEN | 20 | Debietmeter | Nee
Pomp in terrein | 14B03 | COMPLEX NIEUWE HAVEN | 21 | Locatie schakelkast | Nabij gemaal
Pomp in terrein | 14B03 | COMPLEX NIEUWE HAVEN | 22 | Type niveausignalering | Vlotterbal
Pomp in terrein | 14B03 | COMPLEX NIEUWE HAVEN | 23 | Onderhoudsplicht | Ja, vastgoedbeh.
Pomp in terrein | 14B03 | COMPLEX NIEUWE HAVEN | 24 | Buiten gebruik gesteld | Nee
Pomp in terrein | 14B03 | COMPLEX NIEUWE HAVEN | 1 | BI code | 4
Pomp in terrein | 14B03 | COMPLEX NIEUWE HAVEN | 2 | Aantal | 1
Pomp in terrein | 14B03 | COMPLEX NIEUWE HAVEN | 3 | Fabrikant | Flygt ( Xylem )
Pomp in terrein | 14B03 | COMPLEX NIEUWE HAVEN | 4 | Type | NP 3127.161, W488
Pomp in terrein | 14B03 | COMPLEX NIEUWE HAVEN | 5 | Serienummer | 2160092
Pomp in terrein | 14B03 | COMPLEX NIEUWE HAVEN | 6 | Installatienummer | D-PP 4.1a
Pomp in terrein | 14B03 | COMPLEX NIEUWE HAVEN | 7 | Nadere locatiebepaling | nabij gebouw D170
Pomp in terrein | 14B03 | COMPLEX NIEUWE HAVEN | 8 | Bouwjaar | 2021
Pomp in terrein | 14B03 | COMPLEX NIEUWE HAVEN | 9 | Nadere specificatie bwd/instl
Pomp in terrein | 14B03 | COMPLEX NIEUWE HAVEN | 10 | DVD-code | PP04a
Pomp in terrein | 14B03 | COMPLEX NIEUWE HAVEN | 11 | Soort vuilwaterpomp | Gemaal
Pomp in terrein | 14B03 | COMPLEX NIEUWE HAVEN | 12 | Meerpompssysteem | Ja
Pomp in terrein | 14B03 | COMPLEX NIEUWE HAVEN | 13 | Configuratie pompsysteem | 3
Pomp in terrein | 14B03 | COMPLEX NIEUWE HAVEN | 14 | Systeemnummer | PP04
Pomp in terrein | 14B03 | COMPLEX NIEUWE HAVEN | 15 | Verantwoordelijk vakgebied | Ondergrondse infra
Pomp in terrein | 14B03 | COMPLEX NIEUWE HAVEN | 16 | Automatische doormelding | Nee
Pomp in terrein | 14B03 | COMPLEX NIEUWE HAVEN | 17 | Pompcapaciteit
Pomp in terrein | 14B03 | COMPLEX NIEUWE HAVEN | 18 | Vermogen | 5,9
Pomp in terrein | 14B03 | COMPLEX NIEUWE HAVEN | 19 | Spanning | 400
Pomp in terrein | 14B03 | COMPLEX NIEUWE HAVEN | 20 | Debietmeter | Nee
Pomp in terrein | 14B03 | COMPLEX NIEUWE HAVEN | 21 | Locatie schakelkast | Nabij gemaal
Pomp in terrein | 14B03 | COMPLEX NIEUWE HAVEN | 22 | Type niveausignalering | Ultrasoon
Pomp in terrein | 14B03 | COMPLEX NIEUWE HAVEN | 23 | Onderhoudsplicht | Ja, vastgoedbeh.
Pomp in terrein | 14B03 | COMPLEX NIEUWE HAVEN | 24 | Buiten gebruik gesteld | Nee
Pomp in terrein | 14B03 | COMPLEX NIEUWE HAVEN | 1 | BI code | 41
Pomp in terrein | 14B03 | COMPLEX NIEUWE HAVEN | 2 | Aantal | 1
Pomp in terrein | 14B03 | COMPLEX NIEUWE HAVEN | 3 | Fabrikant | Flygt ( Xylem )
Pomp in terrein | 14B03 | COMPLEX NIEUWE HAVEN | 4 | Type | NP 3127.161, W437
Pomp in terrein | 14B03 | COMPLEX NIEUWE HAVEN | 5 | Serienummer | 2140034
Pomp in terrein | 14B03 | COMPLEX NIEUWE HAVEN | 6 | Installatienummer | D-PP 4.2
Pomp in terrein | 14B03 | COMPLEX NIEUWE HAVEN | 7 | Nadere locatiebepaling | nabij gebouw D170
Pomp in terrein | 14B03 | COMPLEX NIEUWE HAVEN | 8 | Bouwjaar | 2021
Pomp in terrein | 14B03 | COMPLEX NIEUWE HAVEN | 9 | Nadere specificatie bwd/instl
Pomp in terrein | 14B03 | COMPLEX NIEUWE HAVEN | 10 | DVD-code | PP41a
Pomp in terrein | 14B03 | COMPLEX NIEUWE HAVEN | 11 | Soort vuilwaterpomp | Gemaal
Pomp in terrein | 14B03 | COMPLEX NIEUWE HAVEN | 12 | Meerpompssysteem | Ja
Pomp in terrein | 14B03 | COMPLEX NIEUWE HAVEN | 13 | Configuratie pompsysteem | 2
Pomp in terrein | 14B03 | COMPLEX NIEUWE HAVEN | 14 | Systeemnummer | PP41
Pomp in terrein | 14B03 | COMPLEX NIEUWE HAVEN | 15 | Verantwoordelijk vakgebied | Ondergrondse infra
Pomp in terrein | 14B03 | COMPLEX NIEUWE HAVEN | 16 | Automatische doormelding | Nee
Pomp in terrein | 14B03 | COMPLEX NIEUWE HAVEN | 17 | Pompcapaciteit
Pomp in terrein | 14B03 | COMPLEX NIEUWE HAVEN | 18 | Vermogen | 5,9
Pomp in terrein | 14B03 | COMPLEX NIEUWE HAVEN | 19 | Spanning | 400
Pomp in terrein | 14B03 | COMPLEX NIEUWE HAVEN | 20 | Debietmeter | Nee
Pomp in terrein | 14B03 | COMPLEX NIEUWE HAVEN | 21 | Locatie schakelkast | Nabij gemaal
Pomp in terrein | 14B03 | COMPLEX NIEUWE HAVEN | 22 | Type niveausignalering | Ultrasoon
Pomp in terrein | 14B03 | COMPLEX NIEUWE HAVEN | 23 | Onderhoudsplicht | Ja, vastgoedbeh.
Pomp in terrein | 14B03 | COMPLEX NIEUWE HAVEN | 24 | Buiten gebruik gesteld | Nee
Pomp in terrein | 14B03 | COMPLEX NIEUWE HAVEN | 1 | BI code | 410
Pomp in terrein | 14B03 | COMPLEX NIEUWE HAVEN | 2 | Aantal | 1
Pomp in terrein | 14B03 | COMPLEX NIEUWE HAVEN | 3 | Fabrikant | Flygt ( Xylem )
Pomp in terrein | 14B03 | COMPLEX NIEUWE HAVEN | 4 | Type | NP 3069.160, W432
Pomp in terrein | 14B03 | COMPLEX NIEUWE HAVEN | 5 | Serienummer | 2150325
Pomp in terrein | 14B03 | COMPLEX NIEUWE HAVEN | 6 | Installatienummer | D-PP 4.3
Pomp in terrein | 14B03 | COMPLEX NIEUWE HAVEN | 7 | Nadere locatiebepaling | nabij gebouw D170
Pomp in terrein | 14B03 | COMPLEX NIEUWE HAVEN | 8 | Bouwjaar | 2021
Pomp in terrein | 14B03 | COMPLEX NIEUWE HAVEN | 9 | Nadere specificatie bwd/instl
Pomp in terrein | 14B03 | COMPLEX NIEUWE HAVEN | 10 | DVD-code | PP41b
Pomp in terrein | 14B03 | COMPLEX NIEUWE HAVEN | 11 | Soort vuilwaterpomp | Gemaal
Pomp in terrein | 14B03 | COMPLEX NIEUWE HAVEN | 12 | Meerpompssysteem | Ja
Pomp in terrein | 14B03 | COMPLEX NIEUWE HAVEN | 13 | Configuratie pompsysteem | 2
Pomp in terrein | 14B03 | COMPLEX NIEUWE HAVEN | 14 | Systeemnummer | PP41
Pomp in terrein | 14B03 | COMPLEX NIEUWE HAVEN | 15 | Verantwoordelijk vakgebied | Ondergrondse infra
Pomp in terrein | 14B03 | COMPLEX NIEUWE HAVEN | 16 | Automatische doormelding | Nee
Pomp in terrein | 14B03 | COMPLEX NIEUWE HAVEN | 17 | Pompcapaciteit
Pomp in terrein | 14B03 | COMPLEX NIEUWE HAVEN | 18 | Vermogen | 1,5
Pomp in terrein | 14B03 | COMPLEX NIEUWE HAVEN | 19 | Spanning | 400
Pomp in terrein | 14B03 | COMPLEX NIEUWE HAVEN | 20 | Debietmeter | Nee
Pomp in terrein | 14B03 | COMPLEX NIEUWE HAVEN | 21 | Locatie schakelkast | Nabij gemaal
Pomp in terrein | 14B03 | COMPLEX NIEUWE HAVEN | 22 | Type niveausignalering | Ultrasoon
Pomp in terrein | 14B03 | COMPLEX NIEUWE HAVEN | 23 | Onderhoudsplicht | Ja, vastgoedbeh.
Pomp in terrein | 14B03 | COMPLEX NIEUWE HAVEN | 24 | Buiten gebruik gesteld | Nee
Pomp in terrein | 14B03 | COMPLEX NIEUWE HAVEN | 1 | BI code | 8
Pomp in terrein | 14B03 | COMPLEX NIEUWE HAVEN | 2 | Aantal | 1
Pomp in terrein | 14B03 | COMPLEX NIEUWE HAVEN | 3 | Fabrikant | ABS (sulzer)
Pomp in terrein | 14B03 | COMPLEX NIEUWE HAVEN | 4 | Type | Piranha S17/2
Pomp in terrein | 14B03 | COMPLEX NIEUWE HAVEN | 5 | Serienummer | 0371586
Pomp in terrein | 14B03 | COMPLEX NIEUWE HAVEN | 6 | Installatienummer | G-PP 8
Pomp in terrein | 14B03 | COMPLEX NIEUWE HAVEN | 7 | Nadere locatiebepaling | Tussen gebouw G007 rn G016
Pomp in terrein | 14B03 | COMPLEX NIEUWE HAVEN | 8 | Bouwjaar | 2015
Pomp in terrein | 14B03 | COMPLEX NIEUWE HAVEN | 9 | Nadere specificatie bwd/instl | HW vlotter
Pomp in terrein | 14B03 | COMPLEX NIEUWE HAVEN | 10 | DVD-code | PP08
Pomp in terrein | 14B03 | COMPLEX NIEUWE HAVEN | 11 | Soort vuilwaterpomp | Rioolpomp
Pomp in terrein | 14B03 | COMPLEX NIEUWE HAVEN | 12 | Meerpompssysteem | Nee
Pomp in terrein | 14B03 | COMPLEX NIEUWE HAVEN | 13 | Configuratie pompsysteem | 1
Pomp in terrein | 14B03 | COMPLEX NIEUWE HAVEN | 14 | Systeemnummer | PP08
Pomp in terrein | 14B03 | COMPLEX NIEUWE HAVEN | 15 | Verantwoordelijk vakgebied | Ondergrondse infra
Pomp in terrein | 14B03 | COMPLEX NIEUWE HAVEN | 16 | Automatische doormelding | Nee
Pomp in terrein | 14B03 | COMPLEX NIEUWE HAVEN | 17 | Pompcapaciteit
Pomp in terrein | 14B03 | COMPLEX NIEUWE HAVEN | 18 | Vermogen | 1,7
Pomp in terrein | 14B03 | COMPLEX NIEUWE HAVEN | 19 | Spanning | 400
Pomp in terrein | 14B03 | COMPLEX NIEUWE HAVEN | 20 | Debietmeter | Nee
Pomp in terrein | 14B03 | COMPLEX NIEUWE HAVEN | 21 | Locatie schakelkast | Nabij gemaal
Pomp in terrein | 14B03 | COMPLEX NIEUWE HAVEN | 22 | Type niveausignalering | Ultrasoon
Pomp in terrein | 14B03 | COMPLEX NIEUWE HAVEN | 23 | Onderhoudsplicht | Ja, vastgoedbeh.
Pomp in terrein | 14B03 | COMPLEX NIEUWE HAVEN | 24 | Buiten gebruik gesteld | Nee
Pomp in terrein | 14B03 | COMPLEX NIEUWE HAVEN | 1 | BI code | 34
Pomp in terrein | 14B03 | COMPLEX NIEUWE HAVEN | 2 | Aantal | 1
Pomp in terrein | 14B03 | COMPLEX NIEUWE HAVEN | 3 | Fabrikant | Flygt ( Xylem )
Pomp in terrein | 14B03 | COMPLEX NIEUWE HAVEN | 4 | Type | NP 3127.161, W437
Pomp in terrein | 14B03 | COMPLEX NIEUWE HAVEN | 5 | Serienummer | 2140626
Pomp in terrein | 14B03 | COMPLEX NIEUWE HAVEN | 6 | Installatienummer | H-PP 22
Pomp in terrein | 14B03 | COMPLEX NIEUWE HAVEN | 7 | Nadere locatiebepaling | nabij bunker H025 munitie terrein buiten hek onder windmolen
Pomp in terrein | 14B03 | COMPLEX NIEUWE HAVEN | 8 | Bouwjaar | 2021
Pomp in terrein | 14B03 | COMPLEX NIEUWE HAVEN | 9 | Nadere specificatie bwd/instl
Pomp in terrein | 14B03 | COMPLEX NIEUWE HAVEN | 10 | DVD-code | PP34a
Pomp in terrein | 14B03 | COMPLEX NIEUWE HAVEN | 11 | Soort vuilwaterpomp | Gemaal
Pomp in terrein | 14B03 | COMPLEX NIEUWE HAVEN | 12 | Meerpompssysteem | Ja
Pomp in terrein | 14B03 | COMPLEX NIEUWE HAVEN | 13 | Configuratie pompsysteem | 2
Pomp in terrein | 14B03 | COMPLEX NIEUWE HAVEN | 14 | Systeemnummer | PP34
Pomp in terrein | 14B03 | COMPLEX NIEUWE HAVEN | 15 | Verantwoordelijk vakgebied | Ondergrondse infra
Pomp in terrein | 14B03 | COMPLEX NIEUWE HAVEN | 16 | Automatische doormelding | Nee
Pomp in terrein | 14B03 | COMPLEX NIEUWE HAVEN | 17 | Pompcapaciteit
Pomp in terrein | 14B03 | COMPLEX NIEUWE HAVEN | 18 | Vermogen | 5,9
Pomp in terrein | 14B03 | COMPLEX NIEUWE HAVEN | 19 | Spanning | 400
Pomp in terrein | 14B03 | COMPLEX NIEUWE HAVEN | 20 | Debietmeter | Nee
Pomp in terrein | 14B03 | COMPLEX NIEUWE HAVEN | 21 | Locatie schakelkast | Nabij gemaal
Pomp in terrein | 14B03 | COMPLEX NIEUWE HAVEN | 22 | Type niveausignalering | Ultrasoon
Pomp in terrein | 14B03 | COMPLEX NIEUWE HAVEN | 23 | Onderhoudsplicht | Ja, vastgoedbeh.
Pomp in terrein | 14B03 | COMPLEX NIEUWE HAVEN | 24 | Buiten gebruik gesteld | Nee
Pomp in terrein | 14B03 | COMPLEX NIEUWE HAVEN | 1 | BI code | 17
Pomp in terrein | 14B03 | COMPLEX NIEUWE HAVEN | 2 | Aantal | 1
Pomp in terrein | 14B03 | COMPLEX NIEUWE HAVEN | 3 | Fabrikant | Flygt (Xylem)
Pomp in terrein | 14B03 | COMPLEX NIEUWE HAVEN | 4 | Type | MP 3068.170, W210
Pomp in terrein | 14B03 | COMPLEX NIEUWE HAVEN | 5 | Serienummer | 1361140
Pomp in terrein | 14B03 | COMPLEX NIEUWE HAVEN | 6 | Installatienummer | Y-PP 17
Pomp in terrein | 14B03 | COMPLEX NIEUWE HAVEN | 7 | Nadere locatiebepaling | nabij gebouw Y050
Pomp in terrein | 14B03 | COMPLEX NIEUWE HAVEN | 8 | Bouwjaar | 2013
Pomp in terrein | 14B03 | COMPLEX NIEUWE HAVEN | 9 | Nadere specificatie bwd/instl | HW vlotter
Pomp in terrein | 14B03 | COMPLEX NIEUWE HAVEN | 10 | DVD-code | PP17
Pomp in terrein | 14B03 | COMPLEX NIEUWE HAVEN | 11 | Soort vuilwaterpomp | Rioolpomp
Pomp in terrein | 14B03 | COMPLEX NIEUWE HAVEN | 12 | Meerpompssysteem | Nee
Pomp in terrein | 14B03 | COMPLEX NIEUWE HAVEN | 13 | Configuratie pompsysteem | 1
Pomp in terrein | 14B03 | COMPLEX NIEUWE HAVEN | 14 | Systeemnummer | PP17
Pomp in terrein | 14B03 | COMPLEX NIEUWE HAVEN | 15 | Verantwoordelijk vakgebied | Ondergrondse infra
Pomp in terrein | 14B03 | COMPLEX NIEUWE HAVEN | 16 | Automatische doormelding | Nee
Pomp in terrein | 14B03 | COMPLEX NIEUWE HAVEN | 17 | Pompcapaciteit
Pomp in terrein | 14B03 | COMPLEX NIEUWE HAVEN | 18 | Vermogen | 2,4
Pomp in terrein | 14B03 | COMPLEX NIEUWE HAVEN | 19 | Spanning | 400
Pomp in terrein | 14B03 | COMPLEX NIEUWE HAVEN | 20 | Debietmeter | Nee
Pomp in terrein | 14B03 | COMPLEX NIEUWE HAVEN | 21 | Locatie schakelkast | Nabij gemaal
Pomp in terrein | 14B03 | COMPLEX NIEUWE HAVEN | 22 | Type niveausignalering | Ultrasoon
Pomp in terrein | 14B03 | COMPLEX NIEUWE HAVEN | 23 | Onderhoudsplicht | Ja, vastgoedbeh.
Pomp in terrein | 14B03 | COMPLEX NIEUWE HAVEN | 24 | Buiten gebruik gesteld | Nee
Pomp in terrein | 14B03 | COMPLEX NIEUWE HAVEN | 1 | BI code | 54
Pomp in terrein | 14B03 | COMPLEX NIEUWE HAVEN | 2 | Aantal | 1
Pomp in terrein | 14B03 | COMPLEX NIEUWE HAVEN | 3 | Fabrikant | Grundfos
Pomp in terrein | 14B03 | COMPLEX NIEUWE HAVEN | 4 | Type | WL 4000/6 , Rotor 4APCC804
Pomp in terrein | 14B03 | COMPLEX NIEUWE HAVEN | 5 | Serienummer | 0837 L 5137693
Pomp in terrein | 14B03 | COMPLEX NIEUWE HAVEN | 6 | Installatienummer | 14B45-PP 54
Pomp in terrein | 14B03 | COMPLEX NIEUWE HAVEN | 7 | Nadere locatiebepaling | nabij gebouw Z060
Pomp in terrein | 14B03 | COMPLEX NIEUWE HAVEN | 8 | Bouwjaar
Pomp in terrein | 14B03 | COMPLEX NIEUWE HAVEN | 9 | Nadere specificatie bwd/instl | 14B45-PP 54
Pomp in terrein | 14B03 | COMPLEX NIEUWE HAVEN | 10 | DVD-code | PP54
Pomp in terrein | 14B03 | COMPLEX NIEUWE HAVEN | 11 | Soort vuilwaterpomp | Rioolpomp
Pomp in terrein | 14B03 | COMPLEX NIEUWE HAVEN | 12 | Meerpompssysteem | Nee
Pomp in terrein | 14B03 | COMPLEX NIEUWE HAVEN | 13 | Configuratie pompsysteem | 1
Pomp in terrein | 14B03 | COMPLEX NIEUWE HAVEN | 14 | Systeemnummer | PP54
Pomp in terrein | 14B03 | COMPLEX NIEUWE HAVEN | 15 | Verantwoordelijk vakgebied | Ondergrondse infra
Pomp in terrein | 14B03 | COMPLEX NIEUWE HAVEN | 16 | Automatische doormelding | Nee
Pomp in terrein | 14B03 | COMPLEX NIEUWE HAVEN | 17 | Pompcapaciteit
Pomp in terrein | 14B03 | COMPLEX NIEUWE HAVEN | 18 | Vermogen | 1,1
Pomp in terrein | 14B03 | COMPLEX NIEUWE HAVEN | 19 | Spanning | 230
Pomp in terrein | 14B03 | COMPLEX NIEUWE HAVEN | 20 | Debietmeter | Nee
Pomp in terrein | 14B03 | COMPLEX NIEUWE HAVEN | 21 | Locatie schakelkast | Nabij gemaal
Pomp in terrein | 14B03 | COMPLEX NIEUWE HAVEN | 22 | Type niveausignalering | Vlotterbal
Pomp in terrein | 14B03 | COMPLEX NIEUWE HAVEN | 23 | Onderhoudsplicht | Ja, vastgoedbeh.
Pomp in terrein | 14B03 | COMPLEX NIEUWE HAVEN | 24 | Buiten gebruik gesteld | Nee
Brandkraan | 14B03 | COMPLEX NIEUWE HAVEN | 1 | DVD-code | BO471
Brandkraan | 14B03 | COMPLEX NIEUWE HAVEN | 2 | Aantal | 1
Brandkraan | 14B03 | COMPLEX NIEUWE HAVEN | 3 | Nadere locatiebepaling | NW-zijde geb. U023
Brandkraan | 14B03 | COMPLEX NIEUWE HAVEN | 4 | Nadere specificatie bwd/instl
Brandkraan | 14B03 | COMPLEX NIEUWE HAVEN | 5 | Situatie brandkraan | Ondergronds
Brandkraan | 14B03 | COMPLEX NIEUWE HAVEN | 6 | Onderhoudsplicht | Ja, vastgoedbeh.
Brandkraan | 14B03 | COMPLEX NIEUWE HAVEN | 7 | Buiten gebruik gesteld | Nee
Brandkraan | 14B03 | COMPLEX NIEUWE HAVEN | 1 | DVD-code | BO445
Brandkraan | 14B03 | COMPLEX NIEUWE HAVEN | 2 | Aantal | 1
Brandkraan | 14B03 | COMPLEX NIEUWE HAVEN | 3 | Nadere locatiebepaling | Z-zijde geb. H031
Brandkraan | 14B03 | COMPLEX NIEUWE HAVEN | 4 | Nadere specificatie bwd/instl
Brandkraan | 14B03 | COMPLEX NIEUWE HAVEN | 5 | Situatie brandkraan | Ondergronds
Brandkraan | 14B03 | COMPLEX NIEUWE HAVEN | 6 | Onderhoudsplicht | Ja, vastgoedbeh.
Brandkraan | 14B03 | COMPLEX NIEUWE HAVEN | 7 | Buiten gebruik gesteld | Nee
Brandkraan | 14B03 | COMPLEX NIEUWE HAVEN | 1 | DVD-code | BO447
Brandkraan | 14B03 | COMPLEX NIEUWE HAVEN | 2 | Aantal | 1
Brandkraan | 14B03 | COMPLEX NIEUWE HAVEN | 3 | Nadere locatiebepaling | NO-zijde geb. H002
Brandkraan | 14B03 | COMPLEX NIEUWE HAVEN | 4 | Nadere specificatie bwd/instl
Brandkraan | 14B03 | COMPLEX NIEUWE HAVEN | 5 | Situatie brandkraan | Ondergronds
Brandkraan | 14B03 | COMPLEX NIEUWE HAVEN | 6 | Onderhoudsplicht | Ja, vastgoedbeh.
Brandkraan | 14B03 | COMPLEX NIEUWE HAVEN | 7 | Buiten gebruik gesteld | Nee
Brandkraan | 14B03 | COMPLEX NIEUWE HAVEN | 1 | DVD-code | BO475
Brandkraan | 14B03 | COMPLEX NIEUWE HAVEN | 2 | Aantal | 1
Brandkraan | 14B03 | COMPLEX NIEUWE HAVEN | 3 | Nadere locatiebepaling | ZO-zijde geb. U023
Brandkraan | 14B03 | COMPLEX NIEUWE HAVEN | 4 | Nadere specificatie bwd/instl
Brandkraan | 14B03 | COMPLEX NIEUWE HAVEN | 5 | Situatie brandkraan | Ondergronds
Brandkraan | 14B03 | COMPLEX NIEUWE HAVEN | 6 | Onderhoudsplicht | Ja, vastgoedbeh.
Brandkraan | 14B03 | COMPLEX NIEUWE HAVEN | 7 | Buiten gebruik gesteld | Nee
Vetafscheider | 14B03 | COMPLEX NIEUWE HAVEN | 1 | DVD-code | VE03
Vetafscheider | 14B03 | COMPLEX NIEUWE HAVEN | 2 | Aantal | 1
Vetafscheider | 14B03 | COMPLEX NIEUWE HAVEN | 3 | Fabrikant | Passavant
Vetafscheider | 14B03 | COMPLEX NIEUWE HAVEN | 4 | Type | plaatstaal
Vetafscheider | 14B03 | COMPLEX NIEUWE HAVEN | 5 | Nadere locatiebepaling | Ten noorden van gebouw D440 (Phoenix)
Vetafscheider | 14B03 | COMPLEX NIEUWE HAVEN | 6 | Bouwjaar | 1991
Vetafscheider | 14B03 | COMPLEX NIEUWE HAVEN | 7 | Nadere specificatie bwd/instl | Capaciteit. 3 l/s
Vetafscheider | 14B03 | COMPLEX NIEUWE HAVEN | 8 | Inhoud | 0,300
Vetafscheider | 14B03 | COMPLEX NIEUWE HAVEN | 9 | Onderhoudsplicht | Ja, vastgoedbeh.
Vetafscheider | 14B03 | COMPLEX NIEUWE HAVEN | 10 | Buiten gebruik gesteld | Nee
Vetafscheider | 14B03 | COMPLEX NIEUWE HAVEN | 1 | DVD-code | VE04
Vetafscheider | 14B03 | COMPLEX NIEUWE HAVEN | 2 | Aantal | 1
Vetafscheider | 14B03 | COMPLEX NIEUWE HAVEN | 3 | Fabrikant | Dywidag
Vetafscheider | 14B03 | COMPLEX NIEUWE HAVEN | 4 | Type | beton
Vetafscheider | 14B03 | COMPLEX NIEUWE HAVEN | 5 | Nadere locatiebepaling | Ten zuiden van gebouwD004 (Dok VI)
Vetafscheider | 14B03 | COMPLEX NIEUWE HAVEN | 6 | Bouwjaar | 1991
Vetafscheider | 14B03 | COMPLEX NIEUWE HAVEN | 7 | Nadere specificatie bwd/instl | Monsternameput
Vetafscheider | 14B03 | COMPLEX NIEUWE HAVEN | 8 | Inhoud
Vetafscheider | 14B03 | COMPLEX NIEUWE HAVEN | 9 | Onderhoudsplicht | Ja, vastgoedbeh.
Vetafscheider | 14B03 | COMPLEX NIEUWE HAVEN | 10 | Buiten gebruik gesteld | Nee
Vetafscheider | 14B03 | COMPLEX NIEUWE HAVEN | 1 | DVD-code | VE01
Vetafscheider | 14B03 | COMPLEX NIEUWE HAVEN | 2 | Aantal | 1
Vetafscheider | 14B03 | COMPLEX NIEUWE HAVEN | 3 | Fabrikant | Nering Bogel
Vetafscheider | 14B03 | COMPLEX NIEUWE HAVEN | 4 | Type | 3106/800
Vetafscheider | 14B03 | COMPLEX NIEUWE HAVEN | 5 | Nadere locatiebepaling | Ten zuiden van gebouw G001 (Complex Specifieke Werkplaatsen
Vetafscheider | 14B03 | COMPLEX NIEUWE HAVEN | 6 | Bouwjaar | 1989
Vetafscheider | 14B03 | COMPLEX NIEUWE HAVEN | 7 | Nadere specificatie bwd/instl | Slibvang 1,2 m3 / Nr. VA01( L )
Vetafscheider | 14B03 | COMPLEX NIEUWE HAVEN | 8 | Inhoud | 0,240
Vetafscheider | 14B03 | COMPLEX NIEUWE HAVEN | 9 | Onderhoudsplicht | Ja, vastgoedbeh.
Vetafscheider | 14B03 | COMPLEX NIEUWE HAVEN | 10 | Buiten gebruik gesteld | Nee
Vetafscheider | 14B03 | COMPLEX NIEUWE HAVEN | 1 | DVD-code | VE07
Vetafscheider | 14B03 | COMPLEX NIEUWE HAVEN | 2 | Aantal | 1
Vetafscheider | 14B03 | COMPLEX NIEUWE HAVEN | 3 | Fabrikant | Passavant
Vetafscheider | 14B03 | COMPLEX NIEUWE HAVEN | 4 | Type
Vetafscheider | 14B03 | COMPLEX NIEUWE HAVEN | 5 | Nadere locatiebepaling | Ten westen van gebouw W001 (Swaan)
Vetafscheider | 14B03 | COMPLEX NIEUWE HAVEN | 6 | Bouwjaar | 1900
Vetafscheider | 14B03 | COMPLEX NIEUWE HAVEN | 7 | Nadere specificatie bwd/instl | Capaciteit 4 l/s en monsternameput
Vetafscheider | 14B03 | COMPLEX NIEUWE HAVEN | 8 | Inhoud | 0,400
Vetafscheider | 14B03 | COMPLEX NIEUWE HAVEN | 9 | Onderhoudsplicht | Ja, vastgoedbeh.
Vetafscheider | 14B03 | COMPLEX NIEUWE HAVEN | 10 | Buiten gebruik gesteld | Nee
Vetafscheider | 14B03 | COMPLEX NIEUWE HAVEN | 1 | DVD-code | VE08
Vetafscheider | 14B03 | COMPLEX NIEUWE HAVEN | 2 | Aantal | 1
Vetafscheider | 14B03 | COMPLEX NIEUWE HAVEN | 3 | Fabrikant | Nering Bogel
Vetafscheider | 14B03 | COMPLEX NIEUWE HAVEN | 4 | Type | 33001
Vetafscheider | 14B03 | COMPLEX NIEUWE HAVEN | 5 | Nadere locatiebepaling | Ten oosten van gebouw Q001 (IJsduiker)
Vetafscheider | 14B03 | COMPLEX NIEUWE HAVEN | 6 | Bouwjaar | 1900
Vetafscheider | 14B03 | COMPLEX NIEUWE HAVEN | 7 | Nadere specificatie bwd/instl | Capaciteit 1 l/s / nr. VA01 ( A )
Vetafscheider | 14B03 | COMPLEX NIEUWE HAVEN | 8 | Inhoud | 1,000
Vetafscheider | 14B03 | COMPLEX NIEUWE HAVEN | 9 | Onderhoudsplicht | Ja, vastgoedbeh.
Vetafscheider | 14B03 | COMPLEX NIEUWE HAVEN | 10 | Buiten gebruik gesteld | Nee
Vetafscheider | 14B03 | COMPLEX NIEUWE HAVEN | 1 | DVD-code | VE05
Vetafscheider | 14B03 | COMPLEX NIEUWE HAVEN | 2 | Aantal | 1
Vetafscheider | 14B03 | COMPLEX NIEUWE HAVEN | 3 | Fabrikant | Nering Bogel
Vetafscheider | 14B03 | COMPLEX NIEUWE HAVEN | 4 | Type | Plaatstaal
Vetafscheider | 14B03 | COMPLEX NIEUWE HAVEN | 5 | Nadere locatiebepaling | Ten zuidoosten van gebouw R042 (Witte Raaf)
Vetafscheider | 14B03 | COMPLEX NIEUWE HAVEN | 6 | Bouwjaar | 1900
Vetafscheider | 14B03 | COMPLEX NIEUWE HAVEN | 7 | Nadere specificatie bwd/instl | Nr. VA03 (P)
Vetafscheider | 14B03 | COMPLEX NIEUWE HAVEN | 8 | Inhoud
Vetafscheider | 14B03 | COMPLEX NIEUWE HAVEN | 9 | Onderhoudsplicht | Ja, vastgoedbeh.
Vetafscheider | 14B03 | COMPLEX NIEUWE HAVEN | 10 | Buiten gebruik gesteld | Nee
Vetafscheider | 14B03 | COMPLEX NIEUWE HAVEN | 1 | DVD-code | VE06
Vetafscheider | 14B03 | COMPLEX NIEUWE HAVEN | 2 | Aantal | 1
Vetafscheider | 14B03 | COMPLEX NIEUWE HAVEN | 3 | Fabrikant | Nering Bogel
Vetafscheider | 14B03 | COMPLEX NIEUWE HAVEN | 4 | Type | 3309
Vetafscheider | 14B03 | COMPLEX NIEUWE HAVEN | 5 | Nadere locatiebepaling | Ten zuiden van gebouw R007 (Meeuwennest) hoofdingang
Vetafscheider | 14B03 | COMPLEX NIEUWE HAVEN | 6 | Bouwjaar | 1900
Vetafscheider | 14B03 | COMPLEX NIEUWE HAVEN | 7 | Nadere specificatie bwd/instl | Plaatstaal
Vetafscheider | 14B03 | COMPLEX NIEUWE HAVEN | 8 | Inhoud | 0,060
Vetafscheider | 14B03 | COMPLEX NIEUWE HAVEN | 9 | Onderhoudsplicht | Ja, vastgoedbeh.
Vetafscheider | 14B03 | COMPLEX NIEUWE HAVEN | 10 | Buiten gebruik gesteld | Nee
Vetafscheider | 14B03 | COMPLEX NIEUWE HAVEN | 1 | DVD-code | VE10
Vetafscheider | 14B03 | COMPLEX NIEUWE HAVEN | 2 | Aantal | 1
Vetafscheider | 14B03 | COMPLEX NIEUWE HAVEN | 3 | Fabrikant | Nering Bogel
Vetafscheider | 14B03 | COMPLEX NIEUWE HAVEN | 4 | Type | 4310
Vetafscheider | 14B03 | COMPLEX NIEUWE HAVEN | 5 | Nadere locatiebepaling | Ten noorden van gebouw R007 (Meeuwennest) laad/los
Vetafscheider | 14B03 | COMPLEX NIEUWE HAVEN | 6 | Bouwjaar | 1900
Vetafscheider | 14B03 | COMPLEX NIEUWE HAVEN | 7 | Nadere specificatie bwd/instl | Plaatstaal
Vetafscheider | 14B03 | COMPLEX NIEUWE HAVEN | 8 | Inhoud
Vetafscheider | 14B03 | COMPLEX NIEUWE HAVEN | 9 | Onderhoudsplicht | Ja, vastgoedbeh.
Vetafscheider | 14B03 | COMPLEX NIEUWE HAVEN | 10 | Buiten gebruik gesteld | Nee
Vetafscheider | 14B03 | COMPLEX NIEUWE HAVEN | 1 | DVD-code | VE02
Vetafscheider | 14B03 | COMPLEX NIEUWE HAVEN | 2 | Aantal | 1
Vetafscheider | 14B03 | COMPLEX NIEUWE HAVEN | 3 | Fabrikant | Passavant
Vetafscheider | 14B03 | COMPLEX NIEUWE HAVEN | 4 | Type | Staal 7.304.20.40
Vetafscheider | 14B03 | COMPLEX NIEUWE HAVEN | 5 | Nadere locatiebepaling | Oostzijde van gebouw N003 (Noorderkroon)
Vetafscheider | 14B03 | COMPLEX NIEUWE HAVEN | 6 | Bouwjaar | 1997
Vetafscheider | 14B03 | COMPLEX NIEUWE HAVEN | 7 | Nadere specificatie bwd/instl | Integraal cap 4l/s SV 0,4m3 Vet 0,18m3
Vetafscheider | 14B03 | COMPLEX NIEUWE HAVEN | 8 | Inhoud | 1,510
Vetafscheider | 14B03 | COMPLEX NIEUWE HAVEN | 9 | Onderhoudsplicht | Ja, vastgoedbeh.
Vetafscheider | 14B03 | COMPLEX NIEUWE HAVEN | 10 | Buiten gebruik gesteld | Nee
Bliksemafleiding in terrein | 14B03 | COMPLEX NIEUWE HAVEN | 1 | DVD-code | 20106
Bliksemafleiding in terrein | 14B03 | COMPLEX NIEUWE HAVEN | 2 | Aantal | 1
Bliksemafleiding in terrein | 14B03 | COMPLEX NIEUWE HAVEN | 3 | Nadere locatiebepaling | Werk H042 Opstelplaats nabij gebouw H004
Bliksemafleiding in terrein | 14B03 | COMPLEX NIEUWE HAVEN | 4 | Bouwjaar | 2007
Bliksemafleiding in terrein | 14B03 | COMPLEX NIEUWE HAVEN | 5 | Nadere specificatie bwd/instl | Beveiligingsklasse LP 2
Bliksemafleiding in terrein | 14B03 | COMPLEX NIEUWE HAVEN | 6 | Soort bliksemafleiding terrein | Vangnet
Bliksemafleiding in terrein | 14B03 | COMPLEX NIEUWE HAVEN | 7 | Meetkoppelingen ondergronds | 4
Bliksemafleiding in terrein | 14B03 | COMPLEX NIEUWE HAVEN | 8 | Meetkoppelingen bovengronds
Bliksemafleiding in terrein | 14B03 | COMPLEX NIEUWE HAVEN | 9 | Onderhoudsplicht | Ja, vastgoedbeh.
Bliksemafleiding in terrein | 14B03 | COMPLEX NIEUWE HAVEN | 10 | Buiten gebruik gesteld | Nee
Bliksemafleiding in terrein | 14B03 | COMPLEX NIEUWE HAVEN | 1 | DVD-code | 14294
Bliksemafleiding in terrein | 14B03 | COMPLEX NIEUWE HAVEN | 2 | Aantal | 1
Bliksemafleiding in terrein | 14B03 | COMPLEX NIEUWE HAVEN | 3 | Nadere locatiebepaling | Werk L038 tankenpark nabij gebouw L035
Bliksemafleiding in terrein | 14B03 | COMPLEX NIEUWE HAVEN | 4 | Bouwjaar | 2004
Bliksemafleiding in terrein | 14B03 | COMPLEX NIEUWE HAVEN | 5 | Nadere specificatie bwd/instl | Beveiligingsklasse LP 3
Bliksemafleiding in terrein | 14B03 | COMPLEX NIEUWE HAVEN | 6 | Soort bliksemafleiding terrein | Afleider
Bliksemafleiding in terrein | 14B03 | COMPLEX NIEUWE HAVEN | 7 | Meetkoppelingen ondergronds | 27
Bliksemafleiding in terrein | 14B03 | COMPLEX NIEUWE HAVEN | 8 | Meetkoppelingen bovengronds
Bliksemafleiding in terrein | 14B03 | COMPLEX NIEUWE HAVEN | 9 | Onderhoudsplicht | Ja, vastgoedbeh.
Bliksemafleiding in terrein | 14B03 | COMPLEX NIEUWE HAVEN | 10 | Buiten gebruik gesteld | Nee
Bliksemafleiding in terrein | 14B03 | COMPLEX NIEUWE HAVEN | 1 | DVD-code | 20136
Bliksemafleiding in terrein | 14B03 | COMPLEX NIEUWE HAVEN | 2 | Aantal | 1
Bliksemafleiding in terrein | 14B03 | COMPLEX NIEUWE HAVEN | 3 | Nadere locatiebepaling | Werk L015 steiger nabij gebouw L015A
Bliksemafleiding in terrein | 14B03 | COMPLEX NIEUWE HAVEN | 4 | Bouwjaar | 1900
Bliksemafleiding in terrein | 14B03 | COMPLEX NIEUWE HAVEN | 5 | Nadere specificatie bwd/instl | Beveiligingsklasse LP 1
Bliksemafleiding in terrein | 14B03 | COMPLEX NIEUWE HAVEN | 6 | Soort bliksemafleiding terrein | Afleider
Bliksemafleiding in terrein | 14B03 | COMPLEX NIEUWE HAVEN | 7 | Meetkoppelingen ondergronds | 2
Bliksemafleiding in terrein | 14B03 | COMPLEX NIEUWE HAVEN | 8 | Meetkoppelingen bovengronds
Bliksemafleiding in terrein | 14B03 | COMPLEX NIEUWE HAVEN | 9 | Onderhoudsplicht | Ja, vastgoedbeh.
Bliksemafleiding in terrein | 14B03 | COMPLEX NIEUWE HAVEN | 10 | Buiten gebruik gesteld | Nee
Vetafscheider | 14B03 | COMPLEX NIEUWE HAVEN | 1 | DVD-code | VE11
Vetafscheider | 14B03 | COMPLEX NIEUWE HAVEN | 2 | Aantal | 1
Vetafscheider | 14B03 | COMPLEX NIEUWE HAVEN | 3 | Fabrikant | Nering Bogel
Vetafscheider | 14B03 | COMPLEX NIEUWE HAVEN | 4 | Type | 4703
Vetafscheider | 14B03 | COMPLEX NIEUWE HAVEN | 5 | Nadere locatiebepaling | Ten zuiden van gebouw R018 (Albatros)
Vetafscheider | 14B03 | COMPLEX NIEUWE HAVEN | 6 | Bouwjaar | 1900
Vetafscheider | 14B03 | COMPLEX NIEUWE HAVEN | 7 | Nadere specificatie bwd/instl | Afm. 640 x 640 mm / Nr. VA01
Vetafscheider | 14B03 | COMPLEX NIEUWE HAVEN | 8 | Inhoud
Vetafscheider | 14B03 | COMPLEX NIEUWE HAVEN | 9 | Onderhoudsplicht | Ja, vastgoedbeh.
Vetafscheider | 14B03 | COMPLEX NIEUWE HAVEN | 10 | Buiten gebruik gesteld | Nee
Vloeistofdichte voorziening in terrein | 14B03 | COMPLEX NIEUWE HAVEN | 1 | DVD-code | VV004
Vloeistofdichte voorziening in terrein | 14B03 | COMPLEX NIEUWE HAVEN | 2 | Aantal | 1
Vloeistofdichte voorziening in terrein | 14B03 | COMPLEX NIEUWE HAVEN | 3 | Nadere locatiebepaling | gebouw L036
Vloeistofdichte voorziening in terrein | 14B03 | COMPLEX NIEUWE HAVEN | 4 | Bouwjaar | 1993
Vloeistofdichte voorziening in terrein | 14B03 | COMPLEX NIEUWE HAVEN | 5 | Nadere specificatie bwd/instl | Bluswateropvangbak voor gebouw 036/037 ( terrein )
Vloeistofdichte voorziening in terrein | 14B03 | COMPLEX NIEUWE HAVEN | 6 | Soort vloeistofd vzng terrein | Lekbak
Vloeistofdichte voorziening in terrein | 14B03 | COMPLEX NIEUWE HAVEN | 7 | Opp vloeistofd voorziening | 123,21
Vloeistofdichte voorziening in terrein | 14B03 | COMPLEX NIEUWE HAVEN | 8 | Bodembedreigende activiteit | Opslag van bodembedreigende stoffen
Vloeistofdichte voorziening in terrein | 14B03 | COMPLEX NIEUWE HAVEN | 9 | Riolering aanwezig | Nee
Vloeistofdichte voorziening in terrein | 14B03 | COMPLEX NIEUWE HAVEN | 10 | Aanlegjaar riolering
Vloeistofdichte voorziening in terrein | 14B03 | COMPLEX NIEUWE HAVEN | 11 | Onderhoudsplicht | Ja, vastgoedbeh.
Vloeistofdichte voorziening in terrein | 14B03 | COMPLEX NIEUWE HAVEN | 12 | Buiten gebruik gesteld | Nee
Vloeistofdichte voorziening in terrein | 14B03 | COMPLEX NIEUWE HAVEN | 1 | DVD-code | VV008
Vloeistofdichte voorziening in terrein | 14B03 | COMPLEX NIEUWE HAVEN | 2 | Aantal | 1
Vloeistofdichte voorziening in terrein | 14B03 | COMPLEX NIEUWE HAVEN | 3 | Nadere locatiebepaling | gebouw L035
Vloeistofdichte voorziening in terrein | 14B03 | COMPLEX NIEUWE HAVEN | 4 | Bouwjaar | 1993
Vloeistofdichte voorziening in terrein | 14B03 | COMPLEX NIEUWE HAVEN | 5 | Nadere specificatie bwd/instl | Stortplaats
Vloeistofdichte voorziening in terrein | 14B03 | COMPLEX NIEUWE HAVEN | 6 | Soort vloeistofd vzng terrein | Verharding
Vloeistofdichte voorziening in terrein | 14B03 | COMPLEX NIEUWE HAVEN | 7 | Opp vloeistofd voorziening | 76,35
Vloeistofdichte voorziening in terrein | 14B03 | COMPLEX NIEUWE HAVEN | 8 | Bodembedreigende activiteit | Werken met bodembedreigende stoffen
Vloeistofdichte voorziening in terrein | 14B03 | COMPLEX NIEUWE HAVEN | 9 | Riolering aanwezig | Ja
Vloeistofdichte voorziening in terrein | 14B03 | COMPLEX NIEUWE HAVEN | 10 | Aanlegjaar riolering
Vloeistofdichte voorziening in terrein | 14B03 | COMPLEX NIEUWE HAVEN | 11 | Onderhoudsplicht | Ja, vastgoedbeh.
Vloeistofdichte voorziening in terrein | 14B03 | COMPLEX NIEUWE HAVEN | 12 | Buiten gebruik gesteld | Nee
Vloeistofdichte voorziening in terrein | 14B03 | COMPLEX NIEUWE HAVEN | 1 | DVD-code | VV012
Vloeistofdichte voorziening in terrein | 14B03 | COMPLEX NIEUWE HAVEN | 2 | Aantal | 1
Vloeistofdichte voorziening in terrein | 14B03 | COMPLEX NIEUWE HAVEN | 3 | Nadere locatiebepaling | gebouw L035
Vloeistofdichte voorziening in terrein | 14B03 | COMPLEX NIEUWE HAVEN | 4 | Bouwjaar | 1993
Vloeistofdichte voorziening in terrein | 14B03 | COMPLEX NIEUWE HAVEN | 5 | Nadere specificatie bwd/instl | Tankenpark gebouw 036
Vloeistofdichte voorziening in terrein | 14B03 | COMPLEX NIEUWE HAVEN | 6 | Soort vloeistofd vzng terrein | Verharding
Vloeistofdichte voorziening in terrein | 14B03 | COMPLEX NIEUWE HAVEN | 7 | Opp vloeistofd voorziening | 414,00
Vloeistofdichte voorziening in terrein | 14B03 | COMPLEX NIEUWE HAVEN | 8 | Bodembedreigende activiteit | Opslag van bodembedreigende stoffen
Vloeistofdichte voorziening in terrein | 14B03 | COMPLEX NIEUWE HAVEN | 9 | Riolering aanwezig | Nee
Vloeistofdichte voorziening in terrein | 14B03 | COMPLEX NIEUWE HAVEN | 10 | Aanlegjaar riolering
Vloeistofdichte voorziening in terrein | 14B03 | COMPLEX NIEUWE HAVEN | 11 | Onderhoudsplicht | Ja, vastgoedbeh.
Vloeistofdichte voorziening in terrein | 14B03 | COMPLEX NIEUWE HAVEN | 12 | Buiten gebruik gesteld | Nee
Vloeistofdichte voorziening in terrein | 14B03 | COMPLEX NIEUWE HAVEN | 1 | DVD-code | VV010
Vloeistofdichte voorziening in terrein | 14B03 | COMPLEX NIEUWE HAVEN | 2 | Aantal | 1
Vloeistofdichte voorziening in terrein | 14B03 | COMPLEX NIEUWE HAVEN | 3 | Nadere locatiebepaling | gebouw L037
Vloeistofdichte voorziening in terrein | 14B03 | COMPLEX NIEUWE HAVEN | 4 | Bouwjaar | 1993
Vloeistofdichte voorziening in terrein | 14B03 | COMPLEX NIEUWE HAVEN | 5 | Nadere specificatie bwd/instl | voorzijde gebouw
Vloeistofdichte voorziening in terrein | 14B03 | COMPLEX NIEUWE HAVEN | 6 | Soort vloeistofd vzng terrein | Verharding
Vloeistofdichte voorziening in terrein | 14B03 | COMPLEX NIEUWE HAVEN | 7 | Opp vloeistofd voorziening | 42,46
Vloeistofdichte voorziening in terrein | 14B03 | COMPLEX NIEUWE HAVEN | 8 | Bodembedreigende activiteit | Werken met bodembedreigende stoffen
Vloeistofdichte voorziening in terrein | 14B03 | COMPLEX NIEUWE HAVEN | 9 | Riolering aanwezig | Ja
Vloeistofdichte voorziening in terrein | 14B03 | COMPLEX NIEUWE HAVEN | 10 | Aanlegjaar riolering
Vloeistofdichte voorziening in terrein | 14B03 | COMPLEX NIEUWE HAVEN | 11 | Onderhoudsplicht | Ja, vastgoedbeh.
Vloeistofdichte voorziening in terrein | 14B03 | COMPLEX NIEUWE HAVEN | 12 | Buiten gebruik gesteld | Nee
Vloeistofdichte voorziening in terrein | 14B03 | COMPLEX NIEUWE HAVEN | 1 | DVD-code | VV003
Vloeistofdichte voorziening in terrein | 14B03 | COMPLEX NIEUWE HAVEN | 2 | Aantal | 1
Vloeistofdichte voorziening in terrein | 14B03 | COMPLEX NIEUWE HAVEN | 3 | Nadere locatiebepaling | gebouw L026
Vloeistofdichte voorziening in terrein | 14B03 | COMPLEX NIEUWE HAVEN | 4 | Bouwjaar | 2004
Vloeistofdichte voorziening in terrein | 14B03 | COMPLEX NIEUWE HAVEN | 5 | Nadere specificatie bwd/instl | Tankauto opstelplaats (019)
Vloeistofdichte voorziening in terrein | 14B03 | COMPLEX NIEUWE HAVEN | 6 | Soort vloeistofd vzng terrein | Verharding
Vloeistofdichte voorziening in terrein | 14B03 | COMPLEX NIEUWE HAVEN | 7 | Opp vloeistofd voorziening | 352,34
Vloeistofdichte voorziening in terrein | 14B03 | COMPLEX NIEUWE HAVEN | 8 | Bodembedreigende activiteit | Opslag van bodembedreigende stoffen
Vloeistofdichte voorziening in terrein | 14B03 | COMPLEX NIEUWE HAVEN | 9 | Riolering aanwezig | Ja
Vloeistofdichte voorziening in terrein | 14B03 | COMPLEX NIEUWE HAVEN | 10 | Aanlegjaar riolering | 2004
Vloeistofdichte voorziening in terrein | 14B03 | COMPLEX NIEUWE HAVEN | 11 | Onderhoudsplicht | Ja, vastgoedbeh.
Vloeistofdichte voorziening in terrein | 14B03 | COMPLEX NIEUWE HAVEN | 12 | Buiten gebruik gesteld | Nee
Vloeistofdichte voorziening in terrein | 14B03 | COMPLEX NIEUWE HAVEN | 1 | DVD-code | VV013
Vloeistofdichte voorziening in terrein | 14B03 | COMPLEX NIEUWE HAVEN | 2 | Aantal | 1
Vloeistofdichte voorziening in terrein | 14B03 | COMPLEX NIEUWE HAVEN | 3 | Nadere locatiebepaling | Nabij gebouw L015A
Vloeistofdichte voorziening in terrein | 14B03 | COMPLEX NIEUWE HAVEN | 4 | Bouwjaar | 1990
Vloeistofdichte voorziening in terrein | 14B03 | COMPLEX NIEUWE HAVEN | 5 | Nadere specificatie bwd/instl
Vloeistofdichte voorziening in terrein | 14B03 | COMPLEX NIEUWE HAVEN | 6 | Soort vloeistofd vzng terrein | Lekbak
Vloeistofdichte voorziening in terrein | 14B03 | COMPLEX NIEUWE HAVEN | 7 | Opp vloeistofd voorziening | 18,00
Vloeistofdichte voorziening in terrein | 14B03 | COMPLEX NIEUWE HAVEN | 8 | Bodembedreigende activiteit | Werken met bodembedreigende stoffen
Vloeistofdichte voorziening in terrein | 14B03 | COMPLEX NIEUWE HAVEN | 9 | Riolering aanwezig | Ja
Vloeistofdichte voorziening in terrein | 14B03 | COMPLEX NIEUWE HAVEN | 10 | Aanlegjaar riolering
Vloeistofdichte voorziening in terrein | 14B03 | COMPLEX NIEUWE HAVEN | 11 | Onderhoudsplicht | Ja, vastgoedbeh.
Vloeistofdichte voorziening in terrein | 14B03 | COMPLEX NIEUWE HAVEN | 12 | Buiten gebruik gesteld | Nee
Vloeistofdichte voorziening in terrein | 14B03 | COMPLEX NIEUWE HAVEN | 1 | DVD-code | VV014
Vloeistofdichte voorziening in terrein | 14B03 | COMPLEX NIEUWE HAVEN | 2 | Aantal | 1
Vloeistofdichte voorziening in terrein | 14B03 | COMPLEX NIEUWE HAVEN | 3 | Nadere locatiebepaling | Nabij gebouw L026
Vloeistofdichte voorziening in terrein | 14B03 | COMPLEX NIEUWE HAVEN | 4 | Bouwjaar | 1982
Vloeistofdichte voorziening in terrein | 14B03 | COMPLEX NIEUWE HAVEN | 5 | Nadere specificatie bwd/instl | Laad en Losplaats
Vloeistofdichte voorziening in terrein | 14B03 | COMPLEX NIEUWE HAVEN | 6 | Soort vloeistofd vzng terrein | Verharding
Vloeistofdichte voorziening in terrein | 14B03 | COMPLEX NIEUWE HAVEN | 7 | Opp vloeistofd voorziening | 163,40
Vloeistofdichte voorziening in terrein | 14B03 | COMPLEX NIEUWE HAVEN | 8 | Bodembedreigende activiteit | Werken met bodembedreigende stoffen
Vloeistofdichte voorziening in terrein | 14B03 | COMPLEX NIEUWE HAVEN | 9 | Riolering aanwezig | Ja
Vloeistofdichte voorziening in terrein | 14B03 | COMPLEX NIEUWE HAVEN | 10 | Aanlegjaar riolering
Vloeistofdichte voorziening in terrein | 14B03 | COMPLEX NIEUWE HAVEN | 11 | Onderhoudsplicht | Ja, vastgoedbeh.
Vloeistofdichte voorziening in terrein | 14B03 | COMPLEX NIEUWE HAVEN | 12 | Buiten gebruik gesteld | Nee
Vloeistofdichte voorziening in terrein | 14B03 | COMPLEX NIEUWE HAVEN | 1 | DVD-code | VV022
Vloeistofdichte voorziening in terrein | 14B03 | COMPLEX NIEUWE HAVEN | 2 | Aantal | 1
Vloeistofdichte voorziening in terrein | 14B03 | COMPLEX NIEUWE HAVEN | 3 | Nadere locatiebepaling | gebouw T001
Vloeistofdichte voorziening in terrein | 14B03 | COMPLEX NIEUWE HAVEN | 4 | Bouwjaar | 1900
Vloeistofdichte voorziening in terrein | 14B03 | COMPLEX NIEUWE HAVEN | 5 | Nadere specificatie bwd/instl | Tank 1 T-011
Vloeistofdichte voorziening in terrein | 14B03 | COMPLEX NIEUWE HAVEN | 6 | Soort vloeistofd vzng terrein | Verharding
Vloeistofdichte voorziening in terrein | 14B03 | COMPLEX NIEUWE HAVEN | 7 | Opp vloeistofd voorziening | 20,00
Vloeistofdichte voorziening in terrein | 14B03 | COMPLEX NIEUWE HAVEN | 8 | Bodembedreigende activiteit | Opslag van bodembedreigende stoffen
Vloeistofdichte voorziening in terrein | 14B03 | COMPLEX NIEUWE HAVEN | 9 | Riolering aanwezig | Nee
Vloeistofdichte voorziening in terrein | 14B03 | COMPLEX NIEUWE HAVEN | 10 | Aanlegjaar riolering
Vloeistofdichte voorziening in terrein | 14B03 | COMPLEX NIEUWE HAVEN | 11 | Onderhoudsplicht | Ja, vastgoedbeh.
Vloeistofdichte voorziening in terrein | 14B03 | COMPLEX NIEUWE HAVEN | 12 | Buiten gebruik gesteld | Nee
Vloeistofdichte voorziening in terrein | 14B03 | COMPLEX NIEUWE HAVEN | 1 | DVD-code | VV023
Vloeistofdichte voorziening in terrein | 14B03 | COMPLEX NIEUWE HAVEN | 2 | Aantal | 1
Vloeistofdichte voorziening in terrein | 14B03 | COMPLEX NIEUWE HAVEN | 3 | Nadere locatiebepaling | gebouw T001
Vloeistofdichte voorziening in terrein | 14B03 | COMPLEX NIEUWE HAVEN | 4 | Bouwjaar | 1900
Vloeistofdichte voorziening in terrein | 14B03 | COMPLEX NIEUWE HAVEN | 5 | Nadere specificatie bwd/instl | Tank 2 T-012
Vloeistofdichte voorziening in terrein | 14B03 | COMPLEX NIEUWE HAVEN | 6 | Soort vloeistofd vzng terrein | Verharding
Vloeistofdichte voorziening in terrein | 14B03 | COMPLEX NIEUWE HAVEN | 7 | Opp vloeistofd voorziening | 20,20
Vloeistofdichte voorziening in terrein | 14B03 | COMPLEX NIEUWE HAVEN | 8 | Bodembedreigende activiteit | Opslag van bodembedreigende stoffen
Vloeistofdichte voorziening in terrein | 14B03 | COMPLEX NIEUWE HAVEN | 9 | Riolering aanwezig | Nee
Vloeistofdichte voorziening in terrein | 14B03 | COMPLEX NIEUWE HAVEN | 10 | Aanlegjaar riolering
Vloeistofdichte voorziening in terrein | 14B03 | COMPLEX NIEUWE HAVEN | 11 | Onderhoudsplicht | Ja, vastgoedbeh.
Vloeistofdichte voorziening in terrein | 14B03 | COMPLEX NIEUWE HAVEN | 12 | Buiten gebruik gesteld | Nee
Vloeistofdichte voorziening in terrein | 14B03 | COMPLEX NIEUWE HAVEN | 1 | DVD-code | VV024
Vloeistofdichte voorziening in terrein | 14B03 | COMPLEX NIEUWE HAVEN | 2 | Aantal | 1
Vloeistofdichte voorziening in terrein | 14B03 | COMPLEX NIEUWE HAVEN | 3 | Nadere locatiebepaling | gebouw T001
Vloeistofdichte voorziening in terrein | 14B03 | COMPLEX NIEUWE HAVEN | 4 | Bouwjaar | 1900
Vloeistofdichte voorziening in terrein | 14B03 | COMPLEX NIEUWE HAVEN | 5 | Nadere specificatie bwd/instl | Tank 3 T-013
Vloeistofdichte voorziening in terrein | 14B03 | COMPLEX NIEUWE HAVEN | 6 | Soort vloeistofd vzng terrein | Verharding
Vloeistofdichte voorziening in terrein | 14B03 | COMPLEX NIEUWE HAVEN | 7 | Opp vloeistofd voorziening | 22,00
Vloeistofdichte voorziening in terrein | 14B03 | COMPLEX NIEUWE HAVEN | 8 | Bodembedreigende activiteit | Opslag van bodembedreigende stoffen
Vloeistofdichte voorziening in terrein | 14B03 | COMPLEX NIEUWE HAVEN | 9 | Riolering aanwezig | Nee
Vloeistofdichte voorziening in terrein | 14B03 | COMPLEX NIEUWE HAVEN | 10 | Aanlegjaar riolering
Vloeistofdichte voorziening in terrein | 14B03 | COMPLEX NIEUWE HAVEN | 11 | Onderhoudsplicht | Ja, vastgoedbeh.
Vloeistofdichte voorziening in terrein | 14B03 | COMPLEX NIEUWE HAVEN | 12 | Buiten gebruik gesteld | Nee
Vloeistofdichte voorziening in terrein | 14B03 | COMPLEX NIEUWE HAVEN | 1 | DVD-code | VV025
Vloeistofdichte voorziening in terrein | 14B03 | COMPLEX NIEUWE HAVEN | 2 | Aantal | 1
Vloeistofdichte voorziening in terrein | 14B03 | COMPLEX NIEUWE HAVEN | 3 | Nadere locatiebepaling | gebouw T001
Vloeistofdichte voorziening in terrein | 14B03 | COMPLEX NIEUWE HAVEN | 4 | Bouwjaar | 1900
Vloeistofdichte voorziening in terrein | 14B03 | COMPLEX NIEUWE HAVEN | 5 | Nadere specificatie bwd/instl | Tank 4 T-014
Vloeistofdichte voorziening in terrein | 14B03 | COMPLEX NIEUWE HAVEN | 6 | Soort vloeistofd vzng terrein | Verharding
Vloeistofdichte voorziening in terrein | 14B03 | COMPLEX NIEUWE HAVEN | 7 | Opp vloeistofd voorziening | 20,70
Vloeistofdichte voorziening in terrein | 14B03 | COMPLEX NIEUWE HAVEN | 8 | Bodembedreigende activiteit | Opslag van bodembedreigende stoffen
Vloeistofdichte voorziening in terrein | 14B03 | COMPLEX NIEUWE HAVEN | 9 | Riolering aanwezig | Nee
Vloeistofdichte voorziening in terrein | 14B03 | COMPLEX NIEUWE HAVEN | 10 | Aanlegjaar riolering
Vloeistofdichte voorziening in terrein | 14B03 | COMPLEX NIEUWE HAVEN | 11 | Onderhoudsplicht | Ja, vastgoedbeh.
Vloeistofdichte voorziening in terrein | 14B03 | COMPLEX NIEUWE HAVEN | 12 | Buiten gebruik gesteld | Nee
Vloeistofdichte voorziening in terrein | 14B03 | COMPLEX NIEUWE HAVEN | 1 | DVD-code | VV026
Vloeistofdichte voorziening in terrein | 14B03 | COMPLEX NIEUWE HAVEN | 2 | Aantal | 1
Vloeistofdichte voorziening in terrein | 14B03 | COMPLEX NIEUWE HAVEN | 3 | Nadere locatiebepaling | gebouw T001
Vloeistofdichte voorziening in terrein | 14B03 | COMPLEX NIEUWE HAVEN | 4 | Bouwjaar | 1900
Vloeistofdichte voorziening in terrein | 14B03 | COMPLEX NIEUWE HAVEN | 5 | Nadere specificatie bwd/instl | Tank 5 T-015
Vloeistofdichte voorziening in terrein | 14B03 | COMPLEX NIEUWE HAVEN | 6 | Soort vloeistofd vzng terrein | Verharding
Vloeistofdichte voorziening in terrein | 14B03 | COMPLEX NIEUWE HAVEN | 7 | Opp vloeistofd voorziening | 20,20
Vloeistofdichte voorziening in terrein | 14B03 | COMPLEX NIEUWE HAVEN | 8 | Bodembedreigende activiteit | Opslag van bodembedreigende stoffen
Vloeistofdichte voorziening in terrein | 14B03 | COMPLEX NIEUWE HAVEN | 9 | Riolering aanwezig | Nee
Vloeistofdichte voorziening in terrein | 14B03 | COMPLEX NIEUWE HAVEN | 10 | Aanlegjaar riolering
Vloeistofdichte voorziening in terrein | 14B03 | COMPLEX NIEUWE HAVEN | 11 | Onderhoudsplicht | Ja, vastgoedbeh.
Vloeistofdichte voorziening in terrein | 14B03 | COMPLEX NIEUWE HAVEN | 12 | Buiten gebruik gesteld | Nee
Olieafscheider in terrein | 14B03 | COMPLEX NIEUWE HAVEN | 1 | DVD-code | O03
Olieafscheider in terrein | 14B03 | COMPLEX NIEUWE HAVEN | 2 | Aantal | 1
Olieafscheider in terrein | 14B03 | COMPLEX NIEUWE HAVEN | 3 | Fabrikant | Passavant
Olieafscheider in terrein | 14B03 | COMPLEX NIEUWE HAVEN | 4 | Type
Olieafscheider in terrein | 14B03 | COMPLEX NIEUWE HAVEN | 5 | Nadere locatiebepaling | Nabij gebouw M001
Olieafscheider in terrein | 14B03 | COMPLEX NIEUWE HAVEN | 6 | Bouwjaar | 1900
Olieafscheider in terrein | 14B03 | COMPLEX NIEUWE HAVEN | 7 | Nadere specificatie bwd/instl | IA001 ( U )
Olieafscheider in terrein | 14B03 | COMPLEX NIEUWE HAVEN | 8 | Inhoud | 1,000
Olieafscheider in terrein | 14B03 | COMPLEX NIEUWE HAVEN | 9 | Niveausignalering | Nee
Olieafscheider in terrein | 14B03 | COMPLEX NIEUWE HAVEN | 10 | Coalisentiefilter | Ja
Olieafscheider in terrein | 14B03 | COMPLEX NIEUWE HAVEN | 11 | Capaciteit | 10,000
Olieafscheider in terrein | 14B03 | COMPLEX NIEUWE HAVEN | 12 | Materiaal olieafsch in terrein | Plaatstaal
Olieafscheider in terrein | 14B03 | COMPLEX NIEUWE HAVEN | 13 | Inhoud Integraal slibvang | 4,000
Olieafscheider in terrein | 14B03 | COMPLEX NIEUWE HAVEN | 14 | Inhoud Olieopvang
Olieafscheider in terrein | 14B03 | COMPLEX NIEUWE HAVEN | 15 | Lozing op | DWA-riool
Olieafscheider in terrein | 14B03 | COMPLEX NIEUWE HAVEN | 16 | Onderhoudsplicht | Ja, vastgoedbeh.
Olieafscheider in terrein | 14B03 | COMPLEX NIEUWE HAVEN | 17 | Buiten gebruik gesteld | Nee
Olieafscheider in terrein | 14B03 | COMPLEX NIEUWE HAVEN | 1 | DVD-code | O10
Olieafscheider in terrein | 14B03 | COMPLEX NIEUWE HAVEN | 2 | Aantal | 1
Olieafscheider in terrein | 14B03 | COMPLEX NIEUWE HAVEN | 3 | Fabrikant | Passavant
Olieafscheider in terrein | 14B03 | COMPLEX NIEUWE HAVEN | 4 | Type | Coalisator-crb
Olieafscheider in terrein | 14B03 | COMPLEX NIEUWE HAVEN | 5 | Nadere locatiebepaling | Nabij gebouw D403
Olieafscheider in terrein | 14B03 | COMPLEX NIEUWE HAVEN | 6 | Bouwjaar | 1989
Olieafscheider in terrein | 14B03 | COMPLEX NIEUWE HAVEN | 7 | Nadere specificatie bwd/instl | CA04 ( X ) / B12-401-522-01
Olieafscheider in terrein | 14B03 | COMPLEX NIEUWE HAVEN | 8 | Inhoud | 3,800
Olieafscheider in terrein | 14B03 | COMPLEX NIEUWE HAVEN | 9 | Niveausignalering | Ja
Olieafscheider in terrein | 14B03 | COMPLEX NIEUWE HAVEN | 10 | Coalisentiefilter | Ja
Olieafscheider in terrein | 14B03 | COMPLEX NIEUWE HAVEN | 11 | Capaciteit
Olieafscheider in terrein | 14B03 | COMPLEX NIEUWE HAVEN | 12 | Materiaal olieafsch in terrein | Beton
Olieafscheider in terrein | 14B03 | COMPLEX NIEUWE HAVEN | 13 | Inhoud Integraal slibvang
Olieafscheider in terrein | 14B03 | COMPLEX NIEUWE HAVEN | 14 | Inhoud Olieopvang | 3,800
Olieafscheider in terrein | 14B03 | COMPLEX NIEUWE HAVEN | 15 | Lozing op | DWA-riool
Olieafscheider in terrein | 14B03 | COMPLEX NIEUWE HAVEN | 16 | Onderhoudsplicht | Ja, vastgoedbeh.
Olieafscheider in terrein | 14B03 | COMPLEX NIEUWE HAVEN | 17 | Buiten gebruik gesteld | Nee
Olieafscheider in terrein | 14B03 | COMPLEX NIEUWE HAVEN | 1 | DVD-code | O12
Olieafscheider in terrein | 14B03 | COMPLEX NIEUWE HAVEN | 2 | Aantal | 1
Olieafscheider in terrein | 14B03 | COMPLEX NIEUWE HAVEN | 3 | Fabrikant | Passavant
Olieafscheider in terrein | 14B03 | COMPLEX NIEUWE HAVEN | 4 | Type | Curator-cbr
Olieafscheider in terrein | 14B03 | COMPLEX NIEUWE HAVEN | 5 | Nadere locatiebepaling | Nabij gebouw D403
Olieafscheider in terrein | 14B03 | COMPLEX NIEUWE HAVEN | 6 | Bouwjaar | 1988
Olieafscheider in terrein | 14B03 | COMPLEX NIEUWE HAVEN | 7 | Nadere specificatie bwd/instl | CA05 ( Z ) / B12-401-522-01
Olieafscheider in terrein | 14B03 | COMPLEX NIEUWE HAVEN | 8 | Inhoud | 4,800
Olieafscheider in terrein | 14B03 | COMPLEX NIEUWE HAVEN | 9 | Niveausignalering | Ja
Olieafscheider in terrein | 14B03 | COMPLEX NIEUWE HAVEN | 10 | Coalisentiefilter | Ja
Olieafscheider in terrein | 14B03 | COMPLEX NIEUWE HAVEN | 11 | Capaciteit | 48,000
Olieafscheider in terrein | 14B03 | COMPLEX NIEUWE HAVEN | 12 | Materiaal olieafsch in terrein | Beton
Olieafscheider in terrein | 14B03 | COMPLEX NIEUWE HAVEN | 13 | Inhoud Integraal slibvang
Olieafscheider in terrein | 14B03 | COMPLEX NIEUWE HAVEN | 14 | Inhoud Olieopvang | 4,800
Olieafscheider in terrein | 14B03 | COMPLEX NIEUWE HAVEN | 15 | Lozing op | DWA-riool
Olieafscheider in terrein | 14B03 | COMPLEX NIEUWE HAVEN | 16 | Onderhoudsplicht | Ja, vastgoedbeh.
Olieafscheider in terrein | 14B03 | COMPLEX NIEUWE HAVEN | 17 | Buiten gebruik gesteld | Nee
Olieafscheider in terrein | 14B03 | COMPLEX NIEUWE HAVEN | 1 | DVD-code | O05
Olieafscheider in terrein | 14B03 | COMPLEX NIEUWE HAVEN | 2 | Aantal | 1
Olieafscheider in terrein | 14B03 | COMPLEX NIEUWE HAVEN | 3 | Fabrikant | Passavant
Olieafscheider in terrein | 14B03 | COMPLEX NIEUWE HAVEN | 4 | Type
Olieafscheider in terrein | 14B03 | COMPLEX NIEUWE HAVEN | 5 | Nadere locatiebepaling | Nabij gebouw D300
Olieafscheider in terrein | 14B03 | COMPLEX NIEUWE HAVEN | 6 | Bouwjaar | 1990
Olieafscheider in terrein | 14B03 | COMPLEX NIEUWE HAVEN | 7 | Nadere specificatie bwd/instl | B12-300-522-01
Olieafscheider in terrein | 14B03 | COMPLEX NIEUWE HAVEN | 8 | Inhoud | 0,190
Olieafscheider in terrein | 14B03 | COMPLEX NIEUWE HAVEN | 9 | Niveausignalering | Nee
Olieafscheider in terrein | 14B03 | COMPLEX NIEUWE HAVEN | 10 | Coalisentiefilter | Nee
Olieafscheider in terrein | 14B03 | COMPLEX NIEUWE HAVEN | 11 | Capaciteit | 6,000
Olieafscheider in terrein | 14B03 | COMPLEX NIEUWE HAVEN | 12 | Materiaal olieafsch in terrein | Beton
Olieafscheider in terrein | 14B03 | COMPLEX NIEUWE HAVEN | 13 | Inhoud Integraal slibvang | 0,500
Olieafscheider in terrein | 14B03 | COMPLEX NIEUWE HAVEN | 14 | Inhoud Olieopvang | 5,000
Olieafscheider in terrein | 14B03 | COMPLEX NIEUWE HAVEN | 15 | Lozing op | DWA-riool
Olieafscheider in terrein | 14B03 | COMPLEX NIEUWE HAVEN | 16 | Onderhoudsplicht | Ja, vastgoedbeh.
Olieafscheider in terrein | 14B03 | COMPLEX NIEUWE HAVEN | 17 | Buiten gebruik gesteld | Nee
Olieafscheider in terrein | 14B03 | COMPLEX NIEUWE HAVEN | 1 | DVD-code | O04
Olieafscheider in terrein | 14B03 | COMPLEX NIEUWE HAVEN | 2 | Aantal | 1
Olieafscheider in terrein | 14B03 | COMPLEX NIEUWE HAVEN | 3 | Fabrikant | Passavant
Olieafscheider in terrein | 14B03 | COMPLEX NIEUWE HAVEN | 4 | Type
Olieafscheider in terrein | 14B03 | COMPLEX NIEUWE HAVEN | 5 | Nadere locatiebepaling | Nabij gebouw G014
Olieafscheider in terrein | 14B03 | COMPLEX NIEUWE HAVEN | 6 | Bouwjaar | 1900
Olieafscheider in terrein | 14B03 | COMPLEX NIEUWE HAVEN | 7 | Nadere specificatie bwd/instl | IA001 ( K )
Olieafscheider in terrein | 14B03 | COMPLEX NIEUWE HAVEN | 8 | Inhoud | 0,190
Olieafscheider in terrein | 14B03 | COMPLEX NIEUWE HAVEN | 9 | Niveausignalering | Ja
Olieafscheider in terrein | 14B03 | COMPLEX NIEUWE HAVEN | 10 | Coalisentiefilter | Nee
Olieafscheider in terrein | 14B03 | COMPLEX NIEUWE HAVEN | 11 | Capaciteit
Olieafscheider in terrein | 14B03 | COMPLEX NIEUWE HAVEN | 12 | Materiaal olieafsch in terrein | Gietijzer
Olieafscheider in terrein | 14B03 | COMPLEX NIEUWE HAVEN | 13 | Inhoud Integraal slibvang
Olieafscheider in terrein | 14B03 | COMPLEX NIEUWE HAVEN | 14 | Inhoud Olieopvang
Olieafscheider in terrein | 14B03 | COMPLEX NIEUWE HAVEN | 15 | Lozing op | DWA-riool
Olieafscheider in terrein | 14B03 | COMPLEX NIEUWE HAVEN | 16 | Onderhoudsplicht | Ja, vastgoedbeh.
Olieafscheider in terrein | 14B03 | COMPLEX NIEUWE HAVEN | 17 | Buiten gebruik gesteld | Nee
Olieafscheider in terrein | 14B03 | COMPLEX NIEUWE HAVEN | 1 | DVD-code | O15
Olieafscheider in terrein | 14B03 | COMPLEX NIEUWE HAVEN | 2 | Aantal | 1
Olieafscheider in terrein | 14B03 | COMPLEX NIEUWE HAVEN | 3 | Fabrikant | Dywidag
Olieafscheider in terrein | 14B03 | COMPLEX NIEUWE HAVEN | 4 | Type
Olieafscheider in terrein | 14B03 | COMPLEX NIEUWE HAVEN | 5 | Nadere locatiebepaling | Nabij gebouw K005 (autohobbyclub)
Olieafscheider in terrein | 14B03 | COMPLEX NIEUWE HAVEN | 6 | Bouwjaar | 1994
Olieafscheider in terrein | 14B03 | COMPLEX NIEUWE HAVEN | 7 | Nadere specificatie bwd/instl | B19-005-522
Olieafscheider in terrein | 14B03 | COMPLEX NIEUWE HAVEN | 8 | Inhoud | 2,500
Olieafscheider in terrein | 14B03 | COMPLEX NIEUWE HAVEN | 9 | Niveausignalering | Nee
Olieafscheider in terrein | 14B03 | COMPLEX NIEUWE HAVEN | 10 | Coalisentiefilter | Ja
Olieafscheider in terrein | 14B03 | COMPLEX NIEUWE HAVEN | 11 | Capaciteit
Olieafscheider in terrein | 14B03 | COMPLEX NIEUWE HAVEN | 12 | Materiaal olieafsch in terrein | Beton
Olieafscheider in terrein | 14B03 | COMPLEX NIEUWE HAVEN | 13 | Inhoud Integraal slibvang
Olieafscheider in terrein | 14B03 | COMPLEX NIEUWE HAVEN | 14 | Inhoud Olieopvang
Olieafscheider in terrein | 14B03 | COMPLEX NIEUWE HAVEN | 15 | Lozing op | DWA-riool
Olieafscheider in terrein | 14B03 | COMPLEX NIEUWE HAVEN | 16 | Onderhoudsplicht | Ja, vastgoedbeh.
Olieafscheider in terrein | 14B03 | COMPLEX NIEUWE HAVEN | 17 | Buiten gebruik gesteld | Nee
Olieafscheider in terrein | 14B03 | COMPLEX NIEUWE HAVEN | 1 | DVD-code | O17
Olieafscheider in terrein | 14B03 | COMPLEX NIEUWE HAVEN | 2 | Aantal | 1
Olieafscheider in terrein | 14B03 | COMPLEX NIEUWE HAVEN | 3 | Fabrikant | Passavant
Olieafscheider in terrein | 14B03 | COMPLEX NIEUWE HAVEN | 4 | Type
Olieafscheider in terrein | 14B03 | COMPLEX NIEUWE HAVEN | 5 | Nadere locatiebepaling | Noordwestzijde gebouw N001
Olieafscheider in terrein | 14B03 | COMPLEX NIEUWE HAVEN | 6 | Bouwjaar | 1992
Olieafscheider in terrein | 14B03 | COMPLEX NIEUWE HAVEN | 7 | Nadere specificatie bwd/instl | B24-001-522-09
Olieafscheider in terrein | 14B03 | COMPLEX NIEUWE HAVEN | 8 | Inhoud | 4,000
Olieafscheider in terrein | 14B03 | COMPLEX NIEUWE HAVEN | 9 | Niveausignalering | Ja
Olieafscheider in terrein | 14B03 | COMPLEX NIEUWE HAVEN | 10 | Coalisentiefilter | Nee
Olieafscheider in terrein | 14B03 | COMPLEX NIEUWE HAVEN | 11 | Capaciteit
Olieafscheider in terrein | 14B03 | COMPLEX NIEUWE HAVEN | 12 | Materiaal olieafsch in terrein | Beton
Olieafscheider in terrein | 14B03 | COMPLEX NIEUWE HAVEN | 13 | Inhoud Integraal slibvang | 3,000
Olieafscheider in terrein | 14B03 | COMPLEX NIEUWE HAVEN | 14 | Inhoud Olieopvang
Olieafscheider in terrein | 14B03 | COMPLEX NIEUWE HAVEN | 15 | Lozing op | DWA-riool
Olieafscheider in terrein | 14B03 | COMPLEX NIEUWE HAVEN | 16 | Onderhoudsplicht | Ja, vastgoedbeh.
Olieafscheider in terrein | 14B03 | COMPLEX NIEUWE HAVEN | 17 | Buiten gebruik gesteld | Nee
Olieafscheider in terrein | 14B03 | COMPLEX NIEUWE HAVEN | 1 | DVD-code | O18
Olieafscheider in terrein | 14B03 | COMPLEX NIEUWE HAVEN | 2 | Aantal | 1
Olieafscheider in terrein | 14B03 | COMPLEX NIEUWE HAVEN | 3 | Fabrikant | Natuur Beton Milieu
Olieafscheider in terrein | 14B03 | COMPLEX NIEUWE HAVEN | 4 | Type
Olieafscheider in terrein | 14B03 | COMPLEX NIEUWE HAVEN | 5 | Nadere locatiebepaling | Zuidoostzijde gebouw N001
Olieafscheider in terrein | 14B03 | COMPLEX NIEUWE HAVEN | 6 | Bouwjaar | 1992
Olieafscheider in terrein | 14B03 | COMPLEX NIEUWE HAVEN | 7 | Nadere specificatie bwd/instl | B24-001-522-13
Olieafscheider in terrein | 14B03 | COMPLEX NIEUWE HAVEN | 8 | Inhoud | 2,000
Olieafscheider in terrein | 14B03 | COMPLEX NIEUWE HAVEN | 9 | Niveausignalering | Ja
Olieafscheider in terrein | 14B03 | COMPLEX NIEUWE HAVEN | 10 | Coalisentiefilter | Nee
Olieafscheider in terrein | 14B03 | COMPLEX NIEUWE HAVEN | 11 | Capaciteit
Olieafscheider in terrein | 14B03 | COMPLEX NIEUWE HAVEN | 12 | Materiaal olieafsch in terrein | Beton
Olieafscheider in terrein | 14B03 | COMPLEX NIEUWE HAVEN | 13 | Inhoud Integraal slibvang | 1,000
Olieafscheider in terrein | 14B03 | COMPLEX NIEUWE HAVEN | 14 | Inhoud Olieopvang
Olieafscheider in terrein | 14B03 | COMPLEX NIEUWE HAVEN | 15 | Lozing op | DWA-riool
Olieafscheider in terrein | 14B03 | COMPLEX NIEUWE HAVEN | 16 | Onderhoudsplicht | Ja, vastgoedbeh.
Olieafscheider in terrein | 14B03 | COMPLEX NIEUWE HAVEN | 17 | Buiten gebruik gesteld | Nee
Olieafscheider in terrein | 14B03 | COMPLEX NIEUWE HAVEN | 1 | DVD-code | O23
Olieafscheider in terrein | 14B03 | COMPLEX NIEUWE HAVEN | 2 | Aantal | 1
Olieafscheider in terrein | 14B03 | COMPLEX NIEUWE HAVEN | 3 | Fabrikant | Passavant
Olieafscheider in terrein | 14B03 | COMPLEX NIEUWE HAVEN | 4 | Type
Olieafscheider in terrein | 14B03 | COMPLEX NIEUWE HAVEN | 5 | Nadere locatiebepaling | Noordoostzijde gebouw N002
Olieafscheider in terrein | 14B03 | COMPLEX NIEUWE HAVEN | 6 | Bouwjaar | 1996
Olieafscheider in terrein | 14B03 | COMPLEX NIEUWE HAVEN | 7 | Nadere specificatie bwd/instl | 956059 522-04
Olieafscheider in terrein | 14B03 | COMPLEX NIEUWE HAVEN | 8 | Inhoud | 0,500
Olieafscheider in terrein | 14B03 | COMPLEX NIEUWE HAVEN | 9 | Niveausignalering | Nee
Olieafscheider in terrein | 14B03 | COMPLEX NIEUWE HAVEN | 10 | Coalisentiefilter | Nee
Olieafscheider in terrein | 14B03 | COMPLEX NIEUWE HAVEN | 11 | Capaciteit
Olieafscheider in terrein | 14B03 | COMPLEX NIEUWE HAVEN | 12 | Materiaal olieafsch in terrein | Gietijzer
Olieafscheider in terrein | 14B03 | COMPLEX NIEUWE HAVEN | 13 | Inhoud Integraal slibvang
Olieafscheider in terrein | 14B03 | COMPLEX NIEUWE HAVEN | 14 | Inhoud Olieopvang
Olieafscheider in terrein | 14B03 | COMPLEX NIEUWE HAVEN | 15 | Lozing op | DWA-riool
Olieafscheider in terrein | 14B03 | COMPLEX NIEUWE HAVEN | 16 | Onderhoudsplicht | Ja, vastgoedbeh.
Olieafscheider in terrein | 14B03 | COMPLEX NIEUWE HAVEN | 17 | Buiten gebruik gesteld | Nee
Olieafscheider in terrein | 14B03 | COMPLEX NIEUWE HAVEN | 1 | DVD-code | O20
Olieafscheider in terrein | 14B03 | COMPLEX NIEUWE HAVEN | 2 | Aantal | 1
Olieafscheider in terrein | 14B03 | COMPLEX NIEUWE HAVEN | 3 | Fabrikant | Buderus
Olieafscheider in terrein | 14B03 | COMPLEX NIEUWE HAVEN | 4 | Type
Olieafscheider in terrein | 14B03 | COMPLEX NIEUWE HAVEN | 5 | Nadere locatiebepaling | Nabij gebouw P007
Olieafscheider in terrein | 14B03 | COMPLEX NIEUWE HAVEN | 6 | Bouwjaar | 1995
Olieafscheider in terrein | 14B03 | COMPLEX NIEUWE HAVEN | 7 | Nadere specificatie bwd/instl | OA03 ( C )
Olieafscheider in terrein | 14B03 | COMPLEX NIEUWE HAVEN | 8 | Inhoud | 2,000
Olieafscheider in terrein | 14B03 | COMPLEX NIEUWE HAVEN | 9 | Niveausignalering | Nee
Olieafscheider in terrein | 14B03 | COMPLEX NIEUWE HAVEN | 10 | Coalisentiefilter | Ja
Olieafscheider in terrein | 14B03 | COMPLEX NIEUWE HAVEN | 11 | Capaciteit | 10,000
Olieafscheider in terrein | 14B03 | COMPLEX NIEUWE HAVEN | 12 | Materiaal olieafsch in terrein | Beton
Olieafscheider in terrein | 14B03 | COMPLEX NIEUWE HAVEN | 13 | Inhoud Integraal slibvang
Olieafscheider in terrein | 14B03 | COMPLEX NIEUWE HAVEN | 14 | Inhoud Olieopvang | 2,000
Olieafscheider in terrein | 14B03 | COMPLEX NIEUWE HAVEN | 15 | Lozing op | DWA-riool
Olieafscheider in terrein | 14B03 | COMPLEX NIEUWE HAVEN | 16 | Onderhoudsplicht | Ja, vastgoedbeh.
Olieafscheider in terrein | 14B03 | COMPLEX NIEUWE HAVEN | 17 | Buiten gebruik gesteld | Nee
Olieafscheider in terrein | 14B03 | COMPLEX NIEUWE HAVEN | 1 | DVD-code | O22
Olieafscheider in terrein | 14B03 | COMPLEX NIEUWE HAVEN | 2 | Aantal | 1
Olieafscheider in terrein | 14B03 | COMPLEX NIEUWE HAVEN | 3 | Fabrikant | Nering Bogel
Olieafscheider in terrein | 14B03 | COMPLEX NIEUWE HAVEN | 4 | Type
Olieafscheider in terrein | 14B03 | COMPLEX NIEUWE HAVEN | 5 | Nadere locatiebepaling | Nabij gebouw P001
Olieafscheider in terrein | 14B03 | COMPLEX NIEUWE HAVEN | 6 | Bouwjaar | 1997
Olieafscheider in terrein | 14B03 | COMPLEX NIEUWE HAVEN | 7 | Nadere specificatie bwd/instl | OA1 ( B )
Olieafscheider in terrein | 14B03 | COMPLEX NIEUWE HAVEN | 8 | Inhoud | 0,500
Olieafscheider in terrein | 14B03 | COMPLEX NIEUWE HAVEN | 9 | Niveausignalering | Nee
Olieafscheider in terrein | 14B03 | COMPLEX NIEUWE HAVEN | 10 | Coalisentiefilter | Nee
Olieafscheider in terrein | 14B03 | COMPLEX NIEUWE HAVEN | 11 | Capaciteit
Olieafscheider in terrein | 14B03 | COMPLEX NIEUWE HAVEN | 12 | Materiaal olieafsch in terrein | Gietijzer
Olieafscheider in terrein | 14B03 | COMPLEX NIEUWE HAVEN | 13 | Inhoud Integraal slibvang
Olieafscheider in terrein | 14B03 | COMPLEX NIEUWE HAVEN | 14 | Inhoud Olieopvang | 0,500
Olieafscheider in terrein | 14B03 | COMPLEX NIEUWE HAVEN | 15 | Lozing op | DWA-riool
Olieafscheider in terrein | 14B03 | COMPLEX NIEUWE HAVEN | 16 | Onderhoudsplicht | Ja, vastgoedbeh.
Olieafscheider in terrein | 14B03 | COMPLEX NIEUWE HAVEN | 17 | Buiten gebruik gesteld | Nee
Olieafscheider in terrein | 14B03 | COMPLEX NIEUWE HAVEN | 1 | DVD-code | O14
Olieafscheider in terrein | 14B03 | COMPLEX NIEUWE HAVEN | 2 | Aantal | 1
Olieafscheider in terrein | 14B03 | COMPLEX NIEUWE HAVEN | 3 | Fabrikant | Passavant
Olieafscheider in terrein | 14B03 | COMPLEX NIEUWE HAVEN | 4 | Type
Olieafscheider in terrein | 14B03 | COMPLEX NIEUWE HAVEN | 5 | Nadere locatiebepaling | Nabij gebouw D005
Olieafscheider in terrein | 14B03 | COMPLEX NIEUWE HAVEN | 6 | Bouwjaar | 1900
Olieafscheider in terrein | 14B03 | COMPLEX NIEUWE HAVEN | 7 | Nadere specificatie bwd/instl | B12-005-522-01
Olieafscheider in terrein | 14B03 | COMPLEX NIEUWE HAVEN | 8 | Inhoud | 5,000
Olieafscheider in terrein | 14B03 | COMPLEX NIEUWE HAVEN | 9 | Niveausignalering | Nee
Olieafscheider in terrein | 14B03 | COMPLEX NIEUWE HAVEN | 10 | Coalisentiefilter | Nee
Olieafscheider in terrein | 14B03 | COMPLEX NIEUWE HAVEN | 11 | Capaciteit
Olieafscheider in terrein | 14B03 | COMPLEX NIEUWE HAVEN | 12 | Materiaal olieafsch in terrein | Gietijzer
Olieafscheider in terrein | 14B03 | COMPLEX NIEUWE HAVEN | 13 | Inhoud Integraal slibvang | 2,000
Olieafscheider in terrein | 14B03 | COMPLEX NIEUWE HAVEN | 14 | Inhoud Olieopvang
Olieafscheider in terrein | 14B03 | COMPLEX NIEUWE HAVEN | 15 | Lozing op | DWA-riool
Olieafscheider in terrein | 14B03 | COMPLEX NIEUWE HAVEN | 16 | Onderhoudsplicht | Ja, vastgoedbeh.
Olieafscheider in terrein | 14B03 | COMPLEX NIEUWE HAVEN | 17 | Buiten gebruik gesteld | Nee
Olieafscheider in terrein | 14B03 | COMPLEX NIEUWE HAVEN | 1 | DVD-code | O24
Olieafscheider in terrein | 14B03 | COMPLEX NIEUWE HAVEN | 2 | Aantal | 1
Olieafscheider in terrein | 14B03 | COMPLEX NIEUWE HAVEN | 3 | Fabrikant | Dywidag
Olieafscheider in terrein | 14B03 | COMPLEX NIEUWE HAVEN | 4 | Type
Olieafscheider in terrein | 14B03 | COMPLEX NIEUWE HAVEN | 5 | Nadere locatiebepaling | Nabij gebouw D004
Olieafscheider in terrein | 14B03 | COMPLEX NIEUWE HAVEN | 6 | Bouwjaar | 1990
Olieafscheider in terrein | 14B03 | COMPLEX NIEUWE HAVEN | 7 | Nadere specificatie bwd/instl
Olieafscheider in terrein | 14B03 | COMPLEX NIEUWE HAVEN | 8 | Inhoud | 2,000
Olieafscheider in terrein | 14B03 | COMPLEX NIEUWE HAVEN | 9 | Niveausignalering | Nee
Olieafscheider in terrein | 14B03 | COMPLEX NIEUWE HAVEN | 10 | Coalisentiefilter | Ja
Olieafscheider in terrein | 14B03 | COMPLEX NIEUWE HAVEN | 11 | Capaciteit
Olieafscheider in terrein | 14B03 | COMPLEX NIEUWE HAVEN | 12 | Materiaal olieafsch in terrein | Beton
Olieafscheider in terrein | 14B03 | COMPLEX NIEUWE HAVEN | 13 | Inhoud Integraal slibvang | 3,000
Olieafscheider in terrein | 14B03 | COMPLEX NIEUWE HAVEN | 14 | Inhoud Olieopvang
Olieafscheider in terrein | 14B03 | COMPLEX NIEUWE HAVEN | 15 | Lozing op | DWA-riool
Olieafscheider in terrein | 14B03 | COMPLEX NIEUWE HAVEN | 16 | Onderhoudsplicht | Ja, vastgoedbeh.
Olieafscheider in terrein | 14B03 | COMPLEX NIEUWE HAVEN | 17 | Buiten gebruik gesteld | Nee
Olieafscheider in terrein | 14B03 | COMPLEX NIEUWE HAVEN | 1 | DVD-code | O26
Olieafscheider in terrein | 14B03 | COMPLEX NIEUWE HAVEN | 2 | Aantal | 1
Olieafscheider in terrein | 14B03 | COMPLEX NIEUWE HAVEN | 3 | Fabrikant | Dywidag
Olieafscheider in terrein | 14B03 | COMPLEX NIEUWE HAVEN | 4 | Type
Olieafscheider in terrein | 14B03 | COMPLEX NIEUWE HAVEN | 5 | Nadere locatiebepaling | Nabij gebouw N017 westzijde
Olieafscheider in terrein | 14B03 | COMPLEX NIEUWE HAVEN | 6 | Bouwjaar | 1900
Olieafscheider in terrein | 14B03 | COMPLEX NIEUWE HAVEN | 7 | Nadere specificatie bwd/instl | B24-017-522-04
Olieafscheider in terrein | 14B03 | COMPLEX NIEUWE HAVEN | 8 | Inhoud
Olieafscheider in terrein | 14B03 | COMPLEX NIEUWE HAVEN | 9 | Niveausignalering | Nee
Olieafscheider in terrein | 14B03 | COMPLEX NIEUWE HAVEN | 10 | Coalisentiefilter | Ja
Olieafscheider in terrein | 14B03 | COMPLEX NIEUWE HAVEN | 11 | Capaciteit
Olieafscheider in terrein | 14B03 | COMPLEX NIEUWE HAVEN | 12 | Materiaal olieafsch in terrein | Beton
Olieafscheider in terrein | 14B03 | COMPLEX NIEUWE HAVEN | 13 | Inhoud Integraal slibvang | 4,000
Olieafscheider in terrein | 14B03 | COMPLEX NIEUWE HAVEN | 14 | Inhoud Olieopvang
Olieafscheider in terrein | 14B03 | COMPLEX NIEUWE HAVEN | 15 | Lozing op | DWA-riool
Olieafscheider in terrein | 14B03 | COMPLEX NIEUWE HAVEN | 16 | Onderhoudsplicht | Ja, vastgoedbeh.
Olieafscheider in terrein | 14B03 | COMPLEX NIEUWE HAVEN | 17 | Buiten gebruik gesteld | Nee
Brandkraan | 14B03 | COMPLEX NIEUWE HAVEN | 1 | DVD-code | BO009
Brandkraan | 14B03 | COMPLEX NIEUWE HAVEN | 2 | Aantal | 1
Brandkraan | 14B03 | COMPLEX NIEUWE HAVEN | 3 | Nadere locatiebepaling | O-zijde geb. 001
Brandkraan | 14B03 | COMPLEX NIEUWE HAVEN | 4 | Nadere specificatie bwd/instl
Brandkraan | 14B03 | COMPLEX NIEUWE HAVEN | 5 | Situatie brandkraan | Ondergronds
Brandkraan | 14B03 | COMPLEX NIEUWE HAVEN | 6 | Onderhoudsplicht | Ja, vastgoedbeh.
Brandkraan | 14B03 | COMPLEX NIEUWE HAVEN | 7 | Buiten gebruik gesteld | Nee
Brandkraan | 14B03 | COMPLEX NIEUWE HAVEN | 1 | DVD-code | BO011
Brandkraan | 14B03 | COMPLEX NIEUWE HAVEN | 2 | Aantal | 1
Brandkraan | 14B03 | COMPLEX NIEUWE HAVEN | 3 | Nadere locatiebepaling | O-zijde geb. 001 CBRN
Brandkraan | 14B03 | COMPLEX NIEUWE HAVEN | 4 | Nadere specificatie bwd/instl
Brandkraan | 14B03 | COMPLEX NIEUWE HAVEN | 5 | Situatie brandkraan | Ondergronds
Brandkraan | 14B03 | COMPLEX NIEUWE HAVEN | 6 | Onderhoudsplicht | Ja, vastgoedbeh.
Brandkraan | 14B03 | COMPLEX NIEUWE HAVEN | 7 | Buiten gebruik gesteld | Nee
Brandkraan | 14B03 | COMPLEX NIEUWE HAVEN | 1 | DVD-code | BO021
Brandkraan | 14B03 | COMPLEX NIEUWE HAVEN | 2 | Aantal | 1
Brandkraan | 14B03 | COMPLEX NIEUWE HAVEN | 3 | Nadere locatiebepaling | N-zijde geb. 004
Brandkraan | 14B03 | COMPLEX NIEUWE HAVEN | 4 | Nadere specificatie bwd/instl
Brandkraan | 14B03 | COMPLEX NIEUWE HAVEN | 5 | Situatie brandkraan | Ondergronds
Brandkraan | 14B03 | COMPLEX NIEUWE HAVEN | 6 | Onderhoudsplicht | Ja, vastgoedbeh.
Brandkraan | 14B03 | COMPLEX NIEUWE HAVEN | 7 | Buiten gebruik gesteld | Nee
Brandkraan | 14B03 | COMPLEX NIEUWE HAVEN | 1 | DVD-code | BO023
Brandkraan | 14B03 | COMPLEX NIEUWE HAVEN | 2 | Aantal | 1
Brandkraan | 14B03 | COMPLEX NIEUWE HAVEN | 3 | Nadere locatiebepaling | N-zijde geb. 004
Brandkraan | 14B03 | COMPLEX NIEUWE HAVEN | 4 | Nadere specificatie bwd/instl
Brandkraan | 14B03 | COMPLEX NIEUWE HAVEN | 5 | Situatie brandkraan | Ondergronds
Brandkraan | 14B03 | COMPLEX NIEUWE HAVEN | 6 | Onderhoudsplicht | Ja, vastgoedbeh.
Brandkraan | 14B03 | COMPLEX NIEUWE HAVEN | 7 | Buiten gebruik gesteld | Nee
Brandkraan | 14B03 | COMPLEX NIEUWE HAVEN | 1 | DVD-code | BO025
Brandkraan | 14B03 | COMPLEX NIEUWE HAVEN | 2 | Aantal | 1
Brandkraan | 14B03 | COMPLEX NIEUWE HAVEN | 3 | Nadere locatiebepaling | N-zijde geb. 004
Brandkraan | 14B03 | COMPLEX NIEUWE HAVEN | 4 | Nadere specificatie bwd/instl
Brandkraan | 14B03 | COMPLEX NIEUWE HAVEN | 5 | Situatie brandkraan | Ondergronds
Brandkraan | 14B03 | COMPLEX NIEUWE HAVEN | 6 | Onderhoudsplicht | Ja, vastgoedbeh.
Brandkraan | 14B03 | COMPLEX NIEUWE HAVEN | 7 | Buiten gebruik gesteld | Nee
Brandkraan | 14B03 | COMPLEX NIEUWE HAVEN | 1 | DVD-code | BO027
Brandkraan | 14B03 | COMPLEX NIEUWE HAVEN | 2 | Aantal | 1
Brandkraan | 14B03 | COMPLEX NIEUWE HAVEN | 3 | Nadere locatiebepaling | N-zijde geb. 004
Brandkraan | 14B03 | COMPLEX NIEUWE HAVEN | 4 | Nadere specificatie bwd/instl
Brandkraan | 14B03 | COMPLEX NIEUWE HAVEN | 5 | Situatie brandkraan | Ondergronds
Brandkraan | 14B03 | COMPLEX NIEUWE HAVEN | 6 | Onderhoudsplicht | Ja, vastgoedbeh.
Brandkraan | 14B03 | COMPLEX NIEUWE HAVEN | 7 | Buiten gebruik gesteld | Nee
Brandkraan | 14B03 | COMPLEX NIEUWE HAVEN | 1 | DVD-code | BO029
Brandkraan | 14B03 | COMPLEX NIEUWE HAVEN | 2 | Aantal | 1
Brandkraan | 14B03 | COMPLEX NIEUWE HAVEN | 3 | Nadere locatiebepaling | W-zijde geb. 005
Brandkraan | 14B03 | COMPLEX NIEUWE HAVEN | 4 | Nadere specificatie bwd/instl
Brandkraan | 14B03 | COMPLEX NIEUWE HAVEN | 5 | Situatie brandkraan | Ondergronds
Brandkraan | 14B03 | COMPLEX NIEUWE HAVEN | 6 | Onderhoudsplicht | Ja, vastgoedbeh.
Brandkraan | 14B03 | COMPLEX NIEUWE HAVEN | 7 | Buiten gebruik gesteld | Nee
Brandkraan | 14B03 | COMPLEX NIEUWE HAVEN | 1 | DVD-code | BO031
Brandkraan | 14B03 | COMPLEX NIEUWE HAVEN | 2 | Aantal | 1
Brandkraan | 14B03 | COMPLEX NIEUWE HAVEN | 3 | Nadere locatiebepaling | O-zijde geb. 002
Brandkraan | 14B03 | COMPLEX NIEUWE HAVEN | 4 | Nadere specificatie bwd/instl
Brandkraan | 14B03 | COMPLEX NIEUWE HAVEN | 5 | Situatie brandkraan | Ondergronds
Brandkraan | 14B03 | COMPLEX NIEUWE HAVEN | 6 | Onderhoudsplicht | Ja, vastgoedbeh.
Brandkraan | 14B03 | COMPLEX NIEUWE HAVEN | 7 | Buiten gebruik gesteld | Nee
Brandkraan | 14B03 | COMPLEX NIEUWE HAVEN | 1 | DVD-code | BO033
Brandkraan | 14B03 | COMPLEX NIEUWE HAVEN | 2 | Aantal | 1
Brandkraan | 14B03 | COMPLEX NIEUWE HAVEN | 3 | Nadere locatiebepaling | O-zijde geb. 002
Brandkraan | 14B03 | COMPLEX NIEUWE HAVEN | 4 | Nadere specificatie bwd/instl
Brandkraan | 14B03 | COMPLEX NIEUWE HAVEN | 5 | Situatie brandkraan | Ondergronds
Brandkraan | 14B03 | COMPLEX NIEUWE HAVEN | 6 | Onderhoudsplicht | Ja, vastgoedbeh.
Brandkraan | 14B03 | COMPLEX NIEUWE HAVEN | 7 | Buiten gebruik gesteld | Nee
Brandkraan | 14B03 | COMPLEX NIEUWE HAVEN | 1 | DVD-code | BO274
Brandkraan | 14B03 | COMPLEX NIEUWE HAVEN | 2 | Aantal | 1
Brandkraan | 14B03 | COMPLEX NIEUWE HAVEN | 3 | Nadere locatiebepaling | Noord zijde gebouw R060
Brandkraan | 14B03 | COMPLEX NIEUWE HAVEN | 4 | Nadere specificatie bwd/instl | ten noord westen van gebouw R060 bij stelconplaten
Brandkraan | 14B03 | COMPLEX NIEUWE HAVEN | 5 | Situatie brandkraan | Ondergronds
Brandkraan | 14B03 | COMPLEX NIEUWE HAVEN | 6 | Onderhoudsplicht | Ja, vastgoedbeh.
Brandkraan | 14B03 | COMPLEX NIEUWE HAVEN | 7 | Buiten gebruik gesteld | Nee
Brandkraan | 14B03 | COMPLEX NIEUWE HAVEN | 1 | DVD-code | BO035
Brandkraan | 14B03 | COMPLEX NIEUWE HAVEN | 2 | Aantal | 1
Brandkraan | 14B03 | COMPLEX NIEUWE HAVEN | 3 | Nadere locatiebepaling | N-zijde geb. 014
Brandkraan | 14B03 | COMPLEX NIEUWE HAVEN | 4 | Nadere specificatie bwd/instl
Brandkraan | 14B03 | COMPLEX NIEUWE HAVEN | 5 | Situatie brandkraan | Ondergronds
Brandkraan | 14B03 | COMPLEX NIEUWE HAVEN | 6 | Onderhoudsplicht | Ja, vastgoedbeh.
Brandkraan | 14B03 | COMPLEX NIEUWE HAVEN | 7 | Buiten gebruik gesteld | Nee
Brandkraan | 14B03 | COMPLEX NIEUWE HAVEN | 1 | DVD-code | BO037
Brandkraan | 14B03 | COMPLEX NIEUWE HAVEN | 2 | Aantal | 1
Brandkraan | 14B03 | COMPLEX NIEUWE HAVEN | 3 | Nadere locatiebepaling | NO-zijde geb. 005
Brandkraan | 14B03 | COMPLEX NIEUWE HAVEN | 4 | Nadere specificatie bwd/instl
Brandkraan | 14B03 | COMPLEX NIEUWE HAVEN | 5 | Situatie brandkraan | Ondergronds
Brandkraan | 14B03 | COMPLEX NIEUWE HAVEN | 6 | Onderhoudsplicht | Ja, vastgoedbeh.
Brandkraan | 14B03 | COMPLEX NIEUWE HAVEN | 7 | Buiten gebruik gesteld | Nee
Brandkraan | 14B03 | COMPLEX NIEUWE HAVEN | 1 | DVD-code | BO039
Brandkraan | 14B03 | COMPLEX NIEUWE HAVEN | 2 | Aantal | 1
Brandkraan | 14B03 | COMPLEX NIEUWE HAVEN | 3 | Nadere locatiebepaling | N-zijde geb. 005
Brandkraan | 14B03 | COMPLEX NIEUWE HAVEN | 4 | Nadere specificatie bwd/instl
Brandkraan | 14B03 | COMPLEX NIEUWE HAVEN | 5 | Situatie brandkraan | Ondergronds
Brandkraan | 14B03 | COMPLEX NIEUWE HAVEN | 6 | Onderhoudsplicht | Ja, vastgoedbeh.
Brandkraan | 14B03 | COMPLEX NIEUWE HAVEN | 7 | Buiten gebruik gesteld | Nee
Brandkraan | 14B03 | COMPLEX NIEUWE HAVEN | 1 | DVD-code | BO041
Brandkraan | 14B03 | COMPLEX NIEUWE HAVEN | 2 | Aantal | 1
Brandkraan | 14B03 | COMPLEX NIEUWE HAVEN | 3 | Nadere locatiebepaling | Z-zijde geb. 017
Brandkraan | 14B03 | COMPLEX NIEUWE HAVEN | 4 | Nadere specificatie bwd/instl
Brandkraan | 14B03 | COMPLEX NIEUWE HAVEN | 5 | Situatie brandkraan | Ondergronds
Brandkraan | 14B03 | COMPLEX NIEUWE HAVEN | 6 | Onderhoudsplicht | Ja, vastgoedbeh.
Brandkraan | 14B03 | COMPLEX NIEUWE HAVEN | 7 | Buiten gebruik gesteld | Nee
Brandkraan | 14B03 | COMPLEX NIEUWE HAVEN | 1 | DVD-code | BO043
Brandkraan | 14B03 | COMPLEX NIEUWE HAVEN | 2 | Aantal | 1
Brandkraan | 14B03 | COMPLEX NIEUWE HAVEN | 3 | Nadere locatiebepaling | ZO-zijde geb. 019
Brandkraan | 14B03 | COMPLEX NIEUWE HAVEN | 4 | Nadere specificatie bwd/instl
Brandkraan | 14B03 | COMPLEX NIEUWE HAVEN | 5 | Situatie brandkraan | Ondergronds
Brandkraan | 14B03 | COMPLEX NIEUWE HAVEN | 6 | Onderhoudsplicht | Ja, vastgoedbeh.
Brandkraan | 14B03 | COMPLEX NIEUWE HAVEN | 7 | Buiten gebruik gesteld | Nee
Brandkraan | 14B03 | COMPLEX NIEUWE HAVEN | 1 | DVD-code | BO093
Brandkraan | 14B03 | COMPLEX NIEUWE HAVEN | 2 | Aantal | 1
Brandkraan | 14B03 | COMPLEX NIEUWE HAVEN | 3 | Nadere locatiebepaling | Op steiger 062
Brandkraan | 14B03 | COMPLEX NIEUWE HAVEN | 4 | Nadere specificatie bwd/instl
Brandkraan | 14B03 | COMPLEX NIEUWE HAVEN | 5 | Situatie brandkraan | Ondergronds
Brandkraan | 14B03 | COMPLEX NIEUWE HAVEN | 6 | Onderhoudsplicht | Ja, vastgoedbeh.
Brandkraan | 14B03 | COMPLEX NIEUWE HAVEN | 7 | Buiten gebruik gesteld | Nee
Brandkraan | 14B03 | COMPLEX NIEUWE HAVEN | 1 | DVD-code | BO095
Brandkraan | 14B03 | COMPLEX NIEUWE HAVEN | 2 | Aantal | 1
Brandkraan | 14B03 | COMPLEX NIEUWE HAVEN | 3 | Nadere locatiebepaling | N-zijde geb. 131
Brandkraan | 14B03 | COMPLEX NIEUWE HAVEN | 4 | Nadere specificatie bwd/instl
Brandkraan | 14B03 | COMPLEX NIEUWE HAVEN | 5 | Situatie brandkraan | Ondergronds
Brandkraan | 14B03 | COMPLEX NIEUWE HAVEN | 6 | Onderhoudsplicht | Ja, vastgoedbeh.
Brandkraan | 14B03 | COMPLEX NIEUWE HAVEN | 7 | Buiten gebruik gesteld | Nee
Brandkraan | 14B03 | COMPLEX NIEUWE HAVEN | 1 | DVD-code | BO097
Brandkraan | 14B03 | COMPLEX NIEUWE HAVEN | 2 | Aantal | 1
Brandkraan | 14B03 | COMPLEX NIEUWE HAVEN | 3 | Nadere locatiebepaling | NO-zijde geb. 300
Brandkraan | 14B03 | COMPLEX NIEUWE HAVEN | 4 | Nadere specificatie bwd/instl
Brandkraan | 14B03 | COMPLEX NIEUWE HAVEN | 5 | Situatie brandkraan | Ondergronds
Brandkraan | 14B03 | COMPLEX NIEUWE HAVEN | 6 | Onderhoudsplicht | Ja, vastgoedbeh.
Brandkraan | 14B03 | COMPLEX NIEUWE HAVEN | 7 | Buiten gebruik gesteld | Nee
Brandkraan | 14B03 | COMPLEX NIEUWE HAVEN | 1 | DVD-code | BO101
Brandkraan | 14B03 | COMPLEX NIEUWE HAVEN | 2 | Aantal | 1
Brandkraan | 14B03 | COMPLEX NIEUWE HAVEN | 3 | Nadere locatiebepaling | NW-zijde geb. 300
Brandkraan | 14B03 | COMPLEX NIEUWE HAVEN | 4 | Nadere specificatie bwd/instl
Brandkraan | 14B03 | COMPLEX NIEUWE HAVEN | 5 | Situatie brandkraan | Ondergronds
Brandkraan | 14B03 | COMPLEX NIEUWE HAVEN | 6 | Onderhoudsplicht | Ja, vastgoedbeh.
Brandkraan | 14B03 | COMPLEX NIEUWE HAVEN | 7 | Buiten gebruik gesteld | Nee
Brandkraan | 14B03 | COMPLEX NIEUWE HAVEN | 1 | DVD-code | BO103
Brandkraan | 14B03 | COMPLEX NIEUWE HAVEN | 2 | Aantal | 1
Brandkraan | 14B03 | COMPLEX NIEUWE HAVEN | 3 | Nadere locatiebepaling | Op steiger 062
Brandkraan | 14B03 | COMPLEX NIEUWE HAVEN | 4 | Nadere specificatie bwd/instl
Brandkraan | 14B03 | COMPLEX NIEUWE HAVEN | 5 | Situatie brandkraan | Ondergronds
Brandkraan | 14B03 | COMPLEX NIEUWE HAVEN | 6 | Onderhoudsplicht | Ja, vastgoedbeh.
Brandkraan | 14B03 | COMPLEX NIEUWE HAVEN | 7 | Buiten gebruik gesteld | Nee
Brandkraan | 14B03 | COMPLEX NIEUWE HAVEN | 1 | DVD-code | BO105
Brandkraan | 14B03 | COMPLEX NIEUWE HAVEN | 2 | Aantal | 1
Brandkraan | 14B03 | COMPLEX NIEUWE HAVEN | 3 | Nadere locatiebepaling | O-zijde geb. 300
Brandkraan | 14B03 | COMPLEX NIEUWE HAVEN | 4 | Nadere specificatie bwd/instl
Brandkraan | 14B03 | COMPLEX NIEUWE HAVEN | 5 | Situatie brandkraan | Ondergronds
Brandkraan | 14B03 | COMPLEX NIEUWE HAVEN | 6 | Onderhoudsplicht | Ja, vastgoedbeh.
Brandkraan | 14B03 | COMPLEX NIEUWE HAVEN | 7 | Buiten gebruik gesteld | Nee
Brandkraan | 14B03 | COMPLEX NIEUWE HAVEN | 1 | DVD-code | BO107
Brandkraan | 14B03 | COMPLEX NIEUWE HAVEN | 2 | Aantal | 1
Brandkraan | 14B03 | COMPLEX NIEUWE HAVEN | 3 | Nadere locatiebepaling | ZO-zijde geb. 300
Brandkraan | 14B03 | COMPLEX NIEUWE HAVEN | 4 | Nadere specificatie bwd/instl
Brandkraan | 14B03 | COMPLEX NIEUWE HAVEN | 5 | Situatie brandkraan | Ondergronds
Brandkraan | 14B03 | COMPLEX NIEUWE HAVEN | 6 | Onderhoudsplicht | Ja, vastgoedbeh.
Brandkraan | 14B03 | COMPLEX NIEUWE HAVEN | 7 | Buiten gebruik gesteld | Nee
Brandkraan | 14B03 | COMPLEX NIEUWE HAVEN | 1 | DVD-code | BO109
Brandkraan | 14B03 | COMPLEX NIEUWE HAVEN | 2 | Aantal | 1
Brandkraan | 14B03 | COMPLEX NIEUWE HAVEN | 3 | Nadere locatiebepaling | NO-zijde geb. 401
Brandkraan | 14B03 | COMPLEX NIEUWE HAVEN | 4 | Nadere specificatie bwd/instl
Brandkraan | 14B03 | COMPLEX NIEUWE HAVEN | 5 | Situatie brandkraan | Ondergronds
Brandkraan | 14B03 | COMPLEX NIEUWE HAVEN | 6 | Onderhoudsplicht | Ja, vastgoedbeh.
Brandkraan | 14B03 | COMPLEX NIEUWE HAVEN | 7 | Buiten gebruik gesteld | Nee
Brandkraan | 14B03 | COMPLEX NIEUWE HAVEN | 1 | DVD-code | BO111
Brandkraan | 14B03 | COMPLEX NIEUWE HAVEN | 2 | Aantal | 1
Brandkraan | 14B03 | COMPLEX NIEUWE HAVEN | 3 | Nadere locatiebepaling | W-zijde geb. 307
Brandkraan | 14B03 | COMPLEX NIEUWE HAVEN | 4 | Nadere specificatie bwd/instl
Brandkraan | 14B03 | COMPLEX NIEUWE HAVEN | 5 | Situatie brandkraan | Ondergronds
Brandkraan | 14B03 | COMPLEX NIEUWE HAVEN | 6 | Onderhoudsplicht | Ja, vastgoedbeh.
Brandkraan | 14B03 | COMPLEX NIEUWE HAVEN | 7 | Buiten gebruik gesteld | Nee
Brandkraan | 14B03 | COMPLEX NIEUWE HAVEN | 1 | DVD-code | BO113
Brandkraan | 14B03 | COMPLEX NIEUWE HAVEN | 2 | Aantal | 1
Brandkraan | 14B03 | COMPLEX NIEUWE HAVEN | 3 | Nadere locatiebepaling | Z-zijde geb. 307A
Brandkraan | 14B03 | COMPLEX NIEUWE HAVEN | 4 | Nadere specificatie bwd/instl
Brandkraan | 14B03 | COMPLEX NIEUWE HAVEN | 5 | Situatie brandkraan | Ondergronds
Brandkraan | 14B03 | COMPLEX NIEUWE HAVEN | 6 | Onderhoudsplicht | Ja, vastgoedbeh.
Brandkraan | 14B03 | COMPLEX NIEUWE HAVEN | 7 | Buiten gebruik gesteld | Nee
Brandkraan | 14B03 | COMPLEX NIEUWE HAVEN | 1 | DVD-code | BO115
Brandkraan | 14B03 | COMPLEX NIEUWE HAVEN | 2 | Aantal | 1
Brandkraan | 14B03 | COMPLEX NIEUWE HAVEN | 3 | Nadere locatiebepaling | ZW-zijde geb. 300
Brandkraan | 14B03 | COMPLEX NIEUWE HAVEN | 4 | Nadere specificatie bwd/instl
Brandkraan | 14B03 | COMPLEX NIEUWE HAVEN | 5 | Situatie brandkraan | Ondergronds
Brandkraan | 14B03 | COMPLEX NIEUWE HAVEN | 6 | Onderhoudsplicht | Ja, vastgoedbeh.
Brandkraan | 14B03 | COMPLEX NIEUWE HAVEN | 7 | Buiten gebruik gesteld | Nee
Brandkraan | 14B03 | COMPLEX NIEUWE HAVEN | 1 | DVD-code | BO117
Brandkraan | 14B03 | COMPLEX NIEUWE HAVEN | 2 | Aantal | 1
Brandkraan | 14B03 | COMPLEX NIEUWE HAVEN | 3 | Nadere locatiebepaling | Z-zijde geb. 173
Brandkraan | 14B03 | COMPLEX NIEUWE HAVEN | 4 | Nadere specificatie bwd/instl
Brandkraan | 14B03 | COMPLEX NIEUWE HAVEN | 5 | Situatie brandkraan | Ondergronds
Brandkraan | 14B03 | COMPLEX NIEUWE HAVEN | 6 | Onderhoudsplicht | Ja, vastgoedbeh.
Brandkraan | 14B03 | COMPLEX NIEUWE HAVEN | 7 | Buiten gebruik gesteld | Nee
Brandkraan | 14B03 | COMPLEX NIEUWE HAVEN | 1 | DVD-code | BO119
Brandkraan | 14B03 | COMPLEX NIEUWE HAVEN | 2 | Aantal | 1
Brandkraan | 14B03 | COMPLEX NIEUWE HAVEN | 3 | Nadere locatiebepaling | Z-zijde geb. 174A
Brandkraan | 14B03 | COMPLEX NIEUWE HAVEN | 4 | Nadere specificatie bwd/instl
Brandkraan | 14B03 | COMPLEX NIEUWE HAVEN | 5 | Situatie brandkraan | Ondergronds
Brandkraan | 14B03 | COMPLEX NIEUWE HAVEN | 6 | Onderhoudsplicht | Ja, vastgoedbeh.
Brandkraan | 14B03 | COMPLEX NIEUWE HAVEN | 7 | Buiten gebruik gesteld | Nee
Brandkraan | 14B03 | COMPLEX NIEUWE HAVEN | 1 | DVD-code | BO121
Brandkraan | 14B03 | COMPLEX NIEUWE HAVEN | 2 | Aantal | 1
Brandkraan | 14B03 | COMPLEX NIEUWE HAVEN | 3 | Nadere locatiebepaling | ZW-zijde geb. 106
Brandkraan | 14B03 | COMPLEX NIEUWE HAVEN | 4 | Nadere specificatie bwd/instl
Brandkraan | 14B03 | COMPLEX NIEUWE HAVEN | 5 | Situatie brandkraan | Ondergronds
Brandkraan | 14B03 | COMPLEX NIEUWE HAVEN | 6 | Onderhoudsplicht | Ja, vastgoedbeh.
Brandkraan | 14B03 | COMPLEX NIEUWE HAVEN | 7 | Buiten gebruik gesteld | Nee
Brandkraan | 14B03 | COMPLEX NIEUWE HAVEN | 1 | DVD-code | BO123
Brandkraan | 14B03 | COMPLEX NIEUWE HAVEN | 2 | Aantal | 1
Brandkraan | 14B03 | COMPLEX NIEUWE HAVEN | 3 | Nadere locatiebepaling | NW-zijde geb. 106
Brandkraan | 14B03 | COMPLEX NIEUWE HAVEN | 4 | Nadere specificatie bwd/instl
Brandkraan | 14B03 | COMPLEX NIEUWE HAVEN | 5 | Situatie brandkraan | Ondergronds
Brandkraan | 14B03 | COMPLEX NIEUWE HAVEN | 6 | Onderhoudsplicht | Ja, vastgoedbeh.
Brandkraan | 14B03 | COMPLEX NIEUWE HAVEN | 7 | Buiten gebruik gesteld | Nee
Brandkraan | 14B03 | COMPLEX NIEUWE HAVEN | 1 | DVD-code | BO125
Brandkraan | 14B03 | COMPLEX NIEUWE HAVEN | 2 | Aantal | 1
Brandkraan | 14B03 | COMPLEX NIEUWE HAVEN | 3 | Nadere locatiebepaling | ZO-zijde geb. 002
Brandkraan | 14B03 | COMPLEX NIEUWE HAVEN | 4 | Nadere specificatie bwd/instl
Brandkraan | 14B03 | COMPLEX NIEUWE HAVEN | 5 | Situatie brandkraan | Ondergronds
Brandkraan | 14B03 | COMPLEX NIEUWE HAVEN | 6 | Onderhoudsplicht | Ja, vastgoedbeh.
Brandkraan | 14B03 | COMPLEX NIEUWE HAVEN | 7 | Buiten gebruik gesteld | Nee
Brandkraan | 14B03 | COMPLEX NIEUWE HAVEN | 1 | DVD-code | BO127
Brandkraan | 14B03 | COMPLEX NIEUWE HAVEN | 2 | Aantal | 1
Brandkraan | 14B03 | COMPLEX NIEUWE HAVEN | 3 | Nadere locatiebepaling | Z-zijde geb. 002
Brandkraan | 14B03 | COMPLEX NIEUWE HAVEN | 4 | Nadere specificatie bwd/instl
Brandkraan | 14B03 | COMPLEX NIEUWE HAVEN | 5 | Situatie brandkraan | Ondergronds
Brandkraan | 14B03 | COMPLEX NIEUWE HAVEN | 6 | Onderhoudsplicht | Ja, vastgoedbeh.
Brandkraan | 14B03 | COMPLEX NIEUWE HAVEN | 7 | Buiten gebruik gesteld | Nee
Brandkraan | 14B03 | COMPLEX NIEUWE HAVEN | 1 | DVD-code | BO129
Brandkraan | 14B03 | COMPLEX NIEUWE HAVEN | 2 | Aantal | 1
Brandkraan | 14B03 | COMPLEX NIEUWE HAVEN | 3 | Nadere locatiebepaling | O-zijde geb. 170
Brandkraan | 14B03 | COMPLEX NIEUWE HAVEN | 4 | Nadere specificatie bwd/instl
Brandkraan | 14B03 | COMPLEX NIEUWE HAVEN | 5 | Situatie brandkraan | Ondergronds
Brandkraan | 14B03 | COMPLEX NIEUWE HAVEN | 6 | Onderhoudsplicht | Ja, vastgoedbeh.
Brandkraan | 14B03 | COMPLEX NIEUWE HAVEN | 7 | Buiten gebruik gesteld | Nee
Brandkraan | 14B03 | COMPLEX NIEUWE HAVEN | 1 | DVD-code | BO131
Brandkraan | 14B03 | COMPLEX NIEUWE HAVEN | 2 | Aantal | 1
Brandkraan | 14B03 | COMPLEX NIEUWE HAVEN | 3 | Nadere locatiebepaling | NO-zijde geb. 106
Brandkraan | 14B03 | COMPLEX NIEUWE HAVEN | 4 | Nadere specificatie bwd/instl
Brandkraan | 14B03 | COMPLEX NIEUWE HAVEN | 5 | Situatie brandkraan | Ondergronds
Brandkraan | 14B03 | COMPLEX NIEUWE HAVEN | 6 | Onderhoudsplicht | Ja, vastgoedbeh.
Brandkraan | 14B03 | COMPLEX NIEUWE HAVEN | 7 | Buiten gebruik gesteld | Nee
Brandkraan | 14B03 | COMPLEX NIEUWE HAVEN | 1 | DVD-code | BO191
Brandkraan | 14B03 | COMPLEX NIEUWE HAVEN | 2 | Aantal | 1
Brandkraan | 14B03 | COMPLEX NIEUWE HAVEN | 3 | Nadere locatiebepaling | ZW-zijde geb. 470
Brandkraan | 14B03 | COMPLEX NIEUWE HAVEN | 4 | Nadere specificatie bwd/instl
Brandkraan | 14B03 | COMPLEX NIEUWE HAVEN | 5 | Situatie brandkraan | Ondergronds
Brandkraan | 14B03 | COMPLEX NIEUWE HAVEN | 6 | Onderhoudsplicht | Ja, vastgoedbeh.
Brandkraan | 14B03 | COMPLEX NIEUWE HAVEN | 7 | Buiten gebruik gesteld | Nee
Brandkraan | 14B03 | COMPLEX NIEUWE HAVEN | 1 | DVD-code | BO193
Brandkraan | 14B03 | COMPLEX NIEUWE HAVEN | 2 | Aantal | 1
Brandkraan | 14B03 | COMPLEX NIEUWE HAVEN | 3 | Nadere locatiebepaling | ZO-zijde geb. 470
Brandkraan | 14B03 | COMPLEX NIEUWE HAVEN | 4 | Nadere specificatie bwd/instl
Brandkraan | 14B03 | COMPLEX NIEUWE HAVEN | 5 | Situatie brandkraan | Ondergronds
Brandkraan | 14B03 | COMPLEX NIEUWE HAVEN | 6 | Onderhoudsplicht | Ja, vastgoedbeh.
Brandkraan | 14B03 | COMPLEX NIEUWE HAVEN | 7 | Buiten gebruik gesteld | Nee
Brandkraan | 14B03 | COMPLEX NIEUWE HAVEN | 1 | DVD-code | BO195
Brandkraan | 14B03 | COMPLEX NIEUWE HAVEN | 2 | Aantal | 1
Brandkraan | 14B03 | COMPLEX NIEUWE HAVEN | 3 | Nadere locatiebepaling | W-zijde geb. 441
Brandkraan | 14B03 | COMPLEX NIEUWE HAVEN | 4 | Nadere specificatie bwd/instl
Brandkraan | 14B03 | COMPLEX NIEUWE HAVEN | 5 | Situatie brandkraan | Ondergronds
Brandkraan | 14B03 | COMPLEX NIEUWE HAVEN | 6 | Onderhoudsplicht | Ja, vastgoedbeh.
Brandkraan | 14B03 | COMPLEX NIEUWE HAVEN | 7 | Buiten gebruik gesteld | Nee
Brandkraan | 14B03 | COMPLEX NIEUWE HAVEN | 1 | DVD-code | BO197
Brandkraan | 14B03 | COMPLEX NIEUWE HAVEN | 2 | Aantal | 1
Brandkraan | 14B03 | COMPLEX NIEUWE HAVEN | 3 | Nadere locatiebepaling | N-zijde geb. 470
Brandkraan | 14B03 | COMPLEX NIEUWE HAVEN | 4 | Nadere specificatie bwd/instl
Brandkraan | 14B03 | COMPLEX NIEUWE HAVEN | 5 | Situatie brandkraan | Ondergronds
Brandkraan | 14B03 | COMPLEX NIEUWE HAVEN | 6 | Onderhoudsplicht | Ja, vastgoedbeh.
Brandkraan | 14B03 | COMPLEX NIEUWE HAVEN | 7 | Buiten gebruik gesteld | Nee
Brandkraan | 14B03 | COMPLEX NIEUWE HAVEN | 1 | DVD-code | BO199
Brandkraan | 14B03 | COMPLEX NIEUWE HAVEN | 2 | Aantal | 1
Brandkraan | 14B03 | COMPLEX NIEUWE HAVEN | 3 | Nadere locatiebepaling | NO-zijde geb. 470
Brandkraan | 14B03 | COMPLEX NIEUWE HAVEN | 4 | Nadere specificatie bwd/instl
Brandkraan | 14B03 | COMPLEX NIEUWE HAVEN | 5 | Situatie brandkraan | Ondergronds
Brandkraan | 14B03 | COMPLEX NIEUWE HAVEN | 6 | Onderhoudsplicht | Ja, vastgoedbeh.
Brandkraan | 14B03 | COMPLEX NIEUWE HAVEN | 7 | Buiten gebruik gesteld | Nee
Brandkraan | 14B03 | COMPLEX NIEUWE HAVEN | 1 | DVD-code | BO201
Brandkraan | 14B03 | COMPLEX NIEUWE HAVEN | 2 | Aantal | 1
Brandkraan | 14B03 | COMPLEX NIEUWE HAVEN | 3 | Nadere locatiebepaling | ZW-zijde geb. 401
Brandkraan | 14B03 | COMPLEX NIEUWE HAVEN | 4 | Nadere specificatie bwd/instl
Brandkraan | 14B03 | COMPLEX NIEUWE HAVEN | 5 | Situatie brandkraan | Ondergronds
Brandkraan | 14B03 | COMPLEX NIEUWE HAVEN | 6 | Onderhoudsplicht | Ja, vastgoedbeh.
Brandkraan | 14B03 | COMPLEX NIEUWE HAVEN | 7 | Buiten gebruik gesteld | Nee
Brandkraan | 14B03 | COMPLEX NIEUWE HAVEN | 1 | DVD-code | BO203
Brandkraan | 14B03 | COMPLEX NIEUWE HAVEN | 2 | Aantal | 1
Brandkraan | 14B03 | COMPLEX NIEUWE HAVEN | 3 | Nadere locatiebepaling | NW-zijde geb. 440
Brandkraan | 14B03 | COMPLEX NIEUWE HAVEN | 4 | Nadere specificatie bwd/instl
Brandkraan | 14B03 | COMPLEX NIEUWE HAVEN | 5 | Situatie brandkraan | Ondergronds
Brandkraan | 14B03 | COMPLEX NIEUWE HAVEN | 6 | Onderhoudsplicht | Ja, vastgoedbeh.
Brandkraan | 14B03 | COMPLEX NIEUWE HAVEN | 7 | Buiten gebruik gesteld | Nee
Brandkraan | 14B03 | COMPLEX NIEUWE HAVEN | 1 | DVD-code | BO202
Brandkraan | 14B03 | COMPLEX NIEUWE HAVEN | 2 | Aantal | 1
Brandkraan | 14B03 | COMPLEX NIEUWE HAVEN | 3 | Nadere locatiebepaling | O-zijde geb. 440
Brandkraan | 14B03 | COMPLEX NIEUWE HAVEN | 4 | Nadere specificatie bwd/instl
Brandkraan | 14B03 | COMPLEX NIEUWE HAVEN | 5 | Situatie brandkraan | Ondergronds
Brandkraan | 14B03 | COMPLEX NIEUWE HAVEN | 6 | Onderhoudsplicht | Ja, vastgoedbeh.
Brandkraan | 14B03 | COMPLEX NIEUWE HAVEN | 7 | Buiten gebruik gesteld | Nee
Brandkraan | 14B03 | COMPLEX NIEUWE HAVEN | 1 | DVD-code | BO205
Brandkraan | 14B03 | COMPLEX NIEUWE HAVEN | 2 | Aantal | 1
Brandkraan | 14B03 | COMPLEX NIEUWE HAVEN | 3 | Nadere locatiebepaling | Z-zijde geb. 440
Brandkraan | 14B03 | COMPLEX NIEUWE HAVEN | 4 | Nadere specificatie bwd/instl
Brandkraan | 14B03 | COMPLEX NIEUWE HAVEN | 5 | Situatie brandkraan | Ondergronds
Brandkraan | 14B03 | COMPLEX NIEUWE HAVEN | 6 | Onderhoudsplicht | Ja, vastgoedbeh.
Brandkraan | 14B03 | COMPLEX NIEUWE HAVEN | 7 | Buiten gebruik gesteld | Nee
Brandkraan | 14B03 | COMPLEX NIEUWE HAVEN | 1 | DVD-code | BO207
Brandkraan | 14B03 | COMPLEX NIEUWE HAVEN | 2 | Aantal | 1
Brandkraan | 14B03 | COMPLEX NIEUWE HAVEN | 3 | Nadere locatiebepaling | Z-zijde geb. 442
Brandkraan | 14B03 | COMPLEX NIEUWE HAVEN | 4 | Nadere specificatie bwd/instl
Brandkraan | 14B03 | COMPLEX NIEUWE HAVEN | 5 | Situatie brandkraan | Ondergronds
Brandkraan | 14B03 | COMPLEX NIEUWE HAVEN | 6 | Onderhoudsplicht | Ja, vastgoedbeh.
Brandkraan | 14B03 | COMPLEX NIEUWE HAVEN | 7 | Buiten gebruik gesteld | Nee
Brandkraan | 14B03 | COMPLEX NIEUWE HAVEN | 1 | DVD-code | BO099
Brandkraan | 14B03 | COMPLEX NIEUWE HAVEN | 2 | Aantal | 1
Brandkraan | 14B03 | COMPLEX NIEUWE HAVEN | 3 | Nadere locatiebepaling | N-zijde geb. 003
Brandkraan | 14B03 | COMPLEX NIEUWE HAVEN | 4 | Nadere specificatie bwd/instl
Brandkraan | 14B03 | COMPLEX NIEUWE HAVEN | 5 | Situatie brandkraan | Ondergronds
Brandkraan | 14B03 | COMPLEX NIEUWE HAVEN | 6 | Onderhoudsplicht | Ja, vastgoedbeh.
Brandkraan | 14B03 | COMPLEX NIEUWE HAVEN | 7 | Buiten gebruik gesteld | Nee
Brandkraan | 14B03 | COMPLEX NIEUWE HAVEN | 1 | DVD-code | BO209
Brandkraan | 14B03 | COMPLEX NIEUWE HAVEN | 2 | Aantal | 1
Brandkraan | 14B03 | COMPLEX NIEUWE HAVEN | 3 | Nadere locatiebepaling | NW-zijde geb. 441
Brandkraan | 14B03 | COMPLEX NIEUWE HAVEN | 4 | Nadere specificatie bwd/instl
Brandkraan | 14B03 | COMPLEX NIEUWE HAVEN | 5 | Situatie brandkraan | Ondergronds
Brandkraan | 14B03 | COMPLEX NIEUWE HAVEN | 6 | Onderhoudsplicht | Ja, vastgoedbeh.
Brandkraan | 14B03 | COMPLEX NIEUWE HAVEN | 7 | Buiten gebruik gesteld | Nee
Opslagtank in terrein | 14B03 | COMPLEX NIEUWE HAVEN | 1 | DVD-code | OT1221
Opslagtank in terrein | 14B03 | COMPLEX NIEUWE HAVEN | 2 | Aantal | 1
Opslagtank in terrein | 14B03 | COMPLEX NIEUWE HAVEN | 3 | Serienummer | 92741
Opslagtank in terrein | 14B03 | COMPLEX NIEUWE HAVEN | 4 | Installatienummer
Opslagtank in terrein | 14B03 | COMPLEX NIEUWE HAVEN | 5 | Nadere locatiebepaling | Nabij gebouw D300
Opslagtank in terrein | 14B03 | COMPLEX NIEUWE HAVEN | 6 | Bouwjaar | 1993
Opslagtank in terrein | 14B03 | COMPLEX NIEUWE HAVEN | 7 | Nadere specificatie bwd/instl | Tussen gebouw en rijbaan
Opslagtank in terrein | 14B03 | COMPLEX NIEUWE HAVEN | 8 | Inhoud | 16,000
Opslagtank in terrein | 14B03 | COMPLEX NIEUWE HAVEN | 9 | Situatie opslagtank in terrein | Ondergronds
Opslagtank in terrein | 14B03 | COMPLEX NIEUWE HAVEN | 10 | Hoofdgebied | B
Opslagtank in terrein | 14B03 | COMPLEX NIEUWE HAVEN | 11 | Leidingwerk | Geheel ondergronds
Opslagtank in terrein | 14B03 | COMPLEX NIEUWE HAVEN | 12 | Soort vulpomp | Geen vast opgestelde pomp
Opslagtank in terrein | 14B03 | COMPLEX NIEUWE HAVEN | 13 | Soort zuigpomp | Geen vast opgestelde pomp
Opslagtank in terrein | 14B03 | COMPLEX NIEUWE HAVEN | 14 | Gebruiksrecht | Eigendom
Opslagtank in terrein | 14B03 | COMPLEX NIEUWE HAVEN | 15 | Lig. in milieubeschermingsgeb. | Nee
Opslagtank in terrein | 14B03 | COMPLEX NIEUWE HAVEN | 16 | Materiaal opslagtank terrein | Staal
Opslagtank in terrein | 14B03 | COMPLEX NIEUWE HAVEN | 17 | Vulling opslagtank terrein | Afgewerkte olie
Opslagtank in terrein | 14B03 | COMPLEX NIEUWE HAVEN | 18 | PGS-klasse vulling | Nader te bepalen
Opslagtank in terrein | 14B03 | COMPLEX NIEUWE HAVEN | 19 | Potentiaalvereffening/aarding | Nader te bepalen
Opslagtank in terrein | 14B03 | COMPLEX NIEUWE HAVEN | 20 | Kathodische bescherming | Ja, galvanisch
Opslagtank in terrein | 14B03 | COMPLEX NIEUWE HAVEN | 21 | Grondwaterpeilbuis | Ja
Opslagtank in terrein | 14B03 | COMPLEX NIEUWE HAVEN | 22 | Dubbelwandig | Nee
Opslagtank in terrein | 14B03 | COMPLEX NIEUWE HAVEN | 23 | Lekdetectie | Nee
Opslagtank in terrein | 14B03 | COMPLEX NIEUWE HAVEN | 24 | Overvulbeveiliging | Geen OVB
Opslagtank in terrein | 14B03 | COMPLEX NIEUWE HAVEN | 25 | Inwendige coating | Nee
Opslagtank in terrein | 14B03 | COMPLEX NIEUWE HAVEN | 26 | Lekbak | Nee
Opslagtank in terrein | 14B03 | COMPLEX NIEUWE HAVEN | 27 | Manschacht | Ja
Opslagtank in terrein | 14B03 | COMPLEX NIEUWE HAVEN | 28 | Onderhoudsplicht | Ja, derden
Opslagtank in terrein | 14B03 | COMPLEX NIEUWE HAVEN | 29 | Buiten gebruik gesteld | Nee
Opslagtank in terrein | 14B03 | COMPLEX NIEUWE HAVEN | 1 | DVD-code | OT106
Opslagtank in terrein | 14B03 | COMPLEX NIEUWE HAVEN | 2 | Aantal | 1
Opslagtank in terrein | 14B03 | COMPLEX NIEUWE HAVEN | 3 | Serienummer | 611
Opslagtank in terrein | 14B03 | COMPLEX NIEUWE HAVEN | 4 | Installatienummer
Opslagtank in terrein | 14B03 | COMPLEX NIEUWE HAVEN | 5 | Nadere locatiebepaling | Zuidoosten gebouw T001
Opslagtank in terrein | 14B03 | COMPLEX NIEUWE HAVEN | 6 | Bouwjaar | 1996
Opslagtank in terrein | 14B03 | COMPLEX NIEUWE HAVEN | 7 | Nadere specificatie bwd/instl | 1245
Opslagtank in terrein | 14B03 | COMPLEX NIEUWE HAVEN | 8 | Inhoud | 2,000
Opslagtank in terrein | 14B03 | COMPLEX NIEUWE HAVEN | 9 | Situatie opslagtank in terrein | Ondergronds
Opslagtank in terrein | 14B03 | COMPLEX NIEUWE HAVEN | 10 | Hoofdgebied | Nader te bepalen
Opslagtank in terrein | 14B03 | COMPLEX NIEUWE HAVEN | 11 | Leidingwerk | Nader te bepalen
Opslagtank in terrein | 14B03 | COMPLEX NIEUWE HAVEN | 12 | Soort vulpomp | Nader te bepalen
Opslagtank in terrein | 14B03 | COMPLEX NIEUWE HAVEN | 13 | Soort zuigpomp | Nader te bepalen
Opslagtank in terrein | 14B03 | COMPLEX NIEUWE HAVEN | 14 | Gebruiksrecht | Eigendom
Opslagtank in terrein | 14B03 | COMPLEX NIEUWE HAVEN | 15 | Lig. in milieubeschermingsgeb. | Nee
Opslagtank in terrein | 14B03 | COMPLEX NIEUWE HAVEN | 16 | Materiaal opslagtank terrein | Staal
Opslagtank in terrein | 14B03 | COMPLEX NIEUWE HAVEN | 17 | Vulling opslagtank terrein | Afgewerkte olie
Opslagtank in terrein | 14B03 | COMPLEX NIEUWE HAVEN | 18 | PGS-klasse vulling | Nader te bepalen
Opslagtank in terrein | 14B03 | COMPLEX NIEUWE HAVEN | 19 | Potentiaalvereffening/aarding | Nader te bepalen
Opslagtank in terrein | 14B03 | COMPLEX NIEUWE HAVEN | 20 | Kathodische bescherming | Nee
Opslagtank in terrein | 14B03 | COMPLEX NIEUWE HAVEN | 21 | Grondwaterpeilbuis | Nee
Opslagtank in terrein | 14B03 | COMPLEX NIEUWE HAVEN | 22 | Dubbelwandig | Nee
Opslagtank in terrein | 14B03 | COMPLEX NIEUWE HAVEN | 23 | Lekdetectie | Nee
Opslagtank in terrein | 14B03 | COMPLEX NIEUWE HAVEN | 24 | Overvulbeveiliging | Geen OVB
Opslagtank in terrein | 14B03 | COMPLEX NIEUWE HAVEN | 25 | Inwendige coating | Nee
Opslagtank in terrein | 14B03 | COMPLEX NIEUWE HAVEN | 26 | Lekbak | Nee
Opslagtank in terrein | 14B03 | COMPLEX NIEUWE HAVEN | 27 | Manschacht | Nee
Opslagtank in terrein | 14B03 | COMPLEX NIEUWE HAVEN | 28 | Onderhoudsplicht | Ja, derden
Opslagtank in terrein | 14B03 | COMPLEX NIEUWE HAVEN | 29 | Buiten gebruik gesteld | Nee
Opslagtank in terrein | 14B03 | COMPLEX NIEUWE HAVEN | 1 | DVD-code | OT2484-226
Opslagtank in terrein | 14B03 | COMPLEX NIEUWE HAVEN | 2 | Aantal | 1
Opslagtank in terrein | 14B03 | COMPLEX NIEUWE HAVEN | 3 | Serienummer | 226
Opslagtank in terrein | 14B03 | COMPLEX NIEUWE HAVEN | 4 | Installatienummer
Opslagtank in terrein | 14B03 | COMPLEX NIEUWE HAVEN | 5 | Nadere locatiebepaling | N-Zijde gebouw C027
Opslagtank in terrein | 14B03 | COMPLEX NIEUWE HAVEN | 6 | Bouwjaar | 1993
Opslagtank in terrein | 14B03 | COMPLEX NIEUWE HAVEN | 7 | Nadere specificatie bwd/instl
Opslagtank in terrein | 14B03 | COMPLEX NIEUWE HAVEN | 8 | Inhoud | 10,000
Opslagtank in terrein | 14B03 | COMPLEX NIEUWE HAVEN | 9 | Situatie opslagtank in terrein | Ondergronds
Opslagtank in terrein | 14B03 | COMPLEX NIEUWE HAVEN | 10 | Hoofdgebied | Nader te bepalen
Opslagtank in terrein | 14B03 | COMPLEX NIEUWE HAVEN | 11 | Leidingwerk | Nader te bepalen
Opslagtank in terrein | 14B03 | COMPLEX NIEUWE HAVEN | 12 | Soort vulpomp | Nader te bepalen
Opslagtank in terrein | 14B03 | COMPLEX NIEUWE HAVEN | 13 | Soort zuigpomp | Nader te bepalen
Opslagtank in terrein | 14B03 | COMPLEX NIEUWE HAVEN | 14 | Gebruiksrecht | Eigendom
Opslagtank in terrein | 14B03 | COMPLEX NIEUWE HAVEN | 15 | Lig. in milieubeschermingsgeb. | Nee
Opslagtank in terrein | 14B03 | COMPLEX NIEUWE HAVEN | 16 | Materiaal opslagtank terrein | Staal
Opslagtank in terrein | 14B03 | COMPLEX NIEUWE HAVEN | 17 | Vulling opslagtank terrein | Diesel
Opslagtank in terrein | 14B03 | COMPLEX NIEUWE HAVEN | 18 | PGS-klasse vulling | Nader te bepalen
Opslagtank in terrein | 14B03 | COMPLEX NIEUWE HAVEN | 19 | Potentiaalvereffening/aarding | Nader te bepalen
Opslagtank in terrein | 14B03 | COMPLEX NIEUWE HAVEN | 20 | Kathodische bescherming | Ja
Opslagtank in terrein | 14B03 | COMPLEX NIEUWE HAVEN | 21 | Grondwaterpeilbuis | Ja
Opslagtank in terrein | 14B03 | COMPLEX NIEUWE HAVEN | 22 | Dubbelwandig | Nee
Opslagtank in terrein | 14B03 | COMPLEX NIEUWE HAVEN | 23 | Lekdetectie | Nee
Opslagtank in terrein | 14B03 | COMPLEX NIEUWE HAVEN | 24 | Overvulbeveiliging | OVB elektronisch met alarmering
Opslagtank in terrein | 14B03 | COMPLEX NIEUWE HAVEN | 25 | Inwendige coating | Nee
Opslagtank in terrein | 14B03 | COMPLEX NIEUWE HAVEN | 26 | Lekbak | Nee
Opslagtank in terrein | 14B03 | COMPLEX NIEUWE HAVEN | 27 | Manschacht | Nee
Opslagtank in terrein | 14B03 | COMPLEX NIEUWE HAVEN | 28 | Onderhoudsplicht | Ja, vastgoedbeh.
Opslagtank in terrein | 14B03 | COMPLEX NIEUWE HAVEN | 29 | Buiten gebruik gesteld | Nee
Opslagtank in terrein | 14B03 | COMPLEX NIEUWE HAVEN | 1 | DVD-code | OT2481-118
Opslagtank in terrein | 14B03 | COMPLEX NIEUWE HAVEN | 2 | Aantal | 1
Opslagtank in terrein | 14B03 | COMPLEX NIEUWE HAVEN | 3 | Serienummer | 118
Opslagtank in terrein | 14B03 | COMPLEX NIEUWE HAVEN | 4 | Installatienummer
Opslagtank in terrein | 14B03 | COMPLEX NIEUWE HAVEN | 5 | Nadere locatiebepaling | N-Zijde gebouw C027
Opslagtank in terrein | 14B03 | COMPLEX NIEUWE HAVEN | 6 | Bouwjaar | 1993
Opslagtank in terrein | 14B03 | COMPLEX NIEUWE HAVEN | 7 | Nadere specificatie bwd/instl
Opslagtank in terrein | 14B03 | COMPLEX NIEUWE HAVEN | 8 | Inhoud | 5,000
Opslagtank in terrein | 14B03 | COMPLEX NIEUWE HAVEN | 9 | Situatie opslagtank in terrein | Ondergronds
Opslagtank in terrein | 14B03 | COMPLEX NIEUWE HAVEN | 10 | Hoofdgebied | Nader te bepalen
Opslagtank in terrein | 14B03 | COMPLEX NIEUWE HAVEN | 11 | Leidingwerk | Nader te bepalen
Opslagtank in terrein | 14B03 | COMPLEX NIEUWE HAVEN | 12 | Soort vulpomp | Nader te bepalen
Opslagtank in terrein | 14B03 | COMPLEX NIEUWE HAVEN | 13 | Soort zuigpomp | Nader te bepalen
Opslagtank in terrein | 14B03 | COMPLEX NIEUWE HAVEN | 14 | Gebruiksrecht | Eigendom
Opslagtank in terrein | 14B03 | COMPLEX NIEUWE HAVEN | 15 | Lig. in milieubeschermingsgeb. | Nee
Opslagtank in terrein | 14B03 | COMPLEX NIEUWE HAVEN | 16 | Materiaal opslagtank terrein | Staal
Opslagtank in terrein | 14B03 | COMPLEX NIEUWE HAVEN | 17 | Vulling opslagtank terrein | Benzine
Opslagtank in terrein | 14B03 | COMPLEX NIEUWE HAVEN | 18 | PGS-klasse vulling | Nader te bepalen
Opslagtank in terrein | 14B03 | COMPLEX NIEUWE HAVEN | 19 | Potentiaalvereffening/aarding | Nader te bepalen
Opslagtank in terrein | 14B03 | COMPLEX NIEUWE HAVEN | 20 | Kathodische bescherming | Ja
Opslagtank in terrein | 14B03 | COMPLEX NIEUWE HAVEN | 21 | Grondwaterpeilbuis | Nee
Opslagtank in terrein | 14B03 | COMPLEX NIEUWE HAVEN | 22 | Dubbelwandig | Nee
Opslagtank in terrein | 14B03 | COMPLEX NIEUWE HAVEN | 23 | Lekdetectie | Nee
Opslagtank in terrein | 14B03 | COMPLEX NIEUWE HAVEN | 24 | Overvulbeveiliging | Nader te bepalen
Opslagtank in terrein | 14B03 | COMPLEX NIEUWE HAVEN | 25 | Inwendige coating | Nee
Opslagtank in terrein | 14B03 | COMPLEX NIEUWE HAVEN | 26 | Lekbak | Nee
Opslagtank in terrein | 14B03 | COMPLEX NIEUWE HAVEN | 27 | Manschacht | Nee
Opslagtank in terrein | 14B03 | COMPLEX NIEUWE HAVEN | 28 | Onderhoudsplicht | Ja, vastgoedbeh.
Opslagtank in terrein | 14B03 | COMPLEX NIEUWE HAVEN | 29 | Buiten gebruik gesteld | Nee
Opslagtank in terrein | 14B03 | COMPLEX NIEUWE HAVEN | 1 | DVD-code | OT100
Opslagtank in terrein | 14B03 | COMPLEX NIEUWE HAVEN | 2 | Aantal | 1
Opslagtank in terrein | 14B03 | COMPLEX NIEUWE HAVEN | 3 | Serienummer | 434
Opslagtank in terrein | 14B03 | COMPLEX NIEUWE HAVEN | 4 | Installatienummer
Opslagtank in terrein | 14B03 | COMPLEX NIEUWE HAVEN | 5 | Nadere locatiebepaling | Westen gebouw M001
Opslagtank in terrein | 14B03 | COMPLEX NIEUWE HAVEN | 6 | Bouwjaar | 1991
Opslagtank in terrein | 14B03 | COMPLEX NIEUWE HAVEN | 7 | Nadere specificatie bwd/instl | 15534
Opslagtank in terrein | 14B03 | COMPLEX NIEUWE HAVEN | 8 | Inhoud | 20,000
Opslagtank in terrein | 14B03 | COMPLEX NIEUWE HAVEN | 9 | Situatie opslagtank in terrein | Ondergronds
Opslagtank in terrein | 14B03 | COMPLEX NIEUWE HAVEN | 10 | Hoofdgebied | Nader te bepalen
Opslagtank in terrein | 14B03 | COMPLEX NIEUWE HAVEN | 11 | Leidingwerk | Nader te bepalen
Opslagtank in terrein | 14B03 | COMPLEX NIEUWE HAVEN | 12 | Soort vulpomp | Nader te bepalen
Opslagtank in terrein | 14B03 | COMPLEX NIEUWE HAVEN | 13 | Soort zuigpomp | Nader te bepalen
Opslagtank in terrein | 14B03 | COMPLEX NIEUWE HAVEN | 14 | Gebruiksrecht | Eigendom
Opslagtank in terrein | 14B03 | COMPLEX NIEUWE HAVEN | 15 | Lig. in milieubeschermingsgeb. | Nee
Opslagtank in terrein | 14B03 | COMPLEX NIEUWE HAVEN | 16 | Materiaal opslagtank terrein | Staal
Opslagtank in terrein | 14B03 | COMPLEX NIEUWE HAVEN | 17 | Vulling opslagtank terrein | HBO
Opslagtank in terrein | 14B03 | COMPLEX NIEUWE HAVEN | 18 | PGS-klasse vulling | Nader te bepalen
Opslagtank in terrein | 14B03 | COMPLEX NIEUWE HAVEN | 19 | Potentiaalvereffening/aarding | Nader te bepalen
Opslagtank in terrein | 14B03 | COMPLEX NIEUWE HAVEN | 20 | Kathodische bescherming | Nee
Opslagtank in terrein | 14B03 | COMPLEX NIEUWE HAVEN | 21 | Grondwaterpeilbuis | Nee
Opslagtank in terrein | 14B03 | COMPLEX NIEUWE HAVEN | 22 | Dubbelwandig | Nee
Opslagtank in terrein | 14B03 | COMPLEX NIEUWE HAVEN | 23 | Lekdetectie | Nee
Opslagtank in terrein | 14B03 | COMPLEX NIEUWE HAVEN | 24 | Overvulbeveiliging | Geen OVB
Opslagtank in terrein | 14B03 | COMPLEX NIEUWE HAVEN | 25 | Inwendige coating | Nee
Opslagtank in terrein | 14B03 | COMPLEX NIEUWE HAVEN | 26 | Lekbak | Nee
Opslagtank in terrein | 14B03 | COMPLEX NIEUWE HAVEN | 27 | Manschacht | Nee
Opslagtank in terrein | 14B03 | COMPLEX NIEUWE HAVEN | 28 | Onderhoudsplicht | Ja, derden
Opslagtank in terrein | 14B03 | COMPLEX NIEUWE HAVEN | 29 | Buiten gebruik gesteld | Nee
Opslagtank in terrein | 14B03 | COMPLEX NIEUWE HAVEN | 1 | DVD-code | OT101
Opslagtank in terrein | 14B03 | COMPLEX NIEUWE HAVEN | 2 | Aantal | 1
Opslagtank in terrein | 14B03 | COMPLEX NIEUWE HAVEN | 3 | Serienummer | 14B29012
Opslagtank in terrein | 14B03 | COMPLEX NIEUWE HAVEN | 4 | Installatienummer
Opslagtank in terrein | 14B03 | COMPLEX NIEUWE HAVEN | 5 | Nadere locatiebepaling | Westen gebouw M001
Opslagtank in terrein | 14B03 | COMPLEX NIEUWE HAVEN | 6 | Bouwjaar | 1964
Opslagtank in terrein | 14B03 | COMPLEX NIEUWE HAVEN | 7 | Nadere specificatie bwd/instl
Opslagtank in terrein | 14B03 | COMPLEX NIEUWE HAVEN | 8 | Inhoud | 6000,000
Opslagtank in terrein | 14B03 | COMPLEX NIEUWE HAVEN | 9 | Situatie opslagtank in terrein | Bovengronds vrijstaand
Opslagtank in terrein | 14B03 | COMPLEX NIEUWE HAVEN | 10 | Hoofdgebied | Nader te bepalen
Opslagtank in terrein | 14B03 | COMPLEX NIEUWE HAVEN | 11 | Leidingwerk | Nader te bepalen
Opslagtank in terrein | 14B03 | COMPLEX NIEUWE HAVEN | 12 | Soort vulpomp | Nader te bepalen
Opslagtank in terrein | 14B03 | COMPLEX NIEUWE HAVEN | 13 | Soort zuigpomp | Nader te bepalen
Opslagtank in terrein | 14B03 | COMPLEX NIEUWE HAVEN | 14 | Gebruiksrecht | Eigendom
Opslagtank in terrein | 14B03 | COMPLEX NIEUWE HAVEN | 15 | Lig. in milieubeschermingsgeb. | Nee
Opslagtank in terrein | 14B03 | COMPLEX NIEUWE HAVEN | 16 | Materiaal opslagtank terrein | Staal
Opslagtank in terrein | 14B03 | COMPLEX NIEUWE HAVEN | 17 | Vulling opslagtank terrein | Kerosine
Opslagtank in terrein | 14B03 | COMPLEX NIEUWE HAVEN | 18 | PGS-klasse vulling | Nader te bepalen
Opslagtank in terrein | 14B03 | COMPLEX NIEUWE HAVEN | 19 | Potentiaalvereffening/aarding | Nader te bepalen
Opslagtank in terrein | 14B03 | COMPLEX NIEUWE HAVEN | 20 | Kathodische bescherming | Nvt
Opslagtank in terrein | 14B03 | COMPLEX NIEUWE HAVEN | 21 | Grondwaterpeilbuis | Nee
Opslagtank in terrein | 14B03 | COMPLEX NIEUWE HAVEN | 22 | Dubbelwandig | Nee
Opslagtank in terrein | 14B03 | COMPLEX NIEUWE HAVEN | 23 | Lekdetectie | Nee
Opslagtank in terrein | 14B03 | COMPLEX NIEUWE HAVEN | 24 | Overvulbeveiliging | Nader te bepalen
Opslagtank in terrein | 14B03 | COMPLEX NIEUWE HAVEN | 25 | Inwendige coating | Nee
Opslagtank in terrein | 14B03 | COMPLEX NIEUWE HAVEN | 26 | Lekbak | Nee
Opslagtank in terrein | 14B03 | COMPLEX NIEUWE HAVEN | 27 | Manschacht | Nee
Opslagtank in terrein | 14B03 | COMPLEX NIEUWE HAVEN | 28 | Onderhoudsplicht | Ja, derden
Opslagtank in terrein | 14B03 | COMPLEX NIEUWE HAVEN | 29 | Buiten gebruik gesteld | Nee
Opslagtank in terrein | 14B03 | COMPLEX NIEUWE HAVEN | 1 | DVD-code | OT29549
Opslagtank in terrein | 14B03 | COMPLEX NIEUWE HAVEN | 2 | Aantal | 1
Opslagtank in terrein | 14B03 | COMPLEX NIEUWE HAVEN | 3 | Serienummer | 3200
Opslagtank in terrein | 14B03 | COMPLEX NIEUWE HAVEN | 4 | Installatienummer
Opslagtank in terrein | 14B03 | COMPLEX NIEUWE HAVEN | 5 | Nadere locatiebepaling | Zuidoosten gebouw D005
Opslagtank in terrein | 14B03 | COMPLEX NIEUWE HAVEN | 6 | Bouwjaar | 2006
Opslagtank in terrein | 14B03 | COMPLEX NIEUWE HAVEN | 7 | Nadere specificatie bwd/instl
Opslagtank in terrein | 14B03 | COMPLEX NIEUWE HAVEN | 8 | Inhoud | 16,000
Opslagtank in terrein | 14B03 | COMPLEX NIEUWE HAVEN | 9 | Situatie opslagtank in terrein | Ondergronds
Opslagtank in terrein | 14B03 | COMPLEX NIEUWE HAVEN | 10 | Hoofdgebied | Nader te bepalen
Opslagtank in terrein | 14B03 | COMPLEX NIEUWE HAVEN | 11 | Leidingwerk | Nader te bepalen
Opslagtank in terrein | 14B03 | COMPLEX NIEUWE HAVEN | 12 | Soort vulpomp | Nader te bepalen
Opslagtank in terrein | 14B03 | COMPLEX NIEUWE HAVEN | 13 | Soort zuigpomp | Nader te bepalen
Opslagtank in terrein | 14B03 | COMPLEX NIEUWE HAVEN | 14 | Gebruiksrecht | Eigendom
Opslagtank in terrein | 14B03 | COMPLEX NIEUWE HAVEN | 15 | Lig. in milieubeschermingsgeb. | Nee
Opslagtank in terrein | 14B03 | COMPLEX NIEUWE HAVEN | 16 | Materiaal opslagtank terrein | Staal
Opslagtank in terrein | 14B03 | COMPLEX NIEUWE HAVEN | 17 | Vulling opslagtank terrein | Diesel
Opslagtank in terrein | 14B03 | COMPLEX NIEUWE HAVEN | 18 | PGS-klasse vulling | Nader te bepalen
Opslagtank in terrein | 14B03 | COMPLEX NIEUWE HAVEN | 19 | Potentiaalvereffening/aarding | Nader te bepalen
Opslagtank in terrein | 14B03 | COMPLEX NIEUWE HAVEN | 20 | Kathodische bescherming | Ja
Opslagtank in terrein | 14B03 | COMPLEX NIEUWE HAVEN | 21 | Grondwaterpeilbuis | Ja
Opslagtank in terrein | 14B03 | COMPLEX NIEUWE HAVEN | 22 | Dubbelwandig | Nee
Opslagtank in terrein | 14B03 | COMPLEX NIEUWE HAVEN | 23 | Lekdetectie | Nee
Opslagtank in terrein | 14B03 | COMPLEX NIEUWE HAVEN | 24 | Overvulbeveiliging | Nader te bepalen
Opslagtank in terrein | 14B03 | COMPLEX NIEUWE HAVEN | 25 | Inwendige coating | Nee
Opslagtank in terrein | 14B03 | COMPLEX NIEUWE HAVEN | 26 | Lekbak | Nee
Opslagtank in terrein | 14B03 | COMPLEX NIEUWE HAVEN | 27 | Manschacht | Nee
Opslagtank in terrein | 14B03 | COMPLEX NIEUWE HAVEN | 28 | Onderhoudsplicht | Ja, vastgoedbeh.
Opslagtank in terrein | 14B03 | COMPLEX NIEUWE HAVEN | 29 | Buiten gebruik gesteld | Nee
Opslagtank in terrein | 14B03 | COMPLEX NIEUWE HAVEN | 1 | DVD-code | OT102
Opslagtank in terrein | 14B03 | COMPLEX NIEUWE HAVEN | 2 | Aantal | 1
Opslagtank in terrein | 14B03 | COMPLEX NIEUWE HAVEN | 3 | Serienummer | 14B29011
Opslagtank in terrein | 14B03 | COMPLEX NIEUWE HAVEN | 4 | Installatienummer
Opslagtank in terrein | 14B03 | COMPLEX NIEUWE HAVEN | 5 | Nadere locatiebepaling | Westen gebouw M001
Opslagtank in terrein | 14B03 | COMPLEX NIEUWE HAVEN | 6 | Bouwjaar | 1964
Opslagtank in terrein | 14B03 | COMPLEX NIEUWE HAVEN | 7 | Nadere specificatie bwd/instl
Opslagtank in terrein | 14B03 | COMPLEX NIEUWE HAVEN | 8 | Inhoud | 6000,000
Opslagtank in terrein | 14B03 | COMPLEX NIEUWE HAVEN | 9 | Situatie opslagtank in terrein | Bovengronds vrijstaand
Opslagtank in terrein | 14B03 | COMPLEX NIEUWE HAVEN | 10 | Hoofdgebied | Nader te bepalen
Opslagtank in terrein | 14B03 | COMPLEX NIEUWE HAVEN | 11 | Leidingwerk | Nader te bepalen
Opslagtank in terrein | 14B03 | COMPLEX NIEUWE HAVEN | 12 | Soort vulpomp | Nader te bepalen
Opslagtank in terrein | 14B03 | COMPLEX NIEUWE HAVEN | 13 | Soort zuigpomp | Nader te bepalen
Opslagtank in terrein | 14B03 | COMPLEX NIEUWE HAVEN | 14 | Gebruiksrecht | Eigendom
Opslagtank in terrein | 14B03 | COMPLEX NIEUWE HAVEN | 15 | Lig. in milieubeschermingsgeb. | Nee
Opslagtank in terrein | 14B03 | COMPLEX NIEUWE HAVEN | 16 | Materiaal opslagtank terrein | Staal
Opslagtank in terrein | 14B03 | COMPLEX NIEUWE HAVEN | 17 | Vulling opslagtank terrein | Kerosine
Opslagtank in terrein | 14B03 | COMPLEX NIEUWE HAVEN | 18 | PGS-klasse vulling | Nader te bepalen
Opslagtank in terrein | 14B03 | COMPLEX NIEUWE HAVEN | 19 | Potentiaalvereffening/aarding | Nader te bepalen
Opslagtank in terrein | 14B03 | COMPLEX NIEUWE HAVEN | 20 | Kathodische bescherming | Nvt
Opslagtank in terrein | 14B03 | COMPLEX NIEUWE HAVEN | 21 | Grondwaterpeilbuis | Nee
Opslagtank in terrein | 14B03 | COMPLEX NIEUWE HAVEN | 22 | Dubbelwandig | Nee
Opslagtank in terrein | 14B03 | COMPLEX NIEUWE HAVEN | 23 | Lekdetectie | Nee
Opslagtank in terrein | 14B03 | COMPLEX NIEUWE HAVEN | 24 | Overvulbeveiliging | Nader te bepalen
Opslagtank in terrein | 14B03 | COMPLEX NIEUWE HAVEN | 25 | Inwendige coating | Nee
Opslagtank in terrein | 14B03 | COMPLEX NIEUWE HAVEN | 26 | Lekbak | Nee
Opslagtank in terrein | 14B03 | COMPLEX NIEUWE HAVEN | 27 | Manschacht | Nee
Opslagtank in terrein | 14B03 | COMPLEX NIEUWE HAVEN | 28 | Onderhoudsplicht | Ja, derden
Opslagtank in terrein | 14B03 | COMPLEX NIEUWE HAVEN | 29 | Buiten gebruik gesteld | Nee
Opslagtank in terrein | 14B03 | COMPLEX NIEUWE HAVEN | 1 | DVD-code | OT103
Opslagtank in terrein | 14B03 | COMPLEX NIEUWE HAVEN | 2 | Aantal | 1
Opslagtank in terrein | 14B03 | COMPLEX NIEUWE HAVEN | 3 | Serienummer | 14B29013
Opslagtank in terrein | 14B03 | COMPLEX NIEUWE HAVEN | 4 | Installatienummer
Opslagtank in terrein | 14B03 | COMPLEX NIEUWE HAVEN | 5 | Nadere locatiebepaling | Westen gebouw M001
Opslagtank in terrein | 14B03 | COMPLEX NIEUWE HAVEN | 6 | Bouwjaar | 1964
Opslagtank in terrein | 14B03 | COMPLEX NIEUWE HAVEN | 7 | Nadere specificatie bwd/instl
Opslagtank in terrein | 14B03 | COMPLEX NIEUWE HAVEN | 8 | Inhoud | 10000,000
Opslagtank in terrein | 14B03 | COMPLEX NIEUWE HAVEN | 9 | Situatie opslagtank in terrein | Bovengronds vrijstaand
Opslagtank in terrein | 14B03 | COMPLEX NIEUWE HAVEN | 10 | Hoofdgebied | Nader te bepalen
Opslagtank in terrein | 14B03 | COMPLEX NIEUWE HAVEN | 11 | Leidingwerk | Nader te bepalen
Opslagtank in terrein | 14B03 | COMPLEX NIEUWE HAVEN | 12 | Soort vulpomp | Nader te bepalen
Opslagtank in terrein | 14B03 | COMPLEX NIEUWE HAVEN | 13 | Soort zuigpomp | Nader te bepalen
Opslagtank in terrein | 14B03 | COMPLEX NIEUWE HAVEN | 14 | Gebruiksrecht | Eigendom
Opslagtank in terrein | 14B03 | COMPLEX NIEUWE HAVEN | 15 | Lig. in milieubeschermingsgeb. | Nee
Opslagtank in terrein | 14B03 | COMPLEX NIEUWE HAVEN | 16 | Materiaal opslagtank terrein | Staal
Opslagtank in terrein | 14B03 | COMPLEX NIEUWE HAVEN | 17 | Vulling opslagtank terrein | Kerosine
Opslagtank in terrein | 14B03 | COMPLEX NIEUWE HAVEN | 18 | PGS-klasse vulling | Nader te bepalen
Opslagtank in terrein | 14B03 | COMPLEX NIEUWE HAVEN | 19 | Potentiaalvereffening/aarding | Nader te bepalen
Opslagtank in terrein | 14B03 | COMPLEX NIEUWE HAVEN | 20 | Kathodische bescherming | Nvt
Opslagtank in terrein | 14B03 | COMPLEX NIEUWE HAVEN | 21 | Grondwaterpeilbuis | Nee
Opslagtank in terrein | 14B03 | COMPLEX NIEUWE HAVEN | 22 | Dubbelwandig | Nee
Opslagtank in terrein | 14B03 | COMPLEX NIEUWE HAVEN | 23 | Lekdetectie | Nee
Opslagtank in terrein | 14B03 | COMPLEX NIEUWE HAVEN | 24 | Overvulbeveiliging | Nader te bepalen
Opslagtank in terrein | 14B03 | COMPLEX NIEUWE HAVEN | 25 | Inwendige coating | Nee
Opslagtank in terrein | 14B03 | COMPLEX NIEUWE HAVEN | 26 | Lekbak | Nee
Opslagtank in terrein | 14B03 | COMPLEX NIEUWE HAVEN | 27 | Manschacht | Nee
Opslagtank in terrein | 14B03 | COMPLEX NIEUWE HAVEN | 28 | Onderhoudsplicht | Ja, derden
Opslagtank in terrein | 14B03 | COMPLEX NIEUWE HAVEN | 29 | Buiten gebruik gesteld | Nee
Opslagtank in terrein | 14B03 | COMPLEX NIEUWE HAVEN | 1 | DVD-code | OT104
Opslagtank in terrein | 14B03 | COMPLEX NIEUWE HAVEN | 2 | Aantal | 1
Opslagtank in terrein | 14B03 | COMPLEX NIEUWE HAVEN | 3 | Serienummer | 14B29014
Opslagtank in terrein | 14B03 | COMPLEX NIEUWE HAVEN | 4 | Installatienummer
Opslagtank in terrein | 14B03 | COMPLEX NIEUWE HAVEN | 5 | Nadere locatiebepaling | Westen gebouw M001
Opslagtank in terrein | 14B03 | COMPLEX NIEUWE HAVEN | 6 | Bouwjaar | 1964
Opslagtank in terrein | 14B03 | COMPLEX NIEUWE HAVEN | 7 | Nadere specificatie bwd/instl
Opslagtank in terrein | 14B03 | COMPLEX NIEUWE HAVEN | 8 | Inhoud | 10000,000
Opslagtank in terrein | 14B03 | COMPLEX NIEUWE HAVEN | 9 | Situatie opslagtank in terrein | Bovengronds vrijstaand
Opslagtank in terrein | 14B03 | COMPLEX NIEUWE HAVEN | 10 | Hoofdgebied | Nader te bepalen
Opslagtank in terrein | 14B03 | COMPLEX NIEUWE HAVEN | 11 | Leidingwerk | Nader te bepalen
Opslagtank in terrein | 14B03 | COMPLEX NIEUWE HAVEN | 12 | Soort vulpomp | Nader te bepalen
Opslagtank in terrein | 14B03 | COMPLEX NIEUWE HAVEN | 13 | Soort zuigpomp | Nader te bepalen
Opslagtank in terrein | 14B03 | COMPLEX NIEUWE HAVEN | 14 | Gebruiksrecht | Eigendom
Opslagtank in terrein | 14B03 | COMPLEX NIEUWE HAVEN | 15 | Lig. in milieubeschermingsgeb. | Nee
Opslagtank in terrein | 14B03 | COMPLEX NIEUWE HAVEN | 16 | Materiaal opslagtank terrein | Staal
Opslagtank in terrein | 14B03 | COMPLEX NIEUWE HAVEN | 17 | Vulling opslagtank terrein | Kerosine
Opslagtank in terrein | 14B03 | COMPLEX NIEUWE HAVEN | 18 | PGS-klasse vulling | Nader te bepalen
Opslagtank in terrein | 14B03 | COMPLEX NIEUWE HAVEN | 19 | Potentiaalvereffening/aarding | Nader te bepalen
Opslagtank in terrein | 14B03 | COMPLEX NIEUWE HAVEN | 20 | Kathodische bescherming | Nvt
Opslagtank in terrein | 14B03 | COMPLEX NIEUWE HAVEN | 21 | Grondwaterpeilbuis | Nee
Opslagtank in terrein | 14B03 | COMPLEX NIEUWE HAVEN | 22 | Dubbelwandig | Nee
Opslagtank in terrein | 14B03 | COMPLEX NIEUWE HAVEN | 23 | Lekdetectie | Nee
Opslagtank in terrein | 14B03 | COMPLEX NIEUWE HAVEN | 24 | Overvulbeveiliging | Nader te bepalen
Opslagtank in terrein | 14B03 | COMPLEX NIEUWE HAVEN | 25 | Inwendige coating | Nee
Opslagtank in terrein | 14B03 | COMPLEX NIEUWE HAVEN | 26 | Lekbak | Nee
Opslagtank in terrein | 14B03 | COMPLEX NIEUWE HAVEN | 27 | Manschacht | Nee
Opslagtank in terrein | 14B03 | COMPLEX NIEUWE HAVEN | 28 | Onderhoudsplicht | Ja, derden
Opslagtank in terrein | 14B03 | COMPLEX NIEUWE HAVEN | 29 | Buiten gebruik gesteld | Nee
Opslagtank in terrein | 14B03 | COMPLEX NIEUWE HAVEN | 1 | DVD-code | OT105
Opslagtank in terrein | 14B03 | COMPLEX NIEUWE HAVEN | 2 | Aantal | 1
Opslagtank in terrein | 14B03 | COMPLEX NIEUWE HAVEN | 3 | Serienummer | 14B29015
Opslagtank in terrein | 14B03 | COMPLEX NIEUWE HAVEN | 4 | Installatienummer
Opslagtank in terrein | 14B03 | COMPLEX NIEUWE HAVEN | 5 | Nadere locatiebepaling | Oosten gebouw M001
Opslagtank in terrein | 14B03 | COMPLEX NIEUWE HAVEN | 6 | Bouwjaar | 1964
Opslagtank in terrein | 14B03 | COMPLEX NIEUWE HAVEN | 7 | Nadere specificatie bwd/instl
Opslagtank in terrein | 14B03 | COMPLEX NIEUWE HAVEN | 8 | Inhoud | 10000,000
Opslagtank in terrein | 14B03 | COMPLEX NIEUWE HAVEN | 9 | Situatie opslagtank in terrein | Bovengronds vrijstaand
Opslagtank in terrein | 14B03 | COMPLEX NIEUWE HAVEN | 10 | Hoofdgebied | Nader te bepalen
Opslagtank in terrein | 14B03 | COMPLEX NIEUWE HAVEN | 11 | Leidingwerk | Nader te bepalen
Opslagtank in terrein | 14B03 | COMPLEX NIEUWE HAVEN | 12 | Soort vulpomp | Nader te bepalen
Opslagtank in terrein | 14B03 | COMPLEX NIEUWE HAVEN | 13 | Soort zuigpomp | Nader te bepalen
Opslagtank in terrein | 14B03 | COMPLEX NIEUWE HAVEN | 14 | Gebruiksrecht | Eigendom
Opslagtank in terrein | 14B03 | COMPLEX NIEUWE HAVEN | 15 | Lig. in milieubeschermingsgeb. | Nee
Opslagtank in terrein | 14B03 | COMPLEX NIEUWE HAVEN | 16 | Materiaal opslagtank terrein | Staal
Opslagtank in terrein | 14B03 | COMPLEX NIEUWE HAVEN | 17 | Vulling opslagtank terrein | Kerosine
Opslagtank in terrein | 14B03 | COMPLEX NIEUWE HAVEN | 18 | PGS-klasse vulling | Nader te bepalen
Opslagtank in terrein | 14B03 | COMPLEX NIEUWE HAVEN | 19 | Potentiaalvereffening/aarding | Nader te bepalen
Opslagtank in terrein | 14B03 | COMPLEX NIEUWE HAVEN | 20 | Kathodische bescherming | Nvt
Opslagtank in terrein | 14B03 | COMPLEX NIEUWE HAVEN | 21 | Grondwaterpeilbuis | Nee
Opslagtank in terrein | 14B03 | COMPLEX NIEUWE HAVEN | 22 | Dubbelwandig | Nee
Opslagtank in terrein | 14B03 | COMPLEX NIEUWE HAVEN | 23 | Lekdetectie | Nee
Opslagtank in terrein | 14B03 | COMPLEX NIEUWE HAVEN | 24 | Overvulbeveiliging | Geen OVB
Opslagtank in terrein | 14B03 | COMPLEX NIEUWE HAVEN | 25 | Inwendige coating | Nee
Opslagtank in terrein | 14B03 | COMPLEX NIEUWE HAVEN | 26 | Lekbak | Nee
Opslagtank in terrein | 14B03 | COMPLEX NIEUWE HAVEN | 27 | Manschacht | Nee
Opslagtank in terrein | 14B03 | COMPLEX NIEUWE HAVEN | 28 | Onderhoudsplicht | Ja, derden
Opslagtank in terrein | 14B03 | COMPLEX NIEUWE HAVEN | 29 | Buiten gebruik gesteld | Nee
Opslagtank in terrein | 14B03 | COMPLEX NIEUWE HAVEN | 1 | DVD-code | OT18122
Opslagtank in terrein | 14B03 | COMPLEX NIEUWE HAVEN | 2 | Aantal | 1
Opslagtank in terrein | 14B03 | COMPLEX NIEUWE HAVEN | 3 | Serienummer | 14B29004
Opslagtank in terrein | 14B03 | COMPLEX NIEUWE HAVEN | 4 | Installatienummer
Opslagtank in terrein | 14B03 | COMPLEX NIEUWE HAVEN | 5 | Nadere locatiebepaling | Noorden van gebouw T001
Opslagtank in terrein | 14B03 | COMPLEX NIEUWE HAVEN | 6 | Bouwjaar | 1900
Opslagtank in terrein | 14B03 | COMPLEX NIEUWE HAVEN | 7 | Nadere specificatie bwd/instl
Opslagtank in terrein | 14B03 | COMPLEX NIEUWE HAVEN | 8 | Inhoud | 0,001
Opslagtank in terrein | 14B03 | COMPLEX NIEUWE HAVEN | 9 | Situatie opslagtank in terrein | Ondergronds
Opslagtank in terrein | 14B03 | COMPLEX NIEUWE HAVEN | 10 | Hoofdgebied | Nader te bepalen
Opslagtank in terrein | 14B03 | COMPLEX NIEUWE HAVEN | 11 | Leidingwerk | Nader te bepalen
Opslagtank in terrein | 14B03 | COMPLEX NIEUWE HAVEN | 12 | Soort vulpomp | Nader te bepalen
Opslagtank in terrein | 14B03 | COMPLEX NIEUWE HAVEN | 13 | Soort zuigpomp | Nader te bepalen
Opslagtank in terrein | 14B03 | COMPLEX NIEUWE HAVEN | 14 | Gebruiksrecht | Eigendom
Opslagtank in terrein | 14B03 | COMPLEX NIEUWE HAVEN | 15 | Lig. in milieubeschermingsgeb. | Nee
Opslagtank in terrein | 14B03 | COMPLEX NIEUWE HAVEN | 16 | Materiaal opslagtank terrein | Staal
Opslagtank in terrein | 14B03 | COMPLEX NIEUWE HAVEN | 17 | Vulling opslagtank terrein | Afgewerkte olie
Opslagtank in terrein | 14B03 | COMPLEX NIEUWE HAVEN | 18 | PGS-klasse vulling | Nader te bepalen
Opslagtank in terrein | 14B03 | COMPLEX NIEUWE HAVEN | 19 | Potentiaalvereffening/aarding | Nader te bepalen
Opslagtank in terrein | 14B03 | COMPLEX NIEUWE HAVEN | 20 | Kathodische bescherming | Nee
Opslagtank in terrein | 14B03 | COMPLEX NIEUWE HAVEN | 21 | Grondwaterpeilbuis | Nee
Opslagtank in terrein | 14B03 | COMPLEX NIEUWE HAVEN | 22 | Dubbelwandig | Nee
Opslagtank in terrein | 14B03 | COMPLEX NIEUWE HAVEN | 23 | Lekdetectie | Nee
Opslagtank in terrein | 14B03 | COMPLEX NIEUWE HAVEN | 24 | Overvulbeveiliging | Geen OVB
Opslagtank in terrein | 14B03 | COMPLEX NIEUWE HAVEN | 25 | Inwendige coating | Nee
Opslagtank in terrein | 14B03 | COMPLEX NIEUWE HAVEN | 26 | Lekbak | Nee
Opslagtank in terrein | 14B03 | COMPLEX NIEUWE HAVEN | 27 | Manschacht | Nee
Opslagtank in terrein | 14B03 | COMPLEX NIEUWE HAVEN | 28 | Onderhoudsplicht | Ja, derden
Opslagtank in terrein | 14B03 | COMPLEX NIEUWE HAVEN | 29 | Buiten gebruik gesteld | Nee
Brandkraan | 14B03 | COMPLEX NIEUWE HAVEN | 1 | DVD-code | BO211
Brandkraan | 14B03 | COMPLEX NIEUWE HAVEN | 2 | Aantal | 1
Brandkraan | 14B03 | COMPLEX NIEUWE HAVEN | 3 | Nadere locatiebepaling | N-zijde geb. 001
Brandkraan | 14B03 | COMPLEX NIEUWE HAVEN | 4 | Nadere specificatie bwd/instl
Brandkraan | 14B03 | COMPLEX NIEUWE HAVEN | 5 | Situatie brandkraan | Ondergronds
Brandkraan | 14B03 | COMPLEX NIEUWE HAVEN | 6 | Onderhoudsplicht | Ja, vastgoedbeh.
Brandkraan | 14B03 | COMPLEX NIEUWE HAVEN | 7 | Buiten gebruik gesteld | Nee
Brandkraan | 14B03 | COMPLEX NIEUWE HAVEN | 1 | DVD-code | BO213
Brandkraan | 14B03 | COMPLEX NIEUWE HAVEN | 2 | Aantal | 1
Brandkraan | 14B03 | COMPLEX NIEUWE HAVEN | 3 | Nadere locatiebepaling | NO-zijde geb. 001
Brandkraan | 14B03 | COMPLEX NIEUWE HAVEN | 4 | Nadere specificatie bwd/instl
Brandkraan | 14B03 | COMPLEX NIEUWE HAVEN | 5 | Situatie brandkraan | Ondergronds
Brandkraan | 14B03 | COMPLEX NIEUWE HAVEN | 6 | Onderhoudsplicht | Ja, vastgoedbeh.
Brandkraan | 14B03 | COMPLEX NIEUWE HAVEN | 7 | Buiten gebruik gesteld | Nee
Brandkraan | 14B03 | COMPLEX NIEUWE HAVEN | 1 | DVD-code | BO215
Brandkraan | 14B03 | COMPLEX NIEUWE HAVEN | 2 | Aantal | 1
Brandkraan | 14B03 | COMPLEX NIEUWE HAVEN | 3 | Nadere locatiebepaling | O-zijde geb. 005
Brandkraan | 14B03 | COMPLEX NIEUWE HAVEN | 4 | Nadere specificatie bwd/instl
Brandkraan | 14B03 | COMPLEX NIEUWE HAVEN | 5 | Situatie brandkraan | Ondergronds
Brandkraan | 14B03 | COMPLEX NIEUWE HAVEN | 6 | Onderhoudsplicht | Ja, vastgoedbeh.
Brandkraan | 14B03 | COMPLEX NIEUWE HAVEN | 7 | Buiten gebruik gesteld | Nee
Brandkraan | 14B03 | COMPLEX NIEUWE HAVEN | 1 | DVD-code | BO189
Brandkraan | 14B03 | COMPLEX NIEUWE HAVEN | 2 | Aantal | 1
Brandkraan | 14B03 | COMPLEX NIEUWE HAVEN | 3 | Nadere locatiebepaling | N-zijde geb. 006
Brandkraan | 14B03 | COMPLEX NIEUWE HAVEN | 4 | Nadere specificatie bwd/instl
Brandkraan | 14B03 | COMPLEX NIEUWE HAVEN | 5 | Situatie brandkraan | Ondergronds
Brandkraan | 14B03 | COMPLEX NIEUWE HAVEN | 6 | Onderhoudsplicht | Ja, vastgoedbeh.
Brandkraan | 14B03 | COMPLEX NIEUWE HAVEN | 7 | Buiten gebruik gesteld | Nee
Brandkraan | 14B03 | COMPLEX NIEUWE HAVEN | 1 | DVD-code | BO371
Brandkraan | 14B03 | COMPLEX NIEUWE HAVEN | 2 | Aantal | 1
Brandkraan | 14B03 | COMPLEX NIEUWE HAVEN | 3 | Nadere locatiebepaling | NW-zijde geb. F009
Brandkraan | 14B03 | COMPLEX NIEUWE HAVEN | 4 | Nadere specificatie bwd/instl
Brandkraan | 14B03 | COMPLEX NIEUWE HAVEN | 5 | Situatie brandkraan | Ondergronds
Brandkraan | 14B03 | COMPLEX NIEUWE HAVEN | 6 | Onderhoudsplicht | Ja, vastgoedbeh.
Brandkraan | 14B03 | COMPLEX NIEUWE HAVEN | 7 | Buiten gebruik gesteld | Nee
Brandkraan | 14B03 | COMPLEX NIEUWE HAVEN | 1 | DVD-code | BO373
Brandkraan | 14B03 | COMPLEX NIEUWE HAVEN | 2 | Aantal | 1
Brandkraan | 14B03 | COMPLEX NIEUWE HAVEN | 3 | Nadere locatiebepaling | NO-zijde geb. F001
Brandkraan | 14B03 | COMPLEX NIEUWE HAVEN | 4 | Nadere specificatie bwd/instl
Brandkraan | 14B03 | COMPLEX NIEUWE HAVEN | 5 | Situatie brandkraan | Ondergronds
Brandkraan | 14B03 | COMPLEX NIEUWE HAVEN | 6 | Onderhoudsplicht | Ja, vastgoedbeh.
Brandkraan | 14B03 | COMPLEX NIEUWE HAVEN | 7 | Buiten gebruik gesteld | Nee
Brandkraan | 14B03 | COMPLEX NIEUWE HAVEN | 1 | DVD-code | BO385
Brandkraan | 14B03 | COMPLEX NIEUWE HAVEN | 2 | Aantal | 1
Brandkraan | 14B03 | COMPLEX NIEUWE HAVEN | 3 | Nadere locatiebepaling | NW-zijde geb. G001A
Brandkraan | 14B03 | COMPLEX NIEUWE HAVEN | 4 | Nadere specificatie bwd/instl
Brandkraan | 14B03 | COMPLEX NIEUWE HAVEN | 5 | Situatie brandkraan | Ondergronds
Brandkraan | 14B03 | COMPLEX NIEUWE HAVEN | 6 | Onderhoudsplicht | Ja, vastgoedbeh.
Brandkraan | 14B03 | COMPLEX NIEUWE HAVEN | 7 | Buiten gebruik gesteld | Nee
Brandkraan | 14B03 | COMPLEX NIEUWE HAVEN | 1 | DVD-code | BO387
Brandkraan | 14B03 | COMPLEX NIEUWE HAVEN | 2 | Aantal | 1
Brandkraan | 14B03 | COMPLEX NIEUWE HAVEN | 3 | Nadere locatiebepaling | N-zijde geb. G001A
Brandkraan | 14B03 | COMPLEX NIEUWE HAVEN | 4 | Nadere specificatie bwd/instl
Brandkraan | 14B03 | COMPLEX NIEUWE HAVEN | 5 | Situatie brandkraan | Ondergronds
Brandkraan | 14B03 | COMPLEX NIEUWE HAVEN | 6 | Onderhoudsplicht | Ja, vastgoedbeh.
Brandkraan | 14B03 | COMPLEX NIEUWE HAVEN | 7 | Buiten gebruik gesteld | Nee
Brandkraan | 14B03 | COMPLEX NIEUWE HAVEN | 1 | DVD-code | BO389
Brandkraan | 14B03 | COMPLEX NIEUWE HAVEN | 2 | Aantal | 1
Brandkraan | 14B03 | COMPLEX NIEUWE HAVEN | 3 | Nadere locatiebepaling | Z-zijde geb. G001A
Brandkraan | 14B03 | COMPLEX NIEUWE HAVEN | 4 | Nadere specificatie bwd/instl
Brandkraan | 14B03 | COMPLEX NIEUWE HAVEN | 5 | Situatie brandkraan | Ondergronds
Brandkraan | 14B03 | COMPLEX NIEUWE HAVEN | 6 | Onderhoudsplicht | Ja, vastgoedbeh.
Brandkraan | 14B03 | COMPLEX NIEUWE HAVEN | 7 | Buiten gebruik gesteld | Nee
Brandkraan | 14B03 | COMPLEX NIEUWE HAVEN | 1 | DVD-code | BO391
Brandkraan | 14B03 | COMPLEX NIEUWE HAVEN | 2 | Aantal | 1
Brandkraan | 14B03 | COMPLEX NIEUWE HAVEN | 3 | Nadere locatiebepaling | NW-zijde geb. G001A
Brandkraan | 14B03 | COMPLEX NIEUWE HAVEN | 4 | Nadere specificatie bwd/instl
Brandkraan | 14B03 | COMPLEX NIEUWE HAVEN | 5 | Situatie brandkraan | Ondergronds
Brandkraan | 14B03 | COMPLEX NIEUWE HAVEN | 6 | Onderhoudsplicht | Ja, vastgoedbeh.
Brandkraan | 14B03 | COMPLEX NIEUWE HAVEN | 7 | Buiten gebruik gesteld | Nee
Brandkraan | 14B03 | COMPLEX NIEUWE HAVEN | 1 | DVD-code | BO393
Brandkraan | 14B03 | COMPLEX NIEUWE HAVEN | 2 | Aantal | 1
Brandkraan | 14B03 | COMPLEX NIEUWE HAVEN | 3 | Nadere locatiebepaling | W-zijde geb. G012
Brandkraan | 14B03 | COMPLEX NIEUWE HAVEN | 4 | Nadere specificatie bwd/instl
Brandkraan | 14B03 | COMPLEX NIEUWE HAVEN | 5 | Situatie brandkraan | Ondergronds
Brandkraan | 14B03 | COMPLEX NIEUWE HAVEN | 6 | Onderhoudsplicht | Ja, vastgoedbeh.
Brandkraan | 14B03 | COMPLEX NIEUWE HAVEN | 7 | Buiten gebruik gesteld | Nee
Brandkraan | 14B03 | COMPLEX NIEUWE HAVEN | 1 | DVD-code | BO395
Brandkraan | 14B03 | COMPLEX NIEUWE HAVEN | 2 | Aantal | 1
Brandkraan | 14B03 | COMPLEX NIEUWE HAVEN | 3 | Nadere locatiebepaling | Z-zijde geb. G040
Brandkraan | 14B03 | COMPLEX NIEUWE HAVEN | 4 | Nadere specificatie bwd/instl
Brandkraan | 14B03 | COMPLEX NIEUWE HAVEN | 5 | Situatie brandkraan | Ondergronds
Brandkraan | 14B03 | COMPLEX NIEUWE HAVEN | 6 | Onderhoudsplicht | Ja, vastgoedbeh.
Brandkraan | 14B03 | COMPLEX NIEUWE HAVEN | 7 | Buiten gebruik gesteld | Nee
Brandkraan | 14B03 | COMPLEX NIEUWE HAVEN | 1 | DVD-code | BO497
Brandkraan | 14B03 | COMPLEX NIEUWE HAVEN | 2 | Aantal | 1
Brandkraan | 14B03 | COMPLEX NIEUWE HAVEN | 3 | Nadere locatiebepaling | ZW-zijde geb. Z025
Brandkraan | 14B03 | COMPLEX NIEUWE HAVEN | 4 | Nadere specificatie bwd/instl
Brandkraan | 14B03 | COMPLEX NIEUWE HAVEN | 5 | Situatie brandkraan | Ondergronds
Brandkraan | 14B03 | COMPLEX NIEUWE HAVEN | 6 | Onderhoudsplicht | Ja, vastgoedbeh.
Brandkraan | 14B03 | COMPLEX NIEUWE HAVEN | 7 | Buiten gebruik gesteld | Nee
Brandkraan | 14B03 | COMPLEX NIEUWE HAVEN | 1 | DVD-code | BO399
Brandkraan | 14B03 | COMPLEX NIEUWE HAVEN | 2 | Aantal | 1
Brandkraan | 14B03 | COMPLEX NIEUWE HAVEN | 3 | Nadere locatiebepaling | N-zije geb. G008
Brandkraan | 14B03 | COMPLEX NIEUWE HAVEN | 4 | Nadere specificatie bwd/instl
Brandkraan | 14B03 | COMPLEX NIEUWE HAVEN | 5 | Situatie brandkraan | Ondergronds
Brandkraan | 14B03 | COMPLEX NIEUWE HAVEN | 6 | Onderhoudsplicht | Ja, vastgoedbeh.
Brandkraan | 14B03 | COMPLEX NIEUWE HAVEN | 7 | Buiten gebruik gesteld | Nee
Brandkraan | 14B03 | COMPLEX NIEUWE HAVEN | 1 | DVD-code | BO401
Brandkraan | 14B03 | COMPLEX NIEUWE HAVEN | 2 | Aantal | 1
Brandkraan | 14B03 | COMPLEX NIEUWE HAVEN | 3 | Nadere locatiebepaling | O-zijde geb. G008
Brandkraan | 14B03 | COMPLEX NIEUWE HAVEN | 4 | Nadere specificatie bwd/instl
Brandkraan | 14B03 | COMPLEX NIEUWE HAVEN | 5 | Situatie brandkraan | Ondergronds
Brandkraan | 14B03 | COMPLEX NIEUWE HAVEN | 6 | Onderhoudsplicht | Ja, vastgoedbeh.
Brandkraan | 14B03 | COMPLEX NIEUWE HAVEN | 7 | Buiten gebruik gesteld | Nee
Brandkraan | 14B03 | COMPLEX NIEUWE HAVEN | 1 | DVD-code | BO403
Brandkraan | 14B03 | COMPLEX NIEUWE HAVEN | 2 | Aantal | 1
Brandkraan | 14B03 | COMPLEX NIEUWE HAVEN | 3 | Nadere locatiebepaling | NO-zijde geb. G008
Brandkraan | 14B03 | COMPLEX NIEUWE HAVEN | 4 | Nadere specificatie bwd/instl
Brandkraan | 14B03 | COMPLEX NIEUWE HAVEN | 5 | Situatie brandkraan | Ondergronds
Brandkraan | 14B03 | COMPLEX NIEUWE HAVEN | 6 | Onderhoudsplicht | Ja, vastgoedbeh.
Brandkraan | 14B03 | COMPLEX NIEUWE HAVEN | 7 | Buiten gebruik gesteld | Nee
Brandkraan | 14B03 | COMPLEX NIEUWE HAVEN | 1 | DVD-code | BO405
Brandkraan | 14B03 | COMPLEX NIEUWE HAVEN | 2 | Aantal | 1
Brandkraan | 14B03 | COMPLEX NIEUWE HAVEN | 3 | Nadere locatiebepaling | NO-zijde geb. G016
Brandkraan | 14B03 | COMPLEX NIEUWE HAVEN | 4 | Nadere specificatie bwd/instl
Brandkraan | 14B03 | COMPLEX NIEUWE HAVEN | 5 | Situatie brandkraan | Ondergronds
Brandkraan | 14B03 | COMPLEX NIEUWE HAVEN | 6 | Onderhoudsplicht | Ja, vastgoedbeh.
Brandkraan | 14B03 | COMPLEX NIEUWE HAVEN | 7 | Buiten gebruik gesteld | Nee
Brandkraan | 14B03 | COMPLEX NIEUWE HAVEN | 1 | DVD-code | BO407
Brandkraan | 14B03 | COMPLEX NIEUWE HAVEN | 2 | Aantal | 1
Brandkraan | 14B03 | COMPLEX NIEUWE HAVEN | 3 | Nadere locatiebepaling | NO-zijde geb. G013
Brandkraan | 14B03 | COMPLEX NIEUWE HAVEN | 4 | Nadere specificatie bwd/instl
Brandkraan | 14B03 | COMPLEX NIEUWE HAVEN | 5 | Situatie brandkraan | Ondergronds
Brandkraan | 14B03 | COMPLEX NIEUWE HAVEN | 6 | Onderhoudsplicht | Ja, vastgoedbeh.
Brandkraan | 14B03 | COMPLEX NIEUWE HAVEN | 7 | Buiten gebruik gesteld | Nee
Brandkraan | 14B03 | COMPLEX NIEUWE HAVEN | 1 | DVD-code | BO409
Brandkraan | 14B03 | COMPLEX NIEUWE HAVEN | 2 | Aantal | 1
Brandkraan | 14B03 | COMPLEX NIEUWE HAVEN | 3 | Nadere locatiebepaling | N-zijde geb. G013
Brandkraan | 14B03 | COMPLEX NIEUWE HAVEN | 4 | Nadere specificatie bwd/instl
Brandkraan | 14B03 | COMPLEX NIEUWE HAVEN | 5 | Situatie brandkraan | Ondergronds
Brandkraan | 14B03 | COMPLEX NIEUWE HAVEN | 6 | Onderhoudsplicht | Ja, vastgoedbeh.
Brandkraan | 14B03 | COMPLEX NIEUWE HAVEN | 7 | Buiten gebruik gesteld | Nee
Brandkraan | 14B03 | COMPLEX NIEUWE HAVEN | 1 | DVD-code | BO411
Brandkraan | 14B03 | COMPLEX NIEUWE HAVEN | 2 | Aantal | 1
Brandkraan | 14B03 | COMPLEX NIEUWE HAVEN | 3 | Nadere locatiebepaling | ZO-zijde geb. G008
Brandkraan | 14B03 | COMPLEX NIEUWE HAVEN | 4 | Nadere specificatie bwd/instl
Brandkraan | 14B03 | COMPLEX NIEUWE HAVEN | 5 | Situatie brandkraan | Ondergronds
Brandkraan | 14B03 | COMPLEX NIEUWE HAVEN | 6 | Onderhoudsplicht | Ja, vastgoedbeh.
Brandkraan | 14B03 | COMPLEX NIEUWE HAVEN | 7 | Buiten gebruik gesteld | Nee
Brandkraan | 14B03 | COMPLEX NIEUWE HAVEN | 1 | DVD-code | BO413
Brandkraan | 14B03 | COMPLEX NIEUWE HAVEN | 2 | Aantal | 1
Brandkraan | 14B03 | COMPLEX NIEUWE HAVEN | 3 | Nadere locatiebepaling | N-zijde geb. G014
Brandkraan | 14B03 | COMPLEX NIEUWE HAVEN | 4 | Nadere specificatie bwd/instl
Brandkraan | 14B03 | COMPLEX NIEUWE HAVEN | 5 | Situatie brandkraan | Ondergronds
Brandkraan | 14B03 | COMPLEX NIEUWE HAVEN | 6 | Onderhoudsplicht | Ja, vastgoedbeh.
Brandkraan | 14B03 | COMPLEX NIEUWE HAVEN | 7 | Buiten gebruik gesteld | Nee
Brandkraan | 14B03 | COMPLEX NIEUWE HAVEN | 1 | DVD-code | BO415
Brandkraan | 14B03 | COMPLEX NIEUWE HAVEN | 2 | Aantal | 1
Brandkraan | 14B03 | COMPLEX NIEUWE HAVEN | 3 | Nadere locatiebepaling | O-zijde geb. G016
Brandkraan | 14B03 | COMPLEX NIEUWE HAVEN | 4 | Nadere specificatie bwd/instl
Brandkraan | 14B03 | COMPLEX NIEUWE HAVEN | 5 | Situatie brandkraan | Ondergronds
Brandkraan | 14B03 | COMPLEX NIEUWE HAVEN | 6 | Onderhoudsplicht | Ja, vastgoedbeh.
Brandkraan | 14B03 | COMPLEX NIEUWE HAVEN | 7 | Buiten gebruik gesteld | Nee
Brandkraan | 14B03 | COMPLEX NIEUWE HAVEN | 1 | DVD-code | BO417
Brandkraan | 14B03 | COMPLEX NIEUWE HAVEN | 2 | Aantal | 1
Brandkraan | 14B03 | COMPLEX NIEUWE HAVEN | 3 | Nadere locatiebepaling | ZW-zijde geb. G016
Brandkraan | 14B03 | COMPLEX NIEUWE HAVEN | 4 | Nadere specificatie bwd/instl
Brandkraan | 14B03 | COMPLEX NIEUWE HAVEN | 5 | Situatie brandkraan | Ondergronds
Brandkraan | 14B03 | COMPLEX NIEUWE HAVEN | 6 | Onderhoudsplicht | Ja, vastgoedbeh.
Brandkraan | 14B03 | COMPLEX NIEUWE HAVEN | 7 | Buiten gebruik gesteld | Nee
Brandkraan | 14B03 | COMPLEX NIEUWE HAVEN | 1 | DVD-code | BO419
Brandkraan | 14B03 | COMPLEX NIEUWE HAVEN | 2 | Aantal | 1
Brandkraan | 14B03 | COMPLEX NIEUWE HAVEN | 3 | Nadere locatiebepaling | W-zijde geb. G049
Brandkraan | 14B03 | COMPLEX NIEUWE HAVEN | 4 | Nadere specificatie bwd/instl
Brandkraan | 14B03 | COMPLEX NIEUWE HAVEN | 5 | Situatie brandkraan | Ondergronds
Brandkraan | 14B03 | COMPLEX NIEUWE HAVEN | 6 | Onderhoudsplicht | Ja, vastgoedbeh.
Brandkraan | 14B03 | COMPLEX NIEUWE HAVEN | 7 | Buiten gebruik gesteld | Nee
Brandkraan | 14B03 | COMPLEX NIEUWE HAVEN | 1 | DVD-code | BO421
Brandkraan | 14B03 | COMPLEX NIEUWE HAVEN | 2 | Aantal | 1
Brandkraan | 14B03 | COMPLEX NIEUWE HAVEN | 3 | Nadere locatiebepaling | N-zijde geb. G036
Brandkraan | 14B03 | COMPLEX NIEUWE HAVEN | 4 | Nadere specificatie bwd/instl
Brandkraan | 14B03 | COMPLEX NIEUWE HAVEN | 5 | Situatie brandkraan | Ondergronds
Brandkraan | 14B03 | COMPLEX NIEUWE HAVEN | 6 | Onderhoudsplicht | Ja, vastgoedbeh.
Brandkraan | 14B03 | COMPLEX NIEUWE HAVEN | 7 | Buiten gebruik gesteld | Nee
Brandkraan | 14B03 | COMPLEX NIEUWE HAVEN | 1 | DVD-code | BO423
Brandkraan | 14B03 | COMPLEX NIEUWE HAVEN | 2 | Aantal | 1
Brandkraan | 14B03 | COMPLEX NIEUWE HAVEN | 3 | Nadere locatiebepaling | N-zijde geb. G030
Brandkraan | 14B03 | COMPLEX NIEUWE HAVEN | 4 | Nadere specificatie bwd/instl
Brandkraan | 14B03 | COMPLEX NIEUWE HAVEN | 5 | Situatie brandkraan | Ondergronds
Brandkraan | 14B03 | COMPLEX NIEUWE HAVEN | 6 | Onderhoudsplicht | Ja, vastgoedbeh.
Brandkraan | 14B03 | COMPLEX NIEUWE HAVEN | 7 | Buiten gebruik gesteld | Nee
Brandkraan | 14B03 | COMPLEX NIEUWE HAVEN | 1 | DVD-code | BO425
Brandkraan | 14B03 | COMPLEX NIEUWE HAVEN | 2 | Aantal | 1
Brandkraan | 14B03 | COMPLEX NIEUWE HAVEN | 3 | Nadere locatiebepaling | O-zijde geb. G030
Brandkraan | 14B03 | COMPLEX NIEUWE HAVEN | 4 | Nadere specificatie bwd/instl
Brandkraan | 14B03 | COMPLEX NIEUWE HAVEN | 5 | Situatie brandkraan | Ondergronds
Brandkraan | 14B03 | COMPLEX NIEUWE HAVEN | 6 | Onderhoudsplicht | Ja, vastgoedbeh.
Brandkraan | 14B03 | COMPLEX NIEUWE HAVEN | 7 | Buiten gebruik gesteld | Nee
Brandkraan | 14B03 | COMPLEX NIEUWE HAVEN | 1 | DVD-code | BO427
Brandkraan | 14B03 | COMPLEX NIEUWE HAVEN | 2 | Aantal | 1
Brandkraan | 14B03 | COMPLEX NIEUWE HAVEN | 3 | Nadere locatiebepaling | ZO-zijde geb. G031
Brandkraan | 14B03 | COMPLEX NIEUWE HAVEN | 4 | Nadere specificatie bwd/instl
Brandkraan | 14B03 | COMPLEX NIEUWE HAVEN | 5 | Situatie brandkraan | Ondergronds
Brandkraan | 14B03 | COMPLEX NIEUWE HAVEN | 6 | Onderhoudsplicht | Ja, vastgoedbeh.
Brandkraan | 14B03 | COMPLEX NIEUWE HAVEN | 7 | Buiten gebruik gesteld | Nee
Brandkraan | 14B03 | COMPLEX NIEUWE HAVEN | 1 | DVD-code | BO429
Brandkraan | 14B03 | COMPLEX NIEUWE HAVEN | 2 | Aantal | 1
Brandkraan | 14B03 | COMPLEX NIEUWE HAVEN | 3 | Nadere locatiebepaling | NO-zijde geb. G026
Brandkraan | 14B03 | COMPLEX NIEUWE HAVEN | 4 | Nadere specificatie bwd/instl
Brandkraan | 14B03 | COMPLEX NIEUWE HAVEN | 5 | Situatie brandkraan | Ondergronds
Brandkraan | 14B03 | COMPLEX NIEUWE HAVEN | 6 | Onderhoudsplicht | Ja, vastgoedbeh.
Brandkraan | 14B03 | COMPLEX NIEUWE HAVEN | 7 | Buiten gebruik gesteld | Nee
Brandkraan | 14B03 | COMPLEX NIEUWE HAVEN | 1 | DVD-code | BO431
Brandkraan | 14B03 | COMPLEX NIEUWE HAVEN | 2 | Aantal | 1
Brandkraan | 14B03 | COMPLEX NIEUWE HAVEN | 3 | Nadere locatiebepaling | Z-zijde geb. Z035
Brandkraan | 14B03 | COMPLEX NIEUWE HAVEN | 4 | Nadere specificatie bwd/instl
Brandkraan | 14B03 | COMPLEX NIEUWE HAVEN | 5 | Situatie brandkraan | Ondergronds
Brandkraan | 14B03 | COMPLEX NIEUWE HAVEN | 6 | Onderhoudsplicht | Ja, vastgoedbeh.
Brandkraan | 14B03 | COMPLEX NIEUWE HAVEN | 7 | Buiten gebruik gesteld | Nee
Brandkraan | 14B03 | COMPLEX NIEUWE HAVEN | 1 | DVD-code | BO433
Brandkraan | 14B03 | COMPLEX NIEUWE HAVEN | 2 | Aantal | 1
Brandkraan | 14B03 | COMPLEX NIEUWE HAVEN | 3 | Nadere locatiebepaling | Z-zijde geb. G029B
Brandkraan | 14B03 | COMPLEX NIEUWE HAVEN | 4 | Nadere specificatie bwd/instl
Brandkraan | 14B03 | COMPLEX NIEUWE HAVEN | 5 | Situatie brandkraan | Ondergronds
Brandkraan | 14B03 | COMPLEX NIEUWE HAVEN | 6 | Onderhoudsplicht | Ja, vastgoedbeh.
Brandkraan | 14B03 | COMPLEX NIEUWE HAVEN | 7 | Buiten gebruik gesteld | Nee
Brandkraan | 14B03 | COMPLEX NIEUWE HAVEN | 1 | DVD-code | BO435
Brandkraan | 14B03 | COMPLEX NIEUWE HAVEN | 2 | Aantal | 1
Brandkraan | 14B03 | COMPLEX NIEUWE HAVEN | 3 | Nadere locatiebepaling | NO-zijde geb. G021
Brandkraan | 14B03 | COMPLEX NIEUWE HAVEN | 4 | Nadere specificatie bwd/instl
Brandkraan | 14B03 | COMPLEX NIEUWE HAVEN | 5 | Situatie brandkraan | Ondergronds
Brandkraan | 14B03 | COMPLEX NIEUWE HAVEN | 6 | Onderhoudsplicht | Ja, vastgoedbeh.
Brandkraan | 14B03 | COMPLEX NIEUWE HAVEN | 7 | Buiten gebruik gesteld | Nee
Brandkraan | 14B03 | COMPLEX NIEUWE HAVEN | 1 | DVD-code | BO437
Brandkraan | 14B03 | COMPLEX NIEUWE HAVEN | 2 | Aantal | 1
Brandkraan | 14B03 | COMPLEX NIEUWE HAVEN | 3 | Nadere locatiebepaling | ZW/zijde geb. G017
Brandkraan | 14B03 | COMPLEX NIEUWE HAVEN | 4 | Nadere specificatie bwd/instl
Brandkraan | 14B03 | COMPLEX NIEUWE HAVEN | 5 | Situatie brandkraan | Ondergronds
Brandkraan | 14B03 | COMPLEX NIEUWE HAVEN | 6 | Onderhoudsplicht | Ja, vastgoedbeh.
Brandkraan | 14B03 | COMPLEX NIEUWE HAVEN | 7 | Buiten gebruik gesteld | Nee
Brandkraan | 14B03 | COMPLEX NIEUWE HAVEN | 1 | DVD-code | BO439
Brandkraan | 14B03 | COMPLEX NIEUWE HAVEN | 2 | Aantal | 1
Brandkraan | 14B03 | COMPLEX NIEUWE HAVEN | 3 | Nadere locatiebepaling | ZW-zijde geb. G017
Brandkraan | 14B03 | COMPLEX NIEUWE HAVEN | 4 | Nadere specificatie bwd/instl
Brandkraan | 14B03 | COMPLEX NIEUWE HAVEN | 5 | Situatie brandkraan | Ondergronds
Brandkraan | 14B03 | COMPLEX NIEUWE HAVEN | 6 | Onderhoudsplicht | Ja, vastgoedbeh.
Brandkraan | 14B03 | COMPLEX NIEUWE HAVEN | 7 | Buiten gebruik gesteld | Nee
Brandkraan | 14B03 | COMPLEX NIEUWE HAVEN | 1 | DVD-code | BO441
Brandkraan | 14B03 | COMPLEX NIEUWE HAVEN | 2 | Aantal | 1
Brandkraan | 14B03 | COMPLEX NIEUWE HAVEN | 3 | Nadere locatiebepaling | NO-zijde geb. G050
Brandkraan | 14B03 | COMPLEX NIEUWE HAVEN | 4 | Nadere specificatie bwd/instl
Brandkraan | 14B03 | COMPLEX NIEUWE HAVEN | 5 | Situatie brandkraan | Ondergronds
Brandkraan | 14B03 | COMPLEX NIEUWE HAVEN | 6 | Onderhoudsplicht | Ja, vastgoedbeh.
Brandkraan | 14B03 | COMPLEX NIEUWE HAVEN | 7 | Buiten gebruik gesteld | Nee
Brandkraan | 14B03 | COMPLEX NIEUWE HAVEN | 1 | DVD-code | BO449
Brandkraan | 14B03 | COMPLEX NIEUWE HAVEN | 2 | Aantal | 1
Brandkraan | 14B03 | COMPLEX NIEUWE HAVEN | 3 | Nadere locatiebepaling | ZO-zijde geb. G032
Brandkraan | 14B03 | COMPLEX NIEUWE HAVEN | 4 | Nadere specificatie bwd/instl
Brandkraan | 14B03 | COMPLEX NIEUWE HAVEN | 5 | Situatie brandkraan | Ondergronds
Brandkraan | 14B03 | COMPLEX NIEUWE HAVEN | 6 | Onderhoudsplicht | Ja, vastgoedbeh.
Brandkraan | 14B03 | COMPLEX NIEUWE HAVEN | 7 | Buiten gebruik gesteld | Nee
Brandkraan | 14B03 | COMPLEX NIEUWE HAVEN | 1 | DVD-code | BO451
Brandkraan | 14B03 | COMPLEX NIEUWE HAVEN | 2 | Aantal | 1
Brandkraan | 14B03 | COMPLEX NIEUWE HAVEN | 3 | Nadere locatiebepaling | Z-zijde geb. G028
Brandkraan | 14B03 | COMPLEX NIEUWE HAVEN | 4 | Nadere specificatie bwd/instl
Brandkraan | 14B03 | COMPLEX NIEUWE HAVEN | 5 | Situatie brandkraan | Ondergronds
Brandkraan | 14B03 | COMPLEX NIEUWE HAVEN | 6 | Onderhoudsplicht | Ja, vastgoedbeh.
Brandkraan | 14B03 | COMPLEX NIEUWE HAVEN | 7 | Buiten gebruik gesteld | Nee
Brandkraan | 14B03 | COMPLEX NIEUWE HAVEN | 1 | DVD-code | BO453
Brandkraan | 14B03 | COMPLEX NIEUWE HAVEN | 2 | Aantal | 1
Brandkraan | 14B03 | COMPLEX NIEUWE HAVEN | 3 | Nadere locatiebepaling | ZW-zijde geb. H001
Brandkraan | 14B03 | COMPLEX NIEUWE HAVEN | 4 | Nadere specificatie bwd/instl
Brandkraan | 14B03 | COMPLEX NIEUWE HAVEN | 5 | Situatie brandkraan | Ondergronds
Brandkraan | 14B03 | COMPLEX NIEUWE HAVEN | 6 | Onderhoudsplicht | Ja, vastgoedbeh.
Brandkraan | 14B03 | COMPLEX NIEUWE HAVEN | 7 | Buiten gebruik gesteld | Nee
Brandkraan | 14B03 | COMPLEX NIEUWE HAVEN | 1 | DVD-code | BO457
Brandkraan | 14B03 | COMPLEX NIEUWE HAVEN | 2 | Aantal | 1
Brandkraan | 14B03 | COMPLEX NIEUWE HAVEN | 3 | Nadere locatiebepaling | NW-zijde geb. H017
Brandkraan | 14B03 | COMPLEX NIEUWE HAVEN | 4 | Nadere specificatie bwd/instl
Brandkraan | 14B03 | COMPLEX NIEUWE HAVEN | 5 | Situatie brandkraan | Ondergronds
Brandkraan | 14B03 | COMPLEX NIEUWE HAVEN | 6 | Onderhoudsplicht | Ja, vastgoedbeh.
Brandkraan | 14B03 | COMPLEX NIEUWE HAVEN | 7 | Buiten gebruik gesteld | Nee
Brandkraan | 14B03 | COMPLEX NIEUWE HAVEN | 1 | DVD-code | BO459
Brandkraan | 14B03 | COMPLEX NIEUWE HAVEN | 2 | Aantal | 1
Brandkraan | 14B03 | COMPLEX NIEUWE HAVEN | 3 | Nadere locatiebepaling | ZW-zijde geb. H015
Brandkraan | 14B03 | COMPLEX NIEUWE HAVEN | 4 | Nadere specificatie bwd/instl
Brandkraan | 14B03 | COMPLEX NIEUWE HAVEN | 5 | Situatie brandkraan | Ondergronds
Brandkraan | 14B03 | COMPLEX NIEUWE HAVEN | 6 | Onderhoudsplicht | Ja, vastgoedbeh.
Brandkraan | 14B03 | COMPLEX NIEUWE HAVEN | 7 | Buiten gebruik gesteld | Nee
Brandkraan | 14B03 | COMPLEX NIEUWE HAVEN | 1 | DVD-code | BO462
Brandkraan | 14B03 | COMPLEX NIEUWE HAVEN | 2 | Aantal | 1
Brandkraan | 14B03 | COMPLEX NIEUWE HAVEN | 3 | Nadere locatiebepaling | NW-zijde geb. H015
Brandkraan | 14B03 | COMPLEX NIEUWE HAVEN | 4 | Nadere specificatie bwd/instl
Brandkraan | 14B03 | COMPLEX NIEUWE HAVEN | 5 | Situatie brandkraan | Ondergronds
Brandkraan | 14B03 | COMPLEX NIEUWE HAVEN | 6 | Onderhoudsplicht | Ja, vastgoedbeh.
Brandkraan | 14B03 | COMPLEX NIEUWE HAVEN | 7 | Buiten gebruik gesteld | Nee
Brandkraan | 14B03 | COMPLEX NIEUWE HAVEN | 1 | DVD-code | BO467
Brandkraan | 14B03 | COMPLEX NIEUWE HAVEN | 2 | Aantal | 1
Brandkraan | 14B03 | COMPLEX NIEUWE HAVEN | 3 | Nadere locatiebepaling | O-zijde geb. H035
Brandkraan | 14B03 | COMPLEX NIEUWE HAVEN | 4 | Nadere specificatie bwd/instl
Brandkraan | 14B03 | COMPLEX NIEUWE HAVEN | 5 | Situatie brandkraan | Ondergronds
Brandkraan | 14B03 | COMPLEX NIEUWE HAVEN | 6 | Onderhoudsplicht | Ja, vastgoedbeh.
Brandkraan | 14B03 | COMPLEX NIEUWE HAVEN | 7 | Buiten gebruik gesteld | Nee
Brandkraan | 14B03 | COMPLEX NIEUWE HAVEN | 1 | DVD-code | BO469
Brandkraan | 14B03 | COMPLEX NIEUWE HAVEN | 2 | Aantal | 1
Brandkraan | 14B03 | COMPLEX NIEUWE HAVEN | 3 | Nadere locatiebepaling | O-zijde geb. H033
Brandkraan | 14B03 | COMPLEX NIEUWE HAVEN | 4 | Nadere specificatie bwd/instl
Brandkraan | 14B03 | COMPLEX NIEUWE HAVEN | 5 | Situatie brandkraan | Ondergronds
Brandkraan | 14B03 | COMPLEX NIEUWE HAVEN | 6 | Onderhoudsplicht | Ja, vastgoedbeh.
Brandkraan | 14B03 | COMPLEX NIEUWE HAVEN | 7 | Buiten gebruik gesteld | Nee
Brandkraan | 14B03 | COMPLEX NIEUWE HAVEN | 1 | DVD-code | BO299
Brandkraan | 14B03 | COMPLEX NIEUWE HAVEN | 2 | Aantal | 1
Brandkraan | 14B03 | COMPLEX NIEUWE HAVEN | 3 | Nadere locatiebepaling | NW-zijde geb. K005
Brandkraan | 14B03 | COMPLEX NIEUWE HAVEN | 4 | Nadere specificatie bwd/instl
Brandkraan | 14B03 | COMPLEX NIEUWE HAVEN | 5 | Situatie brandkraan | Ondergronds
Brandkraan | 14B03 | COMPLEX NIEUWE HAVEN | 6 | Onderhoudsplicht | Ja, vastgoedbeh.
Brandkraan | 14B03 | COMPLEX NIEUWE HAVEN | 7 | Buiten gebruik gesteld | Nee
Brandkraan | 14B03 | COMPLEX NIEUWE HAVEN | 1 | DVD-code | BB313
Brandkraan | 14B03 | COMPLEX NIEUWE HAVEN | 2 | Aantal | 1
Brandkraan | 14B03 | COMPLEX NIEUWE HAVEN | 3 | Nadere locatiebepaling | O-zijde geb. L026
Brandkraan | 14B03 | COMPLEX NIEUWE HAVEN | 4 | Nadere specificatie bwd/instl
Brandkraan | 14B03 | COMPLEX NIEUWE HAVEN | 5 | Situatie brandkraan | Bovengronds
Brandkraan | 14B03 | COMPLEX NIEUWE HAVEN | 6 | Onderhoudsplicht | Ja, vastgoedbeh.
Brandkraan | 14B03 | COMPLEX NIEUWE HAVEN | 7 | Buiten gebruik gesteld | Nee
Brandkraan | 14B03 | COMPLEX NIEUWE HAVEN | 1 | DVD-code | BO315
Brandkraan | 14B03 | COMPLEX NIEUWE HAVEN | 2 | Aantal | 1
Brandkraan | 14B03 | COMPLEX NIEUWE HAVEN | 3 | Nadere locatiebepaling | W-zijde geb. L030
Brandkraan | 14B03 | COMPLEX NIEUWE HAVEN | 4 | Nadere specificatie bwd/instl
Brandkraan | 14B03 | COMPLEX NIEUWE HAVEN | 5 | Situatie brandkraan | Ondergronds
Brandkraan | 14B03 | COMPLEX NIEUWE HAVEN | 6 | Onderhoudsplicht | Ja, vastgoedbeh.
Brandkraan | 14B03 | COMPLEX NIEUWE HAVEN | 7 | Buiten gebruik gesteld | Nee
Brandkraan | 14B03 | COMPLEX NIEUWE HAVEN | 1 | DVD-code | BO317
Brandkraan | 14B03 | COMPLEX NIEUWE HAVEN | 2 | Aantal | 1
Brandkraan | 14B03 | COMPLEX NIEUWE HAVEN | 3 | Nadere locatiebepaling | NO-zijde geb. L026
Brandkraan | 14B03 | COMPLEX NIEUWE HAVEN | 4 | Nadere specificatie bwd/instl
Brandkraan | 14B03 | COMPLEX NIEUWE HAVEN | 5 | Situatie brandkraan | Ondergronds
Brandkraan | 14B03 | COMPLEX NIEUWE HAVEN | 6 | Onderhoudsplicht | Ja, vastgoedbeh.
Brandkraan | 14B03 | COMPLEX NIEUWE HAVEN | 7 | Buiten gebruik gesteld | Nee
Brandkraan | 14B03 | COMPLEX NIEUWE HAVEN | 1 | DVD-code | BO319
Brandkraan | 14B03 | COMPLEX NIEUWE HAVEN | 2 | Aantal | 1
Brandkraan | 14B03 | COMPLEX NIEUWE HAVEN | 3 | Nadere locatiebepaling | Z-zijde geb. L041
Brandkraan | 14B03 | COMPLEX NIEUWE HAVEN | 4 | Nadere specificatie bwd/instl
Brandkraan | 14B03 | COMPLEX NIEUWE HAVEN | 5 | Situatie brandkraan | Ondergronds
Brandkraan | 14B03 | COMPLEX NIEUWE HAVEN | 6 | Onderhoudsplicht | Ja, vastgoedbeh.
Brandkraan | 14B03 | COMPLEX NIEUWE HAVEN | 7 | Buiten gebruik gesteld | Nee
Brandkraan | 14B03 | COMPLEX NIEUWE HAVEN | 1 | DVD-code | BO321
Brandkraan | 14B03 | COMPLEX NIEUWE HAVEN | 2 | Aantal | 1
Brandkraan | 14B03 | COMPLEX NIEUWE HAVEN | 3 | Nadere locatiebepaling | ZW-zijde geb. L041
Brandkraan | 14B03 | COMPLEX NIEUWE HAVEN | 4 | Nadere specificatie bwd/instl
Brandkraan | 14B03 | COMPLEX NIEUWE HAVEN | 5 | Situatie brandkraan | Ondergronds
Brandkraan | 14B03 | COMPLEX NIEUWE HAVEN | 6 | Onderhoudsplicht | Ja, vastgoedbeh.
Brandkraan | 14B03 | COMPLEX NIEUWE HAVEN | 7 | Buiten gebruik gesteld | Nee
Brandkraan | 14B03 | COMPLEX NIEUWE HAVEN | 1 | DVD-code | BO323
Brandkraan | 14B03 | COMPLEX NIEUWE HAVEN | 2 | Aantal | 1
Brandkraan | 14B03 | COMPLEX NIEUWE HAVEN | 3 | Nadere locatiebepaling | W-zijde geb. L026
Brandkraan | 14B03 | COMPLEX NIEUWE HAVEN | 4 | Nadere specificatie bwd/instl
Brandkraan | 14B03 | COMPLEX NIEUWE HAVEN | 5 | Situatie brandkraan | Ondergronds
Brandkraan | 14B03 | COMPLEX NIEUWE HAVEN | 6 | Onderhoudsplicht | Ja, vastgoedbeh.
Brandkraan | 14B03 | COMPLEX NIEUWE HAVEN | 7 | Buiten gebruik gesteld | Nee
Brandkraan | 14B03 | COMPLEX NIEUWE HAVEN | 1 | DVD-code | BO325
Brandkraan | 14B03 | COMPLEX NIEUWE HAVEN | 2 | Aantal | 1
Brandkraan | 14B03 | COMPLEX NIEUWE HAVEN | 3 | Nadere locatiebepaling | W-zijde geb. L001
Brandkraan | 14B03 | COMPLEX NIEUWE HAVEN | 4 | Nadere specificatie bwd/instl
Brandkraan | 14B03 | COMPLEX NIEUWE HAVEN | 5 | Situatie brandkraan | Ondergronds
Brandkraan | 14B03 | COMPLEX NIEUWE HAVEN | 6 | Onderhoudsplicht | Ja, vastgoedbeh.
Brandkraan | 14B03 | COMPLEX NIEUWE HAVEN | 7 | Buiten gebruik gesteld | Nee
Brandkraan | 14B03 | COMPLEX NIEUWE HAVEN | 1 | DVD-code | BO327
Brandkraan | 14B03 | COMPLEX NIEUWE HAVEN | 2 | Aantal | 1
Brandkraan | 14B03 | COMPLEX NIEUWE HAVEN | 3 | Nadere locatiebepaling | W-zijde geb. L001
Brandkraan | 14B03 | COMPLEX NIEUWE HAVEN | 4 | Nadere specificatie bwd/instl
Brandkraan | 14B03 | COMPLEX NIEUWE HAVEN | 5 | Situatie brandkraan | Ondergronds
Brandkraan | 14B03 | COMPLEX NIEUWE HAVEN | 6 | Onderhoudsplicht | Ja, vastgoedbeh.
Brandkraan | 14B03 | COMPLEX NIEUWE HAVEN | 7 | Buiten gebruik gesteld | Nee
Brandkraan | 14B03 | COMPLEX NIEUWE HAVEN | 1 | DVD-code | BO329
Brandkraan | 14B03 | COMPLEX NIEUWE HAVEN | 2 | Aantal | 1
Brandkraan | 14B03 | COMPLEX NIEUWE HAVEN | 3 | Nadere locatiebepaling | N-zijde geb. L001
Brandkraan | 14B03 | COMPLEX NIEUWE HAVEN | 4 | Nadere specificatie bwd/instl
Brandkraan | 14B03 | COMPLEX NIEUWE HAVEN | 5 | Situatie brandkraan | Ondergronds
Brandkraan | 14B03 | COMPLEX NIEUWE HAVEN | 6 | Onderhoudsplicht | Ja, vastgoedbeh.
Brandkraan | 14B03 | COMPLEX NIEUWE HAVEN | 7 | Buiten gebruik gesteld | Nee
Brandkraan | 14B03 | COMPLEX NIEUWE HAVEN | 1 | DVD-code | BO369
Brandkraan | 14B03 | COMPLEX NIEUWE HAVEN | 2 | Aantal | 1
Brandkraan | 14B03 | COMPLEX NIEUWE HAVEN | 3 | Nadere locatiebepaling | W-zijde geb. L036
Brandkraan | 14B03 | COMPLEX NIEUWE HAVEN | 4 | Nadere specificatie bwd/instl
Brandkraan | 14B03 | COMPLEX NIEUWE HAVEN | 5 | Situatie brandkraan | Ondergronds
Brandkraan | 14B03 | COMPLEX NIEUWE HAVEN | 6 | Onderhoudsplicht | Ja, vastgoedbeh.
Brandkraan | 14B03 | COMPLEX NIEUWE HAVEN | 7 | Buiten gebruik gesteld | Nee
Brandkraan | 14B03 | COMPLEX NIEUWE HAVEN | 1 | DVD-code | BO375
Brandkraan | 14B03 | COMPLEX NIEUWE HAVEN | 2 | Aantal | 1
Brandkraan | 14B03 | COMPLEX NIEUWE HAVEN | 3 | Nadere locatiebepaling | W-zijde geb. L036
Brandkraan | 14B03 | COMPLEX NIEUWE HAVEN | 4 | Nadere specificatie bwd/instl
Brandkraan | 14B03 | COMPLEX NIEUWE HAVEN | 5 | Situatie brandkraan | Ondergronds
Brandkraan | 14B03 | COMPLEX NIEUWE HAVEN | 6 | Onderhoudsplicht | Ja, vastgoedbeh.
Brandkraan | 14B03 | COMPLEX NIEUWE HAVEN | 7 | Buiten gebruik gesteld | Nee
Brandkraan | 14B03 | COMPLEX NIEUWE HAVEN | 1 | DVD-code | BO377
Brandkraan | 14B03 | COMPLEX NIEUWE HAVEN | 2 | Aantal | 1
Brandkraan | 14B03 | COMPLEX NIEUWE HAVEN | 3 | Nadere locatiebepaling | ZW-zijde geb. L036
Brandkraan | 14B03 | COMPLEX NIEUWE HAVEN | 4 | Nadere specificatie bwd/instl
Brandkraan | 14B03 | COMPLEX NIEUWE HAVEN | 5 | Situatie brandkraan | Ondergronds
Brandkraan | 14B03 | COMPLEX NIEUWE HAVEN | 6 | Onderhoudsplicht | Ja, vastgoedbeh.
Brandkraan | 14B03 | COMPLEX NIEUWE HAVEN | 7 | Buiten gebruik gesteld | Nee
Brandkraan | 14B03 | COMPLEX NIEUWE HAVEN | 1 | DVD-code | BO379
Brandkraan | 14B03 | COMPLEX NIEUWE HAVEN | 2 | Aantal | 1
Brandkraan | 14B03 | COMPLEX NIEUWE HAVEN | 3 | Nadere locatiebepaling | O-zijde geb. L036
Brandkraan | 14B03 | COMPLEX NIEUWE HAVEN | 4 | Nadere specificatie bwd/instl
Brandkraan | 14B03 | COMPLEX NIEUWE HAVEN | 5 | Situatie brandkraan | Ondergronds
Brandkraan | 14B03 | COMPLEX NIEUWE HAVEN | 6 | Onderhoudsplicht | Ja, vastgoedbeh.
Brandkraan | 14B03 | COMPLEX NIEUWE HAVEN | 7 | Buiten gebruik gesteld | Nee
Brandkraan | 14B03 | COMPLEX NIEUWE HAVEN | 1 | DVD-code | BO381
Brandkraan | 14B03 | COMPLEX NIEUWE HAVEN | 2 | Aantal | 1
Brandkraan | 14B03 | COMPLEX NIEUWE HAVEN | 3 | Nadere locatiebepaling | ZO-zijde geb. L036
Brandkraan | 14B03 | COMPLEX NIEUWE HAVEN | 4 | Nadere specificatie bwd/instl
Brandkraan | 14B03 | COMPLEX NIEUWE HAVEN | 5 | Situatie brandkraan | Ondergronds
Brandkraan | 14B03 | COMPLEX NIEUWE HAVEN | 6 | Onderhoudsplicht | Ja, vastgoedbeh.
Brandkraan | 14B03 | COMPLEX NIEUWE HAVEN | 7 | Buiten gebruik gesteld | Nee
Brandkraan | 14B03 | COMPLEX NIEUWE HAVEN | 1 | DVD-code | BO133
Brandkraan | 14B03 | COMPLEX NIEUWE HAVEN | 2 | Aantal | 1
Brandkraan | 14B03 | COMPLEX NIEUWE HAVEN | 3 | Nadere locatiebepaling | ZW-zijde geb. A001
Brandkraan | 14B03 | COMPLEX NIEUWE HAVEN | 4 | Nadere specificatie bwd/instl
Brandkraan | 14B03 | COMPLEX NIEUWE HAVEN | 5 | Situatie brandkraan | Ondergronds
Brandkraan | 14B03 | COMPLEX NIEUWE HAVEN | 6 | Onderhoudsplicht | Ja, vastgoedbeh.
Brandkraan | 14B03 | COMPLEX NIEUWE HAVEN | 7 | Buiten gebruik gesteld | Nee
Brandkraan | 14B03 | COMPLEX NIEUWE HAVEN | 1 | DVD-code | BO141
Brandkraan | 14B03 | COMPLEX NIEUWE HAVEN | 2 | Aantal | 1
Brandkraan | 14B03 | COMPLEX NIEUWE HAVEN | 3 | Nadere locatiebepaling | ZO-zijde geb. Z003
Brandkraan | 14B03 | COMPLEX NIEUWE HAVEN | 4 | Nadere specificatie bwd/instl
Brandkraan | 14B03 | COMPLEX NIEUWE HAVEN | 5 | Situatie brandkraan | Ondergronds
Brandkraan | 14B03 | COMPLEX NIEUWE HAVEN | 6 | Onderhoudsplicht | Ja, vastgoedbeh.
Brandkraan | 14B03 | COMPLEX NIEUWE HAVEN | 7 | Buiten gebruik gesteld | Nee
Brandkraan | 14B03 | COMPLEX NIEUWE HAVEN | 1 | DVD-code | BO151
Brandkraan | 14B03 | COMPLEX NIEUWE HAVEN | 2 | Aantal | 1
Brandkraan | 14B03 | COMPLEX NIEUWE HAVEN | 3 | Nadere locatiebepaling | ZO-zijde geb. Z003
Brandkraan | 14B03 | COMPLEX NIEUWE HAVEN | 4 | Nadere specificatie bwd/instl
Brandkraan | 14B03 | COMPLEX NIEUWE HAVEN | 5 | Situatie brandkraan | Ondergronds
Brandkraan | 14B03 | COMPLEX NIEUWE HAVEN | 6 | Onderhoudsplicht | Ja, vastgoedbeh.
Brandkraan | 14B03 | COMPLEX NIEUWE HAVEN | 7 | Buiten gebruik gesteld | Nee
Brandkraan | 14B03 | COMPLEX NIEUWE HAVEN | 1 | DVD-code | BO153
Brandkraan | 14B03 | COMPLEX NIEUWE HAVEN | 2 | Aantal | 1
Brandkraan | 14B03 | COMPLEX NIEUWE HAVEN | 3 | Nadere locatiebepaling | NW-zijde geb. P001
Brandkraan | 14B03 | COMPLEX NIEUWE HAVEN | 4 | Nadere specificatie bwd/instl
Brandkraan | 14B03 | COMPLEX NIEUWE HAVEN | 5 | Situatie brandkraan | Ondergronds
Brandkraan | 14B03 | COMPLEX NIEUWE HAVEN | 6 | Onderhoudsplicht | Ja, vastgoedbeh.
Brandkraan | 14B03 | COMPLEX NIEUWE HAVEN | 7 | Buiten gebruik gesteld | Nee
Brandkraan | 14B03 | COMPLEX NIEUWE HAVEN | 1 | DVD-code | BO181
Brandkraan | 14B03 | COMPLEX NIEUWE HAVEN | 2 | Aantal | 1
Brandkraan | 14B03 | COMPLEX NIEUWE HAVEN | 3 | Nadere locatiebepaling | W-zijde KWS station
Brandkraan | 14B03 | COMPLEX NIEUWE HAVEN | 4 | Nadere specificatie bwd/instl
Brandkraan | 14B03 | COMPLEX NIEUWE HAVEN | 5 | Situatie brandkraan | Ondergronds
Brandkraan | 14B03 | COMPLEX NIEUWE HAVEN | 6 | Onderhoudsplicht | Ja, vastgoedbeh.
Brandkraan | 14B03 | COMPLEX NIEUWE HAVEN | 7 | Buiten gebruik gesteld | Nee
Brandkraan | 14B03 | COMPLEX NIEUWE HAVEN | 1 | DVD-code | BO183
Brandkraan | 14B03 | COMPLEX NIEUWE HAVEN | 2 | Aantal | 1
Brandkraan | 14B03 | COMPLEX NIEUWE HAVEN | 3 | Nadere locatiebepaling | W-zijde KWS station
Brandkraan | 14B03 | COMPLEX NIEUWE HAVEN | 4 | Nadere specificatie bwd/instl
Brandkraan | 14B03 | COMPLEX NIEUWE HAVEN | 5 | Situatie brandkraan | Ondergronds
Brandkraan | 14B03 | COMPLEX NIEUWE HAVEN | 6 | Onderhoudsplicht | Ja, vastgoedbeh.
Brandkraan | 14B03 | COMPLEX NIEUWE HAVEN | 7 | Buiten gebruik gesteld | Nee
Brandkraan | 14B03 | COMPLEX NIEUWE HAVEN | 1 | DVD-code | BO004
Brandkraan | 14B03 | COMPLEX NIEUWE HAVEN | 2 | Aantal | 1
Brandkraan | 14B03 | COMPLEX NIEUWE HAVEN | 3 | Nadere locatiebepaling | west van gebouw N003
Brandkraan | 14B03 | COMPLEX NIEUWE HAVEN | 4 | Nadere specificatie bwd/instl
Brandkraan | 14B03 | COMPLEX NIEUWE HAVEN | 5 | Situatie brandkraan | Ondergronds
Brandkraan | 14B03 | COMPLEX NIEUWE HAVEN | 6 | Onderhoudsplicht | Ja, vastgoedbeh.
Brandkraan | 14B03 | COMPLEX NIEUWE HAVEN | 7 | Buiten gebruik gesteld | Nee
Brandkraan | 14B03 | COMPLEX NIEUWE HAVEN | 1 | DVD-code | BO003
Brandkraan | 14B03 | COMPLEX NIEUWE HAVEN | 2 | Aantal | 1
Brandkraan | 14B03 | COMPLEX NIEUWE HAVEN | 3 | Nadere locatiebepaling | N-zijde geb. N003
Brandkraan | 14B03 | COMPLEX NIEUWE HAVEN | 4 | Nadere specificatie bwd/instl
Brandkraan | 14B03 | COMPLEX NIEUWE HAVEN | 5 | Situatie brandkraan | Ondergronds
Brandkraan | 14B03 | COMPLEX NIEUWE HAVEN | 6 | Onderhoudsplicht | Ja, vastgoedbeh.
Brandkraan | 14B03 | COMPLEX NIEUWE HAVEN | 7 | Buiten gebruik gesteld | Nee
Brandkraan | 14B03 | COMPLEX NIEUWE HAVEN | 1 | DVD-code | BO005
Brandkraan | 14B03 | COMPLEX NIEUWE HAVEN | 2 | Aantal | 1
Brandkraan | 14B03 | COMPLEX NIEUWE HAVEN | 3 | Nadere locatiebepaling | Z-zijde geb. N003
Brandkraan | 14B03 | COMPLEX NIEUWE HAVEN | 4 | Nadere specificatie bwd/instl
Brandkraan | 14B03 | COMPLEX NIEUWE HAVEN | 5 | Situatie brandkraan | Ondergronds
Brandkraan | 14B03 | COMPLEX NIEUWE HAVEN | 6 | Onderhoudsplicht | Ja, vastgoedbeh.
Brandkraan | 14B03 | COMPLEX NIEUWE HAVEN | 7 | Buiten gebruik gesteld | Nee
Brandkraan | 14B03 | COMPLEX NIEUWE HAVEN | 1 | DVD-code | BO007
Brandkraan | 14B03 | COMPLEX NIEUWE HAVEN | 2 | Aantal | 1
Brandkraan | 14B03 | COMPLEX NIEUWE HAVEN | 3 | Nadere locatiebepaling | W-zijde geb. 007
Brandkraan | 14B03 | COMPLEX NIEUWE HAVEN | 4 | Nadere specificatie bwd/instl
Brandkraan | 14B03 | COMPLEX NIEUWE HAVEN | 5 | Situatie brandkraan | Ondergronds
Brandkraan | 14B03 | COMPLEX NIEUWE HAVEN | 6 | Onderhoudsplicht | Ja, vastgoedbeh.
Brandkraan | 14B03 | COMPLEX NIEUWE HAVEN | 7 | Buiten gebruik gesteld | Nee
Brandkraan | 14B03 | COMPLEX NIEUWE HAVEN | 1 | DVD-code | BO015
Brandkraan | 14B03 | COMPLEX NIEUWE HAVEN | 2 | Aantal | 1
Brandkraan | 14B03 | COMPLEX NIEUWE HAVEN | 3 | Nadere locatiebepaling | ZW-zijde geb. N003
Brandkraan | 14B03 | COMPLEX NIEUWE HAVEN | 4 | Nadere specificatie bwd/instl
Brandkraan | 14B03 | COMPLEX NIEUWE HAVEN | 5 | Situatie brandkraan | Ondergronds
Brandkraan | 14B03 | COMPLEX NIEUWE HAVEN | 6 | Onderhoudsplicht | Ja, vastgoedbeh.
Brandkraan | 14B03 | COMPLEX NIEUWE HAVEN | 7 | Buiten gebruik gesteld | Nee
Brandkraan | 14B03 | COMPLEX NIEUWE HAVEN | 1 | DVD-code | BO017
Brandkraan | 14B03 | COMPLEX NIEUWE HAVEN | 2 | Aantal | 1
Brandkraan | 14B03 | COMPLEX NIEUWE HAVEN | 3 | Nadere locatiebepaling | ZW-zijde geb. 009
Brandkraan | 14B03 | COMPLEX NIEUWE HAVEN | 4 | Nadere specificatie bwd/instl
Brandkraan | 14B03 | COMPLEX NIEUWE HAVEN | 5 | Situatie brandkraan | Ondergronds
Brandkraan | 14B03 | COMPLEX NIEUWE HAVEN | 6 | Onderhoudsplicht | Ja, vastgoedbeh.
Brandkraan | 14B03 | COMPLEX NIEUWE HAVEN | 7 | Buiten gebruik gesteld | Nee
Brandkraan | 14B03 | COMPLEX NIEUWE HAVEN | 1 | DVD-code | BO019
Brandkraan | 14B03 | COMPLEX NIEUWE HAVEN | 2 | Aantal | 1
Brandkraan | 14B03 | COMPLEX NIEUWE HAVEN | 3 | Nadere locatiebepaling | Z-zijde geb. 002
Brandkraan | 14B03 | COMPLEX NIEUWE HAVEN | 4 | Nadere specificatie bwd/instl
Brandkraan | 14B03 | COMPLEX NIEUWE HAVEN | 5 | Situatie brandkraan | Ondergronds
Brandkraan | 14B03 | COMPLEX NIEUWE HAVEN | 6 | Onderhoudsplicht | Ja, vastgoedbeh.
Brandkraan | 14B03 | COMPLEX NIEUWE HAVEN | 7 | Buiten gebruik gesteld | Nee
Brandkraan | 14B03 | COMPLEX NIEUWE HAVEN | 1 | DVD-code | BO026
Brandkraan | 14B03 | COMPLEX NIEUWE HAVEN | 2 | Aantal | 1
Brandkraan | 14B03 | COMPLEX NIEUWE HAVEN | 3 | Nadere locatiebepaling | Z-zijde geb. 017
Brandkraan | 14B03 | COMPLEX NIEUWE HAVEN | 4 | Nadere specificatie bwd/instl
Brandkraan | 14B03 | COMPLEX NIEUWE HAVEN | 5 | Situatie brandkraan | Bovengronds
Brandkraan | 14B03 | COMPLEX NIEUWE HAVEN | 6 | Onderhoudsplicht | Ja, vastgoedbeh.
Brandkraan | 14B03 | COMPLEX NIEUWE HAVEN | 7 | Buiten gebruik gesteld | Nee
Brandkraan | 14B03 | COMPLEX NIEUWE HAVEN | 1 | DVD-code | BO028
Brandkraan | 14B03 | COMPLEX NIEUWE HAVEN | 2 | Aantal | 1
Brandkraan | 14B03 | COMPLEX NIEUWE HAVEN | 3 | Nadere locatiebepaling | W-zijde geb. 017
Brandkraan | 14B03 | COMPLEX NIEUWE HAVEN | 4 | Nadere specificatie bwd/instl
Brandkraan | 14B03 | COMPLEX NIEUWE HAVEN | 5 | Situatie brandkraan | Bovengronds
Brandkraan | 14B03 | COMPLEX NIEUWE HAVEN | 6 | Onderhoudsplicht | Ja, vastgoedbeh.
Brandkraan | 14B03 | COMPLEX NIEUWE HAVEN | 7 | Buiten gebruik gesteld | Nee
Brandkraan | 14B03 | COMPLEX NIEUWE HAVEN | 1 | DVD-code | BB030
Brandkraan | 14B03 | COMPLEX NIEUWE HAVEN | 2 | Aantal | 1
Brandkraan | 14B03 | COMPLEX NIEUWE HAVEN | 3 | Nadere locatiebepaling | W-zijde geb. 017
Brandkraan | 14B03 | COMPLEX NIEUWE HAVEN | 4 | Nadere specificatie bwd/instl
Brandkraan | 14B03 | COMPLEX NIEUWE HAVEN | 5 | Situatie brandkraan | Bovengronds
Brandkraan | 14B03 | COMPLEX NIEUWE HAVEN | 6 | Onderhoudsplicht | Ja, vastgoedbeh.
Brandkraan | 14B03 | COMPLEX NIEUWE HAVEN | 7 | Buiten gebruik gesteld | Nee
Brandkraan | 14B03 | COMPLEX NIEUWE HAVEN | 1 | DVD-code | BB044
Brandkraan | 14B03 | COMPLEX NIEUWE HAVEN | 2 | Aantal | 1
Brandkraan | 14B03 | COMPLEX NIEUWE HAVEN | 3 | Nadere locatiebepaling | O-zijde geb. 017
Brandkraan | 14B03 | COMPLEX NIEUWE HAVEN | 4 | Nadere specificatie bwd/instl
Brandkraan | 14B03 | COMPLEX NIEUWE HAVEN | 5 | Situatie brandkraan | Bovengronds
Brandkraan | 14B03 | COMPLEX NIEUWE HAVEN | 6 | Onderhoudsplicht | Ja, vastgoedbeh.
Brandkraan | 14B03 | COMPLEX NIEUWE HAVEN | 7 | Buiten gebruik gesteld | Nee
Brandkraan | 14B03 | COMPLEX NIEUWE HAVEN | 1 | DVD-code | BO155
Brandkraan | 14B03 | COMPLEX NIEUWE HAVEN | 2 | Aantal | 1
Brandkraan | 14B03 | COMPLEX NIEUWE HAVEN | 3 | Nadere locatiebepaling | W-zijde geb. P001
Brandkraan | 14B03 | COMPLEX NIEUWE HAVEN | 4 | Nadere specificatie bwd/instl
Brandkraan | 14B03 | COMPLEX NIEUWE HAVEN | 5 | Situatie brandkraan | Ondergronds
Brandkraan | 14B03 | COMPLEX NIEUWE HAVEN | 6 | Onderhoudsplicht | Ja, vastgoedbeh.
Brandkraan | 14B03 | COMPLEX NIEUWE HAVEN | 7 | Buiten gebruik gesteld | Nee
Brandkraan | 14B03 | COMPLEX NIEUWE HAVEN | 1 | DVD-code | BO157
Brandkraan | 14B03 | COMPLEX NIEUWE HAVEN | 2 | Aantal | 1
Brandkraan | 14B03 | COMPLEX NIEUWE HAVEN | 3 | Nadere locatiebepaling | ZW-zijde geb. P001
Brandkraan | 14B03 | COMPLEX NIEUWE HAVEN | 4 | Nadere specificatie bwd/instl
Brandkraan | 14B03 | COMPLEX NIEUWE HAVEN | 5 | Situatie brandkraan | Ondergronds
Brandkraan | 14B03 | COMPLEX NIEUWE HAVEN | 6 | Onderhoudsplicht | Ja, vastgoedbeh.
Brandkraan | 14B03 | COMPLEX NIEUWE HAVEN | 7 | Buiten gebruik gesteld | Nee
Brandkraan | 14B03 | COMPLEX NIEUWE HAVEN | 1 | DVD-code | BO159
Brandkraan | 14B03 | COMPLEX NIEUWE HAVEN | 2 | Aantal | 1
Brandkraan | 14B03 | COMPLEX NIEUWE HAVEN | 3 | Nadere locatiebepaling | W-zijde geb. X012
Brandkraan | 14B03 | COMPLEX NIEUWE HAVEN | 4 | Nadere specificatie bwd/instl
Brandkraan | 14B03 | COMPLEX NIEUWE HAVEN | 5 | Situatie brandkraan | Ondergronds
Brandkraan | 14B03 | COMPLEX NIEUWE HAVEN | 6 | Onderhoudsplicht | Ja, vastgoedbeh.
Brandkraan | 14B03 | COMPLEX NIEUWE HAVEN | 7 | Buiten gebruik gesteld | Nee
Brandkraan | 14B03 | COMPLEX NIEUWE HAVEN | 1 | DVD-code | BO049
Brandkraan | 14B03 | COMPLEX NIEUWE HAVEN | 2 | Aantal | 1
Brandkraan | 14B03 | COMPLEX NIEUWE HAVEN | 3 | Nadere locatiebepaling | W-zijde geb. Q012
Brandkraan | 14B03 | COMPLEX NIEUWE HAVEN | 4 | Nadere specificatie bwd/instl
Brandkraan | 14B03 | COMPLEX NIEUWE HAVEN | 5 | Situatie brandkraan | Ondergronds
Brandkraan | 14B03 | COMPLEX NIEUWE HAVEN | 6 | Onderhoudsplicht | Ja, vastgoedbeh.
Brandkraan | 14B03 | COMPLEX NIEUWE HAVEN | 7 | Buiten gebruik gesteld | Nee
Brandkraan | 14B03 | COMPLEX NIEUWE HAVEN | 1 | DVD-code | BO051
Brandkraan | 14B03 | COMPLEX NIEUWE HAVEN | 2 | Aantal | 1
Brandkraan | 14B03 | COMPLEX NIEUWE HAVEN | 3 | Nadere locatiebepaling | W-zijde geb. Q012
Brandkraan | 14B03 | COMPLEX NIEUWE HAVEN | 4 | Nadere specificatie bwd/instl
Brandkraan | 14B03 | COMPLEX NIEUWE HAVEN | 5 | Situatie brandkraan | Ondergronds
Brandkraan | 14B03 | COMPLEX NIEUWE HAVEN | 6 | Onderhoudsplicht | Ja, vastgoedbeh.
Brandkraan | 14B03 | COMPLEX NIEUWE HAVEN | 7 | Buiten gebruik gesteld | Nee
Brandkraan | 14B03 | COMPLEX NIEUWE HAVEN | 1 | DVD-code | BO053
Brandkraan | 14B03 | COMPLEX NIEUWE HAVEN | 2 | Aantal | 1
Brandkraan | 14B03 | COMPLEX NIEUWE HAVEN | 3 | Nadere locatiebepaling | W-zijde geb. Q012
Brandkraan | 14B03 | COMPLEX NIEUWE HAVEN | 4 | Nadere specificatie bwd/instl
Brandkraan | 14B03 | COMPLEX NIEUWE HAVEN | 5 | Situatie brandkraan | Ondergronds
Brandkraan | 14B03 | COMPLEX NIEUWE HAVEN | 6 | Onderhoudsplicht | Ja, vastgoedbeh.
Brandkraan | 14B03 | COMPLEX NIEUWE HAVEN | 7 | Buiten gebruik gesteld | Nee
Brandkraan | 14B03 | COMPLEX NIEUWE HAVEN | 1 | DVD-code | BO055
Brandkraan | 14B03 | COMPLEX NIEUWE HAVEN | 2 | Aantal | 1
Brandkraan | 14B03 | COMPLEX NIEUWE HAVEN | 3 | Nadere locatiebepaling | O-zijde geb. Q012
Brandkraan | 14B03 | COMPLEX NIEUWE HAVEN | 4 | Nadere specificatie bwd/instl
Brandkraan | 14B03 | COMPLEX NIEUWE HAVEN | 5 | Situatie brandkraan | Ondergronds
Brandkraan | 14B03 | COMPLEX NIEUWE HAVEN | 6 | Onderhoudsplicht | Ja, vastgoedbeh.
Brandkraan | 14B03 | COMPLEX NIEUWE HAVEN | 7 | Buiten gebruik gesteld | Nee
Brandkraan | 14B03 | COMPLEX NIEUWE HAVEN | 1 | DVD-code | BO069
Brandkraan | 14B03 | COMPLEX NIEUWE HAVEN | 2 | Aantal | 1
Brandkraan | 14B03 | COMPLEX NIEUWE HAVEN | 3 | Nadere locatiebepaling | Z-zijde geb. Q012
Brandkraan | 14B03 | COMPLEX NIEUWE HAVEN | 4 | Nadere specificatie bwd/instl
Brandkraan | 14B03 | COMPLEX NIEUWE HAVEN | 5 | Situatie brandkraan | Ondergronds
Brandkraan | 14B03 | COMPLEX NIEUWE HAVEN | 6 | Onderhoudsplicht | Ja, vastgoedbeh.
Brandkraan | 14B03 | COMPLEX NIEUWE HAVEN | 7 | Buiten gebruik gesteld | Nee
Brandkraan | 14B03 | COMPLEX NIEUWE HAVEN | 1 | DVD-code | BO071
Brandkraan | 14B03 | COMPLEX NIEUWE HAVEN | 2 | Aantal | 1
Brandkraan | 14B03 | COMPLEX NIEUWE HAVEN | 3 | Nadere locatiebepaling | NO-zijde geb. Q001
Brandkraan | 14B03 | COMPLEX NIEUWE HAVEN | 4 | Nadere specificatie bwd/instl
Brandkraan | 14B03 | COMPLEX NIEUWE HAVEN | 5 | Situatie brandkraan | Ondergronds
Brandkraan | 14B03 | COMPLEX NIEUWE HAVEN | 6 | Onderhoudsplicht | Ja, vastgoedbeh.
Brandkraan | 14B03 | COMPLEX NIEUWE HAVEN | 7 | Buiten gebruik gesteld | Nee
Brandkraan | 14B03 | COMPLEX NIEUWE HAVEN | 1 | DVD-code | BO077
Brandkraan | 14B03 | COMPLEX NIEUWE HAVEN | 2 | Aantal | 1
Brandkraan | 14B03 | COMPLEX NIEUWE HAVEN | 3 | Nadere locatiebepaling | ZO-zijde geb. Q001
Brandkraan | 14B03 | COMPLEX NIEUWE HAVEN | 4 | Nadere specificatie bwd/instl
Brandkraan | 14B03 | COMPLEX NIEUWE HAVEN | 5 | Situatie brandkraan | Ondergronds
Brandkraan | 14B03 | COMPLEX NIEUWE HAVEN | 6 | Onderhoudsplicht | Ja, vastgoedbeh.
Brandkraan | 14B03 | COMPLEX NIEUWE HAVEN | 7 | Buiten gebruik gesteld | Nee
Brandkraan | 14B03 | COMPLEX NIEUWE HAVEN | 1 | DVD-code | BO079
Brandkraan | 14B03 | COMPLEX NIEUWE HAVEN | 2 | Aantal | 1
Brandkraan | 14B03 | COMPLEX NIEUWE HAVEN | 3 | Nadere locatiebepaling | NO-zijde geb. Q001
Brandkraan | 14B03 | COMPLEX NIEUWE HAVEN | 4 | Nadere specificatie bwd/instl
Brandkraan | 14B03 | COMPLEX NIEUWE HAVEN | 5 | Situatie brandkraan | Ondergronds
Brandkraan | 14B03 | COMPLEX NIEUWE HAVEN | 6 | Onderhoudsplicht | Ja, vastgoedbeh.
Brandkraan | 14B03 | COMPLEX NIEUWE HAVEN | 7 | Buiten gebruik gesteld | Nee
Brandkraan | 14B03 | COMPLEX NIEUWE HAVEN | 1 | DVD-code | BO187
Brandkraan | 14B03 | COMPLEX NIEUWE HAVEN | 2 | Aantal | 1
Brandkraan | 14B03 | COMPLEX NIEUWE HAVEN | 3 | Nadere locatiebepaling | Z-zijde geb. 001
Brandkraan | 14B03 | COMPLEX NIEUWE HAVEN | 4 | Nadere specificatie bwd/instl
Brandkraan | 14B03 | COMPLEX NIEUWE HAVEN | 5 | Situatie brandkraan | Ondergronds
Brandkraan | 14B03 | COMPLEX NIEUWE HAVEN | 6 | Onderhoudsplicht | Ja, vastgoedbeh.
Brandkraan | 14B03 | COMPLEX NIEUWE HAVEN | 7 | Buiten gebruik gesteld | Nee
Brandkraan | 14B03 | COMPLEX NIEUWE HAVEN | 1 | DVD-code | BO239
Brandkraan | 14B03 | COMPLEX NIEUWE HAVEN | 2 | Aantal | 1
Brandkraan | 14B03 | COMPLEX NIEUWE HAVEN | 3 | Nadere locatiebepaling | O-zijde geb. 049
Brandkraan | 14B03 | COMPLEX NIEUWE HAVEN | 4 | Nadere specificatie bwd/instl
Brandkraan | 14B03 | COMPLEX NIEUWE HAVEN | 5 | Situatie brandkraan | Ondergronds
Brandkraan | 14B03 | COMPLEX NIEUWE HAVEN | 6 | Onderhoudsplicht | Ja, vastgoedbeh.
Brandkraan | 14B03 | COMPLEX NIEUWE HAVEN | 7 | Buiten gebruik gesteld | Nee
Brandkraan | 14B03 | COMPLEX NIEUWE HAVEN | 1 | DVD-code | BO241
Brandkraan | 14B03 | COMPLEX NIEUWE HAVEN | 2 | Aantal | 1
Brandkraan | 14B03 | COMPLEX NIEUWE HAVEN | 3 | Nadere locatiebepaling | O-zijde geb. 050
Brandkraan | 14B03 | COMPLEX NIEUWE HAVEN | 4 | Nadere specificatie bwd/instl
Brandkraan | 14B03 | COMPLEX NIEUWE HAVEN | 5 | Situatie brandkraan | Ondergronds
Brandkraan | 14B03 | COMPLEX NIEUWE HAVEN | 6 | Onderhoudsplicht | Ja, vastgoedbeh.
Brandkraan | 14B03 | COMPLEX NIEUWE HAVEN | 7 | Buiten gebruik gesteld | Nee
Brandkraan | 14B03 | COMPLEX NIEUWE HAVEN | 1 | DVD-code | BO243
Brandkraan | 14B03 | COMPLEX NIEUWE HAVEN | 2 | Aantal | 1
Brandkraan | 14B03 | COMPLEX NIEUWE HAVEN | 3 | Nadere locatiebepaling | Noordoost van gebouw R001
Brandkraan | 14B03 | COMPLEX NIEUWE HAVEN | 4 | Nadere specificatie bwd/instl
Brandkraan | 14B03 | COMPLEX NIEUWE HAVEN | 5 | Situatie brandkraan | Ondergronds
Brandkraan | 14B03 | COMPLEX NIEUWE HAVEN | 6 | Onderhoudsplicht | Ja, vastgoedbeh.
Brandkraan | 14B03 | COMPLEX NIEUWE HAVEN | 7 | Buiten gebruik gesteld | Nee
Brandkraan | 14B03 | COMPLEX NIEUWE HAVEN | 1 | DVD-code | BO245
Brandkraan | 14B03 | COMPLEX NIEUWE HAVEN | 2 | Aantal | 1
Brandkraan | 14B03 | COMPLEX NIEUWE HAVEN | 3 | Nadere locatiebepaling | N-zijde geb. R045
Brandkraan | 14B03 | COMPLEX NIEUWE HAVEN | 4 | Nadere specificatie bwd/instl
Brandkraan | 14B03 | COMPLEX NIEUWE HAVEN | 5 | Situatie brandkraan | Ondergronds
Brandkraan | 14B03 | COMPLEX NIEUWE HAVEN | 6 | Onderhoudsplicht | Ja, vastgoedbeh.
Brandkraan | 14B03 | COMPLEX NIEUWE HAVEN | 7 | Buiten gebruik gesteld | Nee
Brandkraan | 14B03 | COMPLEX NIEUWE HAVEN | 1 | DVD-code | BO247
Brandkraan | 14B03 | COMPLEX NIEUWE HAVEN | 2 | Aantal | 1
Brandkraan | 14B03 | COMPLEX NIEUWE HAVEN | 3 | Nadere locatiebepaling | ZO-zijde geb. R001
Brandkraan | 14B03 | COMPLEX NIEUWE HAVEN | 4 | Nadere specificatie bwd/instl
Brandkraan | 14B03 | COMPLEX NIEUWE HAVEN | 5 | Situatie brandkraan | Ondergronds
Brandkraan | 14B03 | COMPLEX NIEUWE HAVEN | 6 | Onderhoudsplicht | Ja, vastgoedbeh.
Brandkraan | 14B03 | COMPLEX NIEUWE HAVEN | 7 | Buiten gebruik gesteld | Nee
Brandkraan | 14B03 | COMPLEX NIEUWE HAVEN | 1 | DVD-code | BO249
Brandkraan | 14B03 | COMPLEX NIEUWE HAVEN | 2 | Aantal | 1
Brandkraan | 14B03 | COMPLEX NIEUWE HAVEN | 3 | Nadere locatiebepaling | Z-zijde geb. R045
Brandkraan | 14B03 | COMPLEX NIEUWE HAVEN | 4 | Nadere specificatie bwd/instl
Brandkraan | 14B03 | COMPLEX NIEUWE HAVEN | 5 | Situatie brandkraan | Ondergronds
Brandkraan | 14B03 | COMPLEX NIEUWE HAVEN | 6 | Onderhoudsplicht | Ja, vastgoedbeh.
Brandkraan | 14B03 | COMPLEX NIEUWE HAVEN | 7 | Buiten gebruik gesteld | Nee
Brandkraan | 14B03 | COMPLEX NIEUWE HAVEN | 1 | DVD-code | BO251
Brandkraan | 14B03 | COMPLEX NIEUWE HAVEN | 2 | Aantal | 1
Brandkraan | 14B03 | COMPLEX NIEUWE HAVEN | 3 | Nadere locatiebepaling | ZO-zijde geb. R045
Brandkraan | 14B03 | COMPLEX NIEUWE HAVEN | 4 | Nadere specificatie bwd/instl
Brandkraan | 14B03 | COMPLEX NIEUWE HAVEN | 5 | Situatie brandkraan | Ondergronds
Brandkraan | 14B03 | COMPLEX NIEUWE HAVEN | 6 | Onderhoudsplicht | Ja, vastgoedbeh.
Brandkraan | 14B03 | COMPLEX NIEUWE HAVEN | 7 | Buiten gebruik gesteld | Nee
Brandkraan | 14B03 | COMPLEX NIEUWE HAVEN | 1 | DVD-code | BO253
Brandkraan | 14B03 | COMPLEX NIEUWE HAVEN | 2 | Aantal | 1
Brandkraan | 14B03 | COMPLEX NIEUWE HAVEN | 3 | Nadere locatiebepaling | NW-zijde geb. R016
Brandkraan | 14B03 | COMPLEX NIEUWE HAVEN | 4 | Nadere specificatie bwd/instl
Brandkraan | 14B03 | COMPLEX NIEUWE HAVEN | 5 | Situatie brandkraan | Ondergronds
Brandkraan | 14B03 | COMPLEX NIEUWE HAVEN | 6 | Onderhoudsplicht | Ja, vastgoedbeh.
Brandkraan | 14B03 | COMPLEX NIEUWE HAVEN | 7 | Buiten gebruik gesteld | Nee
Brandkraan | 14B03 | COMPLEX NIEUWE HAVEN | 1 | DVD-code | BO255
Brandkraan | 14B03 | COMPLEX NIEUWE HAVEN | 2 | Aantal | 1
Brandkraan | 14B03 | COMPLEX NIEUWE HAVEN | 3 | Nadere locatiebepaling | O-zijde gebouw R046
Brandkraan | 14B03 | COMPLEX NIEUWE HAVEN | 4 | Nadere specificatie bwd/instl
Brandkraan | 14B03 | COMPLEX NIEUWE HAVEN | 5 | Situatie brandkraan | Ondergronds
Brandkraan | 14B03 | COMPLEX NIEUWE HAVEN | 6 | Onderhoudsplicht | Ja, vastgoedbeh.
Brandkraan | 14B03 | COMPLEX NIEUWE HAVEN | 7 | Buiten gebruik gesteld | Nee
Brandkraan | 14B03 | COMPLEX NIEUWE HAVEN | 1 | DVD-code | BO257
Brandkraan | 14B03 | COMPLEX NIEUWE HAVEN | 2 | Aantal | 1
Brandkraan | 14B03 | COMPLEX NIEUWE HAVEN | 3 | Nadere locatiebepaling | W-zijde gebouw R016
Brandkraan | 14B03 | COMPLEX NIEUWE HAVEN | 4 | Nadere specificatie bwd/instl
Brandkraan | 14B03 | COMPLEX NIEUWE HAVEN | 5 | Situatie brandkraan | Ondergronds
Brandkraan | 14B03 | COMPLEX NIEUWE HAVEN | 6 | Onderhoudsplicht | Ja, vastgoedbeh.
Brandkraan | 14B03 | COMPLEX NIEUWE HAVEN | 7 | Buiten gebruik gesteld | Nee
Brandkraan | 14B03 | COMPLEX NIEUWE HAVEN | 1 | DVD-code | BO261
Brandkraan | 14B03 | COMPLEX NIEUWE HAVEN | 2 | Aantal | 1
Brandkraan | 14B03 | COMPLEX NIEUWE HAVEN | 3 | Nadere locatiebepaling | W-zijde geb. R007A
Brandkraan | 14B03 | COMPLEX NIEUWE HAVEN | 4 | Nadere specificatie bwd/instl
Brandkraan | 14B03 | COMPLEX NIEUWE HAVEN | 5 | Situatie brandkraan | Ondergronds
Brandkraan | 14B03 | COMPLEX NIEUWE HAVEN | 6 | Onderhoudsplicht | Ja, vastgoedbeh.
Brandkraan | 14B03 | COMPLEX NIEUWE HAVEN | 7 | Buiten gebruik gesteld | Nee
Brandkraan | 14B03 | COMPLEX NIEUWE HAVEN | 1 | DVD-code | BO263
Brandkraan | 14B03 | COMPLEX NIEUWE HAVEN | 2 | Aantal | 1
Brandkraan | 14B03 | COMPLEX NIEUWE HAVEN | 3 | Nadere locatiebepaling | W-zijde geb. R060
Brandkraan | 14B03 | COMPLEX NIEUWE HAVEN | 4 | Nadere specificatie bwd/instl
Brandkraan | 14B03 | COMPLEX NIEUWE HAVEN | 5 | Situatie brandkraan | Ondergronds
Brandkraan | 14B03 | COMPLEX NIEUWE HAVEN | 6 | Onderhoudsplicht | Ja, vastgoedbeh.
Brandkraan | 14B03 | COMPLEX NIEUWE HAVEN | 7 | Buiten gebruik gesteld | Nee
Brandkraan | 14B03 | COMPLEX NIEUWE HAVEN | 1 | DVD-code | BO265
Brandkraan | 14B03 | COMPLEX NIEUWE HAVEN | 2 | Aantal | 1
Brandkraan | 14B03 | COMPLEX NIEUWE HAVEN | 3 | Nadere locatiebepaling | Z-zijde geb. R007
Brandkraan | 14B03 | COMPLEX NIEUWE HAVEN | 4 | Nadere specificatie bwd/instl
Brandkraan | 14B03 | COMPLEX NIEUWE HAVEN | 5 | Situatie brandkraan | Ondergronds
Brandkraan | 14B03 | COMPLEX NIEUWE HAVEN | 6 | Onderhoudsplicht | Ja, vastgoedbeh.
Brandkraan | 14B03 | COMPLEX NIEUWE HAVEN | 7 | Buiten gebruik gesteld | Nee
Brandkraan | 14B03 | COMPLEX NIEUWE HAVEN | 1 | DVD-code | BO277
Brandkraan | 14B03 | COMPLEX NIEUWE HAVEN | 2 | Aantal | 1
Brandkraan | 14B03 | COMPLEX NIEUWE HAVEN | 3 | Nadere locatiebepaling | ZO-zijde geb. R061
Brandkraan | 14B03 | COMPLEX NIEUWE HAVEN | 4 | Nadere specificatie bwd/instl | Installatienr B277 / Tekenblad 22 Nieuwe Haven
Brandkraan | 14B03 | COMPLEX NIEUWE HAVEN | 5 | Situatie brandkraan | Ondergronds
Brandkraan | 14B03 | COMPLEX NIEUWE HAVEN | 6 | Onderhoudsplicht | Ja, vastgoedbeh.
Brandkraan | 14B03 | COMPLEX NIEUWE HAVEN | 7 | Buiten gebruik gesteld | Nee
Brandkraan | 14B03 | COMPLEX NIEUWE HAVEN | 1 | DVD-code | BO279
Brandkraan | 14B03 | COMPLEX NIEUWE HAVEN | 2 | Aantal | 1
Brandkraan | 14B03 | COMPLEX NIEUWE HAVEN | 3 | Nadere locatiebepaling | N-zijde geb. R004
Brandkraan | 14B03 | COMPLEX NIEUWE HAVEN | 4 | Nadere specificatie bwd/instl
Brandkraan | 14B03 | COMPLEX NIEUWE HAVEN | 5 | Situatie brandkraan | Ondergronds
Brandkraan | 14B03 | COMPLEX NIEUWE HAVEN | 6 | Onderhoudsplicht | Ja, vastgoedbeh.
Brandkraan | 14B03 | COMPLEX NIEUWE HAVEN | 7 | Buiten gebruik gesteld | Nee
Brandkraan | 14B03 | COMPLEX NIEUWE HAVEN | 1 | DVD-code | BO281
Brandkraan | 14B03 | COMPLEX NIEUWE HAVEN | 2 | Aantal | 1
Brandkraan | 14B03 | COMPLEX NIEUWE HAVEN | 3 | Nadere locatiebepaling | NO-zijde geb. R004
Brandkraan | 14B03 | COMPLEX NIEUWE HAVEN | 4 | Nadere specificatie bwd/instl
Brandkraan | 14B03 | COMPLEX NIEUWE HAVEN | 5 | Situatie brandkraan | Ondergronds
Brandkraan | 14B03 | COMPLEX NIEUWE HAVEN | 6 | Onderhoudsplicht | Ja, vastgoedbeh.
Brandkraan | 14B03 | COMPLEX NIEUWE HAVEN | 7 | Buiten gebruik gesteld | Nee
Brandkraan | 14B03 | COMPLEX NIEUWE HAVEN | 1 | DVD-code | BO283
Brandkraan | 14B03 | COMPLEX NIEUWE HAVEN | 2 | Aantal | 1
Brandkraan | 14B03 | COMPLEX NIEUWE HAVEN | 3 | Nadere locatiebepaling | Z-zijde geb. R005
Brandkraan | 14B03 | COMPLEX NIEUWE HAVEN | 4 | Nadere specificatie bwd/instl
Brandkraan | 14B03 | COMPLEX NIEUWE HAVEN | 5 | Situatie brandkraan | Ondergronds
Brandkraan | 14B03 | COMPLEX NIEUWE HAVEN | 6 | Onderhoudsplicht | Ja, vastgoedbeh.
Brandkraan | 14B03 | COMPLEX NIEUWE HAVEN | 7 | Buiten gebruik gesteld | Nee
Brandkraan | 14B03 | COMPLEX NIEUWE HAVEN | 1 | DVD-code | BO285
Brandkraan | 14B03 | COMPLEX NIEUWE HAVEN | 2 | Aantal | 1
Brandkraan | 14B03 | COMPLEX NIEUWE HAVEN | 3 | Nadere locatiebepaling | N-zijde geb. R061
Brandkraan | 14B03 | COMPLEX NIEUWE HAVEN | 4 | Nadere specificatie bwd/instl
Brandkraan | 14B03 | COMPLEX NIEUWE HAVEN | 5 | Situatie brandkraan | Ondergronds
Brandkraan | 14B03 | COMPLEX NIEUWE HAVEN | 6 | Onderhoudsplicht | Ja, vastgoedbeh.
Brandkraan | 14B03 | COMPLEX NIEUWE HAVEN | 7 | Buiten gebruik gesteld | Nee
Brandkraan | 14B03 | COMPLEX NIEUWE HAVEN | 1 | DVD-code | BO287
Brandkraan | 14B03 | COMPLEX NIEUWE HAVEN | 2 | Aantal | 1
Brandkraan | 14B03 | COMPLEX NIEUWE HAVEN | 3 | Nadere locatiebepaling | O-zijde geb. R061
Brandkraan | 14B03 | COMPLEX NIEUWE HAVEN | 4 | Nadere specificatie bwd/instl
Brandkraan | 14B03 | COMPLEX NIEUWE HAVEN | 5 | Situatie brandkraan | Ondergronds
Brandkraan | 14B03 | COMPLEX NIEUWE HAVEN | 6 | Onderhoudsplicht | Ja, vastgoedbeh.
Brandkraan | 14B03 | COMPLEX NIEUWE HAVEN | 7 | Buiten gebruik gesteld | Nee
Brandkraan | 14B03 | COMPLEX NIEUWE HAVEN | 1 | DVD-code | BO291
Brandkraan | 14B03 | COMPLEX NIEUWE HAVEN | 2 | Aantal | 1
Brandkraan | 14B03 | COMPLEX NIEUWE HAVEN | 3 | Nadere locatiebepaling | NO-zijde geb. R077
Brandkraan | 14B03 | COMPLEX NIEUWE HAVEN | 4 | Nadere specificatie bwd/instl
Brandkraan | 14B03 | COMPLEX NIEUWE HAVEN | 5 | Situatie brandkraan | Ondergronds
Brandkraan | 14B03 | COMPLEX NIEUWE HAVEN | 6 | Onderhoudsplicht | Ja, vastgoedbeh.
Brandkraan | 14B03 | COMPLEX NIEUWE HAVEN | 7 | Buiten gebruik gesteld | Nee
Brandkraan | 14B03 | COMPLEX NIEUWE HAVEN | 1 | DVD-code | BO293
Brandkraan | 14B03 | COMPLEX NIEUWE HAVEN | 2 | Aantal | 1
Brandkraan | 14B03 | COMPLEX NIEUWE HAVEN | 3 | Nadere locatiebepaling | NO-zijde geb. 076
Brandkraan | 14B03 | COMPLEX NIEUWE HAVEN | 4 | Nadere specificatie bwd/instl
Brandkraan | 14B03 | COMPLEX NIEUWE HAVEN | 5 | Situatie brandkraan | Ondergronds
Brandkraan | 14B03 | COMPLEX NIEUWE HAVEN | 6 | Onderhoudsplicht | Ja, vastgoedbeh.
Brandkraan | 14B03 | COMPLEX NIEUWE HAVEN | 7 | Buiten gebruik gesteld | Nee
Brandkraan | 14B03 | COMPLEX NIEUWE HAVEN | 1 | DVD-code | BO303
Brandkraan | 14B03 | COMPLEX NIEUWE HAVEN | 2 | Aantal | 1
Brandkraan | 14B03 | COMPLEX NIEUWE HAVEN | 3 | Nadere locatiebepaling | ZW-zijde geb. R040
Brandkraan | 14B03 | COMPLEX NIEUWE HAVEN | 4 | Nadere specificatie bwd/instl
Brandkraan | 14B03 | COMPLEX NIEUWE HAVEN | 5 | Situatie brandkraan | Ondergronds
Brandkraan | 14B03 | COMPLEX NIEUWE HAVEN | 6 | Onderhoudsplicht | Ja, vastgoedbeh.
Brandkraan | 14B03 | COMPLEX NIEUWE HAVEN | 7 | Buiten gebruik gesteld | Nee
Brandkraan | 14B03 | COMPLEX NIEUWE HAVEN | 1 | DVD-code | BO307
Brandkraan | 14B03 | COMPLEX NIEUWE HAVEN | 2 | Aantal | 1
Brandkraan | 14B03 | COMPLEX NIEUWE HAVEN | 3 | Nadere locatiebepaling | ZW-zijde geb. R044
Brandkraan | 14B03 | COMPLEX NIEUWE HAVEN | 4 | Nadere specificatie bwd/instl
Brandkraan | 14B03 | COMPLEX NIEUWE HAVEN | 5 | Situatie brandkraan | Ondergronds
Brandkraan | 14B03 | COMPLEX NIEUWE HAVEN | 6 | Onderhoudsplicht | Ja, vastgoedbeh.
Brandkraan | 14B03 | COMPLEX NIEUWE HAVEN | 7 | Buiten gebruik gesteld | Nee
Brandkraan | 14B03 | COMPLEX NIEUWE HAVEN | 1 | DVD-code | BO309
Brandkraan | 14B03 | COMPLEX NIEUWE HAVEN | 2 | Aantal | 1
Brandkraan | 14B03 | COMPLEX NIEUWE HAVEN | 3 | Nadere locatiebepaling | O-zijde geb. L026
Brandkraan | 14B03 | COMPLEX NIEUWE HAVEN | 4 | Nadere specificatie bwd/instl
Brandkraan | 14B03 | COMPLEX NIEUWE HAVEN | 5 | Situatie brandkraan | Ondergronds
Brandkraan | 14B03 | COMPLEX NIEUWE HAVEN | 6 | Onderhoudsplicht | Ja, vastgoedbeh.
Brandkraan | 14B03 | COMPLEX NIEUWE HAVEN | 7 | Buiten gebruik gesteld | Nee
Brandkraan | 14B03 | COMPLEX NIEUWE HAVEN | 1 | DVD-code | BO311
Brandkraan | 14B03 | COMPLEX NIEUWE HAVEN | 2 | Aantal | 1
Brandkraan | 14B03 | COMPLEX NIEUWE HAVEN | 3 | Nadere locatiebepaling | ZO-zijde geb. Z042 Sportveld
Brandkraan | 14B03 | COMPLEX NIEUWE HAVEN | 4 | Nadere specificatie bwd/instl
Brandkraan | 14B03 | COMPLEX NIEUWE HAVEN | 5 | Situatie brandkraan | Ondergronds
Brandkraan | 14B03 | COMPLEX NIEUWE HAVEN | 6 | Onderhoudsplicht | Ja, vastgoedbeh.
Brandkraan | 14B03 | COMPLEX NIEUWE HAVEN | 7 | Buiten gebruik gesteld | Nee
Brandkraan | 14B03 | COMPLEX NIEUWE HAVEN | 1 | DVD-code | BO331
Brandkraan | 14B03 | COMPLEX NIEUWE HAVEN | 2 | Aantal | 1
Brandkraan | 14B03 | COMPLEX NIEUWE HAVEN | 3 | Nadere locatiebepaling | ZW-zijde geb. R008
Brandkraan | 14B03 | COMPLEX NIEUWE HAVEN | 4 | Nadere specificatie bwd/instl
Brandkraan | 14B03 | COMPLEX NIEUWE HAVEN | 5 | Situatie brandkraan | Ondergronds
Brandkraan | 14B03 | COMPLEX NIEUWE HAVEN | 6 | Onderhoudsplicht | Ja, vastgoedbeh.
Brandkraan | 14B03 | COMPLEX NIEUWE HAVEN | 7 | Buiten gebruik gesteld | Nee
Brandkraan | 14B03 | COMPLEX NIEUWE HAVEN | 1 | DVD-code | BO333
Brandkraan | 14B03 | COMPLEX NIEUWE HAVEN | 2 | Aantal | 1
Brandkraan | 14B03 | COMPLEX NIEUWE HAVEN | 3 | Nadere locatiebepaling | N-zijde geb. R042
Brandkraan | 14B03 | COMPLEX NIEUWE HAVEN | 4 | Nadere specificatie bwd/instl
Brandkraan | 14B03 | COMPLEX NIEUWE HAVEN | 5 | Situatie brandkraan | Ondergronds
Brandkraan | 14B03 | COMPLEX NIEUWE HAVEN | 6 | Onderhoudsplicht | Ja, vastgoedbeh.
Brandkraan | 14B03 | COMPLEX NIEUWE HAVEN | 7 | Buiten gebruik gesteld | Nee
Brandkraan | 14B03 | COMPLEX NIEUWE HAVEN | 1 | DVD-code | BO335
Brandkraan | 14B03 | COMPLEX NIEUWE HAVEN | 2 | Aantal | 1
Brandkraan | 14B03 | COMPLEX NIEUWE HAVEN | 3 | Nadere locatiebepaling | Z-zijde geb. R017
Brandkraan | 14B03 | COMPLEX NIEUWE HAVEN | 4 | Nadere specificatie bwd/instl
Brandkraan | 14B03 | COMPLEX NIEUWE HAVEN | 5 | Situatie brandkraan | Ondergronds
Brandkraan | 14B03 | COMPLEX NIEUWE HAVEN | 6 | Onderhoudsplicht | Ja, vastgoedbeh.
Brandkraan | 14B03 | COMPLEX NIEUWE HAVEN | 7 | Buiten gebruik gesteld | Nee
Brandkraan | 14B03 | COMPLEX NIEUWE HAVEN | 1 | DVD-code | BO337
Brandkraan | 14B03 | COMPLEX NIEUWE HAVEN | 2 | Aantal | 1
Brandkraan | 14B03 | COMPLEX NIEUWE HAVEN | 3 | Nadere locatiebepaling | O-zijde geb. R043
Brandkraan | 14B03 | COMPLEX NIEUWE HAVEN | 4 | Nadere specificatie bwd/instl
Brandkraan | 14B03 | COMPLEX NIEUWE HAVEN | 5 | Situatie brandkraan | Ondergronds
Brandkraan | 14B03 | COMPLEX NIEUWE HAVEN | 6 | Onderhoudsplicht | Ja, vastgoedbeh.
Brandkraan | 14B03 | COMPLEX NIEUWE HAVEN | 7 | Buiten gebruik gesteld | Nee
Brandkraan | 14B03 | COMPLEX NIEUWE HAVEN | 1 | DVD-code | BO383
Brandkraan | 14B03 | COMPLEX NIEUWE HAVEN | 2 | Aantal | 1
Brandkraan | 14B03 | COMPLEX NIEUWE HAVEN | 3 | Nadere locatiebepaling | ZO-zijde geb. L036 Schietbaan
Brandkraan | 14B03 | COMPLEX NIEUWE HAVEN | 4 | Nadere specificatie bwd/instl
Brandkraan | 14B03 | COMPLEX NIEUWE HAVEN | 5 | Situatie brandkraan | Ondergronds
Brandkraan | 14B03 | COMPLEX NIEUWE HAVEN | 6 | Onderhoudsplicht | Ja, vastgoedbeh.
Brandkraan | 14B03 | COMPLEX NIEUWE HAVEN | 7 | Buiten gebruik gesteld | Nee
Brandkraan | 14B03 | COMPLEX NIEUWE HAVEN | 1 | DVD-code | BO271
Brandkraan | 14B03 | COMPLEX NIEUWE HAVEN | 2 | Aantal | 1
Brandkraan | 14B03 | COMPLEX NIEUWE HAVEN | 3 | Nadere locatiebepaling | Z-zijde geb. S001
Brandkraan | 14B03 | COMPLEX NIEUWE HAVEN | 4 | Nadere specificatie bwd/instl
Brandkraan | 14B03 | COMPLEX NIEUWE HAVEN | 5 | Situatie brandkraan | Ondergronds
Brandkraan | 14B03 | COMPLEX NIEUWE HAVEN | 6 | Onderhoudsplicht | Ja, vastgoedbeh.
Brandkraan | 14B03 | COMPLEX NIEUWE HAVEN | 7 | Buiten gebruik gesteld | Nee
Brandkraan | 14B03 | COMPLEX NIEUWE HAVEN | 1 | DVD-code | BO272
Brandkraan | 14B03 | COMPLEX NIEUWE HAVEN | 2 | Aantal | 1
Brandkraan | 14B03 | COMPLEX NIEUWE HAVEN | 3 | Nadere locatiebepaling | ZW-zijde geb. S016
Brandkraan | 14B03 | COMPLEX NIEUWE HAVEN | 4 | Nadere specificatie bwd/instl
Brandkraan | 14B03 | COMPLEX NIEUWE HAVEN | 5 | Situatie brandkraan | Ondergronds
Brandkraan | 14B03 | COMPLEX NIEUWE HAVEN | 6 | Onderhoudsplicht | Ja, vastgoedbeh.
Brandkraan | 14B03 | COMPLEX NIEUWE HAVEN | 7 | Buiten gebruik gesteld | Nee
Brandkraan | 14B03 | COMPLEX NIEUWE HAVEN | 1 | DVD-code | BO273
Brandkraan | 14B03 | COMPLEX NIEUWE HAVEN | 2 | Aantal | 1
Brandkraan | 14B03 | COMPLEX NIEUWE HAVEN | 3 | Nadere locatiebepaling | ZW-zijde geb. S003
Brandkraan | 14B03 | COMPLEX NIEUWE HAVEN | 4 | Nadere specificatie bwd/instl
Brandkraan | 14B03 | COMPLEX NIEUWE HAVEN | 5 | Situatie brandkraan | Ondergronds
Brandkraan | 14B03 | COMPLEX NIEUWE HAVEN | 6 | Onderhoudsplicht | Ja, vastgoedbeh.
Brandkraan | 14B03 | COMPLEX NIEUWE HAVEN | 7 | Buiten gebruik gesteld | Nee
Brandkraan | 14B03 | COMPLEX NIEUWE HAVEN | 1 | DVD-code | BO275
Brandkraan | 14B03 | COMPLEX NIEUWE HAVEN | 2 | Aantal | 1
Brandkraan | 14B03 | COMPLEX NIEUWE HAVEN | 3 | Nadere locatiebepaling | Z-zijde geb. S003
Brandkraan | 14B03 | COMPLEX NIEUWE HAVEN | 4 | Nadere specificatie bwd/instl
Brandkraan | 14B03 | COMPLEX NIEUWE HAVEN | 5 | Situatie brandkraan | Ondergronds
Brandkraan | 14B03 | COMPLEX NIEUWE HAVEN | 6 | Onderhoudsplicht | Ja, vastgoedbeh.
Brandkraan | 14B03 | COMPLEX NIEUWE HAVEN | 7 | Buiten gebruik gesteld | Nee
Brandkraan | 14B03 | COMPLEX NIEUWE HAVEN | 1 | DVD-code | BO353
Brandkraan | 14B03 | COMPLEX NIEUWE HAVEN | 2 | Aantal | 1
Brandkraan | 14B03 | COMPLEX NIEUWE HAVEN | 3 | Nadere locatiebepaling | ZW-zijde geb. S004
Brandkraan | 14B03 | COMPLEX NIEUWE HAVEN | 4 | Nadere specificatie bwd/instl
Brandkraan | 14B03 | COMPLEX NIEUWE HAVEN | 5 | Situatie brandkraan | Ondergronds
Brandkraan | 14B03 | COMPLEX NIEUWE HAVEN | 6 | Onderhoudsplicht | Ja, vastgoedbeh.
Brandkraan | 14B03 | COMPLEX NIEUWE HAVEN | 7 | Buiten gebruik gesteld | Nee
Brandkraan | 14B03 | COMPLEX NIEUWE HAVEN | 1 | DVD-code | BO355
Brandkraan | 14B03 | COMPLEX NIEUWE HAVEN | 2 | Aantal | 1
Brandkraan | 14B03 | COMPLEX NIEUWE HAVEN | 3 | Nadere locatiebepaling | ZO-zijde geb. S007
Brandkraan | 14B03 | COMPLEX NIEUWE HAVEN | 4 | Nadere specificatie bwd/instl
Brandkraan | 14B03 | COMPLEX NIEUWE HAVEN | 5 | Situatie brandkraan | Ondergronds
Brandkraan | 14B03 | COMPLEX NIEUWE HAVEN | 6 | Onderhoudsplicht | Ja, vastgoedbeh.
Brandkraan | 14B03 | COMPLEX NIEUWE HAVEN | 7 | Buiten gebruik gesteld | Nee
Brandkraan | 14B03 | COMPLEX NIEUWE HAVEN | 1 | DVD-code | BO357
Brandkraan | 14B03 | COMPLEX NIEUWE HAVEN | 2 | Aantal | 1
Brandkraan | 14B03 | COMPLEX NIEUWE HAVEN | 3 | Nadere locatiebepaling | Z-zijde geb. S011
Brandkraan | 14B03 | COMPLEX NIEUWE HAVEN | 4 | Nadere specificatie bwd/instl
Brandkraan | 14B03 | COMPLEX NIEUWE HAVEN | 5 | Situatie brandkraan | Ondergronds
Brandkraan | 14B03 | COMPLEX NIEUWE HAVEN | 6 | Onderhoudsplicht | Ja, vastgoedbeh.
Brandkraan | 14B03 | COMPLEX NIEUWE HAVEN | 7 | Buiten gebruik gesteld | Nee
Brandkraan | 14B03 | COMPLEX NIEUWE HAVEN | 1 | DVD-code | BO359
Brandkraan | 14B03 | COMPLEX NIEUWE HAVEN | 2 | Aantal | 1
Brandkraan | 14B03 | COMPLEX NIEUWE HAVEN | 3 | Nadere locatiebepaling | ZO-zijde geb. S015
Brandkraan | 14B03 | COMPLEX NIEUWE HAVEN | 4 | Nadere specificatie bwd/instl
Brandkraan | 14B03 | COMPLEX NIEUWE HAVEN | 5 | Situatie brandkraan | Ondergronds
Brandkraan | 14B03 | COMPLEX NIEUWE HAVEN | 6 | Onderhoudsplicht | Ja, vastgoedbeh.
Brandkraan | 14B03 | COMPLEX NIEUWE HAVEN | 7 | Buiten gebruik gesteld | Nee
Brandkraan | 14B03 | COMPLEX NIEUWE HAVEN | 1 | DVD-code | BO361
Brandkraan | 14B03 | COMPLEX NIEUWE HAVEN | 2 | Aantal | 1
Brandkraan | 14B03 | COMPLEX NIEUWE HAVEN | 3 | Nadere locatiebepaling | ZO-zijde geb. S027F
Brandkraan | 14B03 | COMPLEX NIEUWE HAVEN | 4 | Nadere specificatie bwd/instl
Brandkraan | 14B03 | COMPLEX NIEUWE HAVEN | 5 | Situatie brandkraan | Ondergronds
Brandkraan | 14B03 | COMPLEX NIEUWE HAVEN | 6 | Onderhoudsplicht | Ja, vastgoedbeh.
Brandkraan | 14B03 | COMPLEX NIEUWE HAVEN | 7 | Buiten gebruik gesteld | Nee
Brandkraan | 14B03 | COMPLEX NIEUWE HAVEN | 1 | DVD-code | BO363
Brandkraan | 14B03 | COMPLEX NIEUWE HAVEN | 2 | Aantal | 1
Brandkraan | 14B03 | COMPLEX NIEUWE HAVEN | 3 | Nadere locatiebepaling | Z-zijde geb. S023
Brandkraan | 14B03 | COMPLEX NIEUWE HAVEN | 4 | Nadere specificatie bwd/instl
Brandkraan | 14B03 | COMPLEX NIEUWE HAVEN | 5 | Situatie brandkraan | Ondergronds
Brandkraan | 14B03 | COMPLEX NIEUWE HAVEN | 6 | Onderhoudsplicht | Ja, vastgoedbeh.
Brandkraan | 14B03 | COMPLEX NIEUWE HAVEN | 7 | Buiten gebruik gesteld | Nee
Brandkraan | 14B03 | COMPLEX NIEUWE HAVEN | 1 | DVD-code | BO365
Brandkraan | 14B03 | COMPLEX NIEUWE HAVEN | 2 | Aantal | 1
Brandkraan | 14B03 | COMPLEX NIEUWE HAVEN | 3 | Nadere locatiebepaling | Z-zijde geb. S020
Brandkraan | 14B03 | COMPLEX NIEUWE HAVEN | 4 | Nadere specificatie bwd/instl
Brandkraan | 14B03 | COMPLEX NIEUWE HAVEN | 5 | Situatie brandkraan | Ondergronds
Brandkraan | 14B03 | COMPLEX NIEUWE HAVEN | 6 | Onderhoudsplicht | Ja, vastgoedbeh.
Brandkraan | 14B03 | COMPLEX NIEUWE HAVEN | 7 | Buiten gebruik gesteld | Nee
Brandkraan | 14B03 | COMPLEX NIEUWE HAVEN | 1 | DVD-code | BO367
Brandkraan | 14B03 | COMPLEX NIEUWE HAVEN | 2 | Aantal | 1
Brandkraan | 14B03 | COMPLEX NIEUWE HAVEN | 3 | Nadere locatiebepaling | O-zijde geb. S003
Brandkraan | 14B03 | COMPLEX NIEUWE HAVEN | 4 | Nadere specificatie bwd/instl
Brandkraan | 14B03 | COMPLEX NIEUWE HAVEN | 5 | Situatie brandkraan | Ondergronds
Brandkraan | 14B03 | COMPLEX NIEUWE HAVEN | 6 | Onderhoudsplicht | Ja, vastgoedbeh.
Brandkraan | 14B03 | COMPLEX NIEUWE HAVEN | 7 | Buiten gebruik gesteld | Nee
Brandkraan | 14B03 | COMPLEX NIEUWE HAVEN | 1 | DVD-code | BO339
Brandkraan | 14B03 | COMPLEX NIEUWE HAVEN | 2 | Aantal | 1
Brandkraan | 14B03 | COMPLEX NIEUWE HAVEN | 3 | Nadere locatiebepaling | ZO-zijde geb. R062
Brandkraan | 14B03 | COMPLEX NIEUWE HAVEN | 4 | Nadere specificatie bwd/instl
Brandkraan | 14B03 | COMPLEX NIEUWE HAVEN | 5 | Situatie brandkraan | Ondergronds
Brandkraan | 14B03 | COMPLEX NIEUWE HAVEN | 6 | Onderhoudsplicht | Ja, vastgoedbeh.
Brandkraan | 14B03 | COMPLEX NIEUWE HAVEN | 7 | Buiten gebruik gesteld | Nee
Brandkraan | 14B03 | COMPLEX NIEUWE HAVEN | 1 | DVD-code | BO341
Brandkraan | 14B03 | COMPLEX NIEUWE HAVEN | 2 | Aantal | 1
Brandkraan | 14B03 | COMPLEX NIEUWE HAVEN | 3 | Nadere locatiebepaling | NW-zijde geb. T007
Brandkraan | 14B03 | COMPLEX NIEUWE HAVEN | 4 | Nadere specificatie bwd/instl
Brandkraan | 14B03 | COMPLEX NIEUWE HAVEN | 5 | Situatie brandkraan | Ondergronds
Brandkraan | 14B03 | COMPLEX NIEUWE HAVEN | 6 | Onderhoudsplicht | Ja, vastgoedbeh.
Brandkraan | 14B03 | COMPLEX NIEUWE HAVEN | 7 | Buiten gebruik gesteld | Nee
Brandkraan | 14B03 | COMPLEX NIEUWE HAVEN | 1 | DVD-code | BO345
Brandkraan | 14B03 | COMPLEX NIEUWE HAVEN | 2 | Aantal | 1
Brandkraan | 14B03 | COMPLEX NIEUWE HAVEN | 3 | Nadere locatiebepaling | W-zijde geb. T001
Brandkraan | 14B03 | COMPLEX NIEUWE HAVEN | 4 | Nadere specificatie bwd/instl
Brandkraan | 14B03 | COMPLEX NIEUWE HAVEN | 5 | Situatie brandkraan | Ondergronds
Brandkraan | 14B03 | COMPLEX NIEUWE HAVEN | 6 | Onderhoudsplicht | Ja, vastgoedbeh.
Brandkraan | 14B03 | COMPLEX NIEUWE HAVEN | 7 | Buiten gebruik gesteld | Nee
Brandkraan | 14B03 | COMPLEX NIEUWE HAVEN | 1 | DVD-code | BO347
Brandkraan | 14B03 | COMPLEX NIEUWE HAVEN | 2 | Aantal | 1
Brandkraan | 14B03 | COMPLEX NIEUWE HAVEN | 3 | Nadere locatiebepaling | W-zijde geb. T001
Brandkraan | 14B03 | COMPLEX NIEUWE HAVEN | 4 | Nadere specificatie bwd/instl
Brandkraan | 14B03 | COMPLEX NIEUWE HAVEN | 5 | Situatie brandkraan | Ondergronds
Brandkraan | 14B03 | COMPLEX NIEUWE HAVEN | 6 | Onderhoudsplicht | Ja, vastgoedbeh.
Brandkraan | 14B03 | COMPLEX NIEUWE HAVEN | 7 | Buiten gebruik gesteld | Nee
Brandkraan | 14B03 | COMPLEX NIEUWE HAVEN | 1 | DVD-code | BO349
Brandkraan | 14B03 | COMPLEX NIEUWE HAVEN | 2 | Aantal | 1
Brandkraan | 14B03 | COMPLEX NIEUWE HAVEN | 3 | Nadere locatiebepaling | N-zijde geb. T007
Brandkraan | 14B03 | COMPLEX NIEUWE HAVEN | 4 | Nadere specificatie bwd/instl
Brandkraan | 14B03 | COMPLEX NIEUWE HAVEN | 5 | Situatie brandkraan | Ondergronds
Brandkraan | 14B03 | COMPLEX NIEUWE HAVEN | 6 | Onderhoudsplicht | Ja, vastgoedbeh.
Brandkraan | 14B03 | COMPLEX NIEUWE HAVEN | 7 | Buiten gebruik gesteld | Nee
Brandkraan | 14B03 | COMPLEX NIEUWE HAVEN | 1 | DVD-code | BO351
Brandkraan | 14B03 | COMPLEX NIEUWE HAVEN | 2 | Aantal | 1
Brandkraan | 14B03 | COMPLEX NIEUWE HAVEN | 3 | Nadere locatiebepaling | W-zijde geb. T001
Brandkraan | 14B03 | COMPLEX NIEUWE HAVEN | 4 | Nadere specificatie bwd/instl
Brandkraan | 14B03 | COMPLEX NIEUWE HAVEN | 5 | Situatie brandkraan | Ondergronds
Brandkraan | 14B03 | COMPLEX NIEUWE HAVEN | 6 | Onderhoudsplicht | Ja, vastgoedbeh.
Brandkraan | 14B03 | COMPLEX NIEUWE HAVEN | 7 | Buiten gebruik gesteld | Nee
Brandkraan | 14B03 | COMPLEX NIEUWE HAVEN | 1 | DVD-code | BO479
Brandkraan | 14B03 | COMPLEX NIEUWE HAVEN | 2 | Aantal | 1
Brandkraan | 14B03 | COMPLEX NIEUWE HAVEN | 3 | Nadere locatiebepaling | ZW-zijde geb. U013
Brandkraan | 14B03 | COMPLEX NIEUWE HAVEN | 4 | Nadere specificatie bwd/instl
Brandkraan | 14B03 | COMPLEX NIEUWE HAVEN | 5 | Situatie brandkraan | Ondergronds
Brandkraan | 14B03 | COMPLEX NIEUWE HAVEN | 6 | Onderhoudsplicht | Ja, vastgoedbeh.
Brandkraan | 14B03 | COMPLEX NIEUWE HAVEN | 7 | Buiten gebruik gesteld | Nee
Brandkraan | 14B03 | COMPLEX NIEUWE HAVEN | 1 | DVD-code | BO481
Brandkraan | 14B03 | COMPLEX NIEUWE HAVEN | 2 | Aantal | 1
Brandkraan | 14B03 | COMPLEX NIEUWE HAVEN | 3 | Nadere locatiebepaling | NW-zijde geb. U005
Brandkraan | 14B03 | COMPLEX NIEUWE HAVEN | 4 | Nadere specificatie bwd/instl
Brandkraan | 14B03 | COMPLEX NIEUWE HAVEN | 5 | Situatie brandkraan | Ondergronds
Brandkraan | 14B03 | COMPLEX NIEUWE HAVEN | 6 | Onderhoudsplicht | Ja, vastgoedbeh.
Brandkraan | 14B03 | COMPLEX NIEUWE HAVEN | 7 | Buiten gebruik gesteld | Nee
Brandkraan | 14B03 | COMPLEX NIEUWE HAVEN | 1 | DVD-code | BO483
Brandkraan | 14B03 | COMPLEX NIEUWE HAVEN | 2 | Aantal | 1
Brandkraan | 14B03 | COMPLEX NIEUWE HAVEN | 3 | Nadere locatiebepaling | NW-zijde geb. U003
Brandkraan | 14B03 | COMPLEX NIEUWE HAVEN | 4 | Nadere specificatie bwd/instl
Brandkraan | 14B03 | COMPLEX NIEUWE HAVEN | 5 | Situatie brandkraan | Ondergronds
Brandkraan | 14B03 | COMPLEX NIEUWE HAVEN | 6 | Onderhoudsplicht | Ja, vastgoedbeh.
Brandkraan | 14B03 | COMPLEX NIEUWE HAVEN | 7 | Buiten gebruik gesteld | Nee
Brandkraan | 14B03 | COMPLEX NIEUWE HAVEN | 1 | DVD-code | BO485
Brandkraan | 14B03 | COMPLEX NIEUWE HAVEN | 2 | Aantal | 1
Brandkraan | 14B03 | COMPLEX NIEUWE HAVEN | 3 | Nadere locatiebepaling | N-zijde geb. U023
Brandkraan | 14B03 | COMPLEX NIEUWE HAVEN | 4 | Nadere specificatie bwd/instl
Brandkraan | 14B03 | COMPLEX NIEUWE HAVEN | 5 | Situatie brandkraan | Ondergronds
Brandkraan | 14B03 | COMPLEX NIEUWE HAVEN | 6 | Onderhoudsplicht | Ja, vastgoedbeh.
Brandkraan | 14B03 | COMPLEX NIEUWE HAVEN | 7 | Buiten gebruik gesteld | Nee
Brandkraan | 14B03 | COMPLEX NIEUWE HAVEN | 1 | DVD-code | BO487
Brandkraan | 14B03 | COMPLEX NIEUWE HAVEN | 2 | Aantal | 1
Brandkraan | 14B03 | COMPLEX NIEUWE HAVEN | 3 | Nadere locatiebepaling | W-zijde geb. U016
Brandkraan | 14B03 | COMPLEX NIEUWE HAVEN | 4 | Nadere specificatie bwd/instl
Brandkraan | 14B03 | COMPLEX NIEUWE HAVEN | 5 | Situatie brandkraan | Ondergronds
Brandkraan | 14B03 | COMPLEX NIEUWE HAVEN | 6 | Onderhoudsplicht | Ja, vastgoedbeh.
Brandkraan | 14B03 | COMPLEX NIEUWE HAVEN | 7 | Buiten gebruik gesteld | Nee
Brandkraan | 14B03 | COMPLEX NIEUWE HAVEN | 1 | DVD-code | BO489
Brandkraan | 14B03 | COMPLEX NIEUWE HAVEN | 2 | Aantal | 1
Brandkraan | 14B03 | COMPLEX NIEUWE HAVEN | 3 | Nadere locatiebepaling | N-zijde geb. U019
Brandkraan | 14B03 | COMPLEX NIEUWE HAVEN | 4 | Nadere specificatie bwd/instl
Brandkraan | 14B03 | COMPLEX NIEUWE HAVEN | 5 | Situatie brandkraan | Ondergronds
Brandkraan | 14B03 | COMPLEX NIEUWE HAVEN | 6 | Onderhoudsplicht | Ja, vastgoedbeh.
Brandkraan | 14B03 | COMPLEX NIEUWE HAVEN | 7 | Buiten gebruik gesteld | Nee
Brandkraan | 14B03 | COMPLEX NIEUWE HAVEN | 1 | DVD-code | BO491
Brandkraan | 14B03 | COMPLEX NIEUWE HAVEN | 2 | Aantal | 1
Brandkraan | 14B03 | COMPLEX NIEUWE HAVEN | 3 | Nadere locatiebepaling | O-zijde geb. V010
Brandkraan | 14B03 | COMPLEX NIEUWE HAVEN | 4 | Nadere specificatie bwd/instl
Brandkraan | 14B03 | COMPLEX NIEUWE HAVEN | 5 | Situatie brandkraan | Ondergronds
Brandkraan | 14B03 | COMPLEX NIEUWE HAVEN | 6 | Onderhoudsplicht | Ja, vastgoedbeh.
Brandkraan | 14B03 | COMPLEX NIEUWE HAVEN | 7 | Buiten gebruik gesteld | Nee
Brandkraan | 14B03 | COMPLEX NIEUWE HAVEN | 1 | DVD-code | BO231
Brandkraan | 14B03 | COMPLEX NIEUWE HAVEN | 2 | Aantal | 1
Brandkraan | 14B03 | COMPLEX NIEUWE HAVEN | 3 | Nadere locatiebepaling | Z-zijde geb. X002
Brandkraan | 14B03 | COMPLEX NIEUWE HAVEN | 4 | Nadere specificatie bwd/instl
Brandkraan | 14B03 | COMPLEX NIEUWE HAVEN | 5 | Situatie brandkraan | Ondergronds
Brandkraan | 14B03 | COMPLEX NIEUWE HAVEN | 6 | Onderhoudsplicht | Ja, vastgoedbeh.
Brandkraan | 14B03 | COMPLEX NIEUWE HAVEN | 7 | Buiten gebruik gesteld | Nee
Brandkraan | 14B03 | COMPLEX NIEUWE HAVEN | 1 | DVD-code | BO221
Brandkraan | 14B03 | COMPLEX NIEUWE HAVEN | 2 | Aantal | 1
Brandkraan | 14B03 | COMPLEX NIEUWE HAVEN | 3 | Nadere locatiebepaling | Z-zijde geb. X002
Brandkraan | 14B03 | COMPLEX NIEUWE HAVEN | 4 | Nadere specificatie bwd/instl
Brandkraan | 14B03 | COMPLEX NIEUWE HAVEN | 5 | Situatie brandkraan | Ondergronds
Brandkraan | 14B03 | COMPLEX NIEUWE HAVEN | 6 | Onderhoudsplicht | Ja, vastgoedbeh.
Brandkraan | 14B03 | COMPLEX NIEUWE HAVEN | 7 | Buiten gebruik gesteld | Nee
Brandkraan | 14B03 | COMPLEX NIEUWE HAVEN | 1 | DVD-code | BO223
Brandkraan | 14B03 | COMPLEX NIEUWE HAVEN | 2 | Aantal | 1
Brandkraan | 14B03 | COMPLEX NIEUWE HAVEN | 3 | Nadere locatiebepaling | W-zijde geb. J050
Brandkraan | 14B03 | COMPLEX NIEUWE HAVEN | 4 | Nadere specificatie bwd/instl
Brandkraan | 14B03 | COMPLEX NIEUWE HAVEN | 5 | Situatie brandkraan | Ondergronds
Brandkraan | 14B03 | COMPLEX NIEUWE HAVEN | 6 | Onderhoudsplicht | Ja, vastgoedbeh.
Brandkraan | 14B03 | COMPLEX NIEUWE HAVEN | 7 | Buiten gebruik gesteld | Nee
Brandkraan | 14B03 | COMPLEX NIEUWE HAVEN | 1 | DVD-code | BO225
Brandkraan | 14B03 | COMPLEX NIEUWE HAVEN | 2 | Aantal | 1
Brandkraan | 14B03 | COMPLEX NIEUWE HAVEN | 3 | Nadere locatiebepaling | N-zijde geb. Y050
Brandkraan | 14B03 | COMPLEX NIEUWE HAVEN | 4 | Nadere specificatie bwd/instl
Brandkraan | 14B03 | COMPLEX NIEUWE HAVEN | 5 | Situatie brandkraan | Ondergronds
Brandkraan | 14B03 | COMPLEX NIEUWE HAVEN | 6 | Onderhoudsplicht | Ja, vastgoedbeh.
Brandkraan | 14B03 | COMPLEX NIEUWE HAVEN | 7 | Buiten gebruik gesteld | Nee
Brandkraan | 14B03 | COMPLEX NIEUWE HAVEN | 1 | DVD-code | BO227
Brandkraan | 14B03 | COMPLEX NIEUWE HAVEN | 2 | Aantal | 1
Brandkraan | 14B03 | COMPLEX NIEUWE HAVEN | 3 | Nadere locatiebepaling | NO-zijde geb. 050
Brandkraan | 14B03 | COMPLEX NIEUWE HAVEN | 4 | Nadere specificatie bwd/instl
Brandkraan | 14B03 | COMPLEX NIEUWE HAVEN | 5 | Situatie brandkraan | Ondergronds
Brandkraan | 14B03 | COMPLEX NIEUWE HAVEN | 6 | Onderhoudsplicht | Ja, vastgoedbeh.
Brandkraan | 14B03 | COMPLEX NIEUWE HAVEN | 7 | Buiten gebruik gesteld | Nee
Brandkraan | 14B03 | COMPLEX NIEUWE HAVEN | 1 | DVD-code | BO096
Brandkraan | 14B03 | COMPLEX NIEUWE HAVEN | 2 | Aantal | 1
Brandkraan | 14B03 | COMPLEX NIEUWE HAVEN | 3 | Nadere locatiebepaling | Ten westen van gebouw R060
Brandkraan | 14B03 | COMPLEX NIEUWE HAVEN | 4 | Nadere specificatie bwd/instl
Brandkraan | 14B03 | COMPLEX NIEUWE HAVEN | 5 | Situatie brandkraan | Ondergronds
Brandkraan | 14B03 | COMPLEX NIEUWE HAVEN | 6 | Onderhoudsplicht | Ja, vastgoedbeh.
Brandkraan | 14B03 | COMPLEX NIEUWE HAVEN | 7 | Buiten gebruik gesteld | Nee
Brandkraan | 14B03 | COMPLEX NIEUWE HAVEN | 1 | DVD-code | BO297
Brandkraan | 14B03 | COMPLEX NIEUWE HAVEN | 2 | Aantal | 1
Brandkraan | 14B03 | COMPLEX NIEUWE HAVEN | 3 | Nadere locatiebepaling | ZW-zijde geb. J050
Brandkraan | 14B03 | COMPLEX NIEUWE HAVEN | 4 | Nadere specificatie bwd/instl
Brandkraan | 14B03 | COMPLEX NIEUWE HAVEN | 5 | Situatie brandkraan | Ondergronds
Brandkraan | 14B03 | COMPLEX NIEUWE HAVEN | 6 | Onderhoudsplicht | Ja, vastgoedbeh.
Brandkraan | 14B03 | COMPLEX NIEUWE HAVEN | 7 | Buiten gebruik gesteld | Nee
Vloeistofdichte voorziening in terrein | 14B03 | COMPLEX NIEUWE HAVEN | 1 | DVD-code | VV020
Vloeistofdichte voorziening in terrein | 14B03 | COMPLEX NIEUWE HAVEN | 2 | Aantal | 1
Vloeistofdichte voorziening in terrein | 14B03 | COMPLEX NIEUWE HAVEN | 3 | Nadere locatiebepaling | Bij toegang T13
Vloeistofdichte voorziening in terrein | 14B03 | COMPLEX NIEUWE HAVEN | 4 | Bouwjaar | 1900
Vloeistofdichte voorziening in terrein | 14B03 | COMPLEX NIEUWE HAVEN | 5 | Nadere specificatie bwd/instl | Opvangbak 1
Vloeistofdichte voorziening in terrein | 14B03 | COMPLEX NIEUWE HAVEN | 6 | Soort vloeistofd vzng terrein | Lekbak
Vloeistofdichte voorziening in terrein | 14B03 | COMPLEX NIEUWE HAVEN | 7 | Opp vloeistofd voorziening | 6,00
Vloeistofdichte voorziening in terrein | 14B03 | COMPLEX NIEUWE HAVEN | 8 | Bodembedreigende activiteit | Werken met bodembedreigende stoffen
Vloeistofdichte voorziening in terrein | 14B03 | COMPLEX NIEUWE HAVEN | 9 | Riolering aanwezig | Nee
Vloeistofdichte voorziening in terrein | 14B03 | COMPLEX NIEUWE HAVEN | 10 | Aanlegjaar riolering
Vloeistofdichte voorziening in terrein | 14B03 | COMPLEX NIEUWE HAVEN | 11 | Onderhoudsplicht | Ja, vastgoedbeh.
Vloeistofdichte voorziening in terrein | 14B03 | COMPLEX NIEUWE HAVEN | 12 | Buiten gebruik gesteld | Nee
Vloeistofdichte voorziening in terrein | 14B03 | COMPLEX NIEUWE HAVEN | 1 | DVD-code | VV021
Vloeistofdichte voorziening in terrein | 14B03 | COMPLEX NIEUWE HAVEN | 2 | Aantal | 1
Vloeistofdichte voorziening in terrein | 14B03 | COMPLEX NIEUWE HAVEN | 3 | Nadere locatiebepaling | Bij toegang T14 en T015
Vloeistofdichte voorziening in terrein | 14B03 | COMPLEX NIEUWE HAVEN | 4 | Bouwjaar | 1900
Vloeistofdichte voorziening in terrein | 14B03 | COMPLEX NIEUWE HAVEN | 5 | Nadere specificatie bwd/instl | Opvangbak 2
Vloeistofdichte voorziening in terrein | 14B03 | COMPLEX NIEUWE HAVEN | 6 | Soort vloeistofd vzng terrein | Lekbak
Vloeistofdichte voorziening in terrein | 14B03 | COMPLEX NIEUWE HAVEN | 7 | Opp vloeistofd voorziening | 6,75
Vloeistofdichte voorziening in terrein | 14B03 | COMPLEX NIEUWE HAVEN | 8 | Bodembedreigende activiteit | Werken met bodembedreigende stoffen
Vloeistofdichte voorziening in terrein | 14B03 | COMPLEX NIEUWE HAVEN | 9 | Riolering aanwezig | Nee
Vloeistofdichte voorziening in terrein | 14B03 | COMPLEX NIEUWE HAVEN | 10 | Aanlegjaar riolering
Vloeistofdichte voorziening in terrein | 14B03 | COMPLEX NIEUWE HAVEN | 11 | Onderhoudsplicht | Ja, vastgoedbeh.
Vloeistofdichte voorziening in terrein | 14B03 | COMPLEX NIEUWE HAVEN | 12 | Buiten gebruik gesteld | Nee
Vloeistofdichte voorziening in terrein | 14B03 | COMPLEX NIEUWE HAVEN | 1 | DVD-code | VV018
Vloeistofdichte voorziening in terrein | 14B03 | COMPLEX NIEUWE HAVEN | 2 | Aantal | 1
Vloeistofdichte voorziening in terrein | 14B03 | COMPLEX NIEUWE HAVEN | 3 | Nadere locatiebepaling | gebouw P001
Vloeistofdichte voorziening in terrein | 14B03 | COMPLEX NIEUWE HAVEN | 4 | Bouwjaar | 1972
Vloeistofdichte voorziening in terrein | 14B03 | COMPLEX NIEUWE HAVEN | 5 | Nadere specificatie bwd/instl | wasplaats achter het gebouw
Vloeistofdichte voorziening in terrein | 14B03 | COMPLEX NIEUWE HAVEN | 6 | Soort vloeistofd vzng terrein | Verharding
Vloeistofdichte voorziening in terrein | 14B03 | COMPLEX NIEUWE HAVEN | 7 | Opp vloeistofd voorziening | 222,84
Vloeistofdichte voorziening in terrein | 14B03 | COMPLEX NIEUWE HAVEN | 8 | Bodembedreigende activiteit | Wassen van voertuigen en/of vliegtuigen
Vloeistofdichte voorziening in terrein | 14B03 | COMPLEX NIEUWE HAVEN | 9 | Riolering aanwezig | Ja
Vloeistofdichte voorziening in terrein | 14B03 | COMPLEX NIEUWE HAVEN | 10 | Aanlegjaar riolering
Vloeistofdichte voorziening in terrein | 14B03 | COMPLEX NIEUWE HAVEN | 11 | Onderhoudsplicht | Ja, vastgoedbeh.
Vloeistofdichte voorziening in terrein | 14B03 | COMPLEX NIEUWE HAVEN | 12 | Buiten gebruik gesteld | Nee
Vloeistofdichte voorziening in terrein | 14B03 | COMPLEX NIEUWE HAVEN | 1 | DVD-code | VV011
Vloeistofdichte voorziening in terrein | 14B03 | COMPLEX NIEUWE HAVEN | 2 | Aantal | 1
Vloeistofdichte voorziening in terrein | 14B03 | COMPLEX NIEUWE HAVEN | 3 | Nadere locatiebepaling | gebouw T005
Vloeistofdichte voorziening in terrein | 14B03 | COMPLEX NIEUWE HAVEN | 4 | Bouwjaar | 1995
Vloeistofdichte voorziening in terrein | 14B03 | COMPLEX NIEUWE HAVEN | 5 | Nadere specificatie bwd/instl | laad- en losplateau
Vloeistofdichte voorziening in terrein | 14B03 | COMPLEX NIEUWE HAVEN | 6 | Soort vloeistofd vzng terrein | Verharding
Vloeistofdichte voorziening in terrein | 14B03 | COMPLEX NIEUWE HAVEN | 7 | Opp vloeistofd voorziening | 69,47
Vloeistofdichte voorziening in terrein | 14B03 | COMPLEX NIEUWE HAVEN | 8 | Bodembedreigende activiteit | Werken met bodembedreigende stoffen
Vloeistofdichte voorziening in terrein | 14B03 | COMPLEX NIEUWE HAVEN | 9 | Riolering aanwezig | Nee
Vloeistofdichte voorziening in terrein | 14B03 | COMPLEX NIEUWE HAVEN | 10 | Aanlegjaar riolering
Vloeistofdichte voorziening in terrein | 14B03 | COMPLEX NIEUWE HAVEN | 11 | Onderhoudsplicht | Ja, vastgoedbeh.
Vloeistofdichte voorziening in terrein | 14B03 | COMPLEX NIEUWE HAVEN | 12 | Buiten gebruik gesteld | Nee
Vloeistofdichte voorziening in terrein | 14B03 | COMPLEX NIEUWE HAVEN | 1 | DVD-code | VV009
Vloeistofdichte voorziening in terrein | 14B03 | COMPLEX NIEUWE HAVEN | 2 | Aantal | 1
Vloeistofdichte voorziening in terrein | 14B03 | COMPLEX NIEUWE HAVEN | 3 | Nadere locatiebepaling | gebouw D005
Vloeistofdichte voorziening in terrein | 14B03 | COMPLEX NIEUWE HAVEN | 4 | Bouwjaar | 1992
Vloeistofdichte voorziening in terrein | 14B03 | COMPLEX NIEUWE HAVEN | 5 | Nadere specificatie bwd/instl
Vloeistofdichte voorziening in terrein | 14B03 | COMPLEX NIEUWE HAVEN | 6 | Soort vloeistofd vzng terrein | Verharding
Vloeistofdichte voorziening in terrein | 14B03 | COMPLEX NIEUWE HAVEN | 7 | Opp vloeistofd voorziening | 126,52
Vloeistofdichte voorziening in terrein | 14B03 | COMPLEX NIEUWE HAVEN | 8 | Bodembedreigende activiteit | Tanken van voertuigen en/of vliegtuigen
Vloeistofdichte voorziening in terrein | 14B03 | COMPLEX NIEUWE HAVEN | 9 | Riolering aanwezig | Nee
Vloeistofdichte voorziening in terrein | 14B03 | COMPLEX NIEUWE HAVEN | 10 | Aanlegjaar riolering
Vloeistofdichte voorziening in terrein | 14B03 | COMPLEX NIEUWE HAVEN | 11 | Onderhoudsplicht | Ja, vastgoedbeh.
Vloeistofdichte voorziening in terrein | 14B03 | COMPLEX NIEUWE HAVEN | 12 | Buiten gebruik gesteld | Nee
Vloeistofdichte voorziening in terrein | 14B03 | COMPLEX NIEUWE HAVEN | 1 | DVD-code | VV001
Vloeistofdichte voorziening in terrein | 14B03 | COMPLEX NIEUWE HAVEN | 2 | Aantal | 1
Vloeistofdichte voorziening in terrein | 14B03 | COMPLEX NIEUWE HAVEN | 3 | Nadere locatiebepaling | Zuid-Westzijde gebouw D401
Vloeistofdichte voorziening in terrein | 14B03 | COMPLEX NIEUWE HAVEN | 4 | Bouwjaar | 1992
Vloeistofdichte voorziening in terrein | 14B03 | COMPLEX NIEUWE HAVEN | 5 | Nadere specificatie bwd/instl | platform schepen lift
Vloeistofdichte voorziening in terrein | 14B03 | COMPLEX NIEUWE HAVEN | 6 | Soort vloeistofd vzng terrein | Verharding
Vloeistofdichte voorziening in terrein | 14B03 | COMPLEX NIEUWE HAVEN | 7 | Opp vloeistofd voorziening | 2573,61
Vloeistofdichte voorziening in terrein | 14B03 | COMPLEX NIEUWE HAVEN | 8 | Bodembedreigende activiteit | Werken met bodembedreigende stoffen
Vloeistofdichte voorziening in terrein | 14B03 | COMPLEX NIEUWE HAVEN | 9 | Riolering aanwezig | Nee
Vloeistofdichte voorziening in terrein | 14B03 | COMPLEX NIEUWE HAVEN | 10 | Aanlegjaar riolering
Vloeistofdichte voorziening in terrein | 14B03 | COMPLEX NIEUWE HAVEN | 11 | Onderhoudsplicht | Ja, vastgoedbeh.
Vloeistofdichte voorziening in terrein | 14B03 | COMPLEX NIEUWE HAVEN | 12 | Buiten gebruik gesteld | Nee
Pomp in terrein | 14B03 | COMPLEX NIEUWE HAVEN | 1 | BI code | 26
Pomp in terrein | 14B03 | COMPLEX NIEUWE HAVEN | 2 | Aantal | 1
Pomp in terrein | 14B03 | COMPLEX NIEUWE HAVEN | 3 | Fabrikant | Flygt ( Xylem )
Pomp in terrein | 14B03 | COMPLEX NIEUWE HAVEN | 4 | Type | MP 3069.170, W250
Pomp in terrein | 14B03 | COMPLEX NIEUWE HAVEN | 5 | Serienummer | 2140623
Pomp in terrein | 14B03 | COMPLEX NIEUWE HAVEN | 6 | Installatienummer | PP2
Pomp in terrein | 14B03 | COMPLEX NIEUWE HAVEN | 7 | Nadere locatiebepaling | nabij gebouw N003
Pomp in terrein | 14B03 | COMPLEX NIEUWE HAVEN | 8 | Bouwjaar | 2021
Pomp in terrein | 14B03 | COMPLEX NIEUWE HAVEN | 9 | Nadere specificatie bwd/instl
Pomp in terrein | 14B03 | COMPLEX NIEUWE HAVEN | 10 | DVD-code | PP26
Pomp in terrein | 14B03 | COMPLEX NIEUWE HAVEN | 11 | Soort vuilwaterpomp | Rioolpomp
Pomp in terrein | 14B03 | COMPLEX NIEUWE HAVEN | 12 | Meerpompssysteem | Nee
Pomp in terrein | 14B03 | COMPLEX NIEUWE HAVEN | 13 | Configuratie pompsysteem | 1
Pomp in terrein | 14B03 | COMPLEX NIEUWE HAVEN | 14 | Systeemnummer | PP26
Pomp in terrein | 14B03 | COMPLEX NIEUWE HAVEN | 15 | Verantwoordelijk vakgebied | Ondergrondse infra
Pomp in terrein | 14B03 | COMPLEX NIEUWE HAVEN | 16 | Automatische doormelding | Nee
Pomp in terrein | 14B03 | COMPLEX NIEUWE HAVEN | 17 | Pompcapaciteit
Pomp in terrein | 14B03 | COMPLEX NIEUWE HAVEN | 18 | Vermogen | 2,4
Pomp in terrein | 14B03 | COMPLEX NIEUWE HAVEN | 19 | Spanning | 400
Pomp in terrein | 14B03 | COMPLEX NIEUWE HAVEN | 20 | Debietmeter | Nee
Pomp in terrein | 14B03 | COMPLEX NIEUWE HAVEN | 21 | Locatie schakelkast | Nabij gemaal
Pomp in terrein | 14B03 | COMPLEX NIEUWE HAVEN | 22 | Type niveausignalering | Vlotterbal
Pomp in terrein | 14B03 | COMPLEX NIEUWE HAVEN | 23 | Onderhoudsplicht | Ja, vastgoedbeh.
Pomp in terrein | 14B03 | COMPLEX NIEUWE HAVEN | 24 | Buiten gebruik gesteld | Nee
Pomp in terrein | 14B03 | COMPLEX NIEUWE HAVEN | 1 | BI code | 2
Pomp in terrein | 14B03 | COMPLEX NIEUWE HAVEN | 2 | Aantal | 1
Pomp in terrein | 14B03 | COMPLEX NIEUWE HAVEN | 3 | Fabrikant | ABS (sulzer)
Pomp in terrein | 14B03 | COMPLEX NIEUWE HAVEN | 4 | Type | Piranha PE30 2CEX
Pomp in terrein | 14B03 | COMPLEX NIEUWE HAVEN | 5 | Serienummer | 0021637
Pomp in terrein | 14B03 | COMPLEX NIEUWE HAVEN | 6 | Installatienummer | PP26
Pomp in terrein | 14B03 | COMPLEX NIEUWE HAVEN | 7 | Nadere locatiebepaling | Nabij gebouw N001
Pomp in terrein | 14B03 | COMPLEX NIEUWE HAVEN | 8 | Bouwjaar | 2023
Pomp in terrein | 14B03 | COMPLEX NIEUWE HAVEN | 9 | Nadere specificatie bwd/instl | 14B03-PP 26
Pomp in terrein | 14B03 | COMPLEX NIEUWE HAVEN | 10 | DVD-code | PP02
Pomp in terrein | 14B03 | COMPLEX NIEUWE HAVEN | 11 | Soort vuilwaterpomp | Rioolpomp
Pomp in terrein | 14B03 | COMPLEX NIEUWE HAVEN | 12 | Meerpompssysteem | Nee
Pomp in terrein | 14B03 | COMPLEX NIEUWE HAVEN | 13 | Configuratie pompsysteem | 1
Pomp in terrein | 14B03 | COMPLEX NIEUWE HAVEN | 14 | Systeemnummer | PP02
Pomp in terrein | 14B03 | COMPLEX NIEUWE HAVEN | 15 | Verantwoordelijk vakgebied | Ondergrondse infra
Pomp in terrein | 14B03 | COMPLEX NIEUWE HAVEN | 16 | Automatische doormelding | Nee
Pomp in terrein | 14B03 | COMPLEX NIEUWE HAVEN | 17 | Pompcapaciteit
Pomp in terrein | 14B03 | COMPLEX NIEUWE HAVEN | 18 | Vermogen | 3,0
Pomp in terrein | 14B03 | COMPLEX NIEUWE HAVEN | 19 | Spanning | 400
Pomp in terrein | 14B03 | COMPLEX NIEUWE HAVEN | 20 | Debietmeter | Nee
Pomp in terrein | 14B03 | COMPLEX NIEUWE HAVEN | 21 | Locatie schakelkast | Nabij gemaal
Pomp in terrein | 14B03 | COMPLEX NIEUWE HAVEN | 22 | Type niveausignalering | Vlotterbal
Pomp in terrein | 14B03 | COMPLEX NIEUWE HAVEN | 23 | Onderhoudsplicht | Ja, vastgoedbeh.
Pomp in terrein | 14B03 | COMPLEX NIEUWE HAVEN | 24 | Buiten gebruik gesteld | Nee
Pomp in terrein | 14B03 | COMPLEX NIEUWE HAVEN | 1 | BI code | 22
Pomp in terrein | 14B03 | COMPLEX NIEUWE HAVEN | 2 | Aantal | 1
Pomp in terrein | 14B03 | COMPLEX NIEUWE HAVEN | 3 | Fabrikant | Flygt ( Xylem )
Pomp in terrein | 14B03 | COMPLEX NIEUWE HAVEN | 4 | Type | NP 3127.161, W437
Pomp in terrein | 14B03 | COMPLEX NIEUWE HAVEN | 5 | Serienummer | 2140545
Pomp in terrein | 14B03 | COMPLEX NIEUWE HAVEN | 6 | Installatienummer | G-PP 21
Pomp in terrein | 14B03 | COMPLEX NIEUWE HAVEN | 7 | Nadere locatiebepaling | nabij gebouw G040, buiten poort langs fietspad
Pomp in terrein | 14B03 | COMPLEX NIEUWE HAVEN | 8 | Bouwjaar | 2021
Pomp in terrein | 14B03 | COMPLEX NIEUWE HAVEN | 9 | Nadere specificatie bwd/instl
Pomp in terrein | 14B03 | COMPLEX NIEUWE HAVEN | 10 | DVD-code | PP22a
Pomp in terrein | 14B03 | COMPLEX NIEUWE HAVEN | 11 | Soort vuilwaterpomp | Gemaal
Pomp in terrein | 14B03 | COMPLEX NIEUWE HAVEN | 12 | Meerpompssysteem | Ja
Pomp in terrein | 14B03 | COMPLEX NIEUWE HAVEN | 13 | Configuratie pompsysteem | 2
Pomp in terrein | 14B03 | COMPLEX NIEUWE HAVEN | 14 | Systeemnummer | PP22
Pomp in terrein | 14B03 | COMPLEX NIEUWE HAVEN | 15 | Verantwoordelijk vakgebied | Ondergrondse infra
Pomp in terrein | 14B03 | COMPLEX NIEUWE HAVEN | 16 | Automatische doormelding | Nee
Pomp in terrein | 14B03 | COMPLEX NIEUWE HAVEN | 17 | Pompcapaciteit | 2
Pomp in terrein | 14B03 | COMPLEX NIEUWE HAVEN | 18 | Vermogen | 5,9
Pomp in terrein | 14B03 | COMPLEX NIEUWE HAVEN | 19 | Spanning | 400
Pomp in terrein | 14B03 | COMPLEX NIEUWE HAVEN | 20 | Debietmeter | Nee
Pomp in terrein | 14B03 | COMPLEX NIEUWE HAVEN | 21 | Locatie schakelkast | Nabij gemaal
Pomp in terrein | 14B03 | COMPLEX NIEUWE HAVEN | 22 | Type niveausignalering | Ultrasoon
Pomp in terrein | 14B03 | COMPLEX NIEUWE HAVEN | 23 | Onderhoudsplicht | Ja, vastgoedbeh.
Pomp in terrein | 14B03 | COMPLEX NIEUWE HAVEN | 24 | Buiten gebruik gesteld | Nee
Pomp in terrein | 14B03 | COMPLEX NIEUWE HAVEN | 1 | BI code | 9
Pomp in terrein | 14B03 | COMPLEX NIEUWE HAVEN | 2 | Aantal | 1
Pomp in terrein | 14B03 | COMPLEX NIEUWE HAVEN | 3 | Fabrikant | ABS (sulzer)
Pomp in terrein | 14B03 | COMPLEX NIEUWE HAVEN | 4 | Type | Piranha 26/2
Pomp in terrein | 14B03 | COMPLEX NIEUWE HAVEN | 5 | Serienummer | 0223044
Pomp in terrein | 14B03 | COMPLEX NIEUWE HAVEN | 6 | Installatienummer | H-PP 9
Pomp in terrein | 14B03 | COMPLEX NIEUWE HAVEN | 7 | Nadere locatiebepaling | Nabij bunker G031
Pomp in terrein | 14B03 | COMPLEX NIEUWE HAVEN | 8 | Bouwjaar | 2008
Pomp in terrein | 14B03 | COMPLEX NIEUWE HAVEN | 9 | Nadere specificatie bwd/instl
Pomp in terrein | 14B03 | COMPLEX NIEUWE HAVEN | 10 | DVD-code | PP09
Pomp in terrein | 14B03 | COMPLEX NIEUWE HAVEN | 11 | Soort vuilwaterpomp | Rioolpomp
Pomp in terrein | 14B03 | COMPLEX NIEUWE HAVEN | 12 | Meerpompssysteem | Nee
Pomp in terrein | 14B03 | COMPLEX NIEUWE HAVEN | 13 | Configuratie pompsysteem | 1
Pomp in terrein | 14B03 | COMPLEX NIEUWE HAVEN | 14 | Systeemnummer | PP09
Pomp in terrein | 14B03 | COMPLEX NIEUWE HAVEN | 15 | Verantwoordelijk vakgebied | Ondergrondse infra
Pomp in terrein | 14B03 | COMPLEX NIEUWE HAVEN | 16 | Automatische doormelding | Nee
Pomp in terrein | 14B03 | COMPLEX NIEUWE HAVEN | 17 | Pompcapaciteit | 16
Pomp in terrein | 14B03 | COMPLEX NIEUWE HAVEN | 18 | Vermogen | 2,6
Pomp in terrein | 14B03 | COMPLEX NIEUWE HAVEN | 19 | Spanning | 400
Pomp in terrein | 14B03 | COMPLEX NIEUWE HAVEN | 20 | Debietmeter | Nee
Pomp in terrein | 14B03 | COMPLEX NIEUWE HAVEN | 21 | Locatie schakelkast | Nabij gemaal
Pomp in terrein | 14B03 | COMPLEX NIEUWE HAVEN | 22 | Type niveausignalering | Vlotterbal
Pomp in terrein | 14B03 | COMPLEX NIEUWE HAVEN | 23 | Onderhoudsplicht | Ja, vastgoedbeh.
Pomp in terrein | 14B03 | COMPLEX NIEUWE HAVEN | 24 | Buiten gebruik gesteld | Nee
Monsternameput in terrein | 14B03 | COMPLEX NIEUWE HAVEN | 1 | DVD-code | MP11
Monsternameput in terrein | 14B03 | COMPLEX NIEUWE HAVEN | 2 | Aantal | 1
Monsternameput in terrein | 14B03 | COMPLEX NIEUWE HAVEN | 3 | Fabrikant | Nering Bogel
Monsternameput in terrein | 14B03 | COMPLEX NIEUWE HAVEN | 4 | Type
Monsternameput in terrein | 14B03 | COMPLEX NIEUWE HAVEN | 5 | Nadere locatiebepaling | nabij gebouw D170
Monsternameput in terrein | 14B03 | COMPLEX NIEUWE HAVEN | 6 | Bouwjaar | 1900
Monsternameput in terrein | 14B03 | COMPLEX NIEUWE HAVEN | 7 | Nadere specificatie bwd/instl
Monsternameput in terrein | 14B03 | COMPLEX NIEUWE HAVEN | 8 | Inhoud
Monsternameput in terrein | 14B03 | COMPLEX NIEUWE HAVEN | 9 | Materiaal Monsternameput | Gietijzer
Monsternameput in terrein | 14B03 | COMPLEX NIEUWE HAVEN | 10 | Onderhoudsplicht | Ja, vastgoedbeh.
Monsternameput in terrein | 14B03 | COMPLEX NIEUWE HAVEN | 11 | Buiten gebruik gesteld | Nee
Monsternameput in terrein | 14B03 | COMPLEX NIEUWE HAVEN | 1 | DVD-code | MP03
Monsternameput in terrein | 14B03 | COMPLEX NIEUWE HAVEN | 2 | Aantal | 1
Monsternameput in terrein | 14B03 | COMPLEX NIEUWE HAVEN | 3 | Fabrikant | Wavin
Monsternameput in terrein | 14B03 | COMPLEX NIEUWE HAVEN | 4 | Type
Monsternameput in terrein | 14B03 | COMPLEX NIEUWE HAVEN | 5 | Nadere locatiebepaling
Monsternameput in terrein | 14B03 | COMPLEX NIEUWE HAVEN | 6 | Bouwjaar | 1900
Monsternameput in terrein | 14B03 | COMPLEX NIEUWE HAVEN | 7 | Nadere specificatie bwd/instl | Pvc
Monsternameput in terrein | 14B03 | COMPLEX NIEUWE HAVEN | 8 | Inhoud
Monsternameput in terrein | 14B03 | COMPLEX NIEUWE HAVEN | 9 | Materiaal Monsternameput | Kunststof
Monsternameput in terrein | 14B03 | COMPLEX NIEUWE HAVEN | 10 | Onderhoudsplicht | Ja, vastgoedbeh.
Monsternameput in terrein | 14B03 | COMPLEX NIEUWE HAVEN | 11 | Buiten gebruik gesteld | Nee
Slibvang in terrein | 14B03 | COMPLEX NIEUWE HAVEN | 1 | DVD-code | SO03
Slibvang in terrein | 14B03 | COMPLEX NIEUWE HAVEN | 2 | Aantal | 1
Slibvang in terrein | 14B03 | COMPLEX NIEUWE HAVEN | 3 | Fabrikant | Passavant
Slibvang in terrein | 14B03 | COMPLEX NIEUWE HAVEN | 4 | Type
Slibvang in terrein | 14B03 | COMPLEX NIEUWE HAVEN | 5 | Nadere locatiebepaling | Nabij gebouw D005
Slibvang in terrein | 14B03 | COMPLEX NIEUWE HAVEN | 6 | Bouwjaar | 1900
Slibvang in terrein | 14B03 | COMPLEX NIEUWE HAVEN | 7 | Nadere specificatie bwd/instl
Slibvang in terrein | 14B03 | COMPLEX NIEUWE HAVEN | 8 | Inhoud | 2,000
Slibvang in terrein | 14B03 | COMPLEX NIEUWE HAVEN | 9 | Materiaal Slibvang | Beton
Slibvang in terrein | 14B03 | COMPLEX NIEUWE HAVEN | 10 | Onderhoudsplicht | Ja, vastgoedbeh.
Slibvang in terrein | 14B03 | COMPLEX NIEUWE HAVEN | 11 | Buiten gebruik gesteld | Nee
Slibvang in terrein | 14B03 | COMPLEX NIEUWE HAVEN | 1 | DVD-code | SO04
Slibvang in terrein | 14B03 | COMPLEX NIEUWE HAVEN | 2 | Aantal | 1
Slibvang in terrein | 14B03 | COMPLEX NIEUWE HAVEN | 3 | Fabrikant | Dywidag
Slibvang in terrein | 14B03 | COMPLEX NIEUWE HAVEN | 4 | Type
Slibvang in terrein | 14B03 | COMPLEX NIEUWE HAVEN | 5 | Nadere locatiebepaling | Nabij gebouw D004
Slibvang in terrein | 14B03 | COMPLEX NIEUWE HAVEN | 6 | Bouwjaar | 1900
Slibvang in terrein | 14B03 | COMPLEX NIEUWE HAVEN | 7 | Nadere specificatie bwd/instl
Slibvang in terrein | 14B03 | COMPLEX NIEUWE HAVEN | 8 | Inhoud | 3,000
Slibvang in terrein | 14B03 | COMPLEX NIEUWE HAVEN | 9 | Materiaal Slibvang | Beton
Slibvang in terrein | 14B03 | COMPLEX NIEUWE HAVEN | 10 | Onderhoudsplicht | Ja, vastgoedbeh.
Slibvang in terrein | 14B03 | COMPLEX NIEUWE HAVEN | 11 | Buiten gebruik gesteld | Nee
Slibvang in terrein | 14B03 | COMPLEX NIEUWE HAVEN | 1 | DVD-code | SO05
Slibvang in terrein | 14B03 | COMPLEX NIEUWE HAVEN | 2 | Aantal | 1
Slibvang in terrein | 14B03 | COMPLEX NIEUWE HAVEN | 3 | Fabrikant | Passavant
Slibvang in terrein | 14B03 | COMPLEX NIEUWE HAVEN | 4 | Type
Slibvang in terrein | 14B03 | COMPLEX NIEUWE HAVEN | 5 | Nadere locatiebepaling | Nabij gebouw D300
Slibvang in terrein | 14B03 | COMPLEX NIEUWE HAVEN | 6 | Bouwjaar | 1900
Slibvang in terrein | 14B03 | COMPLEX NIEUWE HAVEN | 7 | Nadere specificatie bwd/instl
Slibvang in terrein | 14B03 | COMPLEX NIEUWE HAVEN | 8 | Inhoud | 0,500
Slibvang in terrein | 14B03 | COMPLEX NIEUWE HAVEN | 9 | Materiaal Slibvang | Beton
Slibvang in terrein | 14B03 | COMPLEX NIEUWE HAVEN | 10 | Onderhoudsplicht | Ja, vastgoedbeh.
Slibvang in terrein | 14B03 | COMPLEX NIEUWE HAVEN | 11 | Buiten gebruik gesteld | Nee
Slibvang in terrein | 14B03 | COMPLEX NIEUWE HAVEN | 1 | DVD-code | SO07
Slibvang in terrein | 14B03 | COMPLEX NIEUWE HAVEN | 2 | Aantal | 1
Slibvang in terrein | 14B03 | COMPLEX NIEUWE HAVEN | 3 | Fabrikant | Passavant
Slibvang in terrein | 14B03 | COMPLEX NIEUWE HAVEN | 4 | Type
Slibvang in terrein | 14B03 | COMPLEX NIEUWE HAVEN | 5 | Nadere locatiebepaling
Slibvang in terrein | 14B03 | COMPLEX NIEUWE HAVEN | 6 | Bouwjaar | 1900
Slibvang in terrein | 14B03 | COMPLEX NIEUWE HAVEN | 7 | Nadere specificatie bwd/instl
Slibvang in terrein | 14B03 | COMPLEX NIEUWE HAVEN | 8 | Inhoud | 2,000
Slibvang in terrein | 14B03 | COMPLEX NIEUWE HAVEN | 9 | Materiaal Slibvang | Beton
Slibvang in terrein | 14B03 | COMPLEX NIEUWE HAVEN | 10 | Onderhoudsplicht | Ja, vastgoedbeh.
Slibvang in terrein | 14B03 | COMPLEX NIEUWE HAVEN | 11 | Buiten gebruik gesteld | Nee
Monsternameput in terrein | 14B03 | COMPLEX NIEUWE HAVEN | 1 | DVD-code | MP04
Monsternameput in terrein | 14B03 | COMPLEX NIEUWE HAVEN | 2 | Aantal | 1
Monsternameput in terrein | 14B03 | COMPLEX NIEUWE HAVEN | 3 | Fabrikant | Passavant
Monsternameput in terrein | 14B03 | COMPLEX NIEUWE HAVEN | 4 | Type
Monsternameput in terrein | 14B03 | COMPLEX NIEUWE HAVEN | 5 | Nadere locatiebepaling
Monsternameput in terrein | 14B03 | COMPLEX NIEUWE HAVEN | 6 | Bouwjaar | 1900
Monsternameput in terrein | 14B03 | COMPLEX NIEUWE HAVEN | 7 | Nadere specificatie bwd/instl
Monsternameput in terrein | 14B03 | COMPLEX NIEUWE HAVEN | 8 | Inhoud
Monsternameput in terrein | 14B03 | COMPLEX NIEUWE HAVEN | 9 | Materiaal Monsternameput | Kunststof
Monsternameput in terrein | 14B03 | COMPLEX NIEUWE HAVEN | 10 | Onderhoudsplicht | Ja, vastgoedbeh.
Monsternameput in terrein | 14B03 | COMPLEX NIEUWE HAVEN | 11 | Buiten gebruik gesteld | Nee
Monsternameput in terrein | 14B03 | COMPLEX NIEUWE HAVEN | 1 | DVD-code | MP05
Monsternameput in terrein | 14B03 | COMPLEX NIEUWE HAVEN | 2 | Aantal | 1
Monsternameput in terrein | 14B03 | COMPLEX NIEUWE HAVEN | 3 | Fabrikant | Smora
Monsternameput in terrein | 14B03 | COMPLEX NIEUWE HAVEN | 4 | Type
Monsternameput in terrein | 14B03 | COMPLEX NIEUWE HAVEN | 5 | Nadere locatiebepaling
Monsternameput in terrein | 14B03 | COMPLEX NIEUWE HAVEN | 6 | Bouwjaar
Monsternameput in terrein | 14B03 | COMPLEX NIEUWE HAVEN | 7 | Nadere specificatie bwd/instl | Pvc
Monsternameput in terrein | 14B03 | COMPLEX NIEUWE HAVEN | 8 | Inhoud
Monsternameput in terrein | 14B03 | COMPLEX NIEUWE HAVEN | 9 | Materiaal Monsternameput | Kunststof
Monsternameput in terrein | 14B03 | COMPLEX NIEUWE HAVEN | 10 | Onderhoudsplicht | Ja, vastgoedbeh.
Monsternameput in terrein | 14B03 | COMPLEX NIEUWE HAVEN | 11 | Buiten gebruik gesteld | Nee
Olieafscheider in terrein | 14B03 | COMPLEX NIEUWE HAVEN | 1 | DVD-code | O02
Olieafscheider in terrein | 14B03 | COMPLEX NIEUWE HAVEN | 2 | Aantal | 1
Olieafscheider in terrein | 14B03 | COMPLEX NIEUWE HAVEN | 3 | Fabrikant | Passavant
Olieafscheider in terrein | 14B03 | COMPLEX NIEUWE HAVEN | 4 | Type
Olieafscheider in terrein | 14B03 | COMPLEX NIEUWE HAVEN | 5 | Nadere locatiebepaling | Nabij gebouw L026 ZO
Olieafscheider in terrein | 14B03 | COMPLEX NIEUWE HAVEN | 6 | Bouwjaar | 2003
Olieafscheider in terrein | 14B03 | COMPLEX NIEUWE HAVEN | 7 | Nadere specificatie bwd/instl | B20-046-522 (vloeistofdichtevloer en steiger)
Olieafscheider in terrein | 14B03 | COMPLEX NIEUWE HAVEN | 8 | Inhoud | 1,000
Olieafscheider in terrein | 14B03 | COMPLEX NIEUWE HAVEN | 9 | Niveausignalering | Nee
Olieafscheider in terrein | 14B03 | COMPLEX NIEUWE HAVEN | 10 | Coalisentiefilter | Ja
Olieafscheider in terrein | 14B03 | COMPLEX NIEUWE HAVEN | 11 | Capaciteit
Olieafscheider in terrein | 14B03 | COMPLEX NIEUWE HAVEN | 12 | Materiaal olieafsch in terrein | Beton
Olieafscheider in terrein | 14B03 | COMPLEX NIEUWE HAVEN | 13 | Inhoud Integraal slibvang | 2,500
Olieafscheider in terrein | 14B03 | COMPLEX NIEUWE HAVEN | 14 | Inhoud Olieopvang
Olieafscheider in terrein | 14B03 | COMPLEX NIEUWE HAVEN | 15 | Lozing op | DWA-riool
Olieafscheider in terrein | 14B03 | COMPLEX NIEUWE HAVEN | 16 | Onderhoudsplicht | Ja, vastgoedbeh.
Olieafscheider in terrein | 14B03 | COMPLEX NIEUWE HAVEN | 17 | Buiten gebruik gesteld | Nee
Monsternameput in terrein | 14B03 | COMPLEX NIEUWE HAVEN | 1 | DVD-code | MP08
Monsternameput in terrein | 14B03 | COMPLEX NIEUWE HAVEN | 2 | Aantal | 1
Monsternameput in terrein | 14B03 | COMPLEX NIEUWE HAVEN | 3 | Fabrikant | Aco
Monsternameput in terrein | 14B03 | COMPLEX NIEUWE HAVEN | 4 | Type
Monsternameput in terrein | 14B03 | COMPLEX NIEUWE HAVEN | 5 | Nadere locatiebepaling
Monsternameput in terrein | 14B03 | COMPLEX NIEUWE HAVEN | 6 | Bouwjaar | 1900
Monsternameput in terrein | 14B03 | COMPLEX NIEUWE HAVEN | 7 | Nadere specificatie bwd/instl
Monsternameput in terrein | 14B03 | COMPLEX NIEUWE HAVEN | 8 | Inhoud
Monsternameput in terrein | 14B03 | COMPLEX NIEUWE HAVEN | 9 | Materiaal Monsternameput | Beton
Monsternameput in terrein | 14B03 | COMPLEX NIEUWE HAVEN | 10 | Onderhoudsplicht | Ja, vastgoedbeh.
Monsternameput in terrein | 14B03 | COMPLEX NIEUWE HAVEN | 11 | Buiten gebruik gesteld | Nee
Olieafscheider in terrein | 14B03 | COMPLEX NIEUWE HAVEN | 1 | DVD-code | O16
Olieafscheider in terrein | 14B03 | COMPLEX NIEUWE HAVEN | 2 | Aantal | 1
Olieafscheider in terrein | 14B03 | COMPLEX NIEUWE HAVEN | 3 | Fabrikant | Passavant
Olieafscheider in terrein | 14B03 | COMPLEX NIEUWE HAVEN | 4 | Type
Olieafscheider in terrein | 14B03 | COMPLEX NIEUWE HAVEN | 5 | Nadere locatiebepaling | Gebouw L036
Olieafscheider in terrein | 14B03 | COMPLEX NIEUWE HAVEN | 6 | Bouwjaar | 1900
Olieafscheider in terrein | 14B03 | COMPLEX NIEUWE HAVEN | 7 | Nadere specificatie bwd/instl | in gras tegen waterkant
Olieafscheider in terrein | 14B03 | COMPLEX NIEUWE HAVEN | 8 | Inhoud | 6,000
Olieafscheider in terrein | 14B03 | COMPLEX NIEUWE HAVEN | 9 | Niveausignalering | Nee
Olieafscheider in terrein | 14B03 | COMPLEX NIEUWE HAVEN | 10 | Coalisentiefilter | Nee
Olieafscheider in terrein | 14B03 | COMPLEX NIEUWE HAVEN | 11 | Capaciteit
Olieafscheider in terrein | 14B03 | COMPLEX NIEUWE HAVEN | 12 | Materiaal olieafsch in terrein | Beton
Olieafscheider in terrein | 14B03 | COMPLEX NIEUWE HAVEN | 13 | Inhoud Integraal slibvang
Olieafscheider in terrein | 14B03 | COMPLEX NIEUWE HAVEN | 14 | Inhoud Olieopvang
Olieafscheider in terrein | 14B03 | COMPLEX NIEUWE HAVEN | 15 | Lozing op | DWA-riool
Olieafscheider in terrein | 14B03 | COMPLEX NIEUWE HAVEN | 16 | Onderhoudsplicht | Ja, vastgoedbeh.
Olieafscheider in terrein | 14B03 | COMPLEX NIEUWE HAVEN | 17 | Buiten gebruik gesteld | Nee
Slibvang in terrein | 14B03 | COMPLEX NIEUWE HAVEN | 1 | DVD-code | SO01
Slibvang in terrein | 14B03 | COMPLEX NIEUWE HAVEN | 2 | Aantal | 1
Slibvang in terrein | 14B03 | COMPLEX NIEUWE HAVEN | 3 | Fabrikant | Passavant
Slibvang in terrein | 14B03 | COMPLEX NIEUWE HAVEN | 4 | Type
Slibvang in terrein | 14B03 | COMPLEX NIEUWE HAVEN | 5 | Nadere locatiebepaling | Gebouw L036
Slibvang in terrein | 14B03 | COMPLEX NIEUWE HAVEN | 6 | Bouwjaar | 1900
Slibvang in terrein | 14B03 | COMPLEX NIEUWE HAVEN | 7 | Nadere specificatie bwd/instl | In gras tegen waterkant(verhard oppervlak2xvloeistofdichtevl
Slibvang in terrein | 14B03 | COMPLEX NIEUWE HAVEN | 8 | Inhoud | 4,000
Slibvang in terrein | 14B03 | COMPLEX NIEUWE HAVEN | 9 | Materiaal Slibvang | Beton
Slibvang in terrein | 14B03 | COMPLEX NIEUWE HAVEN | 10 | Onderhoudsplicht | Ja, vastgoedbeh.
Slibvang in terrein | 14B03 | COMPLEX NIEUWE HAVEN | 11 | Buiten gebruik gesteld | Nee
Olieafscheider in terrein | 14B03 | COMPLEX NIEUWE HAVEN | 1 | DVD-code | O01
Olieafscheider in terrein | 14B03 | COMPLEX NIEUWE HAVEN | 2 | Aantal | 1
Olieafscheider in terrein | 14B03 | COMPLEX NIEUWE HAVEN | 3 | Fabrikant | Passavant
Olieafscheider in terrein | 14B03 | COMPLEX NIEUWE HAVEN | 4 | Type | Oleopator
Olieafscheider in terrein | 14B03 | COMPLEX NIEUWE HAVEN | 5 | Nadere locatiebepaling | Nabij gebouw L026 ZW
Olieafscheider in terrein | 14B03 | COMPLEX NIEUWE HAVEN | 6 | Bouwjaar | 2003
Olieafscheider in terrein | 14B03 | COMPLEX NIEUWE HAVEN | 7 | Nadere specificatie bwd/instl | Tankwagen Opstelplaats (2x vloeistofdichte vloer)
Olieafscheider in terrein | 14B03 | COMPLEX NIEUWE HAVEN | 8 | Inhoud | 1,000
Olieafscheider in terrein | 14B03 | COMPLEX NIEUWE HAVEN | 9 | Niveausignalering | Ja
Olieafscheider in terrein | 14B03 | COMPLEX NIEUWE HAVEN | 10 | Coalisentiefilter | Ja
Olieafscheider in terrein | 14B03 | COMPLEX NIEUWE HAVEN | 11 | Capaciteit
Olieafscheider in terrein | 14B03 | COMPLEX NIEUWE HAVEN | 12 | Materiaal olieafsch in terrein | Beton
Olieafscheider in terrein | 14B03 | COMPLEX NIEUWE HAVEN | 13 | Inhoud Integraal slibvang | 3,000
Olieafscheider in terrein | 14B03 | COMPLEX NIEUWE HAVEN | 14 | Inhoud Olieopvang
Olieafscheider in terrein | 14B03 | COMPLEX NIEUWE HAVEN | 15 | Lozing op | DWA-riool
Olieafscheider in terrein | 14B03 | COMPLEX NIEUWE HAVEN | 16 | Onderhoudsplicht | Ja, vastgoedbeh.
Olieafscheider in terrein | 14B03 | COMPLEX NIEUWE HAVEN | 17 | Buiten gebruik gesteld | Nee
Monsternameput in terrein | 14B03 | COMPLEX NIEUWE HAVEN | 1 | DVD-code | MP06
Monsternameput in terrein | 14B03 | COMPLEX NIEUWE HAVEN | 2 | Aantal | 1
Monsternameput in terrein | 14B03 | COMPLEX NIEUWE HAVEN | 3 | Fabrikant | Aco
Monsternameput in terrein | 14B03 | COMPLEX NIEUWE HAVEN | 4 | Type
Monsternameput in terrein | 14B03 | COMPLEX NIEUWE HAVEN | 5 | Nadere locatiebepaling
Monsternameput in terrein | 14B03 | COMPLEX NIEUWE HAVEN | 6 | Bouwjaar | 1900
Monsternameput in terrein | 14B03 | COMPLEX NIEUWE HAVEN | 7 | Nadere specificatie bwd/instl | Pvc
Monsternameput in terrein | 14B03 | COMPLEX NIEUWE HAVEN | 8 | Inhoud
Monsternameput in terrein | 14B03 | COMPLEX NIEUWE HAVEN | 9 | Materiaal Monsternameput | Kunststof
Monsternameput in terrein | 14B03 | COMPLEX NIEUWE HAVEN | 10 | Onderhoudsplicht | Ja, vastgoedbeh.
Monsternameput in terrein | 14B03 | COMPLEX NIEUWE HAVEN | 11 | Buiten gebruik gesteld | Nee
Monsternameput in terrein | 14B03 | COMPLEX NIEUWE HAVEN | 1 | DVD-code | MP09
Monsternameput in terrein | 14B03 | COMPLEX NIEUWE HAVEN | 2 | Aantal | 1
Monsternameput in terrein | 14B03 | COMPLEX NIEUWE HAVEN | 3 | Fabrikant | Passavant
Monsternameput in terrein | 14B03 | COMPLEX NIEUWE HAVEN | 4 | Type
Monsternameput in terrein | 14B03 | COMPLEX NIEUWE HAVEN | 5 | Nadere locatiebepaling
Monsternameput in terrein | 14B03 | COMPLEX NIEUWE HAVEN | 6 | Bouwjaar | 1900
Monsternameput in terrein | 14B03 | COMPLEX NIEUWE HAVEN | 7 | Nadere specificatie bwd/instl | Pvc
Monsternameput in terrein | 14B03 | COMPLEX NIEUWE HAVEN | 8 | Inhoud
Monsternameput in terrein | 14B03 | COMPLEX NIEUWE HAVEN | 9 | Materiaal Monsternameput | Kunststof
Monsternameput in terrein | 14B03 | COMPLEX NIEUWE HAVEN | 10 | Onderhoudsplicht | Ja, vastgoedbeh.
Monsternameput in terrein | 14B03 | COMPLEX NIEUWE HAVEN | 11 | Buiten gebruik gesteld | Nee
Monsternameput in terrein | 14B03 | COMPLEX NIEUWE HAVEN | 1 | DVD-code | MP10
Monsternameput in terrein | 14B03 | COMPLEX NIEUWE HAVEN | 2 | Aantal | 1
Monsternameput in terrein | 14B03 | COMPLEX NIEUWE HAVEN | 3 | Fabrikant | Passavant
Monsternameput in terrein | 14B03 | COMPLEX NIEUWE HAVEN | 4 | Type
Monsternameput in terrein | 14B03 | COMPLEX NIEUWE HAVEN | 5 | Nadere locatiebepaling
Monsternameput in terrein | 14B03 | COMPLEX NIEUWE HAVEN | 6 | Bouwjaar | 1996
Monsternameput in terrein | 14B03 | COMPLEX NIEUWE HAVEN | 7 | Nadere specificatie bwd/instl | Pvc
Monsternameput in terrein | 14B03 | COMPLEX NIEUWE HAVEN | 8 | Inhoud
Monsternameput in terrein | 14B03 | COMPLEX NIEUWE HAVEN | 9 | Materiaal Monsternameput | Kunststof
Monsternameput in terrein | 14B03 | COMPLEX NIEUWE HAVEN | 10 | Onderhoudsplicht | Ja, vastgoedbeh.
Monsternameput in terrein | 14B03 | COMPLEX NIEUWE HAVEN | 11 | Buiten gebruik gesteld | Nee
Olieafscheider in terrein | 14B03 | COMPLEX NIEUWE HAVEN | 1 | DVD-code | O30
Olieafscheider in terrein | 14B03 | COMPLEX NIEUWE HAVEN | 2 | Aantal | 1
Olieafscheider in terrein | 14B03 | COMPLEX NIEUWE HAVEN | 3 | Fabrikant | ACO Passavant
Olieafscheider in terrein | 14B03 | COMPLEX NIEUWE HAVEN | 4 | Type | Oleopator
Olieafscheider in terrein | 14B03 | COMPLEX NIEUWE HAVEN | 5 | Nadere locatiebepaling | Noordoost van gebouw S027
Olieafscheider in terrein | 14B03 | COMPLEX NIEUWE HAVEN | 6 | Bouwjaar | 2009
Olieafscheider in terrein | 14B03 | COMPLEX NIEUWE HAVEN | 7 | Nadere specificatie bwd/instl
Olieafscheider in terrein | 14B03 | COMPLEX NIEUWE HAVEN | 8 | Inhoud | 1,530
Olieafscheider in terrein | 14B03 | COMPLEX NIEUWE HAVEN | 9 | Niveausignalering | Nee
Olieafscheider in terrein | 14B03 | COMPLEX NIEUWE HAVEN | 10 | Coalisentiefilter | Ja
Olieafscheider in terrein | 14B03 | COMPLEX NIEUWE HAVEN | 11 | Capaciteit
Olieafscheider in terrein | 14B03 | COMPLEX NIEUWE HAVEN | 12 | Materiaal olieafsch in terrein | Beton
Olieafscheider in terrein | 14B03 | COMPLEX NIEUWE HAVEN | 13 | Inhoud Integraal slibvang | 1,180
Olieafscheider in terrein | 14B03 | COMPLEX NIEUWE HAVEN | 14 | Inhoud Olieopvang | 0,236
Olieafscheider in terrein | 14B03 | COMPLEX NIEUWE HAVEN | 15 | Lozing op | DWA-riool
Olieafscheider in terrein | 14B03 | COMPLEX NIEUWE HAVEN | 16 | Onderhoudsplicht | Ja, vastgoedbeh.
Olieafscheider in terrein | 14B03 | COMPLEX NIEUWE HAVEN | 17 | Buiten gebruik gesteld | Nee
Monsternameput in terrein | 14B03 | COMPLEX NIEUWE HAVEN | 1 | DVD-code | MP12
Monsternameput in terrein | 14B03 | COMPLEX NIEUWE HAVEN | 2 | Aantal | 1
Monsternameput in terrein | 14B03 | COMPLEX NIEUWE HAVEN | 3 | Fabrikant | Aco
Monsternameput in terrein | 14B03 | COMPLEX NIEUWE HAVEN | 4 | Type
Monsternameput in terrein | 14B03 | COMPLEX NIEUWE HAVEN | 5 | Nadere locatiebepaling
Monsternameput in terrein | 14B03 | COMPLEX NIEUWE HAVEN | 6 | Bouwjaar | 1900
Monsternameput in terrein | 14B03 | COMPLEX NIEUWE HAVEN | 7 | Nadere specificatie bwd/instl | Pvc
Monsternameput in terrein | 14B03 | COMPLEX NIEUWE HAVEN | 8 | Inhoud
Monsternameput in terrein | 14B03 | COMPLEX NIEUWE HAVEN | 9 | Materiaal Monsternameput | Kunststof
Monsternameput in terrein | 14B03 | COMPLEX NIEUWE HAVEN | 10 | Onderhoudsplicht | Ja, vastgoedbeh.
Monsternameput in terrein | 14B03 | COMPLEX NIEUWE HAVEN | 11 | Buiten gebruik gesteld | Nee
Olieafscheider in terrein | 14B03 | COMPLEX NIEUWE HAVEN | 1 | DVD-code | O19
Olieafscheider in terrein | 14B03 | COMPLEX NIEUWE HAVEN | 2 | Aantal | 1
Olieafscheider in terrein | 14B03 | COMPLEX NIEUWE HAVEN | 3 | Fabrikant | Dywidag
Olieafscheider in terrein | 14B03 | COMPLEX NIEUWE HAVEN | 4 | Type
Olieafscheider in terrein | 14B03 | COMPLEX NIEUWE HAVEN | 5 | Nadere locatiebepaling | Gebouw T005
Olieafscheider in terrein | 14B03 | COMPLEX NIEUWE HAVEN | 6 | Bouwjaar | 2001
Olieafscheider in terrein | 14B03 | COMPLEX NIEUWE HAVEN | 7 | Nadere specificatie bwd/instl | B29-005-522 (Vloeistofdichte vloer Spitsbergen)
Olieafscheider in terrein | 14B03 | COMPLEX NIEUWE HAVEN | 8 | Inhoud | 1,200
Olieafscheider in terrein | 14B03 | COMPLEX NIEUWE HAVEN | 9 | Niveausignalering | Nee
Olieafscheider in terrein | 14B03 | COMPLEX NIEUWE HAVEN | 10 | Coalisentiefilter | Ja
Olieafscheider in terrein | 14B03 | COMPLEX NIEUWE HAVEN | 11 | Capaciteit
Olieafscheider in terrein | 14B03 | COMPLEX NIEUWE HAVEN | 12 | Materiaal olieafsch in terrein | Beton
Olieafscheider in terrein | 14B03 | COMPLEX NIEUWE HAVEN | 13 | Inhoud Integraal slibvang
Olieafscheider in terrein | 14B03 | COMPLEX NIEUWE HAVEN | 14 | Inhoud Olieopvang
Olieafscheider in terrein | 14B03 | COMPLEX NIEUWE HAVEN | 15 | Lozing op | DWA-riool
Olieafscheider in terrein | 14B03 | COMPLEX NIEUWE HAVEN | 16 | Onderhoudsplicht | Ja, vastgoedbeh.
Olieafscheider in terrein | 14B03 | COMPLEX NIEUWE HAVEN | 17 | Buiten gebruik gesteld | Nee
Monsternameput in terrein | 14B03 | COMPLEX NIEUWE HAVEN | 1 | DVD-code | MP02
Monsternameput in terrein | 14B03 | COMPLEX NIEUWE HAVEN | 2 | Aantal | 1
Monsternameput in terrein | 14B03 | COMPLEX NIEUWE HAVEN | 3 | Fabrikant | Beuker
Monsternameput in terrein | 14B03 | COMPLEX NIEUWE HAVEN | 4 | Type
Monsternameput in terrein | 14B03 | COMPLEX NIEUWE HAVEN | 5 | Nadere locatiebepaling
Monsternameput in terrein | 14B03 | COMPLEX NIEUWE HAVEN | 6 | Bouwjaar | 1900
Monsternameput in terrein | 14B03 | COMPLEX NIEUWE HAVEN | 7 | Nadere specificatie bwd/instl | Pvc
Monsternameput in terrein | 14B03 | COMPLEX NIEUWE HAVEN | 8 | Inhoud
Monsternameput in terrein | 14B03 | COMPLEX NIEUWE HAVEN | 9 | Materiaal Monsternameput | Kunststof
Monsternameput in terrein | 14B03 | COMPLEX NIEUWE HAVEN | 10 | Onderhoudsplicht | Ja, vastgoedbeh.
Monsternameput in terrein | 14B03 | COMPLEX NIEUWE HAVEN | 11 | Buiten gebruik gesteld | Nee
Slibvang in terrein | 14B03 | COMPLEX NIEUWE HAVEN | 1 | DVD-code | SO02
Slibvang in terrein | 14B03 | COMPLEX NIEUWE HAVEN | 2 | Aantal | 1
Slibvang in terrein | 14B03 | COMPLEX NIEUWE HAVEN | 3 | Fabrikant | Dywidag
Slibvang in terrein | 14B03 | COMPLEX NIEUWE HAVEN | 4 | Type
Slibvang in terrein | 14B03 | COMPLEX NIEUWE HAVEN | 5 | Nadere locatiebepaling
Slibvang in terrein | 14B03 | COMPLEX NIEUWE HAVEN | 6 | Bouwjaar | 1900
Slibvang in terrein | 14B03 | COMPLEX NIEUWE HAVEN | 7 | Nadere specificatie bwd/instl
Slibvang in terrein | 14B03 | COMPLEX NIEUWE HAVEN | 8 | Inhoud | 2,000
Slibvang in terrein | 14B03 | COMPLEX NIEUWE HAVEN | 9 | Materiaal Slibvang | Beton
Slibvang in terrein | 14B03 | COMPLEX NIEUWE HAVEN | 10 | Onderhoudsplicht | Ja, vastgoedbeh.
Slibvang in terrein | 14B03 | COMPLEX NIEUWE HAVEN | 11 | Buiten gebruik gesteld | Nee
Slibvang in terrein | 14B03 | COMPLEX NIEUWE HAVEN | 1 | DVD-code | SO06
Slibvang in terrein | 14B03 | COMPLEX NIEUWE HAVEN | 2 | Aantal | 1
Slibvang in terrein | 14B03 | COMPLEX NIEUWE HAVEN | 3 | Fabrikant | Passavant
Slibvang in terrein | 14B03 | COMPLEX NIEUWE HAVEN | 4 | Type
Slibvang in terrein | 14B03 | COMPLEX NIEUWE HAVEN | 5 | Nadere locatiebepaling | Nabij gebouw D403
Slibvang in terrein | 14B03 | COMPLEX NIEUWE HAVEN | 6 | Bouwjaar | 1988
Slibvang in terrein | 14B03 | COMPLEX NIEUWE HAVEN | 7 | Nadere specificatie bwd/instl
Slibvang in terrein | 14B03 | COMPLEX NIEUWE HAVEN | 8 | Inhoud | 3,000
Slibvang in terrein | 14B03 | COMPLEX NIEUWE HAVEN | 9 | Materiaal Slibvang | Beton
Slibvang in terrein | 14B03 | COMPLEX NIEUWE HAVEN | 10 | Onderhoudsplicht | Ja, vastgoedbeh.
Slibvang in terrein | 14B03 | COMPLEX NIEUWE HAVEN | 11 | Buiten gebruik gesteld | Nee
Vloeistofdichte voorziening in terrein | 14B03 | COMPLEX NIEUWE HAVEN | 1 | DVD-code | VV019
Vloeistofdichte voorziening in terrein | 14B03 | COMPLEX NIEUWE HAVEN | 2 | Aantal | 1
Vloeistofdichte voorziening in terrein | 14B03 | COMPLEX NIEUWE HAVEN | 3 | Nadere locatiebepaling | Tussen gebouw S017 en S018
Vloeistofdichte voorziening in terrein | 14B03 | COMPLEX NIEUWE HAVEN | 4 | Bouwjaar | 2010
Vloeistofdichte voorziening in terrein | 14B03 | COMPLEX NIEUWE HAVEN | 5 | Nadere specificatie bwd/instl | Spuitplaats naast gebouw
Vloeistofdichte voorziening in terrein | 14B03 | COMPLEX NIEUWE HAVEN | 6 | Soort vloeistofd vzng terrein | Verharding
Vloeistofdichte voorziening in terrein | 14B03 | COMPLEX NIEUWE HAVEN | 7 | Opp vloeistofd voorziening | 103,00
Vloeistofdichte voorziening in terrein | 14B03 | COMPLEX NIEUWE HAVEN | 8 | Bodembedreigende activiteit | Wassen van voertuigen en/of vliegtuigen
Vloeistofdichte voorziening in terrein | 14B03 | COMPLEX NIEUWE HAVEN | 9 | Riolering aanwezig | Nee
Vloeistofdichte voorziening in terrein | 14B03 | COMPLEX NIEUWE HAVEN | 10 | Aanlegjaar riolering
Vloeistofdichte voorziening in terrein | 14B03 | COMPLEX NIEUWE HAVEN | 11 | Onderhoudsplicht | Ja, vastgoedbeh.
Vloeistofdichte voorziening in terrein | 14B03 | COMPLEX NIEUWE HAVEN | 12 | Buiten gebruik gesteld | Nee
Brandkraan | 14B03 | COMPLEX NIEUWE HAVEN | 1 | DVD-code | BO301
Brandkraan | 14B03 | COMPLEX NIEUWE HAVEN | 2 | Aantal | 1
Brandkraan | 14B03 | COMPLEX NIEUWE HAVEN | 3 | Nadere locatiebepaling | Z-zijde geb. A017
Brandkraan | 14B03 | COMPLEX NIEUWE HAVEN | 4 | Nadere specificatie bwd/instl
Brandkraan | 14B03 | COMPLEX NIEUWE HAVEN | 5 | Situatie brandkraan | Ondergronds
Brandkraan | 14B03 | COMPLEX NIEUWE HAVEN | 6 | Onderhoudsplicht | Ja, vastgoedbeh.
Brandkraan | 14B03 | COMPLEX NIEUWE HAVEN | 7 | Buiten gebruik gesteld | Nee
Brandkraan | 14B03 | COMPLEX NIEUWE HAVEN | 1 | DVD-code | BO124
Brandkraan | 14B03 | COMPLEX NIEUWE HAVEN | 2 | Aantal | 1
Brandkraan | 14B03 | COMPLEX NIEUWE HAVEN | 3 | Nadere locatiebepaling | Ten oosten van gebouw R062
Brandkraan | 14B03 | COMPLEX NIEUWE HAVEN | 4 | Nadere specificatie bwd/instl
Brandkraan | 14B03 | COMPLEX NIEUWE HAVEN | 5 | Situatie brandkraan | Ondergronds
Brandkraan | 14B03 | COMPLEX NIEUWE HAVEN | 6 | Onderhoudsplicht | Ja, vastgoedbeh.
Brandkraan | 14B03 | COMPLEX NIEUWE HAVEN | 7 | Buiten gebruik gesteld | Nee
Brandkraan | 14B03 | COMPLEX NIEUWE HAVEN | 1 | DVD-code | BO135
Brandkraan | 14B03 | COMPLEX NIEUWE HAVEN | 2 | Aantal | 1
Brandkraan | 14B03 | COMPLEX NIEUWE HAVEN | 3 | Nadere locatiebepaling | Z-zijde geb. RWS
Brandkraan | 14B03 | COMPLEX NIEUWE HAVEN | 4 | Nadere specificatie bwd/instl
Brandkraan | 14B03 | COMPLEX NIEUWE HAVEN | 5 | Situatie brandkraan | Ondergronds
Brandkraan | 14B03 | COMPLEX NIEUWE HAVEN | 6 | Onderhoudsplicht | Ja, vastgoedbeh.
Brandkraan | 14B03 | COMPLEX NIEUWE HAVEN | 7 | Buiten gebruik gesteld | Nee
Brandkraan | 14B03 | COMPLEX NIEUWE HAVEN | 1 | DVD-code | BO137
Brandkraan | 14B03 | COMPLEX NIEUWE HAVEN | 2 | Aantal | 1
Brandkraan | 14B03 | COMPLEX NIEUWE HAVEN | 3 | Nadere locatiebepaling | ZO-zijde geb. Z011
Brandkraan | 14B03 | COMPLEX NIEUWE HAVEN | 4 | Nadere specificatie bwd/instl
Brandkraan | 14B03 | COMPLEX NIEUWE HAVEN | 5 | Situatie brandkraan | Ondergronds
Brandkraan | 14B03 | COMPLEX NIEUWE HAVEN | 6 | Onderhoudsplicht | Ja, vastgoedbeh.
Brandkraan | 14B03 | COMPLEX NIEUWE HAVEN | 7 | Buiten gebruik gesteld | Nee
Brandkraan | 14B03 | COMPLEX NIEUWE HAVEN | 1 | DVD-code | BO139
Brandkraan | 14B03 | COMPLEX NIEUWE HAVEN | 2 | Aantal | 1
Brandkraan | 14B03 | COMPLEX NIEUWE HAVEN | 3 | Nadere locatiebepaling | O-zijde geb. Z003
Brandkraan | 14B03 | COMPLEX NIEUWE HAVEN | 4 | Nadere specificatie bwd/instl
Brandkraan | 14B03 | COMPLEX NIEUWE HAVEN | 5 | Situatie brandkraan | Ondergronds
Brandkraan | 14B03 | COMPLEX NIEUWE HAVEN | 6 | Onderhoudsplicht | Ja, vastgoedbeh.
Brandkraan | 14B03 | COMPLEX NIEUWE HAVEN | 7 | Buiten gebruik gesteld | Nee
Brandkraan | 14B03 | COMPLEX NIEUWE HAVEN | 1 | DVD-code | BO217
Brandkraan | 14B03 | COMPLEX NIEUWE HAVEN | 2 | Aantal | 1
Brandkraan | 14B03 | COMPLEX NIEUWE HAVEN | 3 | Nadere locatiebepaling | ZW-zijde geb. V005
Brandkraan | 14B03 | COMPLEX NIEUWE HAVEN | 4 | Nadere specificatie bwd/instl
Brandkraan | 14B03 | COMPLEX NIEUWE HAVEN | 5 | Situatie brandkraan | Ondergronds
Brandkraan | 14B03 | COMPLEX NIEUWE HAVEN | 6 | Onderhoudsplicht | Ja, vastgoedbeh.
Brandkraan | 14B03 | COMPLEX NIEUWE HAVEN | 7 | Buiten gebruik gesteld | Nee
Vloeistofdichte voorziening in terrein | 14B03 | COMPLEX NIEUWE HAVEN | 1 | DVD-code | VV015
Vloeistofdichte voorziening in terrein | 14B03 | COMPLEX NIEUWE HAVEN | 2 | Aantal | 1
Vloeistofdichte voorziening in terrein | 14B03 | COMPLEX NIEUWE HAVEN | 3 | Nadere locatiebepaling | Bij gebouw L042 en L043
Vloeistofdichte voorziening in terrein | 14B03 | COMPLEX NIEUWE HAVEN | 4 | Bouwjaar | 1999
Vloeistofdichte voorziening in terrein | 14B03 | COMPLEX NIEUWE HAVEN | 5 | Nadere specificatie bwd/instl | Tankautoverlaadplaats
Vloeistofdichte voorziening in terrein | 14B03 | COMPLEX NIEUWE HAVEN | 6 | Soort vloeistofd vzng terrein | Verharding
Vloeistofdichte voorziening in terrein | 14B03 | COMPLEX NIEUWE HAVEN | 7 | Opp vloeistofd voorziening | 231,59
Vloeistofdichte voorziening in terrein | 14B03 | COMPLEX NIEUWE HAVEN | 8 | Bodembedreigende activiteit | Opslag van bodembedreigende stoffen
Vloeistofdichte voorziening in terrein | 14B03 | COMPLEX NIEUWE HAVEN | 9 | Riolering aanwezig | Ja
Vloeistofdichte voorziening in terrein | 14B03 | COMPLEX NIEUWE HAVEN | 10 | Aanlegjaar riolering
Vloeistofdichte voorziening in terrein | 14B03 | COMPLEX NIEUWE HAVEN | 11 | Onderhoudsplicht | Ja, vastgoedbeh.
Vloeistofdichte voorziening in terrein | 14B03 | COMPLEX NIEUWE HAVEN | 12 | Buiten gebruik gesteld | Nee
Vloeistofdichte voorziening in terrein | 14B03 | COMPLEX NIEUWE HAVEN | 1 | DVD-code | VV016
Vloeistofdichte voorziening in terrein | 14B03 | COMPLEX NIEUWE HAVEN | 2 | Aantal | 1
Vloeistofdichte voorziening in terrein | 14B03 | COMPLEX NIEUWE HAVEN | 3 | Nadere locatiebepaling | Nabij gebouw C004
Vloeistofdichte voorziening in terrein | 14B03 | COMPLEX NIEUWE HAVEN | 4 | Bouwjaar | 1993
Vloeistofdichte voorziening in terrein | 14B03 | COMPLEX NIEUWE HAVEN | 5 | Nadere specificatie bwd/instl | Brandweer oefenplaat fase 1
Vloeistofdichte voorziening in terrein | 14B03 | COMPLEX NIEUWE HAVEN | 6 | Soort vloeistofd vzng terrein | Verharding
Vloeistofdichte voorziening in terrein | 14B03 | COMPLEX NIEUWE HAVEN | 7 | Opp vloeistofd voorziening | 1094,72
Vloeistofdichte voorziening in terrein | 14B03 | COMPLEX NIEUWE HAVEN | 8 | Bodembedreigende activiteit | Werken met bodembedreigende stoffen
Vloeistofdichte voorziening in terrein | 14B03 | COMPLEX NIEUWE HAVEN | 9 | Riolering aanwezig | Ja
Vloeistofdichte voorziening in terrein | 14B03 | COMPLEX NIEUWE HAVEN | 10 | Aanlegjaar riolering
Vloeistofdichte voorziening in terrein | 14B03 | COMPLEX NIEUWE HAVEN | 11 | Onderhoudsplicht | Ja, vastgoedbeh.
Vloeistofdichte voorziening in terrein | 14B03 | COMPLEX NIEUWE HAVEN | 12 | Buiten gebruik gesteld | Nee
Vloeistofdichte voorziening in terrein | 14B03 | COMPLEX NIEUWE HAVEN | 1 | DVD-code | VV017
Vloeistofdichte voorziening in terrein | 14B03 | COMPLEX NIEUWE HAVEN | 2 | Aantal | 1
Vloeistofdichte voorziening in terrein | 14B03 | COMPLEX NIEUWE HAVEN | 3 | Nadere locatiebepaling | gebouw D106
Vloeistofdichte voorziening in terrein | 14B03 | COMPLEX NIEUWE HAVEN | 4 | Bouwjaar | 2000
Vloeistofdichte voorziening in terrein | 14B03 | COMPLEX NIEUWE HAVEN | 5 | Nadere specificatie bwd/instl
Vloeistofdichte voorziening in terrein | 14B03 | COMPLEX NIEUWE HAVEN | 6 | Soort vloeistofd vzng terrein | Verharding
Vloeistofdichte voorziening in terrein | 14B03 | COMPLEX NIEUWE HAVEN | 7 | Opp vloeistofd voorziening | 105,00
Vloeistofdichte voorziening in terrein | 14B03 | COMPLEX NIEUWE HAVEN | 8 | Bodembedreigende activiteit | Werken met bodembedreigende stoffen
Vloeistofdichte voorziening in terrein | 14B03 | COMPLEX NIEUWE HAVEN | 9 | Riolering aanwezig | Nee
Vloeistofdichte voorziening in terrein | 14B03 | COMPLEX NIEUWE HAVEN | 10 | Aanlegjaar riolering
Vloeistofdichte voorziening in terrein | 14B03 | COMPLEX NIEUWE HAVEN | 11 | Onderhoudsplicht | Ja, vastgoedbeh.
Vloeistofdichte voorziening in terrein | 14B03 | COMPLEX NIEUWE HAVEN | 12 | Buiten gebruik gesteld | Nee
Vloeistofdichte voorziening in terrein | 14B03 | COMPLEX NIEUWE HAVEN | 1 | DVD-code | VV005
Vloeistofdichte voorziening in terrein | 14B03 | COMPLEX NIEUWE HAVEN | 2 | Aantal | 1
Vloeistofdichte voorziening in terrein | 14B03 | COMPLEX NIEUWE HAVEN | 3 | Nadere locatiebepaling | gebouw L036
Vloeistofdichte voorziening in terrein | 14B03 | COMPLEX NIEUWE HAVEN | 4 | Bouwjaar | 1993
Vloeistofdichte voorziening in terrein | 14B03 | COMPLEX NIEUWE HAVEN | 5 | Nadere specificatie bwd/instl | westzijde gebouw t.h.v. ruimte 009
Vloeistofdichte voorziening in terrein | 14B03 | COMPLEX NIEUWE HAVEN | 6 | Soort vloeistofd vzng terrein | Verharding
Vloeistofdichte voorziening in terrein | 14B03 | COMPLEX NIEUWE HAVEN | 7 | Opp vloeistofd voorziening | 16,08
Vloeistofdichte voorziening in terrein | 14B03 | COMPLEX NIEUWE HAVEN | 8 | Bodembedreigende activiteit | Opslag van bodembedreigende stoffen
Vloeistofdichte voorziening in terrein | 14B03 | COMPLEX NIEUWE HAVEN | 9 | Riolering aanwezig | Nee
Vloeistofdichte voorziening in terrein | 14B03 | COMPLEX NIEUWE HAVEN | 10 | Aanlegjaar riolering
Vloeistofdichte voorziening in terrein | 14B03 | COMPLEX NIEUWE HAVEN | 11 | Onderhoudsplicht | Ja, vastgoedbeh.
Vloeistofdichte voorziening in terrein | 14B03 | COMPLEX NIEUWE HAVEN | 12 | Buiten gebruik gesteld | Nee
Vloeistofdichte voorziening in terrein | 14B03 | COMPLEX NIEUWE HAVEN | 1 | DVD-code | VV006
Vloeistofdichte voorziening in terrein | 14B03 | COMPLEX NIEUWE HAVEN | 2 | Aantal | 1
Vloeistofdichte voorziening in terrein | 14B03 | COMPLEX NIEUWE HAVEN | 3 | Nadere locatiebepaling | gebouw L036
Vloeistofdichte voorziening in terrein | 14B03 | COMPLEX NIEUWE HAVEN | 4 | Bouwjaar | 1993
Vloeistofdichte voorziening in terrein | 14B03 | COMPLEX NIEUWE HAVEN | 5 | Nadere specificatie bwd/instl | westzijde gebouw t.h.v. ruimte 010
Vloeistofdichte voorziening in terrein | 14B03 | COMPLEX NIEUWE HAVEN | 6 | Soort vloeistofd vzng terrein | Verharding
Vloeistofdichte voorziening in terrein | 14B03 | COMPLEX NIEUWE HAVEN | 7 | Opp vloeistofd voorziening | 15,99
Vloeistofdichte voorziening in terrein | 14B03 | COMPLEX NIEUWE HAVEN | 8 | Bodembedreigende activiteit | Opslag van bodembedreigende stoffen
Vloeistofdichte voorziening in terrein | 14B03 | COMPLEX NIEUWE HAVEN | 9 | Riolering aanwezig | Nee
Vloeistofdichte voorziening in terrein | 14B03 | COMPLEX NIEUWE HAVEN | 10 | Aanlegjaar riolering
Vloeistofdichte voorziening in terrein | 14B03 | COMPLEX NIEUWE HAVEN | 11 | Onderhoudsplicht | Ja, vastgoedbeh.
Vloeistofdichte voorziening in terrein | 14B03 | COMPLEX NIEUWE HAVEN | 12 | Buiten gebruik gesteld | Nee
Vloeistofdichte voorziening in terrein | 14B03 | COMPLEX NIEUWE HAVEN | 1 | DVD-code | VV007
Vloeistofdichte voorziening in terrein | 14B03 | COMPLEX NIEUWE HAVEN | 2 | Aantal | 1
Vloeistofdichte voorziening in terrein | 14B03 | COMPLEX NIEUWE HAVEN | 3 | Nadere locatiebepaling | gebouw L036
Vloeistofdichte voorziening in terrein | 14B03 | COMPLEX NIEUWE HAVEN | 4 | Bouwjaar | 1993
Vloeistofdichte voorziening in terrein | 14B03 | COMPLEX NIEUWE HAVEN | 5 | Nadere specificatie bwd/instl | noordzijde gebouw t.h.v. ruimte 010
Vloeistofdichte voorziening in terrein | 14B03 | COMPLEX NIEUWE HAVEN | 6 | Soort vloeistofd vzng terrein | Verharding
Vloeistofdichte voorziening in terrein | 14B03 | COMPLEX NIEUWE HAVEN | 7 | Opp vloeistofd voorziening | 16,00
Vloeistofdichte voorziening in terrein | 14B03 | COMPLEX NIEUWE HAVEN | 8 | Bodembedreigende activiteit | Opslag van bodembedreigende stoffen
Vloeistofdichte voorziening in terrein | 14B03 | COMPLEX NIEUWE HAVEN | 9 | Riolering aanwezig | Nee
Vloeistofdichte voorziening in terrein | 14B03 | COMPLEX NIEUWE HAVEN | 10 | Aanlegjaar riolering
Vloeistofdichte voorziening in terrein | 14B03 | COMPLEX NIEUWE HAVEN | 11 | Onderhoudsplicht | Ja, vastgoedbeh.
Vloeistofdichte voorziening in terrein | 14B03 | COMPLEX NIEUWE HAVEN | 12 | Buiten gebruik gesteld | Nee
Vloeistofdichte voorziening in terrein | 14B03 | COMPLEX NIEUWE HAVEN | 1 | DVD-code | VV002
Vloeistofdichte voorziening in terrein | 14B03 | COMPLEX NIEUWE HAVEN | 2 | Aantal | 1
Vloeistofdichte voorziening in terrein | 14B03 | COMPLEX NIEUWE HAVEN | 3 | Nadere locatiebepaling | gebouw M001
Vloeistofdichte voorziening in terrein | 14B03 | COMPLEX NIEUWE HAVEN | 4 | Bouwjaar | 1992
Vloeistofdichte voorziening in terrein | 14B03 | COMPLEX NIEUWE HAVEN | 5 | Nadere specificatie bwd/instl | laad- en losplaats chemicalien
Vloeistofdichte voorziening in terrein | 14B03 | COMPLEX NIEUWE HAVEN | 6 | Soort vloeistofd vzng terrein | Verharding
Vloeistofdichte voorziening in terrein | 14B03 | COMPLEX NIEUWE HAVEN | 7 | Opp vloeistofd voorziening | 36,19
Vloeistofdichte voorziening in terrein | 14B03 | COMPLEX NIEUWE HAVEN | 8 | Bodembedreigende activiteit | Werken met bodembedreigende stoffen
Vloeistofdichte voorziening in terrein | 14B03 | COMPLEX NIEUWE HAVEN | 9 | Riolering aanwezig | Nee
Vloeistofdichte voorziening in terrein | 14B03 | COMPLEX NIEUWE HAVEN | 10 | Aanlegjaar riolering
Vloeistofdichte voorziening in terrein | 14B03 | COMPLEX NIEUWE HAVEN | 11 | Onderhoudsplicht | Ja, vastgoedbeh.
Vloeistofdichte voorziening in terrein | 14B03 | COMPLEX NIEUWE HAVEN | 12 | Buiten gebruik gesteld | Nee
Bliksemafleiding in terrein | 14B03 | COMPLEX NIEUWE HAVEN | 1 | DVD-code | 23820
Bliksemafleiding in terrein | 14B03 | COMPLEX NIEUWE HAVEN | 2 | Aantal | 1
Bliksemafleiding in terrein | 14B03 | COMPLEX NIEUWE HAVEN | 3 | Nadere locatiebepaling | 14B03-T011 ( Tank 1 )
Bliksemafleiding in terrein | 14B03 | COMPLEX NIEUWE HAVEN | 4 | Bouwjaar | 2009
Bliksemafleiding in terrein | 14B03 | COMPLEX NIEUWE HAVEN | 5 | Nadere specificatie bwd/instl | Beveiligingsklasse Lp2
Bliksemafleiding in terrein | 14B03 | COMPLEX NIEUWE HAVEN | 6 | Soort bliksemafleiding terrein | Vangnet
Bliksemafleiding in terrein | 14B03 | COMPLEX NIEUWE HAVEN | 7 | Meetkoppelingen ondergronds | 15
Bliksemafleiding in terrein | 14B03 | COMPLEX NIEUWE HAVEN | 8 | Meetkoppelingen bovengronds | 4
Bliksemafleiding in terrein | 14B03 | COMPLEX NIEUWE HAVEN | 9 | Onderhoudsplicht | Ja, vastgoedbeh.
Bliksemafleiding in terrein | 14B03 | COMPLEX NIEUWE HAVEN | 10 | Buiten gebruik gesteld | Nee
Bliksemafleiding in terrein | 14B03 | COMPLEX NIEUWE HAVEN | 1 | DVD-code | 23821
Bliksemafleiding in terrein | 14B03 | COMPLEX NIEUWE HAVEN | 2 | Aantal | 1
Bliksemafleiding in terrein | 14B03 | COMPLEX NIEUWE HAVEN | 3 | Nadere locatiebepaling | 14B03-T012 ( Tank 2 )
Bliksemafleiding in terrein | 14B03 | COMPLEX NIEUWE HAVEN | 4 | Bouwjaar | 2009
Bliksemafleiding in terrein | 14B03 | COMPLEX NIEUWE HAVEN | 5 | Nadere specificatie bwd/instl | Beveiligingsklasse Lp2
Bliksemafleiding in terrein | 14B03 | COMPLEX NIEUWE HAVEN | 6 | Soort bliksemafleiding terrein | Vangnet
Bliksemafleiding in terrein | 14B03 | COMPLEX NIEUWE HAVEN | 7 | Meetkoppelingen ondergronds | 15
Bliksemafleiding in terrein | 14B03 | COMPLEX NIEUWE HAVEN | 8 | Meetkoppelingen bovengronds | 4
Bliksemafleiding in terrein | 14B03 | COMPLEX NIEUWE HAVEN | 9 | Onderhoudsplicht | Ja, vastgoedbeh.
Bliksemafleiding in terrein | 14B03 | COMPLEX NIEUWE HAVEN | 10 | Buiten gebruik gesteld | Nee
Bliksemafleiding in terrein | 14B03 | COMPLEX NIEUWE HAVEN | 1 | DVD-code | 23822
Bliksemafleiding in terrein | 14B03 | COMPLEX NIEUWE HAVEN | 2 | Aantal | 1
Bliksemafleiding in terrein | 14B03 | COMPLEX NIEUWE HAVEN | 3 | Nadere locatiebepaling | 14B03-T013 ( Tank 3 )
Bliksemafleiding in terrein | 14B03 | COMPLEX NIEUWE HAVEN | 4 | Bouwjaar | 2009
Bliksemafleiding in terrein | 14B03 | COMPLEX NIEUWE HAVEN | 5 | Nadere specificatie bwd/instl | Beveiligingsklasse Lp2
Bliksemafleiding in terrein | 14B03 | COMPLEX NIEUWE HAVEN | 6 | Soort bliksemafleiding terrein | Vangnet
Bliksemafleiding in terrein | 14B03 | COMPLEX NIEUWE HAVEN | 7 | Meetkoppelingen ondergronds | 16
Bliksemafleiding in terrein | 14B03 | COMPLEX NIEUWE HAVEN | 8 | Meetkoppelingen bovengronds | 4
Bliksemafleiding in terrein | 14B03 | COMPLEX NIEUWE HAVEN | 9 | Onderhoudsplicht | Ja, vastgoedbeh.
Bliksemafleiding in terrein | 14B03 | COMPLEX NIEUWE HAVEN | 10 | Buiten gebruik gesteld | Nee
Bliksemafleiding in terrein | 14B03 | COMPLEX NIEUWE HAVEN | 1 | DVD-code | 23823
Bliksemafleiding in terrein | 14B03 | COMPLEX NIEUWE HAVEN | 2 | Aantal | 1
Bliksemafleiding in terrein | 14B03 | COMPLEX NIEUWE HAVEN | 3 | Nadere locatiebepaling | 14B03-T014 ( Tank 4 )
Bliksemafleiding in terrein | 14B03 | COMPLEX NIEUWE HAVEN | 4 | Bouwjaar | 2009
Bliksemafleiding in terrein | 14B03 | COMPLEX NIEUWE HAVEN | 5 | Nadere specificatie bwd/instl | Beveiligingsklasse Lp2
Bliksemafleiding in terrein | 14B03 | COMPLEX NIEUWE HAVEN | 6 | Soort bliksemafleiding terrein | Vangnet
Bliksemafleiding in terrein | 14B03 | COMPLEX NIEUWE HAVEN | 7 | Meetkoppelingen ondergronds | 17
Bliksemafleiding in terrein | 14B03 | COMPLEX NIEUWE HAVEN | 8 | Meetkoppelingen bovengronds | 4
Bliksemafleiding in terrein | 14B03 | COMPLEX NIEUWE HAVEN | 9 | Onderhoudsplicht | Ja, vastgoedbeh.
Bliksemafleiding in terrein | 14B03 | COMPLEX NIEUWE HAVEN | 10 | Buiten gebruik gesteld | Nee
Bliksemafleiding in terrein | 14B03 | COMPLEX NIEUWE HAVEN | 1 | DVD-code | 23824
Bliksemafleiding in terrein | 14B03 | COMPLEX NIEUWE HAVEN | 2 | Aantal | 1
Bliksemafleiding in terrein | 14B03 | COMPLEX NIEUWE HAVEN | 3 | Nadere locatiebepaling | 14B03-T015 ( Tank 5 )
Bliksemafleiding in terrein | 14B03 | COMPLEX NIEUWE HAVEN | 4 | Bouwjaar | 2009
Bliksemafleiding in terrein | 14B03 | COMPLEX NIEUWE HAVEN | 5 | Nadere specificatie bwd/instl | Beveiligingsklasse Lp2
Bliksemafleiding in terrein | 14B03 | COMPLEX NIEUWE HAVEN | 6 | Soort bliksemafleiding terrein | Vangnet
Bliksemafleiding in terrein | 14B03 | COMPLEX NIEUWE HAVEN | 7 | Meetkoppelingen ondergronds | 17
Bliksemafleiding in terrein | 14B03 | COMPLEX NIEUWE HAVEN | 8 | Meetkoppelingen bovengronds | 4
Bliksemafleiding in terrein | 14B03 | COMPLEX NIEUWE HAVEN | 9 | Onderhoudsplicht | Ja, vastgoedbeh.
Bliksemafleiding in terrein | 14B03 | COMPLEX NIEUWE HAVEN | 10 | Buiten gebruik gesteld | Nee
Brandkraan | 14B03 | COMPLEX NIEUWE HAVEN | 1 | DVD-code | BO013
Brandkraan | 14B03 | COMPLEX NIEUWE HAVEN | 2 | Aantal | 1
Brandkraan | 14B03 | COMPLEX NIEUWE HAVEN | 3 | Nadere locatiebepaling | Op brandweerterrein zuid van gebouw C024
Brandkraan | 14B03 | COMPLEX NIEUWE HAVEN | 4 | Nadere specificatie bwd/instl
Brandkraan | 14B03 | COMPLEX NIEUWE HAVEN | 5 | Situatie brandkraan | Ondergronds
Brandkraan | 14B03 | COMPLEX NIEUWE HAVEN | 6 | Onderhoudsplicht | Ja, vastgoedbeh.
Brandkraan | 14B03 | COMPLEX NIEUWE HAVEN | 7 | Buiten gebruik gesteld | Nee
Brandkraan | 14B03 | COMPLEX NIEUWE HAVEN | 1 | DVD-code | BO042
Brandkraan | 14B03 | COMPLEX NIEUWE HAVEN | 2 | Aantal | 1
Brandkraan | 14B03 | COMPLEX NIEUWE HAVEN | 3 | Nadere locatiebepaling | Z-zijde geb. N017
Brandkraan | 14B03 | COMPLEX NIEUWE HAVEN | 4 | Nadere specificatie bwd/instl
Brandkraan | 14B03 | COMPLEX NIEUWE HAVEN | 5 | Situatie brandkraan | Bovengronds
Brandkraan | 14B03 | COMPLEX NIEUWE HAVEN | 6 | Onderhoudsplicht | Ja, vastgoedbeh.
Brandkraan | 14B03 | COMPLEX NIEUWE HAVEN | 7 | Buiten gebruik gesteld | Nee
Brandkraan | 14B03 | COMPLEX NIEUWE HAVEN | 1 | DVD-code | BO075
Brandkraan | 14B03 | COMPLEX NIEUWE HAVEN | 2 | Aantal | 1
Brandkraan | 14B03 | COMPLEX NIEUWE HAVEN | 3 | Nadere locatiebepaling | Op steiger 012 en 013
Brandkraan | 14B03 | COMPLEX NIEUWE HAVEN | 4 | Nadere specificatie bwd/instl
Brandkraan | 14B03 | COMPLEX NIEUWE HAVEN | 5 | Situatie brandkraan | Ondergronds
Brandkraan | 14B03 | COMPLEX NIEUWE HAVEN | 6 | Onderhoudsplicht | Ja, vastgoedbeh.
Brandkraan | 14B03 | COMPLEX NIEUWE HAVEN | 7 | Buiten gebruik gesteld | Nee
Brandkraan | 14B03 | COMPLEX NIEUWE HAVEN | 1 | DVD-code | BO455
Brandkraan | 14B03 | COMPLEX NIEUWE HAVEN | 2 | Aantal | 1
Brandkraan | 14B03 | COMPLEX NIEUWE HAVEN | 3 | Nadere locatiebepaling | O-zijde geb. H004
Brandkraan | 14B03 | COMPLEX NIEUWE HAVEN | 4 | Nadere specificatie bwd/instl
Brandkraan | 14B03 | COMPLEX NIEUWE HAVEN | 5 | Situatie brandkraan | Ondergronds
Brandkraan | 14B03 | COMPLEX NIEUWE HAVEN | 6 | Onderhoudsplicht | Ja, vastgoedbeh.
Brandkraan | 14B03 | COMPLEX NIEUWE HAVEN | 7 | Buiten gebruik gesteld | Nee
Brandkraan | 14B03 | COMPLEX NIEUWE HAVEN | 1 | DVD-code | BO465
Brandkraan | 14B03 | COMPLEX NIEUWE HAVEN | 2 | Aantal | 1
Brandkraan | 14B03 | COMPLEX NIEUWE HAVEN | 3 | Nadere locatiebepaling | O-zijde geb. H037
Brandkraan | 14B03 | COMPLEX NIEUWE HAVEN | 4 | Nadere specificatie bwd/instl
Brandkraan | 14B03 | COMPLEX NIEUWE HAVEN | 5 | Situatie brandkraan | Ondergronds
Brandkraan | 14B03 | COMPLEX NIEUWE HAVEN | 6 | Onderhoudsplicht | Ja, vastgoedbeh.
Brandkraan | 14B03 | COMPLEX NIEUWE HAVEN | 7 | Buiten gebruik gesteld | Nee
Brandkraan | 14B03 | COMPLEX NIEUWE HAVEN | 1 | DVD-code | BO473
Brandkraan | 14B03 | COMPLEX NIEUWE HAVEN | 2 | Aantal | 1
Brandkraan | 14B03 | COMPLEX NIEUWE HAVEN | 3 | Nadere locatiebepaling | ZW-zijde geb. U023
Brandkraan | 14B03 | COMPLEX NIEUWE HAVEN | 4 | Nadere specificatie bwd/instl
Brandkraan | 14B03 | COMPLEX NIEUWE HAVEN | 5 | Situatie brandkraan | Ondergronds
Brandkraan | 14B03 | COMPLEX NIEUWE HAVEN | 6 | Onderhoudsplicht | Ja, vastgoedbeh.
Brandkraan | 14B03 | COMPLEX NIEUWE HAVEN | 7 | Buiten gebruik gesteld | Nee
Innamepunt drinkwater in terrein | 14B03 | COMPLEX NIEUWE HAVEN | 1 | DVD-code | IPW001
Innamepunt drinkwater in terrein | 14B03 | COMPLEX NIEUWE HAVEN | 2 | Aantal | 1
Innamepunt drinkwater in terrein | 14B03 | COMPLEX NIEUWE HAVEN | 3 | Fabrikant | n.v.t.
Innamepunt drinkwater in terrein | 14B03 | COMPLEX NIEUWE HAVEN | 4 | Installatienummer | 150007
Innamepunt drinkwater in terrein | 14B03 | COMPLEX NIEUWE HAVEN | 5 | Nadere locatiebepaling | Luik onder zitbank naast de watertoren
Innamepunt drinkwater in terrein | 14B03 | COMPLEX NIEUWE HAVEN | 6 | Bouwjaar | 1900
Innamepunt drinkwater in terrein | 14B03 | COMPLEX NIEUWE HAVEN | 7 | Nadere specificatie bwd/instl | Hoofdmeter
Innamepunt drinkwater in terrein | 14B03 | COMPLEX NIEUWE HAVEN | 8 | Uitlezing | Van installatie
Innamepunt drinkwater in terrein | 14B03 | COMPLEX NIEUWE HAVEN | 9 | Onderhoudsplicht | Ja, vastgoedbeh.
Innamepunt drinkwater in terrein | 14B03 | COMPLEX NIEUWE HAVEN | 10 | Buiten gebruik gesteld | Nee
Innamepunt drinkwater in terrein | 14B03 | COMPLEX NIEUWE HAVEN | 11 | Verbruik >= 100 m3 (per dag) | Ja
Pomp in terrein | 14B03 | COMPLEX NIEUWE HAVEN | 1 | BI code | 42
Pomp in terrein | 14B03 | COMPLEX NIEUWE HAVEN | 2 | Aantal | 1
Pomp in terrein | 14B03 | COMPLEX NIEUWE HAVEN | 3 | Fabrikant | Flygt (Xylem)
Pomp in terrein | 14B03 | COMPLEX NIEUWE HAVEN | 4 | Type | CP 3057.181, W262
Pomp in terrein | 14B03 | COMPLEX NIEUWE HAVEN | 5 | Serienummer | 0611020
Pomp in terrein | 14B03 | COMPLEX NIEUWE HAVEN | 6 | Installatienummer
Pomp in terrein | 14B03 | COMPLEX NIEUWE HAVEN | 7 | Nadere locatiebepaling | Bereneiland tussen gebouw 021A en 022A
Pomp in terrein | 14B03 | COMPLEX NIEUWE HAVEN | 8 | Bouwjaar | 2006
Pomp in terrein | 14B03 | COMPLEX NIEUWE HAVEN | 9 | Nadere specificatie bwd/instl | Borrelbuis
Pomp in terrein | 14B03 | COMPLEX NIEUWE HAVEN | 10 | DVD-code | PP42
Pomp in terrein | 14B03 | COMPLEX NIEUWE HAVEN | 11 | Soort vuilwaterpomp | Rioolpomp
Pomp in terrein | 14B03 | COMPLEX NIEUWE HAVEN | 12 | Meerpompssysteem | Nee
Pomp in terrein | 14B03 | COMPLEX NIEUWE HAVEN | 13 | Configuratie pompsysteem | 1
Pomp in terrein | 14B03 | COMPLEX NIEUWE HAVEN | 14 | Systeemnummer | PP42
Pomp in terrein | 14B03 | COMPLEX NIEUWE HAVEN | 15 | Verantwoordelijk vakgebied | Ondergrondse infra
Pomp in terrein | 14B03 | COMPLEX NIEUWE HAVEN | 16 | Automatische doormelding | Nee
Pomp in terrein | 14B03 | COMPLEX NIEUWE HAVEN | 17 | Pompcapaciteit
Pomp in terrein | 14B03 | COMPLEX NIEUWE HAVEN | 18 | Vermogen | 1,7
Pomp in terrein | 14B03 | COMPLEX NIEUWE HAVEN | 19 | Spanning | 400
Pomp in terrein | 14B03 | COMPLEX NIEUWE HAVEN | 20 | Debietmeter | Nee
Pomp in terrein | 14B03 | COMPLEX NIEUWE HAVEN | 21 | Locatie schakelkast | Nabij gemaal
Pomp in terrein | 14B03 | COMPLEX NIEUWE HAVEN | 22 | Type niveausignalering | Overig
Pomp in terrein | 14B03 | COMPLEX NIEUWE HAVEN | 23 | Onderhoudsplicht | Ja, vastgoedbeh.
Pomp in terrein | 14B03 | COMPLEX NIEUWE HAVEN | 24 | Buiten gebruik gesteld | Nee
Pomp in terrein | 14B03 | COMPLEX NIEUWE HAVEN | 1 | BI code | 44
Pomp in terrein | 14B03 | COMPLEX NIEUWE HAVEN | 2 | Aantal | 1
Pomp in terrein | 14B03 | COMPLEX NIEUWE HAVEN | 3 | Fabrikant | Flygt ( Xylem )
Pomp in terrein | 14B03 | COMPLEX NIEUWE HAVEN | 4 | Type | NP 3127.161, W488
Pomp in terrein | 14B03 | COMPLEX NIEUWE HAVEN | 5 | Serienummer | 2160093
Pomp in terrein | 14B03 | COMPLEX NIEUWE HAVEN | 6 | Installatienummer | D-PP 4.1b
Pomp in terrein | 14B03 | COMPLEX NIEUWE HAVEN | 7 | Nadere locatiebepaling | nabij gebouw D170
Pomp in terrein | 14B03 | COMPLEX NIEUWE HAVEN | 8 | Bouwjaar | 2021
Pomp in terrein | 14B03 | COMPLEX NIEUWE HAVEN | 9 | Nadere specificatie bwd/instl
Pomp in terrein | 14B03 | COMPLEX NIEUWE HAVEN | 10 | DVD-code | PP04b
Pomp in terrein | 14B03 | COMPLEX NIEUWE HAVEN | 11 | Soort vuilwaterpomp | Gemaal
Pomp in terrein | 14B03 | COMPLEX NIEUWE HAVEN | 12 | Meerpompssysteem | Ja
Pomp in terrein | 14B03 | COMPLEX NIEUWE HAVEN | 13 | Configuratie pompsysteem | 3
Pomp in terrein | 14B03 | COMPLEX NIEUWE HAVEN | 14 | Systeemnummer | PP04
Pomp in terrein | 14B03 | COMPLEX NIEUWE HAVEN | 15 | Verantwoordelijk vakgebied | Ondergrondse infra
Pomp in terrein | 14B03 | COMPLEX NIEUWE HAVEN | 16 | Automatische doormelding | Nee
Pomp in terrein | 14B03 | COMPLEX NIEUWE HAVEN | 17 | Pompcapaciteit
Pomp in terrein | 14B03 | COMPLEX NIEUWE HAVEN | 18 | Vermogen | 5,9
Pomp in terrein | 14B03 | COMPLEX NIEUWE HAVEN | 19 | Spanning | 400
Pomp in terrein | 14B03 | COMPLEX NIEUWE HAVEN | 20 | Debietmeter | Nee
Pomp in terrein | 14B03 | COMPLEX NIEUWE HAVEN | 21 | Locatie schakelkast | Nabij gemaal
Pomp in terrein | 14B03 | COMPLEX NIEUWE HAVEN | 22 | Type niveausignalering | Ultrasoon
Pomp in terrein | 14B03 | COMPLEX NIEUWE HAVEN | 23 | Onderhoudsplicht | Ja, vastgoedbeh.
Pomp in terrein | 14B03 | COMPLEX NIEUWE HAVEN | 24 | Buiten gebruik gesteld | Nee
Pomp in terrein | 14B03 | COMPLEX NIEUWE HAVEN | 1 | BI code | 444
Pomp in terrein | 14B03 | COMPLEX NIEUWE HAVEN | 2 | Aantal | 1
Pomp in terrein | 14B03 | COMPLEX NIEUWE HAVEN | 3 | Fabrikant | Flygt ( Xylem )
Pomp in terrein | 14B03 | COMPLEX NIEUWE HAVEN | 4 | Type | NP 3127.161, W488
Pomp in terrein | 14B03 | COMPLEX NIEUWE HAVEN | 5 | Serienummer | 2160174
Pomp in terrein | 14B03 | COMPLEX NIEUWE HAVEN | 6 | Installatienummer | D-PP 4.1c
Pomp in terrein | 14B03 | COMPLEX NIEUWE HAVEN | 7 | Nadere locatiebepaling | nabij gebouw D170
Pomp in terrein | 14B03 | COMPLEX NIEUWE HAVEN | 8 | Bouwjaar | 2021
Pomp in terrein | 14B03 | COMPLEX NIEUWE HAVEN | 9 | Nadere specificatie bwd/instl
Pomp in terrein | 14B03 | COMPLEX NIEUWE HAVEN | 10 | DVD-code | PP04c
Pomp in terrein | 14B03 | COMPLEX NIEUWE HAVEN | 11 | Soort vuilwaterpomp | Gemaal
Pomp in terrein | 14B03 | COMPLEX NIEUWE HAVEN | 12 | Meerpompssysteem | Ja
Pomp in terrein | 14B03 | COMPLEX NIEUWE HAVEN | 13 | Configuratie pompsysteem | 3
Pomp in terrein | 14B03 | COMPLEX NIEUWE HAVEN | 14 | Systeemnummer | PP04
Pomp in terrein | 14B03 | COMPLEX NIEUWE HAVEN | 15 | Verantwoordelijk vakgebied | Ondergrondse infra
Pomp in terrein | 14B03 | COMPLEX NIEUWE HAVEN | 16 | Automatische doormelding | Nee
Pomp in terrein | 14B03 | COMPLEX NIEUWE HAVEN | 17 | Pompcapaciteit
Pomp in terrein | 14B03 | COMPLEX NIEUWE HAVEN | 18 | Vermogen | 5,9
Pomp in terrein | 14B03 | COMPLEX NIEUWE HAVEN | 19 | Spanning | 400
Pomp in terrein | 14B03 | COMPLEX NIEUWE HAVEN | 20 | Debietmeter | Nee
Pomp in terrein | 14B03 | COMPLEX NIEUWE HAVEN | 21 | Locatie schakelkast | Nabij gemaal
Pomp in terrein | 14B03 | COMPLEX NIEUWE HAVEN | 22 | Type niveausignalering | Ultrasoon
Pomp in terrein | 14B03 | COMPLEX NIEUWE HAVEN | 23 | Onderhoudsplicht | Ja, vastgoedbeh.
Pomp in terrein | 14B03 | COMPLEX NIEUWE HAVEN | 24 | Buiten gebruik gesteld | Nee
Pomp in terrein | 14B03 | COMPLEX NIEUWE HAVEN | 1 | BI code | 340
Pomp in terrein | 14B03 | COMPLEX NIEUWE HAVEN | 2 | Aantal | 1
Pomp in terrein | 14B03 | COMPLEX NIEUWE HAVEN | 3 | Fabrikant | Flygt ( Xylem )
Pomp in terrein | 14B03 | COMPLEX NIEUWE HAVEN | 4 | Type | NP 3127.161, W437
Pomp in terrein | 14B03 | COMPLEX NIEUWE HAVEN | 5 | Serienummer | 2140627
Pomp in terrein | 14B03 | COMPLEX NIEUWE HAVEN | 6 | Installatienummer
Pomp in terrein | 14B03 | COMPLEX NIEUWE HAVEN | 7 | Nadere locatiebepaling | nabij bunker H025 munitie terrein buiten hek onder windmolen
Pomp in terrein | 14B03 | COMPLEX NIEUWE HAVEN | 8 | Bouwjaar | 2021
Pomp in terrein | 14B03 | COMPLEX NIEUWE HAVEN | 9 | Nadere specificatie bwd/instl
Pomp in terrein | 14B03 | COMPLEX NIEUWE HAVEN | 10 | DVD-code | PP34b
Pomp in terrein | 14B03 | COMPLEX NIEUWE HAVEN | 11 | Soort vuilwaterpomp | Gemaal
Pomp in terrein | 14B03 | COMPLEX NIEUWE HAVEN | 12 | Meerpompssysteem | Ja
Pomp in terrein | 14B03 | COMPLEX NIEUWE HAVEN | 13 | Configuratie pompsysteem | 2
Pomp in terrein | 14B03 | COMPLEX NIEUWE HAVEN | 14 | Systeemnummer | PP34
Pomp in terrein | 14B03 | COMPLEX NIEUWE HAVEN | 15 | Verantwoordelijk vakgebied | Ondergrondse infra
Pomp in terrein | 14B03 | COMPLEX NIEUWE HAVEN | 16 | Automatische doormelding | Nee
Pomp in terrein | 14B03 | COMPLEX NIEUWE HAVEN | 17 | Pompcapaciteit
Pomp in terrein | 14B03 | COMPLEX NIEUWE HAVEN | 18 | Vermogen | 5,9
Pomp in terrein | 14B03 | COMPLEX NIEUWE HAVEN | 19 | Spanning | 400
Pomp in terrein | 14B03 | COMPLEX NIEUWE HAVEN | 20 | Debietmeter | Nee
Pomp in terrein | 14B03 | COMPLEX NIEUWE HAVEN | 21 | Locatie schakelkast | Nabij gemaal
Pomp in terrein | 14B03 | COMPLEX NIEUWE HAVEN | 22 | Type niveausignalering | Ultrasoon
Pomp in terrein | 14B03 | COMPLEX NIEUWE HAVEN | 23 | Onderhoudsplicht | Ja, vastgoedbeh.
Pomp in terrein | 14B03 | COMPLEX NIEUWE HAVEN | 24 | Buiten gebruik gesteld | Nee
Aardgasdistributiesysteem | 14B03 | COMPLEX NIEUWE HAVEN | 1 | Aantal | 1
Aardgasdistributiesysteem | 14B03 | COMPLEX NIEUWE HAVEN | 2 | Nadere locatiebepaling
Aardgasdistributiesysteem | 14B03 | COMPLEX NIEUWE HAVEN | 3 | Bouwjaar
Aardgasdistributiesysteem | 14B03 | COMPLEX NIEUWE HAVEN | 4 | Nadere specificatie bwd/instl
Aardgasdistributiesysteem | 14B03 | COMPLEX NIEUWE HAVEN | 5 | Lengte gasterreinleiding | 14280
Aardgasdistributiesysteem | 14B03 | COMPLEX NIEUWE HAVEN | 6 | Aantal afsluiters gasterreinl. | 111
Aardgasdistributiesysteem | 14B03 | COMPLEX NIEUWE HAVEN | 7 | Onderhoudsplicht | Ja, vastgoedbeh.
Aardgasdistributiesysteem | 14B03 | COMPLEX NIEUWE HAVEN | 8 | Buiten gebruik gesteld | Nee
Centrale Antenne Inrichting | 14B03 | COMPLEX NIEUWE HAVEN | 1 | Aantal | 1
Centrale Antenne Inrichting | 14B03 | COMPLEX NIEUWE HAVEN | 2 | Fabrikant | Vector
Centrale Antenne Inrichting | 14B03 | COMPLEX NIEUWE HAVEN | 3 | Nadere locatiebepaling | Gebouw R019, ruimte B-033
Centrale Antenne Inrichting | 14B03 | COMPLEX NIEUWE HAVEN | 4 | Nadere specificatie bwd/instl | Beganegrond
Centrale Antenne Inrichting | 14B03 | COMPLEX NIEUWE HAVEN | 5 | Aantal versterkerkasten | 9
Centrale Antenne Inrichting | 14B03 | COMPLEX NIEUWE HAVEN | 6 | Onderhoudsplicht | Nee
Centrale Antenne Inrichting | 14B03 | COMPLEX NIEUWE HAVEN | 7 | Buiten gebruik gesteld | Nee
Centrale Antenne Inrichting | 14B03 | COMPLEX NIEUWE HAVEN | 1 | Aantal | 1
Centrale Antenne Inrichting | 14B03 | COMPLEX NIEUWE HAVEN | 2 | Fabrikant | Mediastar
Centrale Antenne Inrichting | 14B03 | COMPLEX NIEUWE HAVEN | 3 | Nadere locatiebepaling
Centrale Antenne Inrichting | 14B03 | COMPLEX NIEUWE HAVEN | 4 | Nadere specificatie bwd/instl | cabletime systeem
Centrale Antenne Inrichting | 14B03 | COMPLEX NIEUWE HAVEN | 5 | Aantal versterkerkasten | 1
Centrale Antenne Inrichting | 14B03 | COMPLEX NIEUWE HAVEN | 6 | Onderhoudsplicht | Nee
Centrale Antenne Inrichting | 14B03 | COMPLEX NIEUWE HAVEN | 7 | Buiten gebruik gesteld | Nee
Vloeistofdichte voorziening in terrein | 14B03 | COMPLEX NIEUWE HAVEN | 1 | DVD-code | VV027
Vloeistofdichte voorziening in terrein | 14B03 | COMPLEX NIEUWE HAVEN | 2 | Aantal | 1
Vloeistofdichte voorziening in terrein | 14B03 | COMPLEX NIEUWE HAVEN | 3 | Nadere locatiebepaling | Tussen gebouw C034 en C036
Vloeistofdichte voorziening in terrein | 14B03 | COMPLEX NIEUWE HAVEN | 4 | Bouwjaar | 1998
Vloeistofdichte voorziening in terrein | 14B03 | COMPLEX NIEUWE HAVEN | 5 | Nadere specificatie bwd/instl | De Plaat, fase 2, vuurvaste tegels
Vloeistofdichte voorziening in terrein | 14B03 | COMPLEX NIEUWE HAVEN | 6 | Soort vloeistofd vzng terrein | Verharding
Vloeistofdichte voorziening in terrein | 14B03 | COMPLEX NIEUWE HAVEN | 7 | Opp vloeistofd voorziening | 4658,00
Vloeistofdichte voorziening in terrein | 14B03 | COMPLEX NIEUWE HAVEN | 8 | Bodembedreigende activiteit | Opslag van bodembedreigende stoffen
Vloeistofdichte voorziening in terrein | 14B03 | COMPLEX NIEUWE HAVEN | 9 | Riolering aanwezig | Nee
Vloeistofdichte voorziening in terrein | 14B03 | COMPLEX NIEUWE HAVEN | 10 | Aanlegjaar riolering
Vloeistofdichte voorziening in terrein | 14B03 | COMPLEX NIEUWE HAVEN | 11 | Onderhoudsplicht | Nee
Vloeistofdichte voorziening in terrein | 14B03 | COMPLEX NIEUWE HAVEN | 12 | Buiten gebruik gesteld | Ja
Brandkraan | 14B03 | COMPLEX NIEUWE HAVEN | 1 | DVD-code | BO154
Brandkraan | 14B03 | COMPLEX NIEUWE HAVEN | 2 | Aantal | 1
Brandkraan | 14B03 | COMPLEX NIEUWE HAVEN | 3 | Nadere locatiebepaling | Op steiger 018
Brandkraan | 14B03 | COMPLEX NIEUWE HAVEN | 4 | Nadere specificatie bwd/instl
Brandkraan | 14B03 | COMPLEX NIEUWE HAVEN | 5 | Situatie brandkraan | Ondergronds
Brandkraan | 14B03 | COMPLEX NIEUWE HAVEN | 6 | Onderhoudsplicht | Ja, vastgoedbeh.
Brandkraan | 14B03 | COMPLEX NIEUWE HAVEN | 7 | Buiten gebruik gesteld | Nee
Brandkraan | 14B03 | COMPLEX NIEUWE HAVEN | 1 | DVD-code | BO156
Brandkraan | 14B03 | COMPLEX NIEUWE HAVEN | 2 | Aantal | 1
Brandkraan | 14B03 | COMPLEX NIEUWE HAVEN | 3 | Nadere locatiebepaling | Op steiger 018
Brandkraan | 14B03 | COMPLEX NIEUWE HAVEN | 4 | Nadere specificatie bwd/instl
Brandkraan | 14B03 | COMPLEX NIEUWE HAVEN | 5 | Situatie brandkraan | Ondergronds
Brandkraan | 14B03 | COMPLEX NIEUWE HAVEN | 6 | Onderhoudsplicht | Ja, vastgoedbeh.
Brandkraan | 14B03 | COMPLEX NIEUWE HAVEN | 7 | Buiten gebruik gesteld | Nee
Brandkraan | 14B03 | COMPLEX NIEUWE HAVEN | 1 | DVD-code | BO440
Brandkraan | 14B03 | COMPLEX NIEUWE HAVEN | 2 | Aantal | 1
Brandkraan | 14B03 | COMPLEX NIEUWE HAVEN | 3 | Nadere locatiebepaling | NW-zijde geb. G034
Brandkraan | 14B03 | COMPLEX NIEUWE HAVEN | 4 | Nadere specificatie bwd/instl
Brandkraan | 14B03 | COMPLEX NIEUWE HAVEN | 5 | Situatie brandkraan | Ondergronds
Brandkraan | 14B03 | COMPLEX NIEUWE HAVEN | 6 | Onderhoudsplicht | Ja, vastgoedbeh.
Brandkraan | 14B03 | COMPLEX NIEUWE HAVEN | 7 | Buiten gebruik gesteld | Nee
Brandkraan | 14B03 | COMPLEX NIEUWE HAVEN | 1 | DVD-code | BO428
Brandkraan | 14B03 | COMPLEX NIEUWE HAVEN | 2 | Aantal | 1
Brandkraan | 14B03 | COMPLEX NIEUWE HAVEN | 3 | Nadere locatiebepaling | W-zijde geb. G024
Brandkraan | 14B03 | COMPLEX NIEUWE HAVEN | 4 | Nadere specificatie bwd/instl
Brandkraan | 14B03 | COMPLEX NIEUWE HAVEN | 5 | Situatie brandkraan | Ondergronds
Brandkraan | 14B03 | COMPLEX NIEUWE HAVEN | 6 | Onderhoudsplicht | Ja, vastgoedbeh.
Brandkraan | 14B03 | COMPLEX NIEUWE HAVEN | 7 | Buiten gebruik gesteld | Nee
Hijswerktuig in terrein | 14B03 | COMPLEX NIEUWE HAVEN | 1 | DVD-code | HS001
Hijswerktuig in terrein | 14B03 | COMPLEX NIEUWE HAVEN | 2 | Aantal | 1
Hijswerktuig in terrein | 14B03 | COMPLEX NIEUWE HAVEN | 3 | Fabrikant | Bijlsma
Hijswerktuig in terrein | 14B03 | COMPLEX NIEUWE HAVEN | 4 | Type | Portaal
Hijswerktuig in terrein | 14B03 | COMPLEX NIEUWE HAVEN | 5 | Serienummer | BJT.739785
Hijswerktuig in terrein | 14B03 | COMPLEX NIEUWE HAVEN | 6 | Installatienummer
Hijswerktuig in terrein | 14B03 | COMPLEX NIEUWE HAVEN | 7 | Nadere locatiebepaling | Op steiger 8/ buitenbassin
Hijswerktuig in terrein | 14B03 | COMPLEX NIEUWE HAVEN | 8 | Bouwjaar | 2011
Hijswerktuig in terrein | 14B03 | COMPLEX NIEUWE HAVEN | 9 | Nadere specificatie bwd/instl | Portaalkraan, Stahl takel
Hijswerktuig in terrein | 14B03 | COMPLEX NIEUWE HAVEN | 10 | Maximaal hefvermogen | 2000
Hijswerktuig in terrein | 14B03 | COMPLEX NIEUWE HAVEN | 11 | Soort hijswerktuig in terrein | Vaste kraan
Hijswerktuig in terrein | 14B03 | COMPLEX NIEUWE HAVEN | 12 | Hijshoogte | 20,0
Hijswerktuig in terrein | 14B03 | COMPLEX NIEUWE HAVEN | 13 | Onderhoudsplicht | Ja, vastgoedbeh.
Hijswerktuig in terrein | 14B03 | COMPLEX NIEUWE HAVEN | 14 | Buiten gebruik gesteld | Nee
Brandkraan | 14B03 | COMPLEX NIEUWE HAVEN | 1 | DVD-code | BB046a
Brandkraan | 14B03 | COMPLEX NIEUWE HAVEN | 2 | Aantal | 1
Brandkraan | 14B03 | COMPLEX NIEUWE HAVEN | 3 | Nadere locatiebepaling | noord zijde gebouw N017
Brandkraan | 14B03 | COMPLEX NIEUWE HAVEN | 4 | Nadere specificatie bwd/instl
Brandkraan | 14B03 | COMPLEX NIEUWE HAVEN | 5 | Situatie brandkraan | Bovengronds
Brandkraan | 14B03 | COMPLEX NIEUWE HAVEN | 6 | Onderhoudsplicht | Ja, vastgoedbeh.
Brandkraan | 14B03 | COMPLEX NIEUWE HAVEN | 7 | Buiten gebruik gesteld | Nee
Brandkraan | 14B03 | COMPLEX NIEUWE HAVEN | 1 | DVD-code | BB498
Brandkraan | 14B03 | COMPLEX NIEUWE HAVEN | 2 | Aantal | 1
Brandkraan | 14B03 | COMPLEX NIEUWE HAVEN | 3 | Nadere locatiebepaling | ten O van C034 (115559/553190) oefenterrein brandweer
Brandkraan | 14B03 | COMPLEX NIEUWE HAVEN | 4 | Nadere specificatie bwd/instl | drinkwater - Oefenbrandkraan
Brandkraan | 14B03 | COMPLEX NIEUWE HAVEN | 5 | Situatie brandkraan | Bovengronds
Brandkraan | 14B03 | COMPLEX NIEUWE HAVEN | 6 | Onderhoudsplicht | Nee
Brandkraan | 14B03 | COMPLEX NIEUWE HAVEN | 7 | Buiten gebruik gesteld | Nee
Brandkraan | 14B03 | COMPLEX NIEUWE HAVEN | 1 | DVD-code | BB499
Brandkraan | 14B03 | COMPLEX NIEUWE HAVEN | 2 | Aantal | 1
Brandkraan | 14B03 | COMPLEX NIEUWE HAVEN | 3 | Nadere locatiebepaling | ten O van C034 (115562/553190) oefenterrein brandweer
Brandkraan | 14B03 | COMPLEX NIEUWE HAVEN | 4 | Nadere specificatie bwd/instl | drinkwater - Oefenbrandkraan
Brandkraan | 14B03 | COMPLEX NIEUWE HAVEN | 5 | Situatie brandkraan | Bovengronds
Brandkraan | 14B03 | COMPLEX NIEUWE HAVEN | 6 | Onderhoudsplicht | Nee
Brandkraan | 14B03 | COMPLEX NIEUWE HAVEN | 7 | Buiten gebruik gesteld | Nee
Brandkraan | 14B03 | COMPLEX NIEUWE HAVEN | 1 | DVD-code | BB500
Brandkraan | 14B03 | COMPLEX NIEUWE HAVEN | 2 | Aantal | 1
Brandkraan | 14B03 | COMPLEX NIEUWE HAVEN | 3 | Nadere locatiebepaling | ten O van C034 (115583/553190) oefenterrein brandweer
Brandkraan | 14B03 | COMPLEX NIEUWE HAVEN | 4 | Nadere specificatie bwd/instl | drinkwater - Oefenbrandkraan
Brandkraan | 14B03 | COMPLEX NIEUWE HAVEN | 5 | Situatie brandkraan | Bovengronds
Brandkraan | 14B03 | COMPLEX NIEUWE HAVEN | 6 | Onderhoudsplicht | Ja, derden
Brandkraan | 14B03 | COMPLEX NIEUWE HAVEN | 7 | Buiten gebruik gesteld | Nee
Brandkraan | 14B03 | COMPLEX NIEUWE HAVEN | 1 | DVD-code | BB501
Brandkraan | 14B03 | COMPLEX NIEUWE HAVEN | 2 | Aantal | 1
Brandkraan | 14B03 | COMPLEX NIEUWE HAVEN | 3 | Nadere locatiebepaling | ten N/O van C031 (115622/553166) oefenterrein brandweer
Brandkraan | 14B03 | COMPLEX NIEUWE HAVEN | 4 | Nadere specificatie bwd/instl | drinkwater - Oefenbrandkraan
Brandkraan | 14B03 | COMPLEX NIEUWE HAVEN | 5 | Situatie brandkraan | Bovengronds
Brandkraan | 14B03 | COMPLEX NIEUWE HAVEN | 6 | Onderhoudsplicht | Nee
Brandkraan | 14B03 | COMPLEX NIEUWE HAVEN | 7 | Buiten gebruik gesteld | Nee
Brandkraan | 14B03 | COMPLEX NIEUWE HAVEN | 1 | DVD-code | BB502
Brandkraan | 14B03 | COMPLEX NIEUWE HAVEN | 2 | Aantal | 1
Brandkraan | 14B03 | COMPLEX NIEUWE HAVEN | 3 | Nadere locatiebepaling | ten N/O van C031 (115623/553163) oefenterrein brandweer
Brandkraan | 14B03 | COMPLEX NIEUWE HAVEN | 4 | Nadere specificatie bwd/instl | drinkwater - Oefenbrandkraan
Brandkraan | 14B03 | COMPLEX NIEUWE HAVEN | 5 | Situatie brandkraan | Bovengronds
Brandkraan | 14B03 | COMPLEX NIEUWE HAVEN | 6 | Onderhoudsplicht | Nee
Brandkraan | 14B03 | COMPLEX NIEUWE HAVEN | 7 | Buiten gebruik gesteld | Nee
Brandkraan | 14B03 | COMPLEX NIEUWE HAVEN | 1 | DVD-code | BB503
Brandkraan | 14B03 | COMPLEX NIEUWE HAVEN | 2 | Aantal | 1
Brandkraan | 14B03 | COMPLEX NIEUWE HAVEN | 3 | Nadere locatiebepaling | ten O van C032 (115630/553134) oefenterrein brandweer
Brandkraan | 14B03 | COMPLEX NIEUWE HAVEN | 4 | Nadere specificatie bwd/instl | drinkwater - Oefenbrandkraan
Brandkraan | 14B03 | COMPLEX NIEUWE HAVEN | 5 | Situatie brandkraan | Bovengronds
Brandkraan | 14B03 | COMPLEX NIEUWE HAVEN | 6 | Onderhoudsplicht | Nee
Brandkraan | 14B03 | COMPLEX NIEUWE HAVEN | 7 | Buiten gebruik gesteld | Nee
Brandkraan | 14B03 | COMPLEX NIEUWE HAVEN | 1 | DVD-code | BB504
Brandkraan | 14B03 | COMPLEX NIEUWE HAVEN | 2 | Aantal | 1
Brandkraan | 14B03 | COMPLEX NIEUWE HAVEN | 3 | Nadere locatiebepaling | ten Z/O van C036 (115637/553103) oefenterrein brandweer
Brandkraan | 14B03 | COMPLEX NIEUWE HAVEN | 4 | Nadere specificatie bwd/instl | drinkwater - Oefenbrandkraan
Brandkraan | 14B03 | COMPLEX NIEUWE HAVEN | 5 | Situatie brandkraan | Bovengronds
Brandkraan | 14B03 | COMPLEX NIEUWE HAVEN | 6 | Onderhoudsplicht | Nee
Brandkraan | 14B03 | COMPLEX NIEUWE HAVEN | 7 | Buiten gebruik gesteld | Nee
Brandkraan | 14B03 | COMPLEX NIEUWE HAVEN | 1 | DVD-code | BB505
Brandkraan | 14B03 | COMPLEX NIEUWE HAVEN | 2 | Aantal | 1
Brandkraan | 14B03 | COMPLEX NIEUWE HAVEN | 3 | Nadere locatiebepaling | ten Z van C036 (115602/553095) oefenterrein brandweer
Brandkraan | 14B03 | COMPLEX NIEUWE HAVEN | 4 | Nadere specificatie bwd/instl | drinkwater - Oefenbrandkraan
Brandkraan | 14B03 | COMPLEX NIEUWE HAVEN | 5 | Situatie brandkraan | Bovengronds
Brandkraan | 14B03 | COMPLEX NIEUWE HAVEN | 6 | Onderhoudsplicht | Nee
Brandkraan | 14B03 | COMPLEX NIEUWE HAVEN | 7 | Buiten gebruik gesteld | Nee
Brandkraan | 14B03 | COMPLEX NIEUWE HAVEN | 1 | DVD-code | BB506
Brandkraan | 14B03 | COMPLEX NIEUWE HAVEN | 2 | Aantal | 1
Brandkraan | 14B03 | COMPLEX NIEUWE HAVEN | 3 | Nadere locatiebepaling | tussen C032 en c036 (115595/553129) oefenterrein brandweer
Brandkraan | 14B03 | COMPLEX NIEUWE HAVEN | 4 | Nadere specificatie bwd/instl | drinkwater - Oefenbrandkraan
Brandkraan | 14B03 | COMPLEX NIEUWE HAVEN | 5 | Situatie brandkraan | Bovengronds
Brandkraan | 14B03 | COMPLEX NIEUWE HAVEN | 6 | Onderhoudsplicht | Nee
Brandkraan | 14B03 | COMPLEX NIEUWE HAVEN | 7 | Buiten gebruik gesteld | Nee
Brandkraan | 14B03 | COMPLEX NIEUWE HAVEN | 1 | DVD-code | BB507
Brandkraan | 14B03 | COMPLEX NIEUWE HAVEN | 2 | Aantal | 1
Brandkraan | 14B03 | COMPLEX NIEUWE HAVEN | 3 | Nadere locatiebepaling | naast C032 (115594/553132) oefenterrein brandweer
Brandkraan | 14B03 | COMPLEX NIEUWE HAVEN | 4 | Nadere specificatie bwd/instl | drinkwater - Oefenbrandkraan
Brandkraan | 14B03 | COMPLEX NIEUWE HAVEN | 5 | Situatie brandkraan | Bovengronds
Brandkraan | 14B03 | COMPLEX NIEUWE HAVEN | 6 | Onderhoudsplicht | Nee
Brandkraan | 14B03 | COMPLEX NIEUWE HAVEN | 7 | Buiten gebruik gesteld | Nee
Brandkraan | 14B03 | COMPLEX NIEUWE HAVEN | 1 | DVD-code | BB508
Brandkraan | 14B03 | COMPLEX NIEUWE HAVEN | 2 | Aantal | 1
Brandkraan | 14B03 | COMPLEX NIEUWE HAVEN | 3 | Nadere locatiebepaling | ten N/W van C031 (115586/553149) oefenterrein brandweer
Brandkraan | 14B03 | COMPLEX NIEUWE HAVEN | 4 | Nadere specificatie bwd/instl | drinkwater - Oefenbrandkraan
Brandkraan | 14B03 | COMPLEX NIEUWE HAVEN | 5 | Situatie brandkraan | Bovengronds
Brandkraan | 14B03 | COMPLEX NIEUWE HAVEN | 6 | Onderhoudsplicht | Nee
Brandkraan | 14B03 | COMPLEX NIEUWE HAVEN | 7 | Buiten gebruik gesteld | Nee
Brandkraan | 14B03 | COMPLEX NIEUWE HAVEN | 1 | DVD-code | BB509
Brandkraan | 14B03 | COMPLEX NIEUWE HAVEN | 2 | Aantal | 1
Brandkraan | 14B03 | COMPLEX NIEUWE HAVEN | 3 | Nadere locatiebepaling | ten N/O van C031 (115584/553151) oefenterrein brandweer
Brandkraan | 14B03 | COMPLEX NIEUWE HAVEN | 4 | Nadere specificatie bwd/instl | drinkwater - Oefenbrandkraan
Brandkraan | 14B03 | COMPLEX NIEUWE HAVEN | 5 | Situatie brandkraan | Bovengronds
Brandkraan | 14B03 | COMPLEX NIEUWE HAVEN | 6 | Onderhoudsplicht | Nee
Brandkraan | 14B03 | COMPLEX NIEUWE HAVEN | 7 | Buiten gebruik gesteld | Nee
Brandkraan | 14B03 | COMPLEX NIEUWE HAVEN | 1 | DVD-code | BB510
Brandkraan | 14B03 | COMPLEX NIEUWE HAVEN | 2 | Aantal | 1
Brandkraan | 14B03 | COMPLEX NIEUWE HAVEN | 3 | Nadere locatiebepaling | ten Z/O van C030 (115581/553154) oefenterrein brandweer
Brandkraan | 14B03 | COMPLEX NIEUWE HAVEN | 4 | Nadere specificatie bwd/instl | drinkwater - Oefenbrandkraan
Brandkraan | 14B03 | COMPLEX NIEUWE HAVEN | 5 | Situatie brandkraan | Bovengronds
Brandkraan | 14B03 | COMPLEX NIEUWE HAVEN | 6 | Onderhoudsplicht | Nee
Brandkraan | 14B03 | COMPLEX NIEUWE HAVEN | 7 | Buiten gebruik gesteld | Nee
Brandkraan | 14B03 | COMPLEX NIEUWE HAVEN | 1 | DVD-code | BB511
Brandkraan | 14B03 | COMPLEX NIEUWE HAVEN | 2 | Aantal | 1
Brandkraan | 14B03 | COMPLEX NIEUWE HAVEN | 3 | Nadere locatiebepaling | naast C030 (115562/553158) oefenterrein brandweer
Brandkraan | 14B03 | COMPLEX NIEUWE HAVEN | 4 | Nadere specificatie bwd/instl | drinkwater - Oefenbrandkraan
Brandkraan | 14B03 | COMPLEX NIEUWE HAVEN | 5 | Situatie brandkraan | Bovengronds
Brandkraan | 14B03 | COMPLEX NIEUWE HAVEN | 6 | Onderhoudsplicht | Nee
Brandkraan | 14B03 | COMPLEX NIEUWE HAVEN | 7 | Buiten gebruik gesteld | Nee
Brandkraan | 14B03 | COMPLEX NIEUWE HAVEN | 1 | DVD-code | BB512
Brandkraan | 14B03 | COMPLEX NIEUWE HAVEN | 2 | Aantal | 1
Brandkraan | 14B03 | COMPLEX NIEUWE HAVEN | 3 | Nadere locatiebepaling | ten W van C028 (115538/553157) oefenterrein brandweer
Brandkraan | 14B03 | COMPLEX NIEUWE HAVEN | 4 | Nadere specificatie bwd/instl | drinkwater - Oefenbrandkraan
Brandkraan | 14B03 | COMPLEX NIEUWE HAVEN | 5 | Situatie brandkraan | Bovengronds
Brandkraan | 14B03 | COMPLEX NIEUWE HAVEN | 6 | Onderhoudsplicht | Nee
Brandkraan | 14B03 | COMPLEX NIEUWE HAVEN | 7 | Buiten gebruik gesteld | Nee
Brandkraan | 14B03 | COMPLEX NIEUWE HAVEN | 1 | DVD-code | BB513
Brandkraan | 14B03 | COMPLEX NIEUWE HAVEN | 2 | Aantal | 1
Brandkraan | 14B03 | COMPLEX NIEUWE HAVEN | 3 | Nadere locatiebepaling | naast C033 (115564/553135)
Brandkraan | 14B03 | COMPLEX NIEUWE HAVEN | 4 | Nadere specificatie bwd/instl | drinkwater
Brandkraan | 14B03 | COMPLEX NIEUWE HAVEN | 5 | Situatie brandkraan | Bovengronds
Brandkraan | 14B03 | COMPLEX NIEUWE HAVEN | 6 | Onderhoudsplicht | Ja, derden
Brandkraan | 14B03 | COMPLEX NIEUWE HAVEN | 7 | Buiten gebruik gesteld | Nee
Brandkraan | 14B03 | COMPLEX NIEUWE HAVEN | 1 | DVD-code | BO243a
Brandkraan | 14B03 | COMPLEX NIEUWE HAVEN | 2 | Aantal | 1
Brandkraan | 14B03 | COMPLEX NIEUWE HAVEN | 3 | Nadere locatiebepaling | zuidoost van gebouw Y050
Brandkraan | 14B03 | COMPLEX NIEUWE HAVEN | 4 | Nadere specificatie bwd/instl
Brandkraan | 14B03 | COMPLEX NIEUWE HAVEN | 5 | Situatie brandkraan | Ondergronds
Brandkraan | 14B03 | COMPLEX NIEUWE HAVEN | 6 | Onderhoudsplicht | Ja, vastgoedbeh.
Brandkraan | 14B03 | COMPLEX NIEUWE HAVEN | 7 | Buiten gebruik gesteld | Nee
Innamepunt aardgas in terrein | 14B03 | COMPLEX NIEUWE HAVEN | 1 | DVD-code | IPG001
Innamepunt aardgas in terrein | 14B03 | COMPLEX NIEUWE HAVEN | 2 | Aantal | 1
Innamepunt aardgas in terrein | 14B03 | COMPLEX NIEUWE HAVEN | 3 | Fabrikant
Innamepunt aardgas in terrein | 14B03 | COMPLEX NIEUWE HAVEN | 4 | Nadere locatiebepaling | Noordoost van gebouw N017
Innamepunt aardgas in terrein | 14B03 | COMPLEX NIEUWE HAVEN | 5 | Bouwjaar
Innamepunt aardgas in terrein | 14B03 | COMPLEX NIEUWE HAVEN | 6 | Nadere specificatie bwd/instl
Innamepunt aardgas in terrein | 14B03 | COMPLEX NIEUWE HAVEN | 7 | Uitlezing | Van installatie
Innamepunt aardgas in terrein | 14B03 | COMPLEX NIEUWE HAVEN | 8 | Onderhoudsplicht | Ja, vastgoedbeh.
Innamepunt aardgas in terrein | 14B03 | COMPLEX NIEUWE HAVEN | 9 | Buiten gebruik gesteld | Nee
Pomp in terrein | 14B03 | COMPLEX NIEUWE HAVEN | 1 | BI code | 1
Pomp in terrein | 14B03 | COMPLEX NIEUWE HAVEN | 2 | Aantal | 1
Pomp in terrein | 14B03 | COMPLEX NIEUWE HAVEN | 3 | Fabrikant | Flygt (Xylem)
Pomp in terrein | 14B03 | COMPLEX NIEUWE HAVEN | 4 | Type | NP 3127.160, W488
Pomp in terrein | 14B03 | COMPLEX NIEUWE HAVEN | 5 | Serienummer | 1510493
Pomp in terrein | 14B03 | COMPLEX NIEUWE HAVEN | 6 | Installatienummer | PP 1.1a
Pomp in terrein | 14B03 | COMPLEX NIEUWE HAVEN | 7 | Nadere locatiebepaling | Tegenover gebouw Drachten/ Bereneiland
Pomp in terrein | 14B03 | COMPLEX NIEUWE HAVEN | 8 | Bouwjaar | 2015
Pomp in terrein | 14B03 | COMPLEX NIEUWE HAVEN | 9 | Nadere specificatie bwd/instl
Pomp in terrein | 14B03 | COMPLEX NIEUWE HAVEN | 10 | DVD-code | PP01a
Pomp in terrein | 14B03 | COMPLEX NIEUWE HAVEN | 11 | Soort vuilwaterpomp | Gemaal
Pomp in terrein | 14B03 | COMPLEX NIEUWE HAVEN | 12 | Meerpompssysteem | Ja
Pomp in terrein | 14B03 | COMPLEX NIEUWE HAVEN | 13 | Configuratie pompsysteem | 2
Pomp in terrein | 14B03 | COMPLEX NIEUWE HAVEN | 14 | Systeemnummer | PP01
Pomp in terrein | 14B03 | COMPLEX NIEUWE HAVEN | 15 | Verantwoordelijk vakgebied | Ondergrondse infra
Pomp in terrein | 14B03 | COMPLEX NIEUWE HAVEN | 16 | Automatische doormelding | Nee
Pomp in terrein | 14B03 | COMPLEX NIEUWE HAVEN | 17 | Pompcapaciteit
Pomp in terrein | 14B03 | COMPLEX NIEUWE HAVEN | 18 | Vermogen | 4,7
Pomp in terrein | 14B03 | COMPLEX NIEUWE HAVEN | 19 | Spanning | 400
Pomp in terrein | 14B03 | COMPLEX NIEUWE HAVEN | 20 | Debietmeter | Ja
Pomp in terrein | 14B03 | COMPLEX NIEUWE HAVEN | 21 | Locatie schakelkast | Nabij gemaal
Pomp in terrein | 14B03 | COMPLEX NIEUWE HAVEN | 22 | Type niveausignalering | Ultrasoon
Pomp in terrein | 14B03 | COMPLEX NIEUWE HAVEN | 23 | Onderhoudsplicht | Ja, vastgoedbeh.
Pomp in terrein | 14B03 | COMPLEX NIEUWE HAVEN | 24 | Buiten gebruik gesteld | Nee
Pomp in terrein | 14B03 | COMPLEX NIEUWE HAVEN | 1 | BI code | 110
Pomp in terrein | 14B03 | COMPLEX NIEUWE HAVEN | 2 | Aantal | 1
Pomp in terrein | 14B03 | COMPLEX NIEUWE HAVEN | 3 | Fabrikant | Flygt (Xylem)
Pomp in terrein | 14B03 | COMPLEX NIEUWE HAVEN | 4 | Type | NP 3127.160, W488
Pomp in terrein | 14B03 | COMPLEX NIEUWE HAVEN | 5 | Serienummer | 1510440
Pomp in terrein | 14B03 | COMPLEX NIEUWE HAVEN | 6 | Installatienummer | PP 1.1b
Pomp in terrein | 14B03 | COMPLEX NIEUWE HAVEN | 7 | Nadere locatiebepaling | Tegenover gebouw Drachten Bereneiland
Pomp in terrein | 14B03 | COMPLEX NIEUWE HAVEN | 8 | Bouwjaar | 2015
Pomp in terrein | 14B03 | COMPLEX NIEUWE HAVEN | 9 | Nadere specificatie bwd/instl
Pomp in terrein | 14B03 | COMPLEX NIEUWE HAVEN | 10 | DVD-code | PP01b
Pomp in terrein | 14B03 | COMPLEX NIEUWE HAVEN | 11 | Soort vuilwaterpomp | Gemaal
Pomp in terrein | 14B03 | COMPLEX NIEUWE HAVEN | 12 | Meerpompssysteem | Ja
Pomp in terrein | 14B03 | COMPLEX NIEUWE HAVEN | 13 | Configuratie pompsysteem | 2
Pomp in terrein | 14B03 | COMPLEX NIEUWE HAVEN | 14 | Systeemnummer | PP01
Pomp in terrein | 14B03 | COMPLEX NIEUWE HAVEN | 15 | Verantwoordelijk vakgebied | Ondergrondse infra
Pomp in terrein | 14B03 | COMPLEX NIEUWE HAVEN | 16 | Automatische doormelding | Nee
Pomp in terrein | 14B03 | COMPLEX NIEUWE HAVEN | 17 | Pompcapaciteit
Pomp in terrein | 14B03 | COMPLEX NIEUWE HAVEN | 18 | Vermogen | 4,7
Pomp in terrein | 14B03 | COMPLEX NIEUWE HAVEN | 19 | Spanning | 400
Pomp in terrein | 14B03 | COMPLEX NIEUWE HAVEN | 20 | Debietmeter | Ja
Pomp in terrein | 14B03 | COMPLEX NIEUWE HAVEN | 21 | Locatie schakelkast | Nabij gemaal
Pomp in terrein | 14B03 | COMPLEX NIEUWE HAVEN | 22 | Type niveausignalering | Ultrasoon
Pomp in terrein | 14B03 | COMPLEX NIEUWE HAVEN | 23 | Onderhoudsplicht | Ja, vastgoedbeh.
Pomp in terrein | 14B03 | COMPLEX NIEUWE HAVEN | 24 | Buiten gebruik gesteld | Nee
Collectief leidingwaternet object | 14B03 | COMPLEX NIEUWE HAVEN | 1 | Aantal | 1
Collectief leidingwaternet object | 14B03 | COMPLEX NIEUWE HAVEN | 2 | Nadere locatiebepaling
Collectief leidingwaternet object | 14B03 | COMPLEX NIEUWE HAVEN | 3 | Bouwjaar
Collectief leidingwaternet object | 14B03 | COMPLEX NIEUWE HAVEN | 4 | Soort leidingwaternet | Drinkwater
Collectief leidingwaternet object | 14B03 | COMPLEX NIEUWE HAVEN | 5 | Lengte leidingwaternet | 47375
Collectief leidingwaternet object | 14B03 | COMPLEX NIEUWE HAVEN | 6 | Aantal afsluiters | 322
Collectief leidingwaternet object | 14B03 | COMPLEX NIEUWE HAVEN | 7 | Aantal keerkleppen
Collectief leidingwaternet object | 14B03 | COMPLEX NIEUWE HAVEN | 8 | Onderhoudsplicht | Ja, vastgoedbeh.
Collectief leidingwaternet object | 14B03 | COMPLEX NIEUWE HAVEN | 9 | Buiten gebruik gesteld | Nee
Grondwateronttrekkingsysteem in terrein | 14B03 | COMPLEX NIEUWE HAVEN | 1 | DVD-code | GW011
Grondwateronttrekkingsysteem in terrein | 14B03 | COMPLEX NIEUWE HAVEN | 2 | Aantal | 1
Grondwateronttrekkingsysteem in terrein | 14B03 | COMPLEX NIEUWE HAVEN | 3 | Fabrikant
Grondwateronttrekkingsysteem in terrein | 14B03 | COMPLEX NIEUWE HAVEN | 4 | Type
Grondwateronttrekkingsysteem in terrein | 14B03 | COMPLEX NIEUWE HAVEN | 5 | Serienummer
Grondwateronttrekkingsysteem in terrein | 14B03 | COMPLEX NIEUWE HAVEN | 6 | Installatienummer
Grondwateronttrekkingsysteem in terrein | 14B03 | COMPLEX NIEUWE HAVEN | 7 | Nadere locatiebepaling | Zuidoost van gebouw A61
Grondwateronttrekkingsysteem in terrein | 14B03 | COMPLEX NIEUWE HAVEN | 8 | Bouwjaar | 1900
Grondwateronttrekkingsysteem in terrein | 14B03 | COMPLEX NIEUWE HAVEN | 9 | Nadere specificatie bwd/instl
Grondwateronttrekkingsysteem in terrein | 14B03 | COMPLEX NIEUWE HAVEN | 10 | Afvoerwijze grondwater | Retour hemelwaterriolering
Grondwateronttrekkingsysteem in terrein | 14B03 | COMPLEX NIEUWE HAVEN | 11 | Capaciteit
Grondwateronttrekkingsysteem in terrein | 14B03 | COMPLEX NIEUWE HAVEN | 12 | Diepte onttrekking
Grondwateronttrekkingsysteem in terrein | 14B03 | COMPLEX NIEUWE HAVEN | 13 | Soort grondw systeem terrein | Beregening
Grondwateronttrekkingsysteem in terrein | 14B03 | COMPLEX NIEUWE HAVEN | 14 | Pomp aanwezig | Nee
Grondwateronttrekkingsysteem in terrein | 14B03 | COMPLEX NIEUWE HAVEN | 15 | Verbruiksmeter aanwezig | Nee
Grondwateronttrekkingsysteem in terrein | 14B03 | COMPLEX NIEUWE HAVEN | 16 | Onderhoudsplicht | Ja, vastgoedbeh.
Grondwateronttrekkingsysteem in terrein | 14B03 | COMPLEX NIEUWE HAVEN | 17 | Buiten gebruik gesteld | Nee
Grondwateronttrekkingsysteem in terrein | 14B03 | COMPLEX NIEUWE HAVEN | 1 | DVD-code | GW013
Grondwateronttrekkingsysteem in terrein | 14B03 | COMPLEX NIEUWE HAVEN | 2 | Aantal | 1
Grondwateronttrekkingsysteem in terrein | 14B03 | COMPLEX NIEUWE HAVEN | 3 | Fabrikant
Grondwateronttrekkingsysteem in terrein | 14B03 | COMPLEX NIEUWE HAVEN | 4 | Type
Grondwateronttrekkingsysteem in terrein | 14B03 | COMPLEX NIEUWE HAVEN | 5 | Serienummer
Grondwateronttrekkingsysteem in terrein | 14B03 | COMPLEX NIEUWE HAVEN | 6 | Installatienummer
Grondwateronttrekkingsysteem in terrein | 14B03 | COMPLEX NIEUWE HAVEN | 7 | Nadere locatiebepaling | zuidoost van gebouw A61
Grondwateronttrekkingsysteem in terrein | 14B03 | COMPLEX NIEUWE HAVEN | 8 | Bouwjaar | 1900
Grondwateronttrekkingsysteem in terrein | 14B03 | COMPLEX NIEUWE HAVEN | 9 | Nadere specificatie bwd/instl
Grondwateronttrekkingsysteem in terrein | 14B03 | COMPLEX NIEUWE HAVEN | 10 | Afvoerwijze grondwater | Retour hemelwaterriolering
Grondwateronttrekkingsysteem in terrein | 14B03 | COMPLEX NIEUWE HAVEN | 11 | Capaciteit
Grondwateronttrekkingsysteem in terrein | 14B03 | COMPLEX NIEUWE HAVEN | 12 | Diepte onttrekking
Grondwateronttrekkingsysteem in terrein | 14B03 | COMPLEX NIEUWE HAVEN | 13 | Soort grondw systeem terrein | Beregening
Grondwateronttrekkingsysteem in terrein | 14B03 | COMPLEX NIEUWE HAVEN | 14 | Pomp aanwezig | Nee
Grondwateronttrekkingsysteem in terrein | 14B03 | COMPLEX NIEUWE HAVEN | 15 | Verbruiksmeter aanwezig | Nee
Grondwateronttrekkingsysteem in terrein | 14B03 | COMPLEX NIEUWE HAVEN | 16 | Onderhoudsplicht | Ja, vastgoedbeh.
Grondwateronttrekkingsysteem in terrein | 14B03 | COMPLEX NIEUWE HAVEN | 17 | Buiten gebruik gesteld | Nee
Grondwateronttrekkingsysteem in terrein | 14B03 | COMPLEX NIEUWE HAVEN | 1 | DVD-code | GW015
Grondwateronttrekkingsysteem in terrein | 14B03 | COMPLEX NIEUWE HAVEN | 2 | Aantal | 1
Grondwateronttrekkingsysteem in terrein | 14B03 | COMPLEX NIEUWE HAVEN | 3 | Fabrikant
Grondwateronttrekkingsysteem in terrein | 14B03 | COMPLEX NIEUWE HAVEN | 4 | Type
Grondwateronttrekkingsysteem in terrein | 14B03 | COMPLEX NIEUWE HAVEN | 5 | Serienummer
Grondwateronttrekkingsysteem in terrein | 14B03 | COMPLEX NIEUWE HAVEN | 6 | Installatienummer | Oost van gebouw A60
Grondwateronttrekkingsysteem in terrein | 14B03 | COMPLEX NIEUWE HAVEN | 7 | Nadere locatiebepaling
Grondwateronttrekkingsysteem in terrein | 14B03 | COMPLEX NIEUWE HAVEN | 8 | Bouwjaar | 1900
Grondwateronttrekkingsysteem in terrein | 14B03 | COMPLEX NIEUWE HAVEN | 9 | Nadere specificatie bwd/instl
Grondwateronttrekkingsysteem in terrein | 14B03 | COMPLEX NIEUWE HAVEN | 10 | Afvoerwijze grondwater | Retour hemelwaterriolering
Grondwateronttrekkingsysteem in terrein | 14B03 | COMPLEX NIEUWE HAVEN | 11 | Capaciteit
Grondwateronttrekkingsysteem in terrein | 14B03 | COMPLEX NIEUWE HAVEN | 12 | Diepte onttrekking
Grondwateronttrekkingsysteem in terrein | 14B03 | COMPLEX NIEUWE HAVEN | 13 | Soort grondw systeem terrein | Beregening
Grondwateronttrekkingsysteem in terrein | 14B03 | COMPLEX NIEUWE HAVEN | 14 | Pomp aanwezig | Nee
Grondwateronttrekkingsysteem in terrein | 14B03 | COMPLEX NIEUWE HAVEN | 15 | Verbruiksmeter aanwezig | Nee
Grondwateronttrekkingsysteem in terrein | 14B03 | COMPLEX NIEUWE HAVEN | 16 | Onderhoudsplicht | Ja, vastgoedbeh.
Grondwateronttrekkingsysteem in terrein | 14B03 | COMPLEX NIEUWE HAVEN | 17 | Buiten gebruik gesteld | Nee
Grondwateronttrekkingsysteem in terrein | 14B03 | COMPLEX NIEUWE HAVEN | 1 | DVD-code | GW017
Grondwateronttrekkingsysteem in terrein | 14B03 | COMPLEX NIEUWE HAVEN | 2 | Aantal | 1
Grondwateronttrekkingsysteem in terrein | 14B03 | COMPLEX NIEUWE HAVEN | 3 | Fabrikant
Grondwateronttrekkingsysteem in terrein | 14B03 | COMPLEX NIEUWE HAVEN | 4 | Type
Grondwateronttrekkingsysteem in terrein | 14B03 | COMPLEX NIEUWE HAVEN | 5 | Serienummer
Grondwateronttrekkingsysteem in terrein | 14B03 | COMPLEX NIEUWE HAVEN | 6 | Installatienummer
Grondwateronttrekkingsysteem in terrein | 14B03 | COMPLEX NIEUWE HAVEN | 7 | Nadere locatiebepaling | Oost van gebouw A60
Grondwateronttrekkingsysteem in terrein | 14B03 | COMPLEX NIEUWE HAVEN | 8 | Bouwjaar | 1900
Grondwateronttrekkingsysteem in terrein | 14B03 | COMPLEX NIEUWE HAVEN | 9 | Nadere specificatie bwd/instl
Grondwateronttrekkingsysteem in terrein | 14B03 | COMPLEX NIEUWE HAVEN | 10 | Afvoerwijze grondwater | Retour hemelwaterriolering
Grondwateronttrekkingsysteem in terrein | 14B03 | COMPLEX NIEUWE HAVEN | 11 | Capaciteit
Grondwateronttrekkingsysteem in terrein | 14B03 | COMPLEX NIEUWE HAVEN | 12 | Diepte onttrekking
Grondwateronttrekkingsysteem in terrein | 14B03 | COMPLEX NIEUWE HAVEN | 13 | Soort grondw systeem terrein | Beregening
Grondwateronttrekkingsysteem in terrein | 14B03 | COMPLEX NIEUWE HAVEN | 14 | Pomp aanwezig | Nee
Grondwateronttrekkingsysteem in terrein | 14B03 | COMPLEX NIEUWE HAVEN | 15 | Verbruiksmeter aanwezig | Nee
Grondwateronttrekkingsysteem in terrein | 14B03 | COMPLEX NIEUWE HAVEN | 16 | Onderhoudsplicht | Ja, vastgoedbeh.
Grondwateronttrekkingsysteem in terrein | 14B03 | COMPLEX NIEUWE HAVEN | 17 | Buiten gebruik gesteld | Nee
Grondwateronttrekkingsysteem in terrein | 14B03 | COMPLEX NIEUWE HAVEN | 1 | DVD-code | GW019
Grondwateronttrekkingsysteem in terrein | 14B03 | COMPLEX NIEUWE HAVEN | 2 | Aantal | 1
Grondwateronttrekkingsysteem in terrein | 14B03 | COMPLEX NIEUWE HAVEN | 3 | Fabrikant
Grondwateronttrekkingsysteem in terrein | 14B03 | COMPLEX NIEUWE HAVEN | 4 | Type
Grondwateronttrekkingsysteem in terrein | 14B03 | COMPLEX NIEUWE HAVEN | 5 | Serienummer
Grondwateronttrekkingsysteem in terrein | 14B03 | COMPLEX NIEUWE HAVEN | 6 | Installatienummer
Grondwateronttrekkingsysteem in terrein | 14B03 | COMPLEX NIEUWE HAVEN | 7 | Nadere locatiebepaling | Oopst van gebouw A60
Grondwateronttrekkingsysteem in terrein | 14B03 | COMPLEX NIEUWE HAVEN | 8 | Bouwjaar | 1900
Grondwateronttrekkingsysteem in terrein | 14B03 | COMPLEX NIEUWE HAVEN | 9 | Nadere specificatie bwd/instl
Grondwateronttrekkingsysteem in terrein | 14B03 | COMPLEX NIEUWE HAVEN | 10 | Afvoerwijze grondwater | Retour hemelwaterriolering
Grondwateronttrekkingsysteem in terrein | 14B03 | COMPLEX NIEUWE HAVEN | 11 | Capaciteit
Grondwateronttrekkingsysteem in terrein | 14B03 | COMPLEX NIEUWE HAVEN | 12 | Diepte onttrekking
Grondwateronttrekkingsysteem in terrein | 14B03 | COMPLEX NIEUWE HAVEN | 13 | Soort grondw systeem terrein | Beregening
Grondwateronttrekkingsysteem in terrein | 14B03 | COMPLEX NIEUWE HAVEN | 14 | Pomp aanwezig | Nee
Grondwateronttrekkingsysteem in terrein | 14B03 | COMPLEX NIEUWE HAVEN | 15 | Verbruiksmeter aanwezig | Nee
Grondwateronttrekkingsysteem in terrein | 14B03 | COMPLEX NIEUWE HAVEN | 16 | Onderhoudsplicht | Ja, vastgoedbeh.
Grondwateronttrekkingsysteem in terrein | 14B03 | COMPLEX NIEUWE HAVEN | 17 | Buiten gebruik gesteld | Nee
Grondwateronttrekkingsysteem in terrein | 14B03 | COMPLEX NIEUWE HAVEN | 1 | DVD-code | GW021
Grondwateronttrekkingsysteem in terrein | 14B03 | COMPLEX NIEUWE HAVEN | 2 | Aantal | 1
Grondwateronttrekkingsysteem in terrein | 14B03 | COMPLEX NIEUWE HAVEN | 3 | Fabrikant
Grondwateronttrekkingsysteem in terrein | 14B03 | COMPLEX NIEUWE HAVEN | 4 | Type
Grondwateronttrekkingsysteem in terrein | 14B03 | COMPLEX NIEUWE HAVEN | 5 | Serienummer
Grondwateronttrekkingsysteem in terrein | 14B03 | COMPLEX NIEUWE HAVEN | 6 | Installatienummer
Grondwateronttrekkingsysteem in terrein | 14B03 | COMPLEX NIEUWE HAVEN | 7 | Nadere locatiebepaling | Oost van gebouw A60
Grondwateronttrekkingsysteem in terrein | 14B03 | COMPLEX NIEUWE HAVEN | 8 | Bouwjaar | 1900
Grondwateronttrekkingsysteem in terrein | 14B03 | COMPLEX NIEUWE HAVEN | 9 | Nadere specificatie bwd/instl
Grondwateronttrekkingsysteem in terrein | 14B03 | COMPLEX NIEUWE HAVEN | 10 | Afvoerwijze grondwater | Retour hemelwaterriolering
Grondwateronttrekkingsysteem in terrein | 14B03 | COMPLEX NIEUWE HAVEN | 11 | Capaciteit
Grondwateronttrekkingsysteem in terrein | 14B03 | COMPLEX NIEUWE HAVEN | 12 | Diepte onttrekking
Grondwateronttrekkingsysteem in terrein | 14B03 | COMPLEX NIEUWE HAVEN | 13 | Soort grondw systeem terrein | Beregening
Grondwateronttrekkingsysteem in terrein | 14B03 | COMPLEX NIEUWE HAVEN | 14 | Pomp aanwezig | Nee
Grondwateronttrekkingsysteem in terrein | 14B03 | COMPLEX NIEUWE HAVEN | 15 | Verbruiksmeter aanwezig | Nee
Grondwateronttrekkingsysteem in terrein | 14B03 | COMPLEX NIEUWE HAVEN | 16 | Onderhoudsplicht | Ja, vastgoedbeh.
Grondwateronttrekkingsysteem in terrein | 14B03 | COMPLEX NIEUWE HAVEN | 17 | Buiten gebruik gesteld | Nee
Grondwateronttrekkingsysteem in terrein | 14B03 | COMPLEX NIEUWE HAVEN | 1 | DVD-code | GW023
Grondwateronttrekkingsysteem in terrein | 14B03 | COMPLEX NIEUWE HAVEN | 2 | Aantal | 1
Grondwateronttrekkingsysteem in terrein | 14B03 | COMPLEX NIEUWE HAVEN | 3 | Fabrikant
Grondwateronttrekkingsysteem in terrein | 14B03 | COMPLEX NIEUWE HAVEN | 4 | Type
Grondwateronttrekkingsysteem in terrein | 14B03 | COMPLEX NIEUWE HAVEN | 5 | Serienummer
Grondwateronttrekkingsysteem in terrein | 14B03 | COMPLEX NIEUWE HAVEN | 6 | Installatienummer
Grondwateronttrekkingsysteem in terrein | 14B03 | COMPLEX NIEUWE HAVEN | 7 | Nadere locatiebepaling | Oost van gebouw A60
Grondwateronttrekkingsysteem in terrein | 14B03 | COMPLEX NIEUWE HAVEN | 8 | Bouwjaar | 1900
Grondwateronttrekkingsysteem in terrein | 14B03 | COMPLEX NIEUWE HAVEN | 9 | Nadere specificatie bwd/instl
Grondwateronttrekkingsysteem in terrein | 14B03 | COMPLEX NIEUWE HAVEN | 10 | Afvoerwijze grondwater | Retour hemelwaterriolering
Grondwateronttrekkingsysteem in terrein | 14B03 | COMPLEX NIEUWE HAVEN | 11 | Capaciteit
Grondwateronttrekkingsysteem in terrein | 14B03 | COMPLEX NIEUWE HAVEN | 12 | Diepte onttrekking
Grondwateronttrekkingsysteem in terrein | 14B03 | COMPLEX NIEUWE HAVEN | 13 | Soort grondw systeem terrein | Beregening
Grondwateronttrekkingsysteem in terrein | 14B03 | COMPLEX NIEUWE HAVEN | 14 | Pomp aanwezig | Nee
Grondwateronttrekkingsysteem in terrein | 14B03 | COMPLEX NIEUWE HAVEN | 15 | Verbruiksmeter aanwezig | Nee
Grondwateronttrekkingsysteem in terrein | 14B03 | COMPLEX NIEUWE HAVEN | 16 | Onderhoudsplicht | Ja, vastgoedbeh.
Grondwateronttrekkingsysteem in terrein | 14B03 | COMPLEX NIEUWE HAVEN | 17 | Buiten gebruik gesteld | Nee
Grondwateronttrekkingsysteem in terrein | 14B03 | COMPLEX NIEUWE HAVEN | 1 | DVD-code | GW025
Grondwateronttrekkingsysteem in terrein | 14B03 | COMPLEX NIEUWE HAVEN | 2 | Aantal | 1
Grondwateronttrekkingsysteem in terrein | 14B03 | COMPLEX NIEUWE HAVEN | 3 | Fabrikant
Grondwateronttrekkingsysteem in terrein | 14B03 | COMPLEX NIEUWE HAVEN | 4 | Type
Grondwateronttrekkingsysteem in terrein | 14B03 | COMPLEX NIEUWE HAVEN | 5 | Serienummer
Grondwateronttrekkingsysteem in terrein | 14B03 | COMPLEX NIEUWE HAVEN | 6 | Installatienummer
Grondwateronttrekkingsysteem in terrein | 14B03 | COMPLEX NIEUWE HAVEN | 7 | Nadere locatiebepaling | oost zuid oost van gebouw A61
Grondwateronttrekkingsysteem in terrein | 14B03 | COMPLEX NIEUWE HAVEN | 8 | Bouwjaar | 1900
Grondwateronttrekkingsysteem in terrein | 14B03 | COMPLEX NIEUWE HAVEN | 9 | Nadere specificatie bwd/instl
Grondwateronttrekkingsysteem in terrein | 14B03 | COMPLEX NIEUWE HAVEN | 10 | Afvoerwijze grondwater | Retour hemelwaterriolering
Grondwateronttrekkingsysteem in terrein | 14B03 | COMPLEX NIEUWE HAVEN | 11 | Capaciteit
Grondwateronttrekkingsysteem in terrein | 14B03 | COMPLEX NIEUWE HAVEN | 12 | Diepte onttrekking
Grondwateronttrekkingsysteem in terrein | 14B03 | COMPLEX NIEUWE HAVEN | 13 | Soort grondw systeem terrein | Beregening
Grondwateronttrekkingsysteem in terrein | 14B03 | COMPLEX NIEUWE HAVEN | 14 | Pomp aanwezig | Nee
Grondwateronttrekkingsysteem in terrein | 14B03 | COMPLEX NIEUWE HAVEN | 15 | Verbruiksmeter aanwezig | Nee
Grondwateronttrekkingsysteem in terrein | 14B03 | COMPLEX NIEUWE HAVEN | 16 | Onderhoudsplicht | Ja, vastgoedbeh.
Grondwateronttrekkingsysteem in terrein | 14B03 | COMPLEX NIEUWE HAVEN | 17 | Buiten gebruik gesteld | Nee
Grondwateronttrekkingsysteem in terrein | 14B03 | COMPLEX NIEUWE HAVEN | 1 | DVD-code | GW027
Grondwateronttrekkingsysteem in terrein | 14B03 | COMPLEX NIEUWE HAVEN | 2 | Aantal | 1
Grondwateronttrekkingsysteem in terrein | 14B03 | COMPLEX NIEUWE HAVEN | 3 | Fabrikant
Grondwateronttrekkingsysteem in terrein | 14B03 | COMPLEX NIEUWE HAVEN | 4 | Type
Grondwateronttrekkingsysteem in terrein | 14B03 | COMPLEX NIEUWE HAVEN | 5 | Serienummer
Grondwateronttrekkingsysteem in terrein | 14B03 | COMPLEX NIEUWE HAVEN | 6 | Installatienummer
Grondwateronttrekkingsysteem in terrein | 14B03 | COMPLEX NIEUWE HAVEN | 7 | Nadere locatiebepaling | Oost zuid oost van gebouw A61
Grondwateronttrekkingsysteem in terrein | 14B03 | COMPLEX NIEUWE HAVEN | 8 | Bouwjaar | 1900
Grondwateronttrekkingsysteem in terrein | 14B03 | COMPLEX NIEUWE HAVEN | 9 | Nadere specificatie bwd/instl
Grondwateronttrekkingsysteem in terrein | 14B03 | COMPLEX NIEUWE HAVEN | 10 | Afvoerwijze grondwater | Retour hemelwaterriolering
Grondwateronttrekkingsysteem in terrein | 14B03 | COMPLEX NIEUWE HAVEN | 11 | Capaciteit
Grondwateronttrekkingsysteem in terrein | 14B03 | COMPLEX NIEUWE HAVEN | 12 | Diepte onttrekking
Grondwateronttrekkingsysteem in terrein | 14B03 | COMPLEX NIEUWE HAVEN | 13 | Soort grondw systeem terrein | Beregening
Grondwateronttrekkingsysteem in terrein | 14B03 | COMPLEX NIEUWE HAVEN | 14 | Pomp aanwezig | Nee
Grondwateronttrekkingsysteem in terrein | 14B03 | COMPLEX NIEUWE HAVEN | 15 | Verbruiksmeter aanwezig | Nee
Grondwateronttrekkingsysteem in terrein | 14B03 | COMPLEX NIEUWE HAVEN | 16 | Onderhoudsplicht | Ja, vastgoedbeh.
Grondwateronttrekkingsysteem in terrein | 14B03 | COMPLEX NIEUWE HAVEN | 17 | Buiten gebruik gesteld | Nee
Grondwateronttrekkingsysteem in terrein | 14B03 | COMPLEX NIEUWE HAVEN | 1 | DVD-code | GW085
Grondwateronttrekkingsysteem in terrein | 14B03 | COMPLEX NIEUWE HAVEN | 2 | Aantal | 1
Grondwateronttrekkingsysteem in terrein | 14B03 | COMPLEX NIEUWE HAVEN | 3 | Fabrikant
Grondwateronttrekkingsysteem in terrein | 14B03 | COMPLEX NIEUWE HAVEN | 4 | Type
Grondwateronttrekkingsysteem in terrein | 14B03 | COMPLEX NIEUWE HAVEN | 5 | Serienummer
Grondwateronttrekkingsysteem in terrein | 14B03 | COMPLEX NIEUWE HAVEN | 6 | Installatienummer
Grondwateronttrekkingsysteem in terrein | 14B03 | COMPLEX NIEUWE HAVEN | 7 | Nadere locatiebepaling | Zuid van gebouw W007
Grondwateronttrekkingsysteem in terrein | 14B03 | COMPLEX NIEUWE HAVEN | 8 | Bouwjaar | 1900
Grondwateronttrekkingsysteem in terrein | 14B03 | COMPLEX NIEUWE HAVEN | 9 | Nadere specificatie bwd/instl
Grondwateronttrekkingsysteem in terrein | 14B03 | COMPLEX NIEUWE HAVEN | 10 | Afvoerwijze grondwater | Retour hemelwaterriolering
Grondwateronttrekkingsysteem in terrein | 14B03 | COMPLEX NIEUWE HAVEN | 11 | Capaciteit
Grondwateronttrekkingsysteem in terrein | 14B03 | COMPLEX NIEUWE HAVEN | 12 | Diepte onttrekking
Grondwateronttrekkingsysteem in terrein | 14B03 | COMPLEX NIEUWE HAVEN | 13 | Soort grondw systeem terrein | Beregening
Grondwateronttrekkingsysteem in terrein | 14B03 | COMPLEX NIEUWE HAVEN | 14 | Pomp aanwezig | Nee
Grondwateronttrekkingsysteem in terrein | 14B03 | COMPLEX NIEUWE HAVEN | 15 | Verbruiksmeter aanwezig | Nee
Grondwateronttrekkingsysteem in terrein | 14B03 | COMPLEX NIEUWE HAVEN | 16 | Onderhoudsplicht | Ja, vastgoedbeh.
Grondwateronttrekkingsysteem in terrein | 14B03 | COMPLEX NIEUWE HAVEN | 17 | Buiten gebruik gesteld | Nee
Grondwateronttrekkingsysteem in terrein | 14B03 | COMPLEX NIEUWE HAVEN | 1 | DVD-code | GW083
Grondwateronttrekkingsysteem in terrein | 14B03 | COMPLEX NIEUWE HAVEN | 2 | Aantal | 1
Grondwateronttrekkingsysteem in terrein | 14B03 | COMPLEX NIEUWE HAVEN | 3 | Fabrikant
Grondwateronttrekkingsysteem in terrein | 14B03 | COMPLEX NIEUWE HAVEN | 4 | Type
Grondwateronttrekkingsysteem in terrein | 14B03 | COMPLEX NIEUWE HAVEN | 5 | Serienummer
Grondwateronttrekkingsysteem in terrein | 14B03 | COMPLEX NIEUWE HAVEN | 6 | Installatienummer
Grondwateronttrekkingsysteem in terrein | 14B03 | COMPLEX NIEUWE HAVEN | 7 | Nadere locatiebepaling | Noordwest van gebouw W001
Grondwateronttrekkingsysteem in terrein | 14B03 | COMPLEX NIEUWE HAVEN | 8 | Bouwjaar | 1900
Grondwateronttrekkingsysteem in terrein | 14B03 | COMPLEX NIEUWE HAVEN | 9 | Nadere specificatie bwd/instl
Grondwateronttrekkingsysteem in terrein | 14B03 | COMPLEX NIEUWE HAVEN | 10 | Afvoerwijze grondwater | Retour hemelwaterriolering
Grondwateronttrekkingsysteem in terrein | 14B03 | COMPLEX NIEUWE HAVEN | 11 | Capaciteit
Grondwateronttrekkingsysteem in terrein | 14B03 | COMPLEX NIEUWE HAVEN | 12 | Diepte onttrekking
Grondwateronttrekkingsysteem in terrein | 14B03 | COMPLEX NIEUWE HAVEN | 13 | Soort grondw systeem terrein | Beregening
Grondwateronttrekkingsysteem in terrein | 14B03 | COMPLEX NIEUWE HAVEN | 14 | Pomp aanwezig | Nee
Grondwateronttrekkingsysteem in terrein | 14B03 | COMPLEX NIEUWE HAVEN | 15 | Verbruiksmeter aanwezig | Nee
Grondwateronttrekkingsysteem in terrein | 14B03 | COMPLEX NIEUWE HAVEN | 16 | Onderhoudsplicht | Ja, vastgoedbeh.
Grondwateronttrekkingsysteem in terrein | 14B03 | COMPLEX NIEUWE HAVEN | 17 | Buiten gebruik gesteld | Nee
Grondwateronttrekkingsysteem in terrein | 14B03 | COMPLEX NIEUWE HAVEN | 1 | DVD-code | GW149
Grondwateronttrekkingsysteem in terrein | 14B03 | COMPLEX NIEUWE HAVEN | 2 | Aantal | 1
Grondwateronttrekkingsysteem in terrein | 14B03 | COMPLEX NIEUWE HAVEN | 3 | Fabrikant
Grondwateronttrekkingsysteem in terrein | 14B03 | COMPLEX NIEUWE HAVEN | 4 | Type
Grondwateronttrekkingsysteem in terrein | 14B03 | COMPLEX NIEUWE HAVEN | 5 | Serienummer
Grondwateronttrekkingsysteem in terrein | 14B03 | COMPLEX NIEUWE HAVEN | 6 | Installatienummer
Grondwateronttrekkingsysteem in terrein | 14B03 | COMPLEX NIEUWE HAVEN | 7 | Nadere locatiebepaling | Tussen gebouw H001 en H005
Grondwateronttrekkingsysteem in terrein | 14B03 | COMPLEX NIEUWE HAVEN | 8 | Bouwjaar | 1900
Grondwateronttrekkingsysteem in terrein | 14B03 | COMPLEX NIEUWE HAVEN | 9 | Nadere specificatie bwd/instl
Grondwateronttrekkingsysteem in terrein | 14B03 | COMPLEX NIEUWE HAVEN | 10 | Afvoerwijze grondwater | Retour hemelwaterriolering
Grondwateronttrekkingsysteem in terrein | 14B03 | COMPLEX NIEUWE HAVEN | 11 | Capaciteit
Grondwateronttrekkingsysteem in terrein | 14B03 | COMPLEX NIEUWE HAVEN | 12 | Diepte onttrekking
Grondwateronttrekkingsysteem in terrein | 14B03 | COMPLEX NIEUWE HAVEN | 13 | Soort grondw systeem terrein | Beregening
Grondwateronttrekkingsysteem in terrein | 14B03 | COMPLEX NIEUWE HAVEN | 14 | Pomp aanwezig | Nee
Grondwateronttrekkingsysteem in terrein | 14B03 | COMPLEX NIEUWE HAVEN | 15 | Verbruiksmeter aanwezig | Nee
Grondwateronttrekkingsysteem in terrein | 14B03 | COMPLEX NIEUWE HAVEN | 16 | Onderhoudsplicht | Ja, vastgoedbeh.
Grondwateronttrekkingsysteem in terrein | 14B03 | COMPLEX NIEUWE HAVEN | 17 | Buiten gebruik gesteld | Nee
Grondwateronttrekkingsysteem in terrein | 14B03 | COMPLEX NIEUWE HAVEN | 1 | DVD-code | GW151
Grondwateronttrekkingsysteem in terrein | 14B03 | COMPLEX NIEUWE HAVEN | 2 | Aantal | 1
Grondwateronttrekkingsysteem in terrein | 14B03 | COMPLEX NIEUWE HAVEN | 3 | Fabrikant
Grondwateronttrekkingsysteem in terrein | 14B03 | COMPLEX NIEUWE HAVEN | 4 | Type
Grondwateronttrekkingsysteem in terrein | 14B03 | COMPLEX NIEUWE HAVEN | 5 | Serienummer
Grondwateronttrekkingsysteem in terrein | 14B03 | COMPLEX NIEUWE HAVEN | 6 | Installatienummer
Grondwateronttrekkingsysteem in terrein | 14B03 | COMPLEX NIEUWE HAVEN | 7 | Nadere locatiebepaling | Oost van gebouw U003
Grondwateronttrekkingsysteem in terrein | 14B03 | COMPLEX NIEUWE HAVEN | 8 | Bouwjaar | 1900
Grondwateronttrekkingsysteem in terrein | 14B03 | COMPLEX NIEUWE HAVEN | 9 | Nadere specificatie bwd/instl
Grondwateronttrekkingsysteem in terrein | 14B03 | COMPLEX NIEUWE HAVEN | 10 | Afvoerwijze grondwater | Retour hemelwaterriolering
Grondwateronttrekkingsysteem in terrein | 14B03 | COMPLEX NIEUWE HAVEN | 11 | Capaciteit
Grondwateronttrekkingsysteem in terrein | 14B03 | COMPLEX NIEUWE HAVEN | 12 | Diepte onttrekking
Grondwateronttrekkingsysteem in terrein | 14B03 | COMPLEX NIEUWE HAVEN | 13 | Soort grondw systeem terrein | Beregening
Grondwateronttrekkingsysteem in terrein | 14B03 | COMPLEX NIEUWE HAVEN | 14 | Pomp aanwezig | Nee
Grondwateronttrekkingsysteem in terrein | 14B03 | COMPLEX NIEUWE HAVEN | 15 | Verbruiksmeter aanwezig | Nee
Grondwateronttrekkingsysteem in terrein | 14B03 | COMPLEX NIEUWE HAVEN | 16 | Onderhoudsplicht | Ja, vastgoedbeh.
Grondwateronttrekkingsysteem in terrein | 14B03 | COMPLEX NIEUWE HAVEN | 17 | Buiten gebruik gesteld | Nee
Grondwateronttrekkingsysteem in terrein | 14B03 | COMPLEX NIEUWE HAVEN | 1 | DVD-code | GW087
Grondwateronttrekkingsysteem in terrein | 14B03 | COMPLEX NIEUWE HAVEN | 2 | Aantal | 1
Grondwateronttrekkingsysteem in terrein | 14B03 | COMPLEX NIEUWE HAVEN | 3 | Fabrikant
Grondwateronttrekkingsysteem in terrein | 14B03 | COMPLEX NIEUWE HAVEN | 4 | Type
Grondwateronttrekkingsysteem in terrein | 14B03 | COMPLEX NIEUWE HAVEN | 5 | Serienummer
Grondwateronttrekkingsysteem in terrein | 14B03 | COMPLEX NIEUWE HAVEN | 6 | Installatienummer
Grondwateronttrekkingsysteem in terrein | 14B03 | COMPLEX NIEUWE HAVEN | 7 | Nadere locatiebepaling | West van gebouw R012
Grondwateronttrekkingsysteem in terrein | 14B03 | COMPLEX NIEUWE HAVEN | 8 | Bouwjaar | 1900
Grondwateronttrekkingsysteem in terrein | 14B03 | COMPLEX NIEUWE HAVEN | 9 | Nadere specificatie bwd/instl
Grondwateronttrekkingsysteem in terrein | 14B03 | COMPLEX NIEUWE HAVEN | 10 | Afvoerwijze grondwater | Retour hemelwaterriolering
Grondwateronttrekkingsysteem in terrein | 14B03 | COMPLEX NIEUWE HAVEN | 11 | Capaciteit
Grondwateronttrekkingsysteem in terrein | 14B03 | COMPLEX NIEUWE HAVEN | 12 | Diepte onttrekking
Grondwateronttrekkingsysteem in terrein | 14B03 | COMPLEX NIEUWE HAVEN | 13 | Soort grondw systeem terrein | Beregening
Grondwateronttrekkingsysteem in terrein | 14B03 | COMPLEX NIEUWE HAVEN | 14 | Pomp aanwezig | Nee
Grondwateronttrekkingsysteem in terrein | 14B03 | COMPLEX NIEUWE HAVEN | 15 | Verbruiksmeter aanwezig | Nee
Grondwateronttrekkingsysteem in terrein | 14B03 | COMPLEX NIEUWE HAVEN | 16 | Onderhoudsplicht | Ja, vastgoedbeh.
Grondwateronttrekkingsysteem in terrein | 14B03 | COMPLEX NIEUWE HAVEN | 17 | Buiten gebruik gesteld | Nee
Grondwateronttrekkingsysteem in terrein | 14B03 | COMPLEX NIEUWE HAVEN | 1 | DVD-code | GW103
Grondwateronttrekkingsysteem in terrein | 14B03 | COMPLEX NIEUWE HAVEN | 2 | Aantal | 1
Grondwateronttrekkingsysteem in terrein | 14B03 | COMPLEX NIEUWE HAVEN | 3 | Fabrikant
Grondwateronttrekkingsysteem in terrein | 14B03 | COMPLEX NIEUWE HAVEN | 4 | Type
Grondwateronttrekkingsysteem in terrein | 14B03 | COMPLEX NIEUWE HAVEN | 5 | Serienummer
Grondwateronttrekkingsysteem in terrein | 14B03 | COMPLEX NIEUWE HAVEN | 6 | Installatienummer
Grondwateronttrekkingsysteem in terrein | 14B03 | COMPLEX NIEUWE HAVEN | 7 | Nadere locatiebepaling | Oost van gebouw S003
Grondwateronttrekkingsysteem in terrein | 14B03 | COMPLEX NIEUWE HAVEN | 8 | Bouwjaar | 1900
Grondwateronttrekkingsysteem in terrein | 14B03 | COMPLEX NIEUWE HAVEN | 9 | Nadere specificatie bwd/instl
Grondwateronttrekkingsysteem in terrein | 14B03 | COMPLEX NIEUWE HAVEN | 10 | Afvoerwijze grondwater | Retour hemelwaterriolering
Grondwateronttrekkingsysteem in terrein | 14B03 | COMPLEX NIEUWE HAVEN | 11 | Capaciteit
Grondwateronttrekkingsysteem in terrein | 14B03 | COMPLEX NIEUWE HAVEN | 12 | Diepte onttrekking
Grondwateronttrekkingsysteem in terrein | 14B03 | COMPLEX NIEUWE HAVEN | 13 | Soort grondw systeem terrein | Beregening
Grondwateronttrekkingsysteem in terrein | 14B03 | COMPLEX NIEUWE HAVEN | 14 | Pomp aanwezig | Nee
Grondwateronttrekkingsysteem in terrein | 14B03 | COMPLEX NIEUWE HAVEN | 15 | Verbruiksmeter aanwezig | Nee
Grondwateronttrekkingsysteem in terrein | 14B03 | COMPLEX NIEUWE HAVEN | 16 | Onderhoudsplicht | Ja, vastgoedbeh.
Grondwateronttrekkingsysteem in terrein | 14B03 | COMPLEX NIEUWE HAVEN | 17 | Buiten gebruik gesteld | Nee
Grondwateronttrekkingsysteem in terrein | 14B03 | COMPLEX NIEUWE HAVEN | 1 | DVD-code | GW131
Grondwateronttrekkingsysteem in terrein | 14B03 | COMPLEX NIEUWE HAVEN | 2 | Aantal | 1
Grondwateronttrekkingsysteem in terrein | 14B03 | COMPLEX NIEUWE HAVEN | 3 | Fabrikant
Grondwateronttrekkingsysteem in terrein | 14B03 | COMPLEX NIEUWE HAVEN | 4 | Type
Grondwateronttrekkingsysteem in terrein | 14B03 | COMPLEX NIEUWE HAVEN | 5 | Serienummer
Grondwateronttrekkingsysteem in terrein | 14B03 | COMPLEX NIEUWE HAVEN | 6 | Installatienummer
Grondwateronttrekkingsysteem in terrein | 14B03 | COMPLEX NIEUWE HAVEN | 7 | Nadere locatiebepaling | Noordwest van gebouw G016
Grondwateronttrekkingsysteem in terrein | 14B03 | COMPLEX NIEUWE HAVEN | 8 | Bouwjaar | 1900
Grondwateronttrekkingsysteem in terrein | 14B03 | COMPLEX NIEUWE HAVEN | 9 | Nadere specificatie bwd/instl
Grondwateronttrekkingsysteem in terrein | 14B03 | COMPLEX NIEUWE HAVEN | 10 | Afvoerwijze grondwater | Retour hemelwaterriolering
Grondwateronttrekkingsysteem in terrein | 14B03 | COMPLEX NIEUWE HAVEN | 11 | Capaciteit
Grondwateronttrekkingsysteem in terrein | 14B03 | COMPLEX NIEUWE HAVEN | 12 | Diepte onttrekking
Grondwateronttrekkingsysteem in terrein | 14B03 | COMPLEX NIEUWE HAVEN | 13 | Soort grondw systeem terrein | Beregening
Grondwateronttrekkingsysteem in terrein | 14B03 | COMPLEX NIEUWE HAVEN | 14 | Pomp aanwezig | Nee
Grondwateronttrekkingsysteem in terrein | 14B03 | COMPLEX NIEUWE HAVEN | 15 | Verbruiksmeter aanwezig | Nee
Grondwateronttrekkingsysteem in terrein | 14B03 | COMPLEX NIEUWE HAVEN | 16 | Onderhoudsplicht | Ja, vastgoedbeh.
Grondwateronttrekkingsysteem in terrein | 14B03 | COMPLEX NIEUWE HAVEN | 17 | Buiten gebruik gesteld | Nee
Grondwateronttrekkingsysteem in terrein | 14B03 | COMPLEX NIEUWE HAVEN | 1 | DVD-code | GW133
Grondwateronttrekkingsysteem in terrein | 14B03 | COMPLEX NIEUWE HAVEN | 2 | Aantal | 1
Grondwateronttrekkingsysteem in terrein | 14B03 | COMPLEX NIEUWE HAVEN | 3 | Fabrikant
Grondwateronttrekkingsysteem in terrein | 14B03 | COMPLEX NIEUWE HAVEN | 4 | Type
Grondwateronttrekkingsysteem in terrein | 14B03 | COMPLEX NIEUWE HAVEN | 5 | Serienummer
Grondwateronttrekkingsysteem in terrein | 14B03 | COMPLEX NIEUWE HAVEN | 6 | Installatienummer
Grondwateronttrekkingsysteem in terrein | 14B03 | COMPLEX NIEUWE HAVEN | 7 | Nadere locatiebepaling | Noordoost van gebouw G014
Grondwateronttrekkingsysteem in terrein | 14B03 | COMPLEX NIEUWE HAVEN | 8 | Bouwjaar | 1900
Grondwateronttrekkingsysteem in terrein | 14B03 | COMPLEX NIEUWE HAVEN | 9 | Nadere specificatie bwd/instl
Grondwateronttrekkingsysteem in terrein | 14B03 | COMPLEX NIEUWE HAVEN | 10 | Afvoerwijze grondwater | Retour hemelwaterriolering
Grondwateronttrekkingsysteem in terrein | 14B03 | COMPLEX NIEUWE HAVEN | 11 | Capaciteit
Grondwateronttrekkingsysteem in terrein | 14B03 | COMPLEX NIEUWE HAVEN | 12 | Diepte onttrekking
Grondwateronttrekkingsysteem in terrein | 14B03 | COMPLEX NIEUWE HAVEN | 13 | Soort grondw systeem terrein | Beregening
Grondwateronttrekkingsysteem in terrein | 14B03 | COMPLEX NIEUWE HAVEN | 14 | Pomp aanwezig | Nee
Grondwateronttrekkingsysteem in terrein | 14B03 | COMPLEX NIEUWE HAVEN | 15 | Verbruiksmeter aanwezig | Nee
Grondwateronttrekkingsysteem in terrein | 14B03 | COMPLEX NIEUWE HAVEN | 16 | Onderhoudsplicht | Ja, vastgoedbeh.
Grondwateronttrekkingsysteem in terrein | 14B03 | COMPLEX NIEUWE HAVEN | 17 | Buiten gebruik gesteld | Nee
Grondwateronttrekkingsysteem in terrein | 14B03 | COMPLEX NIEUWE HAVEN | 1 | DVD-code | GW135
Grondwateronttrekkingsysteem in terrein | 14B03 | COMPLEX NIEUWE HAVEN | 2 | Aantal | 1
Grondwateronttrekkingsysteem in terrein | 14B03 | COMPLEX NIEUWE HAVEN | 3 | Fabrikant
Grondwateronttrekkingsysteem in terrein | 14B03 | COMPLEX NIEUWE HAVEN | 4 | Type
Grondwateronttrekkingsysteem in terrein | 14B03 | COMPLEX NIEUWE HAVEN | 5 | Serienummer
Grondwateronttrekkingsysteem in terrein | 14B03 | COMPLEX NIEUWE HAVEN | 6 | Installatienummer
Grondwateronttrekkingsysteem in terrein | 14B03 | COMPLEX NIEUWE HAVEN | 7 | Nadere locatiebepaling | Noordoost van gebouw G014
Grondwateronttrekkingsysteem in terrein | 14B03 | COMPLEX NIEUWE HAVEN | 8 | Bouwjaar | 1900
Grondwateronttrekkingsysteem in terrein | 14B03 | COMPLEX NIEUWE HAVEN | 9 | Nadere specificatie bwd/instl
Grondwateronttrekkingsysteem in terrein | 14B03 | COMPLEX NIEUWE HAVEN | 10 | Afvoerwijze grondwater | Retour hemelwaterriolering
Grondwateronttrekkingsysteem in terrein | 14B03 | COMPLEX NIEUWE HAVEN | 11 | Capaciteit
Grondwateronttrekkingsysteem in terrein | 14B03 | COMPLEX NIEUWE HAVEN | 12 | Diepte onttrekking
Grondwateronttrekkingsysteem in terrein | 14B03 | COMPLEX NIEUWE HAVEN | 13 | Soort grondw systeem terrein | Beregening
Grondwateronttrekkingsysteem in terrein | 14B03 | COMPLEX NIEUWE HAVEN | 14 | Pomp aanwezig | Nee
Grondwateronttrekkingsysteem in terrein | 14B03 | COMPLEX NIEUWE HAVEN | 15 | Verbruiksmeter aanwezig | Nee
Grondwateronttrekkingsysteem in terrein | 14B03 | COMPLEX NIEUWE HAVEN | 16 | Onderhoudsplicht | Ja, vastgoedbeh.
Grondwateronttrekkingsysteem in terrein | 14B03 | COMPLEX NIEUWE HAVEN | 17 | Buiten gebruik gesteld | Nee
Grondwateronttrekkingsysteem in terrein | 14B03 | COMPLEX NIEUWE HAVEN | 1 | DVD-code | GW111
Grondwateronttrekkingsysteem in terrein | 14B03 | COMPLEX NIEUWE HAVEN | 2 | Aantal | 1
Grondwateronttrekkingsysteem in terrein | 14B03 | COMPLEX NIEUWE HAVEN | 3 | Fabrikant
Grondwateronttrekkingsysteem in terrein | 14B03 | COMPLEX NIEUWE HAVEN | 4 | Type
Grondwateronttrekkingsysteem in terrein | 14B03 | COMPLEX NIEUWE HAVEN | 5 | Serienummer
Grondwateronttrekkingsysteem in terrein | 14B03 | COMPLEX NIEUWE HAVEN | 6 | Installatienummer
Grondwateronttrekkingsysteem in terrein | 14B03 | COMPLEX NIEUWE HAVEN | 7 | Nadere locatiebepaling | West van gebouw T007
Grondwateronttrekkingsysteem in terrein | 14B03 | COMPLEX NIEUWE HAVEN | 8 | Bouwjaar | 1900
Grondwateronttrekkingsysteem in terrein | 14B03 | COMPLEX NIEUWE HAVEN | 9 | Nadere specificatie bwd/instl
Grondwateronttrekkingsysteem in terrein | 14B03 | COMPLEX NIEUWE HAVEN | 10 | Afvoerwijze grondwater | Retour hemelwaterriolering
Grondwateronttrekkingsysteem in terrein | 14B03 | COMPLEX NIEUWE HAVEN | 11 | Capaciteit
Grondwateronttrekkingsysteem in terrein | 14B03 | COMPLEX NIEUWE HAVEN | 12 | Diepte onttrekking
Grondwateronttrekkingsysteem in terrein | 14B03 | COMPLEX NIEUWE HAVEN | 13 | Soort grondw systeem terrein | Beregening
Grondwateronttrekkingsysteem in terrein | 14B03 | COMPLEX NIEUWE HAVEN | 14 | Pomp aanwezig | Nee
Grondwateronttrekkingsysteem in terrein | 14B03 | COMPLEX NIEUWE HAVEN | 15 | Verbruiksmeter aanwezig | Nee
Grondwateronttrekkingsysteem in terrein | 14B03 | COMPLEX NIEUWE HAVEN | 16 | Onderhoudsplicht | Ja, vastgoedbeh.
Grondwateronttrekkingsysteem in terrein | 14B03 | COMPLEX NIEUWE HAVEN | 17 | Buiten gebruik gesteld | Nee
Grondwateronttrekkingsysteem in terrein | 14B03 | COMPLEX NIEUWE HAVEN | 1 | DVD-code | GW105
Grondwateronttrekkingsysteem in terrein | 14B03 | COMPLEX NIEUWE HAVEN | 2 | Aantal | 1
Grondwateronttrekkingsysteem in terrein | 14B03 | COMPLEX NIEUWE HAVEN | 3 | Fabrikant
Grondwateronttrekkingsysteem in terrein | 14B03 | COMPLEX NIEUWE HAVEN | 4 | Type
Grondwateronttrekkingsysteem in terrein | 14B03 | COMPLEX NIEUWE HAVEN | 5 | Serienummer
Grondwateronttrekkingsysteem in terrein | 14B03 | COMPLEX NIEUWE HAVEN | 6 | Installatienummer
Grondwateronttrekkingsysteem in terrein | 14B03 | COMPLEX NIEUWE HAVEN | 7 | Nadere locatiebepaling | Oost van gebouw R043
Grondwateronttrekkingsysteem in terrein | 14B03 | COMPLEX NIEUWE HAVEN | 8 | Bouwjaar | 1900
Grondwateronttrekkingsysteem in terrein | 14B03 | COMPLEX NIEUWE HAVEN | 9 | Nadere specificatie bwd/instl
Grondwateronttrekkingsysteem in terrein | 14B03 | COMPLEX NIEUWE HAVEN | 10 | Afvoerwijze grondwater | Retour hemelwaterriolering
Grondwateronttrekkingsysteem in terrein | 14B03 | COMPLEX NIEUWE HAVEN | 11 | Capaciteit
Grondwateronttrekkingsysteem in terrein | 14B03 | COMPLEX NIEUWE HAVEN | 12 | Diepte onttrekking
Grondwateronttrekkingsysteem in terrein | 14B03 | COMPLEX NIEUWE HAVEN | 13 | Soort grondw systeem terrein | Beregening
Grondwateronttrekkingsysteem in terrein | 14B03 | COMPLEX NIEUWE HAVEN | 14 | Pomp aanwezig | Nee
Grondwateronttrekkingsysteem in terrein | 14B03 | COMPLEX NIEUWE HAVEN | 15 | Verbruiksmeter aanwezig | Nee
Grondwateronttrekkingsysteem in terrein | 14B03 | COMPLEX NIEUWE HAVEN | 16 | Onderhoudsplicht | Ja, vastgoedbeh.
Grondwateronttrekkingsysteem in terrein | 14B03 | COMPLEX NIEUWE HAVEN | 17 | Buiten gebruik gesteld | Nee
Grondwateronttrekkingsysteem in terrein | 14B03 | COMPLEX NIEUWE HAVEN | 1 | DVD-code | GW107
Grondwateronttrekkingsysteem in terrein | 14B03 | COMPLEX NIEUWE HAVEN | 2 | Aantal | 1
Grondwateronttrekkingsysteem in terrein | 14B03 | COMPLEX NIEUWE HAVEN | 3 | Fabrikant
Grondwateronttrekkingsysteem in terrein | 14B03 | COMPLEX NIEUWE HAVEN | 4 | Type
Grondwateronttrekkingsysteem in terrein | 14B03 | COMPLEX NIEUWE HAVEN | 5 | Serienummer
Grondwateronttrekkingsysteem in terrein | 14B03 | COMPLEX NIEUWE HAVEN | 6 | Installatienummer
Grondwateronttrekkingsysteem in terrein | 14B03 | COMPLEX NIEUWE HAVEN | 7 | Nadere locatiebepaling | oost van gebouw R043
Grondwateronttrekkingsysteem in terrein | 14B03 | COMPLEX NIEUWE HAVEN | 8 | Bouwjaar | 1900
Grondwateronttrekkingsysteem in terrein | 14B03 | COMPLEX NIEUWE HAVEN | 9 | Nadere specificatie bwd/instl
Grondwateronttrekkingsysteem in terrein | 14B03 | COMPLEX NIEUWE HAVEN | 10 | Afvoerwijze grondwater | Retour hemelwaterriolering
Grondwateronttrekkingsysteem in terrein | 14B03 | COMPLEX NIEUWE HAVEN | 11 | Capaciteit
Grondwateronttrekkingsysteem in terrein | 14B03 | COMPLEX NIEUWE HAVEN | 12 | Diepte onttrekking
Grondwateronttrekkingsysteem in terrein | 14B03 | COMPLEX NIEUWE HAVEN | 13 | Soort grondw systeem terrein | Beregening
Grondwateronttrekkingsysteem in terrein | 14B03 | COMPLEX NIEUWE HAVEN | 14 | Pomp aanwezig | Nee
Grondwateronttrekkingsysteem in terrein | 14B03 | COMPLEX NIEUWE HAVEN | 15 | Verbruiksmeter aanwezig | Nee
Grondwateronttrekkingsysteem in terrein | 14B03 | COMPLEX NIEUWE HAVEN | 16 | Onderhoudsplicht | Ja, vastgoedbeh.
Grondwateronttrekkingsysteem in terrein | 14B03 | COMPLEX NIEUWE HAVEN | 17 | Buiten gebruik gesteld | Nee
Grondwateronttrekkingsysteem in terrein | 14B03 | COMPLEX NIEUWE HAVEN | 1 | DVD-code | GW109
Grondwateronttrekkingsysteem in terrein | 14B03 | COMPLEX NIEUWE HAVEN | 2 | Aantal | 1
Grondwateronttrekkingsysteem in terrein | 14B03 | COMPLEX NIEUWE HAVEN | 3 | Fabrikant
Grondwateronttrekkingsysteem in terrein | 14B03 | COMPLEX NIEUWE HAVEN | 4 | Type
Grondwateronttrekkingsysteem in terrein | 14B03 | COMPLEX NIEUWE HAVEN | 5 | Serienummer
Grondwateronttrekkingsysteem in terrein | 14B03 | COMPLEX NIEUWE HAVEN | 6 | Installatienummer
Grondwateronttrekkingsysteem in terrein | 14B03 | COMPLEX NIEUWE HAVEN | 7 | Nadere locatiebepaling | Oost van gebouw R043
Grondwateronttrekkingsysteem in terrein | 14B03 | COMPLEX NIEUWE HAVEN | 8 | Bouwjaar | 1900
Grondwateronttrekkingsysteem in terrein | 14B03 | COMPLEX NIEUWE HAVEN | 9 | Nadere specificatie bwd/instl
Grondwateronttrekkingsysteem in terrein | 14B03 | COMPLEX NIEUWE HAVEN | 10 | Afvoerwijze grondwater | Retour hemelwaterriolering
Grondwateronttrekkingsysteem in terrein | 14B03 | COMPLEX NIEUWE HAVEN | 11 | Capaciteit
Grondwateronttrekkingsysteem in terrein | 14B03 | COMPLEX NIEUWE HAVEN | 12 | Diepte onttrekking
Grondwateronttrekkingsysteem in terrein | 14B03 | COMPLEX NIEUWE HAVEN | 13 | Soort grondw systeem terrein | Beregening
Grondwateronttrekkingsysteem in terrein | 14B03 | COMPLEX NIEUWE HAVEN | 14 | Pomp aanwezig | Nee
Grondwateronttrekkingsysteem in terrein | 14B03 | COMPLEX NIEUWE HAVEN | 15 | Verbruiksmeter aanwezig | Nee
Grondwateronttrekkingsysteem in terrein | 14B03 | COMPLEX NIEUWE HAVEN | 16 | Onderhoudsplicht | Ja, vastgoedbeh.
Grondwateronttrekkingsysteem in terrein | 14B03 | COMPLEX NIEUWE HAVEN | 17 | Buiten gebruik gesteld | Nee
Grondwateronttrekkingsysteem in terrein | 14B03 | COMPLEX NIEUWE HAVEN | 1 | DVD-code | GW113
Grondwateronttrekkingsysteem in terrein | 14B03 | COMPLEX NIEUWE HAVEN | 2 | Aantal | 1
Grondwateronttrekkingsysteem in terrein | 14B03 | COMPLEX NIEUWE HAVEN | 3 | Fabrikant
Grondwateronttrekkingsysteem in terrein | 14B03 | COMPLEX NIEUWE HAVEN | 4 | Type
Grondwateronttrekkingsysteem in terrein | 14B03 | COMPLEX NIEUWE HAVEN | 5 | Serienummer
Grondwateronttrekkingsysteem in terrein | 14B03 | COMPLEX NIEUWE HAVEN | 6 | Installatienummer
Grondwateronttrekkingsysteem in terrein | 14B03 | COMPLEX NIEUWE HAVEN | 7 | Nadere locatiebepaling | Noordoost van gebouw L036
Grondwateronttrekkingsysteem in terrein | 14B03 | COMPLEX NIEUWE HAVEN | 8 | Bouwjaar | 1900
Grondwateronttrekkingsysteem in terrein | 14B03 | COMPLEX NIEUWE HAVEN | 9 | Nadere specificatie bwd/instl
Grondwateronttrekkingsysteem in terrein | 14B03 | COMPLEX NIEUWE HAVEN | 10 | Afvoerwijze grondwater | Retour hemelwaterriolering
Grondwateronttrekkingsysteem in terrein | 14B03 | COMPLEX NIEUWE HAVEN | 11 | Capaciteit
Grondwateronttrekkingsysteem in terrein | 14B03 | COMPLEX NIEUWE HAVEN | 12 | Diepte onttrekking
Grondwateronttrekkingsysteem in terrein | 14B03 | COMPLEX NIEUWE HAVEN | 13 | Soort grondw systeem terrein | Beregening
Grondwateronttrekkingsysteem in terrein | 14B03 | COMPLEX NIEUWE HAVEN | 14 | Pomp aanwezig | Nee
Grondwateronttrekkingsysteem in terrein | 14B03 | COMPLEX NIEUWE HAVEN | 15 | Verbruiksmeter aanwezig | Nee
Grondwateronttrekkingsysteem in terrein | 14B03 | COMPLEX NIEUWE HAVEN | 16 | Onderhoudsplicht | Ja, vastgoedbeh.
Grondwateronttrekkingsysteem in terrein | 14B03 | COMPLEX NIEUWE HAVEN | 17 | Buiten gebruik gesteld | Nee
Grondwateronttrekkingsysteem in terrein | 14B03 | COMPLEX NIEUWE HAVEN | 1 | DVD-code | GW115
Grondwateronttrekkingsysteem in terrein | 14B03 | COMPLEX NIEUWE HAVEN | 2 | Aantal | 1
Grondwateronttrekkingsysteem in terrein | 14B03 | COMPLEX NIEUWE HAVEN | 3 | Fabrikant
Grondwateronttrekkingsysteem in terrein | 14B03 | COMPLEX NIEUWE HAVEN | 4 | Type
Grondwateronttrekkingsysteem in terrein | 14B03 | COMPLEX NIEUWE HAVEN | 5 | Serienummer
Grondwateronttrekkingsysteem in terrein | 14B03 | COMPLEX NIEUWE HAVEN | 6 | Installatienummer
Grondwateronttrekkingsysteem in terrein | 14B03 | COMPLEX NIEUWE HAVEN | 7 | Nadere locatiebepaling | Zuidoost van gebouw L036
Grondwateronttrekkingsysteem in terrein | 14B03 | COMPLEX NIEUWE HAVEN | 8 | Bouwjaar | 1900
Grondwateronttrekkingsysteem in terrein | 14B03 | COMPLEX NIEUWE HAVEN | 9 | Nadere specificatie bwd/instl
Grondwateronttrekkingsysteem in terrein | 14B03 | COMPLEX NIEUWE HAVEN | 10 | Afvoerwijze grondwater | Retour hemelwaterriolering
Grondwateronttrekkingsysteem in terrein | 14B03 | COMPLEX NIEUWE HAVEN | 11 | Capaciteit
Grondwateronttrekkingsysteem in terrein | 14B03 | COMPLEX NIEUWE HAVEN | 12 | Diepte onttrekking
Grondwateronttrekkingsysteem in terrein | 14B03 | COMPLEX NIEUWE HAVEN | 13 | Soort grondw systeem terrein | Beregening
Grondwateronttrekkingsysteem in terrein | 14B03 | COMPLEX NIEUWE HAVEN | 14 | Pomp aanwezig | Nee
Grondwateronttrekkingsysteem in terrein | 14B03 | COMPLEX NIEUWE HAVEN | 15 | Verbruiksmeter aanwezig | Nee
Grondwateronttrekkingsysteem in terrein | 14B03 | COMPLEX NIEUWE HAVEN | 16 | Onderhoudsplicht | Ja, vastgoedbeh.
Grondwateronttrekkingsysteem in terrein | 14B03 | COMPLEX NIEUWE HAVEN | 17 | Buiten gebruik gesteld | Nee
Grondwateronttrekkingsysteem in terrein | 14B03 | COMPLEX NIEUWE HAVEN | 1 | DVD-code | GW117
Grondwateronttrekkingsysteem in terrein | 14B03 | COMPLEX NIEUWE HAVEN | 2 | Aantal | 1
Grondwateronttrekkingsysteem in terrein | 14B03 | COMPLEX NIEUWE HAVEN | 3 | Fabrikant
Grondwateronttrekkingsysteem in terrein | 14B03 | COMPLEX NIEUWE HAVEN | 4 | Type
Grondwateronttrekkingsysteem in terrein | 14B03 | COMPLEX NIEUWE HAVEN | 5 | Serienummer
Grondwateronttrekkingsysteem in terrein | 14B03 | COMPLEX NIEUWE HAVEN | 6 | Installatienummer
Grondwateronttrekkingsysteem in terrein | 14B03 | COMPLEX NIEUWE HAVEN | 7 | Nadere locatiebepaling | Noordwest van gebouw F006
Grondwateronttrekkingsysteem in terrein | 14B03 | COMPLEX NIEUWE HAVEN | 8 | Bouwjaar
Grondwateronttrekkingsysteem in terrein | 14B03 | COMPLEX NIEUWE HAVEN | 9 | Nadere specificatie bwd/instl
Grondwateronttrekkingsysteem in terrein | 14B03 | COMPLEX NIEUWE HAVEN | 10 | Afvoerwijze grondwater | Retour hemelwaterriolering
Grondwateronttrekkingsysteem in terrein | 14B03 | COMPLEX NIEUWE HAVEN | 11 | Capaciteit
Grondwateronttrekkingsysteem in terrein | 14B03 | COMPLEX NIEUWE HAVEN | 12 | Diepte onttrekking
Grondwateronttrekkingsysteem in terrein | 14B03 | COMPLEX NIEUWE HAVEN | 13 | Soort grondw systeem terrein | Beregening
Grondwateronttrekkingsysteem in terrein | 14B03 | COMPLEX NIEUWE HAVEN | 14 | Pomp aanwezig | Nee
Grondwateronttrekkingsysteem in terrein | 14B03 | COMPLEX NIEUWE HAVEN | 15 | Verbruiksmeter aanwezig | Nee
Grondwateronttrekkingsysteem in terrein | 14B03 | COMPLEX NIEUWE HAVEN | 16 | Onderhoudsplicht | Ja, vastgoedbeh.
Grondwateronttrekkingsysteem in terrein | 14B03 | COMPLEX NIEUWE HAVEN | 17 | Buiten gebruik gesteld | Nee
Grondwateronttrekkingsysteem in terrein | 14B03 | COMPLEX NIEUWE HAVEN | 1 | DVD-code | GW119
Grondwateronttrekkingsysteem in terrein | 14B03 | COMPLEX NIEUWE HAVEN | 2 | Aantal | 1
Grondwateronttrekkingsysteem in terrein | 14B03 | COMPLEX NIEUWE HAVEN | 3 | Fabrikant
Grondwateronttrekkingsysteem in terrein | 14B03 | COMPLEX NIEUWE HAVEN | 4 | Type
Grondwateronttrekkingsysteem in terrein | 14B03 | COMPLEX NIEUWE HAVEN | 5 | Serienummer
Grondwateronttrekkingsysteem in terrein | 14B03 | COMPLEX NIEUWE HAVEN | 6 | Installatienummer
Grondwateronttrekkingsysteem in terrein | 14B03 | COMPLEX NIEUWE HAVEN | 7 | Nadere locatiebepaling | Zuidwest van gebouw F008
Grondwateronttrekkingsysteem in terrein | 14B03 | COMPLEX NIEUWE HAVEN | 8 | Bouwjaar | 1900
Grondwateronttrekkingsysteem in terrein | 14B03 | COMPLEX NIEUWE HAVEN | 9 | Nadere specificatie bwd/instl
Grondwateronttrekkingsysteem in terrein | 14B03 | COMPLEX NIEUWE HAVEN | 10 | Afvoerwijze grondwater | Retour hemelwaterriolering
Grondwateronttrekkingsysteem in terrein | 14B03 | COMPLEX NIEUWE HAVEN | 11 | Capaciteit
Grondwateronttrekkingsysteem in terrein | 14B03 | COMPLEX NIEUWE HAVEN | 12 | Diepte onttrekking
Grondwateronttrekkingsysteem in terrein | 14B03 | COMPLEX NIEUWE HAVEN | 13 | Soort grondw systeem terrein | Beregening
Grondwateronttrekkingsysteem in terrein | 14B03 | COMPLEX NIEUWE HAVEN | 14 | Pomp aanwezig | Nee
Grondwateronttrekkingsysteem in terrein | 14B03 | COMPLEX NIEUWE HAVEN | 15 | Verbruiksmeter aanwezig | Nee
Grondwateronttrekkingsysteem in terrein | 14B03 | COMPLEX NIEUWE HAVEN | 16 | Onderhoudsplicht | Ja, vastgoedbeh.
Grondwateronttrekkingsysteem in terrein | 14B03 | COMPLEX NIEUWE HAVEN | 17 | Buiten gebruik gesteld | Nee
Grondwateronttrekkingsysteem in terrein | 14B03 | COMPLEX NIEUWE HAVEN | 1 | DVD-code | GW121
Grondwateronttrekkingsysteem in terrein | 14B03 | COMPLEX NIEUWE HAVEN | 2 | Aantal | 1
Grondwateronttrekkingsysteem in terrein | 14B03 | COMPLEX NIEUWE HAVEN | 3 | Fabrikant
Grondwateronttrekkingsysteem in terrein | 14B03 | COMPLEX NIEUWE HAVEN | 4 | Type
Grondwateronttrekkingsysteem in terrein | 14B03 | COMPLEX NIEUWE HAVEN | 5 | Serienummer
Grondwateronttrekkingsysteem in terrein | 14B03 | COMPLEX NIEUWE HAVEN | 6 | Installatienummer
Grondwateronttrekkingsysteem in terrein | 14B03 | COMPLEX NIEUWE HAVEN | 7 | Nadere locatiebepaling | Zuidwest van gebouw F008
Grondwateronttrekkingsysteem in terrein | 14B03 | COMPLEX NIEUWE HAVEN | 8 | Bouwjaar | 1900
Grondwateronttrekkingsysteem in terrein | 14B03 | COMPLEX NIEUWE HAVEN | 9 | Nadere specificatie bwd/instl
Grondwateronttrekkingsysteem in terrein | 14B03 | COMPLEX NIEUWE HAVEN | 10 | Afvoerwijze grondwater | Retour hemelwaterriolering
Grondwateronttrekkingsysteem in terrein | 14B03 | COMPLEX NIEUWE HAVEN | 11 | Capaciteit
Grondwateronttrekkingsysteem in terrein | 14B03 | COMPLEX NIEUWE HAVEN | 12 | Diepte onttrekking
Grondwateronttrekkingsysteem in terrein | 14B03 | COMPLEX NIEUWE HAVEN | 13 | Soort grondw systeem terrein | Beregening
Grondwateronttrekkingsysteem in terrein | 14B03 | COMPLEX NIEUWE HAVEN | 14 | Pomp aanwezig | Nee
Grondwateronttrekkingsysteem in terrein | 14B03 | COMPLEX NIEUWE HAVEN | 15 | Verbruiksmeter aanwezig | Nee
Grondwateronttrekkingsysteem in terrein | 14B03 | COMPLEX NIEUWE HAVEN | 16 | Onderhoudsplicht | Ja, vastgoedbeh.
Grondwateronttrekkingsysteem in terrein | 14B03 | COMPLEX NIEUWE HAVEN | 17 | Buiten gebruik gesteld | Nee
Grondwateronttrekkingsysteem in terrein | 14B03 | COMPLEX NIEUWE HAVEN | 1 | DVD-code | GW123
Grondwateronttrekkingsysteem in terrein | 14B03 | COMPLEX NIEUWE HAVEN | 2 | Aantal | 1
Grondwateronttrekkingsysteem in terrein | 14B03 | COMPLEX NIEUWE HAVEN | 3 | Fabrikant
Grondwateronttrekkingsysteem in terrein | 14B03 | COMPLEX NIEUWE HAVEN | 4 | Type
Grondwateronttrekkingsysteem in terrein | 14B03 | COMPLEX NIEUWE HAVEN | 5 | Serienummer
Grondwateronttrekkingsysteem in terrein | 14B03 | COMPLEX NIEUWE HAVEN | 6 | Installatienummer
Grondwateronttrekkingsysteem in terrein | 14B03 | COMPLEX NIEUWE HAVEN | 7 | Nadere locatiebepaling | West van gebouw G001A
Grondwateronttrekkingsysteem in terrein | 14B03 | COMPLEX NIEUWE HAVEN | 8 | Bouwjaar | 1900
Grondwateronttrekkingsysteem in terrein | 14B03 | COMPLEX NIEUWE HAVEN | 9 | Nadere specificatie bwd/instl
Grondwateronttrekkingsysteem in terrein | 14B03 | COMPLEX NIEUWE HAVEN | 10 | Afvoerwijze grondwater | Retour hemelwaterriolering
Grondwateronttrekkingsysteem in terrein | 14B03 | COMPLEX NIEUWE HAVEN | 11 | Capaciteit
Grondwateronttrekkingsysteem in terrein | 14B03 | COMPLEX NIEUWE HAVEN | 12 | Diepte onttrekking
Grondwateronttrekkingsysteem in terrein | 14B03 | COMPLEX NIEUWE HAVEN | 13 | Soort grondw systeem terrein | Beregening
Grondwateronttrekkingsysteem in terrein | 14B03 | COMPLEX NIEUWE HAVEN | 14 | Pomp aanwezig | Nee
Grondwateronttrekkingsysteem in terrein | 14B03 | COMPLEX NIEUWE HAVEN | 15 | Verbruiksmeter aanwezig | Nee
Grondwateronttrekkingsysteem in terrein | 14B03 | COMPLEX NIEUWE HAVEN | 16 | Onderhoudsplicht | Ja, vastgoedbeh.
Grondwateronttrekkingsysteem in terrein | 14B03 | COMPLEX NIEUWE HAVEN | 17 | Buiten gebruik gesteld | Nee
Grondwateronttrekkingsysteem in terrein | 14B03 | COMPLEX NIEUWE HAVEN | 1 | DVD-code | GW125
Grondwateronttrekkingsysteem in terrein | 14B03 | COMPLEX NIEUWE HAVEN | 2 | Aantal | 1
Grondwateronttrekkingsysteem in terrein | 14B03 | COMPLEX NIEUWE HAVEN | 3 | Fabrikant
Grondwateronttrekkingsysteem in terrein | 14B03 | COMPLEX NIEUWE HAVEN | 4 | Type
Grondwateronttrekkingsysteem in terrein | 14B03 | COMPLEX NIEUWE HAVEN | 5 | Serienummer
Grondwateronttrekkingsysteem in terrein | 14B03 | COMPLEX NIEUWE HAVEN | 6 | Installatienummer
Grondwateronttrekkingsysteem in terrein | 14B03 | COMPLEX NIEUWE HAVEN | 7 | Nadere locatiebepaling | West van gebouw G001A
Grondwateronttrekkingsysteem in terrein | 14B03 | COMPLEX NIEUWE HAVEN | 8 | Bouwjaar | 1900
Grondwateronttrekkingsysteem in terrein | 14B03 | COMPLEX NIEUWE HAVEN | 9 | Nadere specificatie bwd/instl
Grondwateronttrekkingsysteem in terrein | 14B03 | COMPLEX NIEUWE HAVEN | 10 | Afvoerwijze grondwater | Retour hemelwaterriolering
Grondwateronttrekkingsysteem in terrein | 14B03 | COMPLEX NIEUWE HAVEN | 11 | Capaciteit
Grondwateronttrekkingsysteem in terrein | 14B03 | COMPLEX NIEUWE HAVEN | 12 | Diepte onttrekking
Grondwateronttrekkingsysteem in terrein | 14B03 | COMPLEX NIEUWE HAVEN | 13 | Soort grondw systeem terrein | Beregening
Grondwateronttrekkingsysteem in terrein | 14B03 | COMPLEX NIEUWE HAVEN | 14 | Pomp aanwezig | Nee
Grondwateronttrekkingsysteem in terrein | 14B03 | COMPLEX NIEUWE HAVEN | 15 | Verbruiksmeter aanwezig | Nee
Grondwateronttrekkingsysteem in terrein | 14B03 | COMPLEX NIEUWE HAVEN | 16 | Onderhoudsplicht | Ja, vastgoedbeh.
Grondwateronttrekkingsysteem in terrein | 14B03 | COMPLEX NIEUWE HAVEN | 17 | Buiten gebruik gesteld | Nee
Grondwateronttrekkingsysteem in terrein | 14B03 | COMPLEX NIEUWE HAVEN | 1 | DVD-code | GW137
Grondwateronttrekkingsysteem in terrein | 14B03 | COMPLEX NIEUWE HAVEN | 2 | Aantal | 1
Grondwateronttrekkingsysteem in terrein | 14B03 | COMPLEX NIEUWE HAVEN | 3 | Fabrikant
Grondwateronttrekkingsysteem in terrein | 14B03 | COMPLEX NIEUWE HAVEN | 4 | Type
Grondwateronttrekkingsysteem in terrein | 14B03 | COMPLEX NIEUWE HAVEN | 5 | Serienummer
Grondwateronttrekkingsysteem in terrein | 14B03 | COMPLEX NIEUWE HAVEN | 6 | Installatienummer
Grondwateronttrekkingsysteem in terrein | 14B03 | COMPLEX NIEUWE HAVEN | 7 | Nadere locatiebepaling | Noord van gebouw G036
Grondwateronttrekkingsysteem in terrein | 14B03 | COMPLEX NIEUWE HAVEN | 8 | Bouwjaar | 1900
Grondwateronttrekkingsysteem in terrein | 14B03 | COMPLEX NIEUWE HAVEN | 9 | Nadere specificatie bwd/instl
Grondwateronttrekkingsysteem in terrein | 14B03 | COMPLEX NIEUWE HAVEN | 10 | Afvoerwijze grondwater | Retour hemelwaterriolering
Grondwateronttrekkingsysteem in terrein | 14B03 | COMPLEX NIEUWE HAVEN | 11 | Capaciteit
Grondwateronttrekkingsysteem in terrein | 14B03 | COMPLEX NIEUWE HAVEN | 12 | Diepte onttrekking
Grondwateronttrekkingsysteem in terrein | 14B03 | COMPLEX NIEUWE HAVEN | 13 | Soort grondw systeem terrein | Beregening
Grondwateronttrekkingsysteem in terrein | 14B03 | COMPLEX NIEUWE HAVEN | 14 | Pomp aanwezig | Nee
Grondwateronttrekkingsysteem in terrein | 14B03 | COMPLEX NIEUWE HAVEN | 15 | Verbruiksmeter aanwezig | Nee
Grondwateronttrekkingsysteem in terrein | 14B03 | COMPLEX NIEUWE HAVEN | 16 | Onderhoudsplicht | Ja, vastgoedbeh.
Grondwateronttrekkingsysteem in terrein | 14B03 | COMPLEX NIEUWE HAVEN | 17 | Buiten gebruik gesteld | Nee
Grondwateronttrekkingsysteem in terrein | 14B03 | COMPLEX NIEUWE HAVEN | 1 | DVD-code | GW139
Grondwateronttrekkingsysteem in terrein | 14B03 | COMPLEX NIEUWE HAVEN | 2 | Aantal | 1
Grondwateronttrekkingsysteem in terrein | 14B03 | COMPLEX NIEUWE HAVEN | 3 | Fabrikant
Grondwateronttrekkingsysteem in terrein | 14B03 | COMPLEX NIEUWE HAVEN | 4 | Type
Grondwateronttrekkingsysteem in terrein | 14B03 | COMPLEX NIEUWE HAVEN | 5 | Serienummer
Grondwateronttrekkingsysteem in terrein | 14B03 | COMPLEX NIEUWE HAVEN | 6 | Installatienummer
Grondwateronttrekkingsysteem in terrein | 14B03 | COMPLEX NIEUWE HAVEN | 7 | Nadere locatiebepaling | Noordoost tegen gebouw G038
Grondwateronttrekkingsysteem in terrein | 14B03 | COMPLEX NIEUWE HAVEN | 8 | Bouwjaar | 1900
Grondwateronttrekkingsysteem in terrein | 14B03 | COMPLEX NIEUWE HAVEN | 9 | Nadere specificatie bwd/instl
Grondwateronttrekkingsysteem in terrein | 14B03 | COMPLEX NIEUWE HAVEN | 10 | Afvoerwijze grondwater | Retour hemelwaterriolering
Grondwateronttrekkingsysteem in terrein | 14B03 | COMPLEX NIEUWE HAVEN | 11 | Capaciteit
Grondwateronttrekkingsysteem in terrein | 14B03 | COMPLEX NIEUWE HAVEN | 12 | Diepte onttrekking
Grondwateronttrekkingsysteem in terrein | 14B03 | COMPLEX NIEUWE HAVEN | 13 | Soort grondw systeem terrein | Beregening
Grondwateronttrekkingsysteem in terrein | 14B03 | COMPLEX NIEUWE HAVEN | 14 | Pomp aanwezig | Nee
Grondwateronttrekkingsysteem in terrein | 14B03 | COMPLEX NIEUWE HAVEN | 15 | Verbruiksmeter aanwezig | Nee
Grondwateronttrekkingsysteem in terrein | 14B03 | COMPLEX NIEUWE HAVEN | 16 | Onderhoudsplicht | Ja, vastgoedbeh.
Grondwateronttrekkingsysteem in terrein | 14B03 | COMPLEX NIEUWE HAVEN | 17 | Buiten gebruik gesteld | Nee
Grondwateronttrekkingsysteem in terrein | 14B03 | COMPLEX NIEUWE HAVEN | 1 | DVD-code | GW145
Grondwateronttrekkingsysteem in terrein | 14B03 | COMPLEX NIEUWE HAVEN | 2 | Aantal | 1
Grondwateronttrekkingsysteem in terrein | 14B03 | COMPLEX NIEUWE HAVEN | 3 | Fabrikant
Grondwateronttrekkingsysteem in terrein | 14B03 | COMPLEX NIEUWE HAVEN | 4 | Type
Grondwateronttrekkingsysteem in terrein | 14B03 | COMPLEX NIEUWE HAVEN | 5 | Serienummer
Grondwateronttrekkingsysteem in terrein | 14B03 | COMPLEX NIEUWE HAVEN | 6 | Installatienummer
Grondwateronttrekkingsysteem in terrein | 14B03 | COMPLEX NIEUWE HAVEN | 7 | Nadere locatiebepaling | Oost van gebouw G036
Grondwateronttrekkingsysteem in terrein | 14B03 | COMPLEX NIEUWE HAVEN | 8 | Bouwjaar | 1900
Grondwateronttrekkingsysteem in terrein | 14B03 | COMPLEX NIEUWE HAVEN | 9 | Nadere specificatie bwd/instl
Grondwateronttrekkingsysteem in terrein | 14B03 | COMPLEX NIEUWE HAVEN | 10 | Afvoerwijze grondwater | Retour hemelwaterriolering
Grondwateronttrekkingsysteem in terrein | 14B03 | COMPLEX NIEUWE HAVEN | 11 | Capaciteit
Grondwateronttrekkingsysteem in terrein | 14B03 | COMPLEX NIEUWE HAVEN | 12 | Diepte onttrekking
Grondwateronttrekkingsysteem in terrein | 14B03 | COMPLEX NIEUWE HAVEN | 13 | Soort grondw systeem terrein | Beregening
Grondwateronttrekkingsysteem in terrein | 14B03 | COMPLEX NIEUWE HAVEN | 14 | Pomp aanwezig | Nee
Grondwateronttrekkingsysteem in terrein | 14B03 | COMPLEX NIEUWE HAVEN | 15 | Verbruiksmeter aanwezig | Nee
Grondwateronttrekkingsysteem in terrein | 14B03 | COMPLEX NIEUWE HAVEN | 16 | Onderhoudsplicht | Ja, vastgoedbeh.
Grondwateronttrekkingsysteem in terrein | 14B03 | COMPLEX NIEUWE HAVEN | 17 | Buiten gebruik gesteld | Nee
Grondwateronttrekkingsysteem in terrein | 14B03 | COMPLEX NIEUWE HAVEN | 1 | DVD-code | GW147
Grondwateronttrekkingsysteem in terrein | 14B03 | COMPLEX NIEUWE HAVEN | 2 | Aantal | 1
Grondwateronttrekkingsysteem in terrein | 14B03 | COMPLEX NIEUWE HAVEN | 3 | Fabrikant
Grondwateronttrekkingsysteem in terrein | 14B03 | COMPLEX NIEUWE HAVEN | 4 | Type
Grondwateronttrekkingsysteem in terrein | 14B03 | COMPLEX NIEUWE HAVEN | 5 | Serienummer
Grondwateronttrekkingsysteem in terrein | 14B03 | COMPLEX NIEUWE HAVEN | 6 | Installatienummer
Grondwateronttrekkingsysteem in terrein | 14B03 | COMPLEX NIEUWE HAVEN | 7 | Nadere locatiebepaling | Zuidoost van gebouw G030
Grondwateronttrekkingsysteem in terrein | 14B03 | COMPLEX NIEUWE HAVEN | 8 | Bouwjaar | 1900
Grondwateronttrekkingsysteem in terrein | 14B03 | COMPLEX NIEUWE HAVEN | 9 | Nadere specificatie bwd/instl
Grondwateronttrekkingsysteem in terrein | 14B03 | COMPLEX NIEUWE HAVEN | 10 | Afvoerwijze grondwater | Retour hemelwaterriolering
Grondwateronttrekkingsysteem in terrein | 14B03 | COMPLEX NIEUWE HAVEN | 11 | Capaciteit
Grondwateronttrekkingsysteem in terrein | 14B03 | COMPLEX NIEUWE HAVEN | 12 | Diepte onttrekking
Grondwateronttrekkingsysteem in terrein | 14B03 | COMPLEX NIEUWE HAVEN | 13 | Soort grondw systeem terrein | Beregening
Grondwateronttrekkingsysteem in terrein | 14B03 | COMPLEX NIEUWE HAVEN | 14 | Pomp aanwezig | Nee
Grondwateronttrekkingsysteem in terrein | 14B03 | COMPLEX NIEUWE HAVEN | 15 | Verbruiksmeter aanwezig | Nee
Grondwateronttrekkingsysteem in terrein | 14B03 | COMPLEX NIEUWE HAVEN | 16 | Onderhoudsplicht | Ja, vastgoedbeh.
Grondwateronttrekkingsysteem in terrein | 14B03 | COMPLEX NIEUWE HAVEN | 17 | Buiten gebruik gesteld | Nee
Grondwateronttrekkingsysteem in terrein | 14B03 | COMPLEX NIEUWE HAVEN | 1 | DVD-code | GW141
Grondwateronttrekkingsysteem in terrein | 14B03 | COMPLEX NIEUWE HAVEN | 2 | Aantal | 1
Grondwateronttrekkingsysteem in terrein | 14B03 | COMPLEX NIEUWE HAVEN | 3 | Fabrikant
Grondwateronttrekkingsysteem in terrein | 14B03 | COMPLEX NIEUWE HAVEN | 4 | Type
Grondwateronttrekkingsysteem in terrein | 14B03 | COMPLEX NIEUWE HAVEN | 5 | Serienummer
Grondwateronttrekkingsysteem in terrein | 14B03 | COMPLEX NIEUWE HAVEN | 6 | Installatienummer
Grondwateronttrekkingsysteem in terrein | 14B03 | COMPLEX NIEUWE HAVEN | 7 | Nadere locatiebepaling | Noord van gebouw G036A
Grondwateronttrekkingsysteem in terrein | 14B03 | COMPLEX NIEUWE HAVEN | 8 | Bouwjaar | 1900
Grondwateronttrekkingsysteem in terrein | 14B03 | COMPLEX NIEUWE HAVEN | 9 | Nadere specificatie bwd/instl
Grondwateronttrekkingsysteem in terrein | 14B03 | COMPLEX NIEUWE HAVEN | 10 | Afvoerwijze grondwater | Retour hemelwaterriolering
Grondwateronttrekkingsysteem in terrein | 14B03 | COMPLEX NIEUWE HAVEN | 11 | Capaciteit
Grondwateronttrekkingsysteem in terrein | 14B03 | COMPLEX NIEUWE HAVEN | 12 | Diepte onttrekking
Grondwateronttrekkingsysteem in terrein | 14B03 | COMPLEX NIEUWE HAVEN | 13 | Soort grondw systeem terrein | Beregening
Grondwateronttrekkingsysteem in terrein | 14B03 | COMPLEX NIEUWE HAVEN | 14 | Pomp aanwezig | Nee
Grondwateronttrekkingsysteem in terrein | 14B03 | COMPLEX NIEUWE HAVEN | 15 | Verbruiksmeter aanwezig | Nee
Grondwateronttrekkingsysteem in terrein | 14B03 | COMPLEX NIEUWE HAVEN | 16 | Onderhoudsplicht | Ja, vastgoedbeh.
Grondwateronttrekkingsysteem in terrein | 14B03 | COMPLEX NIEUWE HAVEN | 17 | Buiten gebruik gesteld | Nee
Grondwateronttrekkingsysteem in terrein | 14B03 | COMPLEX NIEUWE HAVEN | 1 | DVD-code | GW143
Grondwateronttrekkingsysteem in terrein | 14B03 | COMPLEX NIEUWE HAVEN | 2 | Aantal | 1
Grondwateronttrekkingsysteem in terrein | 14B03 | COMPLEX NIEUWE HAVEN | 3 | Fabrikant
Grondwateronttrekkingsysteem in terrein | 14B03 | COMPLEX NIEUWE HAVEN | 4 | Type
Grondwateronttrekkingsysteem in terrein | 14B03 | COMPLEX NIEUWE HAVEN | 5 | Serienummer
Grondwateronttrekkingsysteem in terrein | 14B03 | COMPLEX NIEUWE HAVEN | 6 | Installatienummer
Grondwateronttrekkingsysteem in terrein | 14B03 | COMPLEX NIEUWE HAVEN | 7 | Nadere locatiebepaling | Oost van gebouw G036A
Grondwateronttrekkingsysteem in terrein | 14B03 | COMPLEX NIEUWE HAVEN | 8 | Bouwjaar | 1900
Grondwateronttrekkingsysteem in terrein | 14B03 | COMPLEX NIEUWE HAVEN | 9 | Nadere specificatie bwd/instl
Grondwateronttrekkingsysteem in terrein | 14B03 | COMPLEX NIEUWE HAVEN | 10 | Afvoerwijze grondwater | Retour hemelwaterriolering
Grondwateronttrekkingsysteem in terrein | 14B03 | COMPLEX NIEUWE HAVEN | 11 | Capaciteit | 0,01
Grondwateronttrekkingsysteem in terrein | 14B03 | COMPLEX NIEUWE HAVEN | 12 | Diepte onttrekking
Grondwateronttrekkingsysteem in terrein | 14B03 | COMPLEX NIEUWE HAVEN | 13 | Soort grondw systeem terrein | Beregening
Grondwateronttrekkingsysteem in terrein | 14B03 | COMPLEX NIEUWE HAVEN | 14 | Pomp aanwezig | Nee
Grondwateronttrekkingsysteem in terrein | 14B03 | COMPLEX NIEUWE HAVEN | 15 | Verbruiksmeter aanwezig | Nee
Grondwateronttrekkingsysteem in terrein | 14B03 | COMPLEX NIEUWE HAVEN | 16 | Onderhoudsplicht | Ja, vastgoedbeh.
Grondwateronttrekkingsysteem in terrein | 14B03 | COMPLEX NIEUWE HAVEN | 17 | Buiten gebruik gesteld | Nee
Grondwateronttrekkingsysteem in terrein | 14B03 | COMPLEX NIEUWE HAVEN | 1 | DVD-code | GW089
Grondwateronttrekkingsysteem in terrein | 14B03 | COMPLEX NIEUWE HAVEN | 2 | Aantal | 1
Grondwateronttrekkingsysteem in terrein | 14B03 | COMPLEX NIEUWE HAVEN | 3 | Fabrikant
Grondwateronttrekkingsysteem in terrein | 14B03 | COMPLEX NIEUWE HAVEN | 4 | Type
Grondwateronttrekkingsysteem in terrein | 14B03 | COMPLEX NIEUWE HAVEN | 5 | Serienummer
Grondwateronttrekkingsysteem in terrein | 14B03 | COMPLEX NIEUWE HAVEN | 6 | Installatienummer
Grondwateronttrekkingsysteem in terrein | 14B03 | COMPLEX NIEUWE HAVEN | 7 | Nadere locatiebepaling | Zuid van gebouw B029
Grondwateronttrekkingsysteem in terrein | 14B03 | COMPLEX NIEUWE HAVEN | 8 | Bouwjaar | 1900
Grondwateronttrekkingsysteem in terrein | 14B03 | COMPLEX NIEUWE HAVEN | 9 | Nadere specificatie bwd/instl
Grondwateronttrekkingsysteem in terrein | 14B03 | COMPLEX NIEUWE HAVEN | 10 | Afvoerwijze grondwater | Retour hemelwaterriolering
Grondwateronttrekkingsysteem in terrein | 14B03 | COMPLEX NIEUWE HAVEN | 11 | Capaciteit
Grondwateronttrekkingsysteem in terrein | 14B03 | COMPLEX NIEUWE HAVEN | 12 | Diepte onttrekking
Grondwateronttrekkingsysteem in terrein | 14B03 | COMPLEX NIEUWE HAVEN | 13 | Soort grondw systeem terrein | Beregening
Grondwateronttrekkingsysteem in terrein | 14B03 | COMPLEX NIEUWE HAVEN | 14 | Pomp aanwezig | Nee
Grondwateronttrekkingsysteem in terrein | 14B03 | COMPLEX NIEUWE HAVEN | 15 | Verbruiksmeter aanwezig | Nee
Grondwateronttrekkingsysteem in terrein | 14B03 | COMPLEX NIEUWE HAVEN | 16 | Onderhoudsplicht | Ja, vastgoedbeh.
Grondwateronttrekkingsysteem in terrein | 14B03 | COMPLEX NIEUWE HAVEN | 17 | Buiten gebruik gesteld | Nee
Grondwateronttrekkingsysteem in terrein | 14B03 | COMPLEX NIEUWE HAVEN | 1 | DVD-code | GW091
Grondwateronttrekkingsysteem in terrein | 14B03 | COMPLEX NIEUWE HAVEN | 2 | Aantal | 1
Grondwateronttrekkingsysteem in terrein | 14B03 | COMPLEX NIEUWE HAVEN | 3 | Fabrikant
Grondwateronttrekkingsysteem in terrein | 14B03 | COMPLEX NIEUWE HAVEN | 4 | Type
Grondwateronttrekkingsysteem in terrein | 14B03 | COMPLEX NIEUWE HAVEN | 5 | Serienummer
Grondwateronttrekkingsysteem in terrein | 14B03 | COMPLEX NIEUWE HAVEN | 6 | Installatienummer
Grondwateronttrekkingsysteem in terrein | 14B03 | COMPLEX NIEUWE HAVEN | 7 | Nadere locatiebepaling | Zuid van gebouw B029
Grondwateronttrekkingsysteem in terrein | 14B03 | COMPLEX NIEUWE HAVEN | 8 | Bouwjaar | 1900
Grondwateronttrekkingsysteem in terrein | 14B03 | COMPLEX NIEUWE HAVEN | 9 | Nadere specificatie bwd/instl
Grondwateronttrekkingsysteem in terrein | 14B03 | COMPLEX NIEUWE HAVEN | 10 | Afvoerwijze grondwater | Retour hemelwaterriolering
Grondwateronttrekkingsysteem in terrein | 14B03 | COMPLEX NIEUWE HAVEN | 11 | Capaciteit
Grondwateronttrekkingsysteem in terrein | 14B03 | COMPLEX NIEUWE HAVEN | 12 | Diepte onttrekking
Grondwateronttrekkingsysteem in terrein | 14B03 | COMPLEX NIEUWE HAVEN | 13 | Soort grondw systeem terrein | Beregening
Grondwateronttrekkingsysteem in terrein | 14B03 | COMPLEX NIEUWE HAVEN | 14 | Pomp aanwezig | Nee
Grondwateronttrekkingsysteem in terrein | 14B03 | COMPLEX NIEUWE HAVEN | 15 | Verbruiksmeter aanwezig | Nee
Grondwateronttrekkingsysteem in terrein | 14B03 | COMPLEX NIEUWE HAVEN | 16 | Onderhoudsplicht | Ja, vastgoedbeh.
Grondwateronttrekkingsysteem in terrein | 14B03 | COMPLEX NIEUWE HAVEN | 17 | Buiten gebruik gesteld | Nee
Grondwateronttrekkingsysteem in terrein | 14B03 | COMPLEX NIEUWE HAVEN | 1 | DVD-code | GW097
Grondwateronttrekkingsysteem in terrein | 14B03 | COMPLEX NIEUWE HAVEN | 2 | Aantal | 1
Grondwateronttrekkingsysteem in terrein | 14B03 | COMPLEX NIEUWE HAVEN | 3 | Fabrikant
Grondwateronttrekkingsysteem in terrein | 14B03 | COMPLEX NIEUWE HAVEN | 4 | Type
Grondwateronttrekkingsysteem in terrein | 14B03 | COMPLEX NIEUWE HAVEN | 5 | Serienummer
Grondwateronttrekkingsysteem in terrein | 14B03 | COMPLEX NIEUWE HAVEN | 6 | Installatienummer
Grondwateronttrekkingsysteem in terrein | 14B03 | COMPLEX NIEUWE HAVEN | 7 | Nadere locatiebepaling | Noordwest van Gebouw R045
Grondwateronttrekkingsysteem in terrein | 14B03 | COMPLEX NIEUWE HAVEN | 8 | Bouwjaar | 1900
Grondwateronttrekkingsysteem in terrein | 14B03 | COMPLEX NIEUWE HAVEN | 9 | Nadere specificatie bwd/instl
Grondwateronttrekkingsysteem in terrein | 14B03 | COMPLEX NIEUWE HAVEN | 10 | Afvoerwijze grondwater | Retour hemelwaterriolering
Grondwateronttrekkingsysteem in terrein | 14B03 | COMPLEX NIEUWE HAVEN | 11 | Capaciteit
Grondwateronttrekkingsysteem in terrein | 14B03 | COMPLEX NIEUWE HAVEN | 12 | Diepte onttrekking
Grondwateronttrekkingsysteem in terrein | 14B03 | COMPLEX NIEUWE HAVEN | 13 | Soort grondw systeem terrein | Beregening
Grondwateronttrekkingsysteem in terrein | 14B03 | COMPLEX NIEUWE HAVEN | 14 | Pomp aanwezig | Nee
Grondwateronttrekkingsysteem in terrein | 14B03 | COMPLEX NIEUWE HAVEN | 15 | Verbruiksmeter aanwezig | Nee
Grondwateronttrekkingsysteem in terrein | 14B03 | COMPLEX NIEUWE HAVEN | 16 | Onderhoudsplicht | Ja, vastgoedbeh.
Grondwateronttrekkingsysteem in terrein | 14B03 | COMPLEX NIEUWE HAVEN | 17 | Buiten gebruik gesteld | Nee
Grondwateronttrekkingsysteem in terrein | 14B03 | COMPLEX NIEUWE HAVEN | 1 | DVD-code | GW093
Grondwateronttrekkingsysteem in terrein | 14B03 | COMPLEX NIEUWE HAVEN | 2 | Aantal | 1
Grondwateronttrekkingsysteem in terrein | 14B03 | COMPLEX NIEUWE HAVEN | 3 | Fabrikant
Grondwateronttrekkingsysteem in terrein | 14B03 | COMPLEX NIEUWE HAVEN | 4 | Type
Grondwateronttrekkingsysteem in terrein | 14B03 | COMPLEX NIEUWE HAVEN | 5 | Serienummer
Grondwateronttrekkingsysteem in terrein | 14B03 | COMPLEX NIEUWE HAVEN | 6 | Installatienummer
Grondwateronttrekkingsysteem in terrein | 14B03 | COMPLEX NIEUWE HAVEN | 7 | Nadere locatiebepaling | Noordwest van gebouw R045
Grondwateronttrekkingsysteem in terrein | 14B03 | COMPLEX NIEUWE HAVEN | 8 | Bouwjaar | 1900
Grondwateronttrekkingsysteem in terrein | 14B03 | COMPLEX NIEUWE HAVEN | 9 | Nadere specificatie bwd/instl
Grondwateronttrekkingsysteem in terrein | 14B03 | COMPLEX NIEUWE HAVEN | 10 | Afvoerwijze grondwater | Retour hemelwaterriolering
Grondwateronttrekkingsysteem in terrein | 14B03 | COMPLEX NIEUWE HAVEN | 11 | Capaciteit
Grondwateronttrekkingsysteem in terrein | 14B03 | COMPLEX NIEUWE HAVEN | 12 | Diepte onttrekking
Grondwateronttrekkingsysteem in terrein | 14B03 | COMPLEX NIEUWE HAVEN | 13 | Soort grondw systeem terrein | Beregening
Grondwateronttrekkingsysteem in terrein | 14B03 | COMPLEX NIEUWE HAVEN | 14 | Pomp aanwezig | Nee
Grondwateronttrekkingsysteem in terrein | 14B03 | COMPLEX NIEUWE HAVEN | 15 | Verbruiksmeter aanwezig | Nee
Grondwateronttrekkingsysteem in terrein | 14B03 | COMPLEX NIEUWE HAVEN | 16 | Onderhoudsplicht | Ja, vastgoedbeh.
Grondwateronttrekkingsysteem in terrein | 14B03 | COMPLEX NIEUWE HAVEN | 17 | Buiten gebruik gesteld | Nee
Grondwateronttrekkingsysteem in terrein | 14B03 | COMPLEX NIEUWE HAVEN | 1 | DVD-code | GW095
Grondwateronttrekkingsysteem in terrein | 14B03 | COMPLEX NIEUWE HAVEN | 2 | Aantal | 1
Grondwateronttrekkingsysteem in terrein | 14B03 | COMPLEX NIEUWE HAVEN | 3 | Fabrikant
Grondwateronttrekkingsysteem in terrein | 14B03 | COMPLEX NIEUWE HAVEN | 4 | Type
Grondwateronttrekkingsysteem in terrein | 14B03 | COMPLEX NIEUWE HAVEN | 5 | Serienummer
Grondwateronttrekkingsysteem in terrein | 14B03 | COMPLEX NIEUWE HAVEN | 6 | Installatienummer
Grondwateronttrekkingsysteem in terrein | 14B03 | COMPLEX NIEUWE HAVEN | 7 | Nadere locatiebepaling | Noordwest van gebouw R045
Grondwateronttrekkingsysteem in terrein | 14B03 | COMPLEX NIEUWE HAVEN | 8 | Bouwjaar | 1900
Grondwateronttrekkingsysteem in terrein | 14B03 | COMPLEX NIEUWE HAVEN | 9 | Nadere specificatie bwd/instl
Grondwateronttrekkingsysteem in terrein | 14B03 | COMPLEX NIEUWE HAVEN | 10 | Afvoerwijze grondwater | Retour hemelwaterriolering
Grondwateronttrekkingsysteem in terrein | 14B03 | COMPLEX NIEUWE HAVEN | 11 | Capaciteit
Grondwateronttrekkingsysteem in terrein | 14B03 | COMPLEX NIEUWE HAVEN | 12 | Diepte onttrekking
Grondwateronttrekkingsysteem in terrein | 14B03 | COMPLEX NIEUWE HAVEN | 13 | Soort grondw systeem terrein | Beregening
Grondwateronttrekkingsysteem in terrein | 14B03 | COMPLEX NIEUWE HAVEN | 14 | Pomp aanwezig | Nee
Grondwateronttrekkingsysteem in terrein | 14B03 | COMPLEX NIEUWE HAVEN | 15 | Verbruiksmeter aanwezig | Nee
Grondwateronttrekkingsysteem in terrein | 14B03 | COMPLEX NIEUWE HAVEN | 16 | Onderhoudsplicht | Ja, vastgoedbeh.
Grondwateronttrekkingsysteem in terrein | 14B03 | COMPLEX NIEUWE HAVEN | 17 | Buiten gebruik gesteld | Nee
Grondwateronttrekkingsysteem in terrein | 14B03 | COMPLEX NIEUWE HAVEN | 1 | DVD-code | GW099
Grondwateronttrekkingsysteem in terrein | 14B03 | COMPLEX NIEUWE HAVEN | 2 | Aantal | 1
Grondwateronttrekkingsysteem in terrein | 14B03 | COMPLEX NIEUWE HAVEN | 3 | Fabrikant
Grondwateronttrekkingsysteem in terrein | 14B03 | COMPLEX NIEUWE HAVEN | 4 | Type
Grondwateronttrekkingsysteem in terrein | 14B03 | COMPLEX NIEUWE HAVEN | 5 | Serienummer
Grondwateronttrekkingsysteem in terrein | 14B03 | COMPLEX NIEUWE HAVEN | 6 | Installatienummer
Grondwateronttrekkingsysteem in terrein | 14B03 | COMPLEX NIEUWE HAVEN | 7 | Nadere locatiebepaling | Noord van gebouw R001
Grondwateronttrekkingsysteem in terrein | 14B03 | COMPLEX NIEUWE HAVEN | 8 | Bouwjaar | 1900
Grondwateronttrekkingsysteem in terrein | 14B03 | COMPLEX NIEUWE HAVEN | 9 | Nadere specificatie bwd/instl
Grondwateronttrekkingsysteem in terrein | 14B03 | COMPLEX NIEUWE HAVEN | 10 | Afvoerwijze grondwater | Retour hemelwaterriolering
Grondwateronttrekkingsysteem in terrein | 14B03 | COMPLEX NIEUWE HAVEN | 11 | Capaciteit
Grondwateronttrekkingsysteem in terrein | 14B03 | COMPLEX NIEUWE HAVEN | 12 | Diepte onttrekking
Grondwateronttrekkingsysteem in terrein | 14B03 | COMPLEX NIEUWE HAVEN | 13 | Soort grondw systeem terrein | Beregening
Grondwateronttrekkingsysteem in terrein | 14B03 | COMPLEX NIEUWE HAVEN | 14 | Pomp aanwezig | Nee
Grondwateronttrekkingsysteem in terrein | 14B03 | COMPLEX NIEUWE HAVEN | 15 | Verbruiksmeter aanwezig | Nee
Grondwateronttrekkingsysteem in terrein | 14B03 | COMPLEX NIEUWE HAVEN | 16 | Onderhoudsplicht | Ja, vastgoedbeh.
Grondwateronttrekkingsysteem in terrein | 14B03 | COMPLEX NIEUWE HAVEN | 17 | Buiten gebruik gesteld | Nee
Grondwateronttrekkingsysteem in terrein | 14B03 | COMPLEX NIEUWE HAVEN | 1 | DVD-code | GW101
Grondwateronttrekkingsysteem in terrein | 14B03 | COMPLEX NIEUWE HAVEN | 2 | Aantal | 1
Grondwateronttrekkingsysteem in terrein | 14B03 | COMPLEX NIEUWE HAVEN | 3 | Fabrikant
Grondwateronttrekkingsysteem in terrein | 14B03 | COMPLEX NIEUWE HAVEN | 4 | Type
Grondwateronttrekkingsysteem in terrein | 14B03 | COMPLEX NIEUWE HAVEN | 5 | Serienummer
Grondwateronttrekkingsysteem in terrein | 14B03 | COMPLEX NIEUWE HAVEN | 6 | Installatienummer
Grondwateronttrekkingsysteem in terrein | 14B03 | COMPLEX NIEUWE HAVEN | 7 | Nadere locatiebepaling | Noord van gebouw R001
Grondwateronttrekkingsysteem in terrein | 14B03 | COMPLEX NIEUWE HAVEN | 8 | Bouwjaar | 1900
Grondwateronttrekkingsysteem in terrein | 14B03 | COMPLEX NIEUWE HAVEN | 9 | Nadere specificatie bwd/instl
Grondwateronttrekkingsysteem in terrein | 14B03 | COMPLEX NIEUWE HAVEN | 10 | Afvoerwijze grondwater | Retour hemelwaterriolering
Grondwateronttrekkingsysteem in terrein | 14B03 | COMPLEX NIEUWE HAVEN | 11 | Capaciteit
Grondwateronttrekkingsysteem in terrein | 14B03 | COMPLEX NIEUWE HAVEN | 12 | Diepte onttrekking
Grondwateronttrekkingsysteem in terrein | 14B03 | COMPLEX NIEUWE HAVEN | 13 | Soort grondw systeem terrein | Beregening
Grondwateronttrekkingsysteem in terrein | 14B03 | COMPLEX NIEUWE HAVEN | 14 | Pomp aanwezig | Nee
Grondwateronttrekkingsysteem in terrein | 14B03 | COMPLEX NIEUWE HAVEN | 15 | Verbruiksmeter aanwezig | Nee
Grondwateronttrekkingsysteem in terrein | 14B03 | COMPLEX NIEUWE HAVEN | 16 | Onderhoudsplicht | Ja, vastgoedbeh.
Grondwateronttrekkingsysteem in terrein | 14B03 | COMPLEX NIEUWE HAVEN | 17 | Buiten gebruik gesteld | Nee
Grondwateronttrekkingsysteem in terrein | 14B03 | COMPLEX NIEUWE HAVEN | 1 | DVD-code | GW127
Grondwateronttrekkingsysteem in terrein | 14B03 | COMPLEX NIEUWE HAVEN | 2 | Aantal | 1
Grondwateronttrekkingsysteem in terrein | 14B03 | COMPLEX NIEUWE HAVEN | 3 | Fabrikant
Grondwateronttrekkingsysteem in terrein | 14B03 | COMPLEX NIEUWE HAVEN | 4 | Type
Grondwateronttrekkingsysteem in terrein | 14B03 | COMPLEX NIEUWE HAVEN | 5 | Serienummer
Grondwateronttrekkingsysteem in terrein | 14B03 | COMPLEX NIEUWE HAVEN | 6 | Installatienummer
Grondwateronttrekkingsysteem in terrein | 14B03 | COMPLEX NIEUWE HAVEN | 7 | Nadere locatiebepaling | Zuidwest van gebouw G007
Grondwateronttrekkingsysteem in terrein | 14B03 | COMPLEX NIEUWE HAVEN | 8 | Bouwjaar | 1900
Grondwateronttrekkingsysteem in terrein | 14B03 | COMPLEX NIEUWE HAVEN | 9 | Nadere specificatie bwd/instl
Grondwateronttrekkingsysteem in terrein | 14B03 | COMPLEX NIEUWE HAVEN | 10 | Afvoerwijze grondwater | Retour hemelwaterriolering
Grondwateronttrekkingsysteem in terrein | 14B03 | COMPLEX NIEUWE HAVEN | 11 | Capaciteit
Grondwateronttrekkingsysteem in terrein | 14B03 | COMPLEX NIEUWE HAVEN | 12 | Diepte onttrekking
Grondwateronttrekkingsysteem in terrein | 14B03 | COMPLEX NIEUWE HAVEN | 13 | Soort grondw systeem terrein | Beregening
Grondwateronttrekkingsysteem in terrein | 14B03 | COMPLEX NIEUWE HAVEN | 14 | Pomp aanwezig | Nee
Grondwateronttrekkingsysteem in terrein | 14B03 | COMPLEX NIEUWE HAVEN | 15 | Verbruiksmeter aanwezig | Nee
Grondwateronttrekkingsysteem in terrein | 14B03 | COMPLEX NIEUWE HAVEN | 16 | Onderhoudsplicht | Ja, vastgoedbeh.
Grondwateronttrekkingsysteem in terrein | 14B03 | COMPLEX NIEUWE HAVEN | 17 | Buiten gebruik gesteld | Nee
Grondwateronttrekkingsysteem in terrein | 14B03 | COMPLEX NIEUWE HAVEN | 1 | DVD-code | GW129
Grondwateronttrekkingsysteem in terrein | 14B03 | COMPLEX NIEUWE HAVEN | 2 | Aantal | 1
Grondwateronttrekkingsysteem in terrein | 14B03 | COMPLEX NIEUWE HAVEN | 3 | Fabrikant
Grondwateronttrekkingsysteem in terrein | 14B03 | COMPLEX NIEUWE HAVEN | 4 | Type
Grondwateronttrekkingsysteem in terrein | 14B03 | COMPLEX NIEUWE HAVEN | 5 | Serienummer
Grondwateronttrekkingsysteem in terrein | 14B03 | COMPLEX NIEUWE HAVEN | 6 | Installatienummer
Grondwateronttrekkingsysteem in terrein | 14B03 | COMPLEX NIEUWE HAVEN | 7 | Nadere locatiebepaling | Zuidwest van gebouw G007
Grondwateronttrekkingsysteem in terrein | 14B03 | COMPLEX NIEUWE HAVEN | 8 | Bouwjaar
Grondwateronttrekkingsysteem in terrein | 14B03 | COMPLEX NIEUWE HAVEN | 9 | Nadere specificatie bwd/instl
Grondwateronttrekkingsysteem in terrein | 14B03 | COMPLEX NIEUWE HAVEN | 10 | Afvoerwijze grondwater | Retour hemelwaterriolering
Grondwateronttrekkingsysteem in terrein | 14B03 | COMPLEX NIEUWE HAVEN | 11 | Capaciteit
Grondwateronttrekkingsysteem in terrein | 14B03 | COMPLEX NIEUWE HAVEN | 12 | Diepte onttrekking
Grondwateronttrekkingsysteem in terrein | 14B03 | COMPLEX NIEUWE HAVEN | 13 | Soort grondw systeem terrein | Beregening
Grondwateronttrekkingsysteem in terrein | 14B03 | COMPLEX NIEUWE HAVEN | 14 | Pomp aanwezig | Nee
Grondwateronttrekkingsysteem in terrein | 14B03 | COMPLEX NIEUWE HAVEN | 15 | Verbruiksmeter aanwezig | Nee
Grondwateronttrekkingsysteem in terrein | 14B03 | COMPLEX NIEUWE HAVEN | 16 | Onderhoudsplicht | Ja, vastgoedbeh.
Grondwateronttrekkingsysteem in terrein | 14B03 | COMPLEX NIEUWE HAVEN | 17 | Buiten gebruik gesteld | Nee
Grondwateronttrekkingsysteem in terrein | 14B03 | COMPLEX NIEUWE HAVEN | 1 | DVD-code | GW029
Grondwateronttrekkingsysteem in terrein | 14B03 | COMPLEX NIEUWE HAVEN | 2 | Aantal | 1
Grondwateronttrekkingsysteem in terrein | 14B03 | COMPLEX NIEUWE HAVEN | 3 | Fabrikant
Grondwateronttrekkingsysteem in terrein | 14B03 | COMPLEX NIEUWE HAVEN | 4 | Type
Grondwateronttrekkingsysteem in terrein | 14B03 | COMPLEX NIEUWE HAVEN | 5 | Serienummer
Grondwateronttrekkingsysteem in terrein | 14B03 | COMPLEX NIEUWE HAVEN | 6 | Installatienummer
Grondwateronttrekkingsysteem in terrein | 14B03 | COMPLEX NIEUWE HAVEN | 7 | Nadere locatiebepaling | Noord van gebouw D470
Grondwateronttrekkingsysteem in terrein | 14B03 | COMPLEX NIEUWE HAVEN | 8 | Bouwjaar | 1900
Grondwateronttrekkingsysteem in terrein | 14B03 | COMPLEX NIEUWE HAVEN | 9 | Nadere specificatie bwd/instl
Grondwateronttrekkingsysteem in terrein | 14B03 | COMPLEX NIEUWE HAVEN | 10 | Afvoerwijze grondwater | Retour hemelwaterriolering
Grondwateronttrekkingsysteem in terrein | 14B03 | COMPLEX NIEUWE HAVEN | 11 | Capaciteit
Grondwateronttrekkingsysteem in terrein | 14B03 | COMPLEX NIEUWE HAVEN | 12 | Diepte onttrekking
Grondwateronttrekkingsysteem in terrein | 14B03 | COMPLEX NIEUWE HAVEN | 13 | Soort grondw systeem terrein | Beregening
Grondwateronttrekkingsysteem in terrein | 14B03 | COMPLEX NIEUWE HAVEN | 14 | Pomp aanwezig | Nee
Grondwateronttrekkingsysteem in terrein | 14B03 | COMPLEX NIEUWE HAVEN | 15 | Verbruiksmeter aanwezig | Nee
Grondwateronttrekkingsysteem in terrein | 14B03 | COMPLEX NIEUWE HAVEN | 16 | Onderhoudsplicht | Ja, vastgoedbeh.
Grondwateronttrekkingsysteem in terrein | 14B03 | COMPLEX NIEUWE HAVEN | 17 | Buiten gebruik gesteld | Nee
Grondwateronttrekkingsysteem in terrein | 14B03 | COMPLEX NIEUWE HAVEN | 1 | DVD-code | GW031
Grondwateronttrekkingsysteem in terrein | 14B03 | COMPLEX NIEUWE HAVEN | 2 | Aantal | 1
Grondwateronttrekkingsysteem in terrein | 14B03 | COMPLEX NIEUWE HAVEN | 3 | Fabrikant
Grondwateronttrekkingsysteem in terrein | 14B03 | COMPLEX NIEUWE HAVEN | 4 | Type
Grondwateronttrekkingsysteem in terrein | 14B03 | COMPLEX NIEUWE HAVEN | 5 | Serienummer
Grondwateronttrekkingsysteem in terrein | 14B03 | COMPLEX NIEUWE HAVEN | 6 | Installatienummer
Grondwateronttrekkingsysteem in terrein | 14B03 | COMPLEX NIEUWE HAVEN | 7 | Nadere locatiebepaling | Noord van gebouw D470
Grondwateronttrekkingsysteem in terrein | 14B03 | COMPLEX NIEUWE HAVEN | 8 | Bouwjaar | 1900
Grondwateronttrekkingsysteem in terrein | 14B03 | COMPLEX NIEUWE HAVEN | 9 | Nadere specificatie bwd/instl
Grondwateronttrekkingsysteem in terrein | 14B03 | COMPLEX NIEUWE HAVEN | 10 | Afvoerwijze grondwater | Retour hemelwaterriolering
Grondwateronttrekkingsysteem in terrein | 14B03 | COMPLEX NIEUWE HAVEN | 11 | Capaciteit
Grondwateronttrekkingsysteem in terrein | 14B03 | COMPLEX NIEUWE HAVEN | 12 | Diepte onttrekking
Grondwateronttrekkingsysteem in terrein | 14B03 | COMPLEX NIEUWE HAVEN | 13 | Soort grondw systeem terrein | Beregening
Grondwateronttrekkingsysteem in terrein | 14B03 | COMPLEX NIEUWE HAVEN | 14 | Pomp aanwezig | Nee
Grondwateronttrekkingsysteem in terrein | 14B03 | COMPLEX NIEUWE HAVEN | 15 | Verbruiksmeter aanwezig | Nee
Grondwateronttrekkingsysteem in terrein | 14B03 | COMPLEX NIEUWE HAVEN | 16 | Onderhoudsplicht | Ja, vastgoedbeh.
Grondwateronttrekkingsysteem in terrein | 14B03 | COMPLEX NIEUWE HAVEN | 17 | Buiten gebruik gesteld | Nee
Grondwateronttrekkingsysteem in terrein | 14B03 | COMPLEX NIEUWE HAVEN | 1 | DVD-code | GW033
Grondwateronttrekkingsysteem in terrein | 14B03 | COMPLEX NIEUWE HAVEN | 2 | Aantal | 1
Grondwateronttrekkingsysteem in terrein | 14B03 | COMPLEX NIEUWE HAVEN | 3 | Fabrikant
Grondwateronttrekkingsysteem in terrein | 14B03 | COMPLEX NIEUWE HAVEN | 4 | Type
Grondwateronttrekkingsysteem in terrein | 14B03 | COMPLEX NIEUWE HAVEN | 5 | Serienummer
Grondwateronttrekkingsysteem in terrein | 14B03 | COMPLEX NIEUWE HAVEN | 6 | Installatienummer
Grondwateronttrekkingsysteem in terrein | 14B03 | COMPLEX NIEUWE HAVEN | 7 | Nadere locatiebepaling | Noord van gebouw D470
Grondwateronttrekkingsysteem in terrein | 14B03 | COMPLEX NIEUWE HAVEN | 8 | Bouwjaar | 1900
Grondwateronttrekkingsysteem in terrein | 14B03 | COMPLEX NIEUWE HAVEN | 9 | Nadere specificatie bwd/instl
Grondwateronttrekkingsysteem in terrein | 14B03 | COMPLEX NIEUWE HAVEN | 10 | Afvoerwijze grondwater | Retour hemelwaterriolering
Grondwateronttrekkingsysteem in terrein | 14B03 | COMPLEX NIEUWE HAVEN | 11 | Capaciteit
Grondwateronttrekkingsysteem in terrein | 14B03 | COMPLEX NIEUWE HAVEN | 12 | Diepte onttrekking
Grondwateronttrekkingsysteem in terrein | 14B03 | COMPLEX NIEUWE HAVEN | 13 | Soort grondw systeem terrein | Beregening
Grondwateronttrekkingsysteem in terrein | 14B03 | COMPLEX NIEUWE HAVEN | 14 | Pomp aanwezig | Nee
Grondwateronttrekkingsysteem in terrein | 14B03 | COMPLEX NIEUWE HAVEN | 15 | Verbruiksmeter aanwezig | Nee
Grondwateronttrekkingsysteem in terrein | 14B03 | COMPLEX NIEUWE HAVEN | 16 | Onderhoudsplicht | Ja, vastgoedbeh.
Grondwateronttrekkingsysteem in terrein | 14B03 | COMPLEX NIEUWE HAVEN | 17 | Buiten gebruik gesteld | Nee
Grondwateronttrekkingsysteem in terrein | 14B03 | COMPLEX NIEUWE HAVEN | 1 | DVD-code | GW035
Grondwateronttrekkingsysteem in terrein | 14B03 | COMPLEX NIEUWE HAVEN | 2 | Aantal | 1
Grondwateronttrekkingsysteem in terrein | 14B03 | COMPLEX NIEUWE HAVEN | 3 | Fabrikant
Grondwateronttrekkingsysteem in terrein | 14B03 | COMPLEX NIEUWE HAVEN | 4 | Type
Grondwateronttrekkingsysteem in terrein | 14B03 | COMPLEX NIEUWE HAVEN | 5 | Serienummer
Grondwateronttrekkingsysteem in terrein | 14B03 | COMPLEX NIEUWE HAVEN | 6 | Installatienummer
Grondwateronttrekkingsysteem in terrein | 14B03 | COMPLEX NIEUWE HAVEN | 7 | Nadere locatiebepaling | Noord van gebouw D470
Grondwateronttrekkingsysteem in terrein | 14B03 | COMPLEX NIEUWE HAVEN | 8 | Bouwjaar | 1900
Grondwateronttrekkingsysteem in terrein | 14B03 | COMPLEX NIEUWE HAVEN | 9 | Nadere specificatie bwd/instl
Grondwateronttrekkingsysteem in terrein | 14B03 | COMPLEX NIEUWE HAVEN | 10 | Afvoerwijze grondwater | Retour hemelwaterriolering
Grondwateronttrekkingsysteem in terrein | 14B03 | COMPLEX NIEUWE HAVEN | 11 | Capaciteit
Grondwateronttrekkingsysteem in terrein | 14B03 | COMPLEX NIEUWE HAVEN | 12 | Diepte onttrekking
Grondwateronttrekkingsysteem in terrein | 14B03 | COMPLEX NIEUWE HAVEN | 13 | Soort grondw systeem terrein | Beregening
Grondwateronttrekkingsysteem in terrein | 14B03 | COMPLEX NIEUWE HAVEN | 14 | Pomp aanwezig | Nee
Grondwateronttrekkingsysteem in terrein | 14B03 | COMPLEX NIEUWE HAVEN | 15 | Verbruiksmeter aanwezig | Nee
Grondwateronttrekkingsysteem in terrein | 14B03 | COMPLEX NIEUWE HAVEN | 16 | Onderhoudsplicht | Ja, vastgoedbeh.
Grondwateronttrekkingsysteem in terrein | 14B03 | COMPLEX NIEUWE HAVEN | 17 | Buiten gebruik gesteld | Nee
Grondwateronttrekkingsysteem in terrein | 14B03 | COMPLEX NIEUWE HAVEN | 1 | DVD-code | GW037
Grondwateronttrekkingsysteem in terrein | 14B03 | COMPLEX NIEUWE HAVEN | 2 | Aantal | 1
Grondwateronttrekkingsysteem in terrein | 14B03 | COMPLEX NIEUWE HAVEN | 3 | Fabrikant
Grondwateronttrekkingsysteem in terrein | 14B03 | COMPLEX NIEUWE HAVEN | 4 | Type
Grondwateronttrekkingsysteem in terrein | 14B03 | COMPLEX NIEUWE HAVEN | 5 | Serienummer
Grondwateronttrekkingsysteem in terrein | 14B03 | COMPLEX NIEUWE HAVEN | 6 | Installatienummer
Grondwateronttrekkingsysteem in terrein | 14B03 | COMPLEX NIEUWE HAVEN | 7 | Nadere locatiebepaling | Noord van gebouw D470
Grondwateronttrekkingsysteem in terrein | 14B03 | COMPLEX NIEUWE HAVEN | 8 | Bouwjaar | 1900
Grondwateronttrekkingsysteem in terrein | 14B03 | COMPLEX NIEUWE HAVEN | 9 | Nadere specificatie bwd/instl
Grondwateronttrekkingsysteem in terrein | 14B03 | COMPLEX NIEUWE HAVEN | 10 | Afvoerwijze grondwater | Retour hemelwaterriolering
Grondwateronttrekkingsysteem in terrein | 14B03 | COMPLEX NIEUWE HAVEN | 11 | Capaciteit
Grondwateronttrekkingsysteem in terrein | 14B03 | COMPLEX NIEUWE HAVEN | 12 | Diepte onttrekking
Grondwateronttrekkingsysteem in terrein | 14B03 | COMPLEX NIEUWE HAVEN | 13 | Soort grondw systeem terrein | Beregening
Grondwateronttrekkingsysteem in terrein | 14B03 | COMPLEX NIEUWE HAVEN | 14 | Pomp aanwezig | Nee
Grondwateronttrekkingsysteem in terrein | 14B03 | COMPLEX NIEUWE HAVEN | 15 | Verbruiksmeter aanwezig | Nee
Grondwateronttrekkingsysteem in terrein | 14B03 | COMPLEX NIEUWE HAVEN | 16 | Onderhoudsplicht | Ja, vastgoedbeh.
Grondwateronttrekkingsysteem in terrein | 14B03 | COMPLEX NIEUWE HAVEN | 17 | Buiten gebruik gesteld | Nee
Grondwateronttrekkingsysteem in terrein | 14B03 | COMPLEX NIEUWE HAVEN | 1 | DVD-code | GW039
Grondwateronttrekkingsysteem in terrein | 14B03 | COMPLEX NIEUWE HAVEN | 2 | Aantal | 1
Grondwateronttrekkingsysteem in terrein | 14B03 | COMPLEX NIEUWE HAVEN | 3 | Fabrikant
Grondwateronttrekkingsysteem in terrein | 14B03 | COMPLEX NIEUWE HAVEN | 4 | Type
Grondwateronttrekkingsysteem in terrein | 14B03 | COMPLEX NIEUWE HAVEN | 5 | Serienummer
Grondwateronttrekkingsysteem in terrein | 14B03 | COMPLEX NIEUWE HAVEN | 6 | Installatienummer
Grondwateronttrekkingsysteem in terrein | 14B03 | COMPLEX NIEUWE HAVEN | 7 | Nadere locatiebepaling | Noord van gebouw D470
Grondwateronttrekkingsysteem in terrein | 14B03 | COMPLEX NIEUWE HAVEN | 8 | Bouwjaar | 1900
Grondwateronttrekkingsysteem in terrein | 14B03 | COMPLEX NIEUWE HAVEN | 9 | Nadere specificatie bwd/instl
Grondwateronttrekkingsysteem in terrein | 14B03 | COMPLEX NIEUWE HAVEN | 10 | Afvoerwijze grondwater | Retour hemelwaterriolering
Grondwateronttrekkingsysteem in terrein | 14B03 | COMPLEX NIEUWE HAVEN | 11 | Capaciteit
Grondwateronttrekkingsysteem in terrein | 14B03 | COMPLEX NIEUWE HAVEN | 12 | Diepte onttrekking
Grondwateronttrekkingsysteem in terrein | 14B03 | COMPLEX NIEUWE HAVEN | 13 | Soort grondw systeem terrein | Beregening
Grondwateronttrekkingsysteem in terrein | 14B03 | COMPLEX NIEUWE HAVEN | 14 | Pomp aanwezig | Nee
Grondwateronttrekkingsysteem in terrein | 14B03 | COMPLEX NIEUWE HAVEN | 15 | Verbruiksmeter aanwezig | Nee
Grondwateronttrekkingsysteem in terrein | 14B03 | COMPLEX NIEUWE HAVEN | 16 | Onderhoudsplicht | Ja, vastgoedbeh.
Grondwateronttrekkingsysteem in terrein | 14B03 | COMPLEX NIEUWE HAVEN | 17 | Buiten gebruik gesteld | Nee
Grondwateronttrekkingsysteem in terrein | 14B03 | COMPLEX NIEUWE HAVEN | 1 | DVD-code | GW071
Grondwateronttrekkingsysteem in terrein | 14B03 | COMPLEX NIEUWE HAVEN | 2 | Aantal | 1
Grondwateronttrekkingsysteem in terrein | 14B03 | COMPLEX NIEUWE HAVEN | 3 | Fabrikant
Grondwateronttrekkingsysteem in terrein | 14B03 | COMPLEX NIEUWE HAVEN | 4 | Type
Grondwateronttrekkingsysteem in terrein | 14B03 | COMPLEX NIEUWE HAVEN | 5 | Serienummer
Grondwateronttrekkingsysteem in terrein | 14B03 | COMPLEX NIEUWE HAVEN | 6 | Installatienummer
Grondwateronttrekkingsysteem in terrein | 14B03 | COMPLEX NIEUWE HAVEN | 7 | Nadere locatiebepaling | Zuid van gebouw D401
Grondwateronttrekkingsysteem in terrein | 14B03 | COMPLEX NIEUWE HAVEN | 8 | Bouwjaar | 1900
Grondwateronttrekkingsysteem in terrein | 14B03 | COMPLEX NIEUWE HAVEN | 9 | Nadere specificatie bwd/instl
Grondwateronttrekkingsysteem in terrein | 14B03 | COMPLEX NIEUWE HAVEN | 10 | Afvoerwijze grondwater | Retour hemelwaterriolering
Grondwateronttrekkingsysteem in terrein | 14B03 | COMPLEX NIEUWE HAVEN | 11 | Capaciteit
Grondwateronttrekkingsysteem in terrein | 14B03 | COMPLEX NIEUWE HAVEN | 12 | Diepte onttrekking
Grondwateronttrekkingsysteem in terrein | 14B03 | COMPLEX NIEUWE HAVEN | 13 | Soort grondw systeem terrein | Beregening
Grondwateronttrekkingsysteem in terrein | 14B03 | COMPLEX NIEUWE HAVEN | 14 | Pomp aanwezig | Nee
Grondwateronttrekkingsysteem in terrein | 14B03 | COMPLEX NIEUWE HAVEN | 15 | Verbruiksmeter aanwezig | Nee
Grondwateronttrekkingsysteem in terrein | 14B03 | COMPLEX NIEUWE HAVEN | 16 | Onderhoudsplicht | Ja, vastgoedbeh.
Grondwateronttrekkingsysteem in terrein | 14B03 | COMPLEX NIEUWE HAVEN | 17 | Buiten gebruik gesteld | Nee
Grondwateronttrekkingsysteem in terrein | 14B03 | COMPLEX NIEUWE HAVEN | 1 | DVD-code | GW073
Grondwateronttrekkingsysteem in terrein | 14B03 | COMPLEX NIEUWE HAVEN | 2 | Aantal | 1
Grondwateronttrekkingsysteem in terrein | 14B03 | COMPLEX NIEUWE HAVEN | 3 | Fabrikant
Grondwateronttrekkingsysteem in terrein | 14B03 | COMPLEX NIEUWE HAVEN | 4 | Type
Grondwateronttrekkingsysteem in terrein | 14B03 | COMPLEX NIEUWE HAVEN | 5 | Serienummer
Grondwateronttrekkingsysteem in terrein | 14B03 | COMPLEX NIEUWE HAVEN | 6 | Installatienummer
Grondwateronttrekkingsysteem in terrein | 14B03 | COMPLEX NIEUWE HAVEN | 7 | Nadere locatiebepaling | Zuid van gebouw D401
Grondwateronttrekkingsysteem in terrein | 14B03 | COMPLEX NIEUWE HAVEN | 8 | Bouwjaar | 1900
Grondwateronttrekkingsysteem in terrein | 14B03 | COMPLEX NIEUWE HAVEN | 9 | Nadere specificatie bwd/instl
Grondwateronttrekkingsysteem in terrein | 14B03 | COMPLEX NIEUWE HAVEN | 10 | Afvoerwijze grondwater | Retour hemelwaterriolering
Grondwateronttrekkingsysteem in terrein | 14B03 | COMPLEX NIEUWE HAVEN | 11 | Capaciteit
Grondwateronttrekkingsysteem in terrein | 14B03 | COMPLEX NIEUWE HAVEN | 12 | Diepte onttrekking
Grondwateronttrekkingsysteem in terrein | 14B03 | COMPLEX NIEUWE HAVEN | 13 | Soort grondw systeem terrein | Beregening
Grondwateronttrekkingsysteem in terrein | 14B03 | COMPLEX NIEUWE HAVEN | 14 | Pomp aanwezig | Nee
Grondwateronttrekkingsysteem in terrein | 14B03 | COMPLEX NIEUWE HAVEN | 15 | Verbruiksmeter aanwezig | Nee
Grondwateronttrekkingsysteem in terrein | 14B03 | COMPLEX NIEUWE HAVEN | 16 | Onderhoudsplicht | Ja, vastgoedbeh.
Grondwateronttrekkingsysteem in terrein | 14B03 | COMPLEX NIEUWE HAVEN | 17 | Buiten gebruik gesteld | Nee
Grondwateronttrekkingsysteem in terrein | 14B03 | COMPLEX NIEUWE HAVEN | 1 | DVD-code | GW075
Grondwateronttrekkingsysteem in terrein | 14B03 | COMPLEX NIEUWE HAVEN | 2 | Aantal | 1
Grondwateronttrekkingsysteem in terrein | 14B03 | COMPLEX NIEUWE HAVEN | 3 | Fabrikant
Grondwateronttrekkingsysteem in terrein | 14B03 | COMPLEX NIEUWE HAVEN | 4 | Type
Grondwateronttrekkingsysteem in terrein | 14B03 | COMPLEX NIEUWE HAVEN | 5 | Serienummer
Grondwateronttrekkingsysteem in terrein | 14B03 | COMPLEX NIEUWE HAVEN | 6 | Installatienummer
Grondwateronttrekkingsysteem in terrein | 14B03 | COMPLEX NIEUWE HAVEN | 7 | Nadere locatiebepaling | Zuid van gebouw D401
Grondwateronttrekkingsysteem in terrein | 14B03 | COMPLEX NIEUWE HAVEN | 8 | Bouwjaar | 1900
Grondwateronttrekkingsysteem in terrein | 14B03 | COMPLEX NIEUWE HAVEN | 9 | Nadere specificatie bwd/instl
Grondwateronttrekkingsysteem in terrein | 14B03 | COMPLEX NIEUWE HAVEN | 10 | Afvoerwijze grondwater | Retour hemelwaterriolering
Grondwateronttrekkingsysteem in terrein | 14B03 | COMPLEX NIEUWE HAVEN | 11 | Capaciteit
Grondwateronttrekkingsysteem in terrein | 14B03 | COMPLEX NIEUWE HAVEN | 12 | Diepte onttrekking
Grondwateronttrekkingsysteem in terrein | 14B03 | COMPLEX NIEUWE HAVEN | 13 | Soort grondw systeem terrein | Beregening
Grondwateronttrekkingsysteem in terrein | 14B03 | COMPLEX NIEUWE HAVEN | 14 | Pomp aanwezig | Nee
Grondwateronttrekkingsysteem in terrein | 14B03 | COMPLEX NIEUWE HAVEN | 15 | Verbruiksmeter aanwezig | Nee
Grondwateronttrekkingsysteem in terrein | 14B03 | COMPLEX NIEUWE HAVEN | 16 | Onderhoudsplicht | Ja, vastgoedbeh.
Grondwateronttrekkingsysteem in terrein | 14B03 | COMPLEX NIEUWE HAVEN | 17 | Buiten gebruik gesteld | Nee
Grondwateronttrekkingsysteem in terrein | 14B03 | COMPLEX NIEUWE HAVEN | 1 | DVD-code | GW077
Grondwateronttrekkingsysteem in terrein | 14B03 | COMPLEX NIEUWE HAVEN | 2 | Aantal | 1
Grondwateronttrekkingsysteem in terrein | 14B03 | COMPLEX NIEUWE HAVEN | 3 | Fabrikant
Grondwateronttrekkingsysteem in terrein | 14B03 | COMPLEX NIEUWE HAVEN | 4 | Type
Grondwateronttrekkingsysteem in terrein | 14B03 | COMPLEX NIEUWE HAVEN | 5 | Serienummer
Grondwateronttrekkingsysteem in terrein | 14B03 | COMPLEX NIEUWE HAVEN | 6 | Installatienummer
Grondwateronttrekkingsysteem in terrein | 14B03 | COMPLEX NIEUWE HAVEN | 7 | Nadere locatiebepaling | Zuid van gebouw D401
Grondwateronttrekkingsysteem in terrein | 14B03 | COMPLEX NIEUWE HAVEN | 8 | Bouwjaar | 1900
Grondwateronttrekkingsysteem in terrein | 14B03 | COMPLEX NIEUWE HAVEN | 9 | Nadere specificatie bwd/instl
Grondwateronttrekkingsysteem in terrein | 14B03 | COMPLEX NIEUWE HAVEN | 10 | Afvoerwijze grondwater | Retour hemelwaterriolering
Grondwateronttrekkingsysteem in terrein | 14B03 | COMPLEX NIEUWE HAVEN | 11 | Capaciteit
Grondwateronttrekkingsysteem in terrein | 14B03 | COMPLEX NIEUWE HAVEN | 12 | Diepte onttrekking
Grondwateronttrekkingsysteem in terrein | 14B03 | COMPLEX NIEUWE HAVEN | 13 | Soort grondw systeem terrein | Beregening
Grondwateronttrekkingsysteem in terrein | 14B03 | COMPLEX NIEUWE HAVEN | 14 | Pomp aanwezig | Nee
Grondwateronttrekkingsysteem in terrein | 14B03 | COMPLEX NIEUWE HAVEN | 15 | Verbruiksmeter aanwezig | Nee
Grondwateronttrekkingsysteem in terrein | 14B03 | COMPLEX NIEUWE HAVEN | 16 | Onderhoudsplicht | Ja, vastgoedbeh.
Grondwateronttrekkingsysteem in terrein | 14B03 | COMPLEX NIEUWE HAVEN | 17 | Buiten gebruik gesteld | Nee
Grondwateronttrekkingsysteem in terrein | 14B03 | COMPLEX NIEUWE HAVEN | 1 | DVD-code | GW079
Grondwateronttrekkingsysteem in terrein | 14B03 | COMPLEX NIEUWE HAVEN | 2 | Aantal | 1
Grondwateronttrekkingsysteem in terrein | 14B03 | COMPLEX NIEUWE HAVEN | 3 | Fabrikant
Grondwateronttrekkingsysteem in terrein | 14B03 | COMPLEX NIEUWE HAVEN | 4 | Type
Grondwateronttrekkingsysteem in terrein | 14B03 | COMPLEX NIEUWE HAVEN | 5 | Serienummer
Grondwateronttrekkingsysteem in terrein | 14B03 | COMPLEX NIEUWE HAVEN | 6 | Installatienummer
Grondwateronttrekkingsysteem in terrein | 14B03 | COMPLEX NIEUWE HAVEN | 7 | Nadere locatiebepaling | Zuid van gebouw D401
Grondwateronttrekkingsysteem in terrein | 14B03 | COMPLEX NIEUWE HAVEN | 8 | Bouwjaar | 1900
Grondwateronttrekkingsysteem in terrein | 14B03 | COMPLEX NIEUWE HAVEN | 9 | Nadere specificatie bwd/instl
Grondwateronttrekkingsysteem in terrein | 14B03 | COMPLEX NIEUWE HAVEN | 10 | Afvoerwijze grondwater | Retour hemelwaterriolering
Grondwateronttrekkingsysteem in terrein | 14B03 | COMPLEX NIEUWE HAVEN | 11 | Capaciteit
Grondwateronttrekkingsysteem in terrein | 14B03 | COMPLEX NIEUWE HAVEN | 12 | Diepte onttrekking
Grondwateronttrekkingsysteem in terrein | 14B03 | COMPLEX NIEUWE HAVEN | 13 | Soort grondw systeem terrein | Beregening
Grondwateronttrekkingsysteem in terrein | 14B03 | COMPLEX NIEUWE HAVEN | 14 | Pomp aanwezig | Nee
Grondwateronttrekkingsysteem in terrein | 14B03 | COMPLEX NIEUWE HAVEN | 15 | Verbruiksmeter aanwezig | Nee
Grondwateronttrekkingsysteem in terrein | 14B03 | COMPLEX NIEUWE HAVEN | 16 | Onderhoudsplicht | Ja, vastgoedbeh.
Grondwateronttrekkingsysteem in terrein | 14B03 | COMPLEX NIEUWE HAVEN | 17 | Buiten gebruik gesteld | Nee
Grondwateronttrekkingsysteem in terrein | 14B03 | COMPLEX NIEUWE HAVEN | 1 | DVD-code | GW081
Grondwateronttrekkingsysteem in terrein | 14B03 | COMPLEX NIEUWE HAVEN | 2 | Aantal | 1
Grondwateronttrekkingsysteem in terrein | 14B03 | COMPLEX NIEUWE HAVEN | 3 | Fabrikant
Grondwateronttrekkingsysteem in terrein | 14B03 | COMPLEX NIEUWE HAVEN | 4 | Type
Grondwateronttrekkingsysteem in terrein | 14B03 | COMPLEX NIEUWE HAVEN | 5 | Serienummer
Grondwateronttrekkingsysteem in terrein | 14B03 | COMPLEX NIEUWE HAVEN | 6 | Installatienummer
Grondwateronttrekkingsysteem in terrein | 14B03 | COMPLEX NIEUWE HAVEN | 7 | Nadere locatiebepaling | Zuid van gebouw D401
Grondwateronttrekkingsysteem in terrein | 14B03 | COMPLEX NIEUWE HAVEN | 8 | Bouwjaar | 1900
Grondwateronttrekkingsysteem in terrein | 14B03 | COMPLEX NIEUWE HAVEN | 9 | Nadere specificatie bwd/instl
Grondwateronttrekkingsysteem in terrein | 14B03 | COMPLEX NIEUWE HAVEN | 10 | Afvoerwijze grondwater | Retour hemelwaterriolering
Grondwateronttrekkingsysteem in terrein | 14B03 | COMPLEX NIEUWE HAVEN | 11 | Capaciteit
Grondwateronttrekkingsysteem in terrein | 14B03 | COMPLEX NIEUWE HAVEN | 12 | Diepte onttrekking
Grondwateronttrekkingsysteem in terrein | 14B03 | COMPLEX NIEUWE HAVEN | 13 | Soort grondw systeem terrein | Beregening
Grondwateronttrekkingsysteem in terrein | 14B03 | COMPLEX NIEUWE HAVEN | 14 | Pomp aanwezig | Nee
Grondwateronttrekkingsysteem in terrein | 14B03 | COMPLEX NIEUWE HAVEN | 15 | Verbruiksmeter aanwezig | Nee
Grondwateronttrekkingsysteem in terrein | 14B03 | COMPLEX NIEUWE HAVEN | 16 | Onderhoudsplicht | Ja, vastgoedbeh.
Grondwateronttrekkingsysteem in terrein | 14B03 | COMPLEX NIEUWE HAVEN | 17 | Buiten gebruik gesteld | Nee
Grondwateronttrekkingsysteem in terrein | 14B03 | COMPLEX NIEUWE HAVEN | 1 | DVD-code | GW041
Grondwateronttrekkingsysteem in terrein | 14B03 | COMPLEX NIEUWE HAVEN | 2 | Aantal | 1
Grondwateronttrekkingsysteem in terrein | 14B03 | COMPLEX NIEUWE HAVEN | 3 | Fabrikant
Grondwateronttrekkingsysteem in terrein | 14B03 | COMPLEX NIEUWE HAVEN | 4 | Type
Grondwateronttrekkingsysteem in terrein | 14B03 | COMPLEX NIEUWE HAVEN | 5 | Serienummer
Grondwateronttrekkingsysteem in terrein | 14B03 | COMPLEX NIEUWE HAVEN | 6 | Installatienummer
Grondwateronttrekkingsysteem in terrein | 14B03 | COMPLEX NIEUWE HAVEN | 7 | Nadere locatiebepaling | West van gebouw D401
Grondwateronttrekkingsysteem in terrein | 14B03 | COMPLEX NIEUWE HAVEN | 8 | Bouwjaar | 1900
Grondwateronttrekkingsysteem in terrein | 14B03 | COMPLEX NIEUWE HAVEN | 9 | Nadere specificatie bwd/instl
Grondwateronttrekkingsysteem in terrein | 14B03 | COMPLEX NIEUWE HAVEN | 10 | Afvoerwijze grondwater | Retour hemelwaterriolering
Grondwateronttrekkingsysteem in terrein | 14B03 | COMPLEX NIEUWE HAVEN | 11 | Capaciteit
Grondwateronttrekkingsysteem in terrein | 14B03 | COMPLEX NIEUWE HAVEN | 12 | Diepte onttrekking
Grondwateronttrekkingsysteem in terrein | 14B03 | COMPLEX NIEUWE HAVEN | 13 | Soort grondw systeem terrein | Beregening
Grondwateronttrekkingsysteem in terrein | 14B03 | COMPLEX NIEUWE HAVEN | 14 | Pomp aanwezig | Nee
Grondwateronttrekkingsysteem in terrein | 14B03 | COMPLEX NIEUWE HAVEN | 15 | Verbruiksmeter aanwezig | Nee
Grondwateronttrekkingsysteem in terrein | 14B03 | COMPLEX NIEUWE HAVEN | 16 | Onderhoudsplicht | Ja, vastgoedbeh.
Grondwateronttrekkingsysteem in terrein | 14B03 | COMPLEX NIEUWE HAVEN | 17 | Buiten gebruik gesteld | Nee
Grondwateronttrekkingsysteem in terrein | 14B03 | COMPLEX NIEUWE HAVEN | 1 | DVD-code | GW043
Grondwateronttrekkingsysteem in terrein | 14B03 | COMPLEX NIEUWE HAVEN | 2 | Aantal | 1
Grondwateronttrekkingsysteem in terrein | 14B03 | COMPLEX NIEUWE HAVEN | 3 | Fabrikant
Grondwateronttrekkingsysteem in terrein | 14B03 | COMPLEX NIEUWE HAVEN | 4 | Type
Grondwateronttrekkingsysteem in terrein | 14B03 | COMPLEX NIEUWE HAVEN | 5 | Serienummer
Grondwateronttrekkingsysteem in terrein | 14B03 | COMPLEX NIEUWE HAVEN | 6 | Installatienummer
Grondwateronttrekkingsysteem in terrein | 14B03 | COMPLEX NIEUWE HAVEN | 7 | Nadere locatiebepaling | West van gebouw D401
Grondwateronttrekkingsysteem in terrein | 14B03 | COMPLEX NIEUWE HAVEN | 8 | Bouwjaar | 1900
Grondwateronttrekkingsysteem in terrein | 14B03 | COMPLEX NIEUWE HAVEN | 9 | Nadere specificatie bwd/instl
Grondwateronttrekkingsysteem in terrein | 14B03 | COMPLEX NIEUWE HAVEN | 10 | Afvoerwijze grondwater | Retour hemelwaterriolering
Grondwateronttrekkingsysteem in terrein | 14B03 | COMPLEX NIEUWE HAVEN | 11 | Capaciteit
Grondwateronttrekkingsysteem in terrein | 14B03 | COMPLEX NIEUWE HAVEN | 12 | Diepte onttrekking
Grondwateronttrekkingsysteem in terrein | 14B03 | COMPLEX NIEUWE HAVEN | 13 | Soort grondw systeem terrein | Beregening
Grondwateronttrekkingsysteem in terrein | 14B03 | COMPLEX NIEUWE HAVEN | 14 | Pomp aanwezig | Nee
Grondwateronttrekkingsysteem in terrein | 14B03 | COMPLEX NIEUWE HAVEN | 15 | Verbruiksmeter aanwezig | Nee
Grondwateronttrekkingsysteem in terrein | 14B03 | COMPLEX NIEUWE HAVEN | 16 | Onderhoudsplicht | Ja, vastgoedbeh.
Grondwateronttrekkingsysteem in terrein | 14B03 | COMPLEX NIEUWE HAVEN | 17 | Buiten gebruik gesteld | Nee
Grondwateronttrekkingsysteem in terrein | 14B03 | COMPLEX NIEUWE HAVEN | 1 | DVD-code | GW045
Grondwateronttrekkingsysteem in terrein | 14B03 | COMPLEX NIEUWE HAVEN | 2 | Aantal | 1
Grondwateronttrekkingsysteem in terrein | 14B03 | COMPLEX NIEUWE HAVEN | 3 | Fabrikant
Grondwateronttrekkingsysteem in terrein | 14B03 | COMPLEX NIEUWE HAVEN | 4 | Type
Grondwateronttrekkingsysteem in terrein | 14B03 | COMPLEX NIEUWE HAVEN | 5 | Serienummer
Grondwateronttrekkingsysteem in terrein | 14B03 | COMPLEX NIEUWE HAVEN | 6 | Installatienummer
Grondwateronttrekkingsysteem in terrein | 14B03 | COMPLEX NIEUWE HAVEN | 7 | Nadere locatiebepaling | West van gebouw D401
Grondwateronttrekkingsysteem in terrein | 14B03 | COMPLEX NIEUWE HAVEN | 8 | Bouwjaar | 1900
Grondwateronttrekkingsysteem in terrein | 14B03 | COMPLEX NIEUWE HAVEN | 9 | Nadere specificatie bwd/instl
Grondwateronttrekkingsysteem in terrein | 14B03 | COMPLEX NIEUWE HAVEN | 10 | Afvoerwijze grondwater | Retour hemelwaterriolering
Grondwateronttrekkingsysteem in terrein | 14B03 | COMPLEX NIEUWE HAVEN | 11 | Capaciteit
Grondwateronttrekkingsysteem in terrein | 14B03 | COMPLEX NIEUWE HAVEN | 12 | Diepte onttrekking
Grondwateronttrekkingsysteem in terrein | 14B03 | COMPLEX NIEUWE HAVEN | 13 | Soort grondw systeem terrein | Beregening
Grondwateronttrekkingsysteem in terrein | 14B03 | COMPLEX NIEUWE HAVEN | 14 | Pomp aanwezig | Nee
Grondwateronttrekkingsysteem in terrein | 14B03 | COMPLEX NIEUWE HAVEN | 15 | Verbruiksmeter aanwezig | Nee
Grondwateronttrekkingsysteem in terrein | 14B03 | COMPLEX NIEUWE HAVEN | 16 | Onderhoudsplicht | Ja, vastgoedbeh.
Grondwateronttrekkingsysteem in terrein | 14B03 | COMPLEX NIEUWE HAVEN | 17 | Buiten gebruik gesteld | Nee
Grondwateronttrekkingsysteem in terrein | 14B03 | COMPLEX NIEUWE HAVEN | 1 | DVD-code | GW047
Grondwateronttrekkingsysteem in terrein | 14B03 | COMPLEX NIEUWE HAVEN | 2 | Aantal | 1
Grondwateronttrekkingsysteem in terrein | 14B03 | COMPLEX NIEUWE HAVEN | 3 | Fabrikant
Grondwateronttrekkingsysteem in terrein | 14B03 | COMPLEX NIEUWE HAVEN | 4 | Type
Grondwateronttrekkingsysteem in terrein | 14B03 | COMPLEX NIEUWE HAVEN | 5 | Serienummer
Grondwateronttrekkingsysteem in terrein | 14B03 | COMPLEX NIEUWE HAVEN | 6 | Installatienummer
Grondwateronttrekkingsysteem in terrein | 14B03 | COMPLEX NIEUWE HAVEN | 7 | Nadere locatiebepaling | West van gebouw D401
Grondwateronttrekkingsysteem in terrein | 14B03 | COMPLEX NIEUWE HAVEN | 8 | Bouwjaar | 1900
Grondwateronttrekkingsysteem in terrein | 14B03 | COMPLEX NIEUWE HAVEN | 9 | Nadere specificatie bwd/instl
Grondwateronttrekkingsysteem in terrein | 14B03 | COMPLEX NIEUWE HAVEN | 10 | Afvoerwijze grondwater | Retour hemelwaterriolering
Grondwateronttrekkingsysteem in terrein | 14B03 | COMPLEX NIEUWE HAVEN | 11 | Capaciteit
Grondwateronttrekkingsysteem in terrein | 14B03 | COMPLEX NIEUWE HAVEN | 12 | Diepte onttrekking
Grondwateronttrekkingsysteem in terrein | 14B03 | COMPLEX NIEUWE HAVEN | 13 | Soort grondw systeem terrein | Beregening
Grondwateronttrekkingsysteem in terrein | 14B03 | COMPLEX NIEUWE HAVEN | 14 | Pomp aanwezig | Nee
Grondwateronttrekkingsysteem in terrein | 14B03 | COMPLEX NIEUWE HAVEN | 15 | Verbruiksmeter aanwezig | Nee
Grondwateronttrekkingsysteem in terrein | 14B03 | COMPLEX NIEUWE HAVEN | 16 | Onderhoudsplicht | Ja, vastgoedbeh.
Grondwateronttrekkingsysteem in terrein | 14B03 | COMPLEX NIEUWE HAVEN | 17 | Buiten gebruik gesteld | Nee
Grondwateronttrekkingsysteem in terrein | 14B03 | COMPLEX NIEUWE HAVEN | 1 | DVD-code | GW049
Grondwateronttrekkingsysteem in terrein | 14B03 | COMPLEX NIEUWE HAVEN | 2 | Aantal | 1
Grondwateronttrekkingsysteem in terrein | 14B03 | COMPLEX NIEUWE HAVEN | 3 | Fabrikant
Grondwateronttrekkingsysteem in terrein | 14B03 | COMPLEX NIEUWE HAVEN | 4 | Type
Grondwateronttrekkingsysteem in terrein | 14B03 | COMPLEX NIEUWE HAVEN | 5 | Serienummer
Grondwateronttrekkingsysteem in terrein | 14B03 | COMPLEX NIEUWE HAVEN | 6 | Installatienummer
Grondwateronttrekkingsysteem in terrein | 14B03 | COMPLEX NIEUWE HAVEN | 7 | Nadere locatiebepaling | West van gebouw D401
Grondwateronttrekkingsysteem in terrein | 14B03 | COMPLEX NIEUWE HAVEN | 8 | Bouwjaar | 1900
Grondwateronttrekkingsysteem in terrein | 14B03 | COMPLEX NIEUWE HAVEN | 9 | Nadere specificatie bwd/instl
Grondwateronttrekkingsysteem in terrein | 14B03 | COMPLEX NIEUWE HAVEN | 10 | Afvoerwijze grondwater | Retour hemelwaterriolering
Grondwateronttrekkingsysteem in terrein | 14B03 | COMPLEX NIEUWE HAVEN | 11 | Capaciteit
Grondwateronttrekkingsysteem in terrein | 14B03 | COMPLEX NIEUWE HAVEN | 12 | Diepte onttrekking
Grondwateronttrekkingsysteem in terrein | 14B03 | COMPLEX NIEUWE HAVEN | 13 | Soort grondw systeem terrein | Beregening
Grondwateronttrekkingsysteem in terrein | 14B03 | COMPLEX NIEUWE HAVEN | 14 | Pomp aanwezig | Nee
Grondwateronttrekkingsysteem in terrein | 14B03 | COMPLEX NIEUWE HAVEN | 15 | Verbruiksmeter aanwezig | Nee
Grondwateronttrekkingsysteem in terrein | 14B03 | COMPLEX NIEUWE HAVEN | 16 | Onderhoudsplicht | Ja, vastgoedbeh.
Grondwateronttrekkingsysteem in terrein | 14B03 | COMPLEX NIEUWE HAVEN | 17 | Buiten gebruik gesteld | Nee
Grondwateronttrekkingsysteem in terrein | 14B03 | COMPLEX NIEUWE HAVEN | 1 | DVD-code | GW051
Grondwateronttrekkingsysteem in terrein | 14B03 | COMPLEX NIEUWE HAVEN | 2 | Aantal | 1
Grondwateronttrekkingsysteem in terrein | 14B03 | COMPLEX NIEUWE HAVEN | 3 | Fabrikant
Grondwateronttrekkingsysteem in terrein | 14B03 | COMPLEX NIEUWE HAVEN | 4 | Type
Grondwateronttrekkingsysteem in terrein | 14B03 | COMPLEX NIEUWE HAVEN | 5 | Serienummer
Grondwateronttrekkingsysteem in terrein | 14B03 | COMPLEX NIEUWE HAVEN | 6 | Installatienummer
Grondwateronttrekkingsysteem in terrein | 14B03 | COMPLEX NIEUWE HAVEN | 7 | Nadere locatiebepaling | West van gebouw D401
Grondwateronttrekkingsysteem in terrein | 14B03 | COMPLEX NIEUWE HAVEN | 8 | Bouwjaar | 1900
Grondwateronttrekkingsysteem in terrein | 14B03 | COMPLEX NIEUWE HAVEN | 9 | Nadere specificatie bwd/instl
Grondwateronttrekkingsysteem in terrein | 14B03 | COMPLEX NIEUWE HAVEN | 10 | Afvoerwijze grondwater | Retour hemelwaterriolering
Grondwateronttrekkingsysteem in terrein | 14B03 | COMPLEX NIEUWE HAVEN | 11 | Capaciteit
Grondwateronttrekkingsysteem in terrein | 14B03 | COMPLEX NIEUWE HAVEN | 12 | Diepte onttrekking
Grondwateronttrekkingsysteem in terrein | 14B03 | COMPLEX NIEUWE HAVEN | 13 | Soort grondw systeem terrein | Beregening
Grondwateronttrekkingsysteem in terrein | 14B03 | COMPLEX NIEUWE HAVEN | 14 | Pomp aanwezig | Nee
Grondwateronttrekkingsysteem in terrein | 14B03 | COMPLEX NIEUWE HAVEN | 15 | Verbruiksmeter aanwezig | Nee
Grondwateronttrekkingsysteem in terrein | 14B03 | COMPLEX NIEUWE HAVEN | 16 | Onderhoudsplicht | Ja, vastgoedbeh.
Grondwateronttrekkingsysteem in terrein | 14B03 | COMPLEX NIEUWE HAVEN | 17 | Buiten gebruik gesteld | Nee
Grondwateronttrekkingsysteem in terrein | 14B03 | COMPLEX NIEUWE HAVEN | 1 | DVD-code | GW053
Grondwateronttrekkingsysteem in terrein | 14B03 | COMPLEX NIEUWE HAVEN | 2 | Aantal | 1
Grondwateronttrekkingsysteem in terrein | 14B03 | COMPLEX NIEUWE HAVEN | 3 | Fabrikant
Grondwateronttrekkingsysteem in terrein | 14B03 | COMPLEX NIEUWE HAVEN | 4 | Type
Grondwateronttrekkingsysteem in terrein | 14B03 | COMPLEX NIEUWE HAVEN | 5 | Serienummer
Grondwateronttrekkingsysteem in terrein | 14B03 | COMPLEX NIEUWE HAVEN | 6 | Installatienummer
Grondwateronttrekkingsysteem in terrein | 14B03 | COMPLEX NIEUWE HAVEN | 7 | Nadere locatiebepaling | West van gebouw D401
Grondwateronttrekkingsysteem in terrein | 14B03 | COMPLEX NIEUWE HAVEN | 8 | Bouwjaar | 1900
Grondwateronttrekkingsysteem in terrein | 14B03 | COMPLEX NIEUWE HAVEN | 9 | Nadere specificatie bwd/instl
Grondwateronttrekkingsysteem in terrein | 14B03 | COMPLEX NIEUWE HAVEN | 10 | Afvoerwijze grondwater | Retour hemelwaterriolering
Grondwateronttrekkingsysteem in terrein | 14B03 | COMPLEX NIEUWE HAVEN | 11 | Capaciteit
Grondwateronttrekkingsysteem in terrein | 14B03 | COMPLEX NIEUWE HAVEN | 12 | Diepte onttrekking
Grondwateronttrekkingsysteem in terrein | 14B03 | COMPLEX NIEUWE HAVEN | 13 | Soort grondw systeem terrein | Beregening
Grondwateronttrekkingsysteem in terrein | 14B03 | COMPLEX NIEUWE HAVEN | 14 | Pomp aanwezig | Nee
Grondwateronttrekkingsysteem in terrein | 14B03 | COMPLEX NIEUWE HAVEN | 15 | Verbruiksmeter aanwezig | Nee
Grondwateronttrekkingsysteem in terrein | 14B03 | COMPLEX NIEUWE HAVEN | 16 | Onderhoudsplicht | Ja, vastgoedbeh.
Grondwateronttrekkingsysteem in terrein | 14B03 | COMPLEX NIEUWE HAVEN | 17 | Buiten gebruik gesteld | Nee
Grondwateronttrekkingsysteem in terrein | 14B03 | COMPLEX NIEUWE HAVEN | 1 | DVD-code | GW055
Grondwateronttrekkingsysteem in terrein | 14B03 | COMPLEX NIEUWE HAVEN | 2 | Aantal | 1
Grondwateronttrekkingsysteem in terrein | 14B03 | COMPLEX NIEUWE HAVEN | 3 | Fabrikant
Grondwateronttrekkingsysteem in terrein | 14B03 | COMPLEX NIEUWE HAVEN | 4 | Type
Grondwateronttrekkingsysteem in terrein | 14B03 | COMPLEX NIEUWE HAVEN | 5 | Serienummer
Grondwateronttrekkingsysteem in terrein | 14B03 | COMPLEX NIEUWE HAVEN | 6 | Installatienummer
Grondwateronttrekkingsysteem in terrein | 14B03 | COMPLEX NIEUWE HAVEN | 7 | Nadere locatiebepaling | West van gebouw D401
Grondwateronttrekkingsysteem in terrein | 14B03 | COMPLEX NIEUWE HAVEN | 8 | Bouwjaar | 1900
Grondwateronttrekkingsysteem in terrein | 14B03 | COMPLEX NIEUWE HAVEN | 9 | Nadere specificatie bwd/instl
Grondwateronttrekkingsysteem in terrein | 14B03 | COMPLEX NIEUWE HAVEN | 10 | Afvoerwijze grondwater | Retour hemelwaterriolering
Grondwateronttrekkingsysteem in terrein | 14B03 | COMPLEX NIEUWE HAVEN | 11 | Capaciteit
Grondwateronttrekkingsysteem in terrein | 14B03 | COMPLEX NIEUWE HAVEN | 12 | Diepte onttrekking
Grondwateronttrekkingsysteem in terrein | 14B03 | COMPLEX NIEUWE HAVEN | 13 | Soort grondw systeem terrein | Beregening
Grondwateronttrekkingsysteem in terrein | 14B03 | COMPLEX NIEUWE HAVEN | 14 | Pomp aanwezig | Nee
Grondwateronttrekkingsysteem in terrein | 14B03 | COMPLEX NIEUWE HAVEN | 15 | Verbruiksmeter aanwezig | Nee
Grondwateronttrekkingsysteem in terrein | 14B03 | COMPLEX NIEUWE HAVEN | 16 | Onderhoudsplicht | Ja, vastgoedbeh.
Grondwateronttrekkingsysteem in terrein | 14B03 | COMPLEX NIEUWE HAVEN | 17 | Buiten gebruik gesteld | Nee
Grondwateronttrekkingsysteem in terrein | 14B03 | COMPLEX NIEUWE HAVEN | 1 | DVD-code | GW057
Grondwateronttrekkingsysteem in terrein | 14B03 | COMPLEX NIEUWE HAVEN | 2 | Aantal | 1
Grondwateronttrekkingsysteem in terrein | 14B03 | COMPLEX NIEUWE HAVEN | 3 | Fabrikant
Grondwateronttrekkingsysteem in terrein | 14B03 | COMPLEX NIEUWE HAVEN | 4 | Type
Grondwateronttrekkingsysteem in terrein | 14B03 | COMPLEX NIEUWE HAVEN | 5 | Serienummer
Grondwateronttrekkingsysteem in terrein | 14B03 | COMPLEX NIEUWE HAVEN | 6 | Installatienummer
Grondwateronttrekkingsysteem in terrein | 14B03 | COMPLEX NIEUWE HAVEN | 7 | Nadere locatiebepaling | West van gebouw D401
Grondwateronttrekkingsysteem in terrein | 14B03 | COMPLEX NIEUWE HAVEN | 8 | Bouwjaar | 1900
Grondwateronttrekkingsysteem in terrein | 14B03 | COMPLEX NIEUWE HAVEN | 9 | Nadere specificatie bwd/instl
Grondwateronttrekkingsysteem in terrein | 14B03 | COMPLEX NIEUWE HAVEN | 10 | Afvoerwijze grondwater | Retour hemelwaterriolering
Grondwateronttrekkingsysteem in terrein | 14B03 | COMPLEX NIEUWE HAVEN | 11 | Capaciteit
Grondwateronttrekkingsysteem in terrein | 14B03 | COMPLEX NIEUWE HAVEN | 12 | Diepte onttrekking
Grondwateronttrekkingsysteem in terrein | 14B03 | COMPLEX NIEUWE HAVEN | 13 | Soort grondw systeem terrein | Beregening
Grondwateronttrekkingsysteem in terrein | 14B03 | COMPLEX NIEUWE HAVEN | 14 | Pomp aanwezig | Nee
Grondwateronttrekkingsysteem in terrein | 14B03 | COMPLEX NIEUWE HAVEN | 15 | Verbruiksmeter aanwezig | Nee
Grondwateronttrekkingsysteem in terrein | 14B03 | COMPLEX NIEUWE HAVEN | 16 | Onderhoudsplicht | Ja, vastgoedbeh.
Grondwateronttrekkingsysteem in terrein | 14B03 | COMPLEX NIEUWE HAVEN | 17 | Buiten gebruik gesteld | Nee
Grondwateronttrekkingsysteem in terrein | 14B03 | COMPLEX NIEUWE HAVEN | 1 | DVD-code | GW059
Grondwateronttrekkingsysteem in terrein | 14B03 | COMPLEX NIEUWE HAVEN | 2 | Aantal | 1
Grondwateronttrekkingsysteem in terrein | 14B03 | COMPLEX NIEUWE HAVEN | 3 | Fabrikant
Grondwateronttrekkingsysteem in terrein | 14B03 | COMPLEX NIEUWE HAVEN | 4 | Type
Grondwateronttrekkingsysteem in terrein | 14B03 | COMPLEX NIEUWE HAVEN | 5 | Serienummer
Grondwateronttrekkingsysteem in terrein | 14B03 | COMPLEX NIEUWE HAVEN | 6 | Installatienummer
Grondwateronttrekkingsysteem in terrein | 14B03 | COMPLEX NIEUWE HAVEN | 7 | Nadere locatiebepaling | West van gebouw D401
Grondwateronttrekkingsysteem in terrein | 14B03 | COMPLEX NIEUWE HAVEN | 8 | Bouwjaar | 1900
Grondwateronttrekkingsysteem in terrein | 14B03 | COMPLEX NIEUWE HAVEN | 9 | Nadere specificatie bwd/instl
Grondwateronttrekkingsysteem in terrein | 14B03 | COMPLEX NIEUWE HAVEN | 10 | Afvoerwijze grondwater | Retour hemelwaterriolering
Grondwateronttrekkingsysteem in terrein | 14B03 | COMPLEX NIEUWE HAVEN | 11 | Capaciteit
Grondwateronttrekkingsysteem in terrein | 14B03 | COMPLEX NIEUWE HAVEN | 12 | Diepte onttrekking
Grondwateronttrekkingsysteem in terrein | 14B03 | COMPLEX NIEUWE HAVEN | 13 | Soort grondw systeem terrein | Beregening
Grondwateronttrekkingsysteem in terrein | 14B03 | COMPLEX NIEUWE HAVEN | 14 | Pomp aanwezig | Nee
Grondwateronttrekkingsysteem in terrein | 14B03 | COMPLEX NIEUWE HAVEN | 15 | Verbruiksmeter aanwezig | Nee
Grondwateronttrekkingsysteem in terrein | 14B03 | COMPLEX NIEUWE HAVEN | 16 | Onderhoudsplicht | Ja, vastgoedbeh.
Grondwateronttrekkingsysteem in terrein | 14B03 | COMPLEX NIEUWE HAVEN | 17 | Buiten gebruik gesteld | Nee
Grondwateronttrekkingsysteem in terrein | 14B03 | COMPLEX NIEUWE HAVEN | 1 | DVD-code | GW061
Grondwateronttrekkingsysteem in terrein | 14B03 | COMPLEX NIEUWE HAVEN | 2 | Aantal | 1
Grondwateronttrekkingsysteem in terrein | 14B03 | COMPLEX NIEUWE HAVEN | 3 | Fabrikant
Grondwateronttrekkingsysteem in terrein | 14B03 | COMPLEX NIEUWE HAVEN | 4 | Type
Grondwateronttrekkingsysteem in terrein | 14B03 | COMPLEX NIEUWE HAVEN | 5 | Serienummer
Grondwateronttrekkingsysteem in terrein | 14B03 | COMPLEX NIEUWE HAVEN | 6 | Installatienummer
Grondwateronttrekkingsysteem in terrein | 14B03 | COMPLEX NIEUWE HAVEN | 7 | Nadere locatiebepaling | West van gebouw D401
Grondwateronttrekkingsysteem in terrein | 14B03 | COMPLEX NIEUWE HAVEN | 8 | Bouwjaar | 1900
Grondwateronttrekkingsysteem in terrein | 14B03 | COMPLEX NIEUWE HAVEN | 9 | Nadere specificatie bwd/instl
Grondwateronttrekkingsysteem in terrein | 14B03 | COMPLEX NIEUWE HAVEN | 10 | Afvoerwijze grondwater | Retour hemelwaterriolering
Grondwateronttrekkingsysteem in terrein | 14B03 | COMPLEX NIEUWE HAVEN | 11 | Capaciteit
Grondwateronttrekkingsysteem in terrein | 14B03 | COMPLEX NIEUWE HAVEN | 12 | Diepte onttrekking
Grondwateronttrekkingsysteem in terrein | 14B03 | COMPLEX NIEUWE HAVEN | 13 | Soort grondw systeem terrein | Beregening
Grondwateronttrekkingsysteem in terrein | 14B03 | COMPLEX NIEUWE HAVEN | 14 | Pomp aanwezig | Nee
Grondwateronttrekkingsysteem in terrein | 14B03 | COMPLEX NIEUWE HAVEN | 15 | Verbruiksmeter aanwezig | Nee
Grondwateronttrekkingsysteem in terrein | 14B03 | COMPLEX NIEUWE HAVEN | 16 | Onderhoudsplicht | Ja, vastgoedbeh.
Grondwateronttrekkingsysteem in terrein | 14B03 | COMPLEX NIEUWE HAVEN | 17 | Buiten gebruik gesteld | Nee
Grondwateronttrekkingsysteem in terrein | 14B03 | COMPLEX NIEUWE HAVEN | 1 | DVD-code | GW063
Grondwateronttrekkingsysteem in terrein | 14B03 | COMPLEX NIEUWE HAVEN | 2 | Aantal | 1
Grondwateronttrekkingsysteem in terrein | 14B03 | COMPLEX NIEUWE HAVEN | 3 | Fabrikant
Grondwateronttrekkingsysteem in terrein | 14B03 | COMPLEX NIEUWE HAVEN | 4 | Type
Grondwateronttrekkingsysteem in terrein | 14B03 | COMPLEX NIEUWE HAVEN | 5 | Serienummer
Grondwateronttrekkingsysteem in terrein | 14B03 | COMPLEX NIEUWE HAVEN | 6 | Installatienummer
Grondwateronttrekkingsysteem in terrein | 14B03 | COMPLEX NIEUWE HAVEN | 7 | Nadere locatiebepaling | West van gebouw D401
Grondwateronttrekkingsysteem in terrein | 14B03 | COMPLEX NIEUWE HAVEN | 8 | Bouwjaar | 1900
Grondwateronttrekkingsysteem in terrein | 14B03 | COMPLEX NIEUWE HAVEN | 9 | Nadere specificatie bwd/instl
Grondwateronttrekkingsysteem in terrein | 14B03 | COMPLEX NIEUWE HAVEN | 10 | Afvoerwijze grondwater | Retour hemelwaterriolering
Grondwateronttrekkingsysteem in terrein | 14B03 | COMPLEX NIEUWE HAVEN | 11 | Capaciteit
Grondwateronttrekkingsysteem in terrein | 14B03 | COMPLEX NIEUWE HAVEN | 12 | Diepte onttrekking
Grondwateronttrekkingsysteem in terrein | 14B03 | COMPLEX NIEUWE HAVEN | 13 | Soort grondw systeem terrein | Beregening
Grondwateronttrekkingsysteem in terrein | 14B03 | COMPLEX NIEUWE HAVEN | 14 | Pomp aanwezig | Nee
Grondwateronttrekkingsysteem in terrein | 14B03 | COMPLEX NIEUWE HAVEN | 15 | Verbruiksmeter aanwezig | Nee
Grondwateronttrekkingsysteem in terrein | 14B03 | COMPLEX NIEUWE HAVEN | 16 | Onderhoudsplicht | Ja, vastgoedbeh.
Grondwateronttrekkingsysteem in terrein | 14B03 | COMPLEX NIEUWE HAVEN | 17 | Buiten gebruik gesteld | Nee
Grondwateronttrekkingsysteem in terrein | 14B03 | COMPLEX NIEUWE HAVEN | 1 | DVD-code | GW065
Grondwateronttrekkingsysteem in terrein | 14B03 | COMPLEX NIEUWE HAVEN | 2 | Aantal | 1
Grondwateronttrekkingsysteem in terrein | 14B03 | COMPLEX NIEUWE HAVEN | 3 | Fabrikant
Grondwateronttrekkingsysteem in terrein | 14B03 | COMPLEX NIEUWE HAVEN | 4 | Type
Grondwateronttrekkingsysteem in terrein | 14B03 | COMPLEX NIEUWE HAVEN | 5 | Serienummer
Grondwateronttrekkingsysteem in terrein | 14B03 | COMPLEX NIEUWE HAVEN | 6 | Installatienummer
Grondwateronttrekkingsysteem in terrein | 14B03 | COMPLEX NIEUWE HAVEN | 7 | Nadere locatiebepaling | West van gebouw D401
Grondwateronttrekkingsysteem in terrein | 14B03 | COMPLEX NIEUWE HAVEN | 8 | Bouwjaar | 1900
Grondwateronttrekkingsysteem in terrein | 14B03 | COMPLEX NIEUWE HAVEN | 9 | Nadere specificatie bwd/instl
Grondwateronttrekkingsysteem in terrein | 14B03 | COMPLEX NIEUWE HAVEN | 10 | Afvoerwijze grondwater | Retour hemelwaterriolering
Grondwateronttrekkingsysteem in terrein | 14B03 | COMPLEX NIEUWE HAVEN | 11 | Capaciteit
Grondwateronttrekkingsysteem in terrein | 14B03 | COMPLEX NIEUWE HAVEN | 12 | Diepte onttrekking
Grondwateronttrekkingsysteem in terrein | 14B03 | COMPLEX NIEUWE HAVEN | 13 | Soort grondw systeem terrein | Beregening
Grondwateronttrekkingsysteem in terrein | 14B03 | COMPLEX NIEUWE HAVEN | 14 | Pomp aanwezig | Nee
Grondwateronttrekkingsysteem in terrein | 14B03 | COMPLEX NIEUWE HAVEN | 15 | Verbruiksmeter aanwezig | Nee
Grondwateronttrekkingsysteem in terrein | 14B03 | COMPLEX NIEUWE HAVEN | 16 | Onderhoudsplicht | Ja, vastgoedbeh.
Grondwateronttrekkingsysteem in terrein | 14B03 | COMPLEX NIEUWE HAVEN | 17 | Buiten gebruik gesteld | Nee
Grondwateronttrekkingsysteem in terrein | 14B03 | COMPLEX NIEUWE HAVEN | 1 | DVD-code | GW067
Grondwateronttrekkingsysteem in terrein | 14B03 | COMPLEX NIEUWE HAVEN | 2 | Aantal | 1
Grondwateronttrekkingsysteem in terrein | 14B03 | COMPLEX NIEUWE HAVEN | 3 | Fabrikant
Grondwateronttrekkingsysteem in terrein | 14B03 | COMPLEX NIEUWE HAVEN | 4 | Type
Grondwateronttrekkingsysteem in terrein | 14B03 | COMPLEX NIEUWE HAVEN | 5 | Serienummer
Grondwateronttrekkingsysteem in terrein | 14B03 | COMPLEX NIEUWE HAVEN | 6 | Installatienummer
Grondwateronttrekkingsysteem in terrein | 14B03 | COMPLEX NIEUWE HAVEN | 7 | Nadere locatiebepaling | West van gebouw D401
Grondwateronttrekkingsysteem in terrein | 14B03 | COMPLEX NIEUWE HAVEN | 8 | Bouwjaar | 1900
Grondwateronttrekkingsysteem in terrein | 14B03 | COMPLEX NIEUWE HAVEN | 9 | Nadere specificatie bwd/instl
Grondwateronttrekkingsysteem in terrein | 14B03 | COMPLEX NIEUWE HAVEN | 10 | Afvoerwijze grondwater | Retour hemelwaterriolering
Grondwateronttrekkingsysteem in terrein | 14B03 | COMPLEX NIEUWE HAVEN | 11 | Capaciteit
Grondwateronttrekkingsysteem in terrein | 14B03 | COMPLEX NIEUWE HAVEN | 12 | Diepte onttrekking
Grondwateronttrekkingsysteem in terrein | 14B03 | COMPLEX NIEUWE HAVEN | 13 | Soort grondw systeem terrein | Beregening
Grondwateronttrekkingsysteem in terrein | 14B03 | COMPLEX NIEUWE HAVEN | 14 | Pomp aanwezig | Nee
Grondwateronttrekkingsysteem in terrein | 14B03 | COMPLEX NIEUWE HAVEN | 15 | Verbruiksmeter aanwezig | Nee
Grondwateronttrekkingsysteem in terrein | 14B03 | COMPLEX NIEUWE HAVEN | 16 | Onderhoudsplicht | Ja, vastgoedbeh.
Grondwateronttrekkingsysteem in terrein | 14B03 | COMPLEX NIEUWE HAVEN | 17 | Buiten gebruik gesteld | Nee
Grondwateronttrekkingsysteem in terrein | 14B03 | COMPLEX NIEUWE HAVEN | 1 | DVD-code | GW069
Grondwateronttrekkingsysteem in terrein | 14B03 | COMPLEX NIEUWE HAVEN | 2 | Aantal | 1
Grondwateronttrekkingsysteem in terrein | 14B03 | COMPLEX NIEUWE HAVEN | 3 | Fabrikant
Grondwateronttrekkingsysteem in terrein | 14B03 | COMPLEX NIEUWE HAVEN | 4 | Type
Grondwateronttrekkingsysteem in terrein | 14B03 | COMPLEX NIEUWE HAVEN | 5 | Serienummer
Grondwateronttrekkingsysteem in terrein | 14B03 | COMPLEX NIEUWE HAVEN | 6 | Installatienummer
Grondwateronttrekkingsysteem in terrein | 14B03 | COMPLEX NIEUWE HAVEN | 7 | Nadere locatiebepaling | West van gebouw D401
Grondwateronttrekkingsysteem in terrein | 14B03 | COMPLEX NIEUWE HAVEN | 8 | Bouwjaar | 1900
Grondwateronttrekkingsysteem in terrein | 14B03 | COMPLEX NIEUWE HAVEN | 9 | Nadere specificatie bwd/instl
Grondwateronttrekkingsysteem in terrein | 14B03 | COMPLEX NIEUWE HAVEN | 10 | Afvoerwijze grondwater | Retour hemelwaterriolering
Grondwateronttrekkingsysteem in terrein | 14B03 | COMPLEX NIEUWE HAVEN | 11 | Capaciteit
Grondwateronttrekkingsysteem in terrein | 14B03 | COMPLEX NIEUWE HAVEN | 12 | Diepte onttrekking
Grondwateronttrekkingsysteem in terrein | 14B03 | COMPLEX NIEUWE HAVEN | 13 | Soort grondw systeem terrein | Beregening
Grondwateronttrekkingsysteem in terrein | 14B03 | COMPLEX NIEUWE HAVEN | 14 | Pomp aanwezig | Nee
Grondwateronttrekkingsysteem in terrein | 14B03 | COMPLEX NIEUWE HAVEN | 15 | Verbruiksmeter aanwezig | Nee
Grondwateronttrekkingsysteem in terrein | 14B03 | COMPLEX NIEUWE HAVEN | 16 | Onderhoudsplicht | Ja, vastgoedbeh.
Grondwateronttrekkingsysteem in terrein | 14B03 | COMPLEX NIEUWE HAVEN | 17 | Buiten gebruik gesteld | Nee
Brandkraan | 14B03 | COMPLEX NIEUWE HAVEN | 1 | DVD-code | BO247A
Brandkraan | 14B03 | COMPLEX NIEUWE HAVEN | 2 | Aantal | 1
Brandkraan | 14B03 | COMPLEX NIEUWE HAVEN | 3 | Nadere locatiebepaling | Zuidwest van gebouw J003
Brandkraan | 14B03 | COMPLEX NIEUWE HAVEN | 4 | Nadere specificatie bwd/instl
Brandkraan | 14B03 | COMPLEX NIEUWE HAVEN | 5 | Situatie brandkraan | Ondergronds
Brandkraan | 14B03 | COMPLEX NIEUWE HAVEN | 6 | Onderhoudsplicht | Ja, vastgoedbeh.
Brandkraan | 14B03 | COMPLEX NIEUWE HAVEN | 7 | Buiten gebruik gesteld | Nee
Tank-pomp installatie BOS-pomp | 14B03 | COMPLEX NIEUWE HAVEN | 1 | DVD-code | OT17904
Tank-pomp installatie BOS-pomp | 14B03 | COMPLEX NIEUWE HAVEN | 2 | Aantal | 1
Tank-pomp installatie BOS-pomp | 14B03 | COMPLEX NIEUWE HAVEN | 3 | Installatienummer
Tank-pomp installatie BOS-pomp | 14B03 | COMPLEX NIEUWE HAVEN | 4 | Nadere locatiebepaling | nabij gebouw D005
Tank-pomp installatie BOS-pomp | 14B03 | COMPLEX NIEUWE HAVEN | 5 | Bouwjaar | 2010
Tank-pomp installatie BOS-pomp | 14B03 | COMPLEX NIEUWE HAVEN | 6 | Nadere specificatie bwd/instl
Tank-pomp installatie BOS-pomp | 14B03 | COMPLEX NIEUWE HAVEN | 7 | Aantal tankpistolen | 1
Tank-pomp installatie BOS-pomp | 14B03 | COMPLEX NIEUWE HAVEN | 8 | Te leveren brandstof | Diesel
Tank-pomp installatie BOS-pomp | 14B03 | COMPLEX NIEUWE HAVEN | 9 | Onderhoudsplicht | Ja, vastgoedbeh.
Tank-pomp installatie BOS-pomp | 14B03 | COMPLEX NIEUWE HAVEN | 10 | Buiten gebruik gesteld | Nee
Tank-pomp installatie BOS-pomp | 14B03 | COMPLEX NIEUWE HAVEN | 11 | Aantal tankpistolen benzine
Tank-pomp installatie BOS-pomp | 14B03 | COMPLEX NIEUWE HAVEN | 12 | Aantal tankpistolen diesel | 1
Toegangscontrolesysteem object | 14B03 | COMPLEX NIEUWE HAVEN | 1 | DVD-code | TQ001
Toegangscontrolesysteem object | 14B03 | COMPLEX NIEUWE HAVEN | 2 | Aantal | 1
Toegangscontrolesysteem object | 14B03 | COMPLEX NIEUWE HAVEN | 3 | Fabrikant
Toegangscontrolesysteem object | 14B03 | COMPLEX NIEUWE HAVEN | 4 | Type
Toegangscontrolesysteem object | 14B03 | COMPLEX NIEUWE HAVEN | 5 | Serienummer
Toegangscontrolesysteem object | 14B03 | COMPLEX NIEUWE HAVEN | 6 | Nadere locatiebepaling
Toegangscontrolesysteem object | 14B03 | COMPLEX NIEUWE HAVEN | 7 | Bouwjaar | 2011
Toegangscontrolesysteem object | 14B03 | COMPLEX NIEUWE HAVEN | 8 | Nadere specificatie bwd/instl
Toegangscontrolesysteem object | 14B03 | COMPLEX NIEUWE HAVEN | 9 | Soort terreintoegangssysteem | Tourniquet
Toegangscontrolesysteem object | 14B03 | COMPLEX NIEUWE HAVEN | 10 | Onderhoudsplicht | Ja, vastgoedbeh.
Toegangscontrolesysteem object | 14B03 | COMPLEX NIEUWE HAVEN | 11 | Buiten gebruik gesteld | Nee
Toegangscontrolesysteem object | 14B03 | COMPLEX NIEUWE HAVEN | 1 | DVD-code | TQ002
Toegangscontrolesysteem object | 14B03 | COMPLEX NIEUWE HAVEN | 2 | Aantal | 1
Toegangscontrolesysteem object | 14B03 | COMPLEX NIEUWE HAVEN | 3 | Fabrikant
Toegangscontrolesysteem object | 14B03 | COMPLEX NIEUWE HAVEN | 4 | Type
Toegangscontrolesysteem object | 14B03 | COMPLEX NIEUWE HAVEN | 5 | Serienummer
Toegangscontrolesysteem object | 14B03 | COMPLEX NIEUWE HAVEN | 6 | Nadere locatiebepaling
Toegangscontrolesysteem object | 14B03 | COMPLEX NIEUWE HAVEN | 7 | Bouwjaar | 2011
Toegangscontrolesysteem object | 14B03 | COMPLEX NIEUWE HAVEN | 8 | Nadere specificatie bwd/instl
Toegangscontrolesysteem object | 14B03 | COMPLEX NIEUWE HAVEN | 9 | Soort terreintoegangssysteem | Tourniquet
Toegangscontrolesysteem object | 14B03 | COMPLEX NIEUWE HAVEN | 10 | Onderhoudsplicht | Ja, vastgoedbeh.
Toegangscontrolesysteem object | 14B03 | COMPLEX NIEUWE HAVEN | 11 | Buiten gebruik gesteld | Nee
Toegangscontrolesysteem object | 14B03 | COMPLEX NIEUWE HAVEN | 1 | DVD-code | TQ003
Toegangscontrolesysteem object | 14B03 | COMPLEX NIEUWE HAVEN | 2 | Aantal | 1
Toegangscontrolesysteem object | 14B03 | COMPLEX NIEUWE HAVEN | 3 | Fabrikant
Toegangscontrolesysteem object | 14B03 | COMPLEX NIEUWE HAVEN | 4 | Type
Toegangscontrolesysteem object | 14B03 | COMPLEX NIEUWE HAVEN | 5 | Serienummer
Toegangscontrolesysteem object | 14B03 | COMPLEX NIEUWE HAVEN | 6 | Nadere locatiebepaling
Toegangscontrolesysteem object | 14B03 | COMPLEX NIEUWE HAVEN | 7 | Bouwjaar | 2011
Toegangscontrolesysteem object | 14B03 | COMPLEX NIEUWE HAVEN | 8 | Nadere specificatie bwd/instl
Toegangscontrolesysteem object | 14B03 | COMPLEX NIEUWE HAVEN | 9 | Soort terreintoegangssysteem | Tourniquet
Toegangscontrolesysteem object | 14B03 | COMPLEX NIEUWE HAVEN | 10 | Onderhoudsplicht | Ja, vastgoedbeh.
Toegangscontrolesysteem object | 14B03 | COMPLEX NIEUWE HAVEN | 11 | Buiten gebruik gesteld | Nee
Toegangscontrolesysteem object | 14B03 | COMPLEX NIEUWE HAVEN | 1 | DVD-code | TQ004
Toegangscontrolesysteem object | 14B03 | COMPLEX NIEUWE HAVEN | 2 | Aantal | 1
Toegangscontrolesysteem object | 14B03 | COMPLEX NIEUWE HAVEN | 3 | Fabrikant
Toegangscontrolesysteem object | 14B03 | COMPLEX NIEUWE HAVEN | 4 | Type
Toegangscontrolesysteem object | 14B03 | COMPLEX NIEUWE HAVEN | 5 | Serienummer
Toegangscontrolesysteem object | 14B03 | COMPLEX NIEUWE HAVEN | 6 | Nadere locatiebepaling
Toegangscontrolesysteem object | 14B03 | COMPLEX NIEUWE HAVEN | 7 | Bouwjaar | 2011
Toegangscontrolesysteem object | 14B03 | COMPLEX NIEUWE HAVEN | 8 | Nadere specificatie bwd/instl
Toegangscontrolesysteem object | 14B03 | COMPLEX NIEUWE HAVEN | 9 | Soort terreintoegangssysteem | Tourniquet
Toegangscontrolesysteem object | 14B03 | COMPLEX NIEUWE HAVEN | 10 | Onderhoudsplicht | Ja, vastgoedbeh.
Toegangscontrolesysteem object | 14B03 | COMPLEX NIEUWE HAVEN | 11 | Buiten gebruik gesteld | Nee
Toegangscontrolesysteem object | 14B03 | COMPLEX NIEUWE HAVEN | 1 | DVD-code | TQ005
Toegangscontrolesysteem object | 14B03 | COMPLEX NIEUWE HAVEN | 2 | Aantal | 1
Toegangscontrolesysteem object | 14B03 | COMPLEX NIEUWE HAVEN | 3 | Fabrikant
Toegangscontrolesysteem object | 14B03 | COMPLEX NIEUWE HAVEN | 4 | Type
Toegangscontrolesysteem object | 14B03 | COMPLEX NIEUWE HAVEN | 5 | Serienummer
Toegangscontrolesysteem object | 14B03 | COMPLEX NIEUWE HAVEN | 6 | Nadere locatiebepaling
Toegangscontrolesysteem object | 14B03 | COMPLEX NIEUWE HAVEN | 7 | Bouwjaar | 2011
Toegangscontrolesysteem object | 14B03 | COMPLEX NIEUWE HAVEN | 8 | Nadere specificatie bwd/instl
Toegangscontrolesysteem object | 14B03 | COMPLEX NIEUWE HAVEN | 9 | Soort terreintoegangssysteem | Tourniquet
Toegangscontrolesysteem object | 14B03 | COMPLEX NIEUWE HAVEN | 10 | Onderhoudsplicht | Ja, vastgoedbeh.
Toegangscontrolesysteem object | 14B03 | COMPLEX NIEUWE HAVEN | 11 | Buiten gebruik gesteld | Nee
Toegangscontrolesysteem object | 14B03 | COMPLEX NIEUWE HAVEN | 1 | DVD-code | TQ006
Toegangscontrolesysteem object | 14B03 | COMPLEX NIEUWE HAVEN | 2 | Aantal | 1
Toegangscontrolesysteem object | 14B03 | COMPLEX NIEUWE HAVEN | 3 | Fabrikant
Toegangscontrolesysteem object | 14B03 | COMPLEX NIEUWE HAVEN | 4 | Type
Toegangscontrolesysteem object | 14B03 | COMPLEX NIEUWE HAVEN | 5 | Serienummer
Toegangscontrolesysteem object | 14B03 | COMPLEX NIEUWE HAVEN | 6 | Nadere locatiebepaling | Noorden van gebouw G012
Toegangscontrolesysteem object | 14B03 | COMPLEX NIEUWE HAVEN | 7 | Bouwjaar | 2011
Toegangscontrolesysteem object | 14B03 | COMPLEX NIEUWE HAVEN | 8 | Nadere specificatie bwd/instl
Toegangscontrolesysteem object | 14B03 | COMPLEX NIEUWE HAVEN | 9 | Soort terreintoegangssysteem | Tourniquet
Toegangscontrolesysteem object | 14B03 | COMPLEX NIEUWE HAVEN | 10 | Onderhoudsplicht | Ja, vastgoedbeh.
Toegangscontrolesysteem object | 14B03 | COMPLEX NIEUWE HAVEN | 11 | Buiten gebruik gesteld | Nee
Toegangscontrolesysteem object | 14B03 | COMPLEX NIEUWE HAVEN | 1 | DVD-code | RP012
Toegangscontrolesysteem object | 14B03 | COMPLEX NIEUWE HAVEN | 2 | Aantal | 1
Toegangscontrolesysteem object | 14B03 | COMPLEX NIEUWE HAVEN | 3 | Fabrikant
Toegangscontrolesysteem object | 14B03 | COMPLEX NIEUWE HAVEN | 4 | Type
Toegangscontrolesysteem object | 14B03 | COMPLEX NIEUWE HAVEN | 5 | Serienummer
Toegangscontrolesysteem object | 14B03 | COMPLEX NIEUWE HAVEN | 6 | Nadere locatiebepaling | terrein op rijden nabij V009
Toegangscontrolesysteem object | 14B03 | COMPLEX NIEUWE HAVEN | 7 | Bouwjaar
Toegangscontrolesysteem object | 14B03 | COMPLEX NIEUWE HAVEN | 8 | Nadere specificatie bwd/instl
Toegangscontrolesysteem object | 14B03 | COMPLEX NIEUWE HAVEN | 9 | Soort terreintoegangssysteem | Rolpoort
Toegangscontrolesysteem object | 14B03 | COMPLEX NIEUWE HAVEN | 10 | Onderhoudsplicht | Ja, vastgoedbeh.
Toegangscontrolesysteem object | 14B03 | COMPLEX NIEUWE HAVEN | 11 | Buiten gebruik gesteld | Nee
Toegangscontrolesysteem object | 14B03 | COMPLEX NIEUWE HAVEN | 1 | DVD-code | RP013
Toegangscontrolesysteem object | 14B03 | COMPLEX NIEUWE HAVEN | 2 | Aantal | 1
Toegangscontrolesysteem object | 14B03 | COMPLEX NIEUWE HAVEN | 3 | Fabrikant
Toegangscontrolesysteem object | 14B03 | COMPLEX NIEUWE HAVEN | 4 | Type
Toegangscontrolesysteem object | 14B03 | COMPLEX NIEUWE HAVEN | 5 | Serienummer
Toegangscontrolesysteem object | 14B03 | COMPLEX NIEUWE HAVEN | 6 | Nadere locatiebepaling | terrein af rijden nabij V009
Toegangscontrolesysteem object | 14B03 | COMPLEX NIEUWE HAVEN | 7 | Bouwjaar
Toegangscontrolesysteem object | 14B03 | COMPLEX NIEUWE HAVEN | 8 | Nadere specificatie bwd/instl
Toegangscontrolesysteem object | 14B03 | COMPLEX NIEUWE HAVEN | 9 | Soort terreintoegangssysteem | Rolpoort
Toegangscontrolesysteem object | 14B03 | COMPLEX NIEUWE HAVEN | 10 | Onderhoudsplicht | Ja, vastgoedbeh.
Toegangscontrolesysteem object | 14B03 | COMPLEX NIEUWE HAVEN | 11 | Buiten gebruik gesteld | Nee
Vloeistofdichte voorziening in terrein | 14B03 | COMPLEX NIEUWE HAVEN | 1 | DVD-code | VV028
Vloeistofdichte voorziening in terrein | 14B03 | COMPLEX NIEUWE HAVEN | 2 | Aantal | 1
Vloeistofdichte voorziening in terrein | 14B03 | COMPLEX NIEUWE HAVEN | 3 | Nadere locatiebepaling | wasplaats
Vloeistofdichte voorziening in terrein | 14B03 | COMPLEX NIEUWE HAVEN | 4 | Bouwjaar | 2016
Vloeistofdichte voorziening in terrein | 14B03 | COMPLEX NIEUWE HAVEN | 5 | Nadere specificatie bwd/instl
Vloeistofdichte voorziening in terrein | 14B03 | COMPLEX NIEUWE HAVEN | 6 | Soort vloeistofd vzng terrein | Verharding
Vloeistofdichte voorziening in terrein | 14B03 | COMPLEX NIEUWE HAVEN | 7 | Opp vloeistofd voorziening | 180,70
Vloeistofdichte voorziening in terrein | 14B03 | COMPLEX NIEUWE HAVEN | 8 | Bodembedreigende activiteit | Wassen van voertuigen en/of vliegtuigen
Vloeistofdichte voorziening in terrein | 14B03 | COMPLEX NIEUWE HAVEN | 9 | Riolering aanwezig | Ja
Vloeistofdichte voorziening in terrein | 14B03 | COMPLEX NIEUWE HAVEN | 10 | Aanlegjaar riolering | 2016
Vloeistofdichte voorziening in terrein | 14B03 | COMPLEX NIEUWE HAVEN | 11 | Onderhoudsplicht | Ja, vastgoedbeh.
Vloeistofdichte voorziening in terrein | 14B03 | COMPLEX NIEUWE HAVEN | 12 | Buiten gebruik gesteld | Nee
Vloeistofdichte voorziening in terrein | 14B03 | COMPLEX NIEUWE HAVEN | 1 | DVD-code | VV029
Vloeistofdichte voorziening in terrein | 14B03 | COMPLEX NIEUWE HAVEN | 2 | Aantal | 1
Vloeistofdichte voorziening in terrein | 14B03 | COMPLEX NIEUWE HAVEN | 3 | Nadere locatiebepaling | Tankplaats
Vloeistofdichte voorziening in terrein | 14B03 | COMPLEX NIEUWE HAVEN | 4 | Bouwjaar | 2016
Vloeistofdichte voorziening in terrein | 14B03 | COMPLEX NIEUWE HAVEN | 5 | Nadere specificatie bwd/instl
Vloeistofdichte voorziening in terrein | 14B03 | COMPLEX NIEUWE HAVEN | 6 | Soort vloeistofd vzng terrein | Verharding
Vloeistofdichte voorziening in terrein | 14B03 | COMPLEX NIEUWE HAVEN | 7 | Opp vloeistofd voorziening | 180,00
Vloeistofdichte voorziening in terrein | 14B03 | COMPLEX NIEUWE HAVEN | 8 | Bodembedreigende activiteit | Tanken van voertuigen en/of vliegtuigen
Vloeistofdichte voorziening in terrein | 14B03 | COMPLEX NIEUWE HAVEN | 9 | Riolering aanwezig | Ja
Vloeistofdichte voorziening in terrein | 14B03 | COMPLEX NIEUWE HAVEN | 10 | Aanlegjaar riolering | 2016
Vloeistofdichte voorziening in terrein | 14B03 | COMPLEX NIEUWE HAVEN | 11 | Onderhoudsplicht | Ja, vastgoedbeh.
Vloeistofdichte voorziening in terrein | 14B03 | COMPLEX NIEUWE HAVEN | 12 | Buiten gebruik gesteld | Nee
Olieafscheider in terrein | 14B03 | COMPLEX NIEUWE HAVEN | 1 | DVD-code | O29
Olieafscheider in terrein | 14B03 | COMPLEX NIEUWE HAVEN | 2 | Aantal | 1
Olieafscheider in terrein | 14B03 | COMPLEX NIEUWE HAVEN | 3 | Fabrikant | Nering Bogel
Olieafscheider in terrein | 14B03 | COMPLEX NIEUWE HAVEN | 4 | Type | 5554.206
Olieafscheider in terrein | 14B03 | COMPLEX NIEUWE HAVEN | 5 | Nadere locatiebepaling | Zuid van gebouw K010
Olieafscheider in terrein | 14B03 | COMPLEX NIEUWE HAVEN | 6 | Bouwjaar | 2016
Olieafscheider in terrein | 14B03 | COMPLEX NIEUWE HAVEN | 7 | Nadere specificatie bwd/instl
Olieafscheider in terrein | 14B03 | COMPLEX NIEUWE HAVEN | 8 | Inhoud | 1,200
Olieafscheider in terrein | 14B03 | COMPLEX NIEUWE HAVEN | 9 | Niveausignalering | Ja
Olieafscheider in terrein | 14B03 | COMPLEX NIEUWE HAVEN | 10 | Coalisentiefilter | Ja
Olieafscheider in terrein | 14B03 | COMPLEX NIEUWE HAVEN | 11 | Capaciteit | 6,000
Olieafscheider in terrein | 14B03 | COMPLEX NIEUWE HAVEN | 12 | Materiaal olieafsch in terrein | Beton
Olieafscheider in terrein | 14B03 | COMPLEX NIEUWE HAVEN | 13 | Inhoud Integraal slibvang | 1,000
Olieafscheider in terrein | 14B03 | COMPLEX NIEUWE HAVEN | 14 | Inhoud Olieopvang | 1,000
Olieafscheider in terrein | 14B03 | COMPLEX NIEUWE HAVEN | 15 | Lozing op | Oppervlaktewater
Olieafscheider in terrein | 14B03 | COMPLEX NIEUWE HAVEN | 16 | Onderhoudsplicht | Ja, vastgoedbeh.
Olieafscheider in terrein | 14B03 | COMPLEX NIEUWE HAVEN | 17 | Buiten gebruik gesteld | Nee
Olieafscheider in terrein | 14B03 | COMPLEX NIEUWE HAVEN | 1 | DVD-code | O28
Olieafscheider in terrein | 14B03 | COMPLEX NIEUWE HAVEN | 2 | Aantal | 1
Olieafscheider in terrein | 14B03 | COMPLEX NIEUWE HAVEN | 3 | Fabrikant | Nering Bogel
Olieafscheider in terrein | 14B03 | COMPLEX NIEUWE HAVEN | 4 | Type | 5542.211
Olieafscheider in terrein | 14B03 | COMPLEX NIEUWE HAVEN | 5 | Nadere locatiebepaling | Oost van gebouw K010
Olieafscheider in terrein | 14B03 | COMPLEX NIEUWE HAVEN | 6 | Bouwjaar | 2016
Olieafscheider in terrein | 14B03 | COMPLEX NIEUWE HAVEN | 7 | Nadere specificatie bwd/instl
Olieafscheider in terrein | 14B03 | COMPLEX NIEUWE HAVEN | 8 | Inhoud | 1,200
Olieafscheider in terrein | 14B03 | COMPLEX NIEUWE HAVEN | 9 | Niveausignalering | Ja
Olieafscheider in terrein | 14B03 | COMPLEX NIEUWE HAVEN | 10 | Coalisentiefilter | Nee
Olieafscheider in terrein | 14B03 | COMPLEX NIEUWE HAVEN | 11 | Capaciteit | 0,750
Olieafscheider in terrein | 14B03 | COMPLEX NIEUWE HAVEN | 12 | Materiaal olieafsch in terrein | Beton
Olieafscheider in terrein | 14B03 | COMPLEX NIEUWE HAVEN | 13 | Inhoud Integraal slibvang | 1,000
Olieafscheider in terrein | 14B03 | COMPLEX NIEUWE HAVEN | 14 | Inhoud Olieopvang | 1,000
Olieafscheider in terrein | 14B03 | COMPLEX NIEUWE HAVEN | 15 | Lozing op | DWA-riool
Olieafscheider in terrein | 14B03 | COMPLEX NIEUWE HAVEN | 16 | Onderhoudsplicht | Ja, vastgoedbeh.
Olieafscheider in terrein | 14B03 | COMPLEX NIEUWE HAVEN | 17 | Buiten gebruik gesteld | Nee
Monsternameput in terrein | 14B03 | COMPLEX NIEUWE HAVEN | 1 | DVD-code | MP01
Monsternameput in terrein | 14B03 | COMPLEX NIEUWE HAVEN | 2 | Aantal | 1
Monsternameput in terrein | 14B03 | COMPLEX NIEUWE HAVEN | 3 | Fabrikant
Monsternameput in terrein | 14B03 | COMPLEX NIEUWE HAVEN | 4 | Type
Monsternameput in terrein | 14B03 | COMPLEX NIEUWE HAVEN | 5 | Nadere locatiebepaling
Monsternameput in terrein | 14B03 | COMPLEX NIEUWE HAVEN | 6 | Bouwjaar
Monsternameput in terrein | 14B03 | COMPLEX NIEUWE HAVEN | 7 | Nadere specificatie bwd/instl
Monsternameput in terrein | 14B03 | COMPLEX NIEUWE HAVEN | 8 | Inhoud
Monsternameput in terrein | 14B03 | COMPLEX NIEUWE HAVEN | 9 | Materiaal Monsternameput | Kunststof
Monsternameput in terrein | 14B03 | COMPLEX NIEUWE HAVEN | 10 | Onderhoudsplicht | Ja, vastgoedbeh.
Monsternameput in terrein | 14B03 | COMPLEX NIEUWE HAVEN | 11 | Buiten gebruik gesteld | Nee
Blusvijver | 14B03 | COMPLEX NIEUWE HAVEN | 1 | DVD-code | BV003
Blusvijver | 14B03 | COMPLEX NIEUWE HAVEN | 2 | Aantal | 1
Blusvijver | 14B03 | COMPLEX NIEUWE HAVEN | 3 | Nadere locatiebepaling
Blusvijver | 14B03 | COMPLEX NIEUWE HAVEN | 4 | Nadere specificatie bwd/instl
Blusvijver | 14B03 | COMPLEX NIEUWE HAVEN | 5 | Oppervlakte | 357,00
Blusvijver | 14B03 | COMPLEX NIEUWE HAVEN | 6 | Soort blusvijver | Folievijver
Blusvijver | 14B03 | COMPLEX NIEUWE HAVEN | 7 | Constructie blusvijver | Dijklichaam
Blusvijver | 14B03 | COMPLEX NIEUWE HAVEN | 8 | Prioriteit | Secundair
Blusvijver | 14B03 | COMPLEX NIEUWE HAVEN | 9 | Inhoud blusvijver
Blusvijver | 14B03 | COMPLEX NIEUWE HAVEN | 10 | Brandweeropstelplaats | Ja
Blusvijver | 14B03 | COMPLEX NIEUWE HAVEN | 11 | Pompvoorziening | Ja
Blusvijver | 14B03 | COMPLEX NIEUWE HAVEN | 12 | Zuighoogte
Blusvijver | 14B03 | COMPLEX NIEUWE HAVEN | 13 | Afrastering | Ja
Blusvijver | 14B03 | COMPLEX NIEUWE HAVEN | 14 | Faunatrap | Nee
Blusvijver | 14B03 | COMPLEX NIEUWE HAVEN | 15 | Reddingslijn | Ja
Blusvijver | 14B03 | COMPLEX NIEUWE HAVEN | 16 | Onderhoudsplicht | Ja, vastgoedbeh.
Blusvijver | 14B03 | COMPLEX NIEUWE HAVEN | 17 | Buiten gebruik gesteld | Nee
Blusvijver | 14B03 | COMPLEX NIEUWE HAVEN | 1 | DVD-code | BV004
Blusvijver | 14B03 | COMPLEX NIEUWE HAVEN | 2 | Aantal | 1
Blusvijver | 14B03 | COMPLEX NIEUWE HAVEN | 3 | Nadere locatiebepaling
Blusvijver | 14B03 | COMPLEX NIEUWE HAVEN | 4 | Nadere specificatie bwd/instl
Blusvijver | 14B03 | COMPLEX NIEUWE HAVEN | 5 | Oppervlakte | 568,00
Blusvijver | 14B03 | COMPLEX NIEUWE HAVEN | 6 | Soort blusvijver | Folievijver
Blusvijver | 14B03 | COMPLEX NIEUWE HAVEN | 7 | Constructie blusvijver | Dijklichaam
Blusvijver | 14B03 | COMPLEX NIEUWE HAVEN | 8 | Prioriteit | Secundair
Blusvijver | 14B03 | COMPLEX NIEUWE HAVEN | 9 | Inhoud blusvijver
Blusvijver | 14B03 | COMPLEX NIEUWE HAVEN | 10 | Brandweeropstelplaats | Ja
Blusvijver | 14B03 | COMPLEX NIEUWE HAVEN | 11 | Pompvoorziening | Ja
Blusvijver | 14B03 | COMPLEX NIEUWE HAVEN | 12 | Zuighoogte
Blusvijver | 14B03 | COMPLEX NIEUWE HAVEN | 13 | Afrastering | Ja
Blusvijver | 14B03 | COMPLEX NIEUWE HAVEN | 14 | Faunatrap | Nee
Blusvijver | 14B03 | COMPLEX NIEUWE HAVEN | 15 | Reddingslijn | Ja
Blusvijver | 14B03 | COMPLEX NIEUWE HAVEN | 16 | Onderhoudsplicht | Ja, vastgoedbeh.
Blusvijver | 14B03 | COMPLEX NIEUWE HAVEN | 17 | Buiten gebruik gesteld | Nee
Olieafscheider in terrein | 14B03 | COMPLEX NIEUWE HAVEN | 1 | DVD-code | O25
Olieafscheider in terrein | 14B03 | COMPLEX NIEUWE HAVEN | 2 | Aantal | 1
Olieafscheider in terrein | 14B03 | COMPLEX NIEUWE HAVEN | 3 | Fabrikant
Olieafscheider in terrein | 14B03 | COMPLEX NIEUWE HAVEN | 4 | Type
Olieafscheider in terrein | 14B03 | COMPLEX NIEUWE HAVEN | 5 | Nadere locatiebepaling | voorzijde gebouw P007
Olieafscheider in terrein | 14B03 | COMPLEX NIEUWE HAVEN | 6 | Bouwjaar
Olieafscheider in terrein | 14B03 | COMPLEX NIEUWE HAVEN | 7 | Nadere specificatie bwd/instl
Olieafscheider in terrein | 14B03 | COMPLEX NIEUWE HAVEN | 8 | Inhoud
Olieafscheider in terrein | 14B03 | COMPLEX NIEUWE HAVEN | 9 | Niveausignalering | Nee
Olieafscheider in terrein | 14B03 | COMPLEX NIEUWE HAVEN | 10 | Coalisentiefilter | Nee
Olieafscheider in terrein | 14B03 | COMPLEX NIEUWE HAVEN | 11 | Capaciteit
Olieafscheider in terrein | 14B03 | COMPLEX NIEUWE HAVEN | 12 | Materiaal olieafsch in terrein | Beton
Olieafscheider in terrein | 14B03 | COMPLEX NIEUWE HAVEN | 13 | Inhoud Integraal slibvang
Olieafscheider in terrein | 14B03 | COMPLEX NIEUWE HAVEN | 14 | Inhoud Olieopvang
Olieafscheider in terrein | 14B03 | COMPLEX NIEUWE HAVEN | 15 | Lozing op | Nader te bepalen
Olieafscheider in terrein | 14B03 | COMPLEX NIEUWE HAVEN | 16 | Onderhoudsplicht | Ja, vastgoedbeh.
Olieafscheider in terrein | 14B03 | COMPLEX NIEUWE HAVEN | 17 | Buiten gebruik gesteld | Nee
Grondwateronttrekkingsysteem in terrein | 14B03 | COMPLEX NIEUWE HAVEN | 1 | DVD-code | GW477
Grondwateronttrekkingsysteem in terrein | 14B03 | COMPLEX NIEUWE HAVEN | 2 | Aantal | 1
Grondwateronttrekkingsysteem in terrein | 14B03 | COMPLEX NIEUWE HAVEN | 3 | Fabrikant
Grondwateronttrekkingsysteem in terrein | 14B03 | COMPLEX NIEUWE HAVEN | 4 | Type
Grondwateronttrekkingsysteem in terrein | 14B03 | COMPLEX NIEUWE HAVEN | 5 | Serienummer
Grondwateronttrekkingsysteem in terrein | 14B03 | COMPLEX NIEUWE HAVEN | 6 | Installatienummer
Grondwateronttrekkingsysteem in terrein | 14B03 | COMPLEX NIEUWE HAVEN | 7 | Nadere locatiebepaling | ZO-zijde geb. U022
Grondwateronttrekkingsysteem in terrein | 14B03 | COMPLEX NIEUWE HAVEN | 8 | Bouwjaar
Grondwateronttrekkingsysteem in terrein | 14B03 | COMPLEX NIEUWE HAVEN | 9 | Nadere specificatie bwd/instl
Grondwateronttrekkingsysteem in terrein | 14B03 | COMPLEX NIEUWE HAVEN | 10 | Afvoerwijze grondwater | Retour hemelwaterriolering
Grondwateronttrekkingsysteem in terrein | 14B03 | COMPLEX NIEUWE HAVEN | 11 | Capaciteit
Grondwateronttrekkingsysteem in terrein | 14B03 | COMPLEX NIEUWE HAVEN | 12 | Diepte onttrekking
Grondwateronttrekkingsysteem in terrein | 14B03 | COMPLEX NIEUWE HAVEN | 13 | Soort grondw systeem terrein | Beregening
Grondwateronttrekkingsysteem in terrein | 14B03 | COMPLEX NIEUWE HAVEN | 14 | Pomp aanwezig | Nee
Grondwateronttrekkingsysteem in terrein | 14B03 | COMPLEX NIEUWE HAVEN | 15 | Verbruiksmeter aanwezig | Nee
Grondwateronttrekkingsysteem in terrein | 14B03 | COMPLEX NIEUWE HAVEN | 16 | Onderhoudsplicht | Ja, vastgoedbeh.
Grondwateronttrekkingsysteem in terrein | 14B03 | COMPLEX NIEUWE HAVEN | 17 | Buiten gebruik gesteld | Nee
Grondwateronttrekkingsysteem in terrein | 14B03 | COMPLEX NIEUWE HAVEN | 1 | DVD-code | GW461
Grondwateronttrekkingsysteem in terrein | 14B03 | COMPLEX NIEUWE HAVEN | 2 | Aantal | 1
Grondwateronttrekkingsysteem in terrein | 14B03 | COMPLEX NIEUWE HAVEN | 3 | Fabrikant
Grondwateronttrekkingsysteem in terrein | 14B03 | COMPLEX NIEUWE HAVEN | 4 | Type
Grondwateronttrekkingsysteem in terrein | 14B03 | COMPLEX NIEUWE HAVEN | 5 | Serienummer
Grondwateronttrekkingsysteem in terrein | 14B03 | COMPLEX NIEUWE HAVEN | 6 | Installatienummer
Grondwateronttrekkingsysteem in terrein | 14B03 | COMPLEX NIEUWE HAVEN | 7 | Nadere locatiebepaling | ZO-zijde geb. H017
Grondwateronttrekkingsysteem in terrein | 14B03 | COMPLEX NIEUWE HAVEN | 8 | Bouwjaar
Grondwateronttrekkingsysteem in terrein | 14B03 | COMPLEX NIEUWE HAVEN | 9 | Nadere specificatie bwd/instl
Grondwateronttrekkingsysteem in terrein | 14B03 | COMPLEX NIEUWE HAVEN | 10 | Afvoerwijze grondwater | Retour hemelwaterriolering
Grondwateronttrekkingsysteem in terrein | 14B03 | COMPLEX NIEUWE HAVEN | 11 | Capaciteit
Grondwateronttrekkingsysteem in terrein | 14B03 | COMPLEX NIEUWE HAVEN | 12 | Diepte onttrekking
Grondwateronttrekkingsysteem in terrein | 14B03 | COMPLEX NIEUWE HAVEN | 13 | Soort grondw systeem terrein | Beregening
Grondwateronttrekkingsysteem in terrein | 14B03 | COMPLEX NIEUWE HAVEN | 14 | Pomp aanwezig | Nee
Grondwateronttrekkingsysteem in terrein | 14B03 | COMPLEX NIEUWE HAVEN | 15 | Verbruiksmeter aanwezig | Nee
Grondwateronttrekkingsysteem in terrein | 14B03 | COMPLEX NIEUWE HAVEN | 16 | Onderhoudsplicht | Ja, vastgoedbeh.
Grondwateronttrekkingsysteem in terrein | 14B03 | COMPLEX NIEUWE HAVEN | 17 | Buiten gebruik gesteld | Nee
Grondwateronttrekkingsysteem in terrein | 14B03 | COMPLEX NIEUWE HAVEN | 1 | DVD-code | GW463
Grondwateronttrekkingsysteem in terrein | 14B03 | COMPLEX NIEUWE HAVEN | 2 | Aantal | 1
Grondwateronttrekkingsysteem in terrein | 14B03 | COMPLEX NIEUWE HAVEN | 3 | Fabrikant
Grondwateronttrekkingsysteem in terrein | 14B03 | COMPLEX NIEUWE HAVEN | 4 | Type
Grondwateronttrekkingsysteem in terrein | 14B03 | COMPLEX NIEUWE HAVEN | 5 | Serienummer
Grondwateronttrekkingsysteem in terrein | 14B03 | COMPLEX NIEUWE HAVEN | 6 | Installatienummer
Grondwateronttrekkingsysteem in terrein | 14B03 | COMPLEX NIEUWE HAVEN | 7 | Nadere locatiebepaling | O-zijde geb. H024
Grondwateronttrekkingsysteem in terrein | 14B03 | COMPLEX NIEUWE HAVEN | 8 | Bouwjaar
Grondwateronttrekkingsysteem in terrein | 14B03 | COMPLEX NIEUWE HAVEN | 9 | Nadere specificatie bwd/instl
Grondwateronttrekkingsysteem in terrein | 14B03 | COMPLEX NIEUWE HAVEN | 10 | Afvoerwijze grondwater | Retour hemelwaterriolering
Grondwateronttrekkingsysteem in terrein | 14B03 | COMPLEX NIEUWE HAVEN | 11 | Capaciteit
Grondwateronttrekkingsysteem in terrein | 14B03 | COMPLEX NIEUWE HAVEN | 12 | Diepte onttrekking
Grondwateronttrekkingsysteem in terrein | 14B03 | COMPLEX NIEUWE HAVEN | 13 | Soort grondw systeem terrein | Beregening
Grondwateronttrekkingsysteem in terrein | 14B03 | COMPLEX NIEUWE HAVEN | 14 | Pomp aanwezig | Nee
Grondwateronttrekkingsysteem in terrein | 14B03 | COMPLEX NIEUWE HAVEN | 15 | Verbruiksmeter aanwezig | Nee
Grondwateronttrekkingsysteem in terrein | 14B03 | COMPLEX NIEUWE HAVEN | 16 | Onderhoudsplicht | Ja, vastgoedbeh.
Grondwateronttrekkingsysteem in terrein | 14B03 | COMPLEX NIEUWE HAVEN | 17 | Buiten gebruik gesteld | Nee
Olieafscheider in terrein | 14B03 | COMPLEX NIEUWE HAVEN | 1 | DVD-code | O27
Olieafscheider in terrein | 14B03 | COMPLEX NIEUWE HAVEN | 2 | Aantal | 1
Olieafscheider in terrein | 14B03 | COMPLEX NIEUWE HAVEN | 3 | Fabrikant
Olieafscheider in terrein | 14B03 | COMPLEX NIEUWE HAVEN | 4 | Type
Olieafscheider in terrein | 14B03 | COMPLEX NIEUWE HAVEN | 5 | Nadere locatiebepaling | Ten noorden van gebouw N017
Olieafscheider in terrein | 14B03 | COMPLEX NIEUWE HAVEN | 6 | Bouwjaar
Olieafscheider in terrein | 14B03 | COMPLEX NIEUWE HAVEN | 7 | Nadere specificatie bwd/instl
Olieafscheider in terrein | 14B03 | COMPLEX NIEUWE HAVEN | 8 | Inhoud
Olieafscheider in terrein | 14B03 | COMPLEX NIEUWE HAVEN | 9 | Niveausignalering | Nee
Olieafscheider in terrein | 14B03 | COMPLEX NIEUWE HAVEN | 10 | Coalisentiefilter | Nee
Olieafscheider in terrein | 14B03 | COMPLEX NIEUWE HAVEN | 11 | Capaciteit
Olieafscheider in terrein | 14B03 | COMPLEX NIEUWE HAVEN | 12 | Materiaal olieafsch in terrein | Beton
Olieafscheider in terrein | 14B03 | COMPLEX NIEUWE HAVEN | 13 | Inhoud Integraal slibvang
Olieafscheider in terrein | 14B03 | COMPLEX NIEUWE HAVEN | 14 | Inhoud Olieopvang
Olieafscheider in terrein | 14B03 | COMPLEX NIEUWE HAVEN | 15 | Lozing op | Nader te bepalen
Olieafscheider in terrein | 14B03 | COMPLEX NIEUWE HAVEN | 16 | Onderhoudsplicht | Ja, vastgoedbeh.
Olieafscheider in terrein | 14B03 | COMPLEX NIEUWE HAVEN | 17 | Buiten gebruik gesteld | Nee
Olieafscheider in terrein | 14B03 | COMPLEX NIEUWE HAVEN | 1 | DVD-code | O13
Olieafscheider in terrein | 14B03 | COMPLEX NIEUWE HAVEN | 2 | Aantal | 1
Olieafscheider in terrein | 14B03 | COMPLEX NIEUWE HAVEN | 3 | Fabrikant
Olieafscheider in terrein | 14B03 | COMPLEX NIEUWE HAVEN | 4 | Type
Olieafscheider in terrein | 14B03 | COMPLEX NIEUWE HAVEN | 5 | Nadere locatiebepaling | Noord van gebouw S028
Olieafscheider in terrein | 14B03 | COMPLEX NIEUWE HAVEN | 6 | Bouwjaar
Olieafscheider in terrein | 14B03 | COMPLEX NIEUWE HAVEN | 7 | Nadere specificatie bwd/instl
Olieafscheider in terrein | 14B03 | COMPLEX NIEUWE HAVEN | 8 | Inhoud
Olieafscheider in terrein | 14B03 | COMPLEX NIEUWE HAVEN | 9 | Niveausignalering | Nee
Olieafscheider in terrein | 14B03 | COMPLEX NIEUWE HAVEN | 10 | Coalisentiefilter | Nee
Olieafscheider in terrein | 14B03 | COMPLEX NIEUWE HAVEN | 11 | Capaciteit
Olieafscheider in terrein | 14B03 | COMPLEX NIEUWE HAVEN | 12 | Materiaal olieafsch in terrein | Beton
Olieafscheider in terrein | 14B03 | COMPLEX NIEUWE HAVEN | 13 | Inhoud Integraal slibvang
Olieafscheider in terrein | 14B03 | COMPLEX NIEUWE HAVEN | 14 | Inhoud Olieopvang
Olieafscheider in terrein | 14B03 | COMPLEX NIEUWE HAVEN | 15 | Lozing op | Nader te bepalen
Olieafscheider in terrein | 14B03 | COMPLEX NIEUWE HAVEN | 16 | Onderhoudsplicht | Ja, vastgoedbeh.
Olieafscheider in terrein | 14B03 | COMPLEX NIEUWE HAVEN | 17 | Buiten gebruik gesteld | Nee
Monsternameput in terrein | 14B03 | COMPLEX NIEUWE HAVEN | 1 | DVD-code | MP30
Monsternameput in terrein | 14B03 | COMPLEX NIEUWE HAVEN | 2 | Aantal | 1
Monsternameput in terrein | 14B03 | COMPLEX NIEUWE HAVEN | 3 | Fabrikant
Monsternameput in terrein | 14B03 | COMPLEX NIEUWE HAVEN | 4 | Type
Monsternameput in terrein | 14B03 | COMPLEX NIEUWE HAVEN | 5 | Nadere locatiebepaling | Noordoost van gebouw S027
Monsternameput in terrein | 14B03 | COMPLEX NIEUWE HAVEN | 6 | Bouwjaar
Monsternameput in terrein | 14B03 | COMPLEX NIEUWE HAVEN | 7 | Nadere specificatie bwd/instl
Monsternameput in terrein | 14B03 | COMPLEX NIEUWE HAVEN | 8 | Inhoud
Monsternameput in terrein | 14B03 | COMPLEX NIEUWE HAVEN | 9 | Materiaal Monsternameput | Kunststof
Monsternameput in terrein | 14B03 | COMPLEX NIEUWE HAVEN | 10 | Onderhoudsplicht | Ja, vastgoedbeh.
Monsternameput in terrein | 14B03 | COMPLEX NIEUWE HAVEN | 11 | Buiten gebruik gesteld | Nee
Pomp in terrein | 14B03 | COMPLEX NIEUWE HAVEN | 1 | BI code | 13
Pomp in terrein | 14B03 | COMPLEX NIEUWE HAVEN | 2 | Aantal | 1
Pomp in terrein | 14B03 | COMPLEX NIEUWE HAVEN | 3 | Fabrikant | ABS (sulzer)
Pomp in terrein | 14B03 | COMPLEX NIEUWE HAVEN | 4 | Type | Piranha S26/2
Pomp in terrein | 14B03 | COMPLEX NIEUWE HAVEN | 5 | Serienummer | 0396028
Pomp in terrein | 14B03 | COMPLEX NIEUWE HAVEN | 6 | Installatienummer
Pomp in terrein | 14B03 | COMPLEX NIEUWE HAVEN | 7 | Nadere locatiebepaling | 35 meter noordoost van gebouw R045
Pomp in terrein | 14B03 | COMPLEX NIEUWE HAVEN | 8 | Bouwjaar | 2017
Pomp in terrein | 14B03 | COMPLEX NIEUWE HAVEN | 9 | Nadere specificatie bwd/instl
Pomp in terrein | 14B03 | COMPLEX NIEUWE HAVEN | 10 | DVD-code | PP13
Pomp in terrein | 14B03 | COMPLEX NIEUWE HAVEN | 11 | Soort vuilwaterpomp | Rioolpomp
Pomp in terrein | 14B03 | COMPLEX NIEUWE HAVEN | 12 | Meerpompssysteem | Nee
Pomp in terrein | 14B03 | COMPLEX NIEUWE HAVEN | 13 | Configuratie pompsysteem | 1
Pomp in terrein | 14B03 | COMPLEX NIEUWE HAVEN | 14 | Systeemnummer | PP13
Pomp in terrein | 14B03 | COMPLEX NIEUWE HAVEN | 15 | Verantwoordelijk vakgebied | Ondergrondse infra
Pomp in terrein | 14B03 | COMPLEX NIEUWE HAVEN | 16 | Automatische doormelding | Nee
Pomp in terrein | 14B03 | COMPLEX NIEUWE HAVEN | 17 | Pompcapaciteit
Pomp in terrein | 14B03 | COMPLEX NIEUWE HAVEN | 18 | Vermogen | 2,6
Pomp in terrein | 14B03 | COMPLEX NIEUWE HAVEN | 19 | Spanning | 400
Pomp in terrein | 14B03 | COMPLEX NIEUWE HAVEN | 20 | Debietmeter | Nee
Pomp in terrein | 14B03 | COMPLEX NIEUWE HAVEN | 21 | Locatie schakelkast | Nabij gemaal
Pomp in terrein | 14B03 | COMPLEX NIEUWE HAVEN | 22 | Type niveausignalering | Vlotterbal
Pomp in terrein | 14B03 | COMPLEX NIEUWE HAVEN | 23 | Onderhoudsplicht | Ja, vastgoedbeh.
Pomp in terrein | 14B03 | COMPLEX NIEUWE HAVEN | 24 | Buiten gebruik gesteld | Nee
Pomp in terrein | 14B03 | COMPLEX NIEUWE HAVEN | 1 | BI code | 6
Pomp in terrein | 14B03 | COMPLEX NIEUWE HAVEN | 2 | Aantal | 1
Pomp in terrein | 14B03 | COMPLEX NIEUWE HAVEN | 3 | Fabrikant | ABS (sulzer)
Pomp in terrein | 14B03 | COMPLEX NIEUWE HAVEN | 4 | Type | Piranha 30/2
Pomp in terrein | 14B03 | COMPLEX NIEUWE HAVEN | 5 | Serienummer | 0510701
Pomp in terrein | 14B03 | COMPLEX NIEUWE HAVEN | 6 | Installatienummer
Pomp in terrein | 14B03 | COMPLEX NIEUWE HAVEN | 7 | Nadere locatiebepaling | Nabij gebouw T001
Pomp in terrein | 14B03 | COMPLEX NIEUWE HAVEN | 8 | Bouwjaar
Pomp in terrein | 14B03 | COMPLEX NIEUWE HAVEN | 9 | Nadere specificatie bwd/instl
Pomp in terrein | 14B03 | COMPLEX NIEUWE HAVEN | 10 | DVD-code | PP06
Pomp in terrein | 14B03 | COMPLEX NIEUWE HAVEN | 11 | Soort vuilwaterpomp | Rioolpomp
Pomp in terrein | 14B03 | COMPLEX NIEUWE HAVEN | 12 | Meerpompssysteem | Nee
Pomp in terrein | 14B03 | COMPLEX NIEUWE HAVEN | 13 | Configuratie pompsysteem | 1
Pomp in terrein | 14B03 | COMPLEX NIEUWE HAVEN | 14 | Systeemnummer | PP06
Pomp in terrein | 14B03 | COMPLEX NIEUWE HAVEN | 15 | Verantwoordelijk vakgebied | Ondergrondse infra
Pomp in terrein | 14B03 | COMPLEX NIEUWE HAVEN | 16 | Automatische doormelding | Nee
Pomp in terrein | 14B03 | COMPLEX NIEUWE HAVEN | 17 | Pompcapaciteit | 3000
Pomp in terrein | 14B03 | COMPLEX NIEUWE HAVEN | 18 | Vermogen | 3,0
Pomp in terrein | 14B03 | COMPLEX NIEUWE HAVEN | 19 | Spanning | 400
Pomp in terrein | 14B03 | COMPLEX NIEUWE HAVEN | 20 | Debietmeter | Nee
Pomp in terrein | 14B03 | COMPLEX NIEUWE HAVEN | 21 | Locatie schakelkast | Nabij gemaal
Pomp in terrein | 14B03 | COMPLEX NIEUWE HAVEN | 22 | Type niveausignalering | Vlotterbal
Pomp in terrein | 14B03 | COMPLEX NIEUWE HAVEN | 23 | Onderhoudsplicht | Ja, vastgoedbeh.
Pomp in terrein | 14B03 | COMPLEX NIEUWE HAVEN | 24 | Buiten gebruik gesteld | Nee
Pomp in terrein | 14B03 | COMPLEX NIEUWE HAVEN | 1 | BI code | 11
Pomp in terrein | 14B03 | COMPLEX NIEUWE HAVEN | 2 | Aantal | 1
Pomp in terrein | 14B03 | COMPLEX NIEUWE HAVEN | 3 | Fabrikant | ABS (sulzer)
Pomp in terrein | 14B03 | COMPLEX NIEUWE HAVEN | 4 | Type | Piranha S26/2
Pomp in terrein | 14B03 | COMPLEX NIEUWE HAVEN | 5 | Serienummer | 0408133
Pomp in terrein | 14B03 | COMPLEX NIEUWE HAVEN | 6 | Installatienummer | 0408133
Pomp in terrein | 14B03 | COMPLEX NIEUWE HAVEN | 7 | Nadere locatiebepaling | Nabij gebouw K010
Pomp in terrein | 14B03 | COMPLEX NIEUWE HAVEN | 8 | Bouwjaar | 2017
Pomp in terrein | 14B03 | COMPLEX NIEUWE HAVEN | 9 | Nadere specificatie bwd/instl
Pomp in terrein | 14B03 | COMPLEX NIEUWE HAVEN | 10 | DVD-code | PP11
Pomp in terrein | 14B03 | COMPLEX NIEUWE HAVEN | 11 | Soort vuilwaterpomp | Gemaal
Pomp in terrein | 14B03 | COMPLEX NIEUWE HAVEN | 12 | Meerpompssysteem | Ja
Pomp in terrein | 14B03 | COMPLEX NIEUWE HAVEN | 13 | Configuratie pompsysteem | 2
Pomp in terrein | 14B03 | COMPLEX NIEUWE HAVEN | 14 | Systeemnummer | PP11
Pomp in terrein | 14B03 | COMPLEX NIEUWE HAVEN | 15 | Verantwoordelijk vakgebied | Ondergrondse infra
Pomp in terrein | 14B03 | COMPLEX NIEUWE HAVEN | 16 | Automatische doormelding | Nee
Pomp in terrein | 14B03 | COMPLEX NIEUWE HAVEN | 17 | Pompcapaciteit | 3
Pomp in terrein | 14B03 | COMPLEX NIEUWE HAVEN | 18 | Vermogen | 1,3
Pomp in terrein | 14B03 | COMPLEX NIEUWE HAVEN | 19 | Spanning | 400
Pomp in terrein | 14B03 | COMPLEX NIEUWE HAVEN | 20 | Debietmeter | Nee
Pomp in terrein | 14B03 | COMPLEX NIEUWE HAVEN | 21 | Locatie schakelkast | Nabij gemaal
Pomp in terrein | 14B03 | COMPLEX NIEUWE HAVEN | 22 | Type niveausignalering | Vlotterbal
Pomp in terrein | 14B03 | COMPLEX NIEUWE HAVEN | 23 | Onderhoudsplicht | Ja, vastgoedbeh.
Pomp in terrein | 14B03 | COMPLEX NIEUWE HAVEN | 24 | Buiten gebruik gesteld | Nee
Pomp in terrein | 14B03 | COMPLEX NIEUWE HAVEN | 1 | BI code | 16
Pomp in terrein | 14B03 | COMPLEX NIEUWE HAVEN | 2 | Aantal | 1
Pomp in terrein | 14B03 | COMPLEX NIEUWE HAVEN | 3 | Fabrikant | Flygt (Xylem)
Pomp in terrein | 14B03 | COMPLEX NIEUWE HAVEN | 4 | Type | MP 3069.170, W254
Pomp in terrein | 14B03 | COMPLEX NIEUWE HAVEN | 5 | Serienummer | 2141207
Pomp in terrein | 14B03 | COMPLEX NIEUWE HAVEN | 6 | Installatienummer
Pomp in terrein | 14B03 | COMPLEX NIEUWE HAVEN | 7 | Nadere locatiebepaling | 45 meter ten oosten van gebouw L026
Pomp in terrein | 14B03 | COMPLEX NIEUWE HAVEN | 8 | Bouwjaar | 2021
Pomp in terrein | 14B03 | COMPLEX NIEUWE HAVEN | 9 | Nadere specificatie bwd/instl
Pomp in terrein | 14B03 | COMPLEX NIEUWE HAVEN | 10 | DVD-code | PP16
Pomp in terrein | 14B03 | COMPLEX NIEUWE HAVEN | 11 | Soort vuilwaterpomp | Rioolpomp
Pomp in terrein | 14B03 | COMPLEX NIEUWE HAVEN | 12 | Meerpompssysteem | Nee
Pomp in terrein | 14B03 | COMPLEX NIEUWE HAVEN | 13 | Configuratie pompsysteem | 1
Pomp in terrein | 14B03 | COMPLEX NIEUWE HAVEN | 14 | Systeemnummer | PP16
Pomp in terrein | 14B03 | COMPLEX NIEUWE HAVEN | 15 | Verantwoordelijk vakgebied | Ondergrondse infra
Pomp in terrein | 14B03 | COMPLEX NIEUWE HAVEN | 16 | Automatische doormelding | Nee
Pomp in terrein | 14B03 | COMPLEX NIEUWE HAVEN | 17 | Pompcapaciteit
Pomp in terrein | 14B03 | COMPLEX NIEUWE HAVEN | 18 | Vermogen | 1,7
Pomp in terrein | 14B03 | COMPLEX NIEUWE HAVEN | 19 | Spanning | 400
Pomp in terrein | 14B03 | COMPLEX NIEUWE HAVEN | 20 | Debietmeter | Nee
Pomp in terrein | 14B03 | COMPLEX NIEUWE HAVEN | 21 | Locatie schakelkast | Nabij gemaal
Pomp in terrein | 14B03 | COMPLEX NIEUWE HAVEN | 22 | Type niveausignalering | Vlotterbal
Pomp in terrein | 14B03 | COMPLEX NIEUWE HAVEN | 23 | Onderhoudsplicht | Ja, vastgoedbeh.
Pomp in terrein | 14B03 | COMPLEX NIEUWE HAVEN | 24 | Buiten gebruik gesteld | Nee
Pomp in terrein | 14B03 | COMPLEX NIEUWE HAVEN | 1 | BI code | 21
Pomp in terrein | 14B03 | COMPLEX NIEUWE HAVEN | 2 | Aantal | 1
Pomp in terrein | 14B03 | COMPLEX NIEUWE HAVEN | 3 | Fabrikant
Pomp in terrein | 14B03 | COMPLEX NIEUWE HAVEN | 4 | Type
Pomp in terrein | 14B03 | COMPLEX NIEUWE HAVEN | 5 | Serienummer
Pomp in terrein | 14B03 | COMPLEX NIEUWE HAVEN | 6 | Installatienummer
Pomp in terrein | 14B03 | COMPLEX NIEUWE HAVEN | 7 | Nadere locatiebepaling
Pomp in terrein | 14B03 | COMPLEX NIEUWE HAVEN | 8 | Bouwjaar | 1900
Pomp in terrein | 14B03 | COMPLEX NIEUWE HAVEN | 9 | Nadere specificatie bwd/instl
Pomp in terrein | 14B03 | COMPLEX NIEUWE HAVEN | 10 | DVD-code | PP21
Pomp in terrein | 14B03 | COMPLEX NIEUWE HAVEN | 11 | Soort vuilwaterpomp | Rioolpomp
Pomp in terrein | 14B03 | COMPLEX NIEUWE HAVEN | 12 | Meerpompssysteem | Nee
Pomp in terrein | 14B03 | COMPLEX NIEUWE HAVEN | 13 | Configuratie pompsysteem | 1
Pomp in terrein | 14B03 | COMPLEX NIEUWE HAVEN | 14 | Systeemnummer | PP21
Pomp in terrein | 14B03 | COMPLEX NIEUWE HAVEN | 15 | Verantwoordelijk vakgebied | Ondergrondse infra
Pomp in terrein | 14B03 | COMPLEX NIEUWE HAVEN | 16 | Automatische doormelding | Nee
Pomp in terrein | 14B03 | COMPLEX NIEUWE HAVEN | 17 | Pompcapaciteit
Pomp in terrein | 14B03 | COMPLEX NIEUWE HAVEN | 18 | Vermogen | 1,5
Pomp in terrein | 14B03 | COMPLEX NIEUWE HAVEN | 19 | Spanning | 230
Pomp in terrein | 14B03 | COMPLEX NIEUWE HAVEN | 20 | Debietmeter | Nee
Pomp in terrein | 14B03 | COMPLEX NIEUWE HAVEN | 21 | Locatie schakelkast | Nabij gemaal
Pomp in terrein | 14B03 | COMPLEX NIEUWE HAVEN | 22 | Type niveausignalering | Vlotterbal
Pomp in terrein | 14B03 | COMPLEX NIEUWE HAVEN | 23 | Onderhoudsplicht | Ja, vastgoedbeh.
Pomp in terrein | 14B03 | COMPLEX NIEUWE HAVEN | 24 | Buiten gebruik gesteld | Nee
Pomp in terrein | 14B03 | COMPLEX NIEUWE HAVEN | 1 | BI code | 270
Pomp in terrein | 14B03 | COMPLEX NIEUWE HAVEN | 2 | Aantal | 1
Pomp in terrein | 14B03 | COMPLEX NIEUWE HAVEN | 3 | Fabrikant | Landusstrie
Pomp in terrein | 14B03 | COMPLEX NIEUWE HAVEN | 4 | Type | DTP4240DO
Pomp in terrein | 14B03 | COMPLEX NIEUWE HAVEN | 5 | Serienummer | 1900505902
Pomp in terrein | 14B03 | COMPLEX NIEUWE HAVEN | 6 | Installatienummer
Pomp in terrein | 14B03 | COMPLEX NIEUWE HAVEN | 7 | Nadere locatiebepaling | Nabij gebouw N018
Pomp in terrein | 14B03 | COMPLEX NIEUWE HAVEN | 8 | Bouwjaar | 2019
Pomp in terrein | 14B03 | COMPLEX NIEUWE HAVEN | 9 | Nadere specificatie bwd/instl
Pomp in terrein | 14B03 | COMPLEX NIEUWE HAVEN | 10 | DVD-code | PP27a
Pomp in terrein | 14B03 | COMPLEX NIEUWE HAVEN | 11 | Soort vuilwaterpomp | Gemaal
Pomp in terrein | 14B03 | COMPLEX NIEUWE HAVEN | 12 | Meerpompssysteem | Ja
Pomp in terrein | 14B03 | COMPLEX NIEUWE HAVEN | 13 | Configuratie pompsysteem | 2
Pomp in terrein | 14B03 | COMPLEX NIEUWE HAVEN | 14 | Systeemnummer | PP27
Pomp in terrein | 14B03 | COMPLEX NIEUWE HAVEN | 15 | Verantwoordelijk vakgebied | Ondergrondse infra
Pomp in terrein | 14B03 | COMPLEX NIEUWE HAVEN | 16 | Automatische doormelding | Nee
Pomp in terrein | 14B03 | COMPLEX NIEUWE HAVEN | 17 | Pompcapaciteit
Pomp in terrein | 14B03 | COMPLEX NIEUWE HAVEN | 18 | Vermogen | 7,5
Pomp in terrein | 14B03 | COMPLEX NIEUWE HAVEN | 19 | Spanning | 400
Pomp in terrein | 14B03 | COMPLEX NIEUWE HAVEN | 20 | Debietmeter | Nee
Pomp in terrein | 14B03 | COMPLEX NIEUWE HAVEN | 21 | Locatie schakelkast | Nabij gemaal
Pomp in terrein | 14B03 | COMPLEX NIEUWE HAVEN | 22 | Type niveausignalering | Vlotterbal
Pomp in terrein | 14B03 | COMPLEX NIEUWE HAVEN | 23 | Onderhoudsplicht | Ja, vastgoedbeh.
Pomp in terrein | 14B03 | COMPLEX NIEUWE HAVEN | 24 | Buiten gebruik gesteld | Nee
Pomp in terrein | 14B03 | COMPLEX NIEUWE HAVEN | 1 | BI code | 2700
Pomp in terrein | 14B03 | COMPLEX NIEUWE HAVEN | 2 | Aantal | 1
Pomp in terrein | 14B03 | COMPLEX NIEUWE HAVEN | 3 | Fabrikant | Landusstrie
Pomp in terrein | 14B03 | COMPLEX NIEUWE HAVEN | 4 | Type | DTP4240DO
Pomp in terrein | 14B03 | COMPLEX NIEUWE HAVEN | 5 | Serienummer | 1900505901
Pomp in terrein | 14B03 | COMPLEX NIEUWE HAVEN | 6 | Installatienummer
Pomp in terrein | 14B03 | COMPLEX NIEUWE HAVEN | 7 | Nadere locatiebepaling | Nabij gebouw N018
Pomp in terrein | 14B03 | COMPLEX NIEUWE HAVEN | 8 | Bouwjaar | 2019
Pomp in terrein | 14B03 | COMPLEX NIEUWE HAVEN | 9 | Nadere specificatie bwd/instl
Pomp in terrein | 14B03 | COMPLEX NIEUWE HAVEN | 10 | DVD-code | PP27b
Pomp in terrein | 14B03 | COMPLEX NIEUWE HAVEN | 11 | Soort vuilwaterpomp | Gemaal
Pomp in terrein | 14B03 | COMPLEX NIEUWE HAVEN | 12 | Meerpompssysteem | Ja
Pomp in terrein | 14B03 | COMPLEX NIEUWE HAVEN | 13 | Configuratie pompsysteem | 2
Pomp in terrein | 14B03 | COMPLEX NIEUWE HAVEN | 14 | Systeemnummer | PP27
Pomp in terrein | 14B03 | COMPLEX NIEUWE HAVEN | 15 | Verantwoordelijk vakgebied | Ondergrondse infra
Pomp in terrein | 14B03 | COMPLEX NIEUWE HAVEN | 16 | Automatische doormelding | Nee
Pomp in terrein | 14B03 | COMPLEX NIEUWE HAVEN | 17 | Pompcapaciteit
Pomp in terrein | 14B03 | COMPLEX NIEUWE HAVEN | 18 | Vermogen | 7,5
Pomp in terrein | 14B03 | COMPLEX NIEUWE HAVEN | 19 | Spanning | 400
Pomp in terrein | 14B03 | COMPLEX NIEUWE HAVEN | 20 | Debietmeter | Nee
Pomp in terrein | 14B03 | COMPLEX NIEUWE HAVEN | 21 | Locatie schakelkast | Nabij gemaal
Pomp in terrein | 14B03 | COMPLEX NIEUWE HAVEN | 22 | Type niveausignalering | Vlotterbal
Pomp in terrein | 14B03 | COMPLEX NIEUWE HAVEN | 23 | Onderhoudsplicht | Ja, vastgoedbeh.
Pomp in terrein | 14B03 | COMPLEX NIEUWE HAVEN | 24 | Buiten gebruik gesteld | Nee
Pomp in terrein | 14B03 | COMPLEX NIEUWE HAVEN | 1 | BI code | 29
Pomp in terrein | 14B03 | COMPLEX NIEUWE HAVEN | 2 | Aantal | 1
Pomp in terrein | 14B03 | COMPLEX NIEUWE HAVEN | 3 | Fabrikant | Flygt ( Xylem )
Pomp in terrein | 14B03 | COMPLEX NIEUWE HAVEN | 4 | Type | NP 3069.160, W272
Pomp in terrein | 14B03 | COMPLEX NIEUWE HAVEN | 5 | Serienummer | 2140873
Pomp in terrein | 14B03 | COMPLEX NIEUWE HAVEN | 6 | Installatienummer
Pomp in terrein | 14B03 | COMPLEX NIEUWE HAVEN | 7 | Nadere locatiebepaling | Nabij gebouw N021
Pomp in terrein | 14B03 | COMPLEX NIEUWE HAVEN | 8 | Bouwjaar | 2021
Pomp in terrein | 14B03 | COMPLEX NIEUWE HAVEN | 9 | Nadere specificatie bwd/instl
Pomp in terrein | 14B03 | COMPLEX NIEUWE HAVEN | 10 | DVD-code | PP29
Pomp in terrein | 14B03 | COMPLEX NIEUWE HAVEN | 11 | Soort vuilwaterpomp | Drainage
Pomp in terrein | 14B03 | COMPLEX NIEUWE HAVEN | 12 | Meerpompssysteem | Nee
Pomp in terrein | 14B03 | COMPLEX NIEUWE HAVEN | 13 | Configuratie pompsysteem | 1
Pomp in terrein | 14B03 | COMPLEX NIEUWE HAVEN | 14 | Systeemnummer | PP29
Pomp in terrein | 14B03 | COMPLEX NIEUWE HAVEN | 15 | Verantwoordelijk vakgebied | Ondergrondse infra
Pomp in terrein | 14B03 | COMPLEX NIEUWE HAVEN | 16 | Automatische doormelding | Nee
Pomp in terrein | 14B03 | COMPLEX NIEUWE HAVEN | 17 | Pompcapaciteit
Pomp in terrein | 14B03 | COMPLEX NIEUWE HAVEN | 18 | Vermogen | 1,7
Pomp in terrein | 14B03 | COMPLEX NIEUWE HAVEN | 19 | Spanning | 400
Pomp in terrein | 14B03 | COMPLEX NIEUWE HAVEN | 20 | Debietmeter | Nee
Pomp in terrein | 14B03 | COMPLEX NIEUWE HAVEN | 21 | Locatie schakelkast | Nabij gemaal
Pomp in terrein | 14B03 | COMPLEX NIEUWE HAVEN | 22 | Type niveausignalering | Vlotterbal
Pomp in terrein | 14B03 | COMPLEX NIEUWE HAVEN | 23 | Onderhoudsplicht | Ja, vastgoedbeh.
Pomp in terrein | 14B03 | COMPLEX NIEUWE HAVEN | 24 | Buiten gebruik gesteld | Nee
Pomp in terrein | 14B03 | COMPLEX NIEUWE HAVEN | 1 | BI code | 32
Pomp in terrein | 14B03 | COMPLEX NIEUWE HAVEN | 2 | Aantal | 1
Pomp in terrein | 14B03 | COMPLEX NIEUWE HAVEN | 3 | Fabrikant | Flygt ( Xylem )
Pomp in terrein | 14B03 | COMPLEX NIEUWE HAVEN | 4 | Type | DS 3069.180, W412
Pomp in terrein | 14B03 | COMPLEX NIEUWE HAVEN | 5 | Serienummer | 2141031
Pomp in terrein | 14B03 | COMPLEX NIEUWE HAVEN | 6 | Installatienummer
Pomp in terrein | 14B03 | COMPLEX NIEUWE HAVEN | 7 | Nadere locatiebepaling | Nabij gebouw Y050
Pomp in terrein | 14B03 | COMPLEX NIEUWE HAVEN | 8 | Bouwjaar | 2021
Pomp in terrein | 14B03 | COMPLEX NIEUWE HAVEN | 9 | Nadere specificatie bwd/instl
Pomp in terrein | 14B03 | COMPLEX NIEUWE HAVEN | 10 | DVD-code | PP32a
Pomp in terrein | 14B03 | COMPLEX NIEUWE HAVEN | 11 | Soort vuilwaterpomp | Gemaal
Pomp in terrein | 14B03 | COMPLEX NIEUWE HAVEN | 12 | Meerpompssysteem | Ja
Pomp in terrein | 14B03 | COMPLEX NIEUWE HAVEN | 13 | Configuratie pompsysteem | 2
Pomp in terrein | 14B03 | COMPLEX NIEUWE HAVEN | 14 | Systeemnummer | PP32
Pomp in terrein | 14B03 | COMPLEX NIEUWE HAVEN | 15 | Verantwoordelijk vakgebied | Ondergrondse infra
Pomp in terrein | 14B03 | COMPLEX NIEUWE HAVEN | 16 | Automatische doormelding | Nee
Pomp in terrein | 14B03 | COMPLEX NIEUWE HAVEN | 17 | Pompcapaciteit
Pomp in terrein | 14B03 | COMPLEX NIEUWE HAVEN | 18 | Vermogen | 1,5
Pomp in terrein | 14B03 | COMPLEX NIEUWE HAVEN | 19 | Spanning | 400
Pomp in terrein | 14B03 | COMPLEX NIEUWE HAVEN | 20 | Debietmeter | Nee
Pomp in terrein | 14B03 | COMPLEX NIEUWE HAVEN | 21 | Locatie schakelkast | Y050-ruimte 109
Pomp in terrein | 14B03 | COMPLEX NIEUWE HAVEN | 22 | Type niveausignalering | Vlotterbal
Pomp in terrein | 14B03 | COMPLEX NIEUWE HAVEN | 23 | Onderhoudsplicht | Ja, vastgoedbeh.
Pomp in terrein | 14B03 | COMPLEX NIEUWE HAVEN | 24 | Buiten gebruik gesteld | Nee
Pomp in terrein | 14B03 | COMPLEX NIEUWE HAVEN | 1 | BI code | 320
Pomp in terrein | 14B03 | COMPLEX NIEUWE HAVEN | 2 | Aantal | 1
Pomp in terrein | 14B03 | COMPLEX NIEUWE HAVEN | 3 | Fabrikant | Flygt ( Xylem )
Pomp in terrein | 14B03 | COMPLEX NIEUWE HAVEN | 4 | Type | DS 3069.180, W412
Pomp in terrein | 14B03 | COMPLEX NIEUWE HAVEN | 5 | Serienummer | 2141032
Pomp in terrein | 14B03 | COMPLEX NIEUWE HAVEN | 6 | Installatienummer
Pomp in terrein | 14B03 | COMPLEX NIEUWE HAVEN | 7 | Nadere locatiebepaling | Nabij gebouw Y050
Pomp in terrein | 14B03 | COMPLEX NIEUWE HAVEN | 8 | Bouwjaar | 2021
Pomp in terrein | 14B03 | COMPLEX NIEUWE HAVEN | 9 | Nadere specificatie bwd/instl
Pomp in terrein | 14B03 | COMPLEX NIEUWE HAVEN | 10 | DVD-code | PP32b
Pomp in terrein | 14B03 | COMPLEX NIEUWE HAVEN | 11 | Soort vuilwaterpomp | Gemaal
Pomp in terrein | 14B03 | COMPLEX NIEUWE HAVEN | 12 | Meerpompssysteem | Ja
Pomp in terrein | 14B03 | COMPLEX NIEUWE HAVEN | 13 | Configuratie pompsysteem | 2
Pomp in terrein | 14B03 | COMPLEX NIEUWE HAVEN | 14 | Systeemnummer | PP32
Pomp in terrein | 14B03 | COMPLEX NIEUWE HAVEN | 15 | Verantwoordelijk vakgebied | Ondergrondse infra
Pomp in terrein | 14B03 | COMPLEX NIEUWE HAVEN | 16 | Automatische doormelding | Nee
Pomp in terrein | 14B03 | COMPLEX NIEUWE HAVEN | 17 | Pompcapaciteit
Pomp in terrein | 14B03 | COMPLEX NIEUWE HAVEN | 18 | Vermogen | 1,5
Pomp in terrein | 14B03 | COMPLEX NIEUWE HAVEN | 19 | Spanning | 400
Pomp in terrein | 14B03 | COMPLEX NIEUWE HAVEN | 20 | Debietmeter | Nee
Pomp in terrein | 14B03 | COMPLEX NIEUWE HAVEN | 21 | Locatie schakelkast | Y050-ruimte 109
Pomp in terrein | 14B03 | COMPLEX NIEUWE HAVEN | 22 | Type niveausignalering | Vlotterbal
Pomp in terrein | 14B03 | COMPLEX NIEUWE HAVEN | 23 | Onderhoudsplicht | Ja, vastgoedbeh.
Pomp in terrein | 14B03 | COMPLEX NIEUWE HAVEN | 24 | Buiten gebruik gesteld | Nee
Pomp in terrein | 14B03 | COMPLEX NIEUWE HAVEN | 1 | BI code | 38
Pomp in terrein | 14B03 | COMPLEX NIEUWE HAVEN | 2 | Aantal | 1
Pomp in terrein | 14B03 | COMPLEX NIEUWE HAVEN | 3 | Fabrikant | ABS (sulzer)
Pomp in terrein | 14B03 | COMPLEX NIEUWE HAVEN | 4 | Type | Piranha S26/2
Pomp in terrein | 14B03 | COMPLEX NIEUWE HAVEN | 5 | Serienummer | 0261750
Pomp in terrein | 14B03 | COMPLEX NIEUWE HAVEN | 6 | Installatienummer
Pomp in terrein | 14B03 | COMPLEX NIEUWE HAVEN | 7 | Nadere locatiebepaling | Nabij gebouw U003
Pomp in terrein | 14B03 | COMPLEX NIEUWE HAVEN | 8 | Bouwjaar | 2010
Pomp in terrein | 14B03 | COMPLEX NIEUWE HAVEN | 9 | Nadere specificatie bwd/instl
Pomp in terrein | 14B03 | COMPLEX NIEUWE HAVEN | 10 | DVD-code | PP38
Pomp in terrein | 14B03 | COMPLEX NIEUWE HAVEN | 11 | Soort vuilwaterpomp | Rioolpomp
Pomp in terrein | 14B03 | COMPLEX NIEUWE HAVEN | 12 | Meerpompssysteem | Nee
Pomp in terrein | 14B03 | COMPLEX NIEUWE HAVEN | 13 | Configuratie pompsysteem | 1
Pomp in terrein | 14B03 | COMPLEX NIEUWE HAVEN | 14 | Systeemnummer | PP38
Pomp in terrein | 14B03 | COMPLEX NIEUWE HAVEN | 15 | Verantwoordelijk vakgebied | Ondergrondse infra
Pomp in terrein | 14B03 | COMPLEX NIEUWE HAVEN | 16 | Automatische doormelding | Nee
Pomp in terrein | 14B03 | COMPLEX NIEUWE HAVEN | 17 | Pompcapaciteit | 2600
Pomp in terrein | 14B03 | COMPLEX NIEUWE HAVEN | 18 | Vermogen | 2,6
Pomp in terrein | 14B03 | COMPLEX NIEUWE HAVEN | 19 | Spanning | 400
Pomp in terrein | 14B03 | COMPLEX NIEUWE HAVEN | 20 | Debietmeter | Nee
Pomp in terrein | 14B03 | COMPLEX NIEUWE HAVEN | 21 | Locatie schakelkast | Nabij gemaal
Pomp in terrein | 14B03 | COMPLEX NIEUWE HAVEN | 22 | Type niveausignalering | Vlotterbal
Pomp in terrein | 14B03 | COMPLEX NIEUWE HAVEN | 23 | Onderhoudsplicht | Ja, vastgoedbeh.
Pomp in terrein | 14B03 | COMPLEX NIEUWE HAVEN | 24 | Buiten gebruik gesteld | Nee
Septictank | 14B03 | COMPLEX NIEUWE HAVEN | 1 | DVD-code | ST001
Septictank | 14B03 | COMPLEX NIEUWE HAVEN | 2 | Aantal | 1
Septictank | 14B03 | COMPLEX NIEUWE HAVEN | 3 | Fabrikant
Septictank | 14B03 | COMPLEX NIEUWE HAVEN | 4 | Type
Septictank | 14B03 | COMPLEX NIEUWE HAVEN | 5 | Installatienummer
Septictank | 14B03 | COMPLEX NIEUWE HAVEN | 6 | Nadere locatiebepaling | In ruimte K1.01 van gebouw V004 (Moormanbrug)
Septictank | 14B03 | COMPLEX NIEUWE HAVEN | 7 | Bouwjaar
Septictank | 14B03 | COMPLEX NIEUWE HAVEN | 8 | Nadere specificatie bwd/instl
Septictank | 14B03 | COMPLEX NIEUWE HAVEN | 9 | Inhoud
Septictank | 14B03 | COMPLEX NIEUWE HAVEN | 10 | Onderhoudsplicht | Ja, vastgoedbeh.
Septictank | 14B03 | COMPLEX NIEUWE HAVEN | 11 | Buiten gebruik gesteld | Nee
Pomp in terrein | 14B03 | COMPLEX NIEUWE HAVEN | 1 | BI code | 222
Pomp in terrein | 14B03 | COMPLEX NIEUWE HAVEN | 2 | Aantal | 1
Pomp in terrein | 14B03 | COMPLEX NIEUWE HAVEN | 3 | Fabrikant | Flygt ( Xylem )
Pomp in terrein | 14B03 | COMPLEX NIEUWE HAVEN | 4 | Type | NP 3127.161, W437
Pomp in terrein | 14B03 | COMPLEX NIEUWE HAVEN | 5 | Serienummer | 2140546
Pomp in terrein | 14B03 | COMPLEX NIEUWE HAVEN | 6 | Installatienummer
Pomp in terrein | 14B03 | COMPLEX NIEUWE HAVEN | 7 | Nadere locatiebepaling | Nabij gebouw G040
Pomp in terrein | 14B03 | COMPLEX NIEUWE HAVEN | 8 | Bouwjaar | 2021
Pomp in terrein | 14B03 | COMPLEX NIEUWE HAVEN | 9 | Nadere specificatie bwd/instl
Pomp in terrein | 14B03 | COMPLEX NIEUWE HAVEN | 10 | DVD-code | PP22b
Pomp in terrein | 14B03 | COMPLEX NIEUWE HAVEN | 11 | Soort vuilwaterpomp | Gemaal
Pomp in terrein | 14B03 | COMPLEX NIEUWE HAVEN | 12 | Meerpompssysteem | Ja
Pomp in terrein | 14B03 | COMPLEX NIEUWE HAVEN | 13 | Configuratie pompsysteem | 2
Pomp in terrein | 14B03 | COMPLEX NIEUWE HAVEN | 14 | Systeemnummer | PP22
Pomp in terrein | 14B03 | COMPLEX NIEUWE HAVEN | 15 | Verantwoordelijk vakgebied | Ondergrondse infra
Pomp in terrein | 14B03 | COMPLEX NIEUWE HAVEN | 16 | Automatische doormelding | Nee
Pomp in terrein | 14B03 | COMPLEX NIEUWE HAVEN | 17 | Pompcapaciteit
Pomp in terrein | 14B03 | COMPLEX NIEUWE HAVEN | 18 | Vermogen | 5,9
Pomp in terrein | 14B03 | COMPLEX NIEUWE HAVEN | 19 | Spanning | 400
Pomp in terrein | 14B03 | COMPLEX NIEUWE HAVEN | 20 | Debietmeter | Nee
Pomp in terrein | 14B03 | COMPLEX NIEUWE HAVEN | 21 | Locatie schakelkast | Nabij gemaal
Pomp in terrein | 14B03 | COMPLEX NIEUWE HAVEN | 22 | Type niveausignalering | Ultrasoon
Pomp in terrein | 14B03 | COMPLEX NIEUWE HAVEN | 23 | Onderhoudsplicht | Ja, vastgoedbeh.
Pomp in terrein | 14B03 | COMPLEX NIEUWE HAVEN | 24 | Buiten gebruik gesteld | Nee
Toegangscontrolesysteem object | 14B03 | COMPLEX NIEUWE HAVEN | 1 | DVD-code | RP001
Toegangscontrolesysteem object | 14B03 | COMPLEX NIEUWE HAVEN | 2 | Aantal | 1
Toegangscontrolesysteem object | 14B03 | COMPLEX NIEUWE HAVEN | 3 | Fabrikant
Toegangscontrolesysteem object | 14B03 | COMPLEX NIEUWE HAVEN | 4 | Type
Toegangscontrolesysteem object | 14B03 | COMPLEX NIEUWE HAVEN | 5 | Serienummer
Toegangscontrolesysteem object | 14B03 | COMPLEX NIEUWE HAVEN | 6 | Nadere locatiebepaling | gebouw N002
Toegangscontrolesysteem object | 14B03 | COMPLEX NIEUWE HAVEN | 7 | Bouwjaar | 1900
Toegangscontrolesysteem object | 14B03 | COMPLEX NIEUWE HAVEN | 8 | Nadere specificatie bwd/instl
Toegangscontrolesysteem object | 14B03 | COMPLEX NIEUWE HAVEN | 9 | Soort terreintoegangssysteem | Rolpoort
Toegangscontrolesysteem object | 14B03 | COMPLEX NIEUWE HAVEN | 10 | Onderhoudsplicht | Ja, vastgoedbeh.
Toegangscontrolesysteem object | 14B03 | COMPLEX NIEUWE HAVEN | 11 | Buiten gebruik gesteld | Nee
Toegangscontrolesysteem object | 14B03 | COMPLEX NIEUWE HAVEN | 1 | DVD-code | RP002
Toegangscontrolesysteem object | 14B03 | COMPLEX NIEUWE HAVEN | 2 | Aantal | 1
Toegangscontrolesysteem object | 14B03 | COMPLEX NIEUWE HAVEN | 3 | Fabrikant
Toegangscontrolesysteem object | 14B03 | COMPLEX NIEUWE HAVEN | 4 | Type
Toegangscontrolesysteem object | 14B03 | COMPLEX NIEUWE HAVEN | 5 | Serienummer
Toegangscontrolesysteem object | 14B03 | COMPLEX NIEUWE HAVEN | 6 | Nadere locatiebepaling | Gebouw N004
Toegangscontrolesysteem object | 14B03 | COMPLEX NIEUWE HAVEN | 7 | Bouwjaar | 1900
Toegangscontrolesysteem object | 14B03 | COMPLEX NIEUWE HAVEN | 8 | Nadere specificatie bwd/instl
Toegangscontrolesysteem object | 14B03 | COMPLEX NIEUWE HAVEN | 9 | Soort terreintoegangssysteem | Rolpoort
Toegangscontrolesysteem object | 14B03 | COMPLEX NIEUWE HAVEN | 10 | Onderhoudsplicht | Ja, vastgoedbeh.
Toegangscontrolesysteem object | 14B03 | COMPLEX NIEUWE HAVEN | 11 | Buiten gebruik gesteld | Nee
Toegangscontrolesysteem object | 14B03 | COMPLEX NIEUWE HAVEN | 1 | DVD-code | RP003
Toegangscontrolesysteem object | 14B03 | COMPLEX NIEUWE HAVEN | 2 | Aantal | 1
Toegangscontrolesysteem object | 14B03 | COMPLEX NIEUWE HAVEN | 3 | Fabrikant
Toegangscontrolesysteem object | 14B03 | COMPLEX NIEUWE HAVEN | 4 | Type
Toegangscontrolesysteem object | 14B03 | COMPLEX NIEUWE HAVEN | 5 | Serienummer
Toegangscontrolesysteem object | 14B03 | COMPLEX NIEUWE HAVEN | 6 | Nadere locatiebepaling | Zuiden van Gebouw N017
Toegangscontrolesysteem object | 14B03 | COMPLEX NIEUWE HAVEN | 7 | Bouwjaar | 1900
Toegangscontrolesysteem object | 14B03 | COMPLEX NIEUWE HAVEN | 8 | Nadere specificatie bwd/instl
Toegangscontrolesysteem object | 14B03 | COMPLEX NIEUWE HAVEN | 9 | Soort terreintoegangssysteem | Rolpoort
Toegangscontrolesysteem object | 14B03 | COMPLEX NIEUWE HAVEN | 10 | Onderhoudsplicht | Ja, vastgoedbeh.
Toegangscontrolesysteem object | 14B03 | COMPLEX NIEUWE HAVEN | 11 | Buiten gebruik gesteld | Nee
Toegangscontrolesysteem object | 14B03 | COMPLEX NIEUWE HAVEN | 1 | DVD-code | RP004
Toegangscontrolesysteem object | 14B03 | COMPLEX NIEUWE HAVEN | 2 | Aantal | 1
Toegangscontrolesysteem object | 14B03 | COMPLEX NIEUWE HAVEN | 3 | Fabrikant
Toegangscontrolesysteem object | 14B03 | COMPLEX NIEUWE HAVEN | 4 | Type
Toegangscontrolesysteem object | 14B03 | COMPLEX NIEUWE HAVEN | 5 | Serienummer
Toegangscontrolesysteem object | 14B03 | COMPLEX NIEUWE HAVEN | 6 | Nadere locatiebepaling | Westen Gebouw N001
Toegangscontrolesysteem object | 14B03 | COMPLEX NIEUWE HAVEN | 7 | Bouwjaar | 1900
Toegangscontrolesysteem object | 14B03 | COMPLEX NIEUWE HAVEN | 8 | Nadere specificatie bwd/instl
Toegangscontrolesysteem object | 14B03 | COMPLEX NIEUWE HAVEN | 9 | Soort terreintoegangssysteem | Rolpoort
Toegangscontrolesysteem object | 14B03 | COMPLEX NIEUWE HAVEN | 10 | Onderhoudsplicht | Ja, vastgoedbeh.
Toegangscontrolesysteem object | 14B03 | COMPLEX NIEUWE HAVEN | 11 | Buiten gebruik gesteld | Nee
Toegangscontrolesysteem object | 14B03 | COMPLEX NIEUWE HAVEN | 1 | DVD-code | RP005
Toegangscontrolesysteem object | 14B03 | COMPLEX NIEUWE HAVEN | 2 | Aantal | 1
Toegangscontrolesysteem object | 14B03 | COMPLEX NIEUWE HAVEN | 3 | Fabrikant
Toegangscontrolesysteem object | 14B03 | COMPLEX NIEUWE HAVEN | 4 | Type
Toegangscontrolesysteem object | 14B03 | COMPLEX NIEUWE HAVEN | 5 | Serienummer | Zuiden van gebouw D012
Toegangscontrolesysteem object | 14B03 | COMPLEX NIEUWE HAVEN | 6 | Nadere locatiebepaling
Toegangscontrolesysteem object | 14B03 | COMPLEX NIEUWE HAVEN | 7 | Bouwjaar | 1900
Toegangscontrolesysteem object | 14B03 | COMPLEX NIEUWE HAVEN | 8 | Nadere specificatie bwd/instl
Toegangscontrolesysteem object | 14B03 | COMPLEX NIEUWE HAVEN | 9 | Soort terreintoegangssysteem | Rolpoort
Toegangscontrolesysteem object | 14B03 | COMPLEX NIEUWE HAVEN | 10 | Onderhoudsplicht | Ja, vastgoedbeh.
Toegangscontrolesysteem object | 14B03 | COMPLEX NIEUWE HAVEN | 11 | Buiten gebruik gesteld | Nee
Toegangscontrolesysteem object | 14B03 | COMPLEX NIEUWE HAVEN | 1 | DVD-code | RP006
Toegangscontrolesysteem object | 14B03 | COMPLEX NIEUWE HAVEN | 2 | Aantal | 1
Toegangscontrolesysteem object | 14B03 | COMPLEX NIEUWE HAVEN | 3 | Fabrikant
Toegangscontrolesysteem object | 14B03 | COMPLEX NIEUWE HAVEN | 4 | Type
Toegangscontrolesysteem object | 14B03 | COMPLEX NIEUWE HAVEN | 5 | Serienummer
Toegangscontrolesysteem object | 14B03 | COMPLEX NIEUWE HAVEN | 6 | Nadere locatiebepaling | Westen van gebouw D002
Toegangscontrolesysteem object | 14B03 | COMPLEX NIEUWE HAVEN | 7 | Bouwjaar | 1900
Toegangscontrolesysteem object | 14B03 | COMPLEX NIEUWE HAVEN | 8 | Nadere specificatie bwd/instl
Toegangscontrolesysteem object | 14B03 | COMPLEX NIEUWE HAVEN | 9 | Soort terreintoegangssysteem | Rolpoort
Toegangscontrolesysteem object | 14B03 | COMPLEX NIEUWE HAVEN | 10 | Onderhoudsplicht | Ja, vastgoedbeh.
Toegangscontrolesysteem object | 14B03 | COMPLEX NIEUWE HAVEN | 11 | Buiten gebruik gesteld | Nee
Toegangscontrolesysteem object | 14B03 | COMPLEX NIEUWE HAVEN | 1 | DVD-code | RP007
Toegangscontrolesysteem object | 14B03 | COMPLEX NIEUWE HAVEN | 2 | Aantal | 1
Toegangscontrolesysteem object | 14B03 | COMPLEX NIEUWE HAVEN | 3 | Fabrikant
Toegangscontrolesysteem object | 14B03 | COMPLEX NIEUWE HAVEN | 4 | Type
Toegangscontrolesysteem object | 14B03 | COMPLEX NIEUWE HAVEN | 5 | Serienummer
Toegangscontrolesysteem object | 14B03 | COMPLEX NIEUWE HAVEN | 6 | Nadere locatiebepaling | Westen van gebouw W001
Toegangscontrolesysteem object | 14B03 | COMPLEX NIEUWE HAVEN | 7 | Bouwjaar | 1900
Toegangscontrolesysteem object | 14B03 | COMPLEX NIEUWE HAVEN | 8 | Nadere specificatie bwd/instl
Toegangscontrolesysteem object | 14B03 | COMPLEX NIEUWE HAVEN | 9 | Soort terreintoegangssysteem | Rolpoort
Toegangscontrolesysteem object | 14B03 | COMPLEX NIEUWE HAVEN | 10 | Onderhoudsplicht | Ja, vastgoedbeh.
Toegangscontrolesysteem object | 14B03 | COMPLEX NIEUWE HAVEN | 11 | Buiten gebruik gesteld | Nee
Toegangscontrolesysteem object | 14B03 | COMPLEX NIEUWE HAVEN | 1 | DVD-code | RP008
Toegangscontrolesysteem object | 14B03 | COMPLEX NIEUWE HAVEN | 2 | Aantal | 1
Toegangscontrolesysteem object | 14B03 | COMPLEX NIEUWE HAVEN | 3 | Fabrikant
Toegangscontrolesysteem object | 14B03 | COMPLEX NIEUWE HAVEN | 4 | Type
Toegangscontrolesysteem object | 14B03 | COMPLEX NIEUWE HAVEN | 5 | Serienummer
Toegangscontrolesysteem object | 14B03 | COMPLEX NIEUWE HAVEN | 6 | Nadere locatiebepaling | Zuiden van gebouw M001
Toegangscontrolesysteem object | 14B03 | COMPLEX NIEUWE HAVEN | 7 | Bouwjaar | 1900
Toegangscontrolesysteem object | 14B03 | COMPLEX NIEUWE HAVEN | 8 | Nadere specificatie bwd/instl
Toegangscontrolesysteem object | 14B03 | COMPLEX NIEUWE HAVEN | 9 | Soort terreintoegangssysteem | Rolpoort
Toegangscontrolesysteem object | 14B03 | COMPLEX NIEUWE HAVEN | 10 | Onderhoudsplicht | Ja, vastgoedbeh.
Toegangscontrolesysteem object | 14B03 | COMPLEX NIEUWE HAVEN | 11 | Buiten gebruik gesteld | Nee
Toegangscontrolesysteem object | 14B03 | COMPLEX NIEUWE HAVEN | 1 | DVD-code | RP009
Toegangscontrolesysteem object | 14B03 | COMPLEX NIEUWE HAVEN | 2 | Aantal | 1
Toegangscontrolesysteem object | 14B03 | COMPLEX NIEUWE HAVEN | 3 | Fabrikant
Toegangscontrolesysteem object | 14B03 | COMPLEX NIEUWE HAVEN | 4 | Type
Toegangscontrolesysteem object | 14B03 | COMPLEX NIEUWE HAVEN | 5 | Serienummer
Toegangscontrolesysteem object | 14B03 | COMPLEX NIEUWE HAVEN | 6 | Nadere locatiebepaling | ingang Bij gebouw Y050
Toegangscontrolesysteem object | 14B03 | COMPLEX NIEUWE HAVEN | 7 | Bouwjaar | 1900
Toegangscontrolesysteem object | 14B03 | COMPLEX NIEUWE HAVEN | 8 | Nadere specificatie bwd/instl
Toegangscontrolesysteem object | 14B03 | COMPLEX NIEUWE HAVEN | 9 | Soort terreintoegangssysteem | Rolpoort
Toegangscontrolesysteem object | 14B03 | COMPLEX NIEUWE HAVEN | 10 | Onderhoudsplicht | Ja, vastgoedbeh.
Toegangscontrolesysteem object | 14B03 | COMPLEX NIEUWE HAVEN | 11 | Buiten gebruik gesteld | Nee
Toegangscontrolesysteem object | 14B03 | COMPLEX NIEUWE HAVEN | 1 | DVD-code | RP010
Toegangscontrolesysteem object | 14B03 | COMPLEX NIEUWE HAVEN | 2 | Aantal | 1
Toegangscontrolesysteem object | 14B03 | COMPLEX NIEUWE HAVEN | 3 | Fabrikant
Toegangscontrolesysteem object | 14B03 | COMPLEX NIEUWE HAVEN | 4 | Type
Toegangscontrolesysteem object | 14B03 | COMPLEX NIEUWE HAVEN | 5 | Serienummer
Toegangscontrolesysteem object | 14B03 | COMPLEX NIEUWE HAVEN | 6 | Nadere locatiebepaling | Uitgang gebouw Y050
Toegangscontrolesysteem object | 14B03 | COMPLEX NIEUWE HAVEN | 7 | Bouwjaar | 1900
Toegangscontrolesysteem object | 14B03 | COMPLEX NIEUWE HAVEN | 8 | Nadere specificatie bwd/instl
Toegangscontrolesysteem object | 14B03 | COMPLEX NIEUWE HAVEN | 9 | Soort terreintoegangssysteem | Rolpoort
Toegangscontrolesysteem object | 14B03 | COMPLEX NIEUWE HAVEN | 10 | Onderhoudsplicht | Ja, vastgoedbeh.
Toegangscontrolesysteem object | 14B03 | COMPLEX NIEUWE HAVEN | 11 | Buiten gebruik gesteld | Nee
Toegangscontrolesysteem object | 14B03 | COMPLEX NIEUWE HAVEN | 1 | DVD-code | RP011
Toegangscontrolesysteem object | 14B03 | COMPLEX NIEUWE HAVEN | 2 | Aantal | 1
Toegangscontrolesysteem object | 14B03 | COMPLEX NIEUWE HAVEN | 3 | Fabrikant
Toegangscontrolesysteem object | 14B03 | COMPLEX NIEUWE HAVEN | 4 | Type
Toegangscontrolesysteem object | 14B03 | COMPLEX NIEUWE HAVEN | 5 | Serienummer
Toegangscontrolesysteem object | 14B03 | COMPLEX NIEUWE HAVEN | 6 | Nadere locatiebepaling | Gebouw D301A
Toegangscontrolesysteem object | 14B03 | COMPLEX NIEUWE HAVEN | 7 | Bouwjaar | 1900
Toegangscontrolesysteem object | 14B03 | COMPLEX NIEUWE HAVEN | 8 | Nadere specificatie bwd/instl
Toegangscontrolesysteem object | 14B03 | COMPLEX NIEUWE HAVEN | 9 | Soort terreintoegangssysteem | Rolpoort
Toegangscontrolesysteem object | 14B03 | COMPLEX NIEUWE HAVEN | 10 | Onderhoudsplicht | Ja, vastgoedbeh.
Toegangscontrolesysteem object | 14B03 | COMPLEX NIEUWE HAVEN | 11 | Buiten gebruik gesteld | Nee
Toegangscontrolesysteem object | 14B03 | COMPLEX NIEUWE HAVEN | 1 | DVD-code | TQ007
Toegangscontrolesysteem object | 14B03 | COMPLEX NIEUWE HAVEN | 2 | Aantal | 1
Toegangscontrolesysteem object | 14B03 | COMPLEX NIEUWE HAVEN | 3 | Fabrikant
Toegangscontrolesysteem object | 14B03 | COMPLEX NIEUWE HAVEN | 4 | Type
Toegangscontrolesysteem object | 14B03 | COMPLEX NIEUWE HAVEN | 5 | Serienummer
Toegangscontrolesysteem object | 14B03 | COMPLEX NIEUWE HAVEN | 6 | Nadere locatiebepaling | Zuidwesten gebouw S001
Toegangscontrolesysteem object | 14B03 | COMPLEX NIEUWE HAVEN | 7 | Bouwjaar | 1900
Toegangscontrolesysteem object | 14B03 | COMPLEX NIEUWE HAVEN | 8 | Nadere specificatie bwd/instl
Toegangscontrolesysteem object | 14B03 | COMPLEX NIEUWE HAVEN | 9 | Soort terreintoegangssysteem | Tourniquet
Toegangscontrolesysteem object | 14B03 | COMPLEX NIEUWE HAVEN | 10 | Onderhoudsplicht | Ja, vastgoedbeh.
Toegangscontrolesysteem object | 14B03 | COMPLEX NIEUWE HAVEN | 11 | Buiten gebruik gesteld | Nee
Grondwateronttrekkingsysteem in terrein | 14B03 | COMPLEX NIEUWE HAVEN | 1 | DVD-code | GW003
Grondwateronttrekkingsysteem in terrein | 14B03 | COMPLEX NIEUWE HAVEN | 2 | Aantal | 1
Grondwateronttrekkingsysteem in terrein | 14B03 | COMPLEX NIEUWE HAVEN | 3 | Fabrikant
Grondwateronttrekkingsysteem in terrein | 14B03 | COMPLEX NIEUWE HAVEN | 4 | Type
Grondwateronttrekkingsysteem in terrein | 14B03 | COMPLEX NIEUWE HAVEN | 5 | Serienummer
Grondwateronttrekkingsysteem in terrein | 14B03 | COMPLEX NIEUWE HAVEN | 6 | Installatienummer
Grondwateronttrekkingsysteem in terrein | 14B03 | COMPLEX NIEUWE HAVEN | 7 | Nadere locatiebepaling | nabij waterbassin ten oosten van gebouw G038
Grondwateronttrekkingsysteem in terrein | 14B03 | COMPLEX NIEUWE HAVEN | 8 | Bouwjaar | 1900
Grondwateronttrekkingsysteem in terrein | 14B03 | COMPLEX NIEUWE HAVEN | 9 | Nadere specificatie bwd/instl
Grondwateronttrekkingsysteem in terrein | 14B03 | COMPLEX NIEUWE HAVEN | 10 | Afvoerwijze grondwater | Retour hemelwaterriolering
Grondwateronttrekkingsysteem in terrein | 14B03 | COMPLEX NIEUWE HAVEN | 11 | Capaciteit
Grondwateronttrekkingsysteem in terrein | 14B03 | COMPLEX NIEUWE HAVEN | 12 | Diepte onttrekking
Grondwateronttrekkingsysteem in terrein | 14B03 | COMPLEX NIEUWE HAVEN | 13 | Soort grondw systeem terrein | Beregening
Grondwateronttrekkingsysteem in terrein | 14B03 | COMPLEX NIEUWE HAVEN | 14 | Pomp aanwezig | Nee
Grondwateronttrekkingsysteem in terrein | 14B03 | COMPLEX NIEUWE HAVEN | 15 | Verbruiksmeter aanwezig | Nee
Grondwateronttrekkingsysteem in terrein | 14B03 | COMPLEX NIEUWE HAVEN | 16 | Onderhoudsplicht | Ja, vastgoedbeh.
Grondwateronttrekkingsysteem in terrein | 14B03 | COMPLEX NIEUWE HAVEN | 17 | Buiten gebruik gesteld | Nee
Grondwateronttrekkingsysteem in terrein | 14B03 | COMPLEX NIEUWE HAVEN | 1 | DVD-code | GW012
Grondwateronttrekkingsysteem in terrein | 14B03 | COMPLEX NIEUWE HAVEN | 2 | Aantal | 1
Grondwateronttrekkingsysteem in terrein | 14B03 | COMPLEX NIEUWE HAVEN | 3 | Fabrikant
Grondwateronttrekkingsysteem in terrein | 14B03 | COMPLEX NIEUWE HAVEN | 4 | Type
Grondwateronttrekkingsysteem in terrein | 14B03 | COMPLEX NIEUWE HAVEN | 5 | Serienummer
Grondwateronttrekkingsysteem in terrein | 14B03 | COMPLEX NIEUWE HAVEN | 6 | Installatienummer
Grondwateronttrekkingsysteem in terrein | 14B03 | COMPLEX NIEUWE HAVEN | 7 | Nadere locatiebepaling | nabij waterbassin, ten oosten van gebouw G030.
Grondwateronttrekkingsysteem in terrein | 14B03 | COMPLEX NIEUWE HAVEN | 8 | Bouwjaar | 1900
Grondwateronttrekkingsysteem in terrein | 14B03 | COMPLEX NIEUWE HAVEN | 9 | Nadere specificatie bwd/instl
Grondwateronttrekkingsysteem in terrein | 14B03 | COMPLEX NIEUWE HAVEN | 10 | Afvoerwijze grondwater | Retour hemelwaterriolering
Grondwateronttrekkingsysteem in terrein | 14B03 | COMPLEX NIEUWE HAVEN | 11 | Capaciteit
Grondwateronttrekkingsysteem in terrein | 14B03 | COMPLEX NIEUWE HAVEN | 12 | Diepte onttrekking
Grondwateronttrekkingsysteem in terrein | 14B03 | COMPLEX NIEUWE HAVEN | 13 | Soort grondw systeem terrein | Beregening
Grondwateronttrekkingsysteem in terrein | 14B03 | COMPLEX NIEUWE HAVEN | 14 | Pomp aanwezig | Nee
Grondwateronttrekkingsysteem in terrein | 14B03 | COMPLEX NIEUWE HAVEN | 15 | Verbruiksmeter aanwezig | Nee
Grondwateronttrekkingsysteem in terrein | 14B03 | COMPLEX NIEUWE HAVEN | 16 | Onderhoudsplicht | Ja, vastgoedbeh.
Grondwateronttrekkingsysteem in terrein | 14B03 | COMPLEX NIEUWE HAVEN | 17 | Buiten gebruik gesteld | Nee
Toegangscontrolesysteem object | 14B03 | COMPLEX NIEUWE HAVEN | 1 | DVD-code | SB003
Toegangscontrolesysteem object | 14B03 | COMPLEX NIEUWE HAVEN | 2 | Aantal | 1
Toegangscontrolesysteem object | 14B03 | COMPLEX NIEUWE HAVEN | 3 | Fabrikant
Toegangscontrolesysteem object | 14B03 | COMPLEX NIEUWE HAVEN | 4 | Type
Toegangscontrolesysteem object | 14B03 | COMPLEX NIEUWE HAVEN | 5 | Serienummer
Toegangscontrolesysteem object | 14B03 | COMPLEX NIEUWE HAVEN | 6 | Nadere locatiebepaling | toegang tot terrein nabij gebouw D440
Toegangscontrolesysteem object | 14B03 | COMPLEX NIEUWE HAVEN | 7 | Bouwjaar | 1900
Toegangscontrolesysteem object | 14B03 | COMPLEX NIEUWE HAVEN | 8 | Nadere specificatie bwd/instl
Toegangscontrolesysteem object | 14B03 | COMPLEX NIEUWE HAVEN | 9 | Soort terreintoegangssysteem | Slagboom
Toegangscontrolesysteem object | 14B03 | COMPLEX NIEUWE HAVEN | 10 | Onderhoudsplicht | Ja, vastgoedbeh.
Toegangscontrolesysteem object | 14B03 | COMPLEX NIEUWE HAVEN | 11 | Buiten gebruik gesteld | Nee
Toegangscontrolesysteem object | 14B03 | COMPLEX NIEUWE HAVEN | 1 | DVD-code | SB004
Toegangscontrolesysteem object | 14B03 | COMPLEX NIEUWE HAVEN | 2 | Aantal | 1
Toegangscontrolesysteem object | 14B03 | COMPLEX NIEUWE HAVEN | 3 | Fabrikant
Toegangscontrolesysteem object | 14B03 | COMPLEX NIEUWE HAVEN | 4 | Type
Toegangscontrolesysteem object | 14B03 | COMPLEX NIEUWE HAVEN | 5 | Serienummer
Toegangscontrolesysteem object | 14B03 | COMPLEX NIEUWE HAVEN | 6 | Nadere locatiebepaling | toegang tot terrein nabij gebouw D440
Toegangscontrolesysteem object | 14B03 | COMPLEX NIEUWE HAVEN | 7 | Bouwjaar | 1900
Toegangscontrolesysteem object | 14B03 | COMPLEX NIEUWE HAVEN | 8 | Nadere specificatie bwd/instl
Toegangscontrolesysteem object | 14B03 | COMPLEX NIEUWE HAVEN | 9 | Soort terreintoegangssysteem | Slagboom
Toegangscontrolesysteem object | 14B03 | COMPLEX NIEUWE HAVEN | 10 | Onderhoudsplicht | Ja, vastgoedbeh.
Toegangscontrolesysteem object | 14B03 | COMPLEX NIEUWE HAVEN | 11 | Buiten gebruik gesteld | Nee
Toegangscontrolesysteem object | 14B03 | COMPLEX NIEUWE HAVEN | 1 | DVD-code | SB007
Toegangscontrolesysteem object | 14B03 | COMPLEX NIEUWE HAVEN | 2 | Aantal | 1
Toegangscontrolesysteem object | 14B03 | COMPLEX NIEUWE HAVEN | 3 | Fabrikant
Toegangscontrolesysteem object | 14B03 | COMPLEX NIEUWE HAVEN | 4 | Type
Toegangscontrolesysteem object | 14B03 | COMPLEX NIEUWE HAVEN | 5 | Serienummer
Toegangscontrolesysteem object | 14B03 | COMPLEX NIEUWE HAVEN | 6 | Nadere locatiebepaling | toegang tot terrein nabij gebouw G007
Toegangscontrolesysteem object | 14B03 | COMPLEX NIEUWE HAVEN | 7 | Bouwjaar | 1900
Toegangscontrolesysteem object | 14B03 | COMPLEX NIEUWE HAVEN | 8 | Nadere specificatie bwd/instl
Toegangscontrolesysteem object | 14B03 | COMPLEX NIEUWE HAVEN | 9 | Soort terreintoegangssysteem | Slagboom
Toegangscontrolesysteem object | 14B03 | COMPLEX NIEUWE HAVEN | 10 | Onderhoudsplicht | Ja, vastgoedbeh.
Toegangscontrolesysteem object | 14B03 | COMPLEX NIEUWE HAVEN | 11 | Buiten gebruik gesteld | Nee
Noodaggregaat in terrein | 14B03 | COMPLEX NIEUWE HAVEN | 1 | DVD-code | 1
Noodaggregaat in terrein | 14B03 | COMPLEX NIEUWE HAVEN | 2 | Aantal | 1
Noodaggregaat in terrein | 14B03 | COMPLEX NIEUWE HAVEN | 3 | Fabrikant | Leroy en Sommer
Noodaggregaat in terrein | 14B03 | COMPLEX NIEUWE HAVEN | 4 | Type
Noodaggregaat in terrein | 14B03 | COMPLEX NIEUWE HAVEN | 5 | Serienummer | 185742
Noodaggregaat in terrein | 14B03 | COMPLEX NIEUWE HAVEN | 6 | Installatienummer | NSA A
Noodaggregaat in terrein | 14B03 | COMPLEX NIEUWE HAVEN | 7 | Nadere locatiebepaling | Bij gebouw W001A
Noodaggregaat in terrein | 14B03 | COMPLEX NIEUWE HAVEN | 8 | Bouwjaar | 2008
Noodaggregaat in terrein | 14B03 | COMPLEX NIEUWE HAVEN | 9 | Nadere specificatie bwd/instl
Noodaggregaat in terrein | 14B03 | COMPLEX NIEUWE HAVEN | 10 | Schijnbaar vermogen | 1400,0
Noodaggregaat in terrein | 14B03 | COMPLEX NIEUWE HAVEN | 11 | Werkelijk vermogen | 1400,0
Noodaggregaat in terrein | 14B03 | COMPLEX NIEUWE HAVEN | 12 | Aantal cilinders
Noodaggregaat in terrein | 14B03 | COMPLEX NIEUWE HAVEN | 13 | Cilinderinhoud
Noodaggregaat in terrein | 14B03 | COMPLEX NIEUWE HAVEN | 14 | Brandstof NSA | Nader te bepalen
Noodaggregaat in terrein | 14B03 | COMPLEX NIEUWE HAVEN | 15 | Inhoud brandstoftank
Noodaggregaat in terrein | 14B03 | COMPLEX NIEUWE HAVEN | 16 | Soort tanksysteem | Nader te bepalen
Noodaggregaat in terrein | 14B03 | COMPLEX NIEUWE HAVEN | 17 | Situatie tank | Nader te bepalen
Noodaggregaat in terrein | 14B03 | COMPLEX NIEUWE HAVEN | 18 | Dagtank | Nader te bepalen
Noodaggregaat in terrein | 14B03 | COMPLEX NIEUWE HAVEN | 19 | Extra brandstoffiltersysteem | Nee
Noodaggregaat in terrein | 14B03 | COMPLEX NIEUWE HAVEN | 20 | Soort koelsysteem | Nader te bepalen
Noodaggregaat in terrein | 14B03 | COMPLEX NIEUWE HAVEN | 21 | Generator
Noodaggregaat in terrein | 14B03 | COMPLEX NIEUWE HAVEN | 22 | 500 uurs verklaring | Nader te bepalen
Noodaggregaat in terrein | 14B03 | COMPLEX NIEUWE HAVEN | 23 | Toepassing NSA | Nader te bepalen
Noodaggregaat in terrein | 14B03 | COMPLEX NIEUWE HAVEN | 24 | Onderhoudsplicht | Ja, vastgoedbeh.
Noodaggregaat in terrein | 14B03 | COMPLEX NIEUWE HAVEN | 25 | Buiten gebruik gesteld | Nee
Noodaggregaat in terrein | 14B03 | COMPLEX NIEUWE HAVEN | 1 | DVD-code | 2
Noodaggregaat in terrein | 14B03 | COMPLEX NIEUWE HAVEN | 2 | Aantal | 1
Noodaggregaat in terrein | 14B03 | COMPLEX NIEUWE HAVEN | 3 | Fabrikant | Leroy en Sommer
Noodaggregaat in terrein | 14B03 | COMPLEX NIEUWE HAVEN | 4 | Type
Noodaggregaat in terrein | 14B03 | COMPLEX NIEUWE HAVEN | 5 | Serienummer | 185741
Noodaggregaat in terrein | 14B03 | COMPLEX NIEUWE HAVEN | 6 | Installatienummer | NSA A
Noodaggregaat in terrein | 14B03 | COMPLEX NIEUWE HAVEN | 7 | Nadere locatiebepaling | Bij gebouw W001A
Noodaggregaat in terrein | 14B03 | COMPLEX NIEUWE HAVEN | 8 | Bouwjaar | 2008
Noodaggregaat in terrein | 14B03 | COMPLEX NIEUWE HAVEN | 9 | Nadere specificatie bwd/instl
Noodaggregaat in terrein | 14B03 | COMPLEX NIEUWE HAVEN | 10 | Schijnbaar vermogen | 1400,0
Noodaggregaat in terrein | 14B03 | COMPLEX NIEUWE HAVEN | 11 | Werkelijk vermogen | 1400,0
Noodaggregaat in terrein | 14B03 | COMPLEX NIEUWE HAVEN | 12 | Aantal cilinders
Noodaggregaat in terrein | 14B03 | COMPLEX NIEUWE HAVEN | 13 | Cilinderinhoud
Noodaggregaat in terrein | 14B03 | COMPLEX NIEUWE HAVEN | 14 | Brandstof NSA | Nader te bepalen
Noodaggregaat in terrein | 14B03 | COMPLEX NIEUWE HAVEN | 15 | Inhoud brandstoftank
Noodaggregaat in terrein | 14B03 | COMPLEX NIEUWE HAVEN | 16 | Soort tanksysteem | Nader te bepalen
Noodaggregaat in terrein | 14B03 | COMPLEX NIEUWE HAVEN | 17 | Situatie tank | Nader te bepalen
Noodaggregaat in terrein | 14B03 | COMPLEX NIEUWE HAVEN | 18 | Dagtank | Nader te bepalen
Noodaggregaat in terrein | 14B03 | COMPLEX NIEUWE HAVEN | 19 | Extra brandstoffiltersysteem | Nee
Noodaggregaat in terrein | 14B03 | COMPLEX NIEUWE HAVEN | 20 | Soort koelsysteem | Nader te bepalen
Noodaggregaat in terrein | 14B03 | COMPLEX NIEUWE HAVEN | 21 | Generator
Noodaggregaat in terrein | 14B03 | COMPLEX NIEUWE HAVEN | 22 | 500 uurs verklaring | Nader te bepalen
Noodaggregaat in terrein | 14B03 | COMPLEX NIEUWE HAVEN | 23 | Toepassing NSA | Nader te bepalen
Noodaggregaat in terrein | 14B03 | COMPLEX NIEUWE HAVEN | 24 | Onderhoudsplicht | Ja, vastgoedbeh.
Noodaggregaat in terrein | 14B03 | COMPLEX NIEUWE HAVEN | 25 | Buiten gebruik gesteld | Nee
Olieafscheider in terrein | 14B03 | COMPLEX NIEUWE HAVEN | 1 | DVD-code | O06
Olieafscheider in terrein | 14B03 | COMPLEX NIEUWE HAVEN | 2 | Aantal | 1
Olieafscheider in terrein | 14B03 | COMPLEX NIEUWE HAVEN | 3 | Fabrikant | Nering Bogel
Olieafscheider in terrein | 14B03 | COMPLEX NIEUWE HAVEN | 4 | Type | 3521/0
Olieafscheider in terrein | 14B03 | COMPLEX NIEUWE HAVEN | 5 | Nadere locatiebepaling | 0120.48
Olieafscheider in terrein | 14B03 | COMPLEX NIEUWE HAVEN | 6 | Bouwjaar | 1992
Olieafscheider in terrein | 14B03 | COMPLEX NIEUWE HAVEN | 7 | Nadere specificatie bwd/instl
Olieafscheider in terrein | 14B03 | COMPLEX NIEUWE HAVEN | 8 | Inhoud
Olieafscheider in terrein | 14B03 | COMPLEX NIEUWE HAVEN | 9 | Niveausignalering | Nee
Olieafscheider in terrein | 14B03 | COMPLEX NIEUWE HAVEN | 10 | Coalisentiefilter | Nee
Olieafscheider in terrein | 14B03 | COMPLEX NIEUWE HAVEN | 11 | Capaciteit
Olieafscheider in terrein | 14B03 | COMPLEX NIEUWE HAVEN | 12 | Materiaal olieafsch in terrein | Beton
Olieafscheider in terrein | 14B03 | COMPLEX NIEUWE HAVEN | 13 | Inhoud Integraal slibvang
Olieafscheider in terrein | 14B03 | COMPLEX NIEUWE HAVEN | 14 | Inhoud Olieopvang
Olieafscheider in terrein | 14B03 | COMPLEX NIEUWE HAVEN | 15 | Lozing op | Nader te bepalen
Olieafscheider in terrein | 14B03 | COMPLEX NIEUWE HAVEN | 16 | Onderhoudsplicht | Ja, vastgoedbeh.
Olieafscheider in terrein | 14B03 | COMPLEX NIEUWE HAVEN | 17 | Buiten gebruik gesteld | Nee
Vetafscheider | 14B03 | COMPLEX NIEUWE HAVEN | 1 | DVD-code | VE09
Vetafscheider | 14B03 | COMPLEX NIEUWE HAVEN | 2 | Aantal | 1
Vetafscheider | 14B03 | COMPLEX NIEUWE HAVEN | 3 | Fabrikant
Vetafscheider | 14B03 | COMPLEX NIEUWE HAVEN | 4 | Type
Vetafscheider | 14B03 | COMPLEX NIEUWE HAVEN | 5 | Nadere locatiebepaling | Ten oosten van gebouw Y050 (Arsenaal)
Vetafscheider | 14B03 | COMPLEX NIEUWE HAVEN | 6 | Bouwjaar
Vetafscheider | 14B03 | COMPLEX NIEUWE HAVEN | 7 | Nadere specificatie bwd/instl
Vetafscheider | 14B03 | COMPLEX NIEUWE HAVEN | 8 | Inhoud
Vetafscheider | 14B03 | COMPLEX NIEUWE HAVEN | 9 | Onderhoudsplicht | Ja, vastgoedbeh.
Vetafscheider | 14B03 | COMPLEX NIEUWE HAVEN | 10 | Buiten gebruik gesteld | Nee
Opslagtank in terrein | 14B03 | COMPLEX NIEUWE HAVEN | 1 | DVD-code | OT109
Opslagtank in terrein | 14B03 | COMPLEX NIEUWE HAVEN | 2 | Aantal | 1
Opslagtank in terrein | 14B03 | COMPLEX NIEUWE HAVEN | 3 | Serienummer | 16CDW60707
Opslagtank in terrein | 14B03 | COMPLEX NIEUWE HAVEN | 4 | Installatienummer
Opslagtank in terrein | 14B03 | COMPLEX NIEUWE HAVEN | 5 | Nadere locatiebepaling | Zuidzijde K010 aan de kade
Opslagtank in terrein | 14B03 | COMPLEX NIEUWE HAVEN | 6 | Bouwjaar | 2016
Opslagtank in terrein | 14B03 | COMPLEX NIEUWE HAVEN | 7 | Nadere specificatie bwd/instl
Opslagtank in terrein | 14B03 | COMPLEX NIEUWE HAVEN | 8 | Inhoud | 10,000
Opslagtank in terrein | 14B03 | COMPLEX NIEUWE HAVEN | 9 | Situatie opslagtank in terrein | Bovengronds vrijstaand
Opslagtank in terrein | 14B03 | COMPLEX NIEUWE HAVEN | 10 | Hoofdgebied | Nader te bepalen
Opslagtank in terrein | 14B03 | COMPLEX NIEUWE HAVEN | 11 | Leidingwerk | Nader te bepalen
Opslagtank in terrein | 14B03 | COMPLEX NIEUWE HAVEN | 12 | Soort vulpomp | Nader te bepalen
Opslagtank in terrein | 14B03 | COMPLEX NIEUWE HAVEN | 13 | Soort zuigpomp | Nader te bepalen
Opslagtank in terrein | 14B03 | COMPLEX NIEUWE HAVEN | 14 | Gebruiksrecht | Eigendom
Opslagtank in terrein | 14B03 | COMPLEX NIEUWE HAVEN | 15 | Lig. in milieubeschermingsgeb. | Nee
Opslagtank in terrein | 14B03 | COMPLEX NIEUWE HAVEN | 16 | Materiaal opslagtank terrein | Staal
Opslagtank in terrein | 14B03 | COMPLEX NIEUWE HAVEN | 17 | Vulling opslagtank terrein | Diesel
Opslagtank in terrein | 14B03 | COMPLEX NIEUWE HAVEN | 18 | PGS-klasse vulling | Nader te bepalen
Opslagtank in terrein | 14B03 | COMPLEX NIEUWE HAVEN | 19 | Potentiaalvereffening/aarding | Nader te bepalen
Opslagtank in terrein | 14B03 | COMPLEX NIEUWE HAVEN | 20 | Kathodische bescherming | Nvt
Opslagtank in terrein | 14B03 | COMPLEX NIEUWE HAVEN | 21 | Grondwaterpeilbuis | Nee
Opslagtank in terrein | 14B03 | COMPLEX NIEUWE HAVEN | 22 | Dubbelwandig | Nee
Opslagtank in terrein | 14B03 | COMPLEX NIEUWE HAVEN | 23 | Lekdetectie | Nee
Opslagtank in terrein | 14B03 | COMPLEX NIEUWE HAVEN | 24 | Overvulbeveiliging | Geen OVB
Opslagtank in terrein | 14B03 | COMPLEX NIEUWE HAVEN | 25 | Inwendige coating | Nee
Opslagtank in terrein | 14B03 | COMPLEX NIEUWE HAVEN | 26 | Lekbak | Nee
Opslagtank in terrein | 14B03 | COMPLEX NIEUWE HAVEN | 27 | Manschacht | Nee
Opslagtank in terrein | 14B03 | COMPLEX NIEUWE HAVEN | 28 | Onderhoudsplicht | Ja, vastgoedbeh.
Opslagtank in terrein | 14B03 | COMPLEX NIEUWE HAVEN | 29 | Buiten gebruik gesteld | Nee
Opslagtank in terrein | 14B03 | COMPLEX NIEUWE HAVEN | 1 | DVD-code | OT108
Opslagtank in terrein | 14B03 | COMPLEX NIEUWE HAVEN | 2 | Aantal | 1
Opslagtank in terrein | 14B03 | COMPLEX NIEUWE HAVEN | 3 | Serienummer
Opslagtank in terrein | 14B03 | COMPLEX NIEUWE HAVEN | 4 | Installatienummer
Opslagtank in terrein | 14B03 | COMPLEX NIEUWE HAVEN | 5 | Nadere locatiebepaling | R60A noodstroomgebouw in talud bij toegangsdeur
Opslagtank in terrein | 14B03 | COMPLEX NIEUWE HAVEN | 6 | Bouwjaar | 2000
Opslagtank in terrein | 14B03 | COMPLEX NIEUWE HAVEN | 7 | Nadere specificatie bwd/instl
Opslagtank in terrein | 14B03 | COMPLEX NIEUWE HAVEN | 8 | Inhoud | 7,000
Opslagtank in terrein | 14B03 | COMPLEX NIEUWE HAVEN | 9 | Situatie opslagtank in terrein | Ondergronds
Opslagtank in terrein | 14B03 | COMPLEX NIEUWE HAVEN | 10 | Hoofdgebied | Nader te bepalen
Opslagtank in terrein | 14B03 | COMPLEX NIEUWE HAVEN | 11 | Leidingwerk | Nader te bepalen
Opslagtank in terrein | 14B03 | COMPLEX NIEUWE HAVEN | 12 | Soort vulpomp | Nader te bepalen
Opslagtank in terrein | 14B03 | COMPLEX NIEUWE HAVEN | 13 | Soort zuigpomp | Nader te bepalen
Opslagtank in terrein | 14B03 | COMPLEX NIEUWE HAVEN | 14 | Gebruiksrecht | Eigendom
Opslagtank in terrein | 14B03 | COMPLEX NIEUWE HAVEN | 15 | Lig. in milieubeschermingsgeb. | Nee
Opslagtank in terrein | 14B03 | COMPLEX NIEUWE HAVEN | 16 | Materiaal opslagtank terrein | Staal
Opslagtank in terrein | 14B03 | COMPLEX NIEUWE HAVEN | 17 | Vulling opslagtank terrein | Diesel
Opslagtank in terrein | 14B03 | COMPLEX NIEUWE HAVEN | 18 | PGS-klasse vulling | Nader te bepalen
Opslagtank in terrein | 14B03 | COMPLEX NIEUWE HAVEN | 19 | Potentiaalvereffening/aarding | Nader te bepalen
Opslagtank in terrein | 14B03 | COMPLEX NIEUWE HAVEN | 20 | Kathodische bescherming | Ja, galvanisch
Opslagtank in terrein | 14B03 | COMPLEX NIEUWE HAVEN | 21 | Grondwaterpeilbuis | Ja
Opslagtank in terrein | 14B03 | COMPLEX NIEUWE HAVEN | 22 | Dubbelwandig | Nee
Opslagtank in terrein | 14B03 | COMPLEX NIEUWE HAVEN | 23 | Lekdetectie | Nee
Opslagtank in terrein | 14B03 | COMPLEX NIEUWE HAVEN | 24 | Overvulbeveiliging | Geen OVB
Opslagtank in terrein | 14B03 | COMPLEX NIEUWE HAVEN | 25 | Inwendige coating | Nee
Opslagtank in terrein | 14B03 | COMPLEX NIEUWE HAVEN | 26 | Lekbak | Nee
Opslagtank in terrein | 14B03 | COMPLEX NIEUWE HAVEN | 27 | Manschacht | Nee
Opslagtank in terrein | 14B03 | COMPLEX NIEUWE HAVEN | 28 | Onderhoudsplicht | Ja, vastgoedbeh.
Opslagtank in terrein | 14B03 | COMPLEX NIEUWE HAVEN | 29 | Buiten gebruik gesteld | Nee
Toegangscontrolesysteem object | 14B03 | COMPLEX NIEUWE HAVEN | 1 | DVD-code | TQ008
Toegangscontrolesysteem object | 14B03 | COMPLEX NIEUWE HAVEN | 2 | Aantal | 1
Toegangscontrolesysteem object | 14B03 | COMPLEX NIEUWE HAVEN | 3 | Fabrikant
Toegangscontrolesysteem object | 14B03 | COMPLEX NIEUWE HAVEN | 4 | Type
Toegangscontrolesysteem object | 14B03 | COMPLEX NIEUWE HAVEN | 5 | Serienummer
Toegangscontrolesysteem object | 14B03 | COMPLEX NIEUWE HAVEN | 6 | Nadere locatiebepaling | Ten westen van gebouw J004
Toegangscontrolesysteem object | 14B03 | COMPLEX NIEUWE HAVEN | 7 | Bouwjaar | 2021
Toegangscontrolesysteem object | 14B03 | COMPLEX NIEUWE HAVEN | 8 | Nadere specificatie bwd/instl
Toegangscontrolesysteem object | 14B03 | COMPLEX NIEUWE HAVEN | 9 | Soort terreintoegangssysteem | Tourniquet
Toegangscontrolesysteem object | 14B03 | COMPLEX NIEUWE HAVEN | 10 | Onderhoudsplicht | Ja, vastgoedbeh.
Toegangscontrolesysteem object | 14B03 | COMPLEX NIEUWE HAVEN | 11 | Buiten gebruik gesteld | Nee
Toegangscontrolesysteem object | 14B03 | COMPLEX NIEUWE HAVEN | 1 | DVD-code | TQ009
Toegangscontrolesysteem object | 14B03 | COMPLEX NIEUWE HAVEN | 2 | Aantal | 1
Toegangscontrolesysteem object | 14B03 | COMPLEX NIEUWE HAVEN | 3 | Fabrikant
Toegangscontrolesysteem object | 14B03 | COMPLEX NIEUWE HAVEN | 4 | Type
Toegangscontrolesysteem object | 14B03 | COMPLEX NIEUWE HAVEN | 5 | Serienummer
Toegangscontrolesysteem object | 14B03 | COMPLEX NIEUWE HAVEN | 6 | Nadere locatiebepaling | Ten noorden van gebouw J004 ( toegang bij Moormanbrug)
Toegangscontrolesysteem object | 14B03 | COMPLEX NIEUWE HAVEN | 7 | Bouwjaar | 2021
Toegangscontrolesysteem object | 14B03 | COMPLEX NIEUWE HAVEN | 8 | Nadere specificatie bwd/instl
Toegangscontrolesysteem object | 14B03 | COMPLEX NIEUWE HAVEN | 9 | Soort terreintoegangssysteem | Tourniquet
Toegangscontrolesysteem object | 14B03 | COMPLEX NIEUWE HAVEN | 10 | Onderhoudsplicht | Ja, vastgoedbeh.
Toegangscontrolesysteem object | 14B03 | COMPLEX NIEUWE HAVEN | 11 | Buiten gebruik gesteld | Nee
Toegangscontrolesysteem object | 14B03 | COMPLEX NIEUWE HAVEN | 1 | DVD-code | TQ010
Toegangscontrolesysteem object | 14B03 | COMPLEX NIEUWE HAVEN | 2 | Aantal | 1
Toegangscontrolesysteem object | 14B03 | COMPLEX NIEUWE HAVEN | 3 | Fabrikant
Toegangscontrolesysteem object | 14B03 | COMPLEX NIEUWE HAVEN | 4 | Type
Toegangscontrolesysteem object | 14B03 | COMPLEX NIEUWE HAVEN | 5 | Serienummer
Toegangscontrolesysteem object | 14B03 | COMPLEX NIEUWE HAVEN | 6 | Nadere locatiebepaling | Ten noorden van gebouw J004 ( toegang bij Moormanbrug)
Toegangscontrolesysteem object | 14B03 | COMPLEX NIEUWE HAVEN | 7 | Bouwjaar | 2021
Toegangscontrolesysteem object | 14B03 | COMPLEX NIEUWE HAVEN | 8 | Nadere specificatie bwd/instl
Toegangscontrolesysteem object | 14B03 | COMPLEX NIEUWE HAVEN | 9 | Soort terreintoegangssysteem | Tourniquet
Toegangscontrolesysteem object | 14B03 | COMPLEX NIEUWE HAVEN | 10 | Onderhoudsplicht | Ja, vastgoedbeh.
Toegangscontrolesysteem object | 14B03 | COMPLEX NIEUWE HAVEN | 11 | Buiten gebruik gesteld | Nee
Toegangscontrolesysteem object | 14B03 | COMPLEX NIEUWE HAVEN | 1 | DVD-code | TQ011
Toegangscontrolesysteem object | 14B03 | COMPLEX NIEUWE HAVEN | 2 | Aantal | 1
Toegangscontrolesysteem object | 14B03 | COMPLEX NIEUWE HAVEN | 3 | Fabrikant
Toegangscontrolesysteem object | 14B03 | COMPLEX NIEUWE HAVEN | 4 | Type
Toegangscontrolesysteem object | 14B03 | COMPLEX NIEUWE HAVEN | 5 | Serienummer
Toegangscontrolesysteem object | 14B03 | COMPLEX NIEUWE HAVEN | 6 | Nadere locatiebepaling | Ten noorden van gebouw J004 ( toegang bij Moormanbrug)
Toegangscontrolesysteem object | 14B03 | COMPLEX NIEUWE HAVEN | 7 | Bouwjaar | 2021
Toegangscontrolesysteem object | 14B03 | COMPLEX NIEUWE HAVEN | 8 | Nadere specificatie bwd/instl
Toegangscontrolesysteem object | 14B03 | COMPLEX NIEUWE HAVEN | 9 | Soort terreintoegangssysteem | Tourniquet
Toegangscontrolesysteem object | 14B03 | COMPLEX NIEUWE HAVEN | 10 | Onderhoudsplicht | Ja, vastgoedbeh.
Toegangscontrolesysteem object | 14B03 | COMPLEX NIEUWE HAVEN | 11 | Buiten gebruik gesteld | Nee
Toegangscontrolesysteem object | 14B03 | COMPLEX NIEUWE HAVEN | 1 | DVD-code | TQ012
Toegangscontrolesysteem object | 14B03 | COMPLEX NIEUWE HAVEN | 2 | Aantal | 1
Toegangscontrolesysteem object | 14B03 | COMPLEX NIEUWE HAVEN | 3 | Fabrikant
Toegangscontrolesysteem object | 14B03 | COMPLEX NIEUWE HAVEN | 4 | Type
Toegangscontrolesysteem object | 14B03 | COMPLEX NIEUWE HAVEN | 5 | Serienummer
Toegangscontrolesysteem object | 14B03 | COMPLEX NIEUWE HAVEN | 6 | Nadere locatiebepaling | Ten noorden van gebouw V009 ( toegang Zuidpoort)
Toegangscontrolesysteem object | 14B03 | COMPLEX NIEUWE HAVEN | 7 | Bouwjaar | 2021
Toegangscontrolesysteem object | 14B03 | COMPLEX NIEUWE HAVEN | 8 | Nadere specificatie bwd/instl
Toegangscontrolesysteem object | 14B03 | COMPLEX NIEUWE HAVEN | 9 | Soort terreintoegangssysteem | Tourniquet
Toegangscontrolesysteem object | 14B03 | COMPLEX NIEUWE HAVEN | 10 | Onderhoudsplicht | Ja, vastgoedbeh.
Toegangscontrolesysteem object | 14B03 | COMPLEX NIEUWE HAVEN | 11 | Buiten gebruik gesteld | Nee
Toegangscontrolesysteem object | 14B03 | COMPLEX NIEUWE HAVEN | 1 | DVD-code | SB008
Toegangscontrolesysteem object | 14B03 | COMPLEX NIEUWE HAVEN | 2 | Aantal | 1
Toegangscontrolesysteem object | 14B03 | COMPLEX NIEUWE HAVEN | 3 | Fabrikant
Toegangscontrolesysteem object | 14B03 | COMPLEX NIEUWE HAVEN | 4 | Type
Toegangscontrolesysteem object | 14B03 | COMPLEX NIEUWE HAVEN | 5 | Serienummer
Toegangscontrolesysteem object | 14B03 | COMPLEX NIEUWE HAVEN | 6 | Nadere locatiebepaling | Ten noorden van gebouw J004 ( toegang bij Moormanbrug)
Toegangscontrolesysteem object | 14B03 | COMPLEX NIEUWE HAVEN | 7 | Bouwjaar | 2021
Toegangscontrolesysteem object | 14B03 | COMPLEX NIEUWE HAVEN | 8 | Nadere specificatie bwd/instl
Toegangscontrolesysteem object | 14B03 | COMPLEX NIEUWE HAVEN | 9 | Soort terreintoegangssysteem | Slagboom
Toegangscontrolesysteem object | 14B03 | COMPLEX NIEUWE HAVEN | 10 | Onderhoudsplicht | Ja, vastgoedbeh.
Toegangscontrolesysteem object | 14B03 | COMPLEX NIEUWE HAVEN | 11 | Buiten gebruik gesteld | Nee
Toegangscontrolesysteem object | 14B03 | COMPLEX NIEUWE HAVEN | 1 | DVD-code | SB009
Toegangscontrolesysteem object | 14B03 | COMPLEX NIEUWE HAVEN | 2 | Aantal | 1
Toegangscontrolesysteem object | 14B03 | COMPLEX NIEUWE HAVEN | 3 | Fabrikant
Toegangscontrolesysteem object | 14B03 | COMPLEX NIEUWE HAVEN | 4 | Type
Toegangscontrolesysteem object | 14B03 | COMPLEX NIEUWE HAVEN | 5 | Serienummer
Toegangscontrolesysteem object | 14B03 | COMPLEX NIEUWE HAVEN | 6 | Nadere locatiebepaling | Ten noorden van gebouw J004 ( toegang bij Moormanbrug)
Toegangscontrolesysteem object | 14B03 | COMPLEX NIEUWE HAVEN | 7 | Bouwjaar | 2021
Toegangscontrolesysteem object | 14B03 | COMPLEX NIEUWE HAVEN | 8 | Nadere specificatie bwd/instl
Toegangscontrolesysteem object | 14B03 | COMPLEX NIEUWE HAVEN | 9 | Soort terreintoegangssysteem | Slagboom
Toegangscontrolesysteem object | 14B03 | COMPLEX NIEUWE HAVEN | 10 | Onderhoudsplicht | Ja, vastgoedbeh.
Toegangscontrolesysteem object | 14B03 | COMPLEX NIEUWE HAVEN | 11 | Buiten gebruik gesteld | Nee
Toegangscontrolesysteem object | 14B03 | COMPLEX NIEUWE HAVEN | 1 | DVD-code | SB010
Toegangscontrolesysteem object | 14B03 | COMPLEX NIEUWE HAVEN | 2 | Aantal | 1
Toegangscontrolesysteem object | 14B03 | COMPLEX NIEUWE HAVEN | 3 | Fabrikant
Toegangscontrolesysteem object | 14B03 | COMPLEX NIEUWE HAVEN | 4 | Type
Toegangscontrolesysteem object | 14B03 | COMPLEX NIEUWE HAVEN | 5 | Serienummer
Toegangscontrolesysteem object | 14B03 | COMPLEX NIEUWE HAVEN | 6 | Nadere locatiebepaling | Ten noorden van gebouw J004 ( toegang bij Moormanbrug)
Toegangscontrolesysteem object | 14B03 | COMPLEX NIEUWE HAVEN | 7 | Bouwjaar | 2021
Toegangscontrolesysteem object | 14B03 | COMPLEX NIEUWE HAVEN | 8 | Nadere specificatie bwd/instl
Toegangscontrolesysteem object | 14B03 | COMPLEX NIEUWE HAVEN | 9 | Soort terreintoegangssysteem | Slagboom
Toegangscontrolesysteem object | 14B03 | COMPLEX NIEUWE HAVEN | 10 | Onderhoudsplicht | Ja, vastgoedbeh.
Toegangscontrolesysteem object | 14B03 | COMPLEX NIEUWE HAVEN | 11 | Buiten gebruik gesteld | Nee
Toegangscontrolesysteem object | 14B03 | COMPLEX NIEUWE HAVEN | 1 | DVD-code | SB011
Toegangscontrolesysteem object | 14B03 | COMPLEX NIEUWE HAVEN | 2 | Aantal | 1
Toegangscontrolesysteem object | 14B03 | COMPLEX NIEUWE HAVEN | 3 | Fabrikant
Toegangscontrolesysteem object | 14B03 | COMPLEX NIEUWE HAVEN | 4 | Type
Toegangscontrolesysteem object | 14B03 | COMPLEX NIEUWE HAVEN | 5 | Serienummer
Toegangscontrolesysteem object | 14B03 | COMPLEX NIEUWE HAVEN | 6 | Nadere locatiebepaling | Ten noorden van gebouw V009 ( toegang Zuidpoort)
Toegangscontrolesysteem object | 14B03 | COMPLEX NIEUWE HAVEN | 7 | Bouwjaar | 2021
Toegangscontrolesysteem object | 14B03 | COMPLEX NIEUWE HAVEN | 8 | Nadere specificatie bwd/instl
Toegangscontrolesysteem object | 14B03 | COMPLEX NIEUWE HAVEN | 9 | Soort terreintoegangssysteem | Slagboom
Toegangscontrolesysteem object | 14B03 | COMPLEX NIEUWE HAVEN | 10 | Onderhoudsplicht | Ja, vastgoedbeh.
Toegangscontrolesysteem object | 14B03 | COMPLEX NIEUWE HAVEN | 11 | Buiten gebruik gesteld | Nee
Toegangscontrolesysteem object | 14B03 | COMPLEX NIEUWE HAVEN | 1 | DVD-code | SB012
Toegangscontrolesysteem object | 14B03 | COMPLEX NIEUWE HAVEN | 2 | Aantal | 1
Toegangscontrolesysteem object | 14B03 | COMPLEX NIEUWE HAVEN | 3 | Fabrikant
Toegangscontrolesysteem object | 14B03 | COMPLEX NIEUWE HAVEN | 4 | Type
Toegangscontrolesysteem object | 14B03 | COMPLEX NIEUWE HAVEN | 5 | Serienummer
Toegangscontrolesysteem object | 14B03 | COMPLEX NIEUWE HAVEN | 6 | Nadere locatiebepaling | Ten noorden van gebouw V009 ( toegang Zuidpoort)
Toegangscontrolesysteem object | 14B03 | COMPLEX NIEUWE HAVEN | 7 | Bouwjaar | 2021
Toegangscontrolesysteem object | 14B03 | COMPLEX NIEUWE HAVEN | 8 | Nadere specificatie bwd/instl
Toegangscontrolesysteem object | 14B03 | COMPLEX NIEUWE HAVEN | 9 | Soort terreintoegangssysteem | Slagboom
Toegangscontrolesysteem object | 14B03 | COMPLEX NIEUWE HAVEN | 10 | Onderhoudsplicht | Ja, vastgoedbeh.
Toegangscontrolesysteem object | 14B03 | COMPLEX NIEUWE HAVEN | 11 | Buiten gebruik gesteld | Nee
Trainingsfaciliteit WoH in terrein | 14B03 | COMPLEX NIEUWE HAVEN | 1 | DVD-code | SB-e
Trainingsfaciliteit WoH in terrein | 14B03 | COMPLEX NIEUWE HAVEN | 2 | Aantal | 1
Trainingsfaciliteit WoH in terrein | 14B03 | COMPLEX NIEUWE HAVEN | 3 | Nadere locatiebepaling | Sportgebied
Trainingsfaciliteit WoH in terrein | 14B03 | COMPLEX NIEUWE HAVEN | 4 | Bouwjaar | 2021
Trainingsfaciliteit WoH in terrein | 14B03 | COMPLEX NIEUWE HAVEN | 5 | Nadere specificatie bwd/instl | survivalbaan onderh door mega en bruggink sport construction
Trainingsfaciliteit WoH in terrein | 14B03 | COMPLEX NIEUWE HAVEN | 6 | Soort trainingsfac WoH tgb | Survivalrunbaan
Trainingsfaciliteit WoH in terrein | 14B03 | COMPLEX NIEUWE HAVEN | 7 | Hoogte trainingsfaciliteit WoH
Trainingsfaciliteit WoH in terrein | 14B03 | COMPLEX NIEUWE HAVEN | 8 | Klimwandafwerking | Type 1 - Vlak (houten panelen)
Trainingsfaciliteit WoH in terrein | 14B03 | COMPLEX NIEUWE HAVEN | 9 | Ankerpunten trainingsfac WoH
Trainingsfaciliteit WoH in terrein | 14B03 | COMPLEX NIEUWE HAVEN | 10 | Collectieve zekerkabels
Trainingsfaciliteit WoH in terrein | 14B03 | COMPLEX NIEUWE HAVEN | 11 | Onderhoudsplicht | Ja, vastgoedbeh.
Trainingsfaciliteit WoH in terrein | 14B03 | COMPLEX NIEUWE HAVEN | 12 | Buiten gebruik gesteld | Nee
Toegangscontrolesysteem object | 14B03 | COMPLEX NIEUWE HAVEN | 1 | DVD-code | SB013
Toegangscontrolesysteem object | 14B03 | COMPLEX NIEUWE HAVEN | 2 | Aantal | 1
Toegangscontrolesysteem object | 14B03 | COMPLEX NIEUWE HAVEN | 3 | Fabrikant
Toegangscontrolesysteem object | 14B03 | COMPLEX NIEUWE HAVEN | 4 | Type
Toegangscontrolesysteem object | 14B03 | COMPLEX NIEUWE HAVEN | 5 | Serienummer
Toegangscontrolesysteem object | 14B03 | COMPLEX NIEUWE HAVEN | 6 | Nadere locatiebepaling | Ten noorden van gebouw V009 ( uitgang Zuidpoort )
Toegangscontrolesysteem object | 14B03 | COMPLEX NIEUWE HAVEN | 7 | Bouwjaar
Toegangscontrolesysteem object | 14B03 | COMPLEX NIEUWE HAVEN | 8 | Nadere specificatie bwd/instl
Toegangscontrolesysteem object | 14B03 | COMPLEX NIEUWE HAVEN | 9 | Soort terreintoegangssysteem | Slagboom
Toegangscontrolesysteem object | 14B03 | COMPLEX NIEUWE HAVEN | 10 | Onderhoudsplicht | Ja, vastgoedbeh.
Toegangscontrolesysteem object | 14B03 | COMPLEX NIEUWE HAVEN | 11 | Buiten gebruik gesteld | Nee
Statische aarding in terrein | 14B03 | COMPLEX NIEUWE HAVEN | 1 | BI code | 1
Statische aarding in terrein | 14B03 | COMPLEX NIEUWE HAVEN | 2 | Aantal | 1
Statische aarding in terrein | 14B03 | COMPLEX NIEUWE HAVEN | 3 | Nadere locatiebepaling | Werk L040 tankwagenplaats nabij gebouw L041
Statische aarding in terrein | 14B03 | COMPLEX NIEUWE HAVEN | 4 | Bouwjaar | 1900
Statische aarding in terrein | 14B03 | COMPLEX NIEUWE HAVEN | 5 | Nadere specificatie bwd/instl | Beveiligingsklasse n.v.t.
Statische aarding in terrein | 14B03 | COMPLEX NIEUWE HAVEN | 6 | Soort statisch aarding terrein | Statisch aardpunt
Statische aarding in terrein | 14B03 | COMPLEX NIEUWE HAVEN | 7 | Onderhoudsplicht | Ja, vastgoedbeh.
Statische aarding in terrein | 14B03 | COMPLEX NIEUWE HAVEN | 8 | Buiten gebruik gesteld | Nee
Innamepunt aardgas in terrein | 14B03 | COMPLEX NIEUWE HAVEN | 1 | DVD-code | IPG002
Innamepunt aardgas in terrein | 14B03 | COMPLEX NIEUWE HAVEN | 2 | Aantal | 1
Innamepunt aardgas in terrein | 14B03 | COMPLEX NIEUWE HAVEN | 3 | Fabrikant
Innamepunt aardgas in terrein | 14B03 | COMPLEX NIEUWE HAVEN | 4 | Nadere locatiebepaling | Ten zuiden van gebouw V005
Innamepunt aardgas in terrein | 14B03 | COMPLEX NIEUWE HAVEN | 5 | Bouwjaar | 2021
Innamepunt aardgas in terrein | 14B03 | COMPLEX NIEUWE HAVEN | 6 | Nadere specificatie bwd/instl
Innamepunt aardgas in terrein | 14B03 | COMPLEX NIEUWE HAVEN | 7 | Uitlezing | Van installatie
Innamepunt aardgas in terrein | 14B03 | COMPLEX NIEUWE HAVEN | 8 | Onderhoudsplicht | Ja, vastgoedbeh.
Innamepunt aardgas in terrein | 14B03 | COMPLEX NIEUWE HAVEN | 9 | Buiten gebruik gesteld | Nee
Hijswerktuig in terrein | 14B03 | COMPLEX NIEUWE HAVEN | 1 | DVD-code | HS002
Hijswerktuig in terrein | 14B03 | COMPLEX NIEUWE HAVEN | 2 | Aantal | 1
Hijswerktuig in terrein | 14B03 | COMPLEX NIEUWE HAVEN | 3 | Fabrikant | Bijlsma
Hijswerktuig in terrein | 14B03 | COMPLEX NIEUWE HAVEN | 4 | Type
Hijswerktuig in terrein | 14B03 | COMPLEX NIEUWE HAVEN | 5 | Serienummer
Hijswerktuig in terrein | 14B03 | COMPLEX NIEUWE HAVEN | 6 | Installatienummer
Hijswerktuig in terrein | 14B03 | COMPLEX NIEUWE HAVEN | 7 | Nadere locatiebepaling | Ten noorden van gebouw D475
Hijswerktuig in terrein | 14B03 | COMPLEX NIEUWE HAVEN | 8 | Bouwjaar | 2011
Hijswerktuig in terrein | 14B03 | COMPLEX NIEUWE HAVEN | 9 | Nadere specificatie bwd/instl
Hijswerktuig in terrein | 14B03 | COMPLEX NIEUWE HAVEN | 10 | Maximaal hefvermogen | 2000
Hijswerktuig in terrein | 14B03 | COMPLEX NIEUWE HAVEN | 11 | Soort hijswerktuig in terrein | Vaste kraan
Hijswerktuig in terrein | 14B03 | COMPLEX NIEUWE HAVEN | 12 | Hijshoogte
Hijswerktuig in terrein | 14B03 | COMPLEX NIEUWE HAVEN | 13 | Onderhoudsplicht | Ja, derden
Hijswerktuig in terrein | 14B03 | COMPLEX NIEUWE HAVEN | 14 | Buiten gebruik gesteld | Nee
Hijswerktuig in terrein | 14B03 | COMPLEX NIEUWE HAVEN | 1 | DVD-code | HS003
Hijswerktuig in terrein | 14B03 | COMPLEX NIEUWE HAVEN | 2 | Aantal | 1
Hijswerktuig in terrein | 14B03 | COMPLEX NIEUWE HAVEN | 3 | Fabrikant | Bijlsma
Hijswerktuig in terrein | 14B03 | COMPLEX NIEUWE HAVEN | 4 | Type
Hijswerktuig in terrein | 14B03 | COMPLEX NIEUWE HAVEN | 5 | Serienummer
Hijswerktuig in terrein | 14B03 | COMPLEX NIEUWE HAVEN | 6 | Installatienummer
Hijswerktuig in terrein | 14B03 | COMPLEX NIEUWE HAVEN | 7 | Nadere locatiebepaling | Ten noordoosten van trafo Z151 (aannemershoek)
Hijswerktuig in terrein | 14B03 | COMPLEX NIEUWE HAVEN | 8 | Bouwjaar | 2011
Hijswerktuig in terrein | 14B03 | COMPLEX NIEUWE HAVEN | 9 | Nadere specificatie bwd/instl
Hijswerktuig in terrein | 14B03 | COMPLEX NIEUWE HAVEN | 10 | Maximaal hefvermogen | 2000
Hijswerktuig in terrein | 14B03 | COMPLEX NIEUWE HAVEN | 11 | Soort hijswerktuig in terrein | Vaste kraan
Hijswerktuig in terrein | 14B03 | COMPLEX NIEUWE HAVEN | 12 | Hijshoogte
Hijswerktuig in terrein | 14B03 | COMPLEX NIEUWE HAVEN | 13 | Onderhoudsplicht | Ja, derden
Hijswerktuig in terrein | 14B03 | COMPLEX NIEUWE HAVEN | 14 | Buiten gebruik gesteld | Nee
Hijswerktuig in terrein | 14B03 | COMPLEX NIEUWE HAVEN | 1 | DVD-code | HS004
Hijswerktuig in terrein | 14B03 | COMPLEX NIEUWE HAVEN | 2 | Aantal | 1
Hijswerktuig in terrein | 14B03 | COMPLEX NIEUWE HAVEN | 3 | Fabrikant | Bijlsma
Hijswerktuig in terrein | 14B03 | COMPLEX NIEUWE HAVEN | 4 | Type
Hijswerktuig in terrein | 14B03 | COMPLEX NIEUWE HAVEN | 5 | Serienummer
Hijswerktuig in terrein | 14B03 | COMPLEX NIEUWE HAVEN | 6 | Installatienummer
Hijswerktuig in terrein | 14B03 | COMPLEX NIEUWE HAVEN | 7 | Nadere locatiebepaling | Ten westen van gebouw D170
Hijswerktuig in terrein | 14B03 | COMPLEX NIEUWE HAVEN | 8 | Bouwjaar | 2011
Hijswerktuig in terrein | 14B03 | COMPLEX NIEUWE HAVEN | 9 | Nadere specificatie bwd/instl
Hijswerktuig in terrein | 14B03 | COMPLEX NIEUWE HAVEN | 10 | Maximaal hefvermogen | 2000
Hijswerktuig in terrein | 14B03 | COMPLEX NIEUWE HAVEN | 11 | Soort hijswerktuig in terrein | Vaste kraan
Hijswerktuig in terrein | 14B03 | COMPLEX NIEUWE HAVEN | 12 | Hijshoogte
Hijswerktuig in terrein | 14B03 | COMPLEX NIEUWE HAVEN | 13 | Onderhoudsplicht | Ja, derden
Hijswerktuig in terrein | 14B03 | COMPLEX NIEUWE HAVEN | 14 | Buiten gebruik gesteld | Nee
Monsternameput in terrein | 14B03 | COMPLEX NIEUWE HAVEN | 1 | DVD-code | MP28
Monsternameput in terrein | 14B03 | COMPLEX NIEUWE HAVEN | 2 | Aantal | 1
Monsternameput in terrein | 14B03 | COMPLEX NIEUWE HAVEN | 3 | Fabrikant
Monsternameput in terrein | 14B03 | COMPLEX NIEUWE HAVEN | 4 | Type
Monsternameput in terrein | 14B03 | COMPLEX NIEUWE HAVEN | 5 | Nadere locatiebepaling | Ten oosten van gebouw K010, in de grasstrook
Monsternameput in terrein | 14B03 | COMPLEX NIEUWE HAVEN | 6 | Bouwjaar
Monsternameput in terrein | 14B03 | COMPLEX NIEUWE HAVEN | 7 | Nadere specificatie bwd/instl
Monsternameput in terrein | 14B03 | COMPLEX NIEUWE HAVEN | 8 | Inhoud
Monsternameput in terrein | 14B03 | COMPLEX NIEUWE HAVEN | 9 | Materiaal Monsternameput | Kunststof
Monsternameput in terrein | 14B03 | COMPLEX NIEUWE HAVEN | 10 | Onderhoudsplicht | Ja, vastgoedbeh.
Monsternameput in terrein | 14B03 | COMPLEX NIEUWE HAVEN | 11 | Buiten gebruik gesteld | Nee
Monsternameput in terrein | 14B03 | COMPLEX NIEUWE HAVEN | 1 | DVD-code | MP29
Monsternameput in terrein | 14B03 | COMPLEX NIEUWE HAVEN | 2 | Aantal | 1
Monsternameput in terrein | 14B03 | COMPLEX NIEUWE HAVEN | 3 | Fabrikant
Monsternameput in terrein | 14B03 | COMPLEX NIEUWE HAVEN | 4 | Type
Monsternameput in terrein | 14B03 | COMPLEX NIEUWE HAVEN | 5 | Nadere locatiebepaling | Ten zuiden van gebouw K010, zuiden van hekwerk in grasstrook
Monsternameput in terrein | 14B03 | COMPLEX NIEUWE HAVEN | 6 | Bouwjaar
Monsternameput in terrein | 14B03 | COMPLEX NIEUWE HAVEN | 7 | Nadere specificatie bwd/instl
Monsternameput in terrein | 14B03 | COMPLEX NIEUWE HAVEN | 8 | Inhoud
Monsternameput in terrein | 14B03 | COMPLEX NIEUWE HAVEN | 9 | Materiaal Monsternameput | Kunststof
Monsternameput in terrein | 14B03 | COMPLEX NIEUWE HAVEN | 10 | Onderhoudsplicht | Ja, vastgoedbeh.
Monsternameput in terrein | 14B03 | COMPLEX NIEUWE HAVEN | 11 | Buiten gebruik gesteld | Nee
Hijswerktuig in terrein | 14B03 | COMPLEX NIEUWE HAVEN | 1 | DVD-code | HS005
Hijswerktuig in terrein | 14B03 | COMPLEX NIEUWE HAVEN | 2 | Aantal | 1
Hijswerktuig in terrein | 14B03 | COMPLEX NIEUWE HAVEN | 3 | Fabrikant
Hijswerktuig in terrein | 14B03 | COMPLEX NIEUWE HAVEN | 4 | Type
Hijswerktuig in terrein | 14B03 | COMPLEX NIEUWE HAVEN | 5 | Serienummer
Hijswerktuig in terrein | 14B03 | COMPLEX NIEUWE HAVEN | 6 | Installatienummer
Hijswerktuig in terrein | 14B03 | COMPLEX NIEUWE HAVEN | 7 | Nadere locatiebepaling | ten noorden van containers Q006 en Q006A op steiger 8-9
Hijswerktuig in terrein | 14B03 | COMPLEX NIEUWE HAVEN | 8 | Bouwjaar | 1900
Hijswerktuig in terrein | 14B03 | COMPLEX NIEUWE HAVEN | 9 | Nadere specificatie bwd/instl
Hijswerktuig in terrein | 14B03 | COMPLEX NIEUWE HAVEN | 10 | Maximaal hefvermogen | 100
Hijswerktuig in terrein | 14B03 | COMPLEX NIEUWE HAVEN | 11 | Soort hijswerktuig in terrein | Kraan aan rails
Hijswerktuig in terrein | 14B03 | COMPLEX NIEUWE HAVEN | 12 | Hijshoogte
Hijswerktuig in terrein | 14B03 | COMPLEX NIEUWE HAVEN | 13 | Onderhoudsplicht | Ja, derden
Hijswerktuig in terrein | 14B03 | COMPLEX NIEUWE HAVEN | 14 | Buiten gebruik gesteld | Nee
Centrale Antenne Inrichting | 14B03 | COMPLEX NIEUWE HAVEN | 1 | Aantal | 1
Centrale Antenne Inrichting | 14B03 | COMPLEX NIEUWE HAVEN | 2 | Fabrikant | Ziggo
Centrale Antenne Inrichting | 14B03 | COMPLEX NIEUWE HAVEN | 3 | Nadere locatiebepaling | Gebouw R008 ( 004 )
Centrale Antenne Inrichting | 14B03 | COMPLEX NIEUWE HAVEN | 4 | Nadere specificatie bwd/instl
Centrale Antenne Inrichting | 14B03 | COMPLEX NIEUWE HAVEN | 5 | Aantal versterkerkasten | 1
Centrale Antenne Inrichting | 14B03 | COMPLEX NIEUWE HAVEN | 6 | Onderhoudsplicht | Ja, vastgoedbeh.
Centrale Antenne Inrichting | 14B03 | COMPLEX NIEUWE HAVEN | 7 | Buiten gebruik gesteld | Nee
Septictank | 14B03 | COMPLEX NIEUWE HAVEN | 1 | DVD-code | ST002
Septictank | 14B03 | COMPLEX NIEUWE HAVEN | 2 | Aantal | 1
Septictank | 14B03 | COMPLEX NIEUWE HAVEN | 3 | Fabrikant
Septictank | 14B03 | COMPLEX NIEUWE HAVEN | 4 | Type | 1
Septictank | 14B03 | COMPLEX NIEUWE HAVEN | 5 | Installatienummer
Septictank | 14B03 | COMPLEX NIEUWE HAVEN | 6 | Nadere locatiebepaling | Ten noorden van gebouw V009
Septictank | 14B03 | COMPLEX NIEUWE HAVEN | 7 | Bouwjaar | 2021
Septictank | 14B03 | COMPLEX NIEUWE HAVEN | 8 | Nadere specificatie bwd/instl | Conform NEN-EN 12566-1
Septictank | 14B03 | COMPLEX NIEUWE HAVEN | 9 | Inhoud | 6,000
Septictank | 14B03 | COMPLEX NIEUWE HAVEN | 10 | Onderhoudsplicht | Ja, vastgoedbeh.
Septictank | 14B03 | COMPLEX NIEUWE HAVEN | 11 | Buiten gebruik gesteld | Nee
Terreinverlichtingsinstallatie | 14B03 | COMPLEX NIEUWE HAVEN | 1 | Aantal | 1
Terreinverlichtingsinstallatie | 14B03 | COMPLEX NIEUWE HAVEN | 2 | Nadere locatiebepaling | Entreegebied en binnentuin R003
Terreinverlichtingsinstallatie | 14B03 | COMPLEX NIEUWE HAVEN | 3 | Bouwjaar | 2022
Terreinverlichtingsinstallatie | 14B03 | COMPLEX NIEUWE HAVEN | 4 | Nadere specificatie bwd/instl | EDB doet het onderhoud
Terreinverlichtingsinstallatie | 14B03 | COMPLEX NIEUWE HAVEN | 5 | Verdeelinrichting in gebouw
Terreinverlichtingsinstallatie | 14B03 | COMPLEX NIEUWE HAVEN | 6 | Verdeelinrichting in terrein | 57
Terreinverlichtingsinstallatie | 14B03 | COMPLEX NIEUWE HAVEN | 7 | Lichtmasten | 983
Terreinverlichtingsinstallatie | 14B03 | COMPLEX NIEUWE HAVEN | 8 | Armaturen aan gebouw | 133
Terreinverlichtingsinstallatie | 14B03 | COMPLEX NIEUWE HAVEN | 9 | Onderhoudsplicht | Ja, derden
Terreinverlichtingsinstallatie | 14B03 | COMPLEX NIEUWE HAVEN | 10 | Buiten gebruik gesteld | Nee
Begroeiing munitiegebouwen | 14B03 | COMPLEX NIEUWE HAVEN | 1 | DVD-code | BG1
Begroeiing munitiegebouwen | 14B03 | COMPLEX NIEUWE HAVEN | 2 | Aantal | 1
Begroeiing munitiegebouwen | 14B03 | COMPLEX NIEUWE HAVEN | 3 | Nadere locatiebepaling
Begroeiing munitiegebouwen | 14B03 | COMPLEX NIEUWE HAVEN | 4 | Nadere specificatie bwd/instl
Begroeiing munitiegebouwen | 14B03 | COMPLEX NIEUWE HAVEN | 5 | Omvang begroeiing
Begroeiing munitiegebouwen | 14B03 | COMPLEX NIEUWE HAVEN | 6 | Aantal munitiegebouwen | 60
Begroeiing munitiegebouwen | 14B03 | COMPLEX NIEUWE HAVEN | 7 | Aardoverdekte munitiegebouwen | 52
Begroeiing munitiegebouwen | 14B03 | COMPLEX NIEUWE HAVEN | 8 | Aangeaarde munitiegebouwen
Begroeiing munitiegebouwen | 14B03 | COMPLEX NIEUWE HAVEN | 9 | Niet-aardoverdekte munitiegeb. | 8
Begroeiing munitiegebouwen | 14B03 | COMPLEX NIEUWE HAVEN | 10 | Munitieopstelplaatsen
Begroeiing munitiegebouwen | 14B03 | COMPLEX NIEUWE HAVEN | 11 | Onderhoudsplicht | Ja, vastgoedbeh.
Begroeiing munitiegebouwen | 14B03 | COMPLEX NIEUWE HAVEN | 12 | Buiten gebruik gesteld | Nee
Brandkraan | 14B03 | COMPLEX NIEUWE HAVEN | 1 | DVD-code | BO498
Brandkraan | 14B03 | COMPLEX NIEUWE HAVEN | 2 | Aantal | 1
Brandkraan | 14B03 | COMPLEX NIEUWE HAVEN | 3 | Nadere locatiebepaling | Steiger 019
Brandkraan | 14B03 | COMPLEX NIEUWE HAVEN | 4 | Nadere specificatie bwd/instl | Ten oosten van gebouw P007
Brandkraan | 14B03 | COMPLEX NIEUWE HAVEN | 5 | Situatie brandkraan | Ondergronds
Brandkraan | 14B03 | COMPLEX NIEUWE HAVEN | 6 | Onderhoudsplicht | Ja, vastgoedbeh.
Brandkraan | 14B03 | COMPLEX NIEUWE HAVEN | 7 | Buiten gebruik gesteld | Nee
Brandkraan | 14B03 | COMPLEX NIEUWE HAVEN | 1 | DVD-code | BO499
Brandkraan | 14B03 | COMPLEX NIEUWE HAVEN | 2 | Aantal | 1
Brandkraan | 14B03 | COMPLEX NIEUWE HAVEN | 3 | Nadere locatiebepaling | Steiger 019
Brandkraan | 14B03 | COMPLEX NIEUWE HAVEN | 4 | Nadere specificatie bwd/instl | Ten oosten van gebouw X011 -X001
Brandkraan | 14B03 | COMPLEX NIEUWE HAVEN | 5 | Situatie brandkraan | Ondergronds
Brandkraan | 14B03 | COMPLEX NIEUWE HAVEN | 6 | Onderhoudsplicht | Ja, vastgoedbeh.
Brandkraan | 14B03 | COMPLEX NIEUWE HAVEN | 7 | Buiten gebruik gesteld | Nee
Toegangscontrolesysteem object | 14B03 | COMPLEX NIEUWE HAVEN | 1 | DVD-code | SB014
Toegangscontrolesysteem object | 14B03 | COMPLEX NIEUWE HAVEN | 2 | Aantal | 1
Toegangscontrolesysteem object | 14B03 | COMPLEX NIEUWE HAVEN | 3 | Fabrikant | Rusthoven Verkeerstechniek
Toegangscontrolesysteem object | 14B03 | COMPLEX NIEUWE HAVEN | 4 | Type | RHS
Toegangscontrolesysteem object | 14B03 | COMPLEX NIEUWE HAVEN | 5 | Serienummer | NVT
Toegangscontrolesysteem object | 14B03 | COMPLEX NIEUWE HAVEN | 6 | Nadere locatiebepaling | Brugdek moormanbrug nabij gebouw V004
Toegangscontrolesysteem object | 14B03 | COMPLEX NIEUWE HAVEN | 7 | Bouwjaar | 2023
Toegangscontrolesysteem object | 14B03 | COMPLEX NIEUWE HAVEN | 8 | Nadere specificatie bwd/instl | Afsluitboomkast slagboom 4x
Toegangscontrolesysteem object | 14B03 | COMPLEX NIEUWE HAVEN | 9 | Soort terreintoegangssysteem | Slagboom
Toegangscontrolesysteem object | 14B03 | COMPLEX NIEUWE HAVEN | 10 | Onderhoudsplicht | Ja, vastgoedbeh.
Toegangscontrolesysteem object | 14B03 | COMPLEX NIEUWE HAVEN | 11 | Buiten gebruik gesteld | Nee
Pomp in terrein | 14B03 | COMPLEX NIEUWE HAVEN | 1 | BI code | 44
Pomp in terrein | 14B03 | COMPLEX NIEUWE HAVEN | 2 | Aantal | 1
Pomp in terrein | 14B03 | COMPLEX NIEUWE HAVEN | 3 | Fabrikant | Homa
Pomp in terrein | 14B03 | COMPLEX NIEUWE HAVEN | 4 | Type | TP50V23/4 D
Pomp in terrein | 14B03 | COMPLEX NIEUWE HAVEN | 5 | Serienummer | 258704
Pomp in terrein | 14B03 | COMPLEX NIEUWE HAVEN | 6 | Installatienummer
Pomp in terrein | 14B03 | COMPLEX NIEUWE HAVEN | 7 | Nadere locatiebepaling | Nabij gebouw E015, ZO
Pomp in terrein | 14B03 | COMPLEX NIEUWE HAVEN | 8 | Bouwjaar | 2012
Pomp in terrein | 14B03 | COMPLEX NIEUWE HAVEN | 9 | Nadere specificatie bwd/instl | HCON 15
Pomp in terrein | 14B03 | COMPLEX NIEUWE HAVEN | 10 | DVD-code | PP44
Pomp in terrein | 14B03 | COMPLEX NIEUWE HAVEN | 11 | Soort vuilwaterpomp | Rioolpomp
Pomp in terrein | 14B03 | COMPLEX NIEUWE HAVEN | 12 | Meerpompssysteem | Nee
Pomp in terrein | 14B03 | COMPLEX NIEUWE HAVEN | 13 | Configuratie pompsysteem | 1
Pomp in terrein | 14B03 | COMPLEX NIEUWE HAVEN | 14 | Systeemnummer | PP44
Pomp in terrein | 14B03 | COMPLEX NIEUWE HAVEN | 15 | Verantwoordelijk vakgebied | Ondergrondse infra
Pomp in terrein | 14B03 | COMPLEX NIEUWE HAVEN | 16 | Automatische doormelding | Nee
Pomp in terrein | 14B03 | COMPLEX NIEUWE HAVEN | 17 | Pompcapaciteit
Pomp in terrein | 14B03 | COMPLEX NIEUWE HAVEN | 18 | Vermogen | 1,8
Pomp in terrein | 14B03 | COMPLEX NIEUWE HAVEN | 19 | Spanning | 400
Pomp in terrein | 14B03 | COMPLEX NIEUWE HAVEN | 20 | Debietmeter | Nee
Pomp in terrein | 14B03 | COMPLEX NIEUWE HAVEN | 21 | Locatie schakelkast | Nabij gemaal
Pomp in terrein | 14B03 | COMPLEX NIEUWE HAVEN | 22 | Type niveausignalering | Open bel
Pomp in terrein | 14B03 | COMPLEX NIEUWE HAVEN | 23 | Onderhoudsplicht | Ja, vastgoedbeh.
Pomp in terrein | 14B03 | COMPLEX NIEUWE HAVEN | 24 | Buiten gebruik gesteld | Nee
Brandkraan | 14B03 | COMPLEX NIEUWE HAVEN | 1 | DVD-code | BO290
Brandkraan | 14B03 | COMPLEX NIEUWE HAVEN | 2 | Aantal | 1
Brandkraan | 14B03 | COMPLEX NIEUWE HAVEN | 3 | Nadere locatiebepaling | Nabij gebouw W009
Brandkraan | 14B03 | COMPLEX NIEUWE HAVEN | 4 | Nadere specificatie bwd/instl | BO290
Brandkraan | 14B03 | COMPLEX NIEUWE HAVEN | 5 | Situatie brandkraan | Ondergronds
Brandkraan | 14B03 | COMPLEX NIEUWE HAVEN | 6 | Onderhoudsplicht | Ja, vastgoedbeh.
Brandkraan | 14B03 | COMPLEX NIEUWE HAVEN | 7 | Buiten gebruik gesteld | Nee
Brandkraan | 14B03 | COMPLEX NIEUWE HAVEN | 1 | DVD-code | BO514
Brandkraan | 14B03 | COMPLEX NIEUWE HAVEN | 2 | Aantal | 1
Brandkraan | 14B03 | COMPLEX NIEUWE HAVEN | 3 | Nadere locatiebepaling | nabij gebouw K010
Brandkraan | 14B03 | COMPLEX NIEUWE HAVEN | 4 | Nadere specificatie bwd/instl | BO514
Brandkraan | 14B03 | COMPLEX NIEUWE HAVEN | 5 | Situatie brandkraan | Ondergronds
Brandkraan | 14B03 | COMPLEX NIEUWE HAVEN | 6 | Onderhoudsplicht | Ja, vastgoedbeh.
Brandkraan | 14B03 | COMPLEX NIEUWE HAVEN | 7 | Buiten gebruik gesteld | Nee
Algemene voorzieningen op en langs wegen | 14B03 | COMPLEX NIEUWE HAVEN | 1 | Aantal | 1
Algemene voorzieningen op en langs wegen | 14B03 | COMPLEX NIEUWE HAVEN | 2 | Nadere locatiebepaling | zuider wachtpost voor ingang
Algemene voorzieningen op en langs wegen | 14B03 | COMPLEX NIEUWE HAVEN | 3 | Nadere specificatie bwd/instl | nieuw welkomstbord
Algemene voorzieningen op en langs wegen | 14B03 | COMPLEX NIEUWE HAVEN | 4 | Onderhoudsplicht | Ja, vastgoedbeh.
Algemene voorzieningen op en langs wegen | 14B03 | COMPLEX NIEUWE HAVEN | 5 | Buiten gebruik gesteld | Nee
Pomp in terrein | 14B03 | COMPLEX NIEUWE HAVEN | 1 | BI code | 43
Pomp in terrein | 14B03 | COMPLEX NIEUWE HAVEN | 2 | Aantal | 1
Pomp in terrein | 14B03 | COMPLEX NIEUWE HAVEN | 3 | Fabrikant | Flygt (Xylem)
Pomp in terrein | 14B03 | COMPLEX NIEUWE HAVEN | 4 | Type | NP 3085.190, W460
Pomp in terrein | 14B03 | COMPLEX NIEUWE HAVEN | 5 | Serienummer | 2370002
Pomp in terrein | 14B03 | COMPLEX NIEUWE HAVEN | 6 | Installatienummer
Pomp in terrein | 14B03 | COMPLEX NIEUWE HAVEN | 7 | Nadere locatiebepaling | nabij gebouw C024
Pomp in terrein | 14B03 | COMPLEX NIEUWE HAVEN | 8 | Bouwjaar | 2021
Pomp in terrein | 14B03 | COMPLEX NIEUWE HAVEN | 9 | Nadere specificatie bwd/instl | Ex pompen
Pomp in terrein | 14B03 | COMPLEX NIEUWE HAVEN | 10 | DVD-code | PP43a
Pomp in terrein | 14B03 | COMPLEX NIEUWE HAVEN | 11 | Soort vuilwaterpomp | Gemaal
Pomp in terrein | 14B03 | COMPLEX NIEUWE HAVEN | 12 | Meerpompssysteem | Ja
Pomp in terrein | 14B03 | COMPLEX NIEUWE HAVEN | 13 | Configuratie pompsysteem | 2
Pomp in terrein | 14B03 | COMPLEX NIEUWE HAVEN | 14 | Systeemnummer | PP43
Pomp in terrein | 14B03 | COMPLEX NIEUWE HAVEN | 15 | Verantwoordelijk vakgebied | Ondergrondse infra
Pomp in terrein | 14B03 | COMPLEX NIEUWE HAVEN | 16 | Automatische doormelding | Nee
Pomp in terrein | 14B03 | COMPLEX NIEUWE HAVEN | 17 | Pompcapaciteit
Pomp in terrein | 14B03 | COMPLEX NIEUWE HAVEN | 18 | Vermogen | 2,0
Pomp in terrein | 14B03 | COMPLEX NIEUWE HAVEN | 19 | Spanning | 400
Pomp in terrein | 14B03 | COMPLEX NIEUWE HAVEN | 20 | Debietmeter | Nee
Pomp in terrein | 14B03 | COMPLEX NIEUWE HAVEN | 21 | Locatie schakelkast | Nabij gemaal
Pomp in terrein | 14B03 | COMPLEX NIEUWE HAVEN | 22 | Type niveausignalering | Vlotterbal
Pomp in terrein | 14B03 | COMPLEX NIEUWE HAVEN | 23 | Onderhoudsplicht | Ja, vastgoedbeh.
Pomp in terrein | 14B03 | COMPLEX NIEUWE HAVEN | 24 | Buiten gebruik gesteld | Nee
Pomp in terrein | 14B03 | COMPLEX NIEUWE HAVEN | 1 | BI code | 43
Pomp in terrein | 14B03 | COMPLEX NIEUWE HAVEN | 2 | Aantal | 1
Pomp in terrein | 14B03 | COMPLEX NIEUWE HAVEN | 3 | Fabrikant | Flygt (Xylem)
Pomp in terrein | 14B03 | COMPLEX NIEUWE HAVEN | 4 | Type | NP 3085.190, W460
Pomp in terrein | 14B03 | COMPLEX NIEUWE HAVEN | 5 | Serienummer | 2370003
Pomp in terrein | 14B03 | COMPLEX NIEUWE HAVEN | 6 | Installatienummer
Pomp in terrein | 14B03 | COMPLEX NIEUWE HAVEN | 7 | Nadere locatiebepaling | nabij gebouw C024
Pomp in terrein | 14B03 | COMPLEX NIEUWE HAVEN | 8 | Bouwjaar | 2021
Pomp in terrein | 14B03 | COMPLEX NIEUWE HAVEN | 9 | Nadere specificatie bwd/instl | Ex pompen
Pomp in terrein | 14B03 | COMPLEX NIEUWE HAVEN | 10 | DVD-code | PP43b
Pomp in terrein | 14B03 | COMPLEX NIEUWE HAVEN | 11 | Soort vuilwaterpomp | Gemaal
Pomp in terrein | 14B03 | COMPLEX NIEUWE HAVEN | 12 | Meerpompssysteem | Ja
Pomp in terrein | 14B03 | COMPLEX NIEUWE HAVEN | 13 | Configuratie pompsysteem | 2
Pomp in terrein | 14B03 | COMPLEX NIEUWE HAVEN | 14 | Systeemnummer | PP43
Pomp in terrein | 14B03 | COMPLEX NIEUWE HAVEN | 15 | Verantwoordelijk vakgebied | Ondergrondse infra
Pomp in terrein | 14B03 | COMPLEX NIEUWE HAVEN | 16 | Automatische doormelding | Nee
Pomp in terrein | 14B03 | COMPLEX NIEUWE HAVEN | 17 | Pompcapaciteit
Pomp in terrein | 14B03 | COMPLEX NIEUWE HAVEN | 18 | Vermogen | 2,0
Pomp in terrein | 14B03 | COMPLEX NIEUWE HAVEN | 19 | Spanning | 400
Pomp in terrein | 14B03 | COMPLEX NIEUWE HAVEN | 20 | Debietmeter | Nee
Pomp in terrein | 14B03 | COMPLEX NIEUWE HAVEN | 21 | Locatie schakelkast | Nabij gemaal
Pomp in terrein | 14B03 | COMPLEX NIEUWE HAVEN | 22 | Type niveausignalering | Vlotterbal
Pomp in terrein | 14B03 | COMPLEX NIEUWE HAVEN | 23 | Onderhoudsplicht | Ja, vastgoedbeh.
Pomp in terrein | 14B03 | COMPLEX NIEUWE HAVEN | 24 | Buiten gebruik gesteld | Nee

## Nieuwe installaties
Nieuwe installaties
Van toepassing op dit project:
Vloeren op grondslag
Wandopeningen
Inbouwpakketten
Dakafwerkingen
Warmte-opwekking
Afvoeren
Water
Gassen
Koude-opwekking
Warmtedistributie
Luchtbehandeling
Werktuigvoorzieningen
Centrale elektrotechnische voorzieningen
Krachtstroom
Verlichting
Beveiliging
Transport
Vaste onderhoudsvoorzieningen
Omheiningen
Terreinafwerkingen
Terreinvoorzieningen; werktuigbouwkundig
Terreinvoorzieningen; elektrotechnisch
Terreininrichting; bijzonder
Nieuwe componenten worden toegevoegd nadat het landelijk overleg daar overeenstemming over bereikt heeft.
Onderstaande terreincomponenten zijn niet opgenomen in bovenstaande inventarisatie.
De gegevens worden overgenomen vanuit de overdracht van GEO-revisietekingen, ondergrondse infra.
Periodiek wordt middels een consistentiecontrole alle gegevens vanuit BASTION gegenereerd.
90.50.10.04 'Transportleiding tbv vliegtuigbrandstof'
90.52.20.02 'Riolering'
90.53.00.00 'Collectief leidingwaternet object '
90.53.01.00 'Brandkraan'
90.54.10.01 'Aardgasdistributiesysteem'
90.63.01.00 'Vliegveldverlichting'

## 13.22.01.00 (hidden)
Component |  | Vloeistofdichte voorziening in gebouw
versie 6.2 dd 23-12-2015 |  | 13.22.01.00 Vloeistofdichte voorziening in gebouw
Datadefinitie |  | Vloeistofdichte voorziening in gebouw is een betonnen calamiteitenvoorziening ter voorkoming van indringing van milieugevaarlijke stoffen in de bodem onder een gebouw.
Inwininstructie |  | Alleen die voorzieningen waarvoor een verklaring vloeistofdichte voorziening is afgegeven. Gegevens van certificaat overnemen.
Inwininstructie |  | Metalen lekbakken hoeven niet geinventariseerd te worden.
Component ID |  |  | In te vullen door VGI
BRV
Objectcode |  | 14B03
Gebouwcode |  | R007
Bouwlaagcode | >
0
1
2
3
4
5
6
7
8
9
10
11
12
13
14
15
16
17
18
19
20
21
K
K1
K2
Z
Ruimtecode |  |  | Ruimtecode volgens registratie door VGI in BRV.
RBI
BI-code |  | < intern VGI nummer > | BI-code om component/toepassing uniek aan te duiden. Niet invullen. Het betreft een intern VGI nummer
Aantal |  | < 1 >
Nadere locatiebepaling |  |  | Vrij veld om de locatie van de installatie te verduidelijken.
Bouwjaar
Nadere specificatie bwd/instl |  |  | Vrij veld om specifieke kenmerken van de installatie aan te geven.
Specifiek
Soort vloeistofdichte voorziening in gebouw | > |  | Lekbak: ten behoeve van calamiteiten opvang van bodembedreigende stoffen.
Lekbak
Vloer
Oppervlakte vloeistofdichte voorziening in m2
Bodembedreigende activiteit | > |  | Activiteit op basis waarvan de vloeistofdichte voorziening noodzakelijk wordt geacht.
Opslag van bodembedreigende stoffen
Tanken van voertuigen en/of vliegtuigen
Wassen van voertuigen en/of vliegtuigen
Werken met bodembedreigende stoffen
Riolering aanwezig | >
Ja
Nee
Aanlegjaar riolering

## 22.10.00.00 (hidden)
Component |  | Beweegbare scheidingswand
versie 6.2 dd 12-12-2022 |  | 22.10.00.00 Beweegbare scheidingswand
Datadefinitie |  | Een beweegbare scheidingswand is een niet constructieve scheiding, bedoelt voor het opdelen van een ruimte in meerdere delen, die bij het ontbreken van periodiek onderhoud gevaar voor de mens of omgeving kan opleveren, of het bedrijfsproces van de klant kan verstoren.
Inwininstructie |  | Let op: Een scheidingswand dient een ruimte over de gehele lengte of breedte te verdelen in meerdere delen, wanneer een dergelijke scheiding een open deel van een (bestaande) constructieve scheidngswand afdicht dient deze als bedrijfsdeur te worden geregistreerd. De scheidingswand koppelen aan de ruimte met het hoogste ruimtenummer waarin zich de schedingswand bevindt.
Component ID |  |  | In te vullen door VGI
BRV
Objectcode |  | 14B03
Gebouwcode |  | R007
Bouwlaagcode | >
0
1
2
3
4
5
6
7
8
9
10
11
12
13
14
15
16
17
18
19
20
21
K
K1
K2
Z
Ruimtecode |  |  | Ruimtecode volgens registratie door VGI in BRV.
RBI
BI-code |  | < intern VGI nummer > | BI-code om component/toepassing uniek aan te duiden. Niet invullen. Het betreft een intern VGI nummer
Een scheidingswand wordt ook vastgelegd op de basisplattegrond en met een bedrijfsdeurnummer
de aangegeven BI code wordt hierop ook weergegeven. De BI code dient per bouwlaag uniek te zijn.
Aantal |  | < 1 >
Fabrikaat
Nadere locatiebepaling |  |  | Vrij veld om de locatie van de installatie te verduidelijken.
Bouwjaar
Nadere specificatie bwd/instl |  |  | Vrij veld om specifieke kenmerken van de installatie aan te geven.
Specifiek
Soort scheidingswand | >
Horizontaal beweegbaar
Verticaal beweegbaar
Horizontaal beweegbaar: een scheidingswand die bij bediening in horizontale richting oprolt, afrolt, opvouwt of uitvouwt met een snelheid van minimaal een meter per seconde.
Vertikaal beweegbaar: een scheidingswand die bij bediening in verticale richting oprolt, afrolt, opvouwt of uitvouwt met een snelheid van minimaal een meter per seconde.
Brandwerende scheidingswand | > |  | Betreft een functionele eigenschap, die op alle scheidingswanden die voldoen aan de datadefinitie van een scheidingswand van
toepassing kan zijn.
Nader te bepalen
Ja
Nee
Brandweerstand (WBDBO) | > |  | Met de brandwerendheid van een scheidingswand wordt de weerstand tegen branddoorslag en brandoverslag (WBDBO)
bedoeld. Van brandwerende scheidingswanden dient de mate van brandweestand (WBDBO) te worden geregistreerd. Deze is
terug te vinden op de brandveiligheidstekening/brandcompartimentering
Nader te bepalen
0
30
60
90
120
Aandrijving | >
Elektrisch
Handmatig
Loopdeur | >
Ja
Nee
Hoogte in m1
Breedte in m1

## 24.30.01.00 (hidden)
Component |  | Trainingsfaciliteit WoH gebouwgebonden
versie 6.2 dd 01-03-2021 |  | 72.20.01.00 Trainingsfaciliteit WoH gebouwgebonden
Datadefinitie |  | Trainingsfaciliteit WoH gebouwgebonden is een klim- of trainingsvoorziening in of aan een gebouw om het operationeel klimmen, afdalen en verplaatsen aan lijnsystemen te kunnen beoefenen, specifieke militaire vaardigheden te trainen, militairen op te leiden en periodiek militaire fitheids- en vaardigeidstesten af te nemen.
Inwininstructie |  | Geen.
Component ID |  |  | In te vullen door VGI
BRV
Objectcode |  | 14B03
Gebouwcode |  | R007
Bouwlaagcode | >
0
1
2
3
4
5
6
7
8
9
10
11
12
13
14
15
16
17
18
19
20
21
K
K1
K2
Z
Ruimtecode |  |  | De klimwand aan een gebouw dient te worden geregistreerd in de dichtstbijzijnde ruimte in het gebouw.
RBI
BI-code |  | < intern VGI nummer > | BI-code om component/toepassing uniek aan te duiden. Niet invullen. Het betreft een intern VGI nummer
Aantal |  | < 1 >
Nadere locatiebepaling |  |  | Vrij veld om de locatie van de installatie te verduidelijken.
Bouwjaar
Nadere specificatie bwd/instl |  |  | Vrij veld om specifieke kenmerken van de installatie aan te geven.
Specifiek
Soort trainingsfac WoH ggb | > |  | Hier dient een keuze te worden gemaakt uit de picklist soort trainingsfaciliteit
Boulderwand aan gebouw
Boulderwand in gebouw
Klimwand aan gebouw
Klimwand in gebouw
Klimwand special
Nader te bepalen
Urban climbing voorziening aan gebouw
Urban climbing voorziening in gebouw
Hoogte trainingsfaciliteit WoH (m1)
Klimwandafwerking | >
Nader te bepalen
Type 1 - Vlak (houten panelen)
Type 2 - Vlak (GRP-panelen)
Type 3 - Gecombineerd (GRP-panelen)
Type 4 - Structuur (GRP-panelen)
Type 5 - Rotsstructuur (GRP-panelen)
Ankerpunten trainingsfac WoH (aantal)
Collectieve zekerkabels
Alleen bij klimwand en urban climbing voorziening aan gebouw

## 31.30.01.00 (hidden)
Component |  | Bedrijfsdeur
versie 6.15 dd 16-06-2023 |  | 31.30.01.00 Bedrijfsdeur
Datadefinitie |  | Bedrijfsdeur is een deur die bij het ontbreken van periodiek onderhoud gevaar voor de mens of omgeving kan opleveren, of het bedrijfsproces van de klant kan verstoren.
Component ID |  |  | In te vullen door VGI
BRV
Objectcode |  | 14B03
Gebouwcode |  | R007
Bouwlaagcode | >
0
1
2
3
4
5
6
7
8
9
10
11
12
13
14
15
16
17
18
19
20
21
K
K1
K2
Z
Ruimtecode |  |  | Ruimtecode volgens registratie door VGI in BRV.
RBI
BI-code |  | < intern VGI nummer > | BI-code om component/toepassing uniek aan te duiden. Niet invullen. Het betreft een intern VGI nummer
Een bedrijfsdeur wordt ook vastgelegd op de basisplattegrond en de aangegeven BI code wordt hierop ook weergegeven.
De BI code dient per bouwlaag uniek te zijn.
Aantal |  | < 1 >
Fabrikaat
Nadere locatiebepaling |  |  | Vrij veld om de locatie van de installatie te verduidelijken.
Bouwjaar
Nadere specificatie bwd/instl |  |  | Vrij veld om specifieke kenmerken van de installatie aan te geven.
Specifiek
Soort Bedrijfsdeur | > |  | Alleen die deur waarvoor een opdracht van de klant ligt om deze te keuren.
Nader te bepalen
A-deuren
EMP-deuren
Hangardeur
Harmonicadeur
Hefdeur
Kanteldeur
Overheaddeur
Roldeur
Schuifdeur
Scharnierdeur
Schuif(rol)hek in gevel
Scharnier(vouw)hek in gevel
Shelterdeur
Snelloopdeur
Tourniquet
A-deur: Inpandige scharnierd. Deur met elektronische melding t.b.v. een beveiligde ruimte
↗ Beveiligde ruimtes kunnen o.a. wapenkamers, opslagruimtes voor munitie, computerruimtes, en ruimtes waarin zich apparatuur bevind waarmee radioverbindingen worden gemaakt of bijv afluisterapparatuur.
EMP-deuren: EMI/RFI afgeschermde deuren
↗ Electromagnetische interferentie (EMI) / Radio Freqency Interference (RF)I afgeschermde deuren zijn deuren voor in Farady kooien en ruimten waarin stoorsignalen kunnen ontstaan
Hangardeur: een elektrisch aangedreven, bovengemiddeld groot, deurblad met horizontale schuifgeleiding ten behoeve van toegang van vliegtuigen en/of helikopters in een hangar
Harmonicadeur: deurblad dat bij bediening als een harmonica in en uit schuift, danwel wordt opgevouwen (vouwdeur)
Hefdeur: deurblad met verticale deurgeleiding
Kanteldeur: deurblad met seperate horizontale geleiding voor boven-bevestiging en verticale geleiding voor onderbevestiging
Overheaddeur: gesegmenteerd deurblad met doorlopende geleiding van verticaal naar horizontaal
Roldeur: oprollend flexibel deurblad met verticale geleiding
↗ Betreft roldeuren en -luiken die zijn opgenomen in de bouwkundige constructie van een gebouw. Rolluiken die onderdeel uitmaken van bijvoorbeeld een installatie dienen niet te worden geregistreerd.
Schuifdeur: deurblad met horizontale schuifgeleiding, inclusief de shelterdeuren in de "Amerikaanse" vliegtuigshelters
↗ Deuren van amerikaanse shelters als schuifdeuren registreren
Scharnierdeur: deur die eenzijdig, vertikaal, aan scharnieren is opgehangen
↗ Electrische klapdeuren (zoals in b.v. ziekenhuizen) registreren als twee schanierdeuren.
Schuif(rol)hek in gevel: Een hekwerk in een gevel met een horizintale geleiding ten behoeve van de toegang tot bijv. een voertuigoverkapping/-stalling of een opslag chemicalien
Scharnier(vouw)hek in gevel: Een hekwerk in een gevel eenzijdig, vertikaal aan scharnier opgehangen, al dan niet opvouwbaar, ten behoeve van de toegang tot bijv. een voertuigoverkapping/-stalling of een opslag chemicalien.
Shelterdeur: elektrisch/hydraulisch aangedreven aan de onderzijde scharnierend deurblad in vliegtuigshelter
Snelloopdeur: een deurblad met horizontale of verticale begeleiding dat bij bediening oprolt of opvouwt met een snelheid van minimaal een meter per seconde
Tourniquet: een aantal om een verticale as draaiende deurbladen
Situatie bedrijfsdeur | > |  | Binnen = de deur bevindt zich in een binnenwand van een gebouw.
Buiten = de deur bevindt zich in de buitengevel
Binnen
Buiten
Aandrijving | > |  | Harmonica- en schuifdeur, scharnierdeur evenals tourniquet dient alleen te worden geregistreerd, indien aandrijving elektrisch is.
Hydraulische aandrijving alleen voor shelterdeuren van vliegtuigshelters registreren.
Elektrisch
Hydraulisch
Handmatig
Loopdeur | > |  | Een loopdeur is een deur in een (bedrijfs)deur
Ja
Nee
Brandwerende deur | > |  | Betreft een functionele eigenschap, die op alle deuren die voldoen aan de datadefinitie van een bedrijfsdeur van toepassing kan zijn.
Nader te bepalen
Ja
Nee
Brandweerstand (WBDBO) | > |  | Met de brandwerendheid van een deur wordt de weerstand tegen branddoorslag en brandoverslag (WBDBO) bedoeld.
Nader te bepalen
0
30
60
90
120
Deze is terug te vinden op de brandveiligheidstekening/brandcompartimentering. Wanneer brandwerende deur is"Nee", dan brandweerstand altijd = "0"
Slotkast aanwezig | > |  | Slotkasten maken onderdeel uit van een MIPSS voorziening bij deuren van munitiebunkers en bestaan uit een slotmechanisme met
klavierslot en een omkasting.
Ja
Nee
Elektr. inbraakbeveiliging | > |  | Betreft een functionele eigenschap, die alleen op deuren waarachter zich een beveiligde ruimte bevindt van toepassing kan zijn.
Ja
Nee
Hoogte in m1 |  |  | Hoogte dagmaat gevelopening.
Breedte in m1 |  |  | Breedte dagmaat gevelopening.

## 38.10.01.00 (hidden)
Component |  | Schietbaan in gebouw
versie 6.2 dd 23-12-2015 |  | 38.10.01.00 Schietbaan in gebouw
Datadefinitie |  | Schietbaan waar met scherp wordt geschoten in een gebouw, of een deel van een gebouw, zonder open zijden en met een geheel gesloten afdekking.
Inwininstructie |  | Geen.
BRV
Objectcode |  | 14B03
Gebouwcode |  | R007
Bouwlaagcode | >
0
1
2
3
4
5
6
7
8
9
10
11
12
13
14
15
16
17
18
19
20
21
K
K1
K2
Z
Ruimtecode |  |  | Ruimtecode volgens registratie door VGI in BRV.
RBI
BI-code |  | < intern VGI nummer > | BI-code om component/toepassing uniek aan te duiden. Niet invullen. Het betreft een intern VGI nummer
Aantal |  | < 1 >
Bouwjaar
Nadere specificatie bwd/instl |  |  | Vrij veld om specifieke kenmerken van de installatie aan te geven.
Specifiek
Aantal schietpunten in stuks
Baanlengte in m1
Soort kogelvanger | >
Zand
Lamellen

## 47.21.01.00 (hidden)
Component | Dakvlak
versie 6.2 dd 23-12-2015 | 47.21.01.00 Dak vlak
Datadefinitie | Dak vlak is een dak met een dakhelling <= 5 graden.
Inwininstructie | Geen.
BRV
Objectcode | 14B03
Gebouwcode | R007
RBI
Aantal | < 1 >

## 47.22.01.00 (hidden)
Component | Dak hellend
versie 6.2 dd 23-12-2015 | 47.22.01.00 Dak hellend
Datadefinitie | Dak hellend is een dak met een dakhelling > 5 graden.
Inwininstructie | Geen.
BRV
Objectcode | 14B03
Gebouwcode | R007
RBI
Aantal | < 1 >
Specifiek
Totale lengte goot in m1 |  | Totale lengte van de goot van het dak hellend.

## 51.10.01.00 (hidden)
Component |  | Kachel
versie 6.2 dd 23-12-2015 |  | 51.10.01.00 Kachel
Datadefinitie |  | Kachel is een decentrale installatie waarin door verbranding van brandstoffen warmte wordt opgewekt en direct ter beschikking wordt gesteld ten behoeve van het klimaat van een ruimte.
Inwininstructie |  | Geen.
Component ID |  |  | In te vullen door VGI
BRV
Objectcode |  | 14B03
Gebouwcode |  | R007
Bouwlaagcode | >
0
1
2
3
4
5
6
7
8
9
10
11
12
13
14
15
16
17
18
19
20
21
K
K1
K2
Z
Ruimtecode |  |  | Ruimtecode volgens registratie door VGI in BRV.
RBI
BI-code |  | < intern VGI nummer > | BI-code om component/toepassing uniek aan te duiden. Niet invullen. Het betreft een intern VGI nummer
Aantal |  | < 1 >
Fabrikaat
Type
Serienummer
Installatienummer
Nadere locatiebepaling |  |  | Vrij veld om de locatie van de installatie te verduidelijken.
Bouwjaar
Nadere specificatie bwd/instl |  |  | Vrij veld om specifieke kenmerken van de installatie aan te geven.
Specifiek
Maximale nominale vermogen in kW |  |  | Indien vermogen > 900 Kw dan gegeven registreren dat op installatie bij "Nominaal vermogen" staat.
Max nom belasting bovenwaarde in kW |  |  | Moet worden afgelezen van typeplaatje. Indien dit niet mogelijk is uit een stookrapport halen of anders schatten.
Rendementscategorie | >
Conventioneel
HR
VR
Brandstof | > |  | Soort gebruikte brandstof.
Aardgas
HBO
HBO + aardgas
HBO + propaan/LPG
Propaan/LPG
Stenen rookgasafvoer | > |  | Indien metalen rookgasafvoer zich boven het dak bevindt , dan bij "Stenen rookgasafvoer", "nee" invullen.
Ja
Nee

## 51.10.02.00 (hidden)
Component |  | Luchtverhitter
versie 6.5 dd 17-02-2016 |  | 51.10.02.00 Luchtverhitter
Datadefinitie |  | Luchtverhitter is een direct gestookte decentrale installatie waarin lucht wordt verhit en met behulp van een ventilator direct ter beschikking wordt gesteld ten behoeve van het klimaat van een ruimte
Inwininstructie |  | Indien (uitzonderingssituatie) een luchtverhitter uitblaasopeningen heeft in meerdere ruimten wordt de luchtverhitter geregistreerd in de ruimte met de laagste ruimte aanduiding.
Component ID |  |  | In te vullen door VGI
BRV
Objectcode |  | 14B03
Gebouwcode |  | R007
Bouwlaagcode | >
0
1
2
3
4
5
6
7
8
9
10
11
12
13
14
15
16
17
18
19
20
21
K
K1
K2
Z
Ruimtecode |  |  | Ruimtecode volgens registratie door VGI in BRV.
RBI
BI-code |  | < intern VGI nummer > | BI-code om component/toepassing uniek aan te duiden. Niet invullen. Het betreft een intern VGI nummer
Aantal |  | < 1 >
Fabrikaat
Type
Serienummer
Installatienummer
Nadere locatiebepaling |  |  | Vrij veld om de locatie van de installatie te verduidelijken.
Bouwjaar
Nadere specificatie bwd/instl |  |  | Vrij veld om specifieke kenmerken van de installatie aan te geven.
Specifiek
Maximale nominale vermogen in kW |  |  | Indien vermogen > 900 Kw dan gegeven registreren dat op installatie bij "Nominaal vermogen" staat.
Max nom belasting bovenwaarde in kW |  |  | Moet worden afgelezen van typeplaatje. Indien dit niet mogelijk is uit een stookrapport halen of anders schatten.
Rendementscategorie | >
Conventioneel
HR
VR
Brandstof | >
Aardgas
Electrisch
HBO
HBO + aardgas
HBO + propaan/LPG
Propaan/LPG

## 51.20.01.00 (hidden)
Component |  | CV-ketel
versie 6.6 dd 23-12-2015 |  | 51.20.01.00 CV-ketel
Datadefinitie |  | CV-ketel is een centrale installatie t.b.v. het indirect verwarmen van meerdere ruimten, incl. combiketel.
Inwininstructie |  | Geen.
Component ID |  |  | In te vullen door VGI
BRV
Objectcode |  | 14B03
Gebouwcode |  | R007
Bouwlaagcode | >
0
1
2
3
4
5
6
7
8
9
10
11
12
13
14
15
16
17
18
19
20
21
K
K1
K2
Z
Ruimtecode |  |  | Ruimtecode volgens registratie door VGI in BRV.
RBI
BI-code |  | < intern VGI nummer > | BI-code om component/toepassing uniek aan te duiden. Niet invullen. Het betreft een intern VGI nummer
Aantal |  | < 1 >
Fabrikaat
Type
Serienummer
Installatienummer
Nadere locatiebepaling |  |  | Vrij veld om de locatie van de installatie te verduidelijken.
Bouwjaar
Nadere specificatie bwd/instl |  |  | Vrij veld om specifieke kenmerken van de installatie aan te geven.
Specifiek
Maximale nominale vermogen in kW |  |  | Indien vermogen > 900 Kw dan gegeven registreren dat op installatie bij "Nominaal vermogen" staat.
Max nom belasting bovenwaarde in kW |  |  | Moet worden afgelezen van typeplaatje. Indien dit niet mogelijk is uit een stookrapport halen of anders schatten.
Rendementscategorie | >
Conventioneel
HR
VR
Brandstof | >
Aardgas
HBO
HBO + aardgas
HBO + propaan/LPG
Propaan/LPG
Tapwatervoorziening | >
Ja
Nee
Voorzetbrander fabrikaat
Voorzetbrander type
Voorzetbrander serienummer
Voorzetbrander bouwjaar
Stenen rookgasafvoer | > |  | Indien metalen rookgasafvoer zich boven het dak bevindt , dan bij "Stenen rookgasafvoer", "nee" invullen.
Ja
Nee
Cascade-opstelling | > |  | Een cascadeopstelling is een opstelling waarin meerdere kleine CV-ketels warmwater leveren aan het zelfde warmwatercicuit
Ja
Nee
Cascadenummer |  |  | Alleen vullen indien CV-ketel onderdeel is van een cascade opstelling
Als "cascade opstelling" is "Ja", dan moet "Cascade nummer" verplicht gevuld worden. Per cascade combinatie wordt dezelfde codering ingevuld met eerst C1 en vervolgens C2 etc.etc.
Cascadevermogen in kW |  |  | Dit veld wordt in de keuringsapplicatie gebruik om het opgetelde vermogen van alle in de cascade opgenomen cv-ketels te
registreren

## 51.20.02.00 (hidden)
Component |  | Verwarmd waterinstallatie geiser
versie 6.3 dd 17-09-2019 |  | 51.20.02.00 Verwarmd waterinstallatie geiser
Datadefinitie |  | Verwarmd waterinstallatie geiser is een direct gestookt doorstroomapparaat voor de levering van verwarmd water zonder voorraadvat.
Inwininstructie |  | Geen.
Component ID |  |  | In te vullen door VGI
BRV
Objectcode |  | 14B03
Gebouwcode |  | R007
Bouwlaagcode | >
0
1
2
3
4
5
6
7
8
9
10
11
12
13
14
15
16
17
18
19
20
21
K
K1
K2
Z
Ruimtecode |  |  | Ruimtecode volgens registratie door VGI in BRV.
RBI
BI-code |  | < intern VGI nummer > | BI-code om component/toepassing uniek aan te duiden. Niet invullen. Het betreft een intern VGI nummer
Aantal |  | < 1 >
Fabrikaat
Type
Serienummer
Nadere locatiebepaling |  |  | Vrij veld om de locatie van de installatie te verduidelijken.
Bouwjaar
Nadere specificatie bwd/instl |  |  | Vrij veld om specifieke kenmerken van de installatie aan te geven.
Specifiek
Verwarmingsbron geiser | > |  | Indien doorstroomapparaat direct in waterleiding is opgenomen en elektrisch wordt gevoed, dan "Verwarmingsbron geiser" is
Elektrisch
Gas
"Elektrisch".
Nominale vermogen (kW) |  |  | Als "Verwarmingsbron geiser" is " gas" dan "Nominaal vermogen" invullen"
Cascade-opstelling | > |  | Een cascadeopstelling is een opstelling waarin meerdere kleine geisers warmwater leveren aan hetzelfde warmwatercicuit
Ja
Nee
Cascadenummer |  |  | Alleen in vullen indien geiser onderdeel is van een cascadeopstelling.Als "cascade opstelling" is "Ja", dan moet "Cascade nummer"
verplicht gevuld worden. Per cascade combinatie wordt dezelfde codering ingevuld met eerst C1 en vervolgens C2 etc.etc.
Cascadevermogen (kW) |  |  | Dit veld wordt in de keuringsapplicatie gebruik om het opgetelde vermogen van alle in de cascade opgenomen geisers
te registreren. Indien geen cascade opstelling aanwezig is blijft het veld leeg.

## 51.20.03.00 (hidden)
Component |  | Verwarmd waterinstallatie boiler
versie 6.6 dd 17-09-2019 |  | 51.20.03.00 Verwarmd waterinstallatie boiler
Datadefinitie |  | Verwarmd waterinstallatie boiler is een installatie voor de levering van verwarmd water vanuit een direct gestookt of een door een geïntegreerde warmtewisselaar indirect gestookt voorraadvat
Inwininstructie |  | Voorraadvaten zonder warmtewisselaar dienen niet te worden geregistreerd
Component ID |  |  | In te vullen door VGI
BRV
Objectcode |  | 14B03
Gebouwcode |  | R007
Bouwlaagcode | >
0
1
2
3
4
5
6
7
8
9
10
11
12
13
14
15
16
17
18
19
20
21
K
K1
K2
Z
Ruimtecode |  |  | Ruimtecode volgens registratie door VGI in BRV.
RBI
BI-code |  | < intern VGI nummer > | BI-code om component/toepassing uniek aan te duiden. Niet invullen. Het betreft een intern VGI nummer
Aantal |  | < 1 >
Fabrikaat
Type
Serienummer
Nadere locatiebepaling |  |  | Vrij veld om de locatie van de installatie te verduidelijken.
Bouwjaar
Nadere specificatie bwd/instl |  |  | Vrij veld om specifieke kenmerken van de installatie aan te geven.
Specifiek
Stookwijze boiler | > |  | Als installatie indirect wordt gestookt met directe bijverwarming door elektrisch element dan "Stookwijze boiler" is "Direct / indirect
Direct gestookt
Direct / indirect gestookt
Indirect gestookt
gestookt".
Verwarmingsbron boiler | > |  | Als "Stookwijze boiler" is " Indirect gestookt" dan "Verwarmingsbron boiler" is "Zonne-energie" of "Verwarmd water"
Elektrisch
Gas
Zonne-energie
Verwarmd water
Inhoud boiler in liters
Nominale vermogen (kW) |  |  | Als "Stookwijze boiler" is " direct gestookt" en "Verwarmingsbron"is "Gas"" dan "Nominaal vermogen" invullen"
Deze gegevens werden in het verleden nu geregistreerd in het veld "Nadere Specificatie bwd/instl". Hierop kan niet worden geselecteerd in het kader van wettelijke verplichtingen
Cascade-opstelling | > |  | Een cascadeopstelling is een opstelling waarin meerdere kleine boilers warmwater leveren aan hetzelfde warmwatercicuit
Ja
Nee
Cascadenummer |  |  | Alleen in vullen indien de boiler onderdeel is van een cascadeopstelling.Als "cascade opstelling" is "Ja", dan moet "Cascade nummer"
verplicht gevuld worden. Per cascade combinatie wordt dezelfde codering ingevuld met eerst C1 en vervolgens C2 etc.etc.
Cascadevermogen (kW) |  |  | Dit veld wordt in de keuringsapplicatie gebruik om het opgetelde vermogen van alle in de cascade opgenomen boilers
te registreren. Indien geen cascade opstelling aanwezig is blijft het veld leeg.

## 51.41.01.00 (hidden)
Component |  | Warmte-krachtkoppeling
versie 6.4 dd 23-12-2015 |  | 51.41.01.00 Warmte-krachtkoppeling
Datadefinitie |  | Warmte-krachtkoppeling is een verzameling van centrale voorzieningen voor gecombineerd opwekken en ter beschikking stellen van enerzijds warmte en anderzijds kracht voor elektrische energie.
Inwininstructie |  | Geen.
Component ID |  |  | In te vullen door VGI
BRV
Objectcode |  | 14B03
Gebouwcode |  | R007
Bouwlaagcode | >
0
1
2
3
4
5
6
7
8
9
10
11
12
13
14
15
16
17
18
19
20
21
K
K1
K2
Z
Ruimtecode |  |  | Ruimtecode volgens registratie door VGI in BRV.
RBI
BI-code |  | < intern VGI nummer > | BI-code om component/toepassing uniek aan te duiden. Niet invullen. Het betreft een intern VGI nummer
Aantal |  | < 1 >
Fabrikaat
Type
Installatienummer
Nadere locatiebepaling |  |  | Vrij veld om de locatie van de installatie te verduidelijken.
Bouwjaar
Nadere specificatie bwd/instl |  |  | Vrij veld om specifieke kenmerken van de installatie aan te geven.
Specifiek
Vermogen in kW |  |  | Betreft het vermogen van de aandrijfmotor.
Brandstof wkk | >
Aardgas
Diesel
HBO
HBO + aardgas
HBO + propaan/LPG
Propaan/LPG
Noodkoeler aanwezig | > |  | De noodkoeler is een onderdeel van de installatie en is te herkennen aan een frame waardoor leidingen lopen die gekoeld worden
door één of meerdere ventilatoren.
Ja
Nee

## 51.51.01.01 (hidden)
Component |  | Warmtepomp
versie 6.4 dd 05-03-2020 |  | 51.51.01.01 Warmtepomp
Datadefinitie |  | Een warmtepomp is een pomp die warmte onttrekt aan de elementen van de natuur (bodem, lucht, water) en naar het verwarmingssysteem voert.
Inwininstructie |  | Alleen warmtepompen registreren die koudemiddelen bevatten
Component ID |  |  | In te vullen door VGI
BRV
Objectcode |  | 14B03
Gebouwcode |  | R007
Bouwlaagcode | >
0
1
2
3
4
5
6
7
8
9
10
11
12
13
14
15
16
17
18
19
20
21
K
K1
K2
Z
Ruimtecode |  |  | Ruimtecode volgens registratie door VGI in BRV.
RBI
BI-code |  | < intern VGI nummer > | BI-code om component/toepassing uniek aan te duiden. Niet invullen. Het betreft een intern VGI nummer
Aantal |  | < 1 >
Fabrikaat
Type
Serienummer
Installatienummer
Nadere locatiebepaling |  |  | Vrij veld om de locatie van de installatie te verduidelijken.
Bouwjaar
Nadere specificatie bwd/instl |  |  | Vrij veld om specifieke kenmerken van de installatie aan te geven.
Specifiek
Situatie warmtepomp | > |  | Lokatie van de condensor.
Aan gevel
Nader te bepalen
In ruimte
In terrein
Op dak
Nominaal koelvermogen in kW
Hoeveelheid koelmiddel in kg |  |  | Hoeveelheid koelmiddel moet vanuit het logboek ( >= 3 kg) dan wel vanaf de kenplaat (typeplaatje) (< 3 kg) worden geregistreerd.
Hoeveelheid koelmiddel volgens logboek is maatgevend.
Soort koelmiddel | > |  | 0
1 |  | Geen koelmiddel |  | Geen
|  | R12 | per 1 januari 2001 verboden | 10.9
|  | R1234YF | Puur of in mengsel met HFK gebruikt om GWP te drukken, zie de HFK/O's | 0.004
|  | R1234ZE | Puur of in mengsel met HFK gebruikt om GWP te drukken, zie de HFK/O's | 0.007
|  | R134A | Gereguleerd in F-gassenverordening | 1.43
|  | R22 | per 1 januari 2015 verboden | 1.76
|  | R290 | Propaan is niet gereguleerd in de F-gassenverordening | 0.003
|  | R32 | Alternatief voor R410A, Gereguleerd in F-gassenverordening | 0.675
|  | R402A | 38%R22 + 60%R125 + 2%R290 per 1 januari 2015 verboden, komt ook als HP80 voor | 2.788
|  | R404A | 52%R143a + 44%R125 + 4%R134a, komt ook voor als FX70 en HP62 | 3.922
|  | R407A | 20%R32 + 40%R125 + 40%R134a, komt ook voor als KLEA60 | 2.107
|  | R407C | 23%R32 + 25%R125 + 52%R134a, komt ook voor als SUVA9000 | 1.774
|  | R407F | Gelijkwaardig aan R407C | 1.825
|  | R409A | 60%R22 + 25%R124 + 15%R142b per 1 januari 2015 verboden, komt ook voor als FX56 | 1.585
|  | R410A | 50%R32 + 50%R125, komt ook voor als AZ20 | 2.088
|  | R417A | 46%R125 + 50%R134a + 4%R600 | 2.346
|  | R422D | 65% R125 + 32% R134a + 3% R600a was "drop-in" voor R22, per 1/1/2020 verboden nieuwbouw | 2.729
|  | R427A | 15% R32 + 25% R125 + 10% R143a + 50% R134a, was vroeger een "drop-in" voor R22 | 2.138
|  | R448A | 26%R32 + 26%R126 + 21%R134a + 20%R1234yf + 7%R1234ze | 1.387
|  | R449A | 24%R32 + 25%R125 + 26%R134a + 25%R1234yf | 1.397
|  | R450A | Alternatief voor R134a | 0.604
|  | R452A | 11%R32 + 59%R125 + 30%R1234yf | 2.141
|  | R452B | Alternatief voor R410A | 0.698
|  | R454B | Alternatief voor R410A | 0.466
|  | R456A | Alternatief voor R134a | 0.687
|  | R459A | Alternatief voor R410A | 0.46
|  | R460B | Alternatief voor R404A | 1.352
|  | R502 | 49%R22 + 51%R115 per 1 januari 2001 verboden | 4.657
|  | R507 | 50%R125 + 50%143a, komt ook voor als AZ50 | 3.985
|  | R508B | 45%R23 + 54%R116, komt ook voor als SUVA95 | 13.396
|  | R513A | Alternatief voor R134a | 0.631
|  | R516A | Alternatief voor R134a | 0.142
|  | R600A | Iso-butaan, is niet gereguleerd in de F-gassenverordening | 0.003
|  | R717 | Ammoniak NH3 | 0
|  | R718 | Water H2O | 0
|  | R744 | Kooldioxide CO2 | 0.001
|  | RC318 | Gereguleerd in F-gassenverordening | 10.3
Locatie logboek |  |  | Als "hoeveelheid koelmiddel" > 2,99 kg moet het veld "lokatie logboek" een tekst bevatten.
STEK-nummer |  |  | STEK-nummer van installateur 1e inbedrijfstelling.
GWP-waarde (ton) |  | Geen | Relatie met soort koelmiddel, opgenomen in de F-gassenverordening (EU) nr. 517/2014. Bij nieuwe installaties moet de GWP waarde
worden vermeld op de kenplaat (typeplaatje). Bij bestaande installaties kan een sticker met de gegevens worden bijgeplakt.
CO2-equivalent inhoud (ton) |  |  | Het CO2 equivalent wordt berekend door de GWP waarde van het koudemiddel x hoeveelheid koelmiddel. Bij nieuwe installaties
moet de CO2 equivalent worden vermeld op de kenplaat (typeplaatje). Bij bestaande installatie kan een sticker met de gegevens
worden bijgeplakt.
Hermetisch gesloten | > |  | Moet op installatie zijn aangegeven
Ja
Nee
Lekdetectie aanwezig | > |  | Boven 500 ton CO2 equivalent automatische lekdetectie verplicht
Ja
Nee

## 51.54.00.00 (hidden)
Component |  | Bodemenergiesysteem
versie 6.1 dd 25-06-2020 |  | 51.54.00.00 Bodemenergiesysteem
Datadefinitie |  | Bodemenergiesysteem (BES) is eenamenstel van buizen, pompen, regelkast en warmtewisselaar(s) tot en met de warmtewisselaar direct boven het maaiveld waarbij van de bodem tot maximaak 500 m onder het maaiveld gebruik wordt gemaakt voor de levering of opslag van warmte of koude. Dit door grondwater aan de bodem te onttrekken en na gebruik in de bodem terug te brengen of door gebruikmaking van een gesloten circuit van leidingen.
Inwininstructie |  | Bodemenergiesysteem registreren in de ruimte waarin de regelkast zich bevindt
Component ID |  |  | In te vullen door VGI
BRV
Objectcode |  | 14B03
Gebouwcode |  | R007
Bouwlaagcode | >
0
1
2
3
4
5
6
7
8
9
10
11
12
13
14
15
16
17
18
19
20
21
K
K1
K2
Z
Ruimtecode |  |  | Ruimtecode volgens registratie door VGI in BRV.
RBI
BI-code |  | < intern VGI nummer > | BI-code om component/toepassing uniek aan te duiden. Niet invullen. Het betreft een intern VGI nummer
Aantal |  | < 1 >
Installatienummer
Bouwjaar
Specifiek
Soort BES | >
Open systeem
Gesloten systeem
Tot. verm. bodemzjidig circuit in in kW
Aantal bronnen of strengen |  |  | Installatiegegevens halen uit de vergunning (grondwateronttrekking)
Max diepte in m1 (tov maaiveld)
Aantal pompen
Tot cap pompen in m3/h

## 52.30.01.00 (hidden)
Component |  | Olieafscheider in gebouw
versie 6.4 dd 23-12-2015 |  | 52.30.01.00 Olieafscheider in gebouw
Datadefinitie |  | Olieafscheider in gebouw is een voorziening in een gebouw om olie te scheiden van het water.
Inwininstructie |  | Het deksel van de olieafscheider is meestal opgenomen in de vloer van de desbetreffende ruimte. Veelal staat op het deksel om welk soort afscheider het gaat.
Component ID |  |  | In te vullen door VGI
BRV
Objectcode |  | 14B03
Gebouwcode |  | R007
Bouwlaagcode | >
0
1
2
3
4
5
6
7
8
9
10
11
12
13
14
15
16
17
18
19
20
21
K
K1
K2
Z
Ruimtecode |  |  | Ruimtecode volgens registratie door VGI in BRV.
RBI
BI-code |  | < intern VGI nummer > | BI-code om component/toepassing uniek aan te duiden. Niet invullen. Het betreft een intern VGI nummer
Aantal |  | < 1 >
Fabrikaat
Type
Nadere locatiebepaling |  |  | Vrij veld om de locatie van de installatie te verduidelijken.
Bouwjaar
Nadere specificatie bwd/instl |  |  | Vrij veld om specifieke kenmerken van de installatie aan te geven.
Inhoud in m3 |  |  | Inhoud t.b.v. schoonmaakcontract.
Specifiek
Automatische doormelding | > |  | Indien zwaailamp van olieafscheider fysiek aanwezig is dan waarde in veld "Automatische doormelding" is "ja".
Ja
Nee
Coalescentiefilter | > |  | Een filter welke d.m.v. cohesie ervoor zorgt dat oliedeeltjes grotere druppels vormen die gaan drijven en zodoende te verwijderen
Ja
Nee
zijn.
Zandvang | > |  | Ook wel slibvangput genoemd, is een put of goot waarin de zwaardere delen in het water door de zwaartekracht zinken naar de
Ja
Nee
bodem en zodoende te verwijderen zijn.
Capaciteit in l/s

## 52.36.01.00 (hidden)
Component |  | Pomp in gebouw
versie 6.5 dd 06-01-2020 |  | 52.36.01.00 Pomp in gebouw
Datadefinitie |  | Pomp in gebouw is een voorziening in het terrein voor het transporteren en afvoeren van (vuil)water.
Inwininstructie |  | Het betreft hier geen pompen tbv voertuig- en vliegtuigwasinstallaties, waterzuiveringsinstallaties, drukverhogingsinstallaties, grondwateronttreking, bluswatervoorzieningen, beregeningsinstallaties, etc. Deze pompen worden separaat in RBI geregistreerd.
Component ID |  |  | In te vullen door VGI
BRV
Objectcode |  | 14B03
Gebouwcode |  | R007
Bouwlaagcode | >
0
1
2
3
4
5
6
7
8
9
10
11
12
13
14
15
16
17
18
19
20
21
K
K1
K2
Z
Ruimtecode |  |  | Ruimtecode volgens registratie door VGI in BRV.
RBI
BI-code |  | < intern VGI nummer > | BI-code om component/toepassing uniek aan te duiden. Niet invullen. Het betreft een intern VGI nummer
Aantal |  | < 1 >
Fabrikaat
Type |  |  | Het typenummer overnemen van de kentekenplaat
Serienummer |  |  | Het serienummer overnemen van de kentekenplaat
Installatienummer
Nadere locatiebepaling |  |  | Vrij veld om de locatie van de installatie te verduidelijken.
Bouwjaar
Nadere specificatie bwd/instl |  |  | Vrij veld om specifieke kenmerken van de installatie aan te geven.
Specifiek
Soort vuilwaterpomp | > |  | Voor het soort vuilwaterpomp een keuze maken uit 'Picklist Soort vuilwaterpomp'.
Drainage
DWA
Gemaal
Grijswater
Lek- en condenswater
Nader te bepalen
Poldergemaal
Rioolpomp
RWA
Meerpompssysteem | > |  | Een meerpompsopstelling is een opstelling waarin meerdere pompen water uit hetzelfde circuit transporteren en/of afvoeren.
Configuratie pompsysteem (stuks) |  |  | Van elke pomp dienen wel alle gegevens apart te worden geregistreerd.
Als "meerpompssysteem" is "Ja", dan moet "systeemnummer" verplicht gevuld worden. Per systeem wordt dezelfde codering ingevuld met eerst S1 en vervolgens S2 etc.etc.
Systeemnummer |  |  | Alleen vullen indien de pomp onderdeel is van een meerpompssysteem. Alle pompen die tot hetzelfde systeem behoren krijgen dezelfde systeemcode
Als "meerpompssysteem" is "Ja", dan moet "systeemnummer" verplicht gevuld worden. Per systeem wordt dezelfde codering ingevuld met eerst S1 en vervolgens S2 etc.etc.
Verantwoordelijk vakgebied | > |  | Het vakgebied dat verantwoordelijk is voor het onderhoud en functioneren van het systeem.
Ondergrondse Infra
Waterbouw
Werktuigbouw
Automatische doormelding | >
Ja
Nee
Pompcapaciteit in m3/h |  |  | Hier de capaciteit van de individuele pomp registreren.
Vermogen in kW |  |  | Hier het vermogen van de individuele pomp registreren.
Spanning in V |  |  | Hier de spanning van het elektriciteitsnet waar op de pomp is aangesloten invullen.
Debietmeter | > |  | Indien meerdere pompen aanwezig zijn, de debietmeter alleen registreren bij de pomp met laagste DVD code.
Ja
Nee
Locatie schakelkast |  |  | De schakelkast van de pomp (het pompsysteem) bevindt zich meestal in de nabijheid van de pomp, maar kan zich ook in een naastgelegen ruimte bevinden.
Indien meerdere pompen aanwezig zijn, de schakelkast alleen registreren bij de pomp met laagste DVD code. Indien schakelkast in naastgelegen ruimte als nadere locatiebepaling, bouwlaag en ruimtenummer vermelden.
Type niveausignalering | > |  | Indien meerdere pompen aanwezig zijn, de niveausignalering alleen registreren bij de pomp met laagste DVD code.
Voor het type niveausignalering een keuze maken uit de 'Picklist type niveausignalering'.
Drukdoos
Meetpennen
Nader te bepalen
Open bel
Overig
Ultrasoon
Vlotterbal

## 52.51.01.00 (hidden)
Component | Waterzuiveringsinstallatie
versie 6.1 dd 23-12-2015 | 52.51.01.00 Waterzuiveringsinstallatie
Datadefinitie | Waterzuiveringsinstallatie is een installatie voor het zuiveren van vuilwater.
Inwininstructie | Geen.
Component ID |  | In te vullen door VGI
BRV
Objectcode | 14B03
Gebouwcode | R007 | De gebouwcode registreren van het gebouw waarin de pompen zich bevinden.
RBI
Aantal | < 1 >
Nadere locatiebepaling |  | Vrij veld om de locatie van de installatie te verduidelijken.
Nadere specificatie bwd/instl |  | Vrij veld om specifieke kenmerken van de installatie aan te geven.

## 53.10.00.00 (hidden)
Component |  | Innamepunt drinkwater in gebouw
versie 6.7 dd 06-11-2017 |  | 53.10.00.00
Datadefinitie |  | Innamepunt drinkwater in gebouw is een meter die de inname meet van een NUTS bedrijf van drinkwater voor een deel of het gehele gebouw.
Inwininstructie |  | Geen.
Component ID |  |  | In te vullen door VGI
BRV
Objectcode |  | 14B03
Gebouwcode |  | R007
Bouwlaagcode | >
0
1
2
3
4
5
6
7
8
9
10
11
12
13
14
15
16
17
18
19
20
21
K
K1
K2
Z
Ruimtecode |  |  | Ruimtecode volgens registratie door VGI in BRV.
RBI
BI-code |  | < intern VGI nummer > | BI-code om component/toepassing uniek aan te duiden. Niet invullen. Het betreft een intern VGI nummer
Aantal |  | < 1 >
Fabrikaat
Installatienummer |  |  | Dit betreft de meternummer.
Nadere locatiebepaling |  |  | Vrij veld om de locatie van de installatie te verduidelijken.
Bouwjaar
Nadere specificatie bwd/instl |  |  | Vrij veld om specifieke kenmerken van de installatie aan te geven.
Specifiek
Verbruik >= 100 m3 (per dag) | > |  | Indien verbruik op jaarbasis minimaal 36500 m3 -10% is, dan is verbruik per dag meer dan 100 m3. Initiele opgave via KCK. Daarna de verbruikscijfers jaarlijks opvragen bij CD/VGM en indien nodig muteren.
Ja
Nee
Uitlezing | > |  | Bij CD/VGM na te gaan.
Van installatie
Op afstand

## 53.10.01.00 (hidden)
Component |  | Leidingwaterinstallatie in gebouw
versie 6.7 dd 25-06-2020 |  | 53.10.01.00 Leidingwaterinstallatie in gebouw
Datadefinitie |  | Leidingwaterinstallatie in gebouw is het geheel van leidingwaterleidingen in een afzonderlijk gebouw waarin in ieder geval een drinkwaterinstallatie is opgenomen.
Inwininstructie |  | Geen.
Component ID |  |  | In te vullen door VGI
BRV
Objectcode |  | 14B03
Gebouwcode |  | R007
RBI
BI-code |  | < intern VGI nummer > | BI-code om component/toepassing uniek aan te duiden. Niet invullen. Het betreft een intern VGI nummer
Aantal |  | < 1 >
Bouwjaar
Specifiek
Risicoklasse lwi | > |  | De indeling per risicoklasse komt voor uit wet- en regelgeving en de Nota van Dien. Aanpassen van de risicoklasse kan na overleg
Prioritair
Zorgplicht Defensie
Zorgplicht overig
met en goedkeuring door cluster Keuringen plaatsvinden.
Warmwatercirculatiesysteem | > |  | Warmwater wordt via retourleiding teruggebracht naar warmwatervoorziening. Warmwatercirculatiesysteem kan alleen
Ja
Nee
voorkomen bij een CV-ketel met attribuut tapwatervoorziening = ja, een boiler en een warmtewisselaar. Herkenbaar aan
aanwezigheid van pomp in retourleiding.
Aerosolvormende tappunten | > |  | Tappunt voor (drink)water waarbij het uitstromende water kan worden verneveld, bijvoorbeeld douches, brandslanghaspels etc,
Indien in een gebouw één of meerdere aeorosolvormende tappunten aanwezig is/zijn, dient hier "Ja" te worden ingevuld.
Ja
Nee
Meter | > |  | Met de "meter" wordt bedoeld de watermeter in het gebouw niet zijnde de hoofdmeter.
Ja
Nee
Aantal niet contr. Keerkleppen (stuks) |  |  | Voor het verplicht vervangen van niet controleerbare keerkleppen is het van belang te weten of deze in het gebouw aanwezig zijn.
Het aantal niet controleerbare keerkleppen zal tijdens de uitvoering van het contract moeten worden bepaald.

## 53.12.02.00 (hidden)
Component |  | Grondwateronttrekkingssysteem gebouwgebonden
versie 6.5 dd 21-12-2021 |  | 53.12.02.00 Grondwateronttrekkingssysteem gebouwgebonden
Datadefinitie |  | Grondwateronttrekkingssysteem gebouwgebonden is een voorziening in een gebouw om grondwater op te pompen.
Inwininstructie |  | De eventueel aanwezige drukverhogings (hydrofoor) installatie separaat registreren.
Component ID |  |  | In te vullen door VGI
BRV
Objectcode |  | 14B03
Gebouwcode |  | R007
Bouwlaagcode | >
0
1
2
3
4
5
6
7
8
9
10
11
12
13
14
15
16
17
18
19
20
21
K
K1
K2
Z
Ruimtecode |  |  | Ruimtecode volgens registratie door VGI in BRV.
RBI
BI-code | > | < intern VGI nummer > | BI-code om component/toepassing uniek aan te duiden. Niet invullen. Het betreft een intern VGI nummer
Retour in bodem
Retour vuilwaterriolering
Retour hemelwaterriolering
Aantal |  | < 1 >
Fabrikaat
Type
Serienummer
Installatienummer
Nadere locatiebepaling |  |  | Vrij veld om de locatie van de installatie te verduidelijken.
Bouwjaar
Nadere specificatie bwd/instl |  |  | Vrij veld om specifieke kenmerken van de installatie aan te geven.
Specifiek
Afvoerwijze grondwater | > |  | Installatiegegevens halen uit het overdrachtsprotocol, anders uit de melding of vergunning (onttrekking/lozing) bij ROM
Retour in bodem
Retour vuilwaterriolering
Retour hemelwaterriolering
Capaciteit in m3/h | >
Diepte onttrekking in m |  |  | Diepte t.o.v. maaiveld.
Soort grondwateronttrekkingssysteem | >
Beregening
Bluswater
Drinkwater
Koeling/verwarming
Koude-warmte opslag
Nader te bepalen
(Voertuig)Waswater
Verbruiksmeter aanwezig | >
Ja
Nee

## 53.13.01.00 (hidden)
Component |  | Drinkwaterreservoir
versie 6.2 dd 07-04-2016 |  | 53.13.01.00 Drinkwaterreservoir
Datadefinitie |  | Drinkwaterreservoir is een bufferopslag van leidingwater met continue of afsluitbare doorstroom naar het achterliggende leidingwaternet.
Inwininstructie |  | Opslagruimte voor drinkwater dient in BRV te worden geregistreerd als "Berging drinkwater".
Inwininstructie |  | Bluswaterkelders dienen niet onder deze component te worden geregistreerd. Dit zijn waterreservoirs die op geen enkele wijze het drinkwaterleidingnet voeden.
Component ID |  |  | In te vullen door VGI
BRV
Objectcode |  | 14B03
Gebouwcode |  | R007
Bouwlaagcode | >
0
1
2
3
4
5
6
7
8
9
10
11
12
13
14
15
16
17
18
19
20
21
K
K1
K2
Z
Ruimtecode |  |  | Ruimtecode volgens registratie door VGI in BRV.
RBI
BI-code |  | < intern VGI nummer > | BI-code om component/toepassing uniek aan te duiden. Niet invullen. Het betreft een intern VGI nummer
Aantal |  | < 1 >
Nadere locatiebepaling |  |  | Vrij veld om de locatie van de installatie te verduidelijken.
Nadere specificatie bwd/instl |  |  | Vrij veld om specifieke kenmerken van de installatie aan te geven.
Inhoud in m3
Specifiek
Soort drinkwaterreservoir | >
Breektank
Reinwaterkelder
Nader te bepalen
Nooddrinkwaterkelder
Nooddrinkwatertank
Breektank: Vrije uitstroming vanuit drinkwaterleidingnet of bron boven een hoogst mogelijk waterniveau in het reservoir naar het achterliggende drinkwaterleidingnet
Reinwaterkelder: permanente doorstroom vanuit drinkwaterleidingnet of bron door reservoir naar achterliggende drinkwaterleidingnet
Nooddrinkwaterkelder: geen permanente doorstroom van drinkwater. In geval van nood doorstroom te regelen d.m.v. afsluiters.
Nooddrinkwatertank: meestal geplaatst in bunker. Geen doorstroom. Gevoed door drinkwaterleidingnet of eigen bron.
Materiaal drinkwaterreservoir | >
Beton
Staal
Staal in beton
Kunststof

## 53.14.01.00 (hidden)
Component |  | Drukverhogingsinstallatie gebouw gebonden
versie 6.2 dd 23-12-2015 |  | 53.14.01.00 Drukverhogingsinstallatie gebouw gebonden
Datadefinitie |  | Drukverhogingsinstallatie gebouw gebonden is een installatie ten behoeve van het verkrijgen van de gewenste druk in een (bepaald deel van de) waterleidingsinstallatie.
Inwininstructie |  | Het eventueel aanwezige grondwaterontrekkingssysteem separaat registreren.
Component ID |  |  | In te vullen door VGI
BRV
Objectcode |  | 14B03
Gebouwcode |  | R007
Bouwlaagcode | >
0
1
2
3
4
5
6
7
8
9
10
11
12
13
14
15
16
17
18
19
20
21
K
K1
K2
Z
Ruimtecode |  |  | Ruimtecode volgens registratie door VGI in BRV.
RBI
BI-code |  | < intern VGI nummer > | BI-code om component/toepassing uniek aan te duiden. Niet invullen. Het betreft een intern VGI nummer
Aantal |  | < 1 >
Fabrikaat
Type
Serienummer
Installatienummer
Nadere locatiebepaling |  |  | Vrij veld om de locatie van de installatie te verduidelijken.
Bouwjaar
Nadere specificatie bwd/instl |  |  | Vrij veld om specifieke kenmerken van de installatie aan te geven.
Specifiek
Brandblusvoorziening aangesloten | >
Ja
Nee
Capaciteit drukverhogingsinstallatie in l/s

## 53.20.01.00 (hidden)
Component |  | Zonnecollector
versie 6.3 dd 05-12-2018 |  | 53.20.01.00 Zonnecollector
Datadefinitie |  | Een zonnecollector is een installatie, bestaande uit een of meerdere collectoren inclusief bijbehorend leidingwerk, ten behoeve van het indirect opwarmen van tapwater
Inwininstructie |  | Allleen de zonnecollector(en) dienen hier te worden geregistreerd. De tapwaterinstallatie wordt separaat geregistreerd.
Component ID |  |  | In te vullen door VGI
BRV
Objectcode |  | 14B03
Gebouwcode |  | R007
RBI
BI-code |  | < intern VGI nummer > | BI-code om component/toepassing uniek aan te duiden. Niet invullen. Het betreft een intern VGI nummer
Aantal |  | < 1 >
Fabrikaat
Type
Serienummer |  |  | Van identieke collectoren het serienummer van 1 zonnecollector registreren.
Installatienummer |  |  | Van identieke collectoren het installatienummer van 1 zonnecollector registreren.
Nadere locatiebepaling |  |  | Vrij veld om de locatie van de installatie te verduidelijken.
Bouwjaar
Nadere specificatie bwd/instl
Specifiek
Meter | >
Ja
Nee
Oppervlakte in m2 |  |  | Totale oppervlakte van alle identieke panelen (is van belang voor de milieurapportage)
Aantal collectoren |  |  | Het aantal identieke collectoren registreren met afmetingen. <aantal (N,0), b<m1> (N,3) x h<m1> (N,3)>

## 53.30.01.00 (hidden)
Component |  | Voertuig- en vliegtuigwasinstallatie in gebouw
versie 6.3 dd 01-03-2022 |  | 53.30.01.00 Voertuig- en vliegtuigwasinstallatie in gebouw
Datadefinitie |  | Voertuig- en vliegtuigwasinstallatie in gebouw is een installatie om voertuigen of vliegtuigen te wassen in een gebouw.
Inwininstructie |  | Alleen permanent opgestelde installaties registreren.
Component ID |  |  | In te vullen door VGI
BRV
Objectcode |  | 14B03
Gebouwcode |  | R007
Bouwlaagcode | >
0
1
2
3
4
5
6
7
8
9
10
11
12
13
14
15
16
17
18
19
20
21
K
K1
K2
Z
Ruimtecode |  |  | Ruimtecode volgens registratie door VGI in BRV.
RBI
BI-code |  | < intern VGI nummer > | BI-code om component/toepassing uniek aan te duiden. Niet invullen. Het betreft een intern VGI nummer
Aantal |  | < 1 >
Fabrikaat
Type
Nadere locatiebepaling |  |  | Vrij veld om de locatie van de installatie te verduidelijken.
Bouwjaar
Nadere specificatie bwd/instl |  |  | Vrij veld om specifieke kenmerken van de installatie aan te geven.
Specifiek
Recirculatiesysteem | >
Ja
Nee
Toepassing wasinstallatie | >
Nader te bepalen
Vliegtuigen
Voertuigen
Watervoorziening | >
Gecombineerd systeem
Grondwater
Leidingwaterinstallatie
Nader te bepalen
Oppervlaktewater
Waterreservoir

## 53.31.01.00 (hidden)
Component |  | Waterbehandelingsinstallatie
versie 6.4 dd 05-08-2019 |  | 53.31.01.00 Waterbehandelingsinstallatie
Datadefinitie |  | Waterbehandelingsinstallatie is een installatie om (leiding)water te behandelen zodat het geschikt is voor gebruik als drinkwater (voor consumptie) of proceswater (bedrijfswater voor o.a. wassen en spoelen)
Inwininstructie |  | Waterzuiveringsinstallaties die bedoeld zijn voor het zuiveren van water voordat het op het riool (of open water) wordt geloosd, dienen separaat als Afvalwaterzuiveringsinstallaties te worden geregistreerd.
Component ID |  |  | In te vullen door VGI
BRV
Objectcode |  | 14B03
Gebouwcode |  | R007
Bouwlaagcode | >
0
1
2
3
4
5
6
7
8
9
10
11
12
13
14
15
16
17
18
19
20
21
K
K1
K2
Z
Ruimtecode |  |  | Ruimtecode volgens registratie door VGI in BRV.
RBI
BI-code |  |  | BI-code om component/toepassing uniek aan te duiden
Aantal |  | < 1 >
Fabrikaat
Type
Nadere locatiebepaling |  |  | Vrij veld om de locatie van de installatie te verduidelijken.
Bouwjaar
Nadere specificatie bwd/instl |  |  | Vrij veld om specifieke kenmerken van de installatie aan te geven.
Inhoud in m3
Specifiek
Soort water | > |  | Drinkwater is water bedoeld voor consumptie. Wettelijk PO, Proceswater is bedoeld voor spoelen en wassen. Niet wettelijk PO
Nader te bepalen
Drinkwater
Proceswater
Soort waterbehandeling |  |  | Hier kan het type waterbehandelingsinstallatie worden ingevuld. De inwininstructie is op het tabblad keuzelijsten terug te vinden
|  | Nader te bepalen | Hier kan het type waterbehandelingsinstallatie worden ingevuld. De inwininstructie is op het tabblad keuzelijsten terug te vinden
|  | Waterontharding | Water-onthardinstallatie is een installatie om leidingwater te ontdoen van kalk
1 |  | Demi waterinstallatie | Demi-waterinstallatie is een installatie om leidingwater te ontdoen van zouten/ionen.
|  | Waterzuivering | Waterzuiveringsinstallatie is een installatie voor het zuiveren van leidingwater of bronwater tbv consumptie of van vuilwater tbv hergebruik
|  | Alternatieve techniek legionella | Installatie om groei van legionella tegen te gaan.
Gebruiksdoel waterbehandeling | > |  | Hier dient te worden ingevuld voor welk gebruiksdoel het behandelde water is
Nader te bepalen
Drinkwater
Vaatwasinstallatie
Voertuig- of vliegtuigwasinstallatie
Hogedrukreinigingsinstallatie
Koelwater luchtbehandeling
Natte koeltoren
Proces waterontharding | > |  | Hier kan het proces voor het ontharden van het water worden aangegeven. Zie picklist
Nader te bepalen
Niet van toepassing
Ionenwisselaar
Omgekeerde osmose
Elektromagnetisme
Wanneer soort waterbehandeling is 'Waterontharding', alleen Proces waterontharding invullen. Voor overige behandelingen 'Niet van toepassing' invullen.
Proces demineraliseren | > |  | Hier kan het proces voor het demineraliseren van het water worden aangegeven. Zie picklist
Nader te bepalen
Niet van toepassing
Ionenwisselaar
Omgekeerde osmose
Ultrafiltratie
Membraanfiltratie
Koolstoffiltratie
Wanneer soort waterbehandeling is 'Demineraliseren', alleen Proces demi-waterinstallatie invullen. Voor overige behandelingen 'Niet van toepassing' invullen.
Proces waterzuivering | > |  | Met water zuivering wordt het proces bedoeld, waarmee water geschikt wordt gemaakt voor (her)gebruik).
Waterzuivering kan zowel vooraf als na gebruik plaatsvinden . Voor het proeces voor waterzuivering kan een keuze worden gemaakt uit de picklist
Wanneer soort waterbehandeling is 'Waterzuivering', alleen Proces waterzuivering invullen. Voor overige behandelingen 'Niet van toepassing' invullen.
Nader te bepalen
Niet van toepassing
Regeneratie
Beluchting
Zandfiltratie
Membraanfiltratie
Actieve koolstoffiltratie
Desinfectie
Type alternatieve techniek legionella | > |  | Hier kan het type alternatieve techniek tbv legionellabeheersing worden aangegeven . Zie picklist
Nader te bepalen
Niet van toepassing
Thermische desinfectie
Verwarmingslint
Circulerend water
Ultrafiltratie
Pasteurisatie
UV licht
Foto chemisch beheer (AOT)
Koper-zilver ionisatie
Anodische oxidatie
Wanneer soort waterbehandeling is 'Álternatieve techniek legiolnella', alleen Type alternatieve techniek invullen. Voor overige behandelingen 'Niet van toepassing' invullen.
Alternatieve techniek Gecertificeerd | > |  | Alternatieve technieken moeten wettelijk verplicht gecertificeerd zijn.
Nader te bepalen
Ja
Nee

## 53.34.01.00 (hidden)
Component |  | Zwembadwaterinstallatie
versie 6.2 dd 22-01-2021 |  | 53.34.01.00 Zwembadwaterinstallatie
Datadefinitie |  | Zwembadwaterinstallatie is een installatie ten behoeve van het instand houden van de optimale waterkwaliteit van het zwembadwater.
Inwininstructie |  | Betekent dat alleen geregistreerd wordt dat er een Zwembadwaterinstallatie is. De ruimte (machinekamer) registreren waarin de installatie zich (in hoofdzaak) bevindt.
Component ID |  |  | In te vullen door VGI
BRV
Objectcode |  | 14B03
Gebouwcode |  | R007
Bouwlaagcode | >
0
1
2
3
4
5
6
7
8
9
10
11
12
13
14
15
16
17
18
19
20
21
K
K1
K2
Z
Ruimtecode |  |  | Ruimtecode volgens registratie door VGI in BRV.
RBI
BI-code |  | < intern VGI nummer > | BI-code om component/toepassing uniek aan te duiden. Niet invullen. Het betreft een intern VGI nummer
Aantal |  | < 1 >
Bouwjaar
Nadere specificatie bwd/instl |  |  | Vrij veld om specifieke kenmerken van de installatie aan te geven.

## 53.34.02.00 (hidden)
Component |  | Zwembadvoorziening algemeen
versie 6.0 dd 27-05-2019 |  | 53.34.02.00 Zwembadvoorziening algemeen
Datadefinitie |  | Zwembadvoorziening algemeen is een voorzieningen die specifiek voor de bedrijfsvoering in een zwembad van toepassing is.
Inwininstructie |  | Onder deze componentsoort kunnen één of meerdere voorzieningen worden geregistreerd die specifiek op het gebruik van het zwembad van toepassing zijn.
BRV
Objectcode |  | 14B03
Gebouwcode |  | R007
Bouwlaagcode | >
0
1
2
3
4
5
6
7
8
9
10
11
12
13
14
15
16
17
18
19
20
21
K
K1
K2
Z
Ruimtecode |  |  | Ruimtecode volgens registratie door VGI in BRV.
RBI
BI-code |  | < intern VGI nummer > | BI-code om component/toepassing uniek aan te duiden. Niet invullen. Het betreft een intern VGI nummer
Aantal |  | < 1 >
Bouwjaar
Nadere specificatie bwd/instl |  |  | Vrij veld om specifieke kenmerken van de installatie aan te geven.
Specifiek
Beweegbare bodem | > |  | Alleen registreren in dien er een beweegbare bodem in het zwembad aanwezig is. Bij nadere specificatie bouwdeel aangeven
voor welke toepassing de beweegbare bodem dient, bijv: hydrotherapie of duikbassin.
Ja
Nee
RVS toepassingen | > |  | Met RVS toepassingen worden voorzieningen bedoeld van niet-resistent RVS met een dragende functie in de spatwaterzone van
een zwembad.
Ja
Nee
Voorzieningen mindervaliden | > |  | Alleen registreren indien er voorzieningen zoals een invalidenlift aanwezig zijn.Bij nadere specificatie bouwdeel aangeven welke
voorzieningen aanwezig zijn.
Ja
Nee

## 53.40.01.00 (hidden)
Component |  | Stoomketel
versie 6.4 dd 15-06-2020 |  | 53.40.01.00 Stoomketel
Datadefinitie |  | Stoomketel is een installatie voor het opwekken van gebruiksstoom.
Inwininstructie |  | Geen.
Component ID |  |  | In te vullen door VGI
BRV
Objectcode |  | 14B03
Gebouwcode |  | R007
Bouwlaagcode | >
0
1
2
3
4
5
6
7
8
9
10
11
12
13
14
15
16
17
18
19
20
21
K
K1
K2
Z
Ruimtecode |  |  | Ruimtecode volgens registratie door VGI in BRV.
RBI
BI-code |  | < intern VGI nummer > | BI-code om component/toepassing uniek aan te duiden. Niet invullen. Het betreft een intern VGI nummer
Aantal |  | < 1 >
Fabrikaat
Type
Serienummer
Installatienummer
Nadere locatiebepaling |  |  | Vrij veld om de locatie van de installatie te verduidelijken.
Bouwjaar
Nadere specificatie bwd/instl |  |  | Vrij veld om specifieke kenmerken van de installatie aan te geven.
Inhoud in m3
Specifiek
Maximale nominale vermogen in kW |  |  | Indien vermogen > 900 Kw dan gegeven registreren dat op installatie bij "Nominaal vermogen" staat.
Max nom belasting bovenwaarde in kW
Werktemperatuur in graden C |  |  | Aflezen van typeplaatje.
Werkdruk in bar |  |  | Aflezen van typeplaatje.
Brandstof | >
Aardgas
HBO
HBO+aardgas
Voorzetbrander fabrikaat
Voorzetbrander type
Voorzetbrander serienummer
Voorzetbrander bouwjaar
Stenen rookgasafvoer | > |  | Indien metalen rookgasafvoer zich boven het dak bevindt , dan bij "Stenen rookgasafvoer", "nee" invullen.
Ja
Nee
Doel verwarming | > |  | Stoomketels worden voornamelijk voor het verwarmen van water tbv processen,
bijv. koken gebruikt en soms voor water tbv gebouw- of ruimteverwarming.
Nader te bepalen
Klimaat (inpandig)
Klimaat (extern ketelhuis)
Klimaat en proceswater
Proceswater

## 53.40.02.00 (hidden)
Component |  | Heetwaterketel
versie 6.3 dd 15-06-2020 |  | 53.40.02.00 Heetwaterketel
Datadefinitie |  | Heetwaterketel is een installatie voor het opwekken van heetwater > 110 graden celcius
Inwininstructie |  | Geen.
Component ID |  |  | In te vullen door VGI
BRV
Objectcode |  | 14B03
Gebouwcode |  | R007
Bouwlaagcode | >
0
1
2
3
4
5
6
7
8
9
10
11
12
13
14
15
16
17
18
19
20
21
K
K1
K2
Z
Ruimtecode |  |  | Ruimtecode volgens registratie door VGI in BRV.
RBI
BI-code |  | < intern VGI nummer > | BI-code om component/toepassing uniek aan te duiden. Niet invullen. Het betreft een intern VGI nummer
Aantal |  | < 1 >
Fabrikaat
Type
Serienummer
Installatienummer
Nadere locatiebepaling |  |  | Vrij veld om de locatie van de installatie te verduidelijken.
Bouwjaar
Nadere specificatie bwd/instl |  |  | Vrij veld om specifieke kenmerken van de installatie aan te geven.
Inhoud in m3
Specifiek
Maximale nominale vermogen in kW |  |  | Indien vermogen > 900 Kw dan gegeven registreren dat op installatie bij "Nominaal vermogen" staat.
Max nom belasting bovenwaarde in kW
Werktemperatuur in graden C |  |  | Aflezen van typeplaatje.
Brandstof | >
Aardgas
HBO
HBO+aardgas
Voorzetbrander fabrikaat
Voorzetbrander type
Voorzetbrander serienummer
Voorzetbrander bouwjaar
Stenen rookgasafvoer | > |  | Indien metalen rookgasafvoer zich boven het dak bevindt , dan bij "Stenen rookgasafvoer", "nee" invullen.
Ja
Nee
Doel verwarming | > |  | Heetwaterketels kunnen zowel voor het verwarmen van water tbv gebouw- of ruimteverwarming als voor water tbv processen,
bijv. koken, worden gebruikt.
Nader te bepalen
Klimaat (inpandig)
Klimaat (extern ketelhuis)
Klimaat en proceswater
Proceswater

## 54.10.00.00 (hidden)
Component |  | Innamepunt aardgas in gebouw
versie 6.5 dd 23-12-2015 |  | 54.10.00.00
Datadefinitie |  | Innamepunt aardgas in gebouw is een meter die de inname meet van een NUTS bedrijf van aardgas voor een deel of het gehele gebouw.
Inwininstructie |  | Geen.
BRV
Objectcode |  | 14B03
Gebouwcode |  | R007
Bouwlaagcode | >
0
1
2
3
4
5
6
7
8
9
10
11
12
13
14
15
16
17
18
19
20
21
K
K1
K2
Z
Ruimtecode |  |  | Ruimtecode volgens registratie door VGI in BRV.
RBI
BI-code |  | < intern VGI nummer > | BI-code om component/toepassing uniek aan te duiden. Niet invullen. Het betreft een intern VGI nummer
Aantal |  | < 1 >
Fabrikaat
Nadere locatiebepaling |  |  | Vrij veld om de locatie van de installatie te verduidelijken.
Bouwjaar
Nadere specificatie bwd/instl |  |  | Vrij veld om specifieke kenmerken van de installatie aan te geven.
Specifiek
Uitlezing | > |  | PO handeling is meteropname. Dat doen we niet voor EDB meter. Bij CD/VGM na te gaan.
Op afstand
Van installatie

## 61.14.01.00 (hidden)
Component |  | Dynamische No-break
versie 6.1 dd 13-04-2021 |  | 61.14.01.00 No-break
Datadefinitie |  | Dynamische No-break is een vastopgestelde installatie, indirect gevoed door een vliegwiel met generator, ten behoeve van de opwekking van elektrische energie voor vitale delen bij stroomuitval op de voedingleiding.
Inwininstructie |  | Geen.
Component ID |  |  | In te vullen door VGI
BRV
Objectcode |  | 14B03
Gebouwcode |  | R007
Bouwlaagcode | >
0
1
2
3
4
5
6
7
8
9
10
11
12
13
14
15
16
17
18
19
20
21
K
K1
K2
Z
Ruimtecode |  |  | Ruimtecode volgens registratie door VGI in BRV.
RBI
BI-code |  | < intern VGI nummer > | BI-code om component/toepassing uniek aan te duiden. Niet invullen. Het betreft een intern VGI nummer
Aantal |  | < 1 >
Fabrikaat
Type
Serienummer
Installatienummer
Bouwjaar |  |  | Initiele bouwjaar van de installatie.
Nadere specificatie bwd/instl |  |  | Het type van de accu wordt niet geregistreerd.
Specifiek
Toepassing no-break | >
Computer/communicatie
Medische installaties
Nader te bepalen
Noodverlichting
UPS
Fabrikant dieselmotor
Type systeem | >
Geintegreerd
Gescheiden
Nader te bepalen
Schijnbaar vermogen in kVA
Werkelijk vermogen in kVA |  |  | Met werkelljk vermogen wordt het vermogen dat de verbrandingsmotor levert bedoeld. Het werkelijk vermogen dient te worden geregistreerd in het kader van de wettelijke PI keuring
Het werkelijke vermogen bij bestaande installaties kan worden berekend door het schijnbaar vermogen te vermenigvuldigen met de arbeidsfactor cos phi..
Bij nieuwe installaties moet het werkelijk vermogen worden vermeld in de specificaties van de installatie.
Aantal cilinders |  |  | Het betreft het aantal cilinders van de dieselmotor.
Cilinderinhoud (liter) |  |  | Het betreft de totale inhoud van alle cilinders..
Brandstof no-break | >
Benzine
Bio diesel
Diesel
Gas
Kerosine
Nader te bepalen
Inhoud brandstoftank (liter)
Soort tanksysteem | >
Geintegreerd
Losstaand
Nader te bepalen
Situatie tank | >
Bovengronds
Nader te bepalen
Ondergronds
Dag tank | >
Geintegreerd
Losstaand
Nader te bepalen
Extra brandstoffiltersysteem | >
Ja
Nee
Soort koelsysteem | >
Bronpomp (drinkwater)
Externe koeling
Luchtradiator
Nader te bepalen
Generator - fabrikant
Autonomietijd (minuten) |  |  | Hier dient de tijd te worden ingevuld die de installatie zelfstandig kan functioneren
Roterende omv. met vliegwiel - fabrikant
Roterende omv. met batterijen - fabrikant
Batterijen - fabrikant
Batterijen - type | >
Droog
Gel
Nader te bepalen
Nat
Batterijen - aantal
Strings - aantal
Rectifiers - fabrikant
Rectifiers - aantal
Inverters - fabrikant
Inverters - aantal
Externe bypass | >
Ja
Nader te bepalen
Nee
Bij dynamische no-break met roterende omvormer met batterijen, de gegevens van batterijen registreren

## 55.10.01.00 (hidden)
Component |  | Koelinstallatie lokaal
versie 6.15 dd 22-01-2021 |  | 55.10.01.00 Koelinstallatie lokaal
Datadefinitie |  | Koelinstallatie lokaal is een decentrale voorziening voor lokaal opwekken van koude, welke aard- of nagelvast is verbonden met de ondergrond.
Inwininstructie |  | Een koelinstallatie die slechts met een stekker is verbonden met het vastgoed en die vrij verplaatsbaar en vervangbaar is door een willekeurige gebruiker, zonder installatietechnische handelingen, wordt niet geregistreerd. In de praktijk zal dit apparaat ook minder dan 3 kg koelmiddel hebben en niet worden onderhouden maar bij uitval worden vervangen.
Inwininstructie |  | Uitsluitend de buitenunit dient te worden geregistreerd, dit bij de dichtstbijzijnde ruimte.
Component ID |  |  | In te vullen door VGI
BRV
Objectcode |  | 14B03
Gebouwcode |  | R007
Bouwlaagcode | >
0
1
2
3
4
5
6
7
8
9
10
11
12
13
14
15
16
17
18
19
20
21
K
K1
K2
Z
Ruimtecode |  |  | Ruimtecode volgens registratie door VGI in BRV.
RBI
BI-code |  | < intern VGI nummer > | BI-code om component/toepassing uniek aan te duiden. Niet invullen. Het betreft een intern VGI nummer
Aantal |  | < 1 >
Fabrikaat
Type
Serienummer
Installatienummer
Nadere locatiebepaling |  |  | Vrij veld om de locatie van de installatie te verduidelijken.
Bouwjaar
Nadere specificatie bwd/instl |  |  | Vrij veld om specifieke kenmerken van de installatie aan te geven.
Specifiek
Situatie koelinstallatie | > |  | Hier dient de lokatie van de condensor te worden aangegeven. Indien deze zich op het dak of aan de gevel bevindt,
dient de het ruimte nummer van de onder of naastgelegen ruimte te worden geregistreerd.
Aan gevel
In ruimte
In terrein
Nader te bepalen
Op dak
Soort koelinstallatie lokaal | > |  | Alleen de drankkoelers registreren die bestaan uit een buiten- en een binnen unit. De buitenunit registreren bij dichstbijzijnde ruimte.
Airco-unit
Drankkoeler
Koel - of vriescel
Uitgiftebalie gekoeld
Hoeveelheid koelmiddel in kg |  |  | Hoeveelheid koelmiddel moet vanuit het logboek ( >= 3 kg) dan wel vanaf de kenplaat (typeplaatje) (< 3 kg) worden geregistreerd.
Hoeveelheid koelmiddel volgens logboek is maatgevend en betreft het gehele circuit, inclusief leidingen.
Soort koelmiddel | >
1 |  | Geen koelmiddel |  | Geen
|  | R12 | per 1 januari 2001 verboden | 10.9
|  | R1234YF | Puur of in mengsel met HFK gebruikt om GWP te drukken, zie de HFK/O's | 0.004
|  | R1234ZE | Puur of in mengsel met HFK gebruikt om GWP te drukken, zie de HFK/O's | 0.007
|  | R134A | Gereguleerd in F-gassenverordening | 1.43
|  | R22 | per 1 januari 2015 verboden | 1.76
|  | R290 | Propaan is niet gereguleerd in de F-gassenverordening | 0.003
|  | R32 | Alternatief voor R410A, Gereguleerd in F-gassenverordening | 0.675
|  | R402A | 38%R22 + 60%R125 + 2%R290 per 1 januari 2015 verboden, komt ook als HP80 voor | 2.788
|  | R404A | 52%R143a + 44%R125 + 4%R134a, komt ook voor als FX70 en HP62 | 3.922
|  | R407A | 20%R32 + 40%R125 + 40%R134a, komt ook voor als KLEA60 | 2.107
|  | R407C | 23%R32 + 25%R125 + 52%R134a, komt ook voor als SUVA9000 | 1.774
|  | R407F | Gelijkwaardig aan R407C | 1.825
|  | R409A | 60%R22 + 25%R124 + 15%R142b per 1 januari 2015 verboden, komt ook voor als FX56 | 1.585
|  | R410A | 50%R32 + 50%R125, komt ook voor als AZ20 | 2.088
|  | R417A | 46%R125 + 50%R134a + 4%R600 | 2.346
|  | R422D | 65% R125 + 32% R134a + 3% R600a was "drop-in" voor R22, per 1/1/2020 verboden nieuwbouw | 2.729
|  | R427A | 15% R32 + 25% R125 + 10% R143a + 50% R134a, was vroeger een "drop-in" voor R22 | 2.138
|  | R448A | 26%R32 + 26%R126 + 21%R134a + 20%R1234yf + 7%R1234ze | 1.387
|  | R449A | 24%R32 + 25%R125 + 26%R134a + 25%R1234yf | 1.397
|  | R450A | Alternatief voor R134a | 0.604
|  | R452A | 11%R32 + 59%R125 + 30%R1234yf | 2.141
|  | R452B | Alternatief voor R410A | 0.698
|  | R454B | Alternatief voor R410A | 0.466
|  | R456A | Alternatief voor R134a | 0.687
|  | R459A | Alternatief voor R410A | 0.46
|  | R460B | Alternatief voor R404A | 1.352
|  | R502 | 49%R22 + 51%R115 per 1 januari 2001 verboden | 4.657
|  | R507 | 50%R125 + 50%143a, komt ook voor als AZ50 | 3.985
|  | R508B | 45%R23 + 54%R116, komt ook voor als SUVA95 | 13.396
|  | R513A | Alternatief voor R134a | 0.631
|  | R516A | Alternatief voor R134a | 0.142
|  | R600A | Iso-butaan, is niet gereguleerd in de F-gassenverordening | 0.003
|  | R717 | Ammoniak NH3 | 0
|  | R718 | Water H2O | 0
|  | R744 | Kooldioxide CO2 | 0.001
|  | RC318 | Gereguleerd in F-gassenverordening | 10.3
Locatie logboek |  |  | Als "CO2 equivalent inhoud" >= 5 ton moet het veld "lokatie logboek" een tekst bevatten
STEK-nummer |  |  | STEK-nummer van installateur 1e inbedrijfstelling.
Nominaal koelvermogen installatie in kW
Categorie koelinstallatie lokaal | > |  | Alleen de drankkoelers registreren die bestaan uit een buiten- en een binnenunit.
Alleen de computerkoelers registreren die bestaan uit een buiten- en een binnenunit.
Het gaat om bedrijfsprocessen niet zijnde, het bewaren van eet- en drinkwaren of het be-/ of verwerken van voedsel
Comfortkoeling
Computer/apparatuurkoeling
Horecakoeling
Klimaatbeheersing
Nominaal koelvermogen gebouw (comfort) in kW |  |  | bedoeld wordt het totaal opgesteld vermogen van de in een gebouw aanwezige koelinstallaties tbv comfortkoeling.
Split-unit | >
Ja
Nee
Aantal binnen units (stuks)
GWP-waarde |  | Geen | Relatie met soort koelmiddel, opgenomen in de F-gassenverordening (EU) nr. 517/2014
Bij nieuwe installaties moet de GWP waarde worden vermeld op de kenplaat (typeplaatje). Bij bestaande installaties kan een
sticker met de gegevens worden bijgeplakt.
CO2-equivalent inhoud in ton |  |  | Het CO2 equivalent wordt berekend door de GWP waarde van het koudemiddel x hoeveelheid koelmiddel.
Bij nieuwe installaties moet de CO2 equivalent worden vermeld op de kenplaat (typeplaatje). Bij bestaande installatie kan een
sticker met de gegevens worden bijgeplakt.
Hermetisch gesloten | > |  | moet op koelinstallatie zijn aangegeven
Ja
Nee
Lekdetectie aanwezig | > |  | boven 500 ton CO2 equivalent automatische lekdetectie verplicht
Ja
Nee

## 55.20.01.00 (hidden)
Component |  | Koelinstallatie centraal
versie 6.13 dd 25-01-2021 |  | 55.20.01.00 Koelinstallatie centraal
Datadefinitie |  | Koelinstallatie centraal is een centrale voorziening ten behoeve van de koeling van meerdere ruimten of het gehele gebouw welke aard- of nagelvast is verbonden met de ondergrond.
Inwininstructie |  | Uitsluitend de buitenunit dient te worden geregistreerd, dit bij de dichtstbijzijnde ruimte.
Component ID |  |  | In te vullen door VGI
BRV
Objectcode |  | 14B03
Gebouwcode |  | R007
Bouwlaagcode | >
0
1
2
3
4
5
6
7
8
9
10
11
12
13
14
15
16
17
18
19
20
21
K
K1
K2
Z
Ruimtecode |  |  | Ruimtecode volgens registratie door VGI in BRV.
RBI
BI-code |  | < intern VGI nummer > | BI-code om component/toepassing uniek aan te duiden. Niet invullen. Het betreft een intern VGI nummer
Aantal |  | < 1 >
Fabrikaat
Type
Serienummer
Installatienummer
Nadere locatiebepaling |  |  | Vrij veld om de locatie van de installatie te verduidelijken.
Bouwjaar
Nadere specificatie bwd/instl |  |  | Vrij veld om specifieke kenmerken van de installatie aan te geven.
Specifiek
Situatie koelinstallatie centraal | > |  | Hier dient de lokatie van de condensor te worden aangegeven. Indien deze zich op het dak of aan de gevel bevindt,
dient de het ruimte nummer van de onder of naastgelegen ruimte te worden geregistreerd.
Aan gevel
In ruimte
In terrein
Nader te bepalen
Op dak
Hoeveelheid koelmiddel in kg |  |  | Hoeveelheid koelmiddel moet vanuit het logboek ( >= 3 kg) dan wel vanaf de kenplaat (typeplaatje) (< 3 kg) worden geregistreerd.
Hoeveelheid koelmiddel volgens logboek is maatgevend en betreft het gehele circuit, inclusief leidingen.
Soort koelmiddel | > |  | Bij gemengd systeem het zwaarste koelmiddel registreren
1 |  | Geen koelmiddel | Bij gemengd systeem het zwaarste koelmiddel registreren | Geen
|  | R12 | per 1 januari 2001 verboden | 10.9
|  | R1234YF | Puur of in mengsel met HFK gebruikt om GWP te drukken, zie de HFK/O's | 0.004
|  | R1234ZE | Puur of in mengsel met HFK gebruikt om GWP te drukken, zie de HFK/O's | 0.007
|  | R134A | Gereguleerd in F-gassenverordening | 1.43
|  | R22 | per 1 januari 2015 verboden | 1.76
|  | R290 | Propaan is niet gereguleerd in de F-gassenverordening | 0.003
|  | R32 | Alternatief voor R410A, Gereguleerd in F-gassenverordening | 0.675
|  | R402A | 38%R22 + 60%R125 + 2%R290 per 1 januari 2015 verboden, komt ook als HP80 voor | 2.788
|  | R404A | 52%R143a + 44%R125 + 4%R134a, komt ook voor als FX70 en HP62 | 3.922
|  | R407A | 20%R32 + 40%R125 + 40%R134a, komt ook voor als KLEA60 | 2.107
|  | R407C | 23%R32 + 25%R125 + 52%R134a, komt ook voor als SUVA9000 | 1.774
|  | R407F | Gelijkwaardig aan R407C | 1.825
|  | R409A | 60%R22 + 25%R124 + 15%R142b per 1 januari 2015 verboden, komt ook voor als FX56 | 1.585
|  | R410A | 50%R32 + 50%R125, komt ook voor als AZ20 | 2.088
|  | R417A | 46%R125 + 50%R134a + 4%R600 | 2.346
|  | R422D | 65% R125 + 32% R134a + 3% R600a was "drop-in" voor R22, per 1/1/2020 verboden nieuwbouw | 2.729
|  | R427A | 15% R32 + 25% R125 + 10% R143a + 50% R134a, was vroeger een "drop-in" voor R22 | 2.138
|  | R448A | 26%R32 + 26%R126 + 21%R134a + 20%R1234yf + 7%R1234ze | 1.387
|  | R449A | 24%R32 + 25%R125 + 26%R134a + 25%R1234yf | 1.397
|  | R450A | Alternatief voor R134a | 0.604
|  | R452A | 11%R32 + 59%R125 + 30%R1234yf | 2.141
|  | R452B | Alternatief voor R410A | 0.698
|  | R454B | Alternatief voor R410A | 0.466
|  | R456A | Alternatief voor R134a | 0.687
|  | R459A | Alternatief voor R410A | 0.46
|  | R460B | Alternatief voor R404A | 1.352
|  | R502 | 49%R22 + 51%R115 per 1 januari 2001 verboden | 4.657
|  | R507 | 50%R125 + 50%143a, komt ook voor als AZ50 | 3.985
|  | R508B | 45%R23 + 54%R116, komt ook voor als SUVA95 | 13.396
|  | R513A | Alternatief voor R134a | 0.631
|  | R516A | Alternatief voor R134a | 0.142
|  | R600A | Iso-butaan, is niet gereguleerd in de F-gassenverordening | 0.003
|  | R717 | Ammoniak NH3 | 0
|  | R718 | Water H2O | 0
|  | R744 | Kooldioxide CO2 | 0.001
|  | RC318 | Gereguleerd in F-gassenverordening | 10.3
Locatie logboek |  |  | Als "CO2 equivalent inhoud" >= 5 ton moet het veld "lokatie logboek" een tekst bevatten
STEK-nummer |  |  | STEK-nummer van installateur 1e inbedrijfstelling.
Nominaal koelvermogen installatie in kW
Categorie koelinstallatie | > |  | Alleen de drankkoelers registreren die bestaan uit een buiten- en een binnenunit.
Alleen de computerkoelers registreren die bestaan uit een buiten- en een binnenunit.
Het gaat om bedrijfsprocessen niet zijnde, het bewaren van eet- en drinkwaren of het be-/ of verwerken van voedsel
Comfortkoeling
Computer/apparatuurkoeling
Horecakoeling
Klimaatbeheersing
Nominaal koelvermogen gebouw (comfort) in kW |  |  | bedoeld wordt het totaal opgesteld vermogen van de in een gebouw aanwezige koelinstallaties tbv komfortkoeling.
Aantal multisplit-units(stuks)
Aantal VRV-units (stuks)
GWP-waarde |  | Geen | Relatie met soort koelmiddel, opgenomen in de F-gassenverordening (EU) nr. 517/2014
Bij nieuwe installaties moet de GWP waarde worden vermeld op de kenplaat (typeplaatje). Bij bestaande installaties kan een sticker
met de gegevens worden bijgeplakt.
CO2-equivalent inhoud in ton |  |  | Het CO2 equivalent wordt berekend door de GWP waarde van het koudemiddel x hoeveelheid koelmiddel.
Bij nieuwe installaties moet de CO2 equivalent worden vermeld op de kenplaat. Bij bestaande installatie kan een sticker met de
gegevens worden bijgeplakt.
Hermetisch gesloten | > |  | moet op koelinstallatie zijn aangegeven
Ja
Nee
Lekdetectie aanwezig | > |  | boven 500 ton CO2 equivalent is automatische lekdetectie verplicht
Ja
Nee

## 55.20.02.00 (hidden)
Component | Natte koeltoren
versie 6.3 dd 23-12-2015 | 55.20.02.00 Natte koeltoren
Datadefinitie | Natte koeltoren is een installatie waarin warmte wordt onttrokken aan het water d.m.v. verdamping, om te gebruiken als koelmiddel voor allerlei processen in de industrie (waaronder chemie).
Inwininstructie | Een natte koeltoren is een gebouwgebonden installatie dus registreren bij het gebouw waarvoor koeling wordt geleverd.
Component ID |  | In te vullen door VGI
BRV
Objectcode | 14B03
Gebouwcode | R007
RBI
BI-code | < intern VGI nummer > | BI-code om component/toepassing uniek aan te duiden. Niet invullen. Het betreft een intern VGI nummer
Aantal | < 1 >
Fabrikaat
Nadere locatiebepaling |  | Vrij veld om de locatie van de installatie te verduidelijken.
Bouwjaar
Nadere specificatie bwd/instl |  | Vrij veld om specifieke kenmerken van de installatie aan te geven.

## 56.10.00.00 (hidden)
Component |  | Innamepunt stadswarmte in gebouw
versie 6.5 dd 23-12-2015 |  | 56.10.00.00
Datadefinitie |  | Innamepunt stadswarmte in gebouw is een meter die de inname meet van een NUTS bedrijf van drinkwater voor een deel of het gehele gebouw.
Inwininstructie |  | Geen.
BRV
Objectcode |  | 14B03
Gebouwcode |  | R007
Bouwlaagcode | >
0
1
2
3
4
5
6
7
8
9
10
11
12
13
14
15
16
17
18
19
20
21
K
K1
K2
Z
Ruimtecode |  |  | Ruimtecode volgens registratie door VGI in BRV.
RBI
BI-code |  | < intern VGI nummer > | BI-code om component/toepassing uniek aan te duiden. Niet invullen. Het betreft een intern VGI nummer
Aantal |  | < 1 >
Fabrikaat
Nadere locatiebepaling |  |  | Vrij veld om de locatie van de installatie te verduidelijken.
Bouwjaar
Nadere specificatie bwd/instl |  |  | Vrij veld om specifieke kenmerken van de installatie aan te geven.
Specifiek
Uitlezing | > |  | PO handeling is meteropname. Dat doen we niet voor EDB meter. Bij CD/VGM na te gaan.
Op afstand
Van installatie

## 57.71.01.00 (hidden)
Component |  | Mechanische luchtbehandeling
versie 6.9 dd 13-01-2020 |  | 57.71.01.00 Mechanische luchtbehandeling
Datadefinitie |  | Mechanische luchtbehandeling is een verzameling van voorzieningen voor behandeling van lucht t.b.v het binnenklimaat, danwel het afvoeren van al dan niet verontreinigde lucht naar buiten.
Inwininstructie |  | Geen.
Component ID |  |  | In te vullen door VGI
BRV
Objectcode |  | 14B03
Gebouwcode |  | R007
Bouwlaagcode | >
0
1
2
3
4
5
6
7
8
9
10
11
12
13
14
15
16
17
18
19
20
21
K
K1
K2
Z
Ruimtecode |  |  | Een installatie aan of op een gebouw dient te worden geregistreerd in de dichtstbijzijnde ruimte in het gebouw.
Ruimtecode volgens registratie door VGI in BRV.
RBI
BI-code |  | < intern VGI nummer > | BI-code om component/toepassing uniek aan te duiden. Niet invullen. Het betreft een intern VGI nummer
Aantal |  | < 1 >
Fabrikaat
Type
Serienummer
Installatienummer
Nadere locatiebepaling |  |  | Vrij veld om de locatie van de installatie te verduidelijken.
Bouwjaar
Nadere specificatie bwd/instl |  |  | Dit veld gebruiken als op het component een aanduiding staat, zoals code met bestemming. Vb: "4-1 Restaurant e.d."
of voor registratie type filters > 3 typen
Specifiek
Soort luchtbehandeling |  |  | Voor de soort luchtbehandeling kan een keuze worden gemaakt uit de <picklist soort luchtbehandeling> Wanneer geen keuze wordt gemaakt wordt 'Nader te bepalen' als defaultwaarde ingevuld.
1 |  | Nader te bepalen | Voor de soort luchtbehandeling kan een keuze worden gemaakt uit de <picklist soort luchtbehandeling> Wanneer geen keuze wordt gemaakt wordt 'Nader te bepalen' als defaultwaarde ingevuld.
|  | LBK luchttoevoer | Apparaat voor de centrale behandeling van, van buitenaf aangevoerde, lucht ten behoeve van ruimtes in een gebouw
|  | LBK lucht afvoer/retour | Apparaat voor de centrale behandeling van, naar buiten af te voeren, lucht ten behoeve van ruimtes in een gebouw
|  | LBK combinatie van toevoer en afvoer | Apparaat voor de centrale behandeling van, zowel aangevoerde, als af te voeren, lucht ten behoeve van ruimtes in een gebouw
|  | (Lucht)droger (buiten LBK gemonteerd) | Apparaat voor het ontvochtigen van lucht, waarna deze wordt ingeblazen. Alleen registreren wanneer het een op zichzelf staande installatie is. Zowel bij op zichzelf staande systemen, als geintegreerde systemen,aangeven welke systeem van drogen wordt toegepast. (zie picklist drogen)
|  | (Lucht)bevochtiger (buiten LBK gemonteerd) | Apparaat voor het ontvochtigen van lucht, waarna deze wordt ingeblazen. Alleen registreren wanneer het een op zichzelf staande installatie is. Zowel bij op zichzelf staande systemen, als geintegreerde systemen, aangeven welke systeem van bevochtigen wordt toegepast. (zie picklist bevochtigen)
|  | Luchtfilter (buiten LBK gemonteerd) | Apparaat voor het reinigen van lucht voordat deze naar buiten wordt geblazen. Alleen registreren wanneer het een op zichzelf staande installatie is.
|  | WTW-unit (buiten LBK gemonteerd) | Apparaat voor het terugwinnen van warmte uit de retourlucht van een gebouw. Alleen registreren wanneer het een op zichzelf staande installatie is. Zowel bij opzichzelf staande als geintregreerde systemen, aangeven welke manier van warmteterugwinning wordt toegepast. (zie picklist warmteterugwinning)
Brandklep
|  | Ventilatorconvector | Apparaat voor het inblazen van lucht in een ruimte waarbij de lucht in de unit wordt verwarmd/gekoeld en is voorzien van een ventilator. Alleen registreren wanneer het een op zichzelf staande installatie is. Zowel bij opzichzelf staande als geintregreerde systemen welke manier van verwarmen/koelen wordt toegepast. (zie picklist verwarmen en/of picklict koelen)
|  | Inductieunit | Apparaat voor het inblazen van lucht in een ruimte waarbij de lucht in de unit wordt verwarmd/gekoeld. Alleen registreren wanneer het een op zichzelf staande installatie is. Zowel bij opzichzelf staande als geintregreerde systemen welke manier van verwarmen/koelen wordt toegepast. (zie picklist verwarmen en/of picklict koelen)
Airconditioner
Luchtverdeelslang
|  | Luchtgordijn | Apparaat voor het verwarmen van lucht, veelal bij de centrale ingang van een gebouw. Alleen registreren wanneer het een op zichzelf staande installatie is. Zowel bij opzichzelf staande als geintregreerde systemen welke manier van verwarmen wordt toegepast. (zie picklist verwarmen)
|  | Afzuiging (industrieel) | Apparaat voor het afzuigen van een ruimte of specifieke vervuilingsbronnen zoals stof of uitlaatgassen. Hiermee wordt geen afzuiging van toiletten of sanitaire ruimtes bedoeld.
Interne circulatie | >
Deels buitenlucht deels recirculatie
Ja
Nader te bepalen
Nee
Verversen | >
Ja
Nee
Warmteterugwinning | >
Heatpipe
Kantelkleppen
Kruisstroomwisselaar
Nader te bepalen
Nee
Twincoil
Warmtewiel
Koelen | >
Geïntegreerde koelmachine
Gekoeld waterbatterij
Nader te bepalen
Nee
Verdamper (Koelmachine extern)
Verwarmen | >
Condensor (warmtepomp extern)
Direct gestookt gas
Direct gestookt olie
Elektrisch
Geïntegreerde warmtepomp
Nader te bepalen
Nee
Warmwaterbatterij
Bevochtigen | >
Adiabatisch vernevelen
Infrasoon
Nader te bepalen
Nee
Stoom
Ultrasoon
Drogen | >
Absorptie
Geïntegreerde koelmachine
Gekoeld waterbatterij
Nader te bepalen
Nee
Verdamper (koelmachine extern)
Capaciteit in m3/s
Filter aanwezig | > |  | Gegevens uit logboek overnemen
Ja
Nee
Soort filter | > |  | Voor de soort filter kan een keuze worden gemaakt uit de <picklist soort filter>. Wanneer geen keuze wordt gemaakt wordt
Compactfilter
Doekfilter
Envelopfilter
Geur/Gasfilter
Hepafilter
Metaalfilter
Nader te bepalen
Niet van toepassing
Paneelfilters
Zakkenfilters
Nader te bepalen' als defaultwaarde ingevuld.
Type filter |  |  | Per type filter 3 waarden invullen in volgorde: aantal-afmeting (BxHxD mm) per raam-type gescheiden door "-". Bij meerdere typen
filters per type scheiden d.m.v. "/". Er kunnen maximaal 3 verschillende types worden geregistreerd in dit veld. bij meerdere types de overige types aangeven bij "Naderespecificatie bwd/inst" Voor type filter een keuze maken uit CEN klasse. G2 t/m G4, F5 t/m F9 of H10 t/m H14. CEN-klasse geeft de doorlatendheid van een filter aan. Het gaat eigenlijk om de nummers en niet de letters, hoe lager het nummer des te groter de doorlatendheid. - G-filters kunnen voorfilters zijn of in de keukens. - F-filters zijn de filters voor opname van fijn stof (alleen of in combinatie met een voorfilter G) - H-filters worden gebruikt voor laboratoria, cleanrooms en dergelijke omgevingen waar de eisen hoog zijn
Type V-snaar |  |  | Per type V-snaar 2 waarden invullen in volgorde aantal-type gescheiden door "-". Bij meerdere typen V-snaar, per type scheiden
d.m.v. "/"
Vervuilingsklasse | > |  | De vervuilingsklasse is een waarde waarmee de frequentie voor het vervangen van de filters van een installatie kan worden
Licht
Middel
Nader te bepalen
Zeer zwaar
Zwaar
bepaald. Standaard gaan we uit van een vervuilingsklasse 'Licht', waarbij filters met een frequentie van 1 x per jaar moeten worden vervangen. Voor werkplaatsen en andere gebouwen/ruimtes waarbij bij de daar uitgevoerde werkprocessen milieubelastende stoffen in geringe mate vrijkomen (volgens Activiteitenbesluit) of gebouwen die in een omgeving staan waar van een hogere belasting qua buiternlucht sprake is, is de vervuilingsklasse 'Middel', hierbij is de frequentie van de vervanging 2 x per jaar. Bij gebouwen waarin er in hoge mate milieubelastende stoffen vrijkomen of die zich in een ernstig vervuilende omgeving bevinden, is de vervuilingsbelasting 'Zwaar', hierbij is frequentie van de vervanging 4 x per jaar. Tenslotte is er een categorie gebouwen waar de omstandigheden dusdanig zijn dat de vervuilingsklasse als ' Zeer zwaar' moet worden aangegeven en waar de filters 6 x per jaar moeten worden vervangen. Voor de categorie van de vervuilingklasse kan een keus worden gemaakt uit de <picklist vervuilingsklasse>. Wanneer geen keus wordt gemaakt wordt "Nader te bepalen" als defaultwaarde ingevuld.
Locatie mechanische luchtbehandelingskast | > |  | Voor de locatie van de luchtbehandelingskast kan een keus worden gemaakt uit de <picklist locatie luchtbehandelingskast>.
Aan buitengevel
Boven verlaagd plafond
In gebouw
Naast gebouw
Nader te bepalen
Op dak
Wanneer geen keuze wordt gemaakt wordt 'Nader te bepalen' als defaultwaarde ingevuld.
Aantal elektrischbediende brandkleppen
Aantal handbediende brandkleppen |  |  | Informatie over brandkleppen uit het logboek overnemen
Aantal pneumatischbediende brandkleppen
Specifieke luchtbehandelingsactiviteit uit het logboek overnemen.
Zowel bij zelfstandige systemen als bij geintegreerde systemen een keus maken uit de picklisten van de diverse functies van een luchtbehandelingsinstallatie. (zie tabblad keuzelijsten). Wanneer geen keuze wordt gemaakt wordt 'Nader te bepalen' als defaultwaarde ingevuld.

## 59.10.01.00 (hidden)
Component |  | Opslagtank in gebouw
versie 6.9 dd 27-05-2021 |  | 59.10.01.00 Opslagtank in gebouw
Datadefinitie |  | Opslagtank in gebouw is een opslagtank voor vloeibare brandstoffen, afgewerkte olie of chemicalien in een gebouw.
Inwininstructie |  | Aan de opslagtank zijn diverse componenten zoals leidingwerk en appendages gekoppeld. Deze worden geacht onderdeel uit te maken van de tankinstallatie.
Component ID |  |  | In te vullen door VGI
BRV
Objectcode |  | 14B03
Gebouwcode |  | R007
Bouwlaagcode | >
0
1
2
3
4
5
6
7
8
9
10
11
12
13
14
15
16
17
18
19
20
21
K
K1
K2
Z
Ruimtecode |  |  | Ruimtecode volgens registratie door VGI in BRV.
RBI
BI-code |  | < intern VGI nummer > | BI-code om component/toepassing uniek aan te duiden. Niet invullen. Het betreft een intern VGI nummer
Aantal |  | < 1 >
Serienummer |  |  | Betreft tankcertificaatnummer, deze is bij aanleg geregistreerd. Elke tank dient te zijn geleverd met een tankcertificaat
Installatienummer |  |  | Tankcertificaatnummer; bij aanleg geregistreerd. Bij het installeren van een tankinstallatie wordt een installatiecertificaat afgegeven
Nadere locatiebepaling |  |  | Vrij veld om de locatie van de installatie te verduidelijken.
Bouwjaar
Nadere specificatie bwd/instl |  |  | Vrij veld om specifieke kenmerken van de installatie aan te geven.
Inhoud in m3
Specifiek
Situatie opslagtank gebouw | >
1 |  | Nader te bepalen
|  | Bovengronds in beton | Tank is in beton gestort
|  | Bovengronds vrijstaand | Tank heeft geen direct contact met de grond
|  | Bovengronds met muurbevestiging | Een bovengrondse tank die aan de muur hangt (bv dagtank)
Hoofdgebied | >
1 |  | Nader te bepalen
1 |  | A | Installatie en onderhoud ondergrondse tankinstallaties PGS-klasse 1 en 2 producten
|  | B | Installatie en onderhoud ondergrondse tankinstallaties PGS-klasse 3 en 4 producten
|  | C | Installatie en onderhoud ondergrondse tankinstallaties bijtende, schadelijke, irriterende, giftige stoffen (chemische producten)
|  | D | Installatie en onderhoud bovengrondse tankinstallaties PGS-klasse 3 en 4 producten
|  | E | Installatie en onderhoud bovengrondse tankinstallaties PGS-klasse 2 producten
|  | F | Installatie en onderhoud bovengrondse tankinstallaties bijtende, schadelijke, irriterende, giftige stoffen (chemische producten)
|  | G | Installatie en onderhoud bovengrondse installaties voor CNG producten
Leidingwerk | >
Nader te bepalen
Gedeeltelijk ondergronds
Geheel bovengronds
Geheel ondergronds
Soort vulpomp | > |  | De vulpomp zorgt voor de vulling van het tanklichaam van het component.
Wanneer een vastopgestelde pomp aanwezig is tbv vullen van de tank behoort deze bij de opslagtankinstallatie
Elektrisch aangedreven pomp
Geen vast opgestelde pomp
Nader te bepalen
Pneumatisch aangedreven pomp
Uitsluitend handaangedreven pomp
Soort zuigpomp | > |  | De zuigpomp zorgt voor het ontrekken van de inhoud uit het tanklichaam. Wanneer bij een tank een vastopgestelde pomp aanwezig
is tbv legen van de tank behoort deze bij de opslagtankinstallatie. Uitzondering zijn pompen die bestemd zijn voor het vullen van de
achterliggende (hoofd)installatie zoals bijvoorbeeld een vulpomp van een dagtank voor een noodstroominstallatie.
Elektrisch aangedreven pomp
Geen vast opgestelde pomp
Nader te bepalen
Pneumatisch aangedreven pomp
Uitsluitend handaangedreven pomp
Gebruiksrecht | >
Eigendom
Huur
Materiaal opslagtank gebouw | >
Beton
Kunststof
Nader te bepalen
Staal
Brandstof opslagtank gebouw | >
1 |  | Nader te bepalen
1 |  | Afgewerkte olie | Afgewerkte olie of chemicalien separaat registreren ivm afwijkend keuringsregime
|  | Afvalbrandstof (minimaal 50% kerosine of benzine) | Afvalbrandstof met minimaal 50% kerosine of benzine valt onder een ander keuringsregime
Benzine
|  | Chemicalien | Een chemicalien tank is veelal een tank waarin voor het mileu, danwel (brand)veiligheid of gezondheid gevaarlijke stoffen zoals accuzuur, of loog zijn opgeslagen.
Diesel
HBO
|  | Inert(onklaar) | Een inerte tank is een onklaar gemaakte tank dit niet meer te gebruiken is. Bijvoorbeeld gevuld met zand.
|  | Overige | Een tank voor overige stoffen is veelal een tank waarin voor het mileu, danwel (brand)veiligheid of gezondheid ongevaarlijke stoffen zoals strooizout zijn opgeslagen.
Smeerolie
PGS-klasse vulling | > |  | De PGS klasse is van belang voor het al dan niet uiitvoeren van enkele specifieke onderdelen van de jaarlijkse technische inspectie
1 |  | Nader te bepalen | De PGS klasse is van belang voor het al dan niet uiitvoeren van enkele specifieke onderdelen van de jaarlijkse technische inspectie
1 |  | 0 | vloeistoffen met vlampunt < 23oC en beginkookpunt <= 35oC
|  | 1 | vloeistoffen met vlampunt < 23oC en beginkookpunt > 35oC
|  | 2 | vloeistoffen met vlampunt >= 23oC en <= 55oC
|  | 3 | vloeistoffen met vlampunt >= 55oC en <= 100oC
|  | 4 | vloeistoffen met vlampunt > 100oC
N.v.t.
Potentiaalvereffening/aarding | >
Aarding met aardpunt zonder aardpaal
Beiden niet aanwezig
Nader te bepalen
Kathodische bescherming | > |  | Indien tank en leidingen zich uitsluitend bovengronds bevinden is de kathodische bescherming "nvt"
Als de bodemweerstand minder is dan 100 ohmmeter is moet kathodische bescherming zijn aangebracht.
Als kathodische bescherming is aangebracht tbv meerdere installatiedelen, waarde "Gedeeld" in vullen
Nader te bepalen
Gedeeld tbv meerdere tanks, galvanisch
Gedeeld tbv meerdere tanks, stroomopdruk
Ja, galvanisch
Ja, stroomopdruk
Nee
Nvt
Dubbelwandig | >
Ja, alleen leidingen (deels)
Ja, alleen leidingen (geheel)
Ja, alleen tank
Ja, tank en leidingen
Nader te bepalen
Nee
Lekdetectie | > |  | Indien tank is dubbelwandig, lekdetectie is altijd één van de drie types"Ja". Bij enkelwandige tanks is lekdetectie facultatief
Ja, elektronisch
Ja, elektromechanisch
Ja, (uitsluitend mechanisch)
Nader te bepalen
Nee
Overvulbeveiliging | > |  | Als "vulling opslagtank in gebouw" is "Chemicalien" dan moet "Overvulbeveiliging", "Geen OVB" zijn
Geen OVB
Nader te bepalen
OVB elektromechanisch met alarmering
OVB elektromechanisch zonder alarmering
OVB elektronisch met alarmering
OVB elektronisch zonder alarmering
OVB mechanisch
Inwendige coating | > |  | Ja, als coating overeenkomstig BRL 779 is, of als coating overeenkomstig BRL 779 is en aangebracht is volgens BRL790.
Nee, als geen coating aanwezig is of is aangebracht conform genoemde BRL's.
Aanwezigheid en kwaliteit coating is terug te vinden op tank- en/of installatiecertificaat in het tankdossier en wordt alleen op
moment van aanleg geregisteerd.
Nader te bepalen
Nee
Ja, BRL 779
Ja, kwaliteit N.B.
Lekbak | > |  | Betonnen lekbak ten behoeve van calamiteiten opvang van bodembedreigende stoffen
Alleen indien lekbak vloeistofkerend moet zijn, anders lekbak opnemen onder component "Vloeistofdichte voorziening in gebouw"
Metalen lekbakken hoeven niet geinventariseerd te worden
Beton
Kunststof
Nader te bepalen
Nee
Staal
Manschacht | > |  | Om te bepalen of er zonder graaf/sloopwerkzaamheden toegang tot de opslagtank verkregen kan worden tbv
onderhoudsdoeleinden kan een manschacht aanwezig zijn. Bovengrondse tanks: Mangatdeksel
Ondergrondse tanks: Manschacht met met mangatdeksel of Manschacht
Alleen registreren wanneer de doorsnede van de toegang >= 500 mm is
Ja
Nader te bepalen
Nee
Meetwaarde is in bodemweertandsrapport terug te vinden.
Wanneer de pomp om vloeistof te verpompen van de een opslag tank naar bijvoorbeeld een achterliggende dagtank of behoort de pomp bij de installatie of tank waarde vloeistof naar toegaat

## 61.10.00.00 (hidden)
Component |  | Innamepunt elektriciteit in gebouw
versie 6.5 dd 23-12-2015 |  | 61.10.00.00
Datadefinitie |  | Innamepunt elektriciteit in gebouw is een meter die de inname meet van een NUTS bedrijf van elektriciteit voor een deel of het gehele gebouw.
Inwininstructie |  | Geen.
BRV
Objectcode |  | 14B03
Gebouwcode |  | R007
Bouwlaagcode | >
0
1
2
3
4
5
6
7
8
9
10
11
12
13
14
15
16
17
18
19
20
21
K
K1
K2
Z
Ruimtecode |  |  | Ruimtecode volgens registratie door VGI in BRV.
RBI
BI-code |  | < intern VGI nummer > | BI-code om component/toepassing uniek aan te duiden. Niet invullen. Het betreft een intern VGI nummer
Aantal |  | < 1 >
Fabrikaat
Nadere locatiebepaling |  |  | Vrij veld om de locatie van de installatie te verduidelijken.
Bouwjaar
Nadere specificatie bwd/instl |  |  | Vrij veld om specifieke kenmerken van de installatie aan te geven.
Specifiek
Uitlezing elektriciteit | > |  | PO handeling is meteropname. Dat doen we niet voor EDB meter. Bij CD/VGM na te gaan.
Op afstand EDB
Van installatie

## 61.10.01.00 (hidden)
Component |  | Noodaggregaat in gebouw
versie 6.9 dd 13-04-2021 |  | 61.13.01.00 Noodaggregaat in gebouw
Datadefinitie |  | Noodaggregaat is een installatie, gevoed met brandstof, ten behoeve van de opwekking van elektrische energie bij stroomuitval op de voedingleiding.
Inwininstructie |  | Formeel wordt dit een Noodaggregaat genoemd. In de volksmond wordt het ook "Noodstroomaggregaat" gebruikt.
Inwininstructie |  | "Synchronisatie" en " Start/stop automatiek" (ook wel"Automatische start") zijn standaard voorzieningen bij een modern nood(stroom)aggregaat en het testen behoort bij de standaard onderhoudsprocedure.
Component ID |  |  | In te vullen door VGI
BRV
Objectcode |  | 14B03
Gebouwcode |  | R007
Bouwlaagcode | >
0
1
2
3
4
5
6
7
8
9
10
11
12
13
14
15
16
17
18
19
20
21
K
K1
K2
Z
Ruimtecode |  |  | Ruimtecode volgens registratie door VGI in BRV.
RBI
BI-code |  | < intern VGI nummer > | BI-code om component/toepassing uniek aan te duiden. Niet invullen. Het betreft een intern VGI nummer
Aantal |  | < 1 >
Fabrikaat
Type
Serienummer
Installatienummer
Nadere locatiebepaling |  |  | Vrij veld om de locatie van de installatie te verduidelijken.
Bouwjaar
Nadere specificatie bwd/instl |  |  | Vrij veld om specifieke kenmerken van de installatie aan te geven.
Specifiek
Schijnbaar vermogen in kVA |  |  | Met schijnbaar vermogen wordt het vermogen dat aan stroom kan worden opgewekt bedoeld.
Werkelijk vermogen in kW |  |  | Met werkelijk vermogen wordt het vermogen dat de verbrandingsmotor levert bedoeld. Het werkelijk vermogen dient te worden geregistreerd in het kader van de wettelijke PI keuring.
Het werkelijke vermogen bij bestaande installaties kan worden berekend door het schijnbaar vermogen te vermenigvuldigen met de arbeidsfactor cos phi.. Bij nieuwe installaties moet het werkelijkvermogen worden vermeld in de specificaties van de installatie
Aantal cilinders (stuks)
Cilinderinhoud (liter)
Brandstof NSA | >
Benzine
Bio diesel
Diesel
Gas
Kerosine
Nader te bepalen
Inhoud brandstof tank (liter)
Soort tanksysteem | >
Geintegreerd
Losstaand
Nader te bepalen
Situatie tank | >
Bovengronds
Nader te bepalen
Ondergronds
Dagtank | >
Geintegreerd
Losstaand
Nader te bepalen
Extra brandstoffiltersysteem | >
Ja
Nee
Soort koelsysteem | >
Bronpomp (drinkwater)
Externe koeling
Luchtradiator
Nader te bepalen
Generator (fabrikant)
500 uurs verklaring | > |  | Voor noodaggregaten dient een verklaring te worden afgegeven dat ze maximaal 500 draaiuren op jaarbasis hebben.
Hiermee worden ze vrijgesteld van periodieke emissiemeting
Ja
Nader te bepalen
Nee
Toepassing NSA | > |  | Noodaggregaten worden ten behoeve van verschillende bedrijfsprocessen/installaties ingezet.
Voor sommige toepassingen is een afwijkend keuringsregime van toepassing.
Computer/communicatie
JFSI
Medische installaties
Nader te bepalen
Noodverlichting
Vliegveldverlichting

## 61.10.02.00 (hidden)
Component |  | Statische No-break
versie 6.8 dd 13-04-2021 |  | 61.12.01.00 No-break
Datadefinitie |  | Statische No-break is een installatie, direct gevoed door accu's, ten behoeve van de opwekking van elektrische energie voor vitale delen bij stroomuitval op de voedingleiding.
Inwininstructie |  | Geen.
Component ID |  |  | In te vullen door VGI
BRV
Objectcode |  | 14B03
Gebouwcode |  | R007
Bouwlaagcode | >
0
1
2
3
4
5
6
7
8
9
10
11
12
13
14
15
16
17
18
19
20
21
K
K1
K2
Z
Ruimtecode |  |  | Ruimtecode volgens registratie door VGI in BRV.
RBI
BI-code |  | < intern VGI nummer > | BI-code om component/toepassing uniek aan te duiden. Niet invullen. Het betreft een intern VGI nummer
Aantal |  | < 1 >
Fabrikaat
Type
Serienummer
Installatienummer
Bouwjaar |  |  | Initiele bouwjaar van de installatie.
Nadere specificatie bwd/instl |  |  | Het type van de accu wordt niet geregistreerd.
Specifiek
Toepassing no-break | >
Computer/communicatie
Medische installaties
Nader te bepalen
Noodverlichting
UPS
Schijnbaar vermogen in kVA
Autonomietijd (minuten) |  |  | Hier dient de tijd te worden ingevuld die de installatie zelfstandig kan functioneren
Batterijen - fabrikant
Batterijen - type | >
Droog
Gel
Nader te bepalen
Nat
Batterijen - aantal
Strings - aantal
Rectifiers - fabrikant
Rectifiers - aantal
Inverters - fabrikant
Inverters - aantal
Eigen koeling battery pack | >
Ja
Nader te bepalen
Nee
Externe bypass | >
Ja
Nader te bepalen
Nee
Bij statische no break installaties, de gegevens van batterijen registreren

## 61.20.01.00 (hidden)
Component |  | Statische aarding gebouwgebonden
versie 6.1 dd 02-10-2017 |  | 61.20.00.00 Statische aarding gebouwgebonden
Datadefinitie |  | Statische aarding gebouwgebonden is een installatie t.b.v. het afvoeren van een statische lading in een gebouw.
Inwininstructie |  | Separaat aardingssysteem, het betreft niet de standaard veiligheidsaarding of de medische aarding van een gebouw welke integraal onderdeel uitmaken van de elektrische
installatie. Indien de statische aarding verbonden is aan een in RBI geregistreerde componentsoort zoals bijvoorbeeld Opslagtanks, dan wordt dit hier niet geregisteerd.
Component ID |  |  | In te vullen door VGI
BRV
Objectcode |  | 14B03 | Indien in uitzonderingsgevallen het nood(stroom)aggregaat naast de gevel van een gebouw staat dan wordt deze geregistreerd bij de dichtstbijzijnde ruimte van het gebouw.
Gebouwcode |  | R007
Bouwlaagcode | >
0
1
2
3
4
5
6
7
8
9
10
11
12
13
14
15
16
17
18
19
20
21
K
K1
K2
Z
Ruimtecode |  |  | Ruimtecode volgens registratie door VGI in BRV.
RBI
BI-code |  | < intern VGI nummer > | BI-code om component/toepassing uniek aan te duiden. Niet invullen. Het betreft een intern VGI nummer
Aantal |  | < 1 >
Nadere locatiebepaling |  |  | Detailtekening 1:500 met ondergrondse en bovengrondse meetkoppelingen gemaakt door de sectie Electrotechniek
Bouwjaar
Nadere specificatie bwd/instl
Specifiek
Geleidende vloer (oppervlakte in m2) |  |  | Geleidende vloer in gebouw is een vloer, met een bepaalde maximale weestandwaarde, om statische lading af te voeren
via de aarde. Geleidende vloeren komen met name voor in munitiewerkplaatsen en munitieonderhoudsgebouwen.
Ook zogenaamde ESD-vloeren in electronicawerkplaatsen e.d kunnen hier worden geregisteerd. Lijst bekend bij Keuringen
Statisch aardpunt (aantal aardpunten in stuks) |  |  | Een statisch aardpunt is een enkel aansluitpunt om statische lading af te voeren via op zich zelfstaand aardingssysteem | In dezelfde ruimten kunnen meerdere
|  |  | met aardelektrode. Een statisch aardpunt is een blank koperen aansluiting t.b.v. het aarden van vliegtuigen, | soorten statische aarding voorkomen
voertuigen e.d. tijdens tanken en uitvoeren van werkzaamheden. Lijst bekend bij Keuringen
Aardstrip (lengte aardstrip in m1) |  |  | Een aardstrip is de totale lengte van strippen waarop meerdere aansluitingen kunnen worden gemaakt om een statische
lading af te voeren via op zich zelfstaand aardingssysteem met aardelektrode(n) Een aardstrip is een blank koperen strip
waarop een of meerdere aarddraden zijn aangesloten. Lijst bekend bij Keuringen
>

## 61.50.01.00 (hidden)
Component |  | 48V-DC installatie
versie 6.0 dd 13-12-2021 |  | 61.12.02.00
Datadefinitie |  | 48V-DC installatie is een installatie, (in)direct gevoed door accu's, ten behoeve van de opwekking van elektrische energie voor datacenters, netwerken en servers, bij stroomuitval op de voedingleiding
Inwininstructie |  | De installaties in netwerkruimtes zijn departementaal vertrouwelijk en dienen daarom apart te worden geregistreerd.
BRV
Objectcode |  | 14B03
Gebouwcode |  | R007
Bouwlaagcode | >
0
1
2
3
4
5
6
7
8
9
10
11
12
13
14
15
16
17
18
19
20
21
K
K1
K2
Z
Ruimtecode |  |  | Ruimtecode volgens registratie door VGI in BRV.
RBI
BI-code |  | < intern VGI nummer > | BI-code om component/toepassing uniek aan te duiden. Niet invullen. Het betreft een intern VGI nummer
Aantal |  | < 1 >
Fabrikant
Type
Serienummer
Installatienummer
Bouwjaar
Nadere specificatie bwd/instl |  |  | Vrij veld om specifieke kenmerken van de installatie aan te geven.

## 61.50.02.00 (hidden)
Component | Gelijkrichters
versie x.x dd xx-xx-xxxx | 61.50.02.00 Gelijkrichters
Datadefinitie | N.n.b.
Inwininstructie | Geen.
BRV
Objectcode | #REF!
Gebouwcode | #REF!
Bouwlaagcode
0
1
2
3
4
5
6
7
8
9
10
11
12
13
14
15
16
17
18
19
20
21
K
K1
K2
Z
Ruimtecode |  | Ruimtecode volgens registratie door VGI in BRV.
RBI
DVD-code |  | Indien 2 of meer installaties voorkomen in 1 ruimte, dient bij de DVD-code een volgnummer ingevuld te worden.
Aantal | < 1 >
Fabrikaat
Type
Serienummer
Installatienummer
Bouwjaar
Nadere specificatie bwd/instl
Specifiek

## 61.50.03.00 (hidden)
Component |  | Photovoltaïsch systeem gebouwgebonden
versie 6.6 dd 07-06-2021 |  | 61.15.00.00 Photovoltaisch paneel gebouwgebonden
Datadefinitie |  | Fotovoltaïsch systeem gebouwgebonden is een installatie bestaande uit een of meerdere zonnepanelen incl. omvormers, optimizers etc, op of aan een gebouw waarbij lichtenergie wordt omgezet naar elektrische energie
Inwininstructie |  | Geen.
BRV
Objectcode |  | 14B03
Gebouwcode |  | R007
RBI
BI-code |  | < intern VGI nummer > | BI-code om component/toepassing uniek aan te duiden. Niet invullen. Het betreft een intern VGI nummer
Aantal |  | < 1 >
Fabrikaat |  |  | Hier fabrikant panelen invullen
Type |  |  | Typenaam van fabrikant panelen
Serienummer |  |  | Van identieke panelen het serienummer van 1 pv-paneel registreren
Installatienummer |  |  | Van identieke panelen het installatienummer van 1 pv-paneel registreren
Nadere locatiebepaling |  |  | Vrij veld om de locatie van de installatie te verduidelijken.
Bouwjaar
Nadere specificatie bwd/instl |  |  | Vermeld hier het aantal identieke panelen, breedte in m1 (N,3) x hoogte in m1 (N,3).
Specifiek
Oppervlakte in m2 |  |  | Totale oppervlakte van alle identieke panelen.
Toepassing PV-systeem | >
Direct gebruik gebouw
Direct gebruik specifiek toestel
Nader te bepalen
Off-grid of autonoom
On-grid of met netkoppeling
Locatie PV-systeem | > |  | Installatie die weliswaar gebouwgebonden zijn, maar buiten het gebouw zijn gesitueerd,
dienen als PV systeem in het terrein te worden geregistreerd.
Nader te bepalen
PV-systeem in of aan gevel
PV-systeem in of op dak
PV-systeem op carport/afdak
Type dak | > |  | Plat dak (bitumen, EPDM, kunststof, metaal) maximale hellingshoek 15º
Hellend dak bitumen
Hellend dak leien
Hellend dak metaal
Hellend dak pannen
Hellend dak riet
Nader te bepalen
Plat dak bitumen
Plat dak EPDM
Plat dak kunststof
Plat dak metaal
Totaal piekvermogen systeem (Wp)
Aantal panelen (stuks)
Type PV-panelen ggb | >
Anders
Dunne filmpanelen
Flexibele panelen
Glas in glas
Indaksysteem
Nader te bepalen
Aantal omvormers (stuks)
Fabrikant omvormers |  |  | Hier fabrikant omvormers invullen
Type omvormers | >
Combinatie
Micro omvormer
Nader te bepalen
Optimizer
PV centrale omvormer
String omvormer
Locatie omvormers | >
Binnen
Buiten
Nader te bepalen
Bouwjaar omvormers |  |  | Levensduur omvormers wijkt af van levensduur panelen. Bouwjaar is van belang voor vervangingsplanning
Externe AC-lastscheider | >
Ja
Nee
Externe DC-lastscheider | >
Ja
Nee
AC/DC kabels in zelfde tracee | >
Ja
Nee
Aantal optimizers (stuks)
Type optimizers | >
Nader te bepalen
Power optimizer
Standaard optimizer
Aantal ingangen optimizers (stuks)
MPP-tracker | >
Ja
Nee
Type productiemeter | >
Nader te bepalen
Via GBS (lokaal)
Via internet

## 61.70.01.00 (hidden)
Component |  | Bliksemafleiding gebouwgebonden
versie 6.1 dd 22-12-2015 |  | 61.70.01.00 Bliksemafleiding gebouwgebonden
Datadefinitie |  | Bliksemafleiding gebouwgebonden is een installatie ten behoeve van het afvoeren van een elektrische lading als gevolg van blikseminslag in of op een gebouw.
Inwininstructie |  | Vangnet en aantal meetkoppelingen registreren bij gebouw met de laagste gebouwcode. Eventuele andere gebouwen onder het zelfde vangnet registreren onder "Nadere locatie bepaling".
Inwininstructie |  | Bij de eerste inventarisatie de gegevens overnemen van het laatste keuringsrapport.
Component ID |  |  | In te vullen door VGI
BRV
Objectcode |  | 14B03
Gebouwcode |  | R007
RBI
Aantal |  | < 1 >
Nadere locatiebepaling |  |  | Vrij veld om de locatie van de installatie te verduidelijken.
Bouwjaar
Nadere specificatie bwd/instl |  |  | Vrij veld om specifieke kenmerken van de installatie aan te geven.
Specifiek
Soort bliksemafleiding gebouw gebonden | > |  | Indien bij een gebouw zowel daknet als vangnet afleiding voorkomt, registreren als vangnet.
Daknet
Vangnet
Daknet: op het dak van het gebouw aangebrachte bliksemafleidingsinstallatie
Vangnet: boven het gebouw aangebrachte bliksemafleidingsinstallatie
Meetkoppelingen ondergronds in stuks
Meetkoppelingen bovengronds in stuks

## 62.10.01.00 (hidden)
Component |  | Hoogspanning in gebouw
versie 6.12 dd 17-03-2023 |  | 61.40.01.00 Hoogspanning in gebouw
Datadefinitie |  | Hoogspanning in gebouw is de installatie in een gebouw waarmee hoogspanning wordt omgevormd naar laagspanning. De installatie kan bestaan uit een of meerdere transformatoren en een of meerdere schakelaars, of alleen uit een of meerdere schakelaars.
Inwininstructie |  | Elke transformator dient als separate installatie te worden geregistreerd. Dit geld ook voor de schakelaars. Van de schakelaar dient het veld 'Schijnbaar vermogen" te worden gevuld met een fictieve waarde van 0,1. Op sommige objecten wordt de hoogspanning in het inkoopstation zonder tussenkomst van een transformator verdeeld. In deze gebouwen dienen alleen een of meerdere schakelaars te worden geregistreerd.
Component ID |  |  | In te vullen door VGI
BRV
Objectcode |  | 14B03
Gebouwcode |  | R007
Bouwlaagcode | >
0
1
2
3
4
5
6
7
8
9
10
11
12
13
14
15
16
17
18
19
20
21
K
K1
K2
Z
Ruimtecode |  |  | Ruimtecode volgens registratie door VGI in BRV.
RBI
BI-code |  | < intern VGI nummer > | BI-code om component/toepassing uniek aan te duiden. Niet invullen. Het betreft een intern VGI nummer
Wanneer er meerdere transformatoren in het gebouw aanwezig zijn krijgen de transformatoren een opeenvolgende BI code. Evenals de aanwezige schakelaars,
Aantal |  | < 1 >
Fabrikaat |  |  | Hiermee wordt het merk van de transformator bedoeld.
Type |  |  | Hier dient het type transformator te worden aangegeven
Serienummer |  |  | Hier dient het serienummer van de trafo te worden aangegeven
Installatienummer |  |  | Hier dient het installatienummer van de hoogspanningsinstalltie te worden aangegeven
Nadere locatiebepaling |  |  | Vrij veld om de locatie van de installatie te verduidelijken.
Bouwjaar |  |  | Hier dient het bouwjaar van de trafo te worden aangegeven
Nadere specificatie bwd/instl |  |  | Vrij veld om specifieke kenmerken van de installatie aan te geven.
Specifiek
Schijnbaar vermogen transformator in kVA |  |  | Het vermogen per transformator aangeven.
Ja
Nee (default)
Vulling transformator | > |  | Wanneer er sprake is van een inkoopstation met alleen één of meerdere schakelaars, dan bij vulling transformator 'Niet van
Giethars
Nader te bepalen
Niet van toepassing
Olie
toepassing' invullen.
Fabrikant schakelaar | > |  | Hiermee wordt het merk van de schakelaar bedoeld. Indien meerdere transformatoren gekoppeld, aleen bij de transformator
met BI code 1 de naam van de fabrikant invullen. Bij de andere trafo's de waarde "Niet van toepassing" invullen.
ABB
COQ
Eaton
Krone
Nader te bepalen
Niet van toepassing
Schneider
Siemens
Type schakelaar |  |  | Hier dient het type schakelaar te worden aangegeven. Indien meerdere transformatoren gekoppeld, aleen bij de transformator
met BI code 1 de naam van de fabrikant invullen. Bij de andere trafo's de waarde "Niet van toepassing" invullen
Bouwjaar schakelaar |  |  | Het bouwjaar van de schakelaar kan afwijken van het bouwjaar van de transformator
Schakelaar gekoppeld | > |  | Indien meerdere transormatoren gekoppeld zijn, de schakelaar alleen registreren bij de eerst geregistreerde transformator.
(BI code = 1) bij de andere transforatoren de waarde "Nee" invullen.
Ja
Nee
Aantal gekoppelde transformatoren
HS Velden |  |  | De velden van een schakelaar worden aangeduid met een K voor kabelveld en T voor transformatorveld.
Aangeven hoeveel en welk type velden (K= kabelveld en T =trafoveld) aan de verdeler zijn gekoppeld.
(Voorbeeld KKTT betekent 2 x kabelveld en 2 x trafoveld)
Inkoop elektriciteit | > |  | In een aantal gevallen wordt er alleen laagspanning (LS) ingekocht. Hiervoor is een ander keuringsregime van toepassing.
Indien LS via een naastgelegenobject wordt ingekocht dient dit te worden aangegeven.
HS
HS via naastgelegen object
LS
LS via naastgelegen object
Nader te bepalen
Kabelverdeelkasten aanwezig | > |  | Indien geen verdeelkasten aanwezig hier altijd "Nee" invullen.
Ja
Nee
Aantal kabelverdeelkasten |  |  | Voor de uitvoering van het contract is het van belang om het aantal kabelverdeelkasten dat gekoppeld is aan een trafostation
te registreren. De initiele opgave zal door REA worden verstrekt.
Indien "Verdeelkasten aanwezig" is "Ja", dan hier een waarde groter dan "0" invullen
Compactstation | > |  | Met een compactstation wordt een prefab, niet betreedbaar hoogspanningsstation bedoeld
Ja
Nee

## 62.20.01.00 (hidden)
Component |  | Elektrische installatie - Laagspanning
versie 6.6 dd 19-04-2021 |  | 62.20.01.00 Laagspanning
Datadefinitie |  | Verzameling van centrale elektrotechnische energievoorzeiningen voor opwekken, omzetten, verdelen en beveiligen voor stroomketens met een nominale wisselspanning van ten hoogste 1000 Volt.
Inwininstructie |  | Geen.
Component ID |  |  | In te vullen door VGI
BRV
Objectcode |  | 14B03
Gebouwcode |  | R007
RBI
Aantal |  | < 1 >
Bouwjaar
Nadere locatiebepaling |  |  | Vrij veld om de locatie van de installatie te verduidelijken.
Lokatie verdeelinrichting | > |  | Indien verdeelinrichting in naastgelegen gebouw of terreinverlichting in gebouw, bij nadere locatiebepaling aangeven in welk
gebouw de verdeelinrichting zich bevind. Indien verdeelinrichting = terreinverlichting in terrein,
Bij nadere locatiebepaling, als locatie van de verdeelinrichting het dichtstbij gelegen gebouwaangeven.
Eigen verdeelinr
Nader te bepalen
Verdeeelinr. Terreinverl. in gebouw
Verdeeelinr. Terreinverl. in terrein
Verdeelinr. naastgelegen gebouw
Eigen verdeelinr: Verdeelinrichting bevind zich in het gebouw waar de laagspanningsinstallatie is geregistreerd
Verdeeelinr. Terreinverl. in gebouw: Laagspanningsinstallatie is aangesloten op een verdeelinrichting van de terreinverlichting.
Deze verdeeliinrichting bevind zich in een gebouw.
Verdeeelinr. Terreinverl. in terrein: Laagspanningsinstallatie is aangesloten op een verdeelinrichting van de terreinverlichting.
Deze verdeeliinrichting bevind zich in het terrein.
Verdeelinr. naastgelegen gebouw: Laagspanninginstalatie van een bijgebouw is aangesloten op verdeelinrichting hoofdgebouw
Medische aarding aanwezig | > |  | Indien in een gebouw ruimtes aanwezig zijn voor het verrichten van medische handelingen kan in deze ruimten medische aarding aanwezig zijn
Ja
Nee
Indien er sprakes is van ruimten waarin medische aarding aanwezig is, hier "Ja" invullen, anders defaultwaarde "Nee"
Medische ruimtes (aantal) |  |  | Indien in een gebouw medische ruimtes aanwezig zijn, zoals een behandelkamer van een arts of tandarts,
dient hier het aantal ruimtes te worden geregistreerd

## 63.20.01.00 (hidden)
Component |  | Noodverlichting decentraal
versie 6.3 dd 07-10-2019 |  | 63.20.01.00 Noodverlichting decentraal
Datadefinitie |  | Noodverlichting decentraal is een verzameling van decentraal gevoede verlichtingsvoorzieningen voor calamiteitenverlichting, eventueel uitgerust met centraal testsysteem.
Inwininstructie |  | Het overgrote deel van de armaturen is zelftestend.
Component ID |  |  | In te vullen door VGI
BRV
Objectcode |  | 14B03
Gebouwcode |  | R007
RBI
Aantal |  | < 1 >
Nadere specificatie bwd/instl |  |  | Vrij veld om specifieke kenmerken van de installatie aan te geven.
Specifiek
Centraal testsysteem | > |  | Een centraal testsysteem is een installatie welke alle decentrale noodverlichtingarmaturen controleert op de goede werking.
Ja
Nee
Accu's (stuks) |  |  | Aantal accu's hoeft niet gelijk te zijn aan het aantal armaturen . Sommige armaturen hebben meer dan een accu
Verlichtingsarmaturen (stuks)

## 63.30.01.00 (hidden)
Component | 480 | Speciale verlichting
versie x.x dd xx-xx-xxxx |  | 63.30.01.00 Speciale verlichting
Datadefinitie |  | N.n.b.
Inwininstructie |  | Geen.
BRV
Objectcode |  | #REF!
Gebouwcode |  | #REF!
RBI
DVD-code |  |  | Indien 2 of meer installaties voorkomen in 1 gebouw, dient bij de DVD-code een volgnummer ingevuld te worden.
Aantal |  | < 1 >
Nadere locatiebepaling |  |  | Vrij veld om de locatie van de installatie te verduidelijken.
Bouwjaar
Nadere specificatie bwd/instl |  |  | Vrij veld om specifieke kenmerken van de installatie aan te geven.
Specifiek

## 63.50.01.00 (hidden)
Component |  | Noodverlichting centraal
versie 6.2 dd 22-12-2015 |  | 63.50.01.00 Noodverlichting centraal
Datadefinitie |  | Noodverlichting centraal is een installatie die bij calamiteiten de daarvoor bestemde verlichtingsvoorzieningen voedt.
Inwininstructie |  | Geen.
Component ID |  |  | In te vullen door VGI
BRV
Objectcode |  | 14B03
Gebouwcode |  | R007
Bouwlaagcode | >
0
1
2
3
4
5
6
7
8
9
10
11
12
13
14
15
16
17
18
19
20
21
K
K1
K2
Z
Ruimtecode |  |  | Ruimtecode volgens registratie door VGI in BRV.
RBI
BI-code |  | < intern VGI nummer > | BI-code om component/toepassing uniek aan te duiden. Niet invullen. Het betreft een intern VGI nummer
Aantal |  | < 1 >
Fabrikaat
Type
Serienummer
Installatienummer
Bouwjaar
Nadere specificatie bwd/instl |  |  | Vrij veld om specifieke kenmerken van de installatie aan te geven.
Specifiek
Accu's in stuks
Verlichtingsarmaturen in stuks

## 65.11.01.00 (hidden)
Component |  | Brandmeldinstallatie
versie 6.13 dd 21-12-2021 |  | 65.11.01.00 Brandmeldinstallatie
Datadefinitie |  | Brandmeldinstallatie is een samenstel van aan elkaar aangepaste apparatuur, leidingen en toebehoren van leidingen, welke nodig zijn voor het ontdekken van brand, het melden van brand en eventueel het geven van stuursignalen ten behoeve van andere installaties.
Inwininstructie |  | Geen.
Component ID |  |  | In te vullen door VGI
BRV
Objectcode |  | 14B03
Gebouwcode |  | R007
Bouwlaagcode | >
0
1
2
3
4
5
6
7
8
9
10
11
12
13
14
15
16
17
18
19
20
21
K
K1
K2
Z
Ruimtecode |  |  | De locatie van de centrale moet worden geregistreerd. Ruimtecode volgens registratie door VGI in BRV.
RBI
BI-code |  | < intern VGI nummer > | BI-code om component/toepassing uniek aan te duiden. Niet invullen. Het betreft een intern VGI nummer
Een BMI wordt ook vastgelegd op de preventietekening. de aangegeven BI code wordt hierop ook weergegeven.
Aantal |  | < 1 >
Fabrikaat
Type
Installatienummer
Nadere locatiebepaling |  |  | Vrij veld om de locatie van de installatie te verduidelijken.
Bouwjaar
Nadere specificatie bwd/instl |  |  | Vrij veld om specifieke kenmerken van de installatie aan te geven.
Specifiek
Nevenpanelen (stuks) |  |  | Bij een BMI is altijd een brandweerpaneel aanwezig, bij grotere installaties soms ook nevenpanelen.
Overnemen uit Rapport van Oplevering.
Aspiratiesysteem aan BMI (stuks) |  |  | Totaal van alle aan de BMI gekoppelde aspiratiesytemen in het gebouw
Een aspiratiesysteem is een buizenstelsel met gaatjes waardoor luchtmonsters naar een centrale detector worden
gezogen en op aanwezige rookdeeltjes gecheckt. Bij rookdetectie wordt dit doorgemeld naar de BMI.
Gedeeltelijke bewaking | > |  | Alleen beveiligde vluchtwegen
Ja
Nee
Object bewaking | > |  | Alleen beveiliging van een brandgevaarlijke installatie
Ja
Nee
Niet-automatische bewaking | > |  | Alleen in geval van handbrandmelders
Ja
Nee
Ruimte bewaking | > |  | Alleen beveiliging van bepaalde ruimte
Ja
Nee
Volledige bewaking | > |  | Beveiliging van totale gebouw m.u.v. toiletten e.d.
Ja
Nee
Grondslag BMI | >
Gebruikerseis
Geen
Nader te bepalen
Wettelijk Archief
Wettelijk Bouwbesluit
Wettelijk Gelijkwaardigheid
Wettelijk PGS
Gebruikerseis: Geen wettelike eis maar op basis van bedrijfsproces
Geen: Geen wettelijke of bovenwettelijke eis
Wettelijk Archief: Vanuit PGS-voorschriften of de Archiefwet kan bewaking vereist zijn.
Wettelijk Bouwbesluit: Wettelijk verplicht conform : bijlage I van het Bouwbesluit
Wettelijk Gelijkwaardigheid: Gelijkwaardigheid is een oplossingen die afwijkt van de prestatie-eisen maar waar toch een gelijkwaardige mate van brandveiligehid wordt gerealiseerd eventueel met toepassing van innovaties of organisatorische maatregelen.
Wettelijk PGS: Vanuit PGS-voorschriften of de Archiefwet kan bewaking vereist zijn.
Inspectiecertifaat vereist | > |  | Voor sommige installaties is een inspectiecertificaat vereist. De wettelijke grondslag is hiervoor niet bepalend.
Voor bestaande installaties zal deze informatie door zorg van REA worden aangeleverd. Voor nieuwe installatie moet de noodzaak worden opgenomen in het PVE.
Ja, beleidsmatige grondslag
Ja, Bouwbesluit, artikel 1.3
Ja, Bouwbesluit, bijlage 1
Ja, vrijwillige doormelding naar RAC
Nader te bepalen
Nee
Automatische melders (stuks) |  |  | Totaal van alle soorten automatische melders in het gebouw
Handmelders (stuks) |  |  | Totaal van alle soorten handmelders in het gebouw
Ioniserende melders (stuks)
Sturing ontruimingsalarminst. | >
Ja
Nee
Sturing brandblusinstallatie | >
Ja
Nee
Sturing branddeuren | >
Ja
Nee
Sturing brandschermen | >
Ja
Nee
Sturing noodverlichtingsinst. | >
Ja
Nee
Sturing luchtbeh en ventilatie | >
Ja
Nee
Sturing rook en warmte afv ins | >
Ja
Nee
Sturing (brandweerl)lift | >
Ja
Nee
Sturing brandpomp | >
Ja
Nee
Sturing noodstroomvoorziening | >
Ja
Nee
Sturing overdrukinstallatie | >
Ja
Nee
Sturing sleutelkluis | >
Ja
Nee
Sturing brandweeringang | >
Ja
Nee
Sturing flitslicht | >
Ja
Nee
Doormelding brand primair | >
AC Korps Marine Brandweer (Den Helder)
Centrale meldkamer DBBO
Geen
Lokaal
Lokaal DBBO
Meldkamer Vlb Eindhoven
Meldkamer Vlb Gilze Rijen
Meldkamer Vlb Leeuwarden
Meldkamer Vlb Volkel
Meldkamer Vlb Woensdrecht
Nader te bepalen
Overig
Particuliere Alarm Centrale (PAC)
Regionale Alarm Centrale (RAC)
Doormelding brand secundair | >
AC Korps Marine Brandweer (Den Helder)
Centrale meldkamer DBBO
Geen
Lokaal
Lokaal DBBO
Meerdere doormeldingen
Meldkamer Vlb Eindhoven
Meldkamer Vlb Gilze Rijen
Meldkamer Vlb Leeuwarden
Meldkamer Vlb Volkel
Meldkamer Vlb Woensdrecht
Nader te bepalen
Overig
Particuliere Alarm Centrale (PAC)
Regionale Alarm Centrale (RAC)
Doormelding storing | >
AC Korps Marine Brandweer (Den Helder)
Centrale meldkamer DBBO
Geen
Lokaal
Lokaal DBBO
Meldkamer Vlb Eindhoven
Meldkamer Vlb Gilze Rijen
Meldkamer Vlb Leeuwarden
Meldkamer Vlb Volkel
Meldkamer Vlb Woensdrecht
Nader te bepalen
Overig
Particuliere Alarm Centrale (PAC)
Regionale Alarm Centrale (RAC)
Geïntegreerde OAI | > |  | Doorzorg van REA zullen de ingevulde waarden in RBI worden gevalideerd en juist worden aangeleverd.
Ja, type B geintegreerd
Nader te bepalen
Nee, stil alarm draadloos
Nee, stil alarm met attentiepanelen
Nee, stil alarm met gespr. Codeberichten
Nee, type A
Nee, type B gecombineerd
(OntruimingsAlarmInstallatie) |  |  | Ja, type B geintegreerd: is luid alarm, slow whoop. BMI en OAI in één centrale.
Nee, stil alarm draadloos: Akoestisch en optisch signaal op draadloze ontvangers geselecteerde groep personen
Nee, stil alarm met attentiepanelen: Akoestisch en optisch signaal op attentiepanelen op geselecteerde plaatsen
Nee, stil alarm met gespr. Codeberichten: Berichten in gecodeerde vorm bestemd voor geselecteerde groep personen
Nee, type A: is luid alarm, gesproken berichten afgewisseld met toonsignalen
Nee, type B gecombineerd: is luid alarm, slow whoop. OAI heeft eigen centrale die wordt aangestuurd door BMI.
Info uit logboek BMI en of in overleg met cluster Keuringen
Bij nieuwe installaties overnemen uit Rapport van oplevering en/of tekening.
Overnemen uit Rapport van Oplevering
Overnemen uit Rapport van Oplevering

## 65.11.20.01 (hidden)
Component |  | Ontruimingsalarminstallatie (alleenstaand)
versie 6.5 dd 22-12-2015 |  | 65.11.20.01 Ontruimingsalarminstallatie (alleenstaand)
Datadefinitie |  | Ontruimingalarmsinstallatie (alleenstaand) is een installatie t.b.v. alarmering van aanwezigen zodat deze bij calamiteiten binnen redelijke tijd uit het bouwwerk kunnen vluchten.
Inwininstructie |  | Alleenstaand houdt in dat deze niet is geintegreerd is in de brandmeldinstallatie, maar kan wel gekoppeld zijn. De locatie van de centrale moet worden geregistreerd.
Inwininstructie |  | Indien de installatie tevens een brandmeldinstallatie bevat, het geheel registreren onder 65.11.01.00 Brandmeldinstallatie. De locatie van de centrale moet worden geregistreerd.
Component ID |  |  | In te vullen door VGI
BRV
Objectcode |  | 14B03
Gebouwcode |  | R007
Bouwlaagcode | >
0
1
2
3
4
5
6
7
8
9
10
11
12
13
14
15
16
17
18
19
20
21
K
K1
K2
Z
Ruimtecode |  |  | Ruimtecode volgens registratie door VGI in BRV.
RBI
BI-code |  | < intern VGI nummer > | BI-code om component/toepassing uniek aan te duiden. Niet invullen. Het betreft een intern VGI nummer
Aantal |  | < 1 >
Fabrikaat
Type
Nadere locatiebepaling |  |  | Vrij veld om de locatie van de installatie te verduidelijken.
Bouwjaar
Nadere specificatie bwd/instl |  |  | Vrij veld om specifieke kenmerken van de installatie aan te geven.
Specifiek
Soort ontruimingsalarminstallatie | > |  | De attribuutgegevens kunnen worden verzameld vanuit het logboek en/of de gebruiksvergunning.
Nader te bepalen
Type A: Omroepinstallatie
Type B: Slow-whoop installatie

## 65.13.01.00 (hidden)
Component |  | Brandslanghaspel
versie 6.4 dd 04-03-2019 |  | 65.13.01.00 Brandslanghaspel
Datadefinitie |  | Brandslanghaspel is een blusslang op een haspel in of aan een gebouw, ten behoeve van bestrijding van een brand.
Inwininstructie |  | Geen.
Component ID |  |  | In te vullen door VGI
BRV
Objectcode |  | 14B03
Gebouwcode |  | R007
Bouwlaagcode | >
0
1
2
3
4
5
6
7
8
9
10
11
12
13
14
15
16
17
18
19
20
21
K
K1
K2
Z
Ruimtecode |  |  | Ruimtecode volgens registratie door VGI in BRV.
RBI
BI-code | > | < intern VGI nummer > | BI-code om component/toepassing uniek aan te duiden. Niet invullen. Het betreft een intern VGI nummer
Een Brandslanghaspel wordt ook vastgelegd op de preventietekening, de aangegeven BI code wordt hierop ook weergegeven.
Aantal |  | < 1 >
Fabrikaat
Nadere locatiebepaling |  |  | Vrij veld om de locatie van de installatie te verduidelijken.
Bouwjaar
Specifiek
Slanglengte in m1

## 65.13.02.00 (hidden)
Component |  | Droge blusleiding
versie 6.5 dd 14-11-2018 |  | 65.13.02.00 Droge blusleiding
Datadefinitie |  | Droge blusleiding is een vaste niet permanent op een watervoorziening aangesloten pijpleiding in of aan een gebouw voor het transport van bluswater naar de verdiepingen.
Inwininstructie |  | Geen.
Component ID |  |  | In te vullen door VGI
BRV
Objectcode |  | 14B03
Gebouwcode |  | R007
Bouwlaagcode | >
0
1
2
3
4
5
6
7
8
9
10
11
12
13
14
15
16
17
18
19
20
21
K
K1
K2
Z
Ruimtecode |  |  | Ruimtecode volgens registratie door VGI in BRV.
RBI
BI-code |  | < intern VGI nummer > | BI-code om component/toepassing uniek aan te duiden. Niet invullen. Het betreft een intern VGI nummer
Aantal |  | < 1 >
Nadere locatiebepaling |  |  | Aangeven waar het (laagst gelegen) aanlsuitpunt voor de brandweer zich bevind.
Bouwjaar
Nadere specificatie bwd/instl |  |  | Vrij veld om specifieke kenmerken van de installatie aan te geven.

## 65.13.03.00 (hidden)
Component |  | Automatisch werkende blusinstallatie centraal
versie 6.6 dd 01-11-2019 |  | 65.13.03.00 Automatisch werkende blusinstallatie centraal
Datadefinitie |  | Automatisch werkende blusinstallatie centraal is een installatie voor het blussen van branden in een ruimte die in werking treedt naar aanleiding van een signaal van een of meerdere detectie- en/of meldeenheden.
Inwininstructie |  | Geen.
Component ID |  |  | In te vullen door VGI
BRV
Objectcode |  | 14B03
Gebouwcode |  | R007
Bouwlaagcode | >
0
1
2
3
4
5
6
7
8
9
10
11
12
13
14
15
16
17
18
19
20
21
K
K1
K2
Z
Ruimtecode |  |  | Ruimtecode volgens registratie door VGI in BRV.
RBI
BI-code |  | < intern VGI nummer > | BI-code om component/toepassing uniek aan te duiden. Niet invullen. Het betreft een intern VGI nummer
Aantal |  | < 1 >
Fabrikaat |  |  | Hiermee wordt de fabrikant van de blusstuurcentrale bedoeld.
Type |  |  | Hiermee wordt de typeaanduiding van de fabrikant op de blusstuurcentrale bedoeld.
Serienummer
Installatienummer
Nadere locatiebepaling |  |  | Vrij veld om de locatie van de installatie te verduidelijken.
Bouwjaar
Nadere specificatie bwd/instl |  |  | Vrij veld om specifieke kenmerken van de installatie aan te geven.
Specifiek
Inhoud in m3
Soort blusinstallatie | >
Aerosolblusinstallatie
Gasblusinstallatie
Sprinklerinstallatie, droog systeem
Sprinklerinstallatie, gemengd systeem
Sprinklerinstallatie, nat systeem
Sprinklerinstallatie, schuimblussysteem
Vetbrandblusinstallatie
Watermistinstallatie
Aerosolblussystemen: gebruiken een droge stof die een reactie aangaat met stoffen die tijdens een brand ontstaan.
Gasblusinstallatie: een installatie die door inbrengen van gas in een ruimte het vuur dooft. Dit wordt met name gebruikt insituaties waar het gevaarlijk of erg schadelijk is om met water te blussen
Sprinklerinstallatie, droog systeem: indien de installatie niet is geactiveerd staat er geen water in de leidingen vanaf de waterleiding naar de sproeikoppen van de sprinklerinstallatie
Sprinklerinstallatie, gemengd systeem: Een combinatie van zowel natte, als droge leidingen en sprinklerkoppen
Sprinklerinstallatie, nat systeem: hoewel de installatie niet is geactiveerd zijn alle leidingen van het systeem met water gevuld tot aan de sproeikoppen
Sprinklerinstallatie, schuimblussysteem: Een installatie die door inbrengen van schuim in een ruimte het vuur dooft. De installatie kan zowel volledig in schuim als als sprinklerinstallatie met bijmenging van schuim zijn uitgevoerd
Vetbrandblusinstallatie: is een automatisch brandblussysteem, meestal in keukensystemen, dat gebruik maakt van een chemische vloeistof als blusmiddel voor aan kookvet of -olie gerelateerde branden.
Watermistinstallatie: Een installatie die door inbrengen van een fijne nevelvan minuscule waterdeeltjes in een ruimte het vuur dooft.
Type watervoorziening | > |  | Indien "Soort blusinstallatie" is een van soort "Sprinklerinstallatie" of "Watermistinstallatie dan "Type Watervoorziening" is
Grondwater
Niet van toepassing
Open water
Reinwaterkelder
Waterleiding
Wateropslagreservoir
"wateropslagreservoir, waterleiding, grondwater of open water", anders "Niet van toepassing
Indien type watervoorziening is "Wateropslagreservoir" deze als separaat component registreren.
Schuimbijmenging | > |  | Indien "Soort blusinstallatie" is "Sprinklerinstallatie nat, door of gemengd systeem " dan "Schuimbijmenging" is "Ja of Nee"
Ja
Nee
Brandweeraansluiting | > |  | Indien "Soort blusinstallatie" is "Sprinklerinstallatie" dan "Brandweeraansluiting" is "Ja of Nee"
Ja
Nee
Pomp/drukverhogingsinstallatie aanwezig | > |  | Indien "Soort blusinstallatie" is "Sprinklerinstallatie" dan "Pomp/drukverhoginsinstallatie aanwezig" is "Ja of Nee"
Ja
Nee
Pomp/Drukverhogingsinstallatie als separaat component registreren
Alarmkleppen (stuks)
Stromingsschakelaars (stuks)
Sprinklers droog (stuks)
Sprinklers nat (stuks)
Soort blusmiddel | >
Aerosol
Chemische blusvloeistof
Chemische gassen
CO2
Halon
Inerte gassen
Nader te bepalen
Schuim
Stikstof
Water
Watermist
Aerosol: indien "Soort blusinstallatie is Aerosolblusinstallatie" dan "Soort blusmiddel" is "Aerosol"
Chemische blusvloeistof: mengsel van organische zouten(schuim) bedoeld voor een snelle vlammenbestrijding en beheersing van vetbranden. Indien "Soort blusinstallatie" is "Vetbrandblusinstallatie" dan "Soort blusmiddel" is "Chemische blusvloeistof"
Inerte gassen: dit zijn gassen (zoals Argon e.d.) die niet of nauwelijks reacties met andere stoffen aangaan
Nader te bepalen: Indien "Soort blusinstallatie" is "Gasblusinstallatie" dan "Soort blusmiddel" is "CO2, Chemische gassen, Halon, Inerte gassen of Stikstof"
Schuim: indien "Soort blusinstallatie" is "Sprinklerinstallatie schuimblussysteem" dan "Soort blusmiddel" is "Schuim"
Water: indien "Soort blusinstallatie" is "Sprinklerinstallatie droog, nat of gemengd systeem", dan "Soort blusmiddel" is "Water"
Watermist: indien "Soort blusinstallatie" is "Watermistinstallatie" dan "Soort blusmiddel" is "Watermist"
Aantal gasflessen |  |  | Indien soort blusmiddel is CO2, chemisch gas, Halon, Inerte gassen of stikstof, aantal gasfglessen en inhoud in kg aangeven.
Inhoud gasflessen (kg)
Aansluiting gasflessen | > |  | Voor het bepalen van het juiste onderhoud is het van belang om vast te leggen hoe de bluscilinders/gasflessen zijn aangesloten op
Nader te bepalen
Slangenaansluiting
Vaste aansluiting
de uitblaasopening(en).
Blusmiddel HFK houdend | > |  | Als blusmiddel HFK houdend is 'Ja' dan "Soort H(C)FK", "GWP waarde" en "CO2 equivalent" invullen.
Ja
Nee
Soort HFK | >
FM200
FE 25
Niet van toepassing
FM200: Blusgas (heptafluoropropaan) ook bekend als R227
FE 25: Blusgas (pentafluoroethaan) ook bekend als R125
GWP-waarde (ton) |  |  | Relatie met soort HFK, opgenomen in de F-gassenverordening (EU) nr. 517/2014. Bij nieuwe installaties moet de GWP waarde
worden vermeld op de kenplaat (typeplaatje). Bij bestaande installaties kan een sticker met de gegevens worden bijgeplakt.
CO2-equivalent inhoud (ton) |  |  | Het CO2 equivalent wordt berekend door de GWP waarde van het blusmiddel x hoeveelheid blusmiddel.
Bij nieuwe installaties moet de CO2 equivalent worden vermeld op de kenplaat (typeplaatje).
Bij bestaande installaties kan een sticker met de gegevens worden bijgeplakt.
Lekdetectie aanwezig | >
Ja
Nee

## 65.13.03.01 (hidden)
Component |  | Automatisch werkende blusinstallatie decentraal
versie 6.6 dd 01-11-2019 |  | 65.13.03.01 Automatisch werkende blusinstallatie decentraal
Datadefinitie |  | Automatisch werkende blusinstallatie decentraal is een installatie met de mogelijkheid tot het blussen van branden in meerdere ruimtes die in werking treedt naar aanleiding van een signaal van een of meerdere detectie- en/of meldeenheden.
Inwininstructie |  | Geen.
Component ID |  |  | In te vullen door VGI
BRV
Objectcode |  | 14B03
Gebouwcode |  | R007
Bouwlaagcode | >
0
1
2
3
4
5
6
7
8
9
10
11
12
13
14
15
16
17
18
19
20
21
K
K1
K2
Z
Ruimtecode |  |  | Registreren in de ruimte waar de regeleenheidblusstuurcentrale staat
RBI
BI-code |  | < intern VGI nummer > | BI-code om component/toepassing uniek aan te duiden. Niet invullen. Het betreft een intern VGI nummer
Aantal |  | < 1 >
Fabrikaat |  |  | Hiermee wordt de fabrikant van de blusstuurcentrale bedoeld.
Type |  |  | Hiermee wordt de typeaanduiding van de fabrikant op de blusstuurcentrale bedoeld.
Serienummer
Installatienummer
Nadere locatiebepaling |  |  | Vrij veld om de locatie van de installatie te verduidelijken.
Bouwjaar
Nadere specificatie bwd/instl |  |  | Vrij veld om specifieke kenmerken van de installatie aan te geven.
Specifiek
Inhoud in m3
Soort blusinstallatie | >
Aerosolblusinstallatie
Gasblusinstallatie
Sprinklerinstallatie, droog systeem
Sprinklerinstallatie, gemengd systeem
Sprinklerinstallatie, nat systeem
Sprinklerinstallatie, schuimblussysteem
Vetbrandblusinstallatie
Watermistinstallatie
Aerosolblussystemen: gebruiken een droge stof die een reactie aangaat met stoffen die tijdens een brand ontstaan.
Gasblusinstallatie: een installatie die door inbrengen van gas in een ruimte het vuur dooft. Dit wordt met name gebruikt insituaties waar het gevaarlijk of erg schadelijk is om met water te blussen
Sprinklerinstallatie, droog systeem: indien de installatie niet is geactiveerd staat er geen water in de leidingen vanaf de waterleiding naar de sproeikoppen van de sprinklerinstallatie
Sprinklerinstallatie, gemengd systeem: Een combinatie van zowel natte, als droge leidingen en sprinklerkoppen
Sprinklerinstallatie, nat systeem: hoewel de installatie niet is geactiveerd zijn alle leidingen van het systeem met water gevuld tot aan de sproeikoppen
Sprinklerinstallatie, schuimblussysteem: Een installatie die door inbrengen van schuim in een ruimte het vuur dooft. De installatie kan zowel volledig in schuim als als sprinklerinstallatie met bijmenging van schuim zijn uitgevoerd
Vetbrandblusinstallatie: is een automatisch brandblussysteem, meestal in keukensystemen, dat gebruik maakt van een chemische vloeistof als blusmiddel voor aan kookvet of -olie gerelateerde branden.
Watermistinstallatie: Een installatie die door inbrengen van een fijne nevelvan minuscule waterdeeltjes in een ruimte het vuur dooft.
Type watervoorziening | > |  | Indien "Soort blusinstallatie" is een van soort "Sprinklerinstallatie" of "Watermistinstallatie dan "Type Watervoorziening" is
Grondwater
Niet van toepassing
Open water
Reinwaterkelder
Waterleiding
Wateropslagreservoir
"wateropslagreservoir, waterleiding, grondwater of open water", anders "Niet van toepassing
Indien type watervoorziening is "Wateropslagreservoir" deze als separaat component registreren.
Schuimbijmenging | > |  | Indien "Soort blusinstallatie" is "Sprinklerinstallatie nat, door of gemengd systeem " dan "Schuimbijmenging" is "Ja of Nee"
Ja
Nee
Brandweeraansluiting | > |  | Indien "Soort blusinstallatie" is "Sprinklerinstallatie" dan "Brandweeraansluiting" is "Ja of Nee"
Ja
Nee
Pomp/drukverhogingsinstallatie aanwezig | > |  | Indien "Soort blusinstallatie" is "Sprinklerinstallatie" dan "Pomp/drukverhoginsinstallatie aanwezig" is "Ja of Nee"
Ja
Nee
Pomp/Drukverhogingsinstallatie als separaat component registreren
Alarmkleppen (stuks)
Stromingsschakelaars (stuks)
Sprinklers droog (stuks)
Sprinklers nat (stuks)
Soort blusmiddel | >
Aerosol
Chemische blusvloeistof
Chemische gassen
CO2
Halon
Inerte gassen
Nader te bepalen
Schuim
Stikstof
Water
Watermist
Aerosol: indien "Soort blusinstallatie is Aerosolblusinstallatie" dan "Soort blusmiddel" is "Aerosol"
Chemische blusvloeistof: mengsel van organische zouten(schuim) bedoeld voor een snelle vlammenbestrijding en beheersing van vetbranden. Indien "Soort blusinstallatie" is "Vetbrandblusinstallatie" dan "Soort blusmiddel" is "Chemische blusvloeistof"
Inerte gassen: dit zijn gassen (zoals Argon e.d.) die niet of nauwelijks reacties met andere stoffen aangaan
Nader te bepalen: Indien "Soort blusinstallatie" is "Gasblusinstallatie" dan "Soort blusmiddel" is "CO2, Chemische gassen, Halon, Inerte gassen of Stikstof"
Schuim: indien "Soort blusinstallatie" is "Sprinklerinstallatie schuimblussysteem" dan "Soort blusmiddel" is "Schuim"
Water: indien "Soort blusinstallatie" is "Sprinklerinstallatie droog, nat of gemengd systeem", dan "Soort blusmiddel" is "Water"
Watermist: indien "Soort blusinstallatie" is "Watermistinstallatie" dan "Soort blusmiddel" is "Watermist"
Aantal gasflessen |  |  | Indien soort blusmiddel is CO2, chemisch gas, Halon, Inerte gassen of stikstof, aantal gasfglessen en inhoud in kg aangeven.
Inhoud gasflessen (kg)
Aansluiting gasflessen | > |  | Voor het bepalen van het juiste onderhoud is het van belang om vast te leggen hoe de bluscilinders/gasflessen zijn aangesloten op
Nader te bepalen
Slangenaansluiting
Vaste aansluiting
de uitblaasopening(en).
Blusmiddel HFK houdend | > |  | Als blusmiddel HFK houdend is 'Ja' dan "Soort H(C)FK", "GWP waarde" en "CO2 equivalent" invullen.
Ja
Nee
Soort HFK | >
FM200
FE 25
Niet van toepassing
FM200: Blusgas (heptafluoropropaan) ook bekend als R227
FE 25: Blusgas (pentafluoroethaan) ook bekend als R125
GWP-waarde (ton) |  |  | Relatie met soort HFK, opgenomen in de F-gassenverordening (EU) nr. 517/2014. Bij nieuwe installaties moet de GWP waarde
worden vermeld op de kenplaat (typeplaatje). Bij bestaande installaties kan een sticker met de gegevens worden bijgeplakt.
CO2-equivalent inhoud (ton) |  |  | Het CO2 equivalent wordt berekend door de GWP waarde van het blusmiddel x hoeveelheid blusmiddel.
Bij nieuwe installaties moet de CO2 equivalent worden vermeld op de kenplaat (typeplaatje).
Bij bestaande installaties kan een sticker met de gegevens worden bijgeplakt.
Lekdetectie aanwezig | >
Ja
Nee

## 65.13.04.00 (hidden)
Component |  | Rookbeheersingsinstallatie
versie 6.3 dd 28-10-2021 |  | 65.13.04.00 Rookbeheersingsinstallatie
Datadefinitie |  | Een rookbeheersingsinstallatie is een installatie voor het tijdig in voldoende mate afvoeren van rook en warmte of het tegenhouden van rook, om veilig te kunnen vluchten of een binnenaanval door de brandweer mogelijk te maken, die in werking treedt naar aanleiding van een signaal van brand door een of meerdere detectie- en/of meldeenheden
Inwininstructie |  | Geen.
Component ID |  |  | In te vullen door VGI
BRV
Objectcode |  | 14B03
Gebouwcode |  | R007
Bouwlaagcode | >
0
1
2
3
4
5
6
7
8
9
10
11
12
13
14
15
16
17
18
19
20
21
K
K1
K2
Z
Ruimtecode |  |  | Ruimtecode volgens registratie door VGI in BRV.
Registreren in de ruimte waar de installatie zich daadwerkelijk bevind, c.q. de ruimte die geventileerd moet worden.
RBI
BI-code | > | < intern VGI nummer > | BI-code om component/toepassing uniek aan te duiden. Niet invullen. Het betreft een intern VGI nummer
Aantal |  | < 1 >
Fabrikaat
Type
Serienummer
Installatienummer
Nadere locatiebepaling |  |  | Vrij veld om de locatie van de installatie te verduidelijken.
Bouwjaar
Nadere specificatie bwd/instl |  |  | Vrij veld om specifieke kenmerken van de installatie aan te geven.
Specifiek
Soort rookbeheersingsinstallatie | > |  | Rookbeheersinginstallaties kunnen in verschillende vormen voorkomen. Separaat in een van de in de picklist omschreven
vormen, maar ook een combinatie van deze systemen is mogelijk. In het laatste geval dienen alle systemen separaat te worden
geinventariseerd en geregisteerd.
Nader te bepalen
RWA natuurlijk
RWA mechanisch
Overdruk
Stuwdruk
RWA natuurlijk: is een installatie die via openingen in het dak, zgn rookluiken, zorgt voor de afvoer van rook en warmte op een natuurlijke wijze.
RWA mechanisch: is een installatie die via openingen in het dak, zgn rookluiken, zorgt voor de afvoer van rook en warmte op mechanische wijze dmv rookgasventilatoren.
Overdruk: is een installatie die er dmv ventilatoren voor zorgt dat bepaalde ruimtes van een gebouw op een hogere druk worden gebracht waardoor wordt voorkomen dat rook doordringt in bijvoorbeeld trappenhuizen en liftschachten.
Stuwdruk: is een installatie die dmv ventilatoren zorgt voor een gecontroleerde afvoer van rook en warmte in bijvoorbeeld tunnels en parkeergarages.
Ventilatoren (stuks) |  |  | Alleen indien soort rookbeheersingssysteem is overdruk of stuwdruk of RWA mechanisch het aantal ventilatoren registreren
Brandluiken (stuks) |  |  | Alleen indien soort rookbeheersingssysteem is RWA natuurlijk of mechanisch het aantal brandluiken registreren
Aansturing | >
Direct (brandmeldinstallatie)
Direct (externe sensoren) Dit kan bijv. een niet op een BMI aangesloten rookmelder zijn
Direct (geintegreerde sensoren)
Indirect (externe sensoren) Dit kan bijv. een niet op een BMI aangesloten rookmelder zijn
Nader te bepalen
Direct (brandmeldinstallatie)
Direct (externe sensoren)
Direct (geintegreerde sensoren)
Indirect (externe sensoren)
Nader te bepalen

## 65.21.01.00 (hidden)
Component |  | Roltrappen, rolpaden
versie 6.0 dd 17-12-2021 |  | 66.20.01.00 Roltrappen, rolpaden
Datadefinitie |  | Een voorziening voor continue transport, horizontaal of onder een helling, van personen (voetgangers) in een stationaire verkeersstroom tussen 2 op gelijk of verschillend hoogteniveau gelegen locaties.
Inwininstructie |  | Geen
Component ID |  |  | In te vullen door VGI
BRV
Objectcode |  | 14B03
Gebouwcode |  | R007
Bouwlaagcode | >
0
1
2
3
4
5
6
7
8
9
10
11
12
13
14
15
16
17
18
19
20
21
K
K1
K2
Z
Ruimtecode |  |  | De roltrap dient gekoppeld te worden aan het ruimtenummer op het laagste bouwlaag van elek individuele roltrap.
RBI
BI-code |  | < intern VGI nummer > | BI-code om component/toepassing uniek aan te duiden. Niet invullen. Het betreft een intern VGI nummer
Aantal |  | < 1 >
Fabrikant |  |  | Leverancier
Type |  |  | Type van de kraan/loopkat
Serienummer |  |  | Serienummer van de kraan/loopkat
Installatienummer |  |  | Instalatienummer van de kraan/loopkat
Nadere locatiebepaling |  |  | Vrij veld om de locatie van de installatie te verduidelijken.
Bouwjaar
Nadere specificatie bwd/instl |  |  | Vrij veld om specifieke kenmerken van de installatie aan te geven.
Specifiek
Maximaal hefvermogen in kg
Soort transportvoorziening | > |  | Trapliften en hefplateaus voor mindervaliden als personenhefplateau registreren.
Hellingbaan
Nader te bepalen
Rolpad
Roltrap
Hellingbaan: Hellende voorziening zonder traptreden. Hellingshoek >15°
Rolpad: Horizontale voorziening zonder traptreden. Hellingshoek <15°
Hellingshoek in graden |  |  | Alleen registreren wanneer helingshoek > 15°
Hoogte in m¹

## 65.22.01.00 (hidden)
Component |  | Overige transportmiddelen
versie 6.0 dd 17-12-2021 |  | 66.30.01.00 Overige transportmiddelen
Datadefinitie |  | Een middel voor het automatisch verdelen van goederen van en naar 2 of meerdere voor verzending te adresseren stations of stopplaatsen op meerdere locaties en/of op verschillende hoogteniveaus.
Inwininstructie |  | Overige transportmiddelen alleen registreren wanneer ze vastopgesteld en niet handbediend zijn.
Component ID |  |  | In te vullen door VGI
BRV
Objectcode |  | 14B03
Gebouwcode |  | R007
Bouwlaagcode | >
0
1
2
3
4
5
6
7
8
9
10
11
12
13
14
15
16
17
18
19
20
21
K
K1
K2
Z
Ruimtecode |  |  | De installatie koppeleln aan de ruimte waarzich de hoofdbesturingsinstallatie bevindt.
RBI
BI-code |  | < intern VGI nummer > | BI-code om component/toepassing uniek aan te duiden. Niet invullen. Het betreft een intern VGI nummer
Aantal |  | < 1 >
Fabrikant |  |  | Leverancier
Type |  |  | Type van de kraan/loopkat
Serienummer |  |  | Serienummer van de kraan/loopkat
Installatienummer |  |  | Instalatienummer van de kraan/loopkat
Nadere locatiebepaling |  |  | Vrij veld om de locatie van de installatie te verduidelijken.
Bouwjaar
Nadere specificatie bwd/instl |  |  | Vrij veld om specifieke kenmerken van de installatie aan te geven.
Specifiek
Maximaal hefvermogen in kg
Soort transportvoorziening | >
Baantransport (kabelbaan)
Baantransport (rollenbaan)
Baantransport (transportband)
Buizenpost
Nader te bepalen
Hellingshoek in graden |  |  | Alleen registreren wanneer helingshoek > 15°
Lengte transportsysteem in m¹

## 65.30.01.00 (hidden)
Component | Lichtwering
versie 6.1 dd 22-12-2015 | 65.30.01.00 Lichtwering
Datadefinitie | Lichtwering is een elektrisch aangedreven installatie aan de buitenzijde van een gebouw om de lichttoetreding en/of de verduistering van een gebouw te kunnen regelen.
Inwininstructie | Geen.
BRV
Objectcode | 14B03
Gebouwcode | R007
RBI
Aantal | < 1 >
Nadere locatiebepaling |  | Vrij veld om de locatie van de installatie te verduidelijken.
Bouwjaar
Nadere specificatie bwd/instl |  | Vrij veld om specifieke kenmerken van de installatie aan te geven.
Specifiek
Aantal afzonderlijke lichtweringen in stuks |  | Indicatie van het aantal elektrisch aangedreven afzonderlijke lichtweringen per gebouw.

## 65.35.01.00 (hidden)
Component |  | Gasdetectiesysteem
versie 6.2 dd 22-12-2015 |  | 65.35.01.00 Gasdetectiesysteem
Datadefinitie |  | Gasdetectiesysteem is een installatie t.b.v. de detectie op aanwezigheid van niet gewenste gassen.
Inwininstructie |  | Geen.
Component ID |  |  | In te vullen door VGI
BRV
Objectcode |  | 14B03
Gebouwcode |  | R007
Bouwlaagcode | >
0
1
2
3
4
5
6
7
8
9
10
11
12
13
14
15
16
17
18
19
20
21
K
K1
K2
Z
Ruimtecode |  |  | Registreren in de ruimte waarin de centrale van het systeem is. Ruimtecode volgens registratie door VGI in BRV.
RBI
BI-code |  | < intern VGI nummer > | BI-code om component/toepassing uniek aan te duiden. Niet invullen. Het betreft een intern VGI nummer
Aantal |  | < 1 >
Fabrikaat
Type
Serienummer
Installatienummer
Nadere locatiebepaling |  |  | Vrij veld om de locatie van de installatie te verduidelijken.
Bouwjaar
Nadere specificatie bwd/instl |  |  | Vrij veld om specifieke kenmerken van de installatie aan te geven.
Specifiek
Soort gasdetectiesysteem | >
Aardgas
Blauwzuurgas
CO
CO2
Freon
Hydrazine
Nader te bepalen
NO2

## 66.10.01.00 (hidden)
Component |  | Lift
versie 6.8 dd 17-12-2021 |  | 66.10.01.00 Lift
Datadefinitie |  | Lift is een middel voor transport van personen en/of goederen in een door die personen bestuurbare en (meestal) afgesloten drager, dat langs een vaste baan in een schacht 2 of meer stopplaatsen op verschillende hoogteniveaus bedient met een nominale snelheid groter dan 0,15 m/s.
Inwininstructie |  | Een traplift en/of invalidenlift voldoet niet aan de definitie van een lift conform het Warenwetbesluit liften. Trapliften en invalidenliften dienen daarom als hefplateau te worden geregistreerd
Component ID |  |  | In te vullen door VGI
BRV
Objectcode |  | 14B03
Gebouwcode |  | R007
Bouwlaagcode | >
0
1
2
3
4
5
6
7
8
9
10
11
12
13
14
15
16
17
18
19
20
21
K
K1
K2
Z
Ruimtecode |  |  | Lift in beginsel registreren in de ruimte waarin zich de stopplaats op de begane grond bevindt
Ruimtecode volgens registratie door VGI in BRV.
RBI
BI-code |  | < intern VGI nummer > | BI-code om component/toepassing uniek aan te duiden. Niet invullen. Het betreft een intern VGI nummer
Aantal |  | < 1 >
Fabrikaat
Type
Serienummer
Installatienummer
Nadere locatiebepaling |  |  | Vrij veld om de locatie van de installatie te verduidelijken.
Bouwjaar
Nadere specificatie bwd/instl |  |  | Vrij veld om specifieke kenmerken van de installatie aan te geven.
Specifiek
Soort lift | > |  | Goederenlift: Alleen goederen indien de drager toegankelijk is, dat wil zeggen een persoon het zonder probleem kan betreden,
en het is uitgerust met bedieningsapparatuur in de drager of binnen bereik van een persoon in de drager
Goederenlift
Nader te bepalen
Personen- en goederenlift
Personenlift
Brandweerlift | > |  | Brandweerlift is een specialie functie van een lift. Alleen Ja of Nee registreren is voldoende.
Een brandweerlift is een personenlift die bij een calamiteit aan de brandweer beschikbaar gesteld kan worden.
Deze kan worden herkend aan het pictogram en de brandweerschakelaar op de begane grond.
Ja
Nee
Maximale draagvermogen in kg
Stopplaatsen in stuks |  |  | Aantal stopplaatsen altijd >=2

## 66.30.01.00 (hidden)
Component |  | Hefinstallatie
versie 6.7 dd 21-12-2021 |  | 66.30.01.00 Hefinstallatie
Datadefinitie |  | Hefinstallatie is een open installatie (plateau) ten behoeve van het vertikaal of langs een helling (hellingshoek > 15o) verplaatsen van goederen of mindervalide personen
Inwininstructie |  | Indien het hefplateau zich buiten het gebouw bevindt, dan registreren bij de dichtstbijzijnde ruimte.
Component ID |  |  | In te vullen door VGI
BRV
Objectcode |  | 14B03
Gebouwcode |  | R007
Bouwlaagcode | >
0
1
2
3
4
5
6
7
8
9
10
11
12
13
14
15
16
17
18
19
20
21
K
K1
K2
Z
Ruimtecode |  |  | Ruimtecode volgens registratie door VGI in BRV.
RBI
BI-code |  | < intern VGI nummer > | BI-code om component/toepassing uniek aan te duiden. Niet invullen. Het betreft een intern VGI nummer
Aantal |  | < 1 >
Fabrikaat
Type
Serienummer
Installatienummer
Nadere locatiebepaling |  |  | Vrij veld om de locatie van de installatie te verduidelijken.
Bouwjaar
Nadere specificatie bwd/instl |  |  | Vrij veld om specifieke kenmerken van de installatie aan te geven.
(vermelden 'autohefplateau', indien het een autohefplateau of hefbrug betreft)
Specifiek
Soort hefinstallatie | > |  | Trapliften en hefplateaus voor mindervaliden als personenhefplateau registreren.
Dockleveller
Goederenheffer
Hefplateau
Kleingoederenlift
Nader te bepalen
Platformlift
Traplift plateau
Traplift stoel
Dockleveller: Een middel tbv laden en lossen van voertuigen.
Goederenheffer: Een middel voor transport van uitsluitend goederen met (bij uitzondering van begeleiding door een voldoende geïnstrueerde persoon) niet van binnenuit door personen bestuurbare drager, dat langs een vaste baan in een schacht 2 of meer stopplaatsen op verschillende hoogteniveaus bedient met een snelheid niet groter dan 0,15 m/s.
Hefplateau: Een middel voor transport van personen met verminderde mobiliteit en goederen op een door die personen bestuurbare open drager zonder schacht, dat verticaal geleid 2 stopplaatsen met maximaal 1,8 m hoogteniveauverschil bedient met een snelheid niet groter dan 0,15 m/s.
Kleingoederenlift: Een middel voor transport van uitsluitend goederen (t/m ca. 500 kg) met niet betreedbare en niet van binnenuit door personen bestuurbare drager, dat langs een vaste baan in een schacht 2 of meer stopplaatsen op verschillende hoogteniveaus bedient met een snelheid groter dan 0,15 m/s.
Platformlift: Een middel voor transport van personen en goederen in een door die personen bestuurbare afgesloten of open drager, dat langs een vaste verticale baan in een schacht 2 of meer stopplaatsen op verschillende hoogteniveaus bedient met een snelheid niet groter dan 0,15 m/s.
Traplift plateau: Een middel voor transport van personen met verminderde mobiliteit en goederen op een door die personen bestuurbare open drager, dat geleid langs een trap of helling met (eventueel) meerdere steken en bordessen 2 of meer stopplaatsen op verschillende hoogteniveaus bedient met een snelheid niet groter dan 0,15 m/s. Er kan/kunnen 1 of meerdere personen tegelijkertijd worden vervoerd.
Traplift stoel: Een middel voor transport van personen met verminderde mobiliteit op een door die persoon bestuurbare drager met zitting, dat geleid langs een trap of helling met (eventueel) meerdere steken en bordessen 2 of meer stopplaatsen op verschillende hoogteniveaus bedient met een snelheid niet groter dan 0,15 m/s. Er kan slechts 1 persoon tegelijkertijd worden vervoerd.
Maximale draagvermogen in kg
Hefhoogte in m¹
Hellingshoek in graden |  |  | Alleen registreren wanneer helingshoek > 15 o

## 66.36.01.00 (hidden)
Component |  | Hijswerktuig in gebouw
versie 6.4 dd 17-12-2021 |  | 66.36.01.00 Hijswerktuig in gebouw
Datadefinitie |  | Een in of aan een gebouw vast opgesteld middel voor het langs willekeurige weg verplaatsen van lasten tussen willekeurige plaatsen en hoogteniveaus binnen het bereik van het middel.
Inwininstructie |  | Geen.
Component ID |  |  | In te vullen door VGI
BRV
Objectcode |  | 14B03
Gebouwcode |  | R007
Bouwlaagcode | >
0
1
2
3
4
5
6
7
8
9
10
11
12
13
14
15
16
17
18
19
20
21
K
K1
K2
Z
Ruimtecode |  |  | Ruimtecode volgens registratie door VGI in BRV.
RBI
BI-code |  | < intern VGI nummer > | BI-code om component/toepassing uniek aan te duiden. Niet invullen. Het betreft een intern VGI nummer
Aantal |  | < 1 >
Fabrikaat |  |  | Registreer hier de leveranciersnaam. Een hijswerktuig bestaat uit verschillende onderdelen, vervaardigd door diverse fabrikanten.
Type |  |  | Type van de kraan/loopkat
Serienummer |  |  | Serienummer van de kraan/loopkat
Installatienummer |  |  | Installatienummer van de kraan/loopkat
Nadere locatiebepaling |  |  | Vrij veld om de locatie van de installatie te verduidelijken.
Bouwjaar
Nadere specificatie bwd/instl |  |  | Vrij veld om specifieke kenmerken van de installatie aan te geven.
Specifiek
Maximaal hefvermogen in kg
Soort hijswerktuig in gebouw | >
Nader te bepalen
Kraan aan rails
Vaste kraan
Kraan aan rails: verrijdbare kraan welke beweegt aan een railbaan
Vaste kraan: niet verrijdbare kraan met of zonder arm
Hijshoogte in m |  |  | Hijshoogte is de afstand van de onderkant van het hijspunt (haak) tot aan bovenkant van de afgewerkte vloer.

## 72.22.01.00 (hidden)
Component |  | Tandartsstoel
versie 1.1 dd 08-03-2016 |  | 72.22.1.00 Tandartsstoel
Datadefinitie |  | Een tandartstoel is een voorziening ten behoeve van het uitvoeren van tandtechnische medische behandelingen.
Inwininstructie |  | Geen.
Component ID |  |  | In te vullen door VGI
BRV
Objectcode |  | 14B03
Gebouwcode |  | R007
Bouwlaagcode | >
0
1
2
3
4
5
6
7
8
9
10
11
12
13
14
15
16
17
18
19
20
21
K
K1
K2
Z
Ruimtecode
RBI
BI-code |  | < intern VGI nummer > | BI-code om component/toepassing uniek aan te duiden. Niet invullen. Het betreft een intern VGI nummer
Aantal |  | < 1 >
Fabrikaat
Type
Nadere locatiebepaling |  |  | Vrij veld om de locatie van de installatie te verduidelijken.
Bouwjaar
Nadere specificatie bwd/instl |  |  | Vrij veld om specifieke kenmerken van de installatie aan te geven.
Specifiek
Aangesloten op leidingwater | >
Ja
Nee

## 73.22.02.00 (hidden)
Component |  | Vaste keukenvoorzieningen; bijzonder, keukenapparatuur
versie 6.1 dd 06-03-2023 |  | 73.22.02.00 Vaste keukenvoorzieningen; bijzonder, keukenapparatuur
Datadefinitie |  | Verzameling van als bijzondere inrichting te beschouwen vast ingebouwde of aangesloten voorzieningen voor bereiding en distributie van voedingsmiddelen in kleinere hoeveelheden
Inwininstructie |  | Onder vaste keukenvoorzieningen wordt apparatuur, in de categorie onroerend, verstaan zoals die is opgenomen in bijlage 2 van de assortomentsinstructie AI 011-020 d.d. 15-11-2018.
Component ID |  |  | In te vullen door VGI
BRV
Objectcode |  | 14B03
Gebouwcode |  | R007
Bouwlaagcode | >
0
1
2
3
4
5
6
7
8
9
10
11
12
13
14
15
16
17
18
19
20
21
K
K1
K2
Z
Ruimtecode |  |  | Ruimtecode volgens registratie door VGI in BRV.
RBI
BI-code |  | < intern VGI nummer > | BI-code om component/toepassing uniek aan te duiden. Niet invullen. Het betreft een intern VGI nummer
Aantal |  | < 1 >
Fabrikaat
Type
Serienummer
Installatienummer
Nadere locatiebepaling |  |  | Vrij veld om de locatie van de installatie te verduidelijken.
Bouwjaar
Nadere specificatie bwd/instl |  |  | Vrij veld om specifieke kenmerken van de installatie aan te geven.
Specifiek
Categorie apparatuur | > |  | Maak een keuze uit de lijst categorie apparatuur
(AZ) Afzuiging
(BUF) Uitgiftebuffet (inbouw)
(CB) Combi-steamers
(KB) Kook-, bak- en braadapparatuur
(KK) Klein keukenapparatuur
(KOE) Koeling
(TR) Transportmiddelen - verwarmd
(VW) Vaatwasmachines
Nader te bepalen (Default)
Soort apparatuur | > |  | Kies een soort apparaat behorend bij de categorie apparatuur.
Bij koeling: KOE-012, KOE-041, KOE-081 en 082, KOE-121 en 122 alleen registreren wanneer er sprake is van een aansluiting
op een extern aggregaat. De installatie dient in dat geval in zijn geheel te worden onderhouden
(AZ-01) Afzuigkap in grootkeukens
(AZ-02) Afzuigplafond
(BUF-01) Koelbak
(BUF-02) Koelvitrine
(BUF-03) Koeling in onderbouw
(BUF-11) Bain-marie bak
(BUF-12) Bain-marie Soup Well
(BUF-13) Inbouwlowerator verwarmd
(BUF-14) Verwarmde vitrine
(BUF-15) Warmtebrug
(BUF-16) Warmhoudlamp
(BUF-17) Warmhoudplaat
(CB-001) Combi-steamer - 6 GN
(CB-002) Combi-steamer - 10 GN
(CB-003) Combi-steamer - 20 GN
(CB-004) Combi-steamer - Overig
(CB-005) Heteluchtoven
(CB-006) Steamer - hoge druk
(KB-001) Bain-marie 600 lijn
(KB-002) Bain-marie 700 lijn
(KB-003) Bain-marie 900 lijn
(KB-011) Bakplaat 600 lijn
(KB-012) Bakplaat 700 lijn
(KB-013) Bakplaat 900 lijn
(KB-021) Braadpan kantelbaar 700 lijn
(KB-022) Braadpan kantelbaar 900 lijn
(KB-023) Braissiere 900 lijn
(KB-031) Fornuis 600 lijn
(KB-032) Fornuis 700 lijn
(KB-033) Fornuis 900 lijn
(KB-034) Fornuis - gloeiplaat
(KB-041) Friteuse 600 lijn
(KB-042) Friteuse 700 lijn
(KB-043) Friteuse 900 lijn
(KB-044) Friteuse Opzet model
(KB-045) Frituurcomputer
(KB-051) Grillplaat 600 lijn
(KB-052) Grillplaat 700 lijn
(KB-053) Grillplaat 900 lijn
(KB-061) Kookketel 40 liter
(KB-062) Kookketel 60 liter
(KB-063) Kookketel 80 liter
(KB-064) Kookketel 100 liter
(KB-065) Kookketel 150 liter
(KB-066) Kookketel 200 liter
(KB-067) Kookketel meer dan 200 liter
(KB-071) Kookplaat / unit 600 lijn
(KB-072) Kooktafel 700 lijn
(KB-073) Kooktafel 900 lijn
(KB-081) Multi-bakplaat 600 lijn
(KB-082) Multi-bakplaat 700 lijn
(KB-083) Multi-bakplaat 900 lijn
(KB-091) Lavasteengrill 600 lijn
(KB-092) Lavasteengrill 700 lijn
(KB-101) Pastakoker 600 lijn
(KB-102) Pastakoker 700 lijn
(KB-103) Pastakoker 900 lijn
(KK-07) Warmhoudkast (inbouw)
(KOE-011) Bierinstallatie
(KOE-012) Bierkoelkast
(KOE-021) Blastchiller / freezer
(KOE-041) IJsblokjes/schilferijsmachine
(KOE-071) Koelcel / vriescel
(KOE-081) Koelkast boven 400 liter
(KOE-082) Koelkast tot 400 liter
(KOE-111) Saladiere (inbouw)
(KOE-121) Vrieskast boven 400 liter
(KOE-122) Vrieskast tot 400 liter
(KOE-131) Werkbank - koel
(KOE-132) Werkbank - vries
(TR-03) Portioneerband
(VW-01) Vaatwasmachine - Bandmodel
(VW-02) Vaatwasmachine - Doorschuifmodel
(VW-03) Vaatwasmachine - Gereedschappen
(VW-04) Vaatwasmachine - Glazen
(VW-05) Vaatwasmachine - Korventransport
(VW-06) Vaatwasmachine - Pannenwas
(VW-07) Vaatwasmachine - Voorlader
Nader te bepalen
Energiebron | > |  | Alleen Ja/Nee invullen wanneer er sprake is van koffiezetapparatuur, anders niet van toepassing.
Niet van toepassing
Ja
Nee
Energiebron | > |  | Hier dient te worden geregistreerd welke energiebron voor de betreffende installatie van toepassing is.
Elektrisch
Gas
Nader te bepalen
Stoom
Soort elektrische aansluiting | > |  | Indien voeding is elektrisch, keuze maken uit stekkeraansluiting of werkschakelaaar.
Nader te bepalen
Stekkeraansluiting
Werkschakelaar
Vermogen elektrisch
Vermogen gasgestookt

## 75.10.01.00 (hidden)
Component |  | Valbeveiliging
versie 6.5 dd 01-04-2019 |  | 75.10.01.00 Valbeveiliging
Datadefinitie |  | Valbeveiliging is een voorziening bestaande uit een of meerdere onderdelen ter voorkoming van valgevaar van daken, bij inspecties of onderhoud van installaties en/of bouwdelen
Inwininstructie |  | Valbeveiliging wordt alleen daar aangebracht waar dit noodzakelijk is om onderhoud en/of reparaties, danwel inspecties te laten uitvoeren aan bouwdelen of installaties die op daken zijn geplaatst. Valbeveiliging kan in verschillende vormen voorkomen. Meestal gaat het om een geintegreerd syteem, waarin verschillende voorzieningen zijn gecombineerd. Het systeem kan bestaan uit individuele ankerpunten of een kabel-, c.q. railsysteem waaraan men zich middels een vallijn en een harnas kan vastmaken. E.e.a. kan worden gecombineerd met een hekwerk op gedeelten van het dak, bijv. alleen ter plaatse van de dakopgang of een leuning om de omtrek van het gehele dakvlak. De toegang tot het dak maakt ook onderdeel uit van de de valbeveiliging. De toegang tot het dak kan op verschillende manieren zijn geregeld. Van buitenaf met een losse ladder waarbij het gebouw voorzien moet zijn van een of meerdere ladderopstelpunten of ladderbeugels, via een gevelladder (al dan niet draaibaar) of kooiladder. Van binnenuit kan de toegang via een inpandige (technische) ruimte plaatsvinden rechtstreeks via een deur die toegang geeft tot het dak of via een luik door middel van een losse trap/ladder of een vlizotrap. De aantallen van de aanwezige voorzieningen dienen per soort voorziening worden geregistreerd.
Component ID |  |  | In te vullen door VGI
BRV
Objectcode |  | 14B03
Gebouwcode |  | R007
RBI
BI-code |  | < intern VGI nummer > | BI-code om component/toepassing uniek aan te duiden. Niet invullen. Het betreft een intern VGI nummer
Aantal |  | < 1 >
Fabrikaat
Type
Nadere locatiebepaling |  |  | Vrij veld om de locatie van de installatie te verduidelijken.
Bouwjaar
Nadere specificatie bwd/instl |  |  | Indien er sprake is van combinaties van voorzieningen kan hier nadere informatie over deze combinaties worden vermeld.
Specifiek
Aantal dakvlakken
Type hekwerk | > |  | Een hekwerk is een voorziening om vallen over de dakrand te voorkomen. Als een hekwerk onderdeel uitmaakt van een "Integraal
veiligheidssysteem" moet hier het type hekwerk worden aangegeven. Wanneer meerdere types hekwerk voorkomen dient gekozen
te worden voor de optie "combinatie" van verschillende types.
Nader te bepalen
Hekwerk los opgelegd
Hekwerk vast verankerd
Combinatie los opgelegd/vast verankerd
Lengte hekwerk (in m1) |  |  | Als een hekwerk aanwezig is moet dewaarde in veld "Lengte hekwerk" > 0 zijn
De totale lengte van alle op het gebouw aanwezige hekwerken registreren
Type Daktoegang | > |  | Als "Daktoegang" onderdeel uitmaakt van een "Integraal veiligheidssysteem", dient het type daktoegang te worden aangegeven. Wanneer meerdere types daktoegang voorkomen dient gekozen te worden voor de optie "combinatie" van verschillende types.
Wanneer meerdere types daktoegang voorkomen dient gekozen te worden voor de optie "combinatie" van verschillende types.
Nader te bepalen
Lichtkoepel of -straat
Luik
Deur
Loopbrug los opgelegd
Loopbrug vast verankerd
Op- en afstapvoorziening
Combinatie diverse daktoegangen
Aantal daktoegangen |  |  | Als daktoegang onderdeel uitmaakt van een "integraal veiligheidssysteem" moet de waarde in veld "Aantal daktoegangen" > 0 zijn.
Het totaal aantal op het gebouw aanwezige daktoegangen registreren
Type markering | > |  | Als "Markering" onderdeel uitmaakt van een "Integraal veiligheidssysteem" moet hier het "Type markering" worden aangegeven.
Wanneer meerdere types markering aanwezig zijn dient gekozen te worden voor de "combinatie" van verschillende types.
Nader te bepalen
Fysieke afscheiding
Gebiedsmarkering
Pictogram
Combinatie diverse markeringen
Type lijnbeveiligingssysteem | > |  | Als een lijnbeveiligingssysteem onderdeel uitmaakt van een "Integraal veiligheidssysteem" moet hier het "Type
Lijnbeveiligingssysteem" worden aangegeven. Wanneer meerdere types lijnbeveiliging aanwezig zijn dient gekozen te worden voor
de optie "combinatie" van verschillende types.
Nader te bepalen
Lijnbeveiliging hellend dak
Lijnbeveiliging op betonnen ondergrond
Lijnbeveiliging op houten ondergrond
Lijnbeveiliging op stalen ondergrond
Combinatie verschillende systemen
Aantal lijnbeveilgingssystemen |  |  | Als een "lijnbeveiligingssysteem" onderdeel uitmaakt van een "integraal veiligheidssysteem" moet de waarde in veld "Aantal
lijnbeveiligingssystemen" > 0 zijn.
Het totaal aantal op het gebouw aanwezige kabelsystemen registreren
Lengte kabelsysteem in (m1) |  |  | Als "lijnbeveiligingssysteem" onderdeel uitmaakt van een "integraal veiligheidssysteem" moet de waarde in veld "Lengte
kabelsysteem" > 0 zijn
De totale lengte van alle op het gebouw aanwezige kabelsystemen registreren
Type ankerpunten | > |  | Als "Ankerpunten" onderdeel uitmaken van een "Integraal veiligheidssysteem" moet hier het "Type ankerpunten" worden
aangegeven. Wanneer meerdere types ankerpunten aanwezig zijn dient gekozen te worden voor de optie "combinatie" van
verschillende types..
Nader te bepalen
Ankerpunt op betonnen ondergrond
Ankerpunt op houten ondergrond
Ankerpunt op stalen ondergrond
Anti pendule ankerpunt
Muurankerpunt
Dak (ladder of klim) haak
Combinatie diverse ankerpunten
Aantal individuele ankerpunten |  |  | Als "ankerpunt" onderdeel uitmaaken van een "Integraal veiligheidssysteem" moet de waarde in veld "Aantal individuele
ankerpunten" > 0 zijn
Het totaal aantal op/aan het gebouw aanwezige ankerpunten registreren
Type klimvoorziening | > |  | Om het dak te bereiken is in de meeste gevallen een klimvoorziening aanwezig. Deze maakt onderdeel uit van een "Integraal
veiligheidssysteem". Het type klimvoorziening dient hier te worden aangegeven. Wanneer meerdere types klimvoorziening
aanwezig zijn dient gekozen te worden voor de optie "combinatie" van verschillende types.
Nader te bepalen
Ladderopstelplaats tbv losse ladder
Kooiladder los opgelegd
Kooiladder vast verankerd
Bordestrap verrijdbaar
Gevelladder los opgelegd
Gevelladder vast verankerd
Vaste trap vast verankerd
Vlizotrap
Combinatie diverse klimvoorzieningen
Aantal ladderopstelpunten |  |  | Als "Type Klimvoorziening" is "Losse ladder met ladderopstelpunt" moet de waarde in veld "Aantal ladderopstelpunten" > 0 zijn
Het totaal aantal op/aan het gebouw aanwezige ladderopstelpunten registreren
Aantal kooiladders |  |  | Een kooiladder is een vast aan de gevel bevestige klimvoorziening, geheel of gedeeltelijk omgeven door een kooiconstructie Als
"Type Klimvoorziening" is "Kooiladder" dan moet de waarde in veld "Aantal kooiladders" > 0 zijn
Het totaal aantal op/aan het gebouw aanwezige kooiladders registreren
Aantal gevelladders |  |  | Een gevelladderis een vast aan de gevel bevestigde klimvoorziening. Als "Type Klimvoorziening" is "Gevelladder" moet de waarde in
veld "Aantal gevelladders" > 0 zijn
Het totaal aantal op/aan het gebouw aanwezige gevelladders registreren
Aantal vaste trappen |  |  | Een vaste trap is vast aan het gebouw bevestigde voorziening om het dak te kunnen betreden. Als "Type Klimvoorziening" is "Vaste
trap" moet de waarde in veld "Aantal vaste trappen" > 0 zijn
Aantal vlizotrappen |  |  | Een vlizotrappen is een voorziening om van binnenuit via een dakluik hetdak te kunnen betreden. Als "Type klimvoorziening/" is
"Vlizotrap" moet de waarde in veld "Aantal vlizotrappen" > 0 zijn
Het totaal aantal in het gebouw aanwezige vlizotrappen registreren
PBM | > |  | "PBM's (Persoonlijke beschermingsiddelen)" kunnen ook deel uitmaken van een "Integraal veiligheidssysteem". Het type PBM's dient
hier te worden aangegeven. Wanneer meerdere types PBM aanwezig zijn dient hier gekozen te worden voor de optie"combinatie"
van de verschillende types.
Nader te bepalen
Harnas
Loopwagen voor lijnbeveiliging
Loopwagen voor railbaan
Valstopapparaat
Werklijn flexibel instelbaar
Werklijn vaste lengte
Diverse PBM
Overige voorzieningen | > |  | Hier kunnen eventueel overgie aangebrachte voorzieningen worden aangegegven.
Nader te bepalen
Geen
Dakplan
Doorvalbeveiliging
Looppadroosters op dakvlak
Looppadtegels op dakvlak

## 75.13.01.00 (hidden)
Component | Gevelonderhoudsvoorziening
versie 6.3 dd 16-12-2021 | 75.13.01.00 Gevelonderhoudsvoorziening
Datadefinitie | Gevelonderhoudsvoorziening is een voorziening waarmee/waardoor werkzaamheden op hoogte aan gevels en in atria kunnen worden uitgevoerd.
Inwininstructie | Geen.
Component ID |  | In te vullen door VGI
BRV
Objectcode | 14B03
Gebouwcode | R007
RBI
BI-code | < intern VGI nummer > | BI-code om component/toepassing uniek aan te duiden. Niet invullen. Het betreft een intern VGI nummer
Aantal | < 1 >
Fabrikaat
Type
Serienummer
Installatienummer
Nadere locatiebepaling |  | Vrij veld om de locatie van de installatie te verduidelijken.
Bouwjaar
Nadere specificatie bwd/instl |  | Vrij veld om specifieke kenmerken van de installatie aan te geven.

## 90.38.10.01 (hidden)
Component |  | Schietbaan in terrein
versie 6.1 dd 22-12-2015 |  | 90.38.10.01 Schietbaan in terrein
Datadefinitie |  | Schietbaan waar met scherp wordt geschoten in een gebouw, of een deel van een gebouw, zonder open zijden en met een geheel gesloten afdekking.
Inwininstructie |  | Onder schietbanen in terrein worden ook die schietbanen verstaan waarop zich een of meerdere gebouwen bevinden.
BRV
Objectcode |  | 14B03
RBI
DVD-code |  |  | Indien 2 of meer installaties voorkomen op 1 object, dient bij de DVD-code een volgnummer ingevuld te worden.
Aantal |  | < 1 >
Nadere locatiebepaling |  |  | Vrij veld om de locatie van de installatie te verduidelijken.
Bouwjaar
Nadere specificatie bwd/instl |  |  | Vrij veld om specifieke kenmerken van de installatie aan te geven.
Specifiek
Aantal schietpunten in stuks
Baanlengte in m1
Soort schietbaan | >
Kokerbaan
Miniatuurschietbaan
Poortbaan
Poortkokerbaan
Schermenbaan
Vrije schietbaan
Gevechtsschietbaan
Kokerbaan: Schietbaan met slechts enen open zijde achter de standplaats van de schutter(s)
Miniatuurschietbaan: Schietbaan waarbij geschoten wordt met geweren bevestigd aan of in boordkanonnen van voertuigen
Poortbaan: Schietbaan waar door openingen (poorten) in een met hout beklede betonnen constructie wordt geschoten
Poortkokerbaan: Schietbaan waarbij d.m.v. een poort en een koker wordt voorkomen dat direct schot en/of een ricochet de baan kan verlaten , zonder onveilige strook
Schermenbaan: Schietbaan met horizontale geplaatste schermen boven de baan altijd voorzien van zijwanden of -wallen en een overdekte kogelvanger
Vrije schietbaan: Schietbaan zonder voorzieningen ter beperking van de onveilige strook
Gevechtsschietbaan: Schietbaan waarbij schutters en/of voertuigen zich verplaatsen over een schietbaan met wisselende opkomende doelen
Soort kogelvanger | >
Lamellen
Zand
Electrische doelvoorstellingsapparatuur | > |  | Nadere informatie is te verkrijgen bij H-PVA directie Noord
Ja
Nee

## 90.40.01.00 (hidden)
Component | Begroeiing munitiegebouwen
versie 6.0 dd 20-02-2020 | 90.40.01.00 Begroeiing munitiegebouwen
Datadefinitie | Begroeiing munitiegebouwen is de begroeiing op objecten, op en rondom munitiegebouwen, waaraan vanuit de MP 40-21 wettelijk verplicht periodiek onderhoud moet worden uitgevoerd ter voorkoming van brandgevaarlijke situaties.
Inwininstructie | De component 'Begroeiing munitiegebouwen' komt voor op alle objecten waar zich één of meerdere munitiegebouw(en) bevinden. Dit kunnen objecten zijn die specifiek voor opslag van munitie bedoeld zijn, maar ook objecten waar maar een aantal gebouwen voor dit doel aanwezig zijn. Met munitiegebouwen worden munitiemagazijnen (magazijnen explosief), munitiewerkplaatsen en munitieonderhoudsgebouwen bedoeld. De component is de aanduiding voor alle begroeiing (bomen, struiken of hoog gras) op en rond alle op het object aanwezige munitiegebouwen. Deze informatie is op te vragen bij 'Stedelijke Inrichting'. De component wordt altijd gekoppeld op objectniveau.
BRV
Objectcode | 14B03
RBI
DVD-code |  | Indien 2 of meer installaties voorkomen in 1 object, dient bij de DVD-code een volgnummer ingevuld te worden.
De voorziening wordt ook weergeven in Bastion met dezelfde codering. Deze codering dient per object uniek te zijn.
Aantal | < 1 >
Nadere locatiebepaling |  | Deze optie alleen gebruiken wanneer het gaat om een niet-specifiek munitieobject.
Hier kan indien gewenst nadere informatie over de locatie van de gebouwen worden geregistreerd.
Nadere specificatie bwd/instl |  | Hier kan indien gewenst nadere informatie over bijv. de aard van de begroeiing worden vermeld.
Specifiek
Omvang begroeiing in m2 |  | Er kan onderscheid worden gemaakt tussen objecten die specifiek en hoofdzakelijk zijn bedoeld voor munitieopslag en objecten
waar slechts op een deel van het object gebouwen aanwezig zijn tbv munitieopslag.
De totale oppervlakte van de aanwezig begroeiing op het object moet hier worden aangegeven.
Aantal munitiegebouwen (stuks) |  | Totaal aantal van alle munitiegebouwen (munitiemagazijnen, -werkplaatsen en -onderhoudsgebouwen) op een object.
Aardoverdekte munitiegebouwen (stuks) |  | Er is sprake van een aardoverdekt munitiegebouw wanneer een gebouw geheel met aarde overdekt is, waarbij de laagdikte
minimaal 60 cm bedraagt.
Het aantal aardoverdekte gebouwen opgeven ten behoeve van het door de aannemer jaarlijks uit te voeren, maaien en vrijhouden
van brandbare materialen rond ventilatie/beluchtingsopeningen van met aarde overdekte gebouwen en het vijfjaarlijks uitvoeren
van een laagdiktemeting. Deze informatie is op te vragen bij de afdeling 'Stedelijke inrichting'.
Aangeaarde munitiegebouwen (stuks) |  | Er is sprake van een aangeaard munitiegebouw wanneer direct tegen het gebouw een aarden wal is aangebracht of het gebouw
geheel is overdekt maar de dikte van de aardlaag kleiner is dan 60 cm.
Het aantal aangeaarde gebouwen opgeven ten behoeve van het door de aannemer uit te voeren jaarlijks maaien en vrijhouden van
brandbare materialen rond ventilatie/beluchtingsopeningen van aangeaarde gebouwen. Deze informatie wordt aangeleverd door
de afdeling 'Stedelijke inrichting'.
Niet-aardoverdekte munitiegeb. (stuks) |  | Er is sprake van niet-overdekte of niet-aangeaarde munitiegebouwen wanneer de gebouwen van elkaar gescheiden zijn door een
vrijstaande aarden omwalling of betonnen wand. Munitieonderhoudsgebouwen, munitiewerkplaatsen en specifieke werkruimten
zijn meestal niet aardgedekt of aangeaard.
Het aantal niet aardoverdekte en/of niet aangeaarde gebouwen opgeven ten behoeve van het door de aannemer jaarlijks uit te
voeren, maaien en vrijhouden van brandbare materialen van een strook van 3 m1 rond niet overdekte gebouwen.
Deze informatie wordt aangeleverd door de afdeling 'Stedelijke inrichting'
Munitieopstelplaatsen (stuks) |  | Opstelplaatsen of andere (omwalde) opleglocaties zijn speciaal daarvoor aangewezen locaties op een object, waar al dan niet
tijdelijk muntie wordt geplaatst, bijvoorbeeld in afwachting van transport. Dit komt meestal voor op objecten die geheel t.b.v.
munitieopslag dienst doen.
Het aantal opstelplaatsen opleglocaties opgeven ten behoeve van het door de aannemer jaarlijks uit te voeren, maaien en
vrijhouden van brandbare materialen van een strook van 3 m1 rond deze locaties. Deze informatie wordt aangeleverd door
de afdeling 'Stedelijke inrichting'.

## 90.41.01.00 (hidden)
Component |  | Vloeistofdichte voorziening in terrein
versie 6.3 dd 04-03-2019 |  | 90.41.01.00 Vloeistofdichte voorziening in terrein
Datadefinitie |  | Vloeistofdichte voorziening in terrein is een betonnen calamiteitenvoorziening ter voorkoming van indringing van milieugevaarlijke stoffen in de bodem in een terrein.
Inwininstructie |  | Alleen die voorzieningen waarvoor een PBV-verklaring (Plan Bodembeschermende Voorzieningen) is afgegeven. Gegevens van certificaat en/of rapport overnemen.
Inwininstructie |  | Metalen lekbakken hoeven niet geinventariseerd te worden.
Component ID |  |  | In te vullen door VGI
BRV
Objectcode |  | 14B03
RBI
DVD-code |  |  | Indien 2 of meer installaties voorkomen in 1 object, dient bij de DVD-code een volgnummer ingevuld te worden.
De voorziening wordt ook weergeven in Bastion met dezelfde codering. Deze codering dient per object uniek te zijn.
Aantal |  | < 1 >
Nadere locatiebepaling |  |  | Vrij veld om de locatie van de installatie te verduidelijken.
Bouwjaar
Nadere specificatie bwd/instl |  |  | Vrij veld om specifieke kenmerken van de installatie aan te geven.
Specifiek
Soort vloeistofdichte voorziening in gebouw | > |  | Lekbak: ten behoeve van calamiteiten opvang van bodembedreigende stoffen.
Lekbak
Verharding
Oppervlakte vloeistofdichte voorziening in m2
Bodembedreigende activiteit | > |  | Activiteit op basis waarvan de vloeistofdichte voorziening noodzakelijk wordt geacht.
Opslag van bodembedreigende stoffen
Tanken van voertuigen en/of vliegtuigen
Wassen van voertuigen en/of vliegtuigen
Werken met bodembedreigende stoffen
Riolering aanwezig | >
Ja
Nee
Aanlegjaar riolering

## 90.42.01.00 (hidden)
Component | Wegen en algemene voorzieningen op en langs wegen
versie 6.1 dd 22-12-2015 | 90.42.01.00 Wegen en algemene voorzieningen op en langs wegen
Datadefinitie | Wegen en algemene voorzieningen op en langs wegen zijn voorzieningen die onderhoud behoeven ter voorkoming van gevaarlijke situaties.
Inwininstructie | Alleen de wegen en algemene voorzieningen die in onderhoud zijn bij Defensie.
BRV
Objectcode | 14B03
RBI
Aantal | < 1 >
Nadere locatiebepaling |  | Vrij veld om de locatie van de installatie te verduidelijken.
Nadere specificatie bwd/instl |  | Vrij veld om specifieke kenmerken van de installatie aan te geven.

## 90.43.01.00 (hidden)
Component |  | Blusvijver
versie 6.2 dd 07-08-2020 |  | 90.43.01.00 Blusvijver
Datadefinitie |  | Blusvijver is een waterpartij op een Defensieterrein, waaruit de brandweer een voorgeschreven hoeveelheid bluswater kan onttrekken. Deze waterpartij staat opgenomen in het brandbestrijdingsplan van de brandweer.
Inwininstructie |  | De gegevens worden 1 keer per jaar geupdate op basis van de bevraging van de MGE database.
Component ID |  |  | In te vullen door VGI
BRV
Objectcode |  | 14B03
RBI
DVD-code |  |  | Indien 2 of meer installaties voorkomen in 1 object, dient bij de DVD-code een volgnummer ingevuld te worden.
De blusvijver wordt ook weergeven in Bastion met dezelfde codering. Deze codering dient per object uniek te zijn.
Aantal |  | < 1 >
Nadere locatiebepaling |  |  | Vrij veld om de locatie van de installatie te verduidelijken.
Nadere specificatie bwd/instl |  |  | Vrij veld om specifieke kenmerken van de installatie aan te geven.
Oppervlakte (m²)
Specifiek
Soort blusvijver | >
Beton
Folievijver
Rubbervijver
Natuurvijver
Open water
Constructie blusvijver | >
Gegraven
Dijklichaam
Prioriteit | >
Primair
Secundair
Tertiair
Een primaire bluswatervoorziening is een bluswatervoorziening die: - de mogelijkheid biedt om binnen anderhalve m inuut aan te sluiten - na aansluitingdirect en onafgebroken 60 m3/h kan leveren
Een secundaire bluswatervoorziening is een bluswatervoorziening naast de primaire bluswatervoorziening, (Continu beschikbare capaciteit 90 m3/h, duur 5 uur)
Een tertiaire bluswatervoorziening is een bluswatervoorziening ten behoeve van rampenbestrijding (Continu beschikbare capaciteit 300 m3/h, continu)
Inhoud blusvijver (m³)
Brandweeropstelplaats | >
Ja
Nee
Pompvoorziening | > |  | Met een pompvoorziening wordt een voorziening in of bij de vijver bedoeld ten behoeve van de brandweer.
Meestal een put waar de brandweerslang kan worden aangebracht.
Ja
Nee
Zuighoogte (meter) |  |  | Hoogteverschil waterniveau en hoogste opstelplaats
Afrasterring | >
Ja
Nee
Faunatrap | >
Ja
Nee
Reddingslijn | >
Ja
Nee

## 90.50.10.01 (hidden)
Component | Leiding
versie x.x dd xx-xx-xxxx | 90.50.10.01 Leiding
Datadefinitie | N.n.b.
Inwininstructie | geen.
BRV
Objectcode | #REF!
RBI
DVD-code |  | Indien 2 of meer installaties voorkomen op 1 object, dient bij de DVD-code een volgnummer ingevuld te worden.
Aantal | < 1 >
Fabrikaat
Serienummer
Installatienummer
Nadere locatiebepaling |  | Vrij veld om de locatie van de installatie te verduidelijken.
Bouwjaar
Nadere specificatie bwd/instl |  | Vrij veld om specifieke kenmerken van de installatie aan te geven.
Specifiek

## 90.50.10.02 (hidden)
Component |  | Tank-pomp installatie BOS-pomp
versie 6.2 dd 01-12-2016 |  | 90.50.10.02 Tank-pompinstallatie BOS-pomp
Datadefinitie |  | Tank-pomp installatie BOS-pomp is een voorziening, bestaande uit tankautomaten, pompen en slanghaspels incl. tankpistolen, om voertuigen te voorzien van brandstof.
Inwininstructie |  | Opslagtanks en vloeistofdichte voorzieningen worden bij een andere component geregistreerd.
Component ID |  |  | In te vullen door VGI
BRV
Objectcode |  | 14B03
RBI
DVD-code |  |  | Indien 2 of meer installaties voorkomen op 1 object, dient bij de DVD-code een volgnummer ingevuld te worden.
Aantal |  | < 1 >
Installatienummer
Nadere locatiebepaling |  |  | Vrij veld om de locatie van de installatie te verduidelijken.
Bouwjaar
Nadere specificatie bwd/instl |  |  | Vrij veld om specifieke kenmerken van de installatie aan te geven.
Specifiek
Aantal tankpistolen
Aantal tankpistolen benzine
Aantal tankpistolen diesel
Te leveren brandstof | >
Benzine
Benzine en diesel
Diesel

## 90.50.10.03 (hidden)
Component | Tank-pomp installatie Jet Fuel Storage Installation
versie 6.2 dd 22-12-2015 | 90.50.10.03 Tank-pomp installatie Jet Fuel Storage Installation
Datadefinitie | Tank-pomp installatie Jet Fuel Storage Installation is een voorziening voor het behandelen en verpompen en leveren van brandstof t.b.v. vliegtuigen.
Inwininstructie | De tanks worden bij de component 'Opslagtank in terrein' geregistreerd.
Component ID |  | In te vullen door VGI
BRV
Objectcode | 14B03
RBI
DVD-code |  | Indien 2 of meer installaties voorkomen op 1 object, dient bij de DVD-code een volgnummer ingevuld te worden.
Aantal | < 1 >
Installatienummer
Nadere locatiebepaling |  | Vrij veld om de locatie van de installatie te verduidelijken.
Bouwjaar
Nadere specificatie bwd/instl |  | Vrij veld om specifieke kenmerken van de installatie aan te geven.

## 90.52.20.01 (hidden)
Component | Septictank
versie 6.5 dd 04-03-2019 | 90.52.20.01 Septictank
Datadefinitie | Septictank is een put waarin vuilwater door rotting gereinigd wordt.
Inwininstructie | Geen.
Component ID |  | In te vullen door VGI
BRV
Objectcode | 14B03
RBI
DVD-code |  | Indien 2 of meer installaties voorkomen in 1 gebouw, dient bij de DVD-code een volgnummer ingevuld te worden.
De sceptictank wordt ook weergeven in Bastion met dezelfde codering. Deze codering dient per object uniek te zijn.
Aantal | < 1 >
Fabrikaat
Type
Installatienummer
Nadere locatiebepaling |  | Vrij veld om de locatie van de installatie te verduidelijken.
Bouwjaar
Nadere specificatie bwd/instl |  | Vrij veld om specifieke kenmerken van de installatie aan te geven.
Inhoud in m3

## 90.52.30.01 (hidden)
Component |  | Olieafscheider in terrein
versie 6.7 dd 04-03-2019 |  | 90.52.30.01 Olieafscheider in terrein
Datadefinitie |  | Olieafscheider in terrein is een voorziening in het terrein om olie te scheiden van het water.
Inwininstructie |  | Veelal staat op het deksel om welk soort afscheider het gaat.
Component ID |  |  | In te vullen door VGI
BRV
Objectcode |  | 14B03
RBI
DVD-code |  |  | Indien 2 of meer installaties voorkomen in 1 ruimte, dient bij de DVD-code een volgnummer ingevuld te worden.
De olieafscheider wordt ook weergeven in Bastion met dezelfde codering. Deze codering dient per object uniek te zijn.
Aantal |  | < 1 >
Fabrikaat
Type
Nadere locatiebepaling |  |  | Vrij veld om de locatie van de installatie te verduidelijken.
Bouwjaar
Nadere specificatie bwd/instl |  |  | Vrij veld om specifieke kenmerken van de installatie aan te geven.
Inhoud in m3 |  |  | Inhoud t.b.v. schoonmaakcontract.
Specifiek
Niveausignalering | > |  | Wordt ook wel automatische doormelding genoemd. Indien zwaailamp van olieafscheider fysiek aanwezig is dan waarde in veld
Ja
Nee
"Niveausignalering" is "ja"
Coalescentiefilter | > |  | Een filter welke d.m.v. cohesie ervoor zorgt dat oliedeeltjes grotere druppels vormen die gaan drijven en zodoende te verwijderen
Ja
Nee
zijn.
Capaciteit in l/s |  |  | Capaciteit is af te lezen van het RVS-plaatje die in de olieafscheider te vinden moet zijn.
Materiaal | >
Beton
Gietijzer
Kunststof
Plaatstaal
Inhoud integraal slibvang in m3 |  |  | Dit is de inhoud tbv schoonmaakcontract van het slibvanggedeelte van een integraal afscheider, waarde tussen 0 en 100.
Inhoud olieopvang in m3 |  |  | Dit is de inhoud tbv schoonmaakcontract van het oliebergende gedeelte van een integraal afscheider.
Lozing op | > |  | In verband met ILT (=Inspectie Leefomgeving en Transport) inspecties
DWA-riool
Gemengd riool
HWA-riool
Infiltratie in bodem
Oppervlaktewater

## 90.52.30.02 (hidden)
Component |  | Slibvang in terrein
versie 6.4 dd 04-03-2019 |  | 90.52.30.02 Slibvang in terrein
Datadefinitie |  | Slibvang in terrein is een put behorende bij een olieafscheider, waarin slibdeeltjes < 63 µm in het water door de zwaartekracht naar de bodem zinken en zodoende te verwijderen zijn.
Inwininstructie |  | Niet zijnde integraal slibvang.
Component ID |  |  | In te vullen door VGI
BRV
Objectcode |  | 14B03
RBI
DVD-code |  |  | Indien 2 of meer installaties voorkomen in 1 ruimte, dient bij de DVD-code een volgnummer ingevuld te worden.
De slibvanger wordt ook weergeven in Bastion met dezelfde codering. Deze codering dient per object uniek te zijn.
Aantal |  | < 1 >
Fabrikaat
Type
Nadere locatiebepaling |  |  | Vrij veld om de locatie van de installatie te verduidelijken.
Bouwjaar
Nadere specificatie bwd/instl |  |  | Vrij veld om specifieke kenmerken van de installatie aan te geven.
Inhoud in m3 |  |  | Inhoud t.b.v. schoonmaakcontract.
Specifiek
Materiaal | >
Beton
Gietijzer
Kunststof
Plaatstaal
DWA-riool
Gemengd riool
HWA-riool
Infiltratie in bodem
Oppervlaktewater

## 90.52.30.03 (hidden)
Component |  | Monsternameput in terrein
versie 6.4 dd 04-03-2019 |  | 90.52.30.03 Monsternameput in terrein
Datadefinitie |  | Monsternameput in terrein is een put, behorende bij een olieafscheider, waarin men monsters kan nemen om de kwaliteit van het afvalwater te bepalen.
Inwininstructie |  | Nvt.
Component ID |  |  | In te vullen door VGI
BRV
Objectcode |  | 14B03
RBI
DVD-code |  |  | Indien 2 of meer installaties voorkomen in 1 ruimte, dient bij de DVD-code een volgnummer ingevuld te worden.
De monstername voorziening wordt ook weergeven in Bastion met dezelfde codering. Deze codering dient per object uniek te zijn.
Aantal |  | < 1 >
Fabrikaat
Type
Nadere locatiebepaling |  |  | Vrij veld om de locatie van de installatie te verduidelijken.
Bouwjaar
Nadere specificatie bwd/instl |  |  | Vrij veld om specifieke kenmerken van de installatie aan te geven.
Inhoud in m3 |  |  | Inhoud t.b.v. schoonmaakcontract. Dit is de totale inhoud van de monsternameput.
Specifiek
Materiaal Monsternameput | >
Beton
Gietijzer
Kunststof
Plaatstaal
DWA-riool
Gemengd riool
HWA-riool
Infiltratie in bodem
Oppervlaktewater

## 90.52.30.04 (hidden)
Component | Vetafscheider
versie 6.3 dd 04-03-2019 | 90.52.30.04 Vetafscheider
Datadefinitie | Vetafscheider is een voorziening in of nabij een gebouw, om vet te scheiden van water.
Inwininstructie | Het deksel van de vetafscheider is meestal opgenomen in de vloer van de desbetreffende ruimte.
Inwininstructie | Veelal staat op het deksel om welk soort afscheider het gaat.
Component ID |  | In te vullen door VGI
BRV
Objectcode | 14B03
Gebouwcode | R007
RBI
DVD-code |  | Indien 2 of meer installaties voorkomen in 1 ruimte, dient bij de DVD-code een volgnummer ingevuld te worden.
De vetafscheider wordt ook weergeven in Bastion met dezelfde codering. Deze codering dient per object uniek te zijn.
Aantal | < 1 >
Fabrikaat
Type
Nadere locatiebepaling |  | Vrij veld om de locatie van de installatie te verduidelijken.
Bouwjaar
Nadere specificatie bwd/instl |  | Vrij veld om specifieke kenmerken van de installatie aan te geven.
Inhoud in m3 |  | Inhoud t.b.v. schoonmaakcontract.

## 90.52.36.01 (hidden)
Component |  | Pomp in terrein
versie 6.7 dd 06-01-2020 |  | 90.52.36.01 Pomp in terrein
Datadefinitie |  | Pomp in terrein is een voorziening in het terrein voor het transporteren en afvoeren van (vuil)water
Inwininstructie |  | Het betreft hier geen pompen tbv voertuig- en vliegtuigwasinstallaties, waterzuiveringsinstallaties, drukverhogingsinstallaties, grondwateronttreking, bluswatervoorzieningen, beregeningsinstallaties, etc. Deze pompen worden separaat in RBI geregistreerd.
Component ID |  |  | In te vullen door VGI
BRV
Objectcode |  | 14B03
RBI
DVD-code |  |  | Indien 2 of meer installaties voorkomen op 1 object, dient bij de DVD-code een volgnummer ingevuld te worden.
De pomp wordt ook weergeven in Bastion met dezelfde codering. Deze codering dient per object uniek te zijn.
Aantal |  | < 1 >
Fabrikaat
Type |  |  | Het typenummer overnemen van de kentekenplaat
Serienummer |  |  | Het serienummer overnemen van de kentekenplaat
Installatienummer
Nadere locatiebepaling |  |  | Vrij veld om de locatie van de installatie te verduidelijken.
Bouwjaar
Nadere specificatie bwd/instl |  |  | Vrij veld om specifieke kenmerken van de installatie aan te geven.
Specifiek
Soort vuilwaterpomp | > |  | Voor het soort vuilwaterpomp een keuze maken uit 'Picklist Soort vuilwaterpomp'.
Drainage
DWA
Gemaal
Grijswater
Lek- en condenswater
Nader te bepalen
Poldergemaal
Rioolpomp
RWA
Meerpompssysteem | > |  | Een meerpompsopstelling is een opstelling waarin meerdere pompen water uit hetzelfde circuit transporteren en/of afvoeren.
Ja
Nee
Configuratie pompsysteem (stuks) |  |  | Van elke pomp dienen wel alle gegevens apart te worden geregistreerd.
Als "meerpompssysteem" is "Ja", dan moet het aantal pompen per systeem worden geregistreerd.
Systeemnummer |  |  | Alleen vullen indien de pomp onderdeel is van een meerpompssysteem. Alle pompen die tot hetzelfde systeem behoren krijgen dezelfde systeemcode
Als "meerpompssysteem" is "Ja", dan moet "systeemnummer" verplicht gevuld worden. Per systeem wordt dezelfde codering ingevuld met eerst S1 en vervolgens S2 etc.etc.
Verantwoordelijk vakgebied | > |  | Het vakgebied dat verantwoordelijk is voor het onderhoud en functioneren van het systeem.
Ondergrondse Infra
Waterbouw
Werktuigbouw
Automatische doormelding | >
Ja
Nee
Pompcapaciteit in m3/h |  |  | Hier de capaciteit van de individuele pomp registreren.
Vermogen in kW |  |  | Hier het vermogen van de individuele pomp registreren.
Spanning in V |  |  | Hier de spanning van het elektriciteitsnet waar op de pomp is aangesloten invullen.
Debietmeter | > |  | Indien meerdere pompen aanwezig zijn, de debietmeter alleen registreren bij de pomp met laagste DVD code.
Ja
Nee
Locatie schakelkast |  |  | De schakelkast van de pomp (het pompsysteem) bevindt zich meestal in de nabijheid van de pomp, maar kan zich ook in een naastgelegen ruimte bevinden.
Indien meerdere pompen aanwezig zijn, de schakelkast alleen registreren bij de pomp met laagste DVD code. Indien schakelkast in naastgelegen ruimte als nadere locatiebepaling, bouwlaag en ruimtenummer vermelden.
Type niveausignalering | > |  | Indien meerdere pompen aanwezig zijn, de niveausignalering alleen registreren bij de pomp met laagste RVB code.
Voor het type niveausignalering een keuze maken uit de 'Picklist type niveausignalering'.
Drukdoos
Meetpennen
Nader te bepalen
Open bel
Overig
Ultrasoon
Vlotterbal

## 58.20.01.00 (hidden)
Component |  | Klimaatregelinstallatie
versie 6.1 dd 13-01-2021 |  | 58.20.01.00 Klimaatregelinstallatie
Datadefinitie |  | Een regelinstallatie is een verzameling van voorzieningen voor centraal melden, meten, en besturen van een klimaatinstallatie, vanaf de aan te sluiten hoofdvoeding tot en met de aan te sluiten regelingen.
Inwininstructie |  | Het betreft een systeem, waarop de regeling van één of meerdere klimaatinstallaties kan zijn aangesloten.
Component ID |  |  | In te vullen door VGI
BRV
Objectcode |  | 14B03
Gebouwcode |  | R007
RBI
BI-code |  | < intern VGI nummer > | BI-code om component/toepassing uniek aan te duiden. Niet invullen. Het betreft een intern VGI nummer
Aantal |  | < 1 >
Nadere locatiebepaling |  |  | Hier kan nadere informatie worden aangegeven omtrent de locatie van de regelinstallatie.
Bouwjaar |  |  | Hier het oorspronkelijke jaartal van aanleg registreren of van de meest recente update.
Nadere specificatie bwd/instl |  |  | Hier kan nadere informatie worden aangegeven omtrent de regelinstallatie te geven.
Specifieke informatie t.b.v. Gebouwbeheersysteem (GBS)
Fabrikaat en serie GBS | >
BR Controls
Celsius
Deos
HCS
Honeywell - anders
Honeywell - IDE
Johnson Controls- anders
Johnson Controls- Metasys
Johnson Controls- Vertasys
Kieback Peter - 4000
Kieback Peter - anders
Nader te bepalen
Priva - anders
Priva - PWB
Priva - Top Control
Sauter
Schneider - anders
Schneider - EcoStruxure
Schneider - SmartStruxure
Siemens - anders
Siemens - Desigo
Webeasy
Software versie
Principeschema water aanwezig | >
Nader te bepalen
Ja
Nee
Principeschema lucht aanwezig | >
Nader te bepalen
Ja
Nee
Regeltechn.omschr.aanwezig | >
Nader te bepalen
Ja
Nee
Specifieke informatie t.b.v. Regelsysteem
Regelschema(s) aanwezig | >
Nader te bepalen
Ja
Nee
Totaal regelkasten |  |  | totaal aantal regelkasten in het gebouw
Totaal regelaars |  |  | totaal aantal regelaars in het gebouw
Totaal naregelingen |  |  | totaal aantal naregelingen in het gebouw
Totaal 230/400V eindgroepen |  |  | Totaal aantal 230/400V eindgroepen van alle regelkasten (NEN 3140 onderhoudsplichtig)
Totaal DI |  |  | totaal aantal digitale ingangen van de regelaars in alle regelkasten
Totaal DU |  |  | totaal aantal digitale uitgangen van de regelaars in alle regelkasten
Totaal DUM |  |  | totaal aantal digitale uitgangen met interventie van de regelaars in alle regelkasten
Totaal AI |  |  | totaal aantal analoge ingangen van de regelaars in alle regelkasten
Totaal AU |  |  | totaal aantal analoge uitgangen van de regelaars in alle regelkasten
Totaal AUM |  |  | totaal aantal analoge uitgangen met interventie van de regelaars in alle regelkasten
Het gebouwbeheersysteem maakt onderdeel uit van de klimaatregelinstallatie. De principeschema's zijn/worden opgeslagen door REA/ET en worden separaat aan de aannemer verstrekt.
De initiele informatie zal voor bestaande installaties door zorg van ECT/ET worden aangeleverd. Voor nieuwe installaties zal e.e.a in een OVP moeten worden aangeleverd. Voor het attribuut fabrikant en serie GBS dient een keuze uit de picklist te worden gemaakt. Wanneer de fabrikant niet in de lijst voorkomt "Nader te bepalen" invullen en de ontbrekende fabrikant doorgeven.
Het regelsysteem maakt onderdeel uit van de klimaatregelinstallatie. De gevraagde gegevens worden als minimaal relevante informatie onderkent.
De regelschema's zijn/worden opgeslagen door REA/ET en worden separaat aan de aannemer verstrekt.
De initiele informatie zal voor bestaande installaties door zorg van ECT/ET worden aangeleverd. Voor nieuwe installaties zal e.e.a in een OVP moeten worden aangeleverd.

## 90.53.10.00 (hidden)
Component |  | Innamepunt drinkwater in terrein
versie 6.9 dd 04-03-2019 |  | 90.53.10.00 Innamepunt drinkwater in terrein
Datadefinitie |  | Innamepunt drinkwater in terrein is een meter die de inname meet van een NUTS bedrijf van drinkwater voor een deel of het gehele object.
Inwininstructie |  | Geen.
Component ID |  |  | In te vullen door VGI
BRV
Objectcode |  | 14B03
RBI
DVD-code |  |  | Indien 2 of meer installaties voorkomen in 1 ruimte, dient bij de DVD-code een volgnummer ingevuld te worden.
Het inname punt drinkwater wordt ook weergeven in Bastion met dezelfde codering. Deze codering dient per object uniek te zijn.
Aantal |  | < 1 >
Fabrikaat
Nadere locatiebepaling |  |  | Vrij veld om de locatie van de installatie te verduidelijken.
Bouwjaar
Nadere specificatie bwd/instl |  |  | Vrij veld om specifieke kenmerken van de installatie aan te geven.
Specifiek
Verbruik >= 100 m3 (per dag) | > |  | Indien verbruik op jaarbasis minimaal 36500 m3 -10% is, dan is verbruik per dag meer dan 100 m3. Initiele opgave via KCK. Daarna de verbruikscijfers jaarlijks opvragen bij CD/VGM en indien nodig muteren.
Van objecten met een waterverbruik van meer dan 100 m3 per dag moet jaarlijks een bemonsteringop bacteriologische verontreiningen plaatsvinden van het gehele collectieve leidingwaternet op een object (incl. achterliggende installaties in gebouwen)
Ja
Nee
Uitlezing | > |  | PO handeling is meteropname. Dat doen we niet voor EDB meter. Bij CD/VGM na te gaan.
Op afstand
Van installatie

## 90.53.12.00 (hidden)
Component |  | Grondwateronttrekkingssysteem in terrein
versie 6.8 dd 21-12-2021 |  | 90.53.12.00 Grondwateronttrekkingssysteem in terrein
Datadefinitie |  | Grondwateronttrekkingssysteem in terrein is een voorziening in het terrein om grondwater op te pompen.
Inwininstructie |  | De eventueel aanwezige drukverhogings (hydrofoor) installatie separaat registreren.
Component ID |  |  | In te vullen door VGI
BRV
Objectcode |  | 14B03
RBI
DVD-code |  |  | Indien 2 of meer installaties voorkomen op 1 object, dient bij de DVD-code een volgnummer ingevuld te worden.
Het grondwaterontrekkingssysteem wordt ook weergeven in Bastion met dezelfde codering. Deze codering dient per object uniek te zijn.
Aantal |  | < 1 >
Fabrikaat
Type
Serienummer
Installatienummer
Nadere locatiebepaling |  |  | Vrij veld om de locatie van de installatie te verduidelijken.
Bouwjaar
Nadere specificatie bwd/instl |  |  | Vrij veld om specifieke kenmerken van de installatie aan te geven.
Specifiek
Afvoerwijze grondwater | > |  | Installatiegegevens halen uit het overdrachtsprotocol, anders uit de melding of vergunning (onttrekking/lozing) bij ROM
Retour in bodem
Retour vuilwaterriolering
Retour hemelwaterriolering
Capaciteit in m3/h
Diepte onttrekking in m |  |  | Diepte t.o.v. maaiveld.
Soort grondwaterontrekkingssysteem | >
Beregening
Bluswater
Drinkwater
Koeling/verwarming
Koude-warmte opslag
Nader te bepalen
(Voertuig)Waswater
Pomp aanwezig | > |  | De aanwezigheid van een pomp dient te worden geregistreerd omdat o.a. bij grondwateronttrekking tbv bluswater een extra PO activiteit
dient te worden uitgevoerd.
Ja
Nee
Verbruiksmeter aanwezig | >
Ja
Nee

## 90.53.14.01 (hidden)
Component |  | Drukverhogingsinstallatie in terrein
versie 6.2 dd 22-12-2015 |  | 90.53.14.01 Drukverhogingsinstallatie in terrein
Datadefinitie |  | Drukverhogingsinstallatie in terrein is een installatie ten behoeve van het verkrijgen van de gewenste druk in een (bepaald deel van de) waterleidingsinstallatie.
Inwininstructie |  | Het eventueel aanwezige grondwaterontrekkingssysteem separaat registreren.
Component ID |  |  | In te vullen door VGI
BRV
Objectcode |  | 14B03
RBI
DVD-code |  |  | Indien 2 of meer installaties voorkomen op 1 object, dient bij de DVD-code een volgnummer ingevuld te worden.
Aantal |  | < 1 >
Fabrikaat
Type
Serienummer
Installatienummer
Nadere locatiebepaling |  |  | Vrij veld om de locatie van de installatie te verduidelijken.
Bouwjaar
Nadere specificatie bwd/instl |  |  | Vrij veld om specifieke kenmerken van de installatie aan te geven.
Specifiek
Brandblusvoorziening aangesloten | >
Ja
Nee
Capaciteit drukverhogingsinstallatie in l/s

## 90.53.30.01 (hidden)
Component |  | Voertuig- en vliegtuigwasinstallatie in terrein
versie 6.5 dd 01-03-2022 |  | 90.53.30.01 Voertuig- en vliegtuigwasinstallatie in terrein
Datadefinitie |  | Voertuig- en vliegtuigwasinstallatie in terrein is een installatie om voertuigen of vliegtuigen te wassen in het terrein.
Inwininstructie |  | Alleen permanent opgestelde installaties registreren.
Component ID |  |  | In te vullen door VGI
BRV
Objectcode |  | 14B03
RBI
DVD-code |  |  | Indien 2 of meer installaties voorkomen op 1 object, dient bij de DVD-code een volgnummer ingevuld te worden.
Aantal |  | < 1 >
Fabrikaat
Type
Nadere locatiebepaling |  |  | Vrij veld om de locatie van de installatie te verduidelijken.
Bouwjaar
Nadere specificatie bwd/instl |  |  | Vrij veld om specifieke kenmerken van de installatie aan te geven.
Specifiek
Recirculatiesysteem | >
Ja
Nee
Toepassing wasinstallatie | >
Nader te bepalen
Vliegtuigen
Voertuigen
Watervoorziening | >
Gecombineerd systeem
Grondwater
Leidingwaterinstallatie
Nader te bepalen
Oppervlaktewater
Waterreservoir

## 90.54.10.00 (hidden)
Component |  | Innamepunt aardgas in terrein
versie 6.7 dd 04-03-2019 |  | 90.54.10.00 Innamepunt aardgas in terrein
Datadefinitie |  | Innamepunt aardgas in terrein is een meter die de inname meet van een NUTS bedrijf van aardgas voor een deel of het gehele object.
Inwininstructie |  | Geen.
BRV
Objectcode |  | 14B03
RBI
DVD-code |  |  | Indien 2 of meer installaties voorkomen in 1 ruimte, dient bij de DVD-code een volgnummer ingevuld te worden.
Het innamepunt aardgas wordt ook weergeven in Bastion met dezelfde codering. Deze codering dient per object uniek te zijn.
Aantal |  | < 1 >
Fabrikaat
Nadere locatiebepaling |  |  | Vrij veld om de locatie van de installatie te verduidelijken.
Bouwjaar
Nadere specificatie bwd/instl |  |  | Vrij veld om specifieke kenmerken van de installatie aan te geven.
Specifiek
Uitlezing | > |  | PO handeling is meteropname. Dat doen we niet voor EDB meter. Bij CD/VGM na te gaan.
Op afstand
Van installatie

## 90.56.10.00 (hidden)
Component |  | Innamepunt stadswarmte in terrein
versie 6.6 dd 22-12-2015 |  | 90.56.10.00 Innamepunt stadswarmte in terrein
Datadefinitie |  | Innamepunt stadswarmte in terrein is een meter die de inname meet van een NUTS bedrijf van drinkwater voor een deel of het gehele object.
Inwininstructie |  | Geen.
BRV
Objectcode | > | 14B03
RBI
DVD-code |  |  | Indien 2 of meer installaties voorkomen in 1 ruimte, dient bij de DVD-code een volgnummer ingevuld te worden.
Aantal |  | < 1 >
Fabrikaat
Nadere locatiebepaling |  |  | Vrij veld om de locatie van de installatie te verduidelijken.
Bouwjaar
Nadere specificatie bwd/instl |  |  | Vrij veld om specifieke kenmerken van de installatie aan te geven.
Specifiek
Uitlezing | > |  | PO handeling is meteropname. Dat doen we niet voor EDB meter. Bij CD/VGM na te gaan.
Op afstand
Van installatie

## 90.59.10.01 (hidden)
Component |  | Opslagtank in terrein
versie 6.13 dd 27-05-2021 |  | 90.59.10.01 Opslagtank in terrein
Datadefinitie |  | Opslagtank in terrein is een opslagtank voor vloeibare en gasvormige brandstoffen, afgewerkte olie of chemicalien in het terrein.
Inwininstructie |  | Aan de opslagtank zijn diverse componenten zoals leidingwerk , vul- en zuigpompen en appendages gekoppeld. Deze worden geacht onderdeel uit te maken van de tankinstallatie.
Component ID |  |  | In te vullen door VGI
BRV
Objectcode |  | 14B03
RBI
DVD-code |  |  | Intern uniek nummer om de tank in Bastion te registreren
De BI code wordt bij terreingebonden componenten niet gebruikt
Aantal |  | < 1 >
Serienummer |  |  | Tanknummer; deze is bij aanleg geregistreerd. Elke tank dient te zijn geleverd met een tankcertificaat (tankconformiteitsverklaring).
Hierop is het tank(serie)nummer terug te vinden. Het in het tankcertificaat vermelde nummer moet worden geregistreerd.
Installatienummer |  |  | Tankcertificaatnummer; bij aanleg geregistreerd. Bij het installeren van een tankinstallatie wordt een installatiecertificaat afgegeven
Het registratienummer van het installatiecertificaat moet worden geregistreerd
Nadere locatiebepaling |  |  | Vrij veld om de locatie van de installatie te verduidelijken.
Bouwjaar
Nadere specificatie bwd/instl |  |  | Vrij veld om specifieke kenmerken van de installatie aan te geven.
Inhoud in m3
Specifiek
Situatie opslagtank gebouw | >
1 |  | Nader te bepalen
|  | Bovengronds in opvangbak niet overdekt | Tank heeft geen direct contact met grond
|  | Bovengronds in opvangbak overdekt | Tank heeft geen direct contact met grond
|  | Bovengronds vrijstaand | Tank heeft geen direct contact met grond
|  | Ingeterpt | Ingeterpt is een tank zonder direct contact met grond in gesloten betonnen bak met omaarding. De bovenkant van de tank is niet afgedekt
|  | Ondergronds | Tank is onder maaiveld in direct contact met de grond
|  | Ondergronds in betonnen bak | Tank is onder maaiveld niet in direct contact met de grond
Hoofdgebied | >
1 |  | Nader te bepalen
|  | A | Installatie en onderhoud ondergrondse tankinstallaties PGS-klasse 1 en 2 producten
|  | B | Installatie en onderhoud ondergrondse tankinstallaties PGS-klasse 3 en 4 producten
|  | C | Installatie en onderhoud ondergrondse tankinstallaties bijtende, schadelijke, irriterende, giftige stoffen (chemische producten)
|  | D | Installatie en onderhoud bovengrondse tankinstallaties PGS-klasse 3 en 4 producten
|  | E | Installatie en onderhoud bovengrondse tankinstallaties PGS-klasse 2 producten
|  | F | Installatie en onderhoud bovengrondse tankinstallaties bijtende, schadelijke, irriterende, giftige stoffen (chemische producten)
|  | G | Installatie en onderhoud bovengrondse installaties voor CNG producten
Leidingwerk | >
Nader te bepalen
Gedeeltelijk ondergronds
Geheel bovengronds
Geheel ondergronds
Soort vulpomp | > |  | De vulpomp zorgt voor de vulling van het tanklichaam van het component.
Wanneer een vastopgestelde pomp aanwezig is tbv vullen van de tank behoort deze bij de opslagtankinstallatie
Elektrisch aangedreven pomp
Geen vast opgestelde pomp
Nader te bepalen
Pneumatisch aangedreven pomp
Uitsluitend handaangedreven pomp
Soort zuigpomp | > |  | De zuigpomp zorgt voor het ontrekken van de inhoud uit het tanklichaam. Wanneer bij een tank een vastopgestelde pomp aanwezig
is tbv legen van de tank behoort deze bij de opslagtankinstallatie. Uitzondering zijn pompen die bestemd zijn voor het vullen van de
achterliggende (hoofd)installatie zoals bijvoorbeeld een vulpomp van een dagtank voor een noodstroominstallatie.
Elektrisch aangedreven pomp
Geen vast opgestelde pomp
Nader te bepalen
Pneumatisch aangedreven pomp
Uitsluitend handaangedreven pomp
Gebruiksrecht | >
Eigendom
Huur
Ligging in milieubeschermingsgebied | > |  | Als "Situatie opslagtank in terrein" is "Ondergronds" dan mag waarde in het veld "Ligging in milieubeschermingsgebied" geen
"Waterwingebied" zijn
Gegevens verkrijgen van ROM. Indien zowel 'grondwaterbeschermingsgebied' als 'waterwingebied' van toepassing is, dan
registreren als ' grondwaterbeschermingsgebied
Grondwaterbeschermingsgebied
Waterwingebied
Nee
Materiaal opslagtank in terrein | >
Beton
Kunststof
Nader te bepalen
Staal
Vulling opslagtank in terrein | >
1 |  | Nader te bepalen
|  | Afgewerkte olie | Afgewerkte olie of chemicalien separaat registreren ivm afwijkend keuringsregime
|  | Afvalbrandstof (minimaal 50% kerosine of benzine) | Afvalbrandstof met minimaal 50% kerosine of benzine valt onder een ander keuringsregime
|  | Bedrijfsafvalwater | Verontreinigd proceswater, spoelwater, waswater, etc.
Benzine
|  | Chemicalien | Een chemicalien tank is veelal een tank waarin voor het mileu, danwel (brand)veiligheid of gezondheid gevaarlijke stoffen zoals accuzuur, of loog zijn opgeslagen.
Diesel
HBO
|  | Inert(onklaar) | Tank is onklaar gemaakt
Kerosine
|  | Overige | Een tank voor overige stoffen is veelal een tank waarin voor het mileu, danwel (brand)veiligheid of gezondheid ongevaarlijke stoffen zoals strooizout zijn opgeslagen.
Propaan
Vloeibare zuurstof
PGS-klasse vulling | > |  | De PGS klasse is van belang voor het al dan niet uiitvoeren van enkele specifieke onderdelen van de jaarlijkse technische inspectie
1 |  | Nader te bepalen | De PGS klasse is van belang voor het al dan niet uiitvoeren van enkele specifieke onderdelen van de jaarlijkse technische inspectie
|  | 0 | vloeistoffen met vlampunt < 23oC en beginkookpunt <= 35oC
|  | 1 | vloeistoffen met vlampunt < 23oC en beginkookpunt > 35oC
|  | 2 | vloeistoffen met vlampunt >= 23oC en <= 55oC
|  | 3 | vloeistoffen met vlampunt >= 55oC en <= 100oC
|  | 4 | vloeistoffen met vlampunt > 100oC
N.v.t.
Potentiaalvereffening/aarding | >
Aarding met aardpunt zonder aardpaal
Aarding met separate aardpaal
Beiden niet aanwezig
Nader te bepalen
Kathodische bescherming | > |  | Indien tank en leidingen zich bovengronds bevinden is de kathodische bescherming "nvt"
Als de bodemweerstand minder is dan 100 ohmmeter moet kathodische bescherming zijn aangebracht.
Als kathodische bescherming is aangebracht tbv meerdere tanks, waarde "Gedeeld" in vullen
Nader te bepalen
Gedeeld tbv meerdere tanks, galvanisch
Gedeeld tbv meerdere tanks, stroomopdruk
Ja, galvanisch
Ja, stroomopdruk
Nee
Nvt
Grondwaterpeilbuis | > |  | Als "Situatie opslagtank in terrein" is "Bovengronds vrijstaand" dan moet waarde "grondwaterpeilbuis", "Nee" zijn
Als grondwaterpeilbuis is aangebracht tbv meerdere tanks, dan waarde "Gedeeld" in vullen
Bij nadere locatiebepaling de coordinaten van de locatie van de peilbuis aangeven
Nader te bepalen
Ja
Nee
Gedeeld (tbv meerdere tanks)
Dubbelwandig | >
Ja, alleen leidingen (deels)
Ja, alleen leidingen (geheel)
Ja, alleen tank
Ja, tank en leidingen
Nader te bepalen
Nee
Lekdetectie | > |  | Als "Situatie opslagtank in terrein" is "Ondergronds" en de waarde in het veld "Ligging in milieubeschermingsgebied" is geen "Nee",
dan moet de waarde in het veld "Lekdetectie", "Ja, elektronisch", "Ja, elektromechanisch" of "Ja, (uitsluitend) mechanisch" zijn.
Ja, elektronisch
Ja, elektromechanisch
Ja, (uitsluitend) mechanish
Nader te bepalen
Nee
Overvulbeveiliging | > |  | Als vulling opslagtank in terrein" is "Chemicalien" dan moet "Overvulbeveiliging", "Geen OVB" zijn
Geen OVB
Nader te bepalen
OVB elektromechanisch met alarmering
OVB elektromechanisch zonder alarmering
OVB elektronisch met alarmering
OVB elektronisch zonder alarmering
OVB mechanisch
Inwendige coating | > |  | Ja, als coating overeenkomstig BRL 779 is, of als coating overeenkomstig BRL 779 is en aangebracht is volgens BRL790.
Nee, als geen coating aanwezig is of is aangebracht conform genoemde BRL's.
Aanwezigheid en kwaliteit coating is terug te vinden op tank- en/of installatiecertificaat in het tankdossier en wordt alleen op
moment van aanleg geregisteerd.
Nader te bepalen
Nee
Ja, BRL 779
Ja, kwaliteit N.B.
Lekbak | > |  | Een lekbak is een voorziening ten behoeve van opvang van bodembedreigende stoffen bij calamiteiten
Als "Situatie opslagtank in terrein" is "Ingeterpt" of "Ondergronds" dan moet waarde "Lekbak", "Nee" zijn
Alleen indien lekbak vloeistofkerend moet zijn, anders lekbak opnemen onder component "Vloeistofdichte voorziening in terrein"
Beton
Kunststof
Nader te bepalen
Nee
Staal
Manschacht | > |  | Om te bepalen of er zonder graaf/sloopwerkzaamheden toegang tot de opslagtank verkregen kan worden tbv
onderhoudsdoeleinden kan een manschacht aanwezig zijn. Bovengrondse tanks: Mangatdeksel
Ondergrondse tanks: Manschacht met met mangatdeksel of Manschacht
Alleen registreren wanneer de doorsnede van de toegang >= 500 mm is
Ja
Nader te bepalen
Nee
Ja
Nee
Ja
Nee
Ja
Nee
Meetwaarde is in bodemweertandsrapport terug te vinden.
Wanneer de pomp is bedoeld om vloeistof te verpompen van een opslagtank naar bijvoorbeeld een achterliggende dagtank of installatie behoort de pomp bij de dagtank of installatie waar de vloeistof naar toegaat.

## 90.60.01.01 (hidden)
Component | Verkeerslichtinstallatie
versie 6.2 dd 22-12-2015 | 90.60.01.01 Verkeerslichtinstallatie
Datadefinitie | Verkeerslichtinstallatie is een installatie voor het regelen van het verkeer op of bij een object, gerelateerd aan het gebruik van het object en in onderhoud bij defensie.
Inwininstructie | Registratie van totale verkeerslichtinstallatie per verkeerssituatie, bijvoorbeeld een kruispunt, overgang of toegangsituatie.
Component ID |  | In te vullen door VGI
BRV
Objectcode | 14B03
RBI
DVD-code |  | Indien 2 of meer installaties voorkomen op 1 object, dient bij de DVD-code een volgnummer ingevuld te worden.
Aantal | < 1 >
Fabrikaat
Type
Installatienummer
Nadere locatiebepaling |  | Vrij veld om de locatie van de installatie te verduidelijken.
Bouwjaar
Nadere specificatie bwd/instl |  | Vrij veld om specifieke kenmerken van de installatie aan te geven.

## 90.61.10.00 (hidden)
Component |  | Innamepunt elektriciteit in terrein
versie 6.7 dd 04-03-2019 |  | 90.61.10.00 Innamepunt elektriciteit in terrein
Datadefinitie |  | Innamepunt elektriciteit in terrein is een meter die de inname meet van een NUTS bedrijf van elektriciteit voor een deel of het gehele object.
Inwininstructie |  | Geen.
BRV
Objectcode |  | 14B03
RBI
DVD-code |  |  | Indien 2 of meer installaties voorkomen in 1 ruimte, dient bij de DVD-code een volgnummer ingevuld te worden.
Het innamepunt electra wordt ook weergeven in Bastion met dezelfde codering. Deze codering dient per object uniek te zijn.
Aantal |  | < 1 >
Fabrikaat
Nadere locatiebepaling |  |  | Vrij veld om de locatie van de installatie te verduidelijken.
Bouwjaar
Nadere specificatie bwd/instl |  |  | Vrij veld om specifieke kenmerken van de installatie aan te geven.
Specifiek
Uitlezing | > |  | PO handeling is meteropname. Dat doen we niet voor EDB meter. Bij CD/VGM na te gaan.
Van installatie
Op afstand EDB

## 90.61.20.01 (hidden)
Component |  | Statische aarding in terrein
versie 6.0 dd 14-12-2015 |  | 61.20.00.00 Statische aarding gebouwgebonden
Datadefinitie |  | Statische aarding in terrein is een systeem t.b.v. het afvoeren van een statische lading in het terrein.
Inwininstructie |  | Indien de statische aarding verbonden is aan een in RBI geregistreerde componentsoort zoals bijvoorbeeld Opslagtanks, dan wordt dit hier niet geregisteerd.
Component ID |  |  | In te vullen door VGI
BRV
Objectcode |  | 14B03
0
1
2
3
4
5
6
7
8
9
10
11
12
13
14
15
16
17
18
19
20
21
K
K1
K2
Z
RBI
DVD-code |  |  | Indien 2 of meer installaties voorkomen op 1 object, dient bij de DVD-code een volgnummer ingevuld te worden.
Aantal |  | < 1 >
Nadere locatiebepaling |  |  | Detailtekening 1:500 met ondergrondse en bovengrondse meetkoppelingen gemaakt door de sectie Electrotechniek
Bouwjaar
Nadere specificatie bwd/instl
Specifiek
Soort statische aarding in terrein | >
Een aardstrip is de totale lengte van strippen waarop meerdere aansluitingen kunnen worden gemaakt om een statische lading af te voeren via op zich zelfstaand aardingssysteem met aardelektrode(n)
↗ Een aardstrip is een blank koperen strip waarop een of meerdere aarddraden zijn aangesloten. Lijst bekend bij Keuringen
Een statisch aardpunt is een enkel aansluitpunt om statische lading af te voeren via op zich zelfstaand aardingssysteem met aardelektrode.
↗ Een statisch aardpunt is een blank koperen aansluiting t.b.v. het aarden van vliegtuigen, voertuigen e.d. tijdens tanken en uitvoeren van werkzaamheden. Lijst bekend bij Keuringen
Een statisch aardpunt in put is een enkel aansluitpunt in een put in het maaiveld om statische lading af te voeren via op zich zelfstaand aardingssysteem met aardelektrode
↗ Een statisch aardpunt in put is een blank koperen aansluiting t.b.v. het aarden van vliegtuigen, voertuigen e.d. tijdens tanken en uitvoeren van werkzaamheden in een put. Lijst bekend bij Keuringen
Aardstrip
Statisch aardpunt
Statisch aardpunt in put

## 90.61.50.03 (hidden)
Component |  | Photovoltaïsch systeem in terrein
versie 6.6 dd 28-05-2021 |  | 90.61.15.00 Photovoltaisch paneel in terrein
Datadefinitie |  | Fotovoltaïsch systeem in terrein is een installatie bestaande uit één of meerdere zonnepanelen waarbij lichtenergie wordt omgezet naar elektrische energie
Inwininstructie |  | Fotovoltaische systemen die weliswaar gebouwgebonden zijn maar zich in het terrein bevinden dienen als "Fotoavoltaisch systeem in terrein" te woirden geregistreerd.
BRV
Objectcode |  | 14B03
RBI
DVD-code |  |  | Indien 2 of meer installaties voorkomen op 1 object, dient bij de DVD-code een volgnummer ingevuld te worden.
Het paneel wordt ook weergeven in Bastion met dezelfde codering. Deze codering dient per object uniek te zijn.
Aantal |  | < 1 >
Fabrikaat
Type
Serienummer |  |  | Van identieke panelen het serienummer van 1 pv-paneel registreren
Installatienummer |  |  | Van identieke panelen het installatienummer van 1 pv-paneel registreren
Nadere locatiebepaling |  |  | Vrij veld om de locatie van de installatie te verduidelijken.
Bouwjaar
Nadere specificatie bwd/instl |  |  | Vermeld hier het aantal identieke panelen, breedte in m1 (N,3) x hoogte in m1 (N,3).
Specifiek
Oppervlakte in m2 |  |  | Totale oppervlakte van alle identieke panelen (is van belang voor milieurapportage)
Toepassing PV-systeem | >
Direct gebruik gebouw
Direct gebruik specifiek toestel
Nader te bepalen
Off-grid of autonoom
On-grid of met netkoppeling
Totaal piekvermogen systeem (Wp)
Aantal panelen (stuks)
Type PV-panelen tgb | >
Anders
Dunne filmpanelen
Flexibele panelen
Glas in glas
Nader te bepalen
Aantal omvormers (stuks)
Fabrikant omvormers |  |  | Hier fabrikant omvormers invullen
Type omvormers | >
Combinatie
Micro omvormer
Nader te bepalen
Optimizer
PV centrale omvormer
String omvormer
Locatie omvormers | >
Binnen
Buiten
Nader te bepalen
Bouwjaar omvormers |  |  | Levensduur omvormers wijkt af van levensduur panelen. Bouwjaar is van belang voor vervangingsplanning
Externe AC-lastscheider | >
Ja
Nee
Externe DC-lastscheider | >
Ja
Nee
AC/DC kabels in zelfde tracee | >
Ja
Nee
Aantal optimizers (stuks)
Type optimizers | >
Nader te bepalen
Power optimizer
Standaard optimizer
Aantal ingangen optimizers (stuks)
MPP-tracker | >
Ja
Nee
Type productiemeter | >
Nader te bepalen
Via GBS (lokaal)
Via internet

## 90.61.70.01 (hidden)
Component |  | Bliksemafleiding in terrein
versie 6.3 dd 06-01-2016 |  | 90. 61.70.01 Bliksemafleiding in terrein
Datadefinitie |  | Bliksemafleiding in terrein is een installatie ten behoeve van het afvoeren van een elektrische lading als gevolg van blikseminslag in of op een werk.
Inwininstructie |  | Bij de 1e inventarisatie de gegevens overnemen van het laatste keuringsrapport.
Component ID |  |  | In te vullen door VGI
BRV
Objectcode |  | 14B03
RBI
DVD-code |  |  | Indien 2 of meer installaties voorkomen op 1 object, dient bij de DVD-code een volgnummer ingevuld te worden.
Aantal |  | < 1 >
Nadere locatiebepaling |  |  | Vrij veld om de locatie van de installatie te verduidelijken.
Bouwjaar
Nadere specificatie bwd/instl |  |  | Vrij veld om specifieke kenmerken van de installatie aan te geven.
Specifiek
Soort bliksemafleiding gebouw gebonden | >
Afleider
Vangnet
Meetkoppelingen ondergronds in stuks
Meetkoppelingen bovengronds in stuks

## 90.62.10.01 (hidden)
Component | Hoogspanning in terrein
versie 6.3 dd 06-01-2016 | 90.62.10.01 Hoogspanning in terrein
Datadefinitie | Hoogspanning in terrein is de trafo niet zijnde een gebouw waarmee hoogspanning wordt omgevormd naar laagspanning.
Inwininstructie | Geen
Component ID |  | In te vullen door VGI
BRV
Objectcode | 14B03
RBI
DVD-code |  | Indien 2 of meer installaties voorkomen op 1 object, dient bij de DVD-code een volgnummer ingevuld te worden.
Aantal | < 1 >
Fabrikaat
Type
Serienummer
Installatienummer
Nadere locatiebepaling |  | Vrij veld om de locatie van de installatie te verduidelijken.
Bouwjaar
Nadere specificatie bwd/instl |  | Vrij veld om specifieke kenmerken van de installatie aan te geven.
Specifiek
Vermogen transformator in kW
Ja
Nee (default)

## 90.63.01.00 (hidden)
Component | 490 | Vliegveldverlichting
versie 6.0 dd 02-10-2009 |  | 90.63.01.00 Vliegveldverlichting
Datadefinitie |  | Vliegveldverlichting is een verzameling van bijzondere verlichtingsvoorzieningen voor het begeleiden van vliegtuigen bij taxiën, opstijgen of landen op of nabij vliegvelden.
Inwininstructie |  | Vliegveldverlichting, die buiten de objectgrens is geplaatst, registreren op het betreffende object.
Inwininstructie |  | Obstakelverlichting registreren onder component "Speciale verlichting".
BRV
Objectcode |  | #REF!
RBI
DVD-code |  |  | Indien 2 of meer installaties voorkomen op 1 object, dient bij de DVD-code een volgnummer ingevuld te worden.
Aantal |  | < 1 >
Status bouwdeel/installatie
Nieuw
Specifiek
Opbouw baaneindelicht in stuks |  |  | Een opbouw armatuur aan het einde van de startbaan, voorzien van 1 lamp, kleur rood, gericht naar de baan.
Opbouw drempel/baaneindelicht in stuks |  |  | Een opbouw armatuur aan het einde van de startbaan, voorzien van 1 lamp, rood/groenfilter, gericht naar de baan, groen gericht naar de invliegverlichting.
Opbouw einde-overrunlicht in stuks |  |  | Een opbouw armatuur buiten de startbaan, voorzien van 1 lamp, kleur rood, gericht naar de overrun.
Opbouw invlieg drempellicht in stuks |  |  | Een opbouw armatuur naast de startbaan t.b.v. de drempelaanduiding, voorzien van 1 lamp, kleur groen, gericht naar de invliegroute.
Opbouw naderingslicht in stuks |  |  | Een opbouw armatuur buiten de startbaan, voorzien van 1 lamp, kleur wit, gericht naar de invliegverlichting.
Opbouw overrunrandlicht in stuks |  |  | Een opbouw armatuur langs de rand van de overrun, voorzien van 1 lamp, kleur rood, rondom stralend.
Opbouw rolbaanlicht in stuks |  |  | Een opbouw armatuur langs de rand van de rolbaan, voorzien van 1 lamp, kleur blauw, rondom stralend.
Opbouw startbaanrandlicht in stuks |  |  | Een opbouw armatuur langs de rand van de startbaan, voorzien van 1 lamp, kleur wit, rondom stralend.
Verzonken invliegdrempellicht in stuks |  |  | Een inbouw armatuur in de startbaan t.b.v. de drempelaanduiding, voorzien van 1 lamp, kleur groen, gericht naar de invliegrichting.
Verzonken naderingslicht in stuks |  |  | Een inbouw armatuur in de overrun, voorzien van 1 lamp, kleur wit, gericht naar de invliegrichting.
Verzonken overrunrandlicht in stuks |  |  | Een inbouw armatuur in de rand van de overrun, voorzien van 2 lampen, kleur rood, 'eenzijdig' stralend.
Verzonken rolbaanlicht in stuks |  |  | Een inbouw armatuur in de rand van de rolbaan, voorzien van 1 lamp, kleur blauw, rondom stralend.
Verzonken startbaanrandlicht in stuks |  |  | Een inbouw armatuur in de rand van de baan, voorzien van 2 lampen, kleur wit, 'eenzijdig' stralend.
Licht afstandsmarkeringsbord in stuks |  |  | Een bord met licht naast de baan met een afstandsaanduiding.
Licht HOOKbord in stuks |  |  | Een bord met licht naast de baan met het woord 'HOOK', aanduiding voor de vlieger om in geval van nood de veiligheidshaak uit te werpen.
Licht arristorgearbord in stuks |  |  | Een bord met licht met gele stip naast de baan ter aanduiding dat de afreminstallatie in werking treedt.
PAPI licht in stuks |  |  | Een armatuur voorzien van 3 lampen wit/rood, gericht naar de invliegroute ter visuele ondersteuning van de piloot bij het invliegen. (Precision Approach Path Indicator).
Helipanellicht in stuks |  |  | Een armatuur in/naast de baan/platform, voorzien van 1 lamp, kleur wit, rondom stralend, ter aanduiding van een helicopterlandingsplaats.
Platformlicht in stuks |  |  | Een armatuur voorzien van 1 lamp, kleur blauw, rondom stralend, langs een platform.
Licht informatiebord |  |  | Lichtinformatieborden bestaan uit stopborden (holding position bord) en rolbaan informatieborden, welke zijn geplaatst nabij de rolbaan intersecties waar een keuze in richting gemaakt kan worden, waar de rolbaan aansluit op de startbaan en bij alle stoppu

## 90.63.01.06 (hidden)
Component | Terreinverlichtingsinstallatie
versie 1.1 dd 10-11-2016 | 90.63.01.01 Terreinverlichtingsinstallatie
Datadefinitie | Een terreinverlichtingsinstallatie is een verzameling van verlichtingsvoorzieningen (verdeelkasten, leidingen, lichtmasten en gebouwgebonden armaturen) voor het verbeteren van de orientatie en het verhogen van de veiligheid op defensieobjecten met name in de avond en nacht.
Inwininstructie | Geen.
Component ID |  | In te vullen door VGI
BRV
Objectcode | 14B03
RBI
Nadere locatiebepaling |  | Koppeling met ARCGIS
-overzichtstekening van object met BI code detailtekening 1:500 met verdeelkasten, lichtmasten en armaturen aan gebouw
Bouwjaar
Nadere specificatie bwd/instl |  | Vrij veld om specifieke kenmerken van de installatie aan te geven.
Specifiek
Verdeelinrichting in gebouw (stuks)
Verdeelinrichting in terrein (stuks)
Lichtmasten (stuks) |  | Mast met verlichtingsarmatuur (Aantallen vanuit BASTION genereren)
Armaturen aan gebouw (stuks) |  | Een aan een gebouw gemonteed verlichtingsarmatuur dat gevoed wordt vanuit de terreinverlichtingsinstallatie

## 90.64.30.01 (hidden)
Component | Centrale Antenne Inrichting
versie 6.3 dd 06-01-2016 | 90.64.30.01 Centrale Antenne Inrichting
Datadefinitie | Centrale Antenne Inrichting is een centrale installatie (gevoed door kabel van kabelexploitant) t.b.v. het doorgeven van televisie- en radiosignalen.
Inwininstructie | Gegevens worden 1x per jaar in RBI geupdate vanuit de registratie in BASTION (feature = leidingelementen_punt met de attributen CAI en verdeelinrichting)
BRV
Objectcode | 14B03
RBI
Aantal | < 1 >
Fabrikaat
Nadere locatiebepaling |  | Vrij veld om de locatie van de installatie te verduidelijken.
Nadere specificatie bwd/instl |  | Vrij veld om specifieke kenmerken van de installatie aan te geven.
Specifiek
Aantal versterkerkasten in stuks

## 90.65.01.01 (hidden)
Component |  | Noodaggregaat in terrein
versie 6.10 dd 13-04-2021 |  | 90.61.13.01 Noodaggregaat in terrein
Datadefinitie |  | Noodaggregaat is een installatie, gevoed met brandstof, ten behoeve van de opwekking van elektrische energie bij stroomuitval op de voedingleiding.
Inwininstructie |  | Formeel wordt dit een Noodaggregaat genoemd. In de volksmond wordt het ook "Noodstroomaggregaat" gebruikt.
Inwininstructie |  | "Synchronisatie" en " Start/stop automatiek" (ook wel"Automatische start") zijn standaard voorzieningen bij een modern nood(stroom)aggregaat en het testen behoort bij de standaard onderhoudsprocedure.
Inwininstructie |  | Alleen noodaggregaten die met een vaste aansluiting aan het vastgoed zijn verbonden, dienen te worden geregistreerd. Mobiel opgestelde noodaggregaten worden dus niet geregistreerd. Mobiel opgestelde noodaggregaten worden dus niet geregistreerd. Mobiel opgestelde aggregaten kunnen met name worden herkend .
Component ID |  |  | In te vullen door VGI
BRV
Objectcode |  | 14B03
RBI
DVD-code |  |  | Indien 2 of meer installaties voorkomen op 1 object, dient bij de DVD-code een volgnummer ingevuld te worden.
Aantal |  | < 1 >
Fabrikaat
Type
Serienummer
Installatienummer
Nadere locatiebepaling |  |  | Vrij veld om de locatie van de installatie te verduidelijken.
Bouwjaar
Nadere specificatie bwd/instl |  |  | Vrij veld om specifieke kenmerken van de installatie aan te geven.
Specifiek
Schijnbaar vermogen in kVA |  |  | Met schijnbaar vermogen wordt het vermogen dat aan stroom kan worden opgewekt bedoeld.
Werkelijk vermogen in kW |  |  | Met werkelijk vermogen wordt het vermogen dat de verbrandingsmotor levert bedoeld. Het werkelijk vermogen dient te worden geregistreerd in het kader van de wettelijke PI keuring.
Het werkelijke vermogen bij bestaande installaties kan worden berekend door het schijnbaar vermogen te vermenigvuldigen met de arbeidsfactor cos phi.. Bij nieuwe installaties moet het werkelijkvermogen worden vermeld in de specificaties van de installatie
Aantal cilinders (stuks)
Cilinderinhoud (liter)
Brandstof NSA | >
Benzine
Bio diesel
Diesel
Gas
Kerosine
Nader te bepalen
Inhoud brandstof tank (liter)
Soort tanksysteem | >
Geintegreerd
Losstaand
Nader te bepalen
Situatie tank | >
Bovengronds
Nader te bepalen
Ondergronds
Dagtank | >
Geintegreerd
Losstaand
Nader te bepalen
Extra brandstoffiltersysteem | >
Ja
Nee
Soort koelsysteem | >
Bronpomp (drinkwater)
Externe koeling
Luchtradiator
Nader te bepalen
Generator (fabrikant)
500 uurs verklaring | > |  | Voor noodaggregaten dient een verklaring te worden afgegeven dat ze maximaal 500 draaiuren op jaarbasis hebben.
Hiermee worden ze vrijgesteld van periodieke emissiemeting
Ja
Nader te bepalen
Nee
Toepassing NSA | > |  | Noodaggregaten worden ten behoeve van verschillende bedrijfsprocessen/installaties ingezet.
Voor sommige toepassingen is een afwijkend keuringsregime van toepassing.
Computer/communicatie
JFSI
Medische installaties
Nader te bepalen
Noodverlichting
Vliegveldverlichting

## 90.65.22.01 (hidden)
Component |  | Toegangscontrole systeem object
versie 6.6 dd 04-03-2019 |  | 90.65.22.01 Toegangscontrole systeem object
Datadefinitie |  | Terreintoegangssysteem is een elektrisch aangedreven installatie op wegen t.b.v. een gecontroleerde toegang.
Inwininstructie |  | Installaties die worden beheerd in het project Integrale Veiligheid Zorg (IVZ) worden hier niet geregistreerd.
Component ID |  |  | In te vullen door VGI
BRV
Objectcode |  | 14B03
RBI
DVD-code |  |  | Indien 2 of meer installaties voorkomen op 1 object, dient bij de DVD-code een volgnummer ingevuld te worden.
Het toegangscontrole systeem wordt ook weergeven in Bastion met dezelfde codering
Deze codering dient per soort en per object uniek te zijn; Slagboom (electrisch aangedreven), Tourniquette, Rolpoort.
Aantal |  | < 1 >
Fabrikaat
Type
Serienummer
Nadere locatiebepaling |  |  | Vrij veld om de locatie van de installatie te verduidelijken.
Bouwjaar
Nadere specificatie bwd/instl |  |  | Vrij veld om specifieke kenmerken van de installatie aan te geven.
Specifiek
Soort terreintoegangssysteem | > |  | Registratie op basis van Bastion
Rolpoort
Slagboom
Tourniquet

## 90.66.36.01 (hidden)
Component |  | Hijswerktuig in terrein
versie 6.6 dd 17-12-2021 |  | 90.66.36.01 Hijswerktuig in terrein
Datadefinitie |  | Een in het terrein vast opgesteld middel voor het langs willekeurige weg verplaatsen van lasten tussen willekeurige plaatsen en hoogteniveaus binnen het bereik van het middel.
Inwininstructie |  | Geen.
Component ID |  |  | In te vullen door VGI
BRV
Objectcode |  | 14B03
RBI
DVD-code |  |  | Indien 2 of meer installaties voorkomen op 1 object, dient bij de DVD-code een volgnummer ingevuld te worden.
Het hijswerktuig wordt ook weergeven in Bastion met dezelfde codering. Deze codering dient per object uniek te zijn.
Aantal |  | < 1 >
Fabrikaat |  |  | Registreer hier de leveranciersnaam. Een hijswerktuig bestaat uit verschillende onderdelen, vervaardigd door diverse fabrikanten.
Type |  |  | Type van de kraan/loopkat
Serienummer |  |  | Serienummer van de kraan/loopkat
Installatienummer |  |  | Installatienummer van de kraan/loopkat
Nadere locatiebepaling |  |  | Vrij veld om de locatie van de installatie te verduidelijken.
Bouwjaar
Nadere specificatie bwd/instl |  |  | Vrij veld om specifieke kenmerken van de installatie aan te geven.
Specifiek
Maximaal hefvermogen in kg
Soort hijswerktuig in gebouw | >
Kraan aan rails
Vaste kraan
Wallkraan
Nader te bepalen
Kraan aan rails: verrijdbare kraan welke beweegt aan een railbaan
Vaste kraan: niet verrijdbare kraan met of zonder arm
Wallkraan: kraan met arm (alleen bij KM objecten)
Hijshoogte in m |  |  | Hijshoogte is de afstand van de onderkant van het hijspunt (haak) tot aan bovenkant van de afgewerkte vloer.

## 90.82.01.00 (hidden)
Component |  | Trainingsfaciliteit WoH in terrein
versie 6.6 dd 26-03-2021 |  | 90.82.01.00 Trainingsfaciliteit WoH in terrein
Datadefinitie |  | Sportaccommodatie in terrein is een voorziening om sport aan te kunnen beoefenen in het terrein.
Inwininstructie |  | Klimwanden aan klimtorens dienen apart geregistreerd te worden, waarbij de DVD-codes op elkaar zijn afgestemd.
Component ID |  |  | In te vullen door VGI
BRV
Objectcode |  | 14B03
RBI
DVD-code |  |  | Indien 2 of meer installaties voorkomen op 1 object, dient bij de DVD-code een volgnummer ingevuld te worden.
Aantal |  | < 1 >
Nadere locatiebepaling |  |  | Vrij veld om de locatie van de installatie te verduidelijken.
Bouwjaar
Nadere specificatie bwd/instl |  |  | Vrij veld om specifieke kenmerken van de installatie aan te geven.
Specifiek
Soort trainingsfac WoH tgb | > |  | Hier dient een keuze te worden gemaakt uit de picklist soort trainingsfaciliteit
Gegevens conform de laatst afgegeven veiligheidsrapportage vóór de inventarisatie
Boulderwand/boulderblokken
Buitenfitness park
Calisthenics park
Hindernisbanen KCT
Hindernisbanen special
Internationale hindernisbaan
Klimtoren incl. slinger en enterinst.
Klimtoren special
Klimtoren Bailey-elementen
Klimtoren
Letrabaan
Nader te bepalen
Pull-up stangen/rekstokken
Skills garden
Specials (afwijkende /bijzondere klimfaciliteiten)
Standaard hindernisbaan
Standaard horizontale touwbaan
Touwhindernisbaan
Survivalrunbaan
Touwhindernisbaan special
Urban climbing object
Verticale buitentouwkliminstallatie
Hoogte trainingsfaciliteit WoH (m1)
Klimwandafwerking | >
Nader te bepalen
Type 1 - Vlak (houten panelen)
Type 2 - Vlak (GRP-panelen)
Type 3 - Gecombineerd (GRP-panelen)
Type 4 - Structuur (GRP-panelen)
Type 5 - Rotsstructuur (GRP-panelen)
Ankerpunten trainingsfac WoH (aantal)
Collectieve zekerkabels (aantal)
Alleen bij klimwand en urban climbing voorziening aan gebouw

## 90.82.01.01 (hidden)
Component | Ankerpunten vliegtuigen
versie 6.3 dd 04-03-2019 | 90.82.01.01 Ankerpunt vliegtuigen
Datadefinitie | Ankerpunt vliegtuigen is een ankerpunt t.b.v. het vastzetten van een vliegtuig en/of helicopter voor het testen van de motor.
Inwininstructie | Geen.
Component ID |  | In te vullen door VGI
BRV
Objectcode | 14B03
RBI
DVD-code |  | Indien 2 of meer installaties voorkomen op 1 object, dient bij de DVD-code een volgnummer ingevuld te worden.
Het ankerpunt wordt ook weergeven in Bastion met dezelde codering. Deze dient per object uniek te zijn
Aantal | < 1 >
Nadere locatiebepaling |  | Vrij veld om de locatie van de installatie te verduidelijken.
Bouwjaar
Nadere specificatie bwd/instl |  | Vrij veld om specifieke kenmerken van de installatie aan te geven.
Specifiek
Soort ankerpunt
Helicopter
Nader te bepalen
Vliegtuig

## 90.82.01.03 (hidden)
Component | 180 | Riolering
versie 6.0 dd 17-09-2009 |  | 90.82.01.03 Riolering
Datadefinitie |  | Riolering is een samenstelling van elementen tot het afvoeren van vuilwater naar een daarvoor bestemde plaats.
Inwininstructie |  | Geen.
BRV
Objectcode |  | #REF!
RBI
Aantal |  | < 1 >
Status bouwdeel/installatie
Nieuw
Specifiek
Rioolleidingen in m1 |  |  | Alleen de primaire leidingen dienen te worden gekwantificeerd.
Trottoir- en straatkolken in stuks |  |  | De aantallen rioolleidingen en trottoir- en straatkolken worden 1 keer per jaar geupdate op basis van de bevraging van de MGE database.

## OBJGEB (hidden)
OBJT_CODE | OBJT_NAAM | OBCT_BESCHRIJVING | BSTS_BESCHRIJVING | OBJT_BEZOEK_STRAATNAAM | OBJT_BEZOEK_HUISNUMMER | OBJT_BEZOEK_POSTCODE | OBJT_BEZOEK_PLAATS | GBUW_CODE | GBUW_NAAM | GBST_BESCHRIJVING | GBUW_BOUWJAAR | GMTE_GEMEENTENAAM | GBUW_BEZOEK_STRAATNAAM | GBUW_BEZOEK_HUISNUMMER | GBUW_BEZOEK_POSTCODE | GBUW_BEZOEK_PLAATS | GBUW_BVO_DRV | GBUW_NVO_DRV | GBUW_BRUTO_INHOUD | GBUW_HOOGSTE_NOK | GBUW_HOOGSTE_GOOT
14B03 | COMPLEX NIEUWE HAVEN | Havenlocatie | In gebruik | Het Nieuwe Diep | 27 | 1781AD | Den Helder | R007 | Meeuwenest | Eetzaal met keuken | 1965 | Den Helder | Het Nieuwe Diep | 27 | 1781AD | Den Helder | 4303.38 | 3906.51 | 20924 | 6.5 | 5.36

## Mutatie (hidden)
Vervallen
Gewijzigd
Buiten gebruik