## Preventief Fletiomare
Document Prijsinvulformulier Onderhoud Zwembadinstallaties
Blad 01: |  | Preventief Onderhoud zwembad Fletiomare
Dit prijsinvulformulier dient volledig door de inschrijver ingevuld te worden om tot de totaal inschijfprijs te komen voor deze aanbesteding.
Inschrijver dient alleen alle gele cellen in te vullen met de bij de inschrijving geldende prijzen en opslagen.
Kleine hoeveelheden verbruiksmateriaal welke tijdens het preventief onderhoud gebruikt kunnen worden zoals b.v. smeermiddelen dienen opgenomen te zijn in de opgegeven prijs.
Dit document zal tevens leidend zijn en blijven tijdens de contractperiode voor het bepalen van de prijsopgave voor het gewenste preventief onderhoud per contractjaar.
Uitgangspunt voor de ingevulde prijzen betreft het prijspeil juli 2026.
Jaarlijks zullen de opgegeven prijzen geindexeerd worden conform de indexatiemethodes beschreven in het programma van eisen hoofdstuk 1.2.
Onderstaande betreft de verwachte werkomvang preventieve werkzaamheden per element en handeling per periode zoals aangegeven bij Frequentie. Er is getracht dit zo dicht mogelijk bij de daadwerkelijke gewenste werkzaamheden in de buurt te laten komen. Dit gebaseerd op door de opdrachtgever verzamelde data. Echter kunnen hier nog afwijkingen in zitten. Hierdoor kunnen er aan de hieronder aangegeven gegevens geen rechten worden ontleend.
Zwembadinstallaties preventief onderhoud
NL/SfB | Element: |  | Handeling: | Merk: |  | Type: | Capaciteit: | Frequentie: | Opmerkingen: | Aantal: | Eenheid: | Prijs per eenheid: | Prijs totaal: | Indexatie methode (P.v.e. hoofdstuk 1.2):
533424 | Chloor/ph regelaar |  | Preventief onderhoud conform vingerende wet- en regelgeving. | Siemens |  | Depolox 5, type W3T224261, tbv. VBC + pH + T | VBC+pH+T | 1x per jaar. | T.b.v. dosering Doelgroepenbad / peuterbad. | 1 | Stuks | 0 | 0 | 1
Preventief onderhoud conform voorschriften fabrikant.
533424 | Chloor/ph regelaar |  | Preventief onderhoud conform vingerende wet- en regelgeving. | Siemens |  | Depolox 5, type W3T224261, tbv. VBC + pH + T | VBC+pH+T | 1x per jaar. | T.b.v. dosering Wedstrijdbad. | 1 | Stuks | 0 | 0 | 1
Preventief onderhoud conform voorschriften fabrikant.
533424 | Chloor/ph regelaar |  | Preventief onderhoud conform vingerende wet- en regelgeving. | Siemens |  | Depolox 5, type W3T224261, tbv. VBC + T | VBC+T | 1x per jaar. | T.b.v. dosering Peuterbad. | 1 | Stuks | 0 | 0 | 1
Preventief onderhoud conform voorschriften fabrikant.
533427 | Zwembadwater monitoringsysteem |  | All-in onderhoudscontract bij fabrikant. | SPX Bran+Luebbe |  | Zwemwater-monitoringsysteem. 3 kringen. | VBC+GBC+pH+T | Jaarcontract. | T.b.v. automatische metingen. | 1 | Post | 0 | 0 | 1
533441 | Bi-flow filter |  | Preventief onderhoud conform voorschriften fabrikant. Inclusief aanvullen filtermateriaal. | ELI |  | DN200 | 225 m3/h | 1x per jaar. | T.b.v. Wedstrijdbad | 1 | Stuks | 0 | 0 | 1
533441 | Bi-flow filter |  | Preventief onderhoud conform voorschriften fabrikant. Inclusief aanvullen filtermateriaal. | ELI |  | DN250 | 275 m3/h | 1x per jaar. | T.b.v. Doelgroepenbad | 1 | Stuks | 0 | 0 | 1
535010 | UV installatie |  | Preventief onderhoud conform voorschriften fabrikant. | Prominent |  | UVCA 72P924439E8, DN200, 3 lamps | DN200 | 1x per jaar. | T.b.v. Doelgroepenbad & Wedstrijdbad | 2 | Stuks | 0 | 0 | 1
538000 | Kathodische bescherming |  | Preventief onderhoud conform voorschriften fabrikant. | Corrodium |  | #532133, incl. 2 x Mg-anode | Passief | 1x per jaar. | T.b.v. combiflowfilter nr. 1 (Doelgroepenbad). | 1 | Stuks | 0 | 0 | 1
538000 | Kathodische bescherming |  | Preventief onderhoud conform voorschriften fabrikant. | Corrodium |  | #532133, incl. 2 x Mg-anode | Passief | 1x per jaar. | T.b.v. biflowfilter nr. 2 (wedstrijdbad). | 1 | Stuks | 0 | 0 | 1
542100 | Persluchtcompressor. Incl. Luchtdroger. |  | Preventief onderhoud conform voorschriften fabrikant. | Creemers |  | RCS2.2-200L / EDD 600 (Luchtdroger) | 3 kW | 1x per jaar. | T.b.v.: persluchtvoorziening zwembadinstallaties | 1 | Stuks | 0 | 0 | 1
542100 | Persluchtcompressor |  | Preventief onderhoud conform voorschriften fabrikant. | Creemers |  | RCS2.2-200L | 3 kW | 1x per jaar. | T.b.v.: persluchtvoorziening zwembadinstallaties | 1 | Stuks | 0 | 0 | 1
Subtotaal zwembadinstallaties preventief onderhoud: | [12 empty] | 0
Werktuigbouwkundig preventief onderhoud
NL/SfB | Element: |  | Handeling: | Merk: |  | Type: | Capaciteit: | Frequentie: | Opmerkingen: | Aantal: | Eenheid: | Prijs per eenheid: | Prijs totaal: | Indexatie methode (P.v.e. hoofdstuk 1.2):
512100 | Cv Ketel |  | Preventief onderhoud conform vingerende wet- en regelgeving. | Viessmann |  | Vitocrossal 300 bCT3. Ventilatorgasbr. type M 601.1 ARZ | 665 KW | 1x per jaar. |  | 1 | Stuks | 0 | 0 | 1
Preventief onderhoud conform voorschriften fabrikant.
512100 | Cv Ketel |  | Preventief onderhoud conform vingerende wet- en regelgeving. | Remeha |  | Gas 220 Ace 250 | 250 kW | 1x per jaar. |  | 1 | Stuks | 0 | 0 | 1
Preventief onderhoud conform voorschriften fabrikant.
512100 | Cv Ketel |  | Preventief onderhoud conform vingerende wet- en regelgeving. | Remeha |  | Gas 220 Ace 250 | 250 kW | 1x per jaar. |  | 1 | Stuks | 0 | 0 | 1
Preventief onderhoud conform voorschriften fabrikant.
512100 | Cv Ketel |  | Preventief onderhoud conform vingerende wet- en regelgeving. | Remeha |  | Gas 220 Ace 250 | 250 kW | 1x per jaar. |  | 1 | Stuks | 0 | 0 | 1
Preventief onderhoud conform voorschriften fabrikant.
531400 | Leidingwater; drukverhoging |  | Preventief onderhoud conform voorschriften fabrikant. | Grundfos |  | MQ3-45, cap. 3 m3/u, DN25 | 3 m3/h | 1x per jaar. | T.b.v. HD-reiniger DN25 tbv HD-reiniger perrons HD-13/12 - 4st | 1 | Stuks | 0 | 0 | 1
0
532200 | Boiler |  | Preventief onderhoud conform vingerende wet- en regelgeving. | Evoheating |  | Indirect verwarmt EWD 750 Liter 995 tank | 750 | 1x per jaar. |  | 1 | Stuks | 0 | 0 | 1
Preventief onderhoud conform voorschriften fabrikant.
0
551200 | Koeling lokaal, splitsysteem |  | Preventief onderhoud conform voorschriften fabrikant. | Haier Geos R Plus |  | AS25RBAHRA-3 + 1U25YESFRA-3 | 2,7 kW | 1x per jaar. | Lokale splitunit tbv patchruimte 1 1x wand binnenunit inclusief afstandsbediening. Koudemiddel: R32, koudemiddel hoeveelheid: 0,51kg. | 1 | Stuks | 0 | 0 | 1
0
0
551200 | Koeling lokaal, splitsysteem |  | Preventief onderhoud conform voorschriften fabrikant. | Mitsubishi |  | SRC25ZS-W | 2.5 - 3.2 kW | 1x per jaar. | Lokale splitunit tbv kantoor 1 1x wand binnenunit inclusief afstandsbediening. Koudemiddel: R32, koudemiddel hoeveelheid: 0,62 kg. | 1 | Stuks | 0 | 0 | 1
0
551200 | Koeling lokaal, splitsysteem |  | Preventief onderhoud conform voorschriften fabrikant. | Mitsubishi |  | SRC40ZSX-W1 | 4.0 - 4,5 kW | 1x per jaar. | Lokale splitunit tbv kantoor 3 1x cassette binnenunit inclusief afstandsbediening. Koudemiddel: R32, koudemiddel hoeveelheid: 1,3 kg. | 1 | Stuks | 0 | 0 | 1
0
0
551200 | Koeling lokaal, splitsysteem |  | Preventief onderhoud conform voorschriften fabrikant. | Mitsubishi |  | SRC40ZSX-W1 | 4.0 - 4,5 kW | 1x per jaar. | Lokale splitunit tbv kantoor 2 1x wand binnenunit inclusief afstandsbediening. Koudemiddel: R32, koudemiddel hoeveelheid: 1,3 kg. | 1 | Stuks | 0 | 0 | 1
0
0
551200 | Koeling lokaal, splitsysteem |  | Preventief onderhoud conform voorschriften fabrikant. | Toshiba |  | RAS-10N3AV2-E | ca 2.5 - 3 kW | 1x per jaar. | Lokale splitunit t.b.v.: vergaderzaal verdieping. 1x cassette binnenunit inclusief afstandsbediening. Koudemiddel: R410A, koudemiddel hoeveelheid: 0,8 kg. | 1 | Stuks | 0 | 0 | 1
0
0
551200 | Koeling lokaal, splitsysteem |  | Preventief onderhoud conform voorschriften fabrikant. | Toshiba |  | RAV-SP404AT-E | ca 3.5 - 4 kW | 1x per jaar. | Lokale splitunit t.b.v.: vergaderzaal verdieping. 1x cassette binnenunit inclusief afstandsbediening. Koudemiddel: R410A, koudemiddel hoeveelheid: 1 kg. | 1 | Stuks | 0 | 0 | 1
0
0
577700 | LBK complex met wtw |  | Preventief onderhoud conform vingerende wet- en regelgeving. | GEA. |  | ATP15.05 IVBV | 2.225 m3/h | 1x per jaar. | LBK toevoer t.b.v.: filterkelder. Opbouw: filter / ventilator / twin coil. | 1 | Post | 0 | 0 | 1
Preventief onderhoud conform voorschriften fabrikant.
Preventief onderhoud Kruisstroom warmtewisselaar.
Preventief onderhoud ventilatorsectie.
577700 | LBK complex met wtw |  | Preventief onderhoud conform vingerende wet- en regelgeving. | GEA |  | CAM 110 SUHS | Toevoer: 15.180 m3/h. Afzuig: 15.230 m3/h. | Opstelruimte 1 | LBK t.b.v.: Wedstrijdbad. LBK toevoer en afzuig. Opbouw: Opbouw: kleppen / filter / verwarmen / WTW / Koeler (DX) / ventilator (2x). | 1 | Post | 0 | 0 | 1
Preventief onderhoud conform voorschriften fabrikant.
Preventief onderhoud koelersectie
Preventief onderhoud kruisstroomwisselaar
Preventief onderhoud ventilatorsectie 1
Preventief onderhoud ventilatorsectie 2
Preventief onderhoud filtersectie
|  |  | Vervangen filters arbeid. (Materiaal verrekening verderop in dit formulier). | Camfil |  | 2x Hi-Flo TM7 0160 :: 592x592x370-12-25, 2x Hi-Flo 0160 :: 592x287x370-12-25, 1x Hi-Flo TO7 0160 :: 287x592x370-6-25, 1x Hi-Flo 0160 :: 287x287x370-6-25, 2x Hi-Flo 1060 :: 592x592x520-6-25, 2x Hi-Flo 1060 :: 592x287x520-8-25, 1x Hi-Flo 1060 :: 287x592x520-3-25, 1x Hi-Flo 1060 :: 287x287x520-3-25 |  | 1x per jaar. |  | 12 | Stuks | 0 | 0 | 1
577700 | LBK complex met wtw |  | Preventief onderhoud conform vingerende wet- en regelgeving. | GEA |  | CAM 200 SUHS | Toevoer: 26.400 m3/h, afzuig: 26.660 m3/h | 1x per jaar. | LBK t.b.v.: Doelgroepenbad. LBK toevoer en afzuig. Opbouw: Opbouw: kleppen / filter / verwarmen / WTW / Koeler (DX) / ventilator (2x). | 1 | Stuks | 0 | 0 | 1
Preventief onderhoud conform voorschriften fabrikant.
Preventief onderhoud koelersectie
Preventief onderhoud kruisstroomwisselaar
Preventief onderhoud ventilatorsectie 1
Preventief onderhoud ventilatorsectie 2
Preventief onderhoud filtersectie
|  |  | Vervangen filters arbeid. (Materiaal verrekening verderop in dit formulier). | Camfil |  | 6x Hi-Flo TM7 0160 :: 592x592x370-12-25, 2x Hi-Flo TO7 0160 :: 287x592x370-6-25, 6x Hi-Flo 1060 :: 592x592x370-6-25, 2x Hi-Flo 1060 :: 287x592x370-3-25 |  | 1x per jaar. |  | 16 | Stuks | 0 | 0 | 1
577700 | LBK complex met wtw |  | Preventief onderhoud conform vingerende wet- en regelgeving. | GEA |  | Cairplus 096.0641BBK | Toevoer: 4.860 m3/h, afzuig: 4.380 m3/h | 1x per jaar. | LBK t.b.v.: Peuterbad. LBK toevoer en afzuig. Opbouw: Opbouw: kleppen / filter / verwarmen / WTW / ventilator (2x). | 1 | Stuks | 0 | 0 | 1
Preventief onderhoud conform voorschriften fabrikant.
Preventief onderhoud koelersectie
Preventief onderhoud kruisstroomwisselaar
Preventief onderhoud ventilatorsectie 1
|  |  | Preventief onderhoud ventilatorsectie 2 | [9 empty] | 0
Preventief onderhoud filtersectie
0
|  |  | Vervangen filters arbeid. (Materiaal verrekening verderop in dit formulier). | Camfil |  | 1x Hi-Flo P7 0160 :: 592x592x520-10-25, 1x Hi-Flo R7 0160 :: 287x592x520-5-25, 1x Hi-Flo 1060 :: 592x592x520-6-25, 1x Hi-Flo 1060 :: 287x592x520-3-25 |  | 1x per jaar. |  | 4 | Stuks | 0 | 0 | 1
577110 | Frequentie-/toeren-/rotorregelaar t.b.v. TV, AV enof warmtewiel (wtw) |  | Preventief onderhoud conform voorschriften fabrikant. | Danfoss |  | VLT / FC-102P2K2T4E5.5 | ca 5 kW | 1x per jaar. | Standaard frequentieregelaar t.b.v.: ventilatoren LBK Kantoren. | 2 | Stuks | 0 | 0 | 1
0
577700 | LBK complex met wtw |  | Preventief onderhoud conform vingerende wet- en regelgeving. | GEA |  | Cairplus 096.0641VVV | Toevoer: 4.710 m3/h, afzuig: 4.410 m3/h | 1x per jaar. | LBK t.b.v.: Kantoren. LBK toevoer en afzuig. Opbouw: kleppen / filter / verwarmen / WTWiel / Koeler (DX) / ventilator (2x) / frequentieregelaar (3x) / regelkast (ca 25x I/O) Priva Compri HX 4 | 1 | Stuks | 0 | 0 | 1
Preventief onderhoud conform voorschriften fabrikant.
Preventief onderhoud koelersectie
Preventief onderhoud kruisstroomwisselaar
Preventief onderhoud ventilatorsectie 1
Preventief onderhoud ventilatorsectie 2
Preventief onderhoud filtersectie
|  |  | Vervangen filters arbeid. (Materiaal verrekening verderop in dit formulier). | Camfil |  | 1x Hi-Flo TM7 0160 :: 592x592x370-12-25, 1x Hi-Flo TO7 0160 :: 287x592x370-6-25, 1x Hi-Flo 1060 :: 592x592x370-6-25, 1x Hi-Flo 1060 :: 287x592x370-3-25 |  | 1x per jaar. |  | 4 | Stuks | 0 | 0 | 1
577700 | LBK complex met wtw |  | Preventief onderhoud conform vingerende wet- en regelgeving. | GEA |  | Cairplus 096.0521VVV | Toevoer: 4.280 m3/h, afzuig: 4.000 m3/h | 1x per jaar. | LBK t.b.v.: Horeca. LBK toevoer en afzuig. Opbouw: kleppen / filter / verwarmen / WTW / ventilator (2x). | 1 | Stuks | 0 | 0 | 1
Preventief onderhoud conform voorschriften fabrikant.
Preventief onderhoud koelersectie
Preventief onderhoud kruisstroomwisselaar
Preventief onderhoud ventilatorsectie 1
Preventief onderhoud ventilatorsectie 2
Preventief onderhoud filtersectie
|  |  | Vervangen V-snaar arbeid. (Materiaal verrekening verderop in dit formulier). | Optibelt |  | SPZ 1060 |  | 1x per jaar. |  | 2 | Stuks | 0 | 0 | 1
|  |  | Vervangen filters arbeid. (Materiaal verrekening verderop in dit formulier). | Camfil |  | 1x Hi-Flo 0160 :: 892x490x520-12-25, 1x Hi-Flo 1060 :: 892x490x520-9-25 |  | 1x per jaar. |  | 2 | Stuks | 0 | 0 | 1
577700 | LBK complex met wtw |  | Preventief onderhoud conform vingerende wet- en regelgeving. | GEA |  | Cairplus 128.0961BBK | Toevoer: 9.115 m3/h, afzuig: 6.995 m3/h | 1x per jaar. | LBK t.b.v.: Kleedruimten. LBK toevoer en afzuig. Opbouw: kleppen / filter / verwarmen expansievat flamco flexcon 25/0,5 / WTW twincoil / ventilator (2x). | 1 | Stuks | 0 | 0 | 1
Preventief onderhoud conform voorschriften fabrikant.
Preventief onderhoud koelersectie
Preventief onderhoud bevochtigingssectie
Preventief onderhoud ventilatorsectie 1
Preventief onderhoud ventilatorsectie 2
Preventief onderhoud filtersectie
|  |  | Vervangen filters arbeid. (Materiaal verrekening verderop in dit formulier). | Camfil |  | 2x Hi-Flo P7 0160 :: 592x592x520-10-25, 2x Hi-Flo 0160 :: 592x287x520-10-25, 2x Hi-Flo 1060 :: 592x592x520-6-25, 2x Hi-Flo 1060 :: 592x287x520-8-25 |  | 1x per jaar. |  | 8 | Stuks | 0 | 0 | 1
581100 | Regelkast |  | Preventief conform bijlage 5: Preventief Onderhoud GBS. | Priva |  | Bleu ID | Zie bijlage 5. | 1x per jaar. | RK 1 tbv CV-Ventilatie Doelgroepenbad | 1 | Post | 0 | 0 | 1
0
581100 | Regelkast |  | Preventief conform bijlage 5: Preventief Onderhoud GBS. | Priva |  | Bleu ID | Zie bijlage 5. | 1x per jaar. | RK 2 tbv WZ GBS zwembadinstallatie | 1 | Post | 0 | 0 | 1
0
582040 | Regelkast |  | Preventief conform bijlage 5: Preventief Onderhoud GBS. |  |  |  |  | 1x per jaar. | RK 3 t.b.v. vuilwaterpomp 1 en 2, 2xPkz+1xLs+2xMR+2xNR+5xHR | 1 | Post | 0 | 0 | 1
0
581100 | Regelkast |  | Preventief conform bijlage 5: Preventief Onderhoud GBS. | Priva |  | Bleu ID | Zie bijlage 5. | 1x per jaar. | RK 10 LBK Doelgroepenbad, 1x onderstation | 1 | Post | 0 | 0 | 1
0
581100 | Regelkast |  | Preventief conform bijlage 5: Preventief Onderhoud GBS. | Priva |  | Bleu ID | Zie bijlage 5. | 1x per jaar. | RK 11 LBK Wedstrijdbad, 1x onderstation | 1 | Post | 0 | 0 | 1
0
581100 | Regelkast |  | Preventief conform bijlage 5: Preventief Onderhoud GBS. | Priva |  | Bleu ID | Zie bijlage 5. | 1x per jaar. | RK 12 LBK kantoren | 1 | Post | 0 | 0 | 1
0
Subtotaal werktuigbouwkundig preventief onderhoud: | [12 empty] | 0
Overige installaties preventief onderhoud
NL/SfB | Element: |  | Handeling: | Merk: |  | Type: | Capaciteit: | Frequentie: | Opmerkingen: | Aantal: | Eenheid: | Prijs per eenheid: | Prijs totaal: | Indexatie methode (P.v.e. hoofdstuk 1.2):
533470 | Zwembadbodem, beweegbaar |  | Preventief onderhoud conform voorschriften fabrikant. | Variopool |  | Combivloer incl. schuinstelling 6% | 25 x 15 m | 1x per jaar. | Doelgroepenbad. | 1 | Post | 0 | 0 | 1
533470 | Zwembadbodem, beweegbaar |  | Preventief onderhoud conform voorschriften fabrikant. | Variopool |  | Incl. schuinstelling 6% | 15 x 9 + 3,6 m | 1x per jaar. | Wedstrijdbad. | 1 | Post | 0 | 0 | 1
Subtotaal overige installaties preventief onderhoud: | [12 empty] | 0
Zoutelektrolyse installaties preventief onderhoud
NL/SfB | Element: |  | Handeling: | Merk: |  | Type: | Capaciteit: | Frequentie: | Opmerkingen: | Aantal: | Eenheid: | Prijs per eenheid: | Prijs totaal: | Indexatie methode (P.v.e. hoofdstuk 1.2):
535407 | Zoutelektrolyse |  | All-in onderhoudscontract bij fabrikant conform de bijlages 2: Onderhoud zoutelektrolyse. | vdHeuvel |  | Chlorinsitu®V | 600 g/h | Jaarcontract. |  | 1 | Stuks | 0 | 0 | 3
534440 | Onderbreekpompinstallatie |  | Preventief onderhoud conform vingerende wet- en regelgeving. | DP Pumps |  | HUV1DPVI 2/5(12)B, 1-pomps, cap. 1.9 m3/u - 2,5 bar, DN15 | DN15 | 1x per jaar. | Onderdeel van zoutelektrolyse installatie. | 1 | Stuks | 0 | 0 | 3
Preventief onderhoud conform voorschriften fabrikant.
Subtotaal waterbehandeling installaties preventief onderhoud: | [12 empty] | 0
Materiaal t.b.v. preventief onderhoud LBK's:
NL/SfB | Element: |  | Handeling: | Merk: | Type: |  |  | Frequentie: | Opmerkingen: | Aantal: | Eenheid: | Prijs per eenheid: | Prijs totaal: | Indexatie methode (P.v.e. hoofdstuk 1.2):
577700 | LBK |  | Levering filter tijdens preventief onderhoud. | Campfil | Hi-Flo TM7 0160 :: 592x592x370-12-25 |  |  | 1x per jaar. | T.b.v. LBK Wedstrijdbad (2x) & LBK Doelgroepenbad (6x) & LBK Kantoren (1x) | 9 | Stuks | 0 | 0 | 2
577700 | LBK |  | Levering filter tijdens preventief onderhoud. | Campfil | Hi-Flo 0160 :: 592x287x370-12-25 |  |  | 1x per jaar. | T.b.v. LBK Wedstrijdbad | 2 | Stuks | 0 | 0 | 2
577700 | LBK |  | Levering filter tijdens preventief onderhoud. | Campfil | Hi-Flo TO7 0160 :: 287x592x370-6-25 |  |  | 1x per jaar. | T.b.v. LBK Wedstrijdbad (2x) & LBK Doelgroepenbad (2x) & LBK Kantoren (1x) | 5 | Stuks | 0 | 0 | 2
577700 | LBK |  | Levering filter tijdens preventief onderhoud. | Campfil | Hi-Flo 0160 :: 287x287x370-6-25 |  |  | 1x per jaar. | T.b.v. LBK Wedstrijdbad | 1 | Stuks | 0 | 0 | 2
577700 | LBK |  | Levering filter tijdens preventief onderhoud. | Campfil | Hi-Flo 1060 :: 592x592x520-6-25 |  |  | 1x per jaar. | T.b.v. LBK Wedstrijdbad (2x) & LBK Peuterbad (1x) & LBK Kleedruimten (2x) | 5 | Stuks | 0 | 0 | 2
577700 | LBK |  | Levering filter tijdens preventief onderhoud. | Campfil | Hi-Flo 1060 :: 592x287x520-8-25 |  |  | 1x per jaar. | T.b.v. LBK Wedstrijdbad (2x) & LBK Kleedruimten (2x) | 4 | Stuks | 0 | 0 | 2
577700 | LBK |  | Levering filter tijdens preventief onderhoud. | Campfil | Hi-Flo 1060 :: 287x592x520-3-25 |  |  | 1x per jaar. | T.b.v. LBK Wedstrijdbad (1x) & LBK Peuterbad (1x) | 2 | Stuks | 0 | 0 | 2
577700 | LBK |  | Levering filter tijdens preventief onderhoud. | Campfil | Hi-Flo 1060 :: 287x287x520-3-25 |  |  | 1x per jaar. | T.b.v. LBK Wedstrijdbad | 1 | Stuks | 0 | 0 | 2
577700 | LBK |  | Levering filter tijdens preventief onderhoud. | Campfil | Hi-Flo 1060 :: 592x592x370-6-25 |  |  | 1x per jaar. | T.b.v. LBK Doelgroepenbad (6x) & LBK Kantoren (1x) | 7 | Stuks | 0 | 0 | 2
577700 | LBK |  | Levering filter tijdens preventief onderhoud. | Campfil | Hi-Flo 1060 :: 287x592x370-3-25 |  |  | 1x per jaar. | T.b.v. LBK Doelgroepenbad (2x) & LBK Kantoren (1x) | 3 | Stuks | 0 | 0 | 2
577700 | LBK |  | Levering filter tijdens preventief onderhoud. | Campfil | Hi-Flo P7 0160 :: 592x592x520-10-25 |  |  | 1x per jaar. | T.b.v. LBK Peuterbad (1x) & LBK Kleedruimten (2x) | 3 | Stuks | 0 | 0 | 2
577700 | LBK |  | Levering filter tijdens preventief onderhoud. | Campfil | Hi-Flo R7 0160 :: 287x592x520-5-25 |  |  | 1x per jaar. | T.b.v. LBK Peuterbad | 1 | Stuks | 0 | 0 | 2
577700 | LBK |  | Levering filter tijdens preventief onderhoud. | Campfil | Hi-Flo 0160 :: 892x490x520-12-25 |  |  | 1x per jaar. | T.b.v. LBK Horeca | 1 | Stuks | 0 | 0 | 2
577700 | LBK |  | Levering filter tijdens preventief onderhoud. | Campfil | Hi-Flo 1060 :: 892x490x520-9-25 |  |  | 1x per jaar. | T.b.v. LBK Horeca | 1 | Stuks | 0 | 0 | 2
577700 | LBK |  | Levering filter tijdens preventief onderhoud. | Campfil | Hi-Flo 0160 :: 592x287x520-10-25 |  |  | 1x per jaar. | T.b.v. LBK Kleedruimten | 2 | Stuks | 0 | 0 | 2
577700 | LBK |  | Levering V-snaar tijdens preventief onderhoud. | Optibelt | SPZ 1060 |  |  | 1x per jaar. | T.b.v. LBK Horeca | 2 | Stuks | 0 | 0 | 2
Subtotaal levering materiaal tijdens preventief onderhoud: | [12 empty] | 0
Totaal preventief onderhoud: | [12 empty] | 0

## Preventief Den Hommel
Document Prijsinvulformulier Onderhoud Zwembadinstallaties
Blad 02: |  | Preventief Onderhoud zwembad Den Hommel
Dit prijsinvulformulier dient volledig door de inschrijver ingevuld te worden om tot de totaal inschrijfprijs te komen voor deze aanbesteding.
Inschrijver dient alleen alle gele cellen in te vullen met de bij de inschrijving geldende prijzen en opslagen.
Kleine hoeveelheden verbruiksmateriaal welke tijdens het preventief onderhoud gebruikt kunnen worden zoals b.v. smeermiddelen dienen opgenomen te zijn in de opgegeven prijs.
Dit document zal tevens leidend zijn en blijven tijdens de contractperiode voor het bepalen van de prijsopage voor het gewenste preventief onderhoud per contractjaar.
Uitgangspunt voor de ingevulde prijzen betreft het prijspeil juli 2026.
Jaarlijks zullen de opgegeven prijzen geindexeerd worden conform de indexatiemethodes beschreven in het programma van eisen hoofdstuk 1.2.
Onderstaande betreft de verwachte werkomvang preventieve werkzaamheden per element en handeling per periode zoals aangegeven bij Frequentie. Er is getracht dit zo dicht mogelijk bij de daadwerkelijke gewenste werkzaamheden in de buurt te laten komen. Dit gebaseerd op door de opdrachtgever verzamelde data. Echter kunnen hier nog afwijkingen in zitten. Hierdoor kunnen er aan de hieronder aangegeven gegevens geen rechten worden ontleend.
Zwembadinstallaties preventief onderhoud
NL/SfB | Element: |  | Handeling: | Merk: |  | Type: | Capaciteit: | Frequentie: | Opmerkingen: | Aantal: | Eenheid: | Prijs per eenheid: | Prijs totaal: | Indexatie methode (P.v.e. hoofdstuk 1.2):
533424 | Chloor/ph regelaar |  | Preventief onderhoud conform vingerende wet- en regelgeving. | Wallace & Tiernan |  | Depolox Pool | VBC, T | 1x per jaar. | T.b.v. dosering. 1 badsysteem (Spraypark). | 1 | Stuks | 0 | 0 | 1
Preventief onderhoud conform voorschriften fabrikant.
533424 | Chloor/ph regelaar |  | Preventief onderhoud conform vingerende wet- en regelgeving. | Wallace & Tiernan |  | Depolox 5 Evoqua | VBC, TBC, pH, T | 1x per jaar. | T.b.v. dosering. 4 badsysteem. | 4 | Stuks | 0 | 0 | 1
Preventief onderhoud conform voorschriften fabrikant.
533440 | Ureum reduktor |  | Preventief onderhoud conform voorschriften fabrikant. Inclusief aanvullen actief kool. | UR2 |  | Rond 1000 x 1060 | 12 m3/h | 1x per jaar. | T.b.v. Wedstrijdbad | 1 | Stuks | 0 | 0 | 1
533440 | Ureum reduktor |  | Preventief onderhoud conform voorschriften fabrikant. Inclusief aanvullen actief kool. | UR1 |  | Rond 1200 x 1320 | 18 m3/h | 1x per jaar. | T.b.v. Recreatiebad | 1 | Stuks | 0 | 0 | 1
533440 | Ureum reduktor |  | Preventief onderhoud conform voorschriften fabrikant. Inclusief aanvullen actief kool. | UR3 |  | Rond 800 x 1120 | 8 m3/h | 1x per jaar. | T.b.v. Doelgroepenbad | 1 | Stuks | 0 | 0 | 1
533441 | Bi-flow filter |  | Preventief onderhoud conform voorschriften fabrikant. Inclusief aanvullen filtermateriaal. | ELI |  | 2 segments | 50 m3/h | 1x per jaar. | T.b.v. peuterbad. | 1 | Stuks | 0 | 0 | 1
533441 | Bi-flow filter |  | Preventief onderhoud conform voorschriften fabrikant. Inclusief aanvullen filtermateriaal. | ELI |  | Combiflow DN200. 6 segments | 150 m3/h | 1x per jaar. | T.b.v. Doelgroepenbad | 1 | Stuks | 0 | 0 | 1
533441 | Bi-flow filter |  | Preventief onderhoud conform voorschriften fabrikant. Inclusief aanvullen filtermateriaal. | ELI |  | Combiflow DN200. 9 segments | 225 m3/h | 1x per jaar. | T.b.v. recreatiebad | 1 | Stuks | 0 | 0 | 1
533441 | Bi-flow filter |  | Preventief onderhoud conform voorschriften fabrikant. Inclusief aanvullen filtermateriaal. | ELI |  | Combiflow DN250. 12 segments | 300 m3/h | 1x per jaar. | T.b.v. wedstrijdbad | 1 | Stuks | 0 | 0 | 1
535403 | Natriumbicarbonaat dosering |  | Preventief onderhoud conform voorschriften fabrikant. | Lotec |  | B400 |  | 1x per jaar. |  | 3 | Stuks | 0 | 0 | 1
538000 | Kathodische bescherming |  | Preventief onderhoud conform voorschriften fabrikant. | Corrodium |  | #532126, incl. 1x Mg-anode |  | 1x per jaar. | T.b.v. RVS biflow zandfilter (doelgroepenbad). | 1 | Stuks | 0 | 0 | 1
538000 | Kathodische bescherming |  | Preventief onderhoud conform voorschriften fabrikant. | Corrodium |  | #532136, incl. 1x Mg-anode |  | 1x per jaar. | T.b.v. RVS biflow zandfilter (peuterbad) | 1 | Stuks | 0 | 0 | 1
538000 | Kathodische bescherming |  | Preventief onderhoud conform voorschriften fabrikant. | Corrodium |  | #532132 / #532137, incl. 1x Mg-anode |  | 1x per jaar. | T.b.v. RVS biflow zandfilter (recreatiebad) | 2 | Stuks | 0 | 0 | 1
538000 | Kathodische bescherming |  | Preventief onderhoud conform voorschriften fabrikant. | Corrodium |  | #532127, incl. 2x Mg-anode |  | 1x per jaar. | T.b.v. RVS biflow zandfilter (wedstrijdbad) | 1 | Stuks | 0 | 0 | 1
542100 | Persluchtcompressor. Incl. Luchtdroger. |  | Preventief onderhoud conform voorschriften fabrikant. | Creemers |  | RCA 3/ EDD 350 (Luchtdroger) | 3 kW | 1x per jaar. | T.b.v.: persluchtvoorziening zwembadinstallaties | 1 | Stuks | 0 | 0 | 1
542100 | Persluchtcompressor |  | Preventief onderhoud conform voorschriften fabrikant. | Creemers |  | RCA 3 | 3 kW | 1x per jaar. | T.b.v.: persluchtvoorziening zwembadinstallaties | 1 | Stuks | 0 | 0 | 1
Subtotaal zwembadinstallaties perventief onderhoud: | [12 empty] | 0
Werktuigbouwkundig preventief onderhoud
NL/SfB | Element: |  | Handeling: | Merk: |  | Type: | Capaciteit: | Frequentie: | Opmerkingen: | Aantal: | Eenheid: | Prijs per eenheid: | Prijs totaal: | Indexatie methode (P.v.e. hoofdstuk 1.2):
512100 | CV ketel |  | Preventief onderhoud conform vingerende wet- en regelgeving. | Remeha |  | Quinta Pro | 62 kW | 1x per jaar. | Standaard CV ketel zonder warm tapwater. HR 107 toestel. Kerkgemeenschap de Deur. | 1 | Stuks | 0 | 0 | 1
Preventief onderhoud conform voorschriften fabrikant.
532102 | Boiler |  | Preventief onderhoud conform vingerende wet- en regelgeving. | Daalderop |  | 07.14.28.049 | 80 liter | 1x per jaar. | T.b.v. Horeca. | 1 | Stuks | 0 | 0 | 1
Preventief onderhoud conform voorschriften fabrikant.
532200 | Voorraadvat |  | Preventief onderhoud conform vingerende wet- en regelgeving. | Cordivari |  |  | 1000 liter | 1x per jaar. | Standaard voorraadvat t.b.v. warm tapwater. Indirect verwarmd | 1 | Stuks | 0 | 0 | 1
Preventief onderhoud conform voorschriften fabrikant.
551200 | Koeling lokaal; splitsysteem |  | Preventief onderhoud conform voorschriften fabrikant. | Mitsubishi |  | SUZ-KA35VA2 | ca 5 kW | 1x per jaar. | Lokale splitunit. 1x binnendeel t.b.v. kantoor / balie. Koudemiddel: R410a -> 1,05 kg. | 1 | Stuks | 0 | 0 | 1
551200 | Koeling lokaal; splitsysteem |  | Preventief onderhoud conform voorschriften fabrikant. | Mitsubishi |  | FDC224KXE6 | ca 25 kW | 1x per jaar. | Lokale multisplitunit. 5x binnendeel t.b.v. kantoren. Koudemiddel: R410a -> 11 kg. Capaciteit: 22,4 kW koelen, 25 kW verwarmen. | 1 | Stuks | 0 | 0 | 1
551200 | Koeling lokaal; splitsysteem |  | Preventief onderhoud conform voorschriften fabrikant. | Mitsubishi |  | FDC224KXE6 | ca 25 kW | 1x per jaar. | Lokale multisplitunit. 5x binnendeel t.b.v. kantoren. Koudemiddel: R410a -> 11 kg. Capaciteit: 22,4 kW koelen, 25 kW verwarmen. | 1 | Stuks | 0 | 0 | 1
551200 | Koeling lokaal; splitsysteem |  | Preventief onderhoud conform voorschriften fabrikant. | Mitsubishi |  | SUZ-KA35VA2 | ca 5 kW | 1x per jaar. | Lokale splitunit. 1x binnendeel t.b.v. kantoor / balie. Koudemiddel: R410a -> 1,05 kg. | 1 | Stuks | 0 | 0 | 1
577100 | LBK eenvoudig |  | Preventief onderhoud conform vingerende wet- en regelgeving. | ALKO |  | AT4 8x8 | Toevoer: 2.300 m3/h | 1x per jaar. | LBK t.b.v. restaurant. LBK toevoer. Opbouw: kleppen / filter / verwarmen / direct aangedreven ventilator (1x). | 1 | Stuks | 0 | 0 | 1
Preventief onderhoud conform voorschriften fabrikant.
Preventief onderhoud verwarmersectie
Preventief onderhoud ventilatorsectie
Preventief onderhoud filtersectie
|  |  | Vervangen filters arbeid. (Materiaal verrekening verderop in dit formulier). | Camfil |  | 1x Hi-Flo TM7 0160 :: 592x592x370-12-25 |  | 1x per jaar. |  | 1 | Stuks | 0 | 0 | 1
577100 | LBK eenvoudig |  | Preventief onderhoud conform vingerende wet- en regelgeving. | ALKO |  | AT4 8x8 | Toevoer: 3.420 m3/h | 1x per jaar. | LBK t.b.v. hal/entree. LBK toevoer. Opbouw: kleppen / filter / verwarmen / ventilator (1x). | 1 | Stuks | 0 | 0 | 1
Preventief onderhoud conform voorschriften fabrikant.
Preventief onderhoud verwarmersectie
Preventief onderhoud ventilatorsectie
Preventief onderhoud filtersectie
|  |  | Vervangen filters arbeid. (Materiaal verrekening verderop in dit formulier). | Camfil |  | 1x Hi-Flo M7 0160 :: 592x592x640-12-25 |  | 1x per jaar. |  | 1 | Stuks | 0 | 0 | 1
577700 | LBK complex met wtw |  | Preventief onderhoud conform vingerende wet- en regelgeving. | ALKO |  | AT4 32x16/32x16 | Toevoer: 22.500 m3/h, afzuig: 11.250 m3/h | 1x per jaar. | LBK 01 & 11 t.b.v. recreatiebad. LBK toevoer en afzuig. Opbouw: kleppen / filter / verwarmen / WTW crossflow changer (238,5 kW), ventilator (2x). | 2 | Stuks | 0 | 0 | 1
Preventief onderhoud conform voorschriften fabrikant.
Preventief onderhoud verwarmersectie
Preventief onderhoud kruisstroomwisselaar
Preventief onderhoud toevoerventilatorsectie
Preventief onderhoud afzuigventilatorsectie
Preventief onderhoud filtersectie
|  |  | Vervangen filters arbeid. (Materiaal verrekening verderop in dit formulier). | Camfil |  | 16x Hi-Flo M7 0160 :: 592x592x640-12-25, 16x Hi-Flo A5 1060 :: 592x592x600-6-25 |  | 1x per jaar. |  | 32 | Stuks | 0 | 0 | 1
577700 | LBK complex met wtw |  | Preventief onderhoud conform vingerende wet- en regelgeving. | ALKO |  | AT4 32x16/32x16 | Toevoer: 24.500 m3/h, afzuig: 12.500 m3/h | 1x per jaar. | LBK 02 t.b.v. wedstrijdbad. LBK toevoer en afzuig. Opbouw: kleppen / filter / verwarmen / WTW crossflow changer (267,1 kW), ventilator (2x). | 1 | Stuks | 0 | 0 | 1
Preventief onderhoud conform voorschriften fabrikant.
Preventief onderhoud verwarmersectie
Preventief onderhoud kruisstroomwisselaar
Preventief onderhoud toevoerventilatorsectie
Preventief onderhoud afzuigventilatorsectie
Preventief onderhoud filtersectie
|  |  | Vervangen filters arbeid. (Materiaal verrekening verderop in dit formulier). | Camfil |  | 8x Hi-Flo M7 0160 :: 592x592x640-12-25, 8x Hi-Flo A5 1060 :: 592x592x600-6-25 |  | 1x per jaar. |  | 16 | Stuks | 0 | 0 | 1
577700 | LBK complex met wtw |  | Preventief onderhoud conform vingerende wet- en regelgeving. | ALKO |  | AT4 20x16/20x16 | Toevoer: 15.000 m3/h, afzuig: 15.000 m3/h | 1x per jaar. | LBK 03 t.b.v. doelgroepenbad. LBK toevoer en afzuig. Opbouw: kleppen / filter / verwarmen / WTW crossflow changer (163,5 kW), ventilator (1x). | 1 | Stuks | 0 | 0 | 1
Preventief onderhoud conform voorschriften fabrikant.
Preventief onderhoud verwarmersectie
Preventief onderhoud kruisstroomwisselaar
Preventief onderhoud toevoerventilatorsectie
Preventief onderhoud afzuigventilatorsectie
Preventief onderhoud filtersectie
|  |  | Vervangen filters arbeid. (Materiaal verrekening verderop in dit formulier). | Camfil |  | 4x Hi-Flo M7 0160 :: 592x592x640-12-25, 2x Hi-Flo O7 0160 :: 287x592x640-6-25, 4x Hi-Flo A5 1060 :: 592x592x600-6-25, 2x Hi-Flo C5 1060 :: 287x592x600-3-25 |  | 1x per jaar. |  | 12 | Stuks | 0 | 0 | 1
577700 | LBK complex met wtw |  | Preventief onderhoud conform vingerende wet- en regelgeving. | ALKO |  | AT4 12x12/12x12 | Toevoer: 6.700 m3/h, afzuig 4.500 m3/h | 1x per jaar. | LBK 04 t.b.v. was- en kleedruimten. LBK toevoer en afzuig. Opbouw: kleppen / filter / verwarmen / WTW crossflow changer (54 kW), ventilator (1x). | 1 | Stuks | 0 | 0 | 1
Preventief onderhoud conform voorschriften fabrikant.
Preventief onderhoud verwarmersectie
Preventief onderhoud kruisstroomwisselaar
Preventief onderhoud toevoerventilatorsectie
Preventief onderhoud afzuigventilatorsectie
Preventief onderhoud filtersectie
|  |  | Vervangen filters arbeid. (Materiaal verrekening verderop in dit formulier). | Camfil |  | 1x Hi-Flo M7 0160 :: 592x592x640-12-25, 1x Hi-Flo O7 0160 :: 287x592x640-6-25, 1x Hi-Flo 0160 :: 592x287x640-12-25, 1x Hi-Flo 0160 :: 287x287x640-6-25, 1x Hi-Flo A5 1060 :: 592x592x600-6-25, 1x Hi-Flo C5 1060 :: 287x592x600-3-25, 1x Hi-Flo A5-63 1060 :: 592x287x600-6-25, 1x Hi-Flo C5-33 1060 :: 287x287x600-3-25 |  | 1x per jaar. |  | 8 | Stuks | 0 | 0 | 1
577100 | LBK complex met wtw |  | Preventief onderhoud conform vingerende wet- en regelgeving. | Verhulst |  | VKD 0.5 | 0,56 m3/s | 1x per jaar. | LBK 01 t.b.v. kerk. Opbouw: kleppen / filter / verwarmen/ koelen/ WTW/ direct aangedreven ventilator (1x). | 2 | Stuks | 0 | 0 | 1
Preventief onderhoud conform voorschriften fabrikant.
Preventief onderhoud verwarmersectie
Preventief onderhoud koelersectie
Preventief onderhoud kruisstroomwisselaar
Preventief onderhoud ventilatorsectie
Preventief onderhoud filtersectie
|  |  | Vervangen V-snaar arbeid. (Materiaal verrekening verderop in dit formulier). | Optibelt |  | 1x SPZ 1187 LW |  | 1x per jaar. |  | 1 | Stuks | 0 | 0 | 1
|  |  | Vervangen filters arbeid. (Materiaal verrekening verderop in dit formulier). | Camfil |  | 1x Hi-Flo 0160 :: 592x287x640-12-25 |  | 1x per jaar. |  | 1 | Stuks | 0 | 0 | 1
577100 | LBK complex met wtw |  | Preventief onderhoud conform vingerende wet- en regelgeving. | Verhulst |  | VKD 0.5 | 0,56 m3/s | 1x per jaar. | LBK t.b.v. 02 kerk. Opbouw: kleppen / filter / verwarmen/ koelen/ WTW/ direct aangedreven ventilator (1x). | 2 | Stuks | 0 | 0 | 1
Preventief onderhoud conform voorschriften fabrikant.
Preventief onderhoud verwarmersectie
Preventief onderhoud koelersectie
Preventief onderhoud kruisstroomwisselaar
Preventief onderhoud ventilatorsectie
Preventief onderhoud filtersectie
|  |  | Vervangen V-snaar arbeid. (Materiaal verrekening verderop in dit formulier). | Optibelt |  | 1x SPZ 1112 LW |  | 1x per jaar. |  | 1 | Stuks | 0 | 0 | 1
|  |  | Vervangen filters arbeid. (Materiaal verrekening verderop in dit formulier). | Camfil |  | 1x Hi-Flo M7 0160 :: 592x592x640-12-25 |  | 1x per jaar. |  | 1 | Stuks | 0 | 0 | 1
581100 | Regelkast met toebehoren |  | Preventief conform bijlage 5: Preventief Onderhoud GBS. | Priva |  | Bleu ID | Zie bijlage 5. | 1x per jaar. | T.b.v. Zwembad | 1 | Post | 0 | 0 | 1
581100 | Regelkast met toebehoren K&P |  | Preventief conform bijlage 5: Preventief Onderhoud GBS. | Kieback & Peter |  |  | Zie bijlage 5. | 1x per jaar. | T.b.v. Zwembad | 1 | Post | 0 | 0 | 1
581100 | Regelkast met toebehoren |  | Preventief conform bijlage 5: Preventief Onderhoud GBS. | Priva |  | Bleu ID | Zie bijlage 5. | 1x per jaar. | T.b.v. Kerk | 1 | Post | 0 | 0 | 1
Subtotaal werktuigbouwkundig preventief onderhoud: | [12 empty] | 0
Overige installaties preventief onderhoud
NL/SfB | Element: |  | Handeling: | Merk: |  | Type: | Capaciteit: | Frequentie: | Opmerkingen: | Aantal: | Eenheid: | Prijs per eenheid: | Prijs totaal: | Indexatie methode (P.v.e. hoofdstuk 1.2):
533470 | Zwembadbodem, beweegbaar |  | Preventief onderhoud conform voorschriften fabrikant. | KBE |  |  | 16 x 9 + 5 (klep) m | 1x per jaar. | Wedstrijdbad. | 1 | Post | 0 | 0 | 1
Subtotaal overige installaties preventief onderhoud: | [12 empty] | 0
Zoutelektrolyse installaties preventief onderhoud
NL/SfB | Element: |  | Handeling: | Merk: |  | Type: | Capaciteit: | Frequentie: | Opmerkingen: | Aantal: | Eenheid: | Prijs per eenheid: | Prijs totaal: | Indexatie methode (P.v.e. hoofdstuk 1.2):
535407 | Zoutelektrolyse |  | All-in onderhoudscontract bij fabrikant conform de bijlages 2: Onderhoud zoutelektrolyse. | vdHeuvel |  | Chlorinsitu®V | 1.750 g/h | Jaarcontract. |  | 1 | Stuks | 0 | 0 | 3
Subtotaal waterbehandeling installaties preventief onderhoud: | [12 empty] | 0
Materiaal t.b.v. preventief onderhoud LBK's:
NL/SfB | Element: |  | Handeling: | Merk: | Type: |  |  | Frequentie: | Opmerkingen: | Aantal: | Eenheid: | Prijs per eenheid: | Prijs totaal: | Indexatie methode (P.v.e. hoofdstuk 1.2):
577700 | LBK |  | Levering filter tijdens preventief onderhoud. | Campfil | Hi-Flo TM7 0160 :: 592x592x370-12-25 |  |  | 1x per jaar. | T.b.v. LBK Restaurant | 1 | Stuks | 0 | 0 | 2
577700 | LBK |  | Levering filter tijdens preventief onderhoud. | Campfil | Hi-Flo M7 0160 :: 592x592x640-12-25 |  |  | 1x per jaar. | T.b.v. LBK Hal / Entree (1x) & LBK01/11 Recreatiebad (16x) & LBK Wedstrijdbad (8x) & LBK Doelgroepenbad (4x) & T.b.v. LBK Was / Kleedruimten (1x) & T.b.v. LBK 02 Kerk (1x) | 31 | Stuks | 0 | 0 | 2
577700 | LBK |  | Levering filter tijdens preventief onderhoud. | Campfil | Hi-Flo A5 1060 :: 592x592x600-6-25 |  |  | 1x per jaar. | T.b.v. LBK 01 & 11 Recreatiebad (16x) & LBK Wedstrijdbad (8x) & LBK Doelgroepenbad (4x) & T.b.v. LBK Was / Kleedruimten (1x) | 29 | Stuks | 0 | 0 | 2
577700 | LBK |  | Levering filter tijdens preventief onderhoud. | Campfil | Hi-Flo O7 0160 :: 287x592x640-6-25 |  |  | 1x per jaar. | T.b.v. LBK Doelgroepenbad (2x) & T.b.v. LBK Was / Kleedruimten (1x) | 3 | Stuks | 0 | 0 | 2
577700 | LBK |  | Levering filter tijdens preventief onderhoud. | Campfil | Hi-Flo C5 1060 :: 287x592x600-3-25 |  |  | 1x per jaar. | T.b.v. LBK Doelgroepenbad (2x) & T.b.v. LBK Was / Kleedruimten (1x) | 3 | Stuks | 0 | 0 | 2
577700 | LBK |  | Levering filter tijdens preventief onderhoud. | Campfil | Hi-Flo 0160 :: 592x287x640-12-25 |  |  | 1x per jaar. | T.b.v. LBK Was / Kleedruimten (1x) & T.b.v. LBK 01 Kerk (1x) | 2 | Stuks | 0 | 0 | 2
577700 | LBK |  | Levering filter tijdens preventief onderhoud. | Campfil | Hi-Flo 0160 :: 287x287x640-6-25 |  |  | 1x per jaar. | T.b.v. LBK Was / Kleedruimten | 1 | Stuks | 0 | 0 | 2
577700 | LBK |  | Levering filter tijdens preventief onderhoud. | Campfil | Hi-Flo A5-63 1060 :: 592x287x600-6-25 |  |  | 1x per jaar. | T.b.v. LBK Was / Kleedruimten | 1 | Stuks | 0 | 0 | 2
577700 | LBK |  | Levering filter tijdens preventief onderhoud. | Campfil | Hi-Flo C5-33 1060 :: 287x287x600-3-25 |  |  | 1x per jaar. | T.b.v. LBK Was / Kleedruimten | 1 | Stuks | 0 | 0 | 2
577700 | LBK |  | Levering V-snaar tijdens preventief onderhoud. | Optibelt | SPZ 1187 |  |  | 1x per jaar. | T.b.v. LBK 01 Kerk | 1 | Stuks | 0 | 0 | 2
577700 | LBK |  | Levering V-snaar tijdens preventief onderhoud. | Optibelt | SPZ 1112 LW |  |  | 1x per jaar. | T.b.v. LBK 02 Kerk | 1 | Stuks | 0 | 0 | 2
Subtotaal levering materiaal tijdens preventief onderhoud: | [12 empty] | 0
Totaal preventief onderhoud: | [12 empty] | 0

## Preventief De Kwakel
Document Prijsinvulformulier Onderhoud Zwembadinstallaties
Blad 03: |  | Preventief Onderhoud zwembad De Kwakel
Dit prijsinvulformulier dient volledig door de inschrijver ingevuld te worden om tot de totaal inschrijfprijs te komen voor deze aanbesteding.
Inschrijver dient alleen alle gele cellen in te vullen met de bij de inschrijving geldende prijzen en opslagen.
Kleine hoeveelheden verbruiksmateriaal welke tijdens het preventief onderhoud gebruikt kunnen worden zoals b.v. smeermiddelen dienen opgenomen te zijn in de opgegeven prijs.
Dit document zal tevens leidend zijn en blijven tijdens de contractperiode voor het bepalen van de prijsopgave voor het gewenste preventief onderhoud per contractjaar.
Uitgangspunt voor de ingevulde prijzen betreft het prijspeil juli 2026.
Jaarlijks zullen de opgegeven prijzen geindexeerd worden conform de indexatiemethodes beschreven in het programma van eisen hoofdstuk 1.2.
Onderstaande betreft de verwachte werkomvang preventieve werkzaamheden per element en handeling per periode zoals aangegeven bij Frequentie. Er is getracht dit zo dicht mogelijk bij de daadwerkelijke gewenste werkzaamheden in de buurt te laten komen. Dit gebaseerd op door de opdrachtgever verzamelde data. Echter kunnen hier nog afwijkingen in zitten. Hierdoor kunnen er aan de hieronder aangegeven gegevens geen rechten worden ontleend.
Zwembadinstallaties preventief onderhoud
NL/SfB | Element: |  | Handeling: | Merk: |  | Type: | Capaciteit: | Frequentie: | Opmerkingen: | Aantal: | Eenheid: | Prijs per eenheid: | Prijs totaal: | Indexatie methode (P.v.e. hoofdstuk 1.2):
533424 | Chloor/ph regelaar |  | Preventief onderhoud conform vingerende wet- en regelgeving. | Wallace & Tiernan |  | Evoqua W3T171500 GBC+VBC+pH+T |  | 1x per jaar. | T.b.v. dosering. 4 badsysteem. | 4 | Stuks | 0 | 0 | 1
Preventief onderhoud conform voorschriften fabrikant.
533440 | Ureum reduktor |  | Preventief onderhoud conform voorschriften fabrikant. Inclusief aanvullen actief kool. | Delta |  | Rond 1200 mm. | 16 m3/h | 1x per jaar. | T.b.v. Doelgroepenbad | 1 | Stuks | 0 | 0 | 1
533440 | Ureum reduktor |  | Preventief onderhoud conform voorschriften fabrikant. Inclusief aanvullen actief kool. | Filter 56 |  | Rond 1400 mm. | 46 m3/h | 1x per jaar. | T.b.v. overige baden | 1 | Stuks | 0 | 0 | 1
533441 | Bi-flow filter |  | Preventief onderhoud conform voorschriften fabrikant. Inclusief aanvullen filtermateriaal. | ELI |  | Combiflow. 5 segments | 125 m3/h | 1x per jaar. | T.b.v. Doelgroepenbad | 1 | Stuks | 0 | 0 | 1
533441 | Bi-flow filter |  | Preventief onderhoud conform voorschriften fabrikant. Inclusief aanvullen filtermateriaal. | ELI |  | Combiflow. 9 segments | 225 m3/h | 1x per jaar. | T.b.v. Wedstrijdbad 1 | 1 | Stuks | 0 | 0 | 1
533441 | Bi-flow filter |  | Preventief onderhoud conform voorschriften fabrikant. Inclusief aanvullen filtermateriaal. | ELI |  | Combiflow. 9 segments | 225 m3/h | 1x per jaar. | T.b.v. Wedstrijdbad 2 | 1 | Stuks | 0 | 0 | 1
533441 | Bi-flow filter |  | Preventief onderhoud conform voorschriften fabrikant. Inclusief aanvullen filtermateriaal. | ELI |  | Combiflow. 14 segments | 350 m3/h | 1x per jaar. | T.b.v. Recreatiebad | 1 | Stuks | 0 | 0 | 1
535403 | Natriumbicarbonaat dosering |  | Preventief onderhoud conform voorschriften fabrikant. | Lotec |  | B400 |  | 1x per jaar. |  | 4 | Stuks | 0 | 0 | 1
538000 | Kathodische bescherming |  | Preventief onderhoud conform voorschriften fabrikant. | Corrodium |  | #532132 / #532137, incl. 1x MG-anode |  | 1x per jaar. | T.b.v. RVS biflow zandfilter (Recreatiebad) | 1 | Stuks | 0 | 0 | 1
538000 | Kathodische bescherming |  | Preventief onderhoud conform voorschriften fabrikant. | Corrodium |  | #532132 / #532137, incl. 1x MG-anode |  | 1x per jaar. | T.b.v.: RVS biflow zandfilter (Recreatiebad) | 1 | Stuks | 0 | 0 | 1
538000 | Kathodische bescherming |  | Preventief onderhoud conform voorschriften fabrikant. | Corrodium |  | #532132 / #532137, incl. 1x MG-anode |  | 1x per jaar. | T.b.v. RVS biflow zandfilter (Recreatiebad) | 1 | Stuks | 0 | 0 | 1
538000 | Kathodische bescherming |  | Preventief onderhoud conform voorschriften fabrikant. | Corrodium |  | #532132 / #532137, incl. 1x MG-anode |  | 1x per jaar. | T.b.v.: RVS biflow zandfilter (Recreatiebad) | 1 | Stuks | 0 | 0 | 1
542100 | Persluchtcompressor. Incl. Luchtdroger. |  | Preventief onderhoud conform voorschriften fabrikant. | Creemers |  | RCA 2,2 200 / EDD 600 (Luchtdroger) | 10 bar: 294 L/min | 1x per jaar. | T.b.v.: persluchtvoorziening zwembadinstallaties | 1 | Stuks | 0 | 0 | 1
542100 | Persluchtcompressor |  | Preventief onderhoud conform voorschriften fabrikant. | Creemers |  | RCA 2,2/200 | 10 bar: 294 L/min | 1x per jaar. | T.b.v.: persluchtvoorziening zwembadinstallaties | 1 | Stuks | 0 | 0 | 1
Subtotaal zwembadinstallaties preventief onderhoud: | [12 empty] | 0
Werktuigbouwkundig preventief onderhoud
NL/SfB | Element: |  | Handeling: | Merk: |  | Type: | Capaciteit: | Frequentie: | Opmerkingen: | Aantal: | Eenheid: | Prijs per eenheid: | Prijs totaal: | Indexatie methode (P.v.e. hoofdstuk 1.2):
532102 | Boiler |  | Preventief onderhoud conform vingerende wet- en regelgeving. | Daalderop |  |  | 50 liter | 1x per jaar. | Boiler t.b.v. douches fitness. (boven plafonds) , direct verwarmd elektrisch | 2 | Stuks | 0 | 0 | 1
Preventief onderhoud conform voorschriften fabrikant.
532102 | Boiler |  | Preventief onderhoud conform vingerende wet- en regelgeving. | Daalderop |  | 07.14.38.053 | 120 liter | 1x per jaar. | Elektrische boiler. Boiler is in 2023 , direct verwarmd elektrisch | 1 | Stuks | 0 | 0 | 1
Preventief onderhoud conform voorschriften fabrikant.
532400 | Boiler |  | Preventief onderhoud conform vingerende wet- en regelgeving. | Nibe |  | EKS | 1000 liter | 1x per jaar. | Standaard voorraadvat warm tapwater. , indirect verwarmd | 1 | Stuks | 0 | 0 | 1
Preventief onderhoud conform voorschriften fabrikant.
551200 | Koeling lokaal, (multi)splitsysteem |  | Preventief onderhoud conform voorschriften fabrikant. | Mitsubishi |  | FDC71VNX-W | 7,1 / 8 kW | 1x per jaar. | Lokale splitunit. 1x binnendeel, t.b.v.: kantoor. Verwarmen en koelen. Koudemiddel: R32 -> 2,75 kg / 1.857 ton. | 1 | Stuks | 0 | 0 | 1
551200 | Koeling lokaal, (multi)splitsysteem |  | Preventief onderhoud conform voorschriften fabrikant. | Mitsubishi |  | SRC20ZS-W | 2,0 / 2,7 kW | 1x per jaar. | Lokale splitunit. 1x binnendeel, t.b.v.: kantoor. Verwarmen en koelen. Koudemiddel: R32 -> 0,62 kg / 0.149 ton. | 1 | Stuks | 0 | 0 | 1
551200 | Koeling lokaal, (multi)splitsysteem |  | Preventief onderhoud conform voorschriften fabrikant. | Mitsubishi |  | SRC20ZS-W | 2,0 / 2,7 kW | 1x per jaar. | Lokale splitunit. 1x binnendeel, t.b.v.: kantoor. Verwarmen en koelen. Koudemiddel: R32 -> 0,62 kg / 0.149 ton. | 1 | Stuks | 0 | 0 | 1
551200 | Koeling lokaal; splitsysteem |  | Preventief onderhoud conform voorschriften fabrikant. | Mitsubishi |  | SUZ-KA50VA6 | ca 6 kW | 1x per jaar. | Lokale splitunit, VRV III-S. ca 2x binnendeel, t.b.v. kantoren. Koudemiddel: R410A-> 1,60 kg. Let op, productie beperking koudemiddel R410a. | 1 | Stuks | 0 | 0 | 1
551200 | Koeling lokaal; splitsysteem |  | Preventief onderhoud conform voorschriften fabrikant. | Mitsubishi |  | SUZ-KA50VA6 | ca 6 kW | 1x per jaar. | Lokale splitunit, VRV III-S. ca 2x binnendeel, t.b.v. kantoren. Koudemiddel: R410A-> 1,60 kg. Let op, productie beperking koudemiddel R410a. | 1 | Stuks | 0 | 0 | 1
551200 | Koeling lokaal; splitsysteem |  | Preventief onderhoud conform voorschriften fabrikant. | Mitsubishi |  | SUZ-KA50VA | ca 5 kW | 1x per jaar. | Lokale splitunit. 1x binnendeel, t.b.v. Jury ruimte. Koudemiddel: R410a 1,6kg. | 1 | Stuks | 0 | 0 | 1
552100 | Koeling centraal; koelmachine 3-30 kg freon |  | Preventief onderhoud conform voorschriften fabrikant. | Ciat |  | LD540V | 136 kW | 1x per jaar. | Koelmachine t.b.v. koudeopwekking fitness. Koudemiddel: R410 A -> 13 + 13,5 kg. Let op, productie beperking koudemiddel R410a. | 1 | Stuks | 0 | 0 | 1
563000 | Luchtverwarmer indirect gestookt |  | Preventief onderhoud conform voorschriften fabrikant. | LSA |  | EC G2000E |  | 1x per jaar. | Luchtgordijn LSA cassete effect EC G2000E 30 KW | 1 | Stuks | 0 | 0 | 1
577050 | Ventilatorconvector |  | Preventief onderhoud conform voorschriften fabrikant. | LSA |  |  | 40 | 1x per jaar. | Modular Fan Coil Unit (plafondmodel) | 1 | Stuks | 0 | 0 | 1
577100 | LBK eenvoudig |  | Preventief onderhoud conform vingerende wet- en regelgeving. | Holland Heating |  | LCU132 | 1,000 m3/s | 1x per jaar. | LBK toevoer t.b.v. kelder. Opbouw: filteren / verwarmen / ventilator. | 1 | Stuks | 0 | 0 | 1
Preventief onderhoud conform voorschriften fabrikant.
Preventief onderhoud verwarmersectie
Preventief onderhoud ventilatorsectie
Preventief onderhoud filtersectie
|  |  | Vervangen V-snaar arbeid. (Materiaal verrekening verderop in dit formulier). | Optibelt |  | 1x XPZ 1112 |  | 1x per jaar. |  | 1 | Stuks | 0 | 0 | 1
|  |  | Vervangen filters arbeid. (Materiaal verrekening verderop in dit formulier). | Camfil |  | 3x Hi-Flo R7 0160 :: 287x592x520-5-25 |  | 1x per jaar. |  | 3 | Stuks | 0 | 0 | 1
577100 | LBK eenvoudig |  | Preventief onderhoud conform vingerende wet- en regelgeving. | Holland Heating |  | LCU122 | 3.000 m3/h | 1x per jaar. | LBK toevoer t.b.v. restorette. Opbouw: filteren / verwarmen / ventilator. | 1 | Stuks | 0 | 0 | 1
Preventief onderhoud conform voorschriften fabrikant.
Preventief onderhoud twincoilsectie
Preventief onderhoud verwarmersectie
Preventief onderhoud ventilatorsectie
Preventief onderhoud filtersectie
|  |  | Vervangen V-snaar arbeid. (Materiaal verrekening verderop in dit formulier). | Optibelt |  | 1x SPZ 1077 |  | 1x per jaar. |  | 1 | Stuks | 0 | 0 | 1
|  |  | Vervangen filters arbeid. (Materiaal verrekening verderop in dit formulier). | Camfil |  | 2x Hi-Flo P7 0160 :: 592x592x520-10-25 |  | 1x per jaar. |  | 2 | Stuks | 0 | 0 | 1
577100 | LBK eenvoudig |  | Preventief onderhoud conform vingerende wet- en regelgeving. | Holland Heating |  | LCU142 | 7.000 m3/h | 1x per jaar. | LBK toevoer t.b.v. hal/kantoor/personeelsruimte vergader-/ zonnebankruimte. Opbouw: filteren / verwarmen / ventilator. | 1 | Stuks | 0 | 0 | 1
Preventief onderhoud conform voorschriften fabrikant.
Preventief onderhoud verwarmersectie
Preventief onderhoud ventilatorsectie
Preventief onderhoud filtersectie
|  |  | Vervangen V-snaar arbeid. (Materiaal verrekening verderop in dit formulier). | Optibelt |  | 2x SPZ 1202 |  | 1x per jaar. |  | 2 | Stuks | 0 | 0 | 1
|  |  | Vervangen filters arbeid. (Materiaal verrekening verderop in dit formulier). | Camfil |  | 1x AeroPleat GZ CO65 :: 960x465x47, 1x EcoPleat Basic Metal 0155 :: 465x960x48 |  | 1x per jaar. |  | 2 | Stuks | 0 | 0 | 1
577700 | LBK complex met wtw |  | Preventief onderhoud conform vingerende wet- en regelgeving. | Stork |  | WHRDA9100BR | 700 m3/h | 1x per jaar. | WTW unit t.b.v. kantoren. Opbouw: filteren / WTW wisselaar / ventilatoren. | 1 | Stuks | 0 | 0 | 1
Preventief onderhoud conform voorschriften fabrikant.
Preventief onderhoud verwarmersectie
Preventief onderhoud ventilatorsectie
Preventief onderhoud filtersectie
577700 | LBK complex met wtw |  | Preventief onderhoud conform vingerende wet- en regelgeving. | Holland Heating |  | LCU 122 | 3.000 m3/h | 1x per jaar. | tbv was-en kleedruimten wedstrijdbad Twincoal WTW | 1 | Stuks | 0 | 0 | 1
Preventief onderhoud conform voorschriften fabrikant.
Preventief onderhoud twincoilsectie
Preventief onderhoud verwarmersectie
Preventief onderhoud ventilatorsectie
Preventief onderhoud filtersectie
|  |  | Vervangen V-snaar arbeid. (Materiaal verrekening verderop in dit formulier). | Optibelt |  | 1x SPZ 1180 LW, 1x SPZ 937 |  | 1x per jaar. |  | 2 | Stuks | 0 | 0 | 1
|  |  | Vervangen filters arbeid. (Materiaal verrekening verderop in dit formulier). | Camfil |  | 1x Hi-Flo P7 0160 :: 592x592x520-10-25, 1x Hi-Cap CO60 :: 592x592x360-6-25 |  | 1x per jaar. |  | 2 | Stuks | 0 | 0 | 1
577700 | LBK complex met wtw |  | Preventief onderhoud conform vingerende wet- en regelgeving. | Holland Heating |  | LCU 122 | 2.998 m3/h | 1x per jaar. | tbv zaal 1+2 | 1 | Stuks | 0 | 0 | 1
Preventief onderhoud conform voorschriften fabrikant.
Preventief onderhoud twincoilsectie
Preventief onderhoud verwarmersectie
Preventief onderhoud ventilatorsectie
Preventief onderhoud filtersectie
|  |  | Vervangen V-snaar arbeid. (Materiaal verrekening verderop in dit formulier). | Optibelt |  | 1x XPZ 1000 |  | 1x per jaar. |  | 1 | Stuks | 0 | 0 | 1
|  |  | Vervangen filters arbeid. (Materiaal verrekening verderop in dit formulier). | Camfil |  | 1x Hi-Flo P7 0160 :: 592x592x520-10-25 |  | 1x per jaar. |  | 1 | Stuks | 0 | 0 | 1
577700 | LBK complex met wtw |  | Preventief onderhoud conform vingerende wet- en regelgeving. | Holland Heating |  | HHWBC 3000 D | 37.000 m3/h | 1x per jaar. | tbv Recreatiebad | 1 | Stuks | 0 | 0 | 1
Preventief onderhoud conform voorschriften fabrikant.
Preventief onderhoud kruisstroomwisselaar
Preventief onderhoud verwarmersectie
Preventief onderhoud ventilatoren
Preventief onderhoud filtersectie
|  |  | Vervangen filters arbeid. (Materiaal verrekening verderop in dit formulier). | Camfil |  | 9x Hi-Flo P7 0160 :: 592x592x520-10-25, 9x Hi-Cap CO60 :: 592x592x360-6-25 |  | 1x per jaar. |  | 18 | Stuks | 0 | 0 | 1
577700 | LBK complex met wtw |  | Preventief onderhoud conform vingerende wet- en regelgeving. | Holland Heating |  | HHWBC 2000 D | 16.000 m3/h | 1x per jaar. | tbv Doelgroepenbad | 1 | Stuks | 0 | 0 | 1
Preventief onderhoud conform voorschriften fabrikant.
Preventief onderhoud twincoilsectie
Preventief onderhoud verwarmersectie
Preventief onderhoud koelersectie
Preventief onderhoud ventilatoren
Preventief onderhoud filtersectie
|  |  | Vervangen filters arbeid. (Materiaal verrekening verderop in dit formulier). | Camfil |  | 4x Hi-Flo P7 0160 :: 592x592x520-10-25, 4x Hi-Cap CO60 :: 592x592x360-6-25 |  | 1x per jaar. |  | 8 | Stuks | 0 | 0 | 1
577700 | LBK complex met wtw |  | Preventief onderhoud conform vingerende wet- en regelgeving. | Holland Heating |  | HHWBC 2450 D | 22.500 m3/h | 1x per jaar. | tbv Wedstrijdbad 1 | 1 | Stuks | 0 | 0 | 1
Preventief onderhoud conform voorschriften fabrikant.
Preventief onderhoud twincoilsectie
Preventief onderhoud verwarmersectie
Preventief onderhoud koelersectie
Preventief onderhoud ventilatoren
Preventief onderhoud filtersectie
|  |  | Vervangen filters arbeid. (Materiaal verrekening verderop in dit formulier). | Camfil |  | 4x Hi-Flo M7 0160 :: 592x592x640-12-25, 2x Hi-Flo 0160 :: 592x287x640-12-25, 2x Hi-Flo O7 0160 :: 287x592x640-6-25, 4x Hi-Cap CO60 :: 592x592x360-6-25, 2x Hi-Cap CO60 :: 592x287x360-6-25, 2x Hi-Cap CO60 :: 287x592x360-3-25 |  | 1x per jaar. |  | 16 | Stuks | 0 | 0 | 1
577700 | LBK complex met wtw |  | Preventief onderhoud conform vingerende wet- en regelgeving. | Holland Heating |  | HHWBC 2450 D | 22.500 m3/h | 1x per jaar. | tbv Wedstrijdbad 2 | 1 | Stuks | 0 | 0 | 1
Preventief onderhoud conform voorschriften fabrikant.
Preventief onderhoud twincoilsectie
Preventief onderhoud verwarmersectie
Preventief onderhoud koelersectie
Preventief onderhoud ventilatoren
Preventief onderhoud filtersectie
|  |  | Vervangen filters arbeid. (Materiaal verrekening verderop in dit formulier). | Camfil |  | 4x Hi-Flo M7 0160 :: 592x592x640-12-25, 2x Hi-Flo 0160 :: 592x287x640-12-25, 2x Hi-Flo O7 0160 :: 287x592x640-6-25, 4x Hi-Cap CO60 :: 592x592x360-6-25, 2x Hi-Cap CO60 :: 592x287x360-6-25, 2x Hi-Cap CO60 :: 287x592x360-3-25 |  | 1x per jaar. |  | 16 | Stuks | 0 | 0 | 1
577700 | LBK complex met wtw |  | Preventief onderhoud conform vingerende wet- en regelgeving. | Holland Heating |  | LCU 132 | 4.356 m3/h | 1x per jaar. | tbv was- en kleedruimte Recreatiebad | 1 | Stuks | 0 | 0 | 1
Preventief onderhoud conform voorschriften fabrikant.
Preventief onderhoud kruisstroomwisselaar
Preventief onderhoud verwarmersectie
Preventief onderhoud koelersectie
Preventief onderhoud ventilatorsectie
Preventief onderhoud filtersectie
|  |  | Vervangen V-snaar arbeid. (Materiaal verrekening verderop in dit formulier). | Optibelt |  | 1x SPZ 1180 |  | 1x per jaar. |  | 1 | Stuks | 0 | 0 | 1
|  |  | Vervangen filters arbeid. (Materiaal verrekening verderop in dit formulier). | Camfil |  | 1x Hi-Flo P7 0160 :: 592x592x520-10-25, 1x Hi-Flo R7 0160 :: 287x592x520-5-25 |  | 1x per jaar. |  | 2 | Stuks | 0 | 0 | 1
577700 | LBK complex met wtw |  | Preventief onderhoud conform vingerende wet- en regelgeving. | Holland Heating |  | HHWBC 1825 D | 11.232 m3/h | 1x per jaar. | tbv fitness/massageruimte | 1 | Stuks | 0 | 0 | 1
Preventief onderhoud conform voorschriften fabrikant.
Preventief onderhoud kruisstroomwisselaar
Preventief onderhoud verwarmersectie
Preventief onderhoud koelersectie
Preventief onderhoud ventilatorsectie
Preventief onderhoud filtersectie
|  |  | Vervangen V-snaar arbeid. (Materiaal verrekening verderop in dit formulier). | Optibelt |  | 1x SPA 2057 |  | 1x per jaar. |  | 1 | Stuks | 0 | 0 | 1
|  |  | Vervangen filters arbeid. (Materiaal verrekening verderop in dit formulier). | Camfil |  | 2x Hi-Flo P7 0160 :: 592x592x520-10-25, 2x Hi-Flo 0160 :: 592x287x520-10-25 |  | 1x per jaar. |  | 4 | Stuks | 0 | 0 | 1
581100 | Regelkast met toebehoren |  | Preventief conform bijlage 5: Preventief Onderhoud GBS. | Priva |  | Compri HX | Ca 286x I/O | 1x per jaar. | Regelkast Code RK 2 t.b.v. zwembadinstallatie. Omvang: 286x I/O. | 1 | Stuks | 0 | 0 | 1
581100 | Regelkast met toebehoren |  | Preventief conform bijlage 5: Preventief Onderhoud GBS. | Hellebrekers |  |  | 2x motorgroep | 1x per jaar. | Regelkast tbv vuilwaterput. | 1 | Stuks | 0 | 0 | 1
581100 | Regelkast met toebehoren |  | Preventief conform bijlage 5: Preventief Onderhoud GBS. | Priva |  | Compri HX | ca 354x I/O | 1x per jaar. | Code: RK1. 6x DDC, 1x onderstation. Inclusief 2x frequentieregelaar (fabricaat: Rittal, type: SK3126100) | 1 | Stuks | 0 | 0 | 1
Subtotaal werktuigbouwkundig preventief onderhoud: | [12 empty] | 0
Overige installaties preventief onderhoud
NL/SfB | Element: |  | Handeling: | Merk: |  | Type: | Capaciteit: | Frequentie: | Opmerkingen: | Aantal: | Eenheid: | Prijs per eenheid: | Prijs totaal: | Indexatie methode (P.v.e. hoofdstuk 1.2):
533470 | Zwembadbodem, beweegbaar |  | Preventief onderhoud conform voorschriften fabrikant. | Variopool |  |  | 20 x 10 m | 1x per jaar. | Doelgroepenbad. | 1 | Post | 0 | 0 | 1
533470 | Zwembadbodem, beweegbaar |  | Preventief onderhoud conform voorschriften fabrikant. | Variopool |  |  | 16 x 9 + 5 (klep) m | 1x per jaar. | Wedstrijdbad. | 1 | Post | 0 | 0 | 1
581100 | Regelkast met toebehoren |  | Preventief onderhoud conform voorschriften fabrikant. | Variopool |  | Elektrakast, displays & touchscreen |  | 1x per jaar. | T.b.v. beweegbare bodem wedstrijdbad 1. | 1 | Post | 0 | 0 | 1
581100 | Regelkast met toebehoren |  | Preventief onderhoud conform voorschriften fabrikant. | Variopool |  | Elektrakast, displays & touchscreen |  | 1x per jaar. | T.b.v. beweegbare bodem wedstrijdbad 2. | 1 | Post | 0 | 0 | 1
Subtotaal overige installaties preventief onderhoud: | [12 empty] | 0
Zoutelektrolyse installaties preventief onderhoud
NL/SfB | Element: |  | Handeling: | Merk: |  | Type: | Capaciteit: | Frequentie: | Opmerkingen: | Aantal: | Eenheid: | Prijs per eenheid: | Prijs totaal: | Indexatie methode (P.v.e. hoofdstuk 1.2):
535407 | Zoutelektrolyse |  | All-in onderhoudscontract bij fabrikant conform de bijlages 2: Onderhoud zoutelektrolyse. | vdHeuvel |  | Chlorinsitu®V | 2.000 g/h | Jaarcontract. |  | 1 | Stuks | 0 | 0 | 3
Subtotaal waterbehandeling installaties preventief onderhoud: | [12 empty] | 0
Materiaal t.b.v. preventief onderhoud LBK's:
NL/SfB | Element: |  | Handeling: | Merk: | Type: |  |  | Frequentie: | Opmerkingen: | Aantal: | Eenheid: | Prijs per eenheid: | Prijs totaal: | Indexatie methode (P.v.e. hoofdstuk 1.2):
577700 | LBK |  | Levering filter tijdens preventief onderhoud. | Campfil | Hi-Flo R7 0160 :: 287x592x520-5-25 |  |  | 1x per jaar. | T.b.v. LBK toevoer Kelder (3x) & T.b.v. LBK Was/Kleedruimte Recreatiebad (1x) | 4 | Stuks | 0 | 0 | 2
577700 | LBK |  | Levering filter tijdens preventief onderhoud. | Campfil | Hi-Flo P7 0160 :: 592x592x520-10-25 |  |  | 1x per jaar. | T.b.v. LBK toevoer Restorette (2x) & LBK Was & Kleedruimten wedstrijdbad (1x) & LBK zaal 1+2 (1x) & LBK Recreatiebad (9x) & LBK Doelgroepenbad (4x) & LBK Was/Kleedruimte Recreatiebad (1x) & LBK Fitness/Massageruimte(2x) | 20 | Stuks | 0 | 0 | 2
577700 | LBK |  | Levering filter tijdens preventief onderhoud. | Campfil | AeroPleat GZ CO65 :: 960x465x47 |  |  | 1x per jaar. | T.b.v. LBK Ha l/ kantoor / Personeelsruimte / Vergaderruimtes | 1 | Stuks | 0 | 0 | 2
577700 | LBK |  | Levering filter tijdens preventief onderhoud. | Campfil | EcoPleat Basic Metal 0155 :: 465x960x48 |  |  | 1x per jaar. | T.b.v. LBK Ha l/ kantoor / Personeelsruimte / Vergaderruimtes | 1 | Stuks | 0 | 0 | 2
577700 | LBK |  | Levering filter tijdens preventief onderhoud. | Campfil | Hi-Cap CO60 :: 592x592x360-6-25 |  |  | 1x per jaar. | T.b.v. LBK Was & Kleedruimten wedstrijdbad (1x) & LBK Recreatiebad (9x) & LBK Doelgroepenbad (4x) & LBK Wedstrijdbad 1 (4x) & LBK Wedstrijdbad 2 (4x) | 22 | Stuks | 0 | 0 | 2
577700 | LBK |  | Levering filter tijdens preventief onderhoud. | Campfil | Hi-Flo M7 0160 :: 592x592x640-12-25 |  |  | 1x per jaar. | T.b.v. LBK Wedstrijdbad 1 (4x) & LBK Wedstrijdbad 2 (4x) | 8 | Stuks | 0 | 0 | 2
577700 | LBK |  | Levering filter tijdens preventief onderhoud. | Campfil | Hi-Flo 0160 :: 592x287x640-12-25 |  |  | 1x per jaar. | T.b.v. LBK Wedstrijdbad 1 (2x) & LBK Wedstrijdbad 2 (2x) | 4 | Stuks | 0 | 0 | 2
577700 | LBK |  | Levering filter tijdens preventief onderhoud. | Campfil | Hi-Flo O7 0160 :: 287x592x640-6-25 |  |  | 1x per jaar. | T.b.v. LBK Wedstrijdbad 1 (2x) & LBK Wedstrijdbad 2 (2x) | 4 | Stuks | 0 | 0 | 2
577700 | LBK |  | Levering filter tijdens preventief onderhoud. | Campfil | Hi-Cap CO60 :: 592x287x360-6-25 |  |  | 1x per jaar. | T.b.v. LBK Wedstrijdbad 1 (2x) & LBK Wedstrijdbad 2 (2x) | 4 | Stuks | 0 | 0 | 2
577700 | LBK |  | Levering filter tijdens preventief onderhoud. | Campfil | Hi-Cap CO60 :: 287x592x360-3-25 |  |  | 1x per jaar. | T.b.v. LBK Wedstrijdbad 1 (2x) & LBK Wedstrijdbad 2 (2x) | 4 | Stuks | 0 | 0 | 2
577700 | LBK |  | Levering filter tijdens preventief onderhoud. | Campfil | Hi-Flo 0160 :: 592x287x520-10-25 |  |  | 1x per jaar. | T.b.v. LBK Fitness/Massageruimte | 2 | Stuks | 0 | 0 | 2
577700 | LBK |  | Levering V-snaar tijdens preventief onderhoud. | Optibelt | XPZ 1112 |  |  | 1x per jaar. | T.b.v. LBK toevoer Kelder | 1 | Stuks | 0 | 0 | 2
577700 | LBK |  | Levering V-snaar tijdens preventief onderhoud. | Optibelt | SPZ 1077 |  |  | 1x per jaar. | T.b.v. LBK toevoer Restorette | 1 | Stuks | 0 | 0 | 2
577700 | LBK |  | Levering V-snaar tijdens preventief onderhoud. | Optibelt | SPZ 1202 |  |  | 1x per jaar. | T.b.v. LBK Ha l/ kantoor / Personeelsruimte / Vergaderruimtes | 2 | Stuks | 0 | 0 | 2
577700 | LBK |  | Levering V-snaar tijdens preventief onderhoud. | Optibelt | SPZ 1180 LW |  |  | 1x per jaar. | T.b.v. LBK Was & Kleedruimten wedstrijdbad | 1 | Stuks | 0 | 0 | 2
577700 | LBK |  | Levering V-snaar tijdens preventief onderhoud. | Optibelt | SPZ 937 |  |  | 1x per jaar. | T.b.v. LBK Was & Kleedruimten wedstrijdbad | 1 | Stuks | 0 | 0 | 2
577700 | LBK |  | Levering V-snaar tijdens preventief onderhoud. | Optibelt | XPZ 1000 |  |  | 1x per jaar. | T.b.v. LBK zaal 1+2 | 1 | Stuks | 0 | 0 | 2
577700 | LBK |  | Levering V-snaar tijdens preventief onderhoud. | Optibelt | SPZ 1180 |  |  | 1x per jaar. | T.b.v. LBK Was/Kleedruimte Recreatiebad | 1 | Stuks | 0 | 0 | 2
577700 | LBK |  | Levering V-snaar tijdens preventief onderhoud. | Optibelt | SPA 2057 |  |  | 1x per jaar. | T.b.v. LBK Fitness/Massageruimte | 1 | Stuks | 0 | 0 | 2
Subtotaal levering materiaal tijdens preventief onderhoud: | [12 empty] | 0
Totaal preventief onderhoud: | [12 empty] | 0

## Preventief Krommerijn
Document Prijsinvulformulier Onderhoud Zwembadinstallaties
Blad 04: |  | Preventief Onderhoud zwembad De Krommerijn
Dit prijsinvulformulier dient volledig door de inschrijver ingevuld te worden om tot de totaal inschrijfprijs te komen voor deze aanbesteding.
Inschrijver dient alleen alle gele cellen in te vullen met de bij de inschrijving geldende prijzen en opslagen.
Kleine hoeveelheden verbruiksmateriaal welke tijdens het preventief onderhoud gebruikt kunnen worden zoals b.v. smeermiddelen dienen opgenomen te zijn in de opgegeven prijs.
Dit document zal tevens leidend zijn en blijven tijdens de contractperiode voor het bepalen van de prijsopgave voor het gewenste preventief onderhoud per contractjaar.
Uitgangspunt voor de ingevulde prijzen betreft het prijspeil juli 2026.
Jaarlijks zullen de opgegeven prijzen geindexeerd worden conform de indexatiemethodes beschreven in het programma van eisen hoofdstuk 1.2.
Onderstaande betreft de verwachte werkomvang preventieve werkzaamheden per element en handeling per periode zoals aangegeven bij Frequentie. Er is getracht dit zo dicht mogelijk bij de daadwerkelijke gewenste werkzaamheden in de buurt te laten komen. Dit gebaseerd op door de opdrachtgever verzamelde data. Echter kunnen hier nog afwijkingen in zitten. Hierdoor kunnen er aan de hieronder aangegeven gegevens geen rechten worden ontleend.
Zwembadinstallaties preventief onderhoud
NL/SfB | Element: |  | Handeling: | Merk: |  | Type: | Capaciteit: | Frequentie: | Opmerkingen: | Aantal: | Eenheid: | Prijs per eenheid: | Prijs totaal: | Indexatie methode (P.v.e. hoofdstuk 1.2):
533424 | Chloor/ph regelaar |  | Preventief onderhoud conform vingerende wet- en regelgeving. | Wallace & Tiernan |  | Depolox 5 | pH+VBC+TGC | 1x per jaar. | T.b.v. dosering. 1 badsysteem (Wedstrijdbad). | 1 | Stuks | 0 | 0 | 1
Preventief onderhoud conform voorschriften fabrikant.
533424 | Chloor/ph regelaar |  | Preventief onderhoud conform vingerende wet- en regelgeving. | Wallace & Tiernan |  | Depolox 5 | VBC | 1x per jaar. | T.b.v. dosering. 1 badsysteem (Peuterbad). | 1 | Stuks | 0 | 0 | 1
Preventief onderhoud conform voorschriften fabrikant.
533424 | Chloor/ph regelaar |  | Preventief onderhoud conform vingerende wet- en regelgeving. | Wallace & Tiernan |  | Depolox 5 | pH+VBC | 1x per jaar. | T.b.v. dosering. 1 badsysteem (Recreatiebad & Kleuterbad). | 1 | Stuks | 0 | 0 | 1
Preventief onderhoud conform voorschriften fabrikant.
533441 | Bi-flow filter |  | Preventief onderhoud conform voorschriften fabrikant. Inclusief aanvullen filtermateriaal. | ELI |  | Bi-Flow 200, 8 segments | 200 m3/h | 1x per jaar. | T.b.v. Recreatiebad | 1 | Stuks | 0 | 0 | 1
533441 | Bi-flow filter |  | Preventief onderhoud conform voorschriften fabrikant. Inclusief aanvullen filtermateriaal. | ELI |  | Bi-Flow 400, 16 segments | 400 m3/h | 1x per jaar. | T.b.v. Wedstrijdbad Links & Rechts | 2 | Stuks | 0 | 0 | 1
535010 | UV installatie |  | Preventief onderhoud conform voorschriften fabrikant. | Van Remmen |  | S250i | DN250 | 1x per jaar. | T.b.v. Wedstrijdbad | 1 | Stuks | 0 | 0 | 1
538000 | Kathodische bescherming |  | Preventief onderhoud conform voorschriften fabrikant. | Corrodium |  | #532200, incl. 1x MG-anode |  | 1x per jaar. | T.b.v.: RVS biflow zandfilter (wedstrijdbad) | 1 | Stuks | 0 | 0 | 1
538000 | Kathodische bescherming |  | Preventief onderhoud conform voorschriften fabrikant. | Corrodium |  | #532199, incl. 1x MG-anode |  | 1x per jaar. | T.b.v.: RVS biflow zandfilter (wedstrijdbad) | 1 | Stuks | 0 | 0 | 1
538000 | Kathodische bescherming |  | Preventief onderhoud conform voorschriften fabrikant. | Corrodium |  | #150199, incl. 1x MG anode |  | 1x per jaar. | T.b.v.: RVS biflow zandfilter (Recreatiebad & kleuterbad) | 1 | Stuks | 0 | 0 | 1
542100 | Persluchtcompressor. Incl. Luchtdroger. |  | Preventief onderhoud conform voorschriften fabrikant. | Creemers |  | RCA 2,2 200 / EDD 600 (Luchtdroger) | 10 bar: 294 L/min | 1x per jaar. | T.b.v.: persluchtvoorziening zwembadinstallaties. | 1 | Stuks | 0 | 0 | 1
542100 | Persluchtcompressor |  | Preventief onderhoud conform voorschriften fabrikant. | Creemers |  | RCA 2,2/200 | 10 bar: 294 L/min | 1x per jaar. | T.b.v.: persluchtvoorziening zwembadinstallaties. | 1 | Stuks | 0 | 0 | 1
Subtotaal zwembadinstallaties preventief onderhoud: | [12 empty] | 0
Werktuigbouwkundig preventief onderhoud
NL/SfB | Element: |  | Handeling: | Merk: |  | Type: | Capaciteit: | Frequentie: | Omschrijving: | Aantal: | Eenheid: | Prijs per eenheid: | Prijs totaal: | Indexatie methode (P.v.e. hoofdstuk 1.2):
522600 | Afvoeren, put met pompsysteem |  | Preventief onderhoud conform voorschriften fabrikant. | Grundfoss |  | Vuilwaterput (gegevens onbekend) |  | 1x per jaar. | Vuilwaterput (gegevens onbekend) - gelegen in terrein buitenbad onder putdeksel | 2 | Post | 0 | 0 | 1
532101 | Boiler |  | Preventief onderhoud conform vingerende wet- en regelgeving. | Daalderop |  | 07.14.28.053 | 120 liter | 1x per jaar. | Standaard elektrische boiler. | 1 | Stuks | 0 | 0 | 1
Preventief onderhoud conform voorschriften fabrikant.
532200 | Boiler |  | Preventief onderhoud conform vingerende wet- en regelgeving. |  |  | Smith ST 1000 N E | 1000 liter | 1x per jaar. | Standaard voorraadvat warm tapwater. 1000 L , indirect verwarmd | 1 | Stuks | 0 | 0 | 1
Preventief onderhoud conform voorschriften fabrikant.
532200 | Boiler |  | Preventief onderhoud conform vingerende wet- en regelgeving. | Stiebel Eltron |  | SBB 300 plus | 305 liter | 1x per jaar. | Standaard voorraadvat, CV gevoed., indirect verwarmd | 1 | Stuks | 0 | 0 | 1
Preventief onderhoud conform voorschriften fabrikant.
551200 | Koeling lokaal; splitsysteem |  | Preventief onderhoud conform voorschriften fabrikant. | Mitsubishi |  | SCM100ZJ-S1 | Koelen: 10 kW, Verwarmen: 12 kW | 1x per jaar. | Lokale splitunit t.b.v.: kantoren. ca 2x cassette binnenunit inclusief afstandsbediening. Koudemiddel: R410A, koudemiddel hoeveelheid: 6 kg. | 1 | Stuks | 0 | 0 | 1
551200 | Koeling lokaal; splitsysteem |  | Preventief onderhoud conform voorschriften fabrikant. | Daikin |  | RZQSG125L8Y1B | Koelen: 8 kW, Verwarmen: 10 kW | 1x per jaar. | Lokale splitunit t.b.v.: kantoren. ca 2x cassette binnenunit inclusief afstandsbediening. Koudemiddel: R410A, koudemiddel hoeveelheid: 2,9 kg. HU-ERTA-22-5-2023_Unit voor kantine waterpolo. | 1 | Stuks | 0 | 0 | 1
551200 | Koeling lokaal; splitsysteem |  | Preventief onderhoud conform voorschriften fabrikant. | Mitsubishi |  |  | Koelen: 0,9 kW, Verwarmen: 0,9 kW | 1x per jaar. | Lokale splitunit t.b.v.: Buitenkassa kassa's. 2x cassette binnenunit inclusief afstandsbediening. Koudemiddel: R410A, koudemiddel hoeveelheid: 1,2 kg. | 1 | Stuks | 0 | 0 | 1
552100 | Koeling centraal; koelmachine 3-30 kg freon |  | Preventief onderhoud conform voorschriften fabrikant. | Mitsubishi |  | PURY-P300YJM-A | Koelen: 33,5 kW, Verwarmen: 37,5 kW | 1x per jaar. | T.b.v.: lokale binnenunits (cassette) casco ruimtes medinelo fitness en dansschool. Aantal binnenunits ca 6 stuks. Omvang niet helemaal duidelijk i.v.m. beperkte toegang casco ruimtes. Koudemiddel: R410A, koudemiddel hoeveelheid: 9,5 kg. Steknummer 0476-15-051 49,75 kg R410a | 2 | Stuks | 0 | 0 | 1
552100 | Koeling centraal; koelmachine 3-30 kg freon |  | Preventief onderhoud conform voorschriften fabrikant. | Mitsubishi |  | PURY-P300YJM-A | Koelen: 33,5 kW, Verwarmen: 37,5 kW | 1x per jaar. | T.b.v.: lokale binnenunits (cassette) casco ruimtes medinelo fitness en dansschool. Aantal binnenunits ca 6 stuks. Omvang niet helemaal duidelijk i.v.m. beperkte toegang casco ruimtes. Koudemiddel: R410A, koudemiddel hoeveelheid: 9,5 kg. Steknummer 0476-15-051 49,75 kg R410a | 2 | Stuks | 0 | 0 | 1
577110 | Frequentie-/toeren-/rotorregelaar t.b.v. TV, AV en/of warmtewiel (wtw) |  | Preventief onderhoud conform voorschriften fabrikant. | Danfoss |  |  |  | 1x per jaar. | Frequentieregelaar tbv toevoer en afzuig ventilator LBK zwembad | 2 | Stuks | 0 | 0 | 1
577700 | LBKcomplex met wtw |  | Preventief onderhoud conform vingerende wet- en regelgeving. | GEA |  | CAIRPlus 252.128IBBK | Toevoer: 33.000 m3/h, afzuig: 33.000 m3/h | 1x per jaar. | LBK 01 t.b.v.: wedstrijdbad. LBK toevoer en afzuig. Opbouw: Opbouw: kleppen / filter / verwarmen / WTW / ventilator (2x frequentie aangedreven). | 1 | Stuks | 0 | 0 | 1
Preventief onderhoud conform voorschriften fabrikant.
Preventief onderhoud verwarmersectie
Preventief onderhoud kruisstroomwisselaar
Preventief onderhoud toevoerventilatorsectie
Preventief onderhoud afzuigventilatorsectie
Preventief onderhoud filtersectie
|  |  | Vervangen V-snaar arbeid. (Materiaal verrekening verderop in dit formulier). | Optibelt |  | 4x SPA 2382 |  | 1x per jaar. |  | 4 | Stuks | 0 | 0 | 1
|  |  | Vervangen filters arbeid. (Materiaal verrekening verderop in dit formulier). | Camfil |  | 8x Hi-Flo M7 0160 :: 592x592x640-12-25, 8x Hi-Flo A5 1060 :: 592x592x600-6-25 |  | 1x per jaar. |  | 16 | Stuks | 0 | 0 | 1
577700 | LBKcomplex met wtw |  | Preventief onderhoud conform vingerende wet- en regelgeving. | GEA |  | CAIRPlus 096.0641 IBBK | Toevoer: 5.000 m3/h, afzuig: 5.000 m3/h | 1x per jaar. | LBK 02 t.b.v.: kleedruimte. LBK toevoer en afzuig. Opbouw: Opbouw: kleppen / filter / verwarmen / WTW / ventilator (2x frequentie aangedreven) en 1 gekoppelde naverwarmer (VEAB). | 1 | Stuks | 0 | 0 | 1
Preventief onderhoud conform voorschriften fabrikant.
Preventief onderhoud verwarmersectie
Preventief onderhoud koelersectie
Preventief onderhoud kruisstroomwisselaar
Preventief onderhoud ventilatorsectie
Preventief onderhoud filtersectie
|  |  | Vervangen V-snaar arbeid. (Materiaal verrekening verderop in dit formulier). | Optibelt |  | 1x XPZ 1237, 1x SPZ 1237 LW |  | 1x per jaar. |  | 2 | Stuks | 0 | 0 | 1
|  |  | Vervangen filters arbeid. (Materiaal verrekening verderop in dit formulier). | Camfil |  | 1x Hi-Flo M7 0160 :: 592x592x640-12-25, 1x Hi-Flo O7 0160 :: 287x592x640-6-25, 1x Hi-Flo A5 1060 :: 592x592x600-6-25, 1x Hi-Flo C5 1060 :: 287x592x600-3-25 |  | 1x per jaar. |  | 4 | Stuks | 0 | 0 | 1
577700 | LBKcomplex met wtw |  | Preventief onderhoud conform vingerende wet- en regelgeving. | GEA |  | COM4Plus CL30AVBV | Toevoer: 5.000 m3/h, afzuig: 5.000 m3/h | 1x per jaar. | LBK t.b.v.: kantoren. LBK toevoer en afzuig. Opbouw: Opbouw: kleppen / filter / verwarmen / WTW / ventilator (2x direct aangedreven). | 1 | Stuks | 0 | 0 | 1
Preventief onderhoud conform voorschriften fabrikant.
Preventief onderhoud verwarmersectie
Preventief onderhoud koelersectie
Preventief onderhoud kruisstroomwisselaar
Preventief onderhoud ventilatorsectie
Preventief onderhoud filtersectie
|  |  | Vervangen filters arbeid. (Materiaal verrekening verderop in dit formulier). | Camfil |  | 2x Hi-Flo M7 0160 :: 592x592x640-12-25, 2x Hi-Flo A5 1060 :: 592x592x600-6-25 |  | 1x per jaar. |  | 4 | Stuks | 0 | 0 | 1
577700 | LBKcomplex met wtw |  | Preventief onderhoud conform vingerende wet- en regelgeving. | Alko |  | RO.03R-H-75-MK-SD20-Z-VK-RC-Y02 | Toevoer: 3.000 m3/h, afzuig: 3.000 m3/h | 1x per jaar. | LBK 1 en 2 t.b.v.: casco ruimtes (vermoedelijk). LBK toevoer en afzuig. Opbouw: Opbouw: kleppen / filter / verwarmen / WTW / ventilator (2x direct aangedreven) en 1x gekoppelde naverwarmer (VEAB). | 2 | Stuks | 0 | 0 | 1
Preventief onderhoud conform voorschriften fabrikant.
Preventief onderhoud verwarmersectie
Preventief onderhoud warmtewiel
Preventief onderhoud toevoerventilatorsectie
Preventief onderhoud afzuigventilatorsectie
Preventief onderhoud filtersectie
|  |  | Vervangen filters arbeid. (Materiaal verrekening verderop in dit formulier). | Camfil |  | 2x Hi-Flo 0160 :: 880x390x360-10-25, 2x Hi-Flo 1060 :: 880x390x370-9-25 |  | 1x per jaar. |  | 4 | Stuks | 0 | 0 | 1
577700 | LBKcomplex met wtw |  | Preventief onderhoud conform vingerende wet- en regelgeving. | 2VV |  | HR95 (Alfa95) 250EC-CF-VBXX-74RP1 | Toevoer: 2.500 m3/h, afzuig: 2.500 m3/h | 1x per jaar. | LBK t.b.v.: Dansschool, verhuur. LBK toevoer en afzuig. Opbouw: Opbouw: kleppen / filter / verwarmen / WTW / ventilator (2x direct aangedreven). | 1 | Stuks | 0 | 0 | 1
Preventief onderhoud conform voorschriften fabrikant.
Preventief onderhoud verwarmersectie
Preventief onderhoud warmtewiel
Preventief onderhoud toevoerventilatorsectie
Preventief onderhoud afzuigventilatorsectie
Preventief onderhoud filtersectie
|  |  | Vervangen filters arbeid. (Materiaal verrekening verderop in dit formulier). | Camfil |  | 1x AeroPleat SD Metal CO65 :: 585x585x96, 1x AeroPleat Basic Metal CO65 :: 585x585x48 |  | 1x per jaar. |  | 2 | Stuks | 0 | 0 | 1
533427 | Regelkast |  | Preventief conform bijlage 5: Preventief Onderhoud GBS. | Hellebrekers |  | RK2.4 vuilwaterpompen |  | 1x per jaar. | Code: RK2.4 t.b.v.: 3 vuilwaterpompen. Omvang: HS25A: 1xLs+3xPkz+3xMR+7xHR+1xNR+osb. | 1 | Post | 0 | 0 | 1
533427 | Regelkast |  | Preventief conform bijlage 5: Preventief Onderhoud GBS. | Hellebrekers |  | RK2.2 speels | ca 30x I/O | 1x per jaar. | Code: RK2.2 tbv: speelse elementen. Omvang: HS125A; 8xPkz+1xK+1xL+1xLs2p+11xMR+3xLs+2xHR+Priva Compri HX: 12xDI+12xDU+2xIM+display. | 1 | Post | 0 | 0 | 1
533427 | Regelkast |  | Preventief conform bijlage 5: Preventief Onderhoud GBS. | Hellebrekers |  | RK2.4 kreek |  | 1x per jaar. | Code: RK2.4 t.b.v.: kreek. Omvang: 3xMR+1xTR. | 1 | Post | 0 | 0 | 1
533427 | Regelkast |  | Preventief conform bijlage 5: Preventief Onderhoud GBS. | Hellebrekers |  | RK2.1 waterbehandeling | ca 110x I/O | 1x per jaar. | Code: RK2.1 t.b.v.: waterbehandeling. Omvang: HS250A: 1xKs125+2xKs63+2xKs40+1xKs+2xLs+2xLs2p+8xPkz+13xMR+2xHR+KNX: 4 kan.+ priva Compri HX: 66xDU+24xDI+4xAU+16xAI+osb. | 1 | Post | 0 | 0 | 1
581100 | Regelkast met toebehoren |  | Preventief conform bijlage 5: Preventief Onderhoud GBS. | Priva |  | Compri HX 8 | ruim 200 io | 1x per jaar. | Code: RK1.2 t.b.v.: luchtbehandeling. 1x Compri HX, 1x onderstation. | 1 | Stuks | 0 | 0 | 1
581100 | Regelkast met toebehoren |  | Preventief conform bijlage 5: Preventief Onderhoud GBS. | Priva |  | Compri HX 8 | ruim 200 io | 1x per jaar. | Code: RK 1.1 t.b.v.: luchtbehandeling. 1x Compri HX, 1x onderstation. | 1 | Stuks | 0 | 0 | 1
Subtotaal werktuigbouwkundig preventief onderhoud: | [12 empty] | 0
Zoutelektrolyse installaties preventief onderhoud
NL/SfB | Element: |  | Handeling: | Merk: |  | Type: | Capaciteit: | Frequentie: | Omschrijving: | Aantal: | Eenheid: | Prijs per eenheid: | Prijs totaal: | Indexatie methode (P.v.e. hoofdstuk 1.2):
535407 | Zoutelektrolyse |  | All-in onderhoudscontract bij fabrikant conform de bijlages 2: Onderhoud zoutelektrolyse. | vdHeuvel |  | Chlorinsitu®V | 3.200 g/h | Jaarcontract. |  | 1 | Stuks | 0 | 0 | 3
535407 | Onderbreekpompinstallatie |  | Preventief onderhoud conform vingerende wet- en regelgeving. | Duijvelaar Pompen |  | HUV1DPVI 2/5(12)B, 1-pomps, cap. 1.9 m3/u - 2,5 bar, DN15 | DN15 | 1x per jaar. |  | 1 | Stuks | 0 | 0 | 3
Preventief onderhoud conform voorschriften fabrikant.
Subtotaal waterbehandeling installaties preventief onderhoud: | [12 empty] | 0
Materiaal t.b.v. preventief onderhoud LBK's:
NL/SfB | Element: |  | Handeling: | Merk: | Type: |  |  | Frequentie: | Opmerkingen: | Aantal: | Eenheid: | Prijs per eenheid: | Prijs totaal: | Indexatie methode (P.v.e. hoofdstuk 1.2):
577700 | LBK |  | Levering filter tijdens preventief onderhoud. | Campfil | Hi-Flo M7 0160 :: 592x592x640-12-25 |  |  | 1x per jaar. | T.b.v. LBK Wedstrijdbad (8x) & LBK Kleedruimte (1x) & LBK Kantoren (2x) | 11 | Stuks | 0 | 0 | 2
577700 | LBK |  | Levering filter tijdens preventief onderhoud. | Campfil | Hi-Flo A5 1060 :: 592x592x600-6-25 |  |  | 1x per jaar. | T.b.v. LBK Wedstrijdbad (8x) & LBK Kleedruimte (1x) & LBK Kantoren (2x) | 11 | Stuks | 0 | 0 | 2
577700 | LBK |  | Levering filter tijdens preventief onderhoud. | Campfil | Hi-Flo O7 0160 :: 287x592x640-6-25 |  |  | 1x per jaar. | T.b.v. LBK Kleedruimte | 1 | Stuks | 0 | 0 | 2
577700 | LBK |  | Levering filter tijdens preventief onderhoud. | Campfil | Hi-Flo C5 1060 :: 287x592x600-3-25 |  |  | 1x per jaar. | T.b.v. LBK Kleedruimte | 1 | Stuks | 0 | 0 | 2
577700 | LBK |  | Levering filter tijdens preventief onderhoud. | Campfil | Hi-Flo 0160 :: 880x390x360-10-25 |  |  | 1x per jaar. | T.b.v. LBK's 1&2 Casco ruimtes | 2 | Stuks | 0 | 0 | 2
577700 | LBK |  | Levering filter tijdens preventief onderhoud. | Campfil | Hi-Flo 1060 :: 880x390x370-9-25 |  |  | 1x per jaar. | T.b.v. LBK's 1&2 Casco ruimtes | 2 | Stuks | 0 | 0 | 2
577700 | LBK |  | Levering filter tijdens preventief onderhoud. | Campfil | AeroPleat SD Metal CO65 :: 585x585x96 |  |  | 1x per jaar. | T.b.v. LBK Dansschool | 1 | Stuks | 0 | 0 | 2
577700 | LBK |  | Levering filter tijdens preventief onderhoud. | Campfil | AeroPleat Basic Metal CO65 :: 585x585x48 |  |  | 1x per jaar. | T.b.v. LBK Dansschool | 1 | Stuks | 0 | 0 | 2
577700 | LBK |  | Levering V-snaar tijdens preventief onderhoud. | Optibelt | SPA 2382 |  |  | 1x per jaar. | T.b.v. LBK Wedstrijdbad | 4 | Stuks | 0 | 0 | 2
577700 | LBK |  | Levering V-snaar tijdens preventief onderhoud. | Optibelt | XPZ 1237 |  |  | 1x per jaar. | T.b.v. LBK Kleedruimte | 1 | Stuks | 0 | 0 | 2
577700 | LBK |  | Levering V-snaar tijdens preventief onderhoud. | Optibelt | SPZ 1237 LW |  |  | 1x per jaar. | T.b.v. LBK Kleedruimte | 1 | Stuks | 0 | 0 | 2
Subtotaal levering materiaal tijdens preventief onderhoud: | [12 empty] | 0
Totaal preventief onderhoud: | [12 empty] | 0

## Correctief
Document Prijsinvulformulier Onderhoud Zwembadinstallaties
Blad: 05 |  | Correctief Onderhoud
Dit prijsinvulformulier dient volledig door de inschrijver ingevuld te worden om tot de totaal inschrijfprijs te komen voor deze aanbesteding.
Inschrijver dient alleen alle gele cellen in te vullen met de bij de inschrijving geldende prijzen en opslagen.
Dit document zal tevens leidend zijn en blijven tijdens de contractperiode voor het verrekenen van de kosten voor correctief onderhoud.
Uitgangspunt voor de ingevulde prijzen betreft het prijspeil juli 2026.
Jaarlijks zullen de opgegeven prijzen geindexeerd worden conform de indexatiemethodes beschreven in het programma van eisen hoofdstuk 1.2.
Zie het technisch bestek hoofdstuk 5,1 welke voorwaarden er gesteld worden om tot een prijsvorming per correctief onderhoud te komen.
Onderstaande betreft het gemiddelde, verwachte werkomvang van het aantal storingen, het benodigde materiaal en eventuele onder-aanneming. Deze getallen zijn gebaseerd op de beschikbare data van de jaren 2024 en 2025. Hier kunnen geen rechten aan ontleed worden.
Het gemiddeld aantal storingen is geraamd op:
Werktuigbouwkundig: |  |  | 60 stuks
Zwembadinstallaties: |  |  | 40 stuks
Overige installaties: |  |  | 4 stuks
Zoutelektrolyse |  |  | 4 stuks
De werkelijke kosten van de storingen zullen per storing worden verrekend conform de omschrijving in het technisch bestek hoofdstuk 6.1.
Zwembad installaties
| A | Voorrijkosten en arbeid
De in te vullen prijs betreft de kosten per keer voorrijden en per besteed werkuur van de storingsmonteur.
| Omschrijving: |  |  | Jaar prognose: | Eenheid: | Prijs per eenheid: | Totaalprijs: | Indexatie methode (P.v.e. hoofdstuk 1.2):
| Voorrijkosten. |  |  | 40 | Stuk | 0 | 0 | 1
| Uurtarief storingsmonteur tijdens werktijd |  |  | 200 | Uur | 0 | 0 | 1
| Uurtarief storingsmonteur buiten werktijd |  |  | 2 | Uur | 0 | 0 | 1
| Uurtarief storingsmonteur Zondagen en nationaal erkende feestdagen |  |  | 2 | Uur | 0 | 0 | 1
| B | Materiaal
Het in te vullen percentage betreft het percentage over de netto materiaal inkoopprijs van de opdrachtnemer van het gebruikte materiaal per storingsopdracht.
| Omschrijving: |  |  | Jaar prognose: | Eenheid: | Opslag percentage: | Totaalprijs: | Indexatie methode (P.v.e. hoofdstuk 1.2):
| Opslag op netto materiaalkosten (Percentage): |  |  | 8400 | Euro | 0% | 8400 | 4
| C | Onder-aanneming
Het in te vullen percentage betreft het percentage over de totale netto kosten gefactureerd aan de opdrachtnemer door de onder-aannemer per storingsopdracht.
| Omschrijving: |  |  | Jaar prognose: | Eenheid: | Opslag percentage: | Totaalprijs: | Indexatie methode (P.v.e. hoofdstuk 1.2):
| Opslag op netto onder-aanneming kosten (Percentage): |  |  | 6000 | Euro | 0% | 6000 | 4
| Totaalsom Correctief Onderhoud Zwembadinstallaties (excl. BTW) | [5 empty] | 14400
Werktuigbouwkundig
| A | Voorrijkosten en arbeid
De in te vullen prijs betreft de kosten per keer voorrijden en per besteed werkuur van de storingsmonteur.
| Omschrijving: |  |  | Jaar prognose: | Eenheid: | Prijs per eenheid: | Totaalprijs: | Indexatie methode (P.v.e. hoofdstuk 1.2):
| Voorrijkosten. |  |  | 60 | Stuk | 0 | 0 | 1
| Uurtarief storingsmonteur tijdens werktijd |  |  | 300 | Uur | 0 | 0 | 1
| Uurtarief storingsmonteur buiten werktijd |  |  | 10 | Uur | 0 | 0 | 1
| Uurtarief storingsmonteur Zondagen en nationaal erkende feestdagen |  |  | 6 | Uur | 0 | 0 | 1
| B | Materiaal
Het in te vullen percentage betreft het percentage over de netto materiaal inkoopprijs van de opdrachtnemer van het gebruikte materiaal per storingsopdracht.
| Omschrijving: |  |  | Jaar prognose: | Eenheid: | Opslag percentage: | Totaalprijs: | Indexatie methode (P.v.e. hoofdstuk 1.2):
| Opslag op netto materiaalkosten (Percentage): |  |  | 12600 | Euro | 0% | 12600 | 4
| C | Onder-aanneming
Het in te vullen percentage betreft het percentage over de totale netto kosten gefactureerd aan de opdrachtnemer door de onder-aannemer per storingsopdracht.
| Omschrijving: |  |  | Jaar prognose: | Eenheid: | Opslag percentage: | Totaalprijs: | Indexatie methode (P.v.e. hoofdstuk 1.2):
| Opslag op netto onder-aanneming kosten (Percentage): |  |  | 9000 | Euro | 0% | 9000 | 4
| Totaalsom Correctief Onderhoud Werktuigbouwkundige installaties (excl. BTW) | [5 empty] | 21600
Overige installaties
| A | Voorrijkosten en arbeid (Eigen monteur opdrachtnemer t.b.v. 1e opvolging en analyse
De in te vullen prijs betreft de kosten per keer voorrijden en per besteed werkuur van de storingsmonteur.
| Omschrijving: |  |  | Jaar prognose: | Eenheid: | Prijs per eenheid: | Totaalprijs: | Indexatie methode (P.v.e. hoofdstuk 1.2):
| Voorrijkosten. |  |  | 8 | Stuk | 0 | 0 | 1
| Uurtarief storingsmonteur tijdens werktijd |  |  | 8 | Uur | 0 | 0 | 1
| Uurtarief storingsmonteur buiten werktijd |  |  | 2 | Uur | 0 | 0 | 1
| Uurtarief storingsmonteur Zondagen en nationaal erkende feestdagen |  |  | 2 | Uur | 0 | 0 | 1
| B | Materiaal
Het in te vullen percentage betreft het percentage over de netto materiaal inkoopprijs van de opdrachtnemer van het gebruikte materiaal per storingsopdracht.
| Omschrijving: |  |  | Jaar prognose: | Eenheid: | Opslag percentage: | Totaalprijs: | Indexatie methode (P.v.e. hoofdstuk 1.2):
| Opslag op netto materiaalkosten (Percentage): |  |  | 250 | Euro | 0% | 250 | 4
| C | Onder-aanneming
Het in te vullen percentage betreft het percentage over de totale netto kosten gefactureerd aan de opdrachtnemer door de onder-aannemer per storingsopdracht.
| Omschrijving: |  |  | Jaar prognose: | Eenheid: | Opslag percentage: | Totaalprijs: | Indexatie methode (P.v.e. hoofdstuk 1.2):
| Opslag op netto onder-aanneming kosten (Percentage): |  |  | 2800 | Euro | 0% | 2800 | 4
| Totaalsom Correctief Onderhoud Overige installaties(excl. BTW) | [5 empty] | 3050
Zoutelektrolyse installaties
| A | Voorrijkosten en arbeid (Eigen monteur aannemer voor 1e opvolging en analyse.)
De in te vullen prijs betreft de kosten per keer voorrijden en per besteed werkuur van de storingsmonteur.
| Omschrijving: |  |  | Jaar prognose: | Eenheid: | Prijs per eenheid: | Totaalprijs: | Indexatie methode (P.v.e. hoofdstuk 1.2):
| Voorrijkosten. |  |  | 4 | Stuk | 0 | 0 | 1
| Uurtarief storingsmonteur tijdens werktijd |  |  | 4 | Uur | 0 | 0 | 1
| Uurtarief storingsmonteur buiten werktijd |  |  | 2 | Uur | 0 | 0 | 1
| Uurtarief storingsmonteur Zondagen en nationaal erkende feestdagen |  |  | 2 | Uur | 0 | 0 | 1
| B | Materiaal
Het in te vullen percentage betreft het percentage over de netto materiaal inkoopprijs van de opdrachtnemer van het gebruikte materiaal per storingsopdracht.
| Omschrijving: |  |  | Jaar prognose: | Eenheid: | Opslag percentage: | Totaalprijs: | Indexatie methode (P.v.e. hoofdstuk 1.2):
| Opslag op netto materiaalkosten (Percentage): |  |  | 250 | Euro | 0% | 250 | 4
| C | Onder-aanneming
Het in te vullen percentage betreft het percentage over de totale netto kosten gefactureerd aan de opdrachtnemer door de onder-aannemer per storingsopdracht.
| Omschrijving: |  |  | Jaar prognose: | Eenheid: | Opslag percentage: | Totaalprijs: | Indexatie methode (P.v.e. hoofdstuk 1.2):
| Opslag op netto onder-aanneming kosten (Percentage): |  |  | 2400 | Euro | 0% | 2400 | 4
| Totaalsom Correctief Onderhoud Zoutelektrolyse (excl. BTW) | [5 empty] | 2650
| Totaalsom Correctief Onderhoud (excl. BTW) | [5 empty] | 41700

## Planmatig
Document Prijsinvulformulier Onderhoud Zwembadinstallaties
Blad: 06 |  | Planmatig Onderhoud
Dit prijsinvulformulier dient volledig door de inschrijver ingevuld te worden om tot de totaal inschrijfprijs te komen voor deze aanbesteding.
Inschrijver dient alleen alle gele cellen in te vullen met de bij de inschrijving geldende prijzen en opslagen.
Dit document zal tevens leidend zijn en blijven tijdens de contractperiode voor het opstellen van de prijsopgave 's voor planmatige onderhoudswerkzaamheden.
Uitgangspunt voor de ingevulde prijzen betreft het prijspeil juli 2026.
Jaarlijks zullen de opgegeven prijzen geindexeerd worden conform de indexatiemethodes beschreven in het programma van eisen hoofdstuk 1.2.
Zie het technisch bestek hoofdstuk 5.3 welke voorwaarden er gesteld worden om tot een prijsvorming per planmatige vervanging te komen.
Onderstaande ramingen zijn gebaseerd op het nu beschikbare MJOP. Echter kan deze tijdens de contractperiode nog wijzigen. Aan deze ramingen kunnen dan ook geen rechten worden ontleend.
Alleen bij prijsopgaves voor planmatig onderhoud mag een percentage winst & risico berekend worden conform de onder aan dit blad ingevulde percentage.
Alle tarieven en opslagen dienen all-in te zijn. Alle overige kosten zoals b.v. werkvoorbereidingskosten, voorrijkosten, reiskosten, handelingskosten, enz, enz, dienen opgenomen te zijn in de ingevulde tarieven en opslagpercentages.
Zwembad installaties
| Omvang prijsopgave: |  | Gemiddeld aantal aanvragen per jaar:
| < € 2.500,00 |  | 27
| € 2.500,01 <--> € 10.000,00 |  | 13
| € 10.000,01 <--> € 25.000,00 |  | 2
| > € 25,000,01 |  | 1
| Totaal: |  | 43
Raming totaal gemiddeld per jaar:
| Omschrijving. |  | Jaar prognose | Eenheid | Prijs per eenheid of Percentage | Totaal: | Indexatie methode (P.v.e. hoofdstuk 1.2):
| Uurtarief zelfstandig monteur |  | 855 | Uur | 0 | 0 | 1
| Uurtarief specialist |  | 32 | Uur | 0 | 0 | 1
| Uurtarief projectleider |  | 83 | Uur | 0 | 0 | 1
| Uurtarief werkvoorbereider |  | 98 | Uur | 0 | 0 | 1
| Uurtarief engineer |  | 34 | Uur | 0 | 0 | 1
| Uurtarief tekenaar |  | 34 | Uur | 0 | 0 | 1
| Opslag op netto inkoop materiaal (Percentage) |  | 86794 | Euro | 0% | 86794 | 4
| Opslag op netto inkoop onder-aanneming (Percentage) |  | 21700 | Euro | 0% | 21700 | 4
| Totaalsom Planmatig Onderhoud Zwembadinstallaties (excl. BTW) |  |  |  |  | 108494
Werktuigbouwkundige installaties
| Omvang prijsopgave: |  | Gemiddeld aantal aanvragen per jaar:
| < € 2.500,00 |  | 12
| € 2.500,01 <--> € 10.000,00 |  | 11
| € 10.000,01 <--> € 25.000,00 |  | 4
| > € 25,000,01 |  | 4
| Totaal: |  | 31
Raming totaal gemiddeld per jaar:
| Omschrijving. |  | Jaar prognose | Eenheid | Prijs per eenheid of Percentage | Totaal: | Indexatie methode (P.v.e. hoofdstuk 1.2):
| Uurtarief zelfstandig monteur |  | 1455 | Uur | 0 | 0 | 1
| Uurtarief specialist |  | 61 | Uur | 0 | 0 | 1
| Uurtarief projectleider |  | 143 | Uur | 0 | 0 | 1
| Uurtarief werkvoorbereider |  | 169 | Uur | 0 | 0 | 1
| Uurtarief engineer |  | 64 | Uur | 0 | 0 | 1
| Uurtarief tekenaar |  | 64 | Uur | 0 | 0 | 1
| Opslag op netto inkoop materiaal (Percentage) |  | 149500 | Euro | 0% | 149500 | 4
| Opslag op netto inkoop onder-aanneming (Percentage) |  | 37500 | Euro | 0% | 37500 | 4
| Totaalsom Planmatig Onderhoud Werktuigbouwkundige installaties (excl. BTW) |  |  |  |  | 187000
Overige installaties
| Omvang prijsopgave: |  | Gemiddeld aantal aanvragen per jaar:
| < € 2.500,00 |  | 4
| € 2.500,01 <--> € 10.000,00 |  | 2
| € 10.000,01 <--> € 25.000,00 |  | 1
| > € 25,000,01 |  | 1
| Totaal: |  | 8
Raming totaal gemiddeld per jaar:
| Omschrijving. |  | Jaar prognose | Eenheid | Prijs per eenheid of Percentage | Totaal: | Indexatie methode (P.v.e. hoofdstuk 1.2):
| Uurtarief zelfstandig monteur |  | 32 | Uur | 0 | 0 | 1
| Uurtarief specialist |  | 0 | Uur | 0 | 0 | 1
| Uurtarief projectleider |  | 8 | Uur | 0 | 0 | 1
| Uurtarief werkvoorbereider |  | 8 | Uur | 0 | 0 | 1
| Uurtarief engineer |  | 0 | Uur | 0 | 0 | 1
| Uurtarief tekenaar |  | 0 | Uur | 0 | 0 | 1
| Opslag op netto inkoop materiaal (Percentage) |  | 0 | Euro | 0% | 0 | 4
| Opslag op netto inkoop onder-aanneming (Percentage) |  | 83250 | Euro | 0% | 83250 | 4
| Totaalsom Planmatig Onderhoud Overige installaties(excl. BTW) |  |  |  |  | 83250
Zoutelektrolyse installaties
| Omvang prijsopgave: |  | Gemiddeld aantal aanvragen per jaar:
| < € 2.500,00 |  | 0
| € 2.500,01 <--> € 10.000,00 |  | 0.1
| € 10.000,01 <--> € 25.000,00 |  | 0.1
| > € 25,000,01 |  | 0.2
| Totaal: |  | 0.4
Raming totaal gemiddeld per jaar:
| Omschrijving. |  | Jaar prognose | Eenheid | Prijs per eenheid of Percentage | Totaal: | Indexatie methode (P.v.e. hoofdstuk 1.2):
| Uurtarief zelfstandig monteur |  | 4 | Uur | 0 | 0 | 1
| Uurtarief specialist |  | 0 | Uur | 0 | 0 | 1
| Uurtarief projectleider |  | 1 | Uur | 0 | 0 | 1
| Uurtarief werkvoorbereider |  | 1 | Uur | 0 | 0 | 1
| Uurtarief engineer |  | 0 | Uur | 0 | 0 | 1
| Uurtarief tekenaar |  | 0 | Uur | 0 | 0 | 1
| Opslag op netto inkoop materiaal (Percentage) |  | 2500 | Euro | 0% | 2500 | 4
| Opslag op netto inkoop onder-aanneming (Percentage) |  | 37750 | Euro | 0% | 37750 | 4
| Totaalsom Planmatig Onderhoud Zoutelektrolyse (excl. BTW) |  |  |  |  | 40250
Winst & Risico
| Omvang prijsopgave: |  | Gemiddeld aantal aanvragen per jaar:
| < € 2.500,00 |  | 43
| € 2.500,01 <--> € 10.000,00 |  | 26.1
| € 10.000,01 <--> € 25.000,00 |  | 7.1
| > € 25,000,01 |  | 6.2
| Totaal: |  | 82.4
Raming totaal gemiddeld per jaar:
| Omschrijving. |  | Jaar prognose | Eenheid | Opslag percentage: | Totaal: | Indexatie methode (P.v.e. hoofdstuk 1.2):
| Opslag percentage winst & risico: |  | 418994 | Euro | 0% | 0 | 4
| Totaalsom winst & risico (excl. BTW) |  |  |  |  | 0
| Totaalsom Planmatig Onderhoud (excl. BTW) |  |  |  |  | 418994

## Overige werkzaamheden
Document Prijsinvulformulier Onderhoud Zwembadinstallaties
Blad: 07 |  | Overige Werkzaamheden & Diensten
Dit prijsinvulformulier dient volledig door de inschrijver ingevuld te worden om tot de totaal inschrijfprijs te komen voor deze aanbesteding.
Inschrijver dient alleen alle gele cellen in te vullen met de bij de inschrijving geldende prijzen en opslagen.
Dit document zal tevens leidend zijn en blijven tijdens de contractperiode voor het opstellen van de prijsopgave's voor de overige werkzaamheden & diensten.
Uitgangspunt voor de ingevulde prijzen betreft het prijspeil juli 2026.
Jaarlijks zullen de opgegeven prijzen geindexeerd worden conform de indexatiemethodes beschreven in het programma van eisen hoofdstuk 1.2.
Zie het technisch bestek paragraaf 5.4 & 6.4 voor de exacte omschrijving van de gewenste werkzaamheden en/of diensten.
De hieronder aangegeven ramingen en prognoses zijn een inschatting. Hier kunnen geen rechten aan ontleed worden.
Alle tarieven en opslagen dienen all-in te zijn. Alle overige kosten zoals b.v. werkvoorbereidingskosten, voorrijkosten, reiskosten, handelingskosten, enz, enz, dienen opgenomen te zijn in de ingevulde tarieven en opslagpercentages.
Periodieke visuele controle en functioneel testen zwembad installaties en werktuigbouwkundige installaties.
| Locatie: |  | Raming aantal uren per keer:
| Fletiomare (monteur) |  | 24
| Fletiomare (adviseur) |  | 4
| Den Hommel (monteur) |  | 32
| Den Hommel (adviseur) |  | 4
| De Kwakel (monteur) |  | 32
| De Kwakel (adviseur) |  | 4
| De Krommerijn (monteur) |  | 24
| De Krommerijn (monteur) |  | 4
| Totaal: |  | 128
Raming totaal gemiddeld per jaar:
| Omschrijving. |  | Jaar prognose: | Eenheid: | Prijs per eenheid: | Totaal: | Indexatie methode (P.v.e. hoofdstuk 1.2):
| Uurtarief zelfstandig monteur |  | 112 | Uur | 0 | 0 | 1
| Uurtarief adviseur |  | 16 | Uur | 0 | 0 | 1
| Totaalsom (excl. BTW) |  |  |  |  | 0
Incidentele controle op locatie van de data t.b.v. het MJOP en eventueel advies over de uitkomsten hiervan.
Deze werkzaamheden kunnen ook uitgevraagd worden in de implementatie periode zoals beschreven is in het technisch bestek hoofdstuk 9.
Raming totaal gemiddeld per jaar:
| Omschrijving. |  | Jaar prognose: | Eenheid: | Prijs per eenheid: | Totaal: | Indexatie methode (P.v.e. hoofdstuk 1.2):
| Uurtarief zelfstandig monteur |  | 32 | Uur | 0 | 0 | 1
| Uurtarief adviseur |  | 4 | Uur | 0 | 0 | 1
| Totaalsom (excl. BTW) |  |  |  |  | 0
Levering chemicaliën
Zie het technisch bestek hoofdstuk 5.4 (Levering chemicaliën) voor een exacte omschrijving van deze gewenste dienst.
De ingevulde prijzen dienen inclusief het retour nemen en het op een verantwoordelijke milieu en wettelijke wijze verwerken van lege verpakkingen te zijn.
Raming totaal gemiddeld per jaar:
| Omschrijving. |  | Jaar prognose: | Eenheid: | Prijs per eenheid: | Totaal: | Indexatie methode (P.v.e. hoofdstuk 1.2):
| Calium Hypochlorite 65% |  | 30 | KG | 0 | 0 | 3
| Chlorinsitu Fine Salt |  | 38000 | KG | 0 | 0 | 3
| Hydrogen Peroxide 35% PC20BL |  | 45 | KG | 0 | 0 | 3
| Locron L PC20BL |  | 1296 | KG | 0 | 0 | 3
| Sodium Bicarbonate Tec 0/50 Solv PEZ |  | 12450 | KG | 0 | 0 | 3
| Sulphuric Acid 27% PC20BL |  | 2142 | KG | 0 | 0 | 3
| Handelingskosten opdrachtnemer per bestelling: |  | 25 | Stuks | 0 | 0 | 3
| Leveringskosten leverancier per bestelling: |  | 25 | Stuks | 0 | 0 | 3
| Totaalsom (excl. BTW) |  |  |  |  | 0
Meelopen consignatiedienst Zwembadmachinisten
Zie het technisch bestek hoofdstuk 5.4 (consignatiedienst) voor een exacte omschrijving van deze gewenste dienst.
Raming totaal gemiddeld per jaar:
| Omschrijving. |  | Jaar prognose: | Eenheid: | Vergoeding: | Totaal: | Indexatie methode (P.v.e. hoofdstuk 1.2):
| Vergoeding consignatiedienst (per week) |  | 13 | Stuks | 0 | 0 | 1
| Totaalsom (excl. BTW) |  |  |  |  | 0
| Totaalsom Overige werkzaamheden & Diensten (excl. BTW) |  |  |  |  | 0

## Totaal inschrijving
Document Prijsinvulformulier Onderhoud Zwembadinstallaties
Blad: 08 |  | Totaal inschrijving:
Blad: | Omschrijving: |  | Prijs:
1 | Subtotaal Preventief Onderhoud Fletiomare: |  | 0
2 | Subtotaal Preventief Onderhoud Den Hommel: |  | 0
3 | Subtotaal Preventief Onderhoud De Kwakel: |  | 0
4 | Subtotaal Preventief Onderhoud De Krommerijn: |  | 0
5 | Subtotaal Correctief Onderhoud: |  | 41700
6 | Subtotaal Planmatig Onderhoud: |  | 418994
7 | Subtotaal Overige Werkzaamheden & Diensten: |  | 0
Inschrijfprijs aanbesteding: |  |  | 460694