## TOTAAL
Opdrachtgever : | Gemeente Lansingerland | Totaaloverzicht Meerjarenonderhoudskostenplanning
Opdrachtnemer : | Mampaey BV
Contractjaar : | 2026
Contractnummer : | 001414-001
Adres | Complex | 2027 | 2028 | 2029 | 2030 | 2031 | 2032 | 2033 | 2034 | 2035
Mesdagstraat 13 | Sportzaal Sportpalet
Stampioendreef 1-3 | KDV / BSO Stampioendreef
Rembrandtlaan 40 | Sporthal Rijneveen
Kievitspad 1 | Sportzaal Lijsterlaan
Chrysantenhof 22 | Sportzaal Anjerdreef
Leeuwerikstraat 2 | Leeuwerik
Het Hoge land 19 | Sporthal Oostmeer
Wilgenlaan 5a | Sporthal Sterrenhal
Burg. Van Oostenweg 4 | Sporthal Berghonk
Groeneweg 27 | Sporthal Ackers
Stationsingel 1 | Parkeergarage Westpolder
Götzenhainsingel 12 | Hangout
Anthuriumsingel 146-150 | KDV / MFR Anthuriumsingel
Gouden Uillaan 36 | Gymzaal Westpolder
Jan v.d Heijdenstraat 6 | Brandweerkazerne
Veilingweg 44 | Gemeentewerf
de Zijde 1 | Sporthal de Zijde
Achtertocht / Prismalaan | Station Lansingerland-Zoetermeer (BleiZo)
Emmastraat 30 | Peuterhoek
Groeneweg 47-53 | Cultuurfabriek
Totaal |  | 0 | 0 | 0 | 0 | 0 | 0 | 0 | 0 | 0

## Brandweerkazerne
Opdrachtgever: |  | Gemeente Lansingerland |  | Adres: | Jan van der Heijdenstraat 6 | [9 empty] | Meerjarenonderhoudskostenplanning
SCIOS/BEMS: |  | n.v.t. |  | Plaats: | Bleiswijk
Contractjaar: |  | 2026 |  | Complex: | Brandweerkazerne
Contractnummer: |  | 001414-001 |  | VHE:
Inventarisatie | [10 empty] | Conditie |  |  |  |  | Kostenraming ex. btw
NL-SFB | Element | Fabrikaat | Type/uitvoering | Locatie | Nom. Vermogen | Aantal | Eenheid | Bouwjaar | Levensduur | Aspect | Geconstateerd | Gewenst | Na bewerking | BU | 2026 | 2027 | 2028 | 2029 | 2030 | 2031 | 2032 | 2033 | 2034 | 2035
| W Installaties | [13 empty] | € | € | € | € | € | € | € | € | € | €
| Cv-ketel | Masterwatt | Calida Compact | Ketelhuis |  | 1 | St. | 2022 | 20 |  | 3 | 2 | 2
| Expansievat | Flamco | flexcon 18L | Ketelhuis |  | 1 | St. |  | 15 |  | 3 | 2 | 2
|  |  |  | Ketelhuis |  |  | St. |  |  |  | 1 | 1 | 1
Veiligheden
|  |  |  | Ketelhuis |  |  | St. |  |  |  | 1 | 1 | 1
|  |  |  | Ketelhuis |  |  | St. |  |  |  | 1 | 1 | 1
Tapwaterintsallatie
| Boiler (elektrisch) | Masterwatt | ISSWXA III 120 | Ketelhuis |  | 1 | St. | 2022 | 20 |  | 3 | 2 | 2
|  |  |  | Ketelhuis |  |  | St. |  |  |  | 1 | 1 | 1
|  |  |  | Ketelhuis |  |  | St. |  |  |  | 1 | 1 | 1
Appendages
| Heater (oud) | Wesper | 123 B 0 1 10 | Hal |  | 1 | St. | n.b | 20 |  | 6 | 2 | 2
| Heater (nieuw) | Winterwarm | n.b. | Hal |  | 1 | St. | n.b | 20 |  | 3 | 2 | 2
| Vloerverwarming | WTH |  | Ketelhuis |  | 1 | St. | n.b. |  |  | 3 | 2 | 2
| Uitlaat Afzuiging | Echtop |  | Hal |  | 1 | St. | n.b. | 30 |  | 2 | 2 | 2
Regeltechniek
| Regeling | n.b |  | Ketelhuis |  | 1 | St. | n.b | 10 |  | 3 | 1 | 1
|  |  |  | Ketelhuis |  |  | St. |  |  |  | 1 | 1 | 1
Scios
| Periodieke inspectie |  |  | Ketelhuis |  |  | St. |  |  |  | 1 | 1 | 1
Totaal | [14 empty] | 0 | 0 | 0 | 0 | 0 | 0 | 0 | 0 | 0 | 0
Basisrapport: |  | n/a | Tekening: | n/a | Ontwerptemperatuur regeling:
Bedieningsvoorschrift: |  | n/a | Logboek: | aanwezig | [10 empty] | Begrippenlijst
Opmerkingen | [5 empty] | Kosten |  |  | Uitvoering in |  |  |  |  | Uitvoering in |  |  | Levensduurverwachting o.b.v. NEN 2676 |  |  |  | Gecontroleerd/gewenst/na bewerking
[6 empty] | N.N.B | [10 empty] | Jaar / Onderdeel |  |  |  | 1 Uitstekend
Heater (oud) is defect en moet worden vervangen. | [16 empty] | 20 Afsluiters |  |  |  | 2 Goed
[17 empty] | 20 Circulatiepompen fundatie en inline |  |  |  | 3 Redelijk
[17 empty] | 15 Circulatiepompen inbouw |  |  |  | 4 Matig
[17 empty] | 10 Condensaatpomp |  |  |  | 5 Slecht
[17 empty] | 35 Dikwandige leidingen |  |  |  | 6 Zeer slecht
20 Expansieautomaat
[17 empty] | 15 Expansievaten |  |  |  | BU budgetuitvoering
[17 empty] | 20 Ketels 130<Pnom<600 kW |  |  |  | 1 Vervanging
[17 empty] | 25 Ketels met Pnom>600 kW |  |  |  | 2 Renovatie
[17 empty] | 15 Leidingnet voor watertransport metaal |  |  |  | 3 Verbetering
25 Leidingnet voor watertransport, kunststof
[17 empty] | 25 Mechanische ventilatie voorzieningen |  |  |  | Aspect
[17 empty] | 20 Ontharding-unit groot |  |  |  | 1 Veiligheid
[17 empty] | 15 Ontharding-unit klein |  |  |  | 2 Bedrijfsproces
[17 empty] | 35 Radiatoren |  |  |  | 3 Voorschrift / Norm
[17 empty] | 10 Regelinstallatie (GBS) |  |  |  | 4 Financieel vervolgschade
[17 empty] | 15 Servomotor |  |  |  | 5 Technische schade
20 Tapwaterbereider (platenwisselaar)
18 Ventilatorbranders
Alle bedragen zijn indicatief; hieraan kunnen geen rechten worden ontleend.
Note on K7: Jaar: 35=radiatoren en dikwandig leiding 23=ketel en/of ventilatorbr. 20=ontharding unit afsluiters 18=circulatiepomp inbouw 15=expansievat>100L servomotor
Note on L7: 1=Veiligheid 2=Bedrijfsproces 3=Voorschriften/normen 4=Financieel/gevolgschade 5=Technische schade
Note on M7: 1=Uitstekend 2=Goed 3=Redelijk 4=Matig 5=Slecht 6=Zeer Slecht
Note on N7: 1=Uitstekend 2=Goed 3=Redelijk 4=Matig 5=Slecht 6=Zeer Slecht
Note on O7: 1=Uitstekend 2=Goed 3=Redelijk 4=Matig 5=Slecht 6=Zeer Slecht
Note on P7: 1=Vervanging 2=Renovatie 3=Verbetering

## Cultuurfabriek
Opdrachtgever: |  | Gemeente Lansingerland |  | Adres: | Groeneweg 47-53 | [9 empty] | Meerjarenonderhoudskostenplanning
SCIOS/BEMS: |  | Scope 7a - in uitvoering; Scope 1 n.v.t. |  | Plaats: | Bergschenhoek
Contractjaar: |  | 2026 |  | Complex: | Cultuurfabriek
Contractnummer: |  | 001414-001 |  | VHE:
Inventarisatie | [10 empty] | Conditie |  |  |  |  | Kostenraming ex. btw
NL-SFB | Element | Fabrikaat | Type/uitvoering | Locatie | Nom. Vermogen | Aantal | Eenheid | Bouwjaar | Levensduur | Aspect | Geconstateerd | Gewenst | Na bewerking | BU | 2026 | 2027 | 2028 | 2029 | 2030 | 2031 | 2032 | 2033 | 2034 | 2035
| W Installaties | [13 empty] | € | € | € | € | € | € | € | € | € | €
| Cv-ketel | Remeha | Quinta ACE 45 | Ketelhuis | 45 | 2 | St. | 2020 | 20 |  | 3 | 2 | 2
| Ketelpomp | Grundfos | UPM2 25-70 130 | Ketelhuis |  | 1 | St. | 2020 | 15 |  | 3 | 2 | 2
| Expansievat | Flamco | 25/1,0Bar | Ketelhuis |  | 2 | St. | 2020 | 15 |  | 3 | 2 | 2
| Cv-ketel | Intergas | Kombi Compakt 36/30 | Concordia | 36 | 1 | St. | 2023 | 20 |  | 3 | 2 | 2
| Ketelpomp | Wilo | n.b | Concordia |  | 1 | St. | 2023 | 15 |  | 3 | 2 | 2
| Expansievat | Flamco | 18/1,0Bar | Concordia |  | 1 | St. | 2023 | 15 |  | 3 | 2 | 2
| Cv-ketel | Remeha | Calenta 25 S | Jongerenwerk | 25 | 1 | St. | 2012 | 20 |  | 3 | 2 | 2
| Ketelpomp | Grundfos | n.b. | Jongerenwerk |  | 1 | St. | 2012 | 15 |  | 3 | 2 | 2
| Expansievat | Flamco | 18/1,0Bar | Jongerenwerk |  | 1 | St. | 2012 | 15 |  | 3 | 2 | 2
| Cv-ketel | Remeha | Calenta 35 S | Soosruimte | 35 | 1 | St. | 2014 | 20 |  | 3 | 2 | 2
| Ketelpomp | Grundfos | n.b | Soosruimte |  | 1 | St. | 2014 | 15 |  | 3 | 2 | 2
| Expansievat | Flamco | 18/1,0Bar | Soosruimte |  | 1 | St. | 2012 | 15 |  | 3 | 2 | 2
| Cv-ketel | Remeha | Quinta Ace 65 | BSO/Partou | 65 | 1 | St. | 2018 | 20 |  | 3 | 2 | 2
| Ketelpomp | Grundfos | UPM2 25-70 130 | BSO/Partou |  | 1 | St. | 2018 | 15 |  | 3 | 2 | 2
| Expansievat | Flamco | 25/1,0Bar | BSO/Partou |  | 1 | St. | 2018 | 15 |  | 3 | 2 | 2
Veiligheden
|  |  |  | Ketelhuis |  |  | St. |  |  |  | 1 | 1 | 1
|  |  |  | Ketelhuis |  |  | St. |  |  |  | 1 | 1 | 1
Tapwaterintsallatie
| Boiler (close in) | Itho Daalderop | Close Up 15 | BSO/Partou |  | 1 | St. | 2000 | 20 |  | 3 | 2 | 2
|  |  |  | Ketelhuis |  |  | St. |  |  |  | 1 | 1 | 1
|  |  |  | Ketelhuis |  |  | St. |  |  |  | 1 | 1 | 1
Appendages
| Circulatiepomp | Grundfos | UPE 25-80 180 | Ketelhuis |  | 1 | St. | 2001 | 15 |  | 3 | 2 | 2
| LBK Grote Zaal | Rosenberg | n.b | Dak |  | 1 | St. | 2001 | 30 |  | 3 | 2 | 2
| Driewegklep tbv LBK | Honeywell | V5833A1060 | Dak |  | 4 | St. | 2001 | 15 |  | 3 | 2 | 2
| Circulatiepomp tbv LBK | Grundfos | Alpha 2L 25-60 180 | Dak |  | 4 | St. | 2014 | 15 |  | 3 | 2 | 2
| LBK tbv Concordia etc | Gea Happel | AT-Picco 10.05 | Concordia |  | 4 | St. | n.b | 30 |  | 3 | 2 | 2
| Plafondventilator | Ceilingflow |  | BSO/Partou |  | 4 | St. | 2014 | 30 |  | 3 | 2 | 2
| Dakventilator | Rosenberg | KDV 450 6E | Dak |  | 8 | St. | 2001 | 30 |  | 3 | 2 | 2
| Dakventilator | Gebhardt | n.b | Dak |  | 3 | St. | 2001 | 30 |  | 3 | 2 | 2
| Dakventilator | Rosenberg | KDV 500 8D | Dak |  | 1 | St. | 2001 | 30 |  | 3 | 2 | 2
[11 empty] | 3 | 2 | 2
Regeltechniek
| Regeling LBK Grote Zaal | Honeywell | Excel 3000 | Dak |  | 1 | St. | 2000 |  |  | 3 | 2 | 2
| Regeling LBK Concordia | Honeywell | Excel 3000 | Concordia |  | 1 | St. | 2000 |  |  | 3 | 2 | 2
| Regeling LBK Jongerenwerk | Honeywell | Excel 3000 | Jongerenwerk |  | 1 | St. | 2000 |  |  | 3 | 2 | 2
| Regeling LBK BSO/Partou | Honeywell | Excel 3000 | BSO/Partou |  | 1 | St. | 2000 |  |  | 3 | 2 | 2
Scios
| Periodieke inspectie |  | Scope 7a | Ketelhuis |  |  | St. | 2012 |  |  | 1 | 1 | 1
Totaal | [14 empty] | 0 | 0 | 0 | 0 | 0 | 0 | 0 | 0 | 0 | 0
Basisrapport: |  | n/a | Tekening: | n/a | Ontwerptemperatuur regeling:
Bedieningsvoorschrift: |  | n/a | Logboek: | aanwezig | [10 empty] | Begrippenlijst
Opmerkingen | [5 empty] | Kosten |  |  | Uitvoering in |  |  |  |  | Uitvoering in |  |  | Levensduurverwachting o.b.v. NEN 2676 |  |  |  | Gecontroleerd/gewenst/na bewerking
[6 empty] | N.N.B | [10 empty] | Jaar / Onderdeel |  |  |  | 1 Uitstekend
Scope 7a is in uitvoering. De bijbehorende rapportage/certificering wordt na afronding en goedkeuring beschikbaar gesteld. Scope 1 is niet van toepassing. | [16 empty] | 20 Afsluiters |  |  |  | 2 Goed
[17 empty] | 20 Circulatiepompen fundatie en inline |  |  |  | 3 Redelijk
[17 empty] | 15 Circulatiepompen inbouw |  |  |  | 4 Matig
[17 empty] | 10 Condensaatpomp |  |  |  | 5 Slecht
[17 empty] | 35 Dikwandige leidingen |  |  |  | 6 Zeer slecht
20 Expansieautomaat
[17 empty] | 15 Expansievaten |  |  |  | BU budgetuitvoering
[17 empty] | 20 Ketels 130<Pnom<600 kW |  |  |  | 1 Vervanging
[17 empty] | 25 Ketels met Pnom>600 kW |  |  |  | 2 Renovatie
[17 empty] | 15 Leidingnet voor watertransport metaal |  |  |  | 3 Verbetering
25 Leidingnet voor watertransport, kunststof
[17 empty] | 25 Mechanische ventilatie voorzieningen |  |  |  | Aspect
[17 empty] | 20 Ontharding-unit groot |  |  |  | 1 Veiligheid
[17 empty] | 15 Ontharding-unit klein |  |  |  | 2 Bedrijfsproces
[17 empty] | 35 Radiatoren |  |  |  | 3 Voorschrift / Norm
[17 empty] | 10 Regelinstallatie (GBS) |  |  |  | 4 Financieel vervolgschade
[17 empty] | 15 Servomotor |  |  |  | 5 Technische schade
20 Tapwaterbereider (platenwisselaar)
18 Ventilatorbranders
Alle bedragen zijn indicatief; hieraan kunnen geen rechten worden ontleend.
Note on K7: Jaar: 35=radiatoren en dikwandig leiding 23=ketel en/of ventilatorbr. 20=ontharding unit afsluiters 18=circulatiepomp inbouw 15=expansievat>100L servomotor
Note on L7: 1=Veiligheid 2=Bedrijfsproces 3=Voorschriften/normen 4=Financieel/gevolgschade 5=Technische schade
Note on M7: 1=Uitstekend 2=Goed 3=Redelijk 4=Matig 5=Slecht 6=Zeer Slecht
Note on N7: 1=Uitstekend 2=Goed 3=Redelijk 4=Matig 5=Slecht 6=Zeer Slecht
Note on O7: 1=Uitstekend 2=Goed 3=Redelijk 4=Matig 5=Slecht 6=Zeer Slecht
Note on P7: 1=Vervanging 2=Renovatie 3=Verbetering

## Gemeentewerf
Opdrachtgever: |  | Gemeente Lansingerland |  | Adres: | Veilingweg 44 | [9 empty] | Meerjarenonderhoudskostenplanning
SCIOS/BEMS: |  | Scope 7a – in uitvoering |  | Plaats: | Berkel en Rodenrijs
Contractjaar: |  | 2026 |  | Complex: | Gemeentewerf
Contractnummer: |  | 001414-001 |  | VHE:
Inventarisatie | [10 empty] | Conditie |  |  |  |  | Kostenraming ex. btw
NL-SFB | Element | Fabrikaat | Type/uitvoering | Locatie | Nom. Vermogen | Aantal | Eenheid | Bouwjaar | Levensduur | Aspect | Geconstateerd | Gewenst | Na bewerking | BU | 2026 | 2027 | 2028 | 2029 | 2030 | 2031 | 2032 | 2033 | 2034 | 2035
| W Installaties | [13 empty] | € | € | € | € | € | € | € | € | € | €
| Cv-ketel kantoor | Remeha | Quinta 65 | Kantoor | 65 | 1 | St. | 2023 | 20 |  | 3 | 2 | 2
| Ketelpomp | Grundfos | UPM2 | Kantoor |  | 1 | St. | 2023 | 15 |  | 2 | 2 | 2
| Cv-ketel Werkplaats | Remeha | Quinta 65 | Werkplaats | 65 | 1 | St. | 2004 | 20 |  | 3 | 2 | 2
| Expansievat kantoor | Flamco | Flexcon 35 | Ketelhuis |  | 1 | St. | 2015 | 15 |  | 3 | 2 | 2
| Expansievat werkplaats | Flamco | Flexcon 35 | Ketelhuis |  | 1 | St. | 2024 | 15 |  | 3 | 2 | 2
| Expansievat kantoor | Flamco | Flexcon 25 | Ketelhuis |  | 1 | St. | 2023 | 15 |  | 3 | 2 | 2
Veiligheden
|  |  |  | Ketelhuis |  |  | St. |  |  |  | 1 | 1 | 1
|  |  |  | Ketelhuis |  |  | St. |  |  |  | 1 | 1 | 1
Tapwaterintsallatie
| Warmtepompboiler | Atag | Lydos Hybrid 100 | Kantoor |  | 1 | St. | 2025 | 30 |  | 3 | 2 | 2
|  |  |  | Ketelhuis |  |  | St. |  |  |  | 1 | 1 | 1
|  |  |  | Ketelhuis |  |  | St. |  |  |  | 1 | 1 | 1
Appendages
| Luchtbehandelingskast | GEA Happel | ATP15 05/VBV | Ketelhuis |  | 1 | St. | 2003 | 30 |  | 3 | 2 | 2
| Circulatiepomp LBK | Grundfos | UPS 20-60 | Ketelhuis |  | 1 | St. | 2004 | 15 |  | 3 | 2 | 2
| Circulatiepomp CV | Grundfos | UPE 25-60 | Ketelhuis |  | 1 | St. |  | 15 |  | 3 | 2 | 2
| Driewegklep | Siemens | VXG4415/SQS65 | Ketelhuis |  | 1 | St.
| Koelmachine | Carrier | 30AWH006HD (AquaSnap) | Gevel |  | 1 | St. | n.b | 30 |  | 3 | 2 | 2
| Airco binnenunits | Eurapo | verschillende types | kantoren |  | 4 | St. |  | 30 |  | 3 | 2 | 2
| luchtverhitter (direct. Ges.) | Winterwarm | EH10 | Wasplaats |  | 1 | St. | n.b | 30 |  | 3 | 2 | 2
| Heaters | Inatherm |  | Werkplaats |  | 2 | St. | 2011 | 30 |  | 3 | 2 | 2
Regeltechniek
| Regeling LBK | Siemens | RWI65.02 | Ketelhuis |  | 1 | St. |  | 20 |  | 1 | 1 | 1
| Regeling ketels | Siemens | RVL471 | Ketelhuis |  | 1 | St. |  | 20 |  | 1 | 1 | 1
Scios
| Periodieke inspectie | Scope 7a |  | Ketelhuis |  |  | St. |  |  |  | 1 | 1 | 1
Totaal | [14 empty] | 0 | 0 | 0 | 0 | 0 | 0 | 0 | 0 | 0 | 0
Basisrapport: |  | n/a | Tekening: | n/a | Ontwerptemperatuur regeling:
Bedieningsvoorschrift: |  | n/a | Logboek: | aanwezig | [10 empty] | Begrippenlijst
Opmerkingen | [5 empty] | Kosten |  |  | Uitvoering in |  |  |  |  | Uitvoering in |  |  | Levensduurverwachting o.b.v. NEN 2676 |  |  |  | Gecontroleerd/gewenst/na bewerking
[6 empty] | N.N.B | [10 empty] | Jaar / Onderdeel |  |  |  | 1 Uitstekend
Voor het onderhoud aan de koeling welke aan de gevel hangt is een hoogwerker benodigd. Unit hangt op 4 meter hoogte. Carrier 30AWH006HD; koudemiddel R410A; koudemiddelvulling 1,35 kg; GWP 2088; CO₂-equivalent 2,8 ton; serienummer 200767513E; IBS 18-11-2020. De Scope 7a-inspectie is in uitvoering. De bijbehorende rapportage/certificering wordt na afronding en goedkeuring beschikbaar gesteld. | [16 empty] | 20 Afsluiters |  |  |  | 2 Goed
[17 empty] | 20 Circulatiepompen fundatie en inline |  |  |  | 3 Redelijk
[17 empty] | 15 Circulatiepompen inbouw |  |  |  | 4 Matig
[17 empty] | 10 Condensaatpomp |  |  |  | 5 Slecht
[17 empty] | 35 Dikwandige leidingen |  |  |  | 6 Zeer slecht
20 Expansieautomaat
[17 empty] | 15 Expansievaten |  |  |  | BU budgetuitvoering
[17 empty] | 20 Ketels 130<Pnom<600 kW |  |  |  | 1 Vervanging
[17 empty] | 25 Ketels met Pnom>600 kW |  |  |  | 2 Renovatie
[17 empty] | 15 Leidingnet voor watertransport metaal |  |  |  | 3 Verbetering
25 Leidingnet voor watertransport, kunststof
[17 empty] | 25 Mechanische ventilatie voorzieningen |  |  |  | Aspect
[17 empty] | 20 Ontharding-unit groot |  |  |  | 1 Veiligheid
[17 empty] | 15 Ontharding-unit klein |  |  |  | 2 Bedrijfsproces
[17 empty] | 35 Radiatoren |  |  |  | 3 Voorschrift / Norm
[17 empty] | 10 Regelinstallatie (GBS) |  |  |  | 4 Financieel vervolgschade
[17 empty] | 15 Servomotor |  |  |  | 5 Technische schade
20 Tapwaterbereider (platenwisselaar)
18 Ventilatorbranders
Alle bedragen zijn indicatief; hieraan kunnen geen rechten worden ontleend.
Note on K7: Jaar: 35=radiatoren en dikwandig leiding 23=ketel en/of ventilatorbr. 20=ontharding unit afsluiters 18=circulatiepomp inbouw 15=expansievat>100L servomotor
Note on L7: 1=Veiligheid 2=Bedrijfsproces 3=Voorschriften/normen 4=Financieel/gevolgschade 5=Technische schade
Note on M7: 1=Uitstekend 2=Goed 3=Redelijk 4=Matig 5=Slecht 6=Zeer Slecht
Note on N7: 1=Uitstekend 2=Goed 3=Redelijk 4=Matig 5=Slecht 6=Zeer Slecht
Note on O7: 1=Uitstekend 2=Goed 3=Redelijk 4=Matig 5=Slecht 6=Zeer Slecht
Note on P7: 1=Vervanging 2=Renovatie 3=Verbetering

## Hangout
Opdrachtgever: |  | Gemeente Lansingerland |  | Adres: | Götzenhainsingel 12 | [9 empty] | Meerjarenonderhoudskostenplanning
SCIOS/BEMS: |  | n.v.t. |  | Plaats: | Bleiswijk
Contractjaar: |  | 2026 |  | Complex: | Hangout
Contractnummer: |  | 001414-001 |  | VHE:
Inventarisatie | [10 empty] | Conditie |  |  |  |  | Kostenraming ex. btw
NL-SFB | Element | Fabrikaat | Type/uitvoering | Locatie | Nom. Vermogen | Aantal | Eenheid | Bouwjaar | Levensduur | Aspect | Geconstateerd | Gewenst | Na bewerking | BU | 2026 | 2027 | 2028 | 2029 | 2030 | 2031 | 2032 | 2033 | 2034 | 2035
| W Installaties | [13 empty] | € | € | € | € | € | € | € | € | € | €
| Warmtepomp | Nibe | F2120-16 | Ketelhuis |  | 1 | St. | 2020 | 30 |  | 3 | 3 | 2
| Buffervat | Nibe | UKV 200 | Ketelhuis |  | 1 | St. | 2020 | 20 |  | 3 | 3 | 2
|  |  |  | Ketelhuis |  |  | St.
|  |  |  | Ketelhuis |  |  | St. |  |  |  | 1 | 1 | 1
Veiligheden
|  |  |  | Ketelhuis |  |  | St. |  |  |  | 1 | 1 | 1
|  |  |  | Ketelhuis |  |  | St. |  |  |  | 1 | 1 | 1
Tapwaterintsallatie
| Boiler elektrisch | Daalderop | n.b | Ketelhuis |  | 1 | St. | n.b | 20 |  | 1 | 1 | 1
|  |  |  | Ketelhuis |  |  | St. |  |  |  | 1 | 1 | 1
|  |  |  | Ketelhuis |  |  | St. |  |  |  | 1 | 1 | 1
Appendages
| Luchtbehandelingskast | Auerhaan | incl. WTW type n.b | Ketelhuis |  | 1 | St. | n.b | 30 |  | 1 | 1 | 1
| Afzuigventilator | Itho Daalderop |  | Dak |  | 1 | St. | n.b | 30 |  | 1 | 1 | 1
| Mechanische ventilatie | Itho Daalderop | CVE-S ECO | Ketelhuis |  | 1 | St. | n.b |  |  | 1 | 1 | 1
Regeltechniek
|  |  |  | Ketelhuis |  |  | St. |  |  |  | 1 | 1 | 1
|  |  |  | Ketelhuis |  |  | St. |  |  |  | 1 | 1 | 1
Scios
| Periodieke inspectie |  |  | Ketelhuis |  |  | St. |  |  |  | 1 | 1 | 1
Totaal | [14 empty] | 0 | 0 | 0 | 0 | 0 | 0 | 0 | 0 | 0 | 0
Basisrapport: |  | n/a | Tekening: | n/a | Ontwerptemperatuur regeling:
Bedieningsvoorschrift: |  | n/a | Logboek: | aanwezig | [10 empty] | Begrippenlijst
Opmerkingen | [5 empty] | Kosten |  |  | Uitvoering in |  |  |  |  | Uitvoering in |  |  | Levensduurverwachting o.b.v. NEN 2676 |  |  |  | Gecontroleerd/gewenst/na bewerking
[6 empty] | N.N.B | [10 empty] | Jaar / Onderdeel |  |  |  | 1 Uitstekend
[17 empty] | 20 Afsluiters |  |  |  | 2 Goed
[17 empty] | 20 Circulatiepompen fundatie en inline |  |  |  | 3 Redelijk
[17 empty] | 15 Circulatiepompen inbouw |  |  |  | 4 Matig
[17 empty] | 10 Condensaatpomp |  |  |  | 5 Slecht
[17 empty] | 35 Dikwandige leidingen |  |  |  | 6 Zeer slecht
20 Expansieautomaat
[17 empty] | 15 Expansievaten |  |  |  | BU budgetuitvoering
[17 empty] | 20 Ketels 130<Pnom<600 kW |  |  |  | 1 Vervanging
[17 empty] | 25 Ketels met Pnom>600 kW |  |  |  | 2 Renovatie
[17 empty] | 15 Leidingnet voor watertransport metaal |  |  |  | 3 Verbetering
25 Leidingnet voor watertransport, kunststof
[17 empty] | 25 Mechanische ventilatie voorzieningen |  |  |  | Aspect
[17 empty] | 20 Ontharding-unit groot |  |  |  | 1 Veiligheid
[17 empty] | 15 Ontharding-unit klein |  |  |  | 2 Bedrijfsproces
[17 empty] | 35 Radiatoren |  |  |  | 3 Voorschrift / Norm
[17 empty] | 10 Regelinstallatie (GBS) |  |  |  | 4 Financieel vervolgschade
[17 empty] | 15 Servomotor |  |  |  | 5 Technische schade
20 Tapwaterbereider (platenwisselaar)
18 Ventilatorbranders
Alle bedragen zijn indicatief; hieraan kunnen geen rechten worden ontleend.
Note on K7: Jaar: 35=radiatoren en dikwandig leiding 23=ketel en/of ventilatorbr. 20=ontharding unit afsluiters 18=circulatiepomp inbouw 15=expansievat>100L servomotor
Note on L7: 1=Veiligheid 2=Bedrijfsproces 3=Voorschriften/normen 4=Financieel/gevolgschade 5=Technische schade
Note on M7: 1=Uitstekend 2=Goed 3=Redelijk 4=Matig 5=Slecht 6=Zeer Slecht
Note on N7: 1=Uitstekend 2=Goed 3=Redelijk 4=Matig 5=Slecht 6=Zeer Slecht
Note on O7: 1=Uitstekend 2=Goed 3=Redelijk 4=Matig 5=Slecht 6=Zeer Slecht
Note on P7: 1=Vervanging 2=Renovatie 3=Verbetering

## KDV & MFR Anthuriumsingel
Opdrachtgever: |  | Gemeente Lansingerland |  | Adres: | Anthuriumsingel 146-150 | [9 empty] | Meerjarenonderhoudskostenplanning
SCIOS/BEMS: |  | n.v.t. |  | Plaats: | Berkel en Rodenrijs
Contractjaar: |  | 2026 |  | Complex: | MFR Anthuriumsingel
Contractnummer: |  | 001414-001 |  | VHE:
Inventarisatie | [10 empty] | Conditie |  |  |  |  | Kostenraming ex. btw
NL-SFB | Element | Fabrikaat | Type/uitvoering | Locatie | Nom. Vermogen | Aantal | Eenheid | Bouwjaar | Levensduur | Aspect | Geconstateerd | Gewenst | Na bewerking | BU | 2026 | 2027 | 2028 | 2029 | 2030 | 2031 | 2032 | 2033 | 2034 | 2035
| W Installaties | [13 empty] | € | € | € | € | € | € | € | € | € | €
| Binnenunit/hydrobox Warmtepomp | Mitsubishi | EHSE-YM9ED | CV-kast | - | 2 | St. | 2023 | 30 |  | 2 | 2 | 2
| Buitendeel warmtepomp | Mitsubishi | Ecodan | Dak | - | 2 | St. | 2023 | 30 |  | 2 | 2 | 2
| Buffervat | Samsung | Ambrava Bellyse 200L | CV-kast |  | 1 | St. | 2023 | 20 |  | 2 | 2 | 2
| Expansievat | Flamco | Flexcon 80/0,5 | CV-kast |  | 1 | St. | 2023 | 15 |  | 2 | 2 | 2
[7 empty] | St. |  |  |  | 1 | 1 | 1
Veiligheden
|  |  |  | Ketelhuis |  |  | St. |  |  |  | 1 | 1 | 1
|  |  |  | Ketelhuis |  |  | St. |  |  |  | 1 | 1 | 1
Tapwaterintsallatie
| Close-in Boiler | Itho Daalderop | Close-in 10L | Ketelhuis |  | 2 | St. | 2000 | 10 |  | 3 | 2 | 2
|  |  |  | Ketelhuis |  |  | St. |  |  |  | 1 | 1 | 1
|  |  |  | Ketelhuis |  |  | St. |  |  |  | 1 | 1 | 1
Appendages
| Circulatiepomp WP | Grundfos | Magna3 32-80 180 | CV-kast |  | 1 | St. | 2018 | 15 |  | 3 | 2 | 2
| Circulatiepomp | Grundfos | Magna3 25-40 180 | CV-kast |  | 1 | St. | 2024 | 15 |  | 3 | 2 | 2
| Driewegklep motor | Siemens | Sas61.03 24v 0-10v | CV-kast |  | 1 | St. | 2020 | 15 |  | 3 | 2 | 2
| Driewegklep | Siemens | VXG44.20-6.3 | CV-kast |  | 1 | St. | 2024 | 15 |  | 3 | 2 | 2
| Pijpventilator | Zehnder | RPMe | Dak |  | 2 | St. | 2000 | 30 |  | 3 | 2 | 2
| Dakventilator | Zehnder | MX310 | Dak |  | 1 | St. | 2024 | 30 |  | 3 | 2 | 2
| Luchtbehandelingskast | Zehnder Stork | n.b | Dak |  | 1 | St. | 2000 | 30 |  | 3 | 2 | 2
| Vloerverwarming BSO | WTH | 11 groepsverdeler | BSO lokaal |  | 1 | St. | 2000 |  |  | 3 | 2 | 2
| Circulatiepomp vloerverw. | Grundfos | UPS 25-80 180 | BSO lokaal |  | 1 | St. | 2000 | 15 |  | 3 | 2 | 2
| Vloerverwarming RTV | WTH | 12 groepsverdeler | Gang RTV |  | 1 | St. | 2000 |  |  | 3 | 2 | 2
| Circulatiepomp vloerverw. | Grundfos | UPS 25-80 180 | Gang RTV |  | 1 | St. | 2000 | 15 |  | 3 | 2 | 2
Regeltechniek
| Regeling Warmtepomp | Mitsubishi | Electric PZ-61DR-E | CV-kast |  | 1 | St. | 2023 | 30 |  | 3 | 2 | 2
| Flow Temp Controller | Mitsubishi | PAC-IF071B-E | CV-kast |  | 1 | St. | 2023 | 30 |  | 3 | 2 | 2
Scios
| Periodieke inspectie | [5 empty] | St. |  |  |  | 1 | 1 | 1
Totaal | [14 empty] | 0 | 0 | 0 | 0 | 0 | 0 | 0 | 0 | 0 | 0
Basisrapport: |  | n/a | Tekening: | n/a | Ontwerptemperatuur regeling:
Bedieningsvoorschrift: |  | n/a | Logboek: | aanwezig | [10 empty] | Begrippenlijst
Opmerkingen | [5 empty] | Kosten |  |  | Uitvoering in |  |  |  |  | Uitvoering in |  |  | Levensduurverwachting o.b.v. NEN 2676 |  |  |  | Gecontroleerd/gewenst/na bewerking
[6 empty] | N.N.B | [10 empty] | Jaar / Onderdeel |  |  |  | 1 Uitstekend
Bij de opname zijn er diverse punten genoteerd op het opnameformulier voor vervanging van installatiedelen. | [16 empty] | 20 Afsluiters |  |  |  | 2 Goed
[17 empty] | 20 Circulatiepompen fundatie en inline |  |  |  | 3 Redelijk
[17 empty] | 15 Circulatiepompen inbouw |  |  |  | 4 Matig
[17 empty] | 10 Condensaatpomp |  |  |  | 5 Slecht
[17 empty] | 35 Dikwandige leidingen |  |  |  | 6 Zeer slecht
20 Expansieautomaat
[17 empty] | 15 Expansievaten |  |  |  | BU budgetuitvoering
[17 empty] | 20 Ketels 130<Pnom<600 kW |  |  |  | 1 Vervanging
[17 empty] | 25 Ketels met Pnom>600 kW |  |  |  | 2 Renovatie
[17 empty] | 15 Leidingnet voor watertransport metaal |  |  |  | 3 Verbetering
25 Leidingnet voor watertransport, kunststof
[17 empty] | 25 Mechanische ventilatie voorzieningen |  |  |  | Aspect
[17 empty] | 20 Ontharding-unit groot |  |  |  | 1 Veiligheid
[17 empty] | 15 Ontharding-unit klein |  |  |  | 2 Bedrijfsproces
[17 empty] | 35 Radiatoren |  |  |  | 3 Voorschrift / Norm
[17 empty] | 10 Regelinstallatie (GBS) |  |  |  | 4 Financieel vervolgschade
[17 empty] | 15 Servomotor |  |  |  | 5 Technische schade
20 Tapwaterbereider (platenwisselaar)
18 Ventilatorbranders
Alle bedragen zijn indicatief; hieraan kunnen geen rechten worden ontleend.
Note on K7: Jaar: 35=radiatoren en dikwandig leiding 23=ketel en/of ventilatorbr. 20=ontharding unit afsluiters 18=circulatiepomp inbouw 15=expansievat>100L servomotor
Note on L7: 1=Veiligheid 2=Bedrijfsproces 3=Voorschriften/normen 4=Financieel/gevolgschade 5=Technische schade
Note on M7: 1=Uitstekend 2=Goed 3=Redelijk 4=Matig 5=Slecht 6=Zeer Slecht
Note on N7: 1=Uitstekend 2=Goed 3=Redelijk 4=Matig 5=Slecht 6=Zeer Slecht
Note on O7: 1=Uitstekend 2=Goed 3=Redelijk 4=Matig 5=Slecht 6=Zeer Slecht
Note on P7: 1=Vervanging 2=Renovatie 3=Verbetering

## KDV & BSO Stampioendreef
Opdrachtgever: |  | Gemeente Lansingerland |  | Adres: | Stampioendreef 1-3 | [9 empty] | Meerjarenonderhoudskostenplanning
SCIOS/BEMS: |  | n.v.t. |  | Plaats: | Bergschenhoek
Contractjaar: |  | 2026 |  | Complex: | Kinderdagverblijven
Contractnummer: |  | 001414-001 |  | VHE:
Inventarisatie | [10 empty] | Conditie |  |  |  |  | Kostenraming ex. btw
NL-SFB | Element | Fabrikaat | Type/uitvoering | Locatie | Nom. Vermogen | Aantal | Eenheid | Bouwjaar | Levensduur | Aspect | Geconstateerd | Gewenst | Na bewerking | BU | 2026 | 2027 | 2028 | 2029 | 2030 | 2031 | 2032 | 2033 | 2034 | 2035
| W Installaties | [13 empty] | € | € | € | € | € | € | € | € | € | €
| Cv-ketel | Remeha | Quinta Pro 45 | Ketelhuis nr. 1 | 45 | 1 | St. | 2012 | 20 |  | 3 | 3 | 2
| Cv-ketel | Remeha | Quinta Ace 65 | Ketelhuis nr. 3 | 62 | 1 | St. | 2021 | 20 |  | 3 | 3 | 2
| Expansievat | n.b |  | Ketelhuis nr. 1 en nr. 3 (1 per ketelhuis) |  | 2 | St.
|  |  |  | Ketelhuis |  |  | St. |  |  |  | 1 | 1 | 1
Veiligheden
|  |  |  | Ketelhuis |  |  | St. |  |  |  | 1 | 1 | 1
|  |  |  | Ketelhuis |  |  | St. |  |  |  | 1 | 1 | 1
Tapwaterintsallatie
| Indirect gestookte boiler | n.b |  | Ketelhuis |  | 1 | St. | n.b | 20 |  | 1 | 1 | 1
| Close in Boiler | Itho Daalderop | Close in 10L | Ketelhuis |  | 1 | St. | n.b | 10 |  | 1 | 1 | 1
|  |  |  | Ketelhuis |  |  | St. |  |  |  | 1 | 1 | 1
Appendages
| Luchtbehandelingskast | Auerhaan | FTP 30 | Ketelhuis nr. 3 |  | 2 | St. | n.b | 30 |  | 3 | 2 | 2
| Afzuigventilator | Rosenberg | KDV 355 | Dak |  | 3 | St. | n.b | 30 |  | 3 | 2 | 2
| Afzuigventilator | Rosenberg | KDV 310 | Dak |  | 1 | St. | n.b | 30 |  | 3 | 2 | 2
| Afzuigventilator | Rosenberg | KDV 400 | Dak |  | 1 | St. | n.b | 30 |  | 3 | 2 | 2
|  |  |  | Ketelhuis |  |  | St. |  |  |  | 1 | 1 | 1
Regeltechniek
|  |  |  | Ketelhuis |  |  | St. |  |  |  | 1 | 1 | 1
|  |  |  | Ketelhuis |  |  | St. |  |  |  | 1 | 1 | 1
Scios
| Periodieke inspectie |  |  | Ketelhuis |  |  | St. |  |  |  | 1 | 1 | 1
Totaal | [14 empty] | 0 | 0 | 0 | 0 | 0 | 0 | 0 | 0 | 0 | 0
Basisrapport: |  | n/a | Tekening: | n/a | Ontwerptemperatuur regeling:
Bedieningsvoorschrift: |  | n/a | Logboek: | aanwezig | [10 empty] | Begrippenlijst
Opmerkingen | [5 empty] | Kosten |  |  | Uitvoering in |  |  |  |  | Uitvoering in |  |  | Levensduurverwachting o.b.v. NEN 2676 |  |  |  | Gecontroleerd/gewenst/na bewerking
[6 empty] | N.N.B | [10 empty] | Jaar / Onderdeel |  |  |  | 1 Uitstekend
[17 empty] | 20 Afsluiters |  |  |  | 2 Goed
[17 empty] | 20 Circulatiepompen fundatie en inline |  |  |  | 3 Redelijk
[17 empty] | 15 Circulatiepompen inbouw |  |  |  | 4 Matig
[17 empty] | 10 Condensaatpomp |  |  |  | 5 Slecht
[17 empty] | 35 Dikwandige leidingen |  |  |  | 6 Zeer slecht
20 Expansieautomaat
[17 empty] | 15 Expansievaten |  |  |  | BU budgetuitvoering
[17 empty] | 20 Ketels 130<Pnom<600 kW |  |  |  | 1 Vervanging
[17 empty] | 25 Ketels met Pnom>600 kW |  |  |  | 2 Renovatie
[17 empty] | 15 Leidingnet voor watertransport metaal |  |  |  | 3 Verbetering
25 Leidingnet voor watertransport, kunststof
[17 empty] | 25 Mechanische ventilatie voorzieningen |  |  |  | Aspect
[17 empty] | 20 Ontharding-unit groot |  |  |  | 1 Veiligheid
[17 empty] | 15 Ontharding-unit klein |  |  |  | 2 Bedrijfsproces
[17 empty] | 35 Radiatoren |  |  |  | 3 Voorschrift / Norm
[17 empty] | 10 Regelinstallatie (GBS) |  |  |  | 4 Financieel vervolgschade
[17 empty] | 15 Servomotor |  |  |  | 5 Technische schade
20 Tapwaterbereider (platenwisselaar)
18 Ventilatorbranders
Alle bedragen zijn indicatief; hieraan kunnen geen rechten worden ontleend.
Note on K7: Jaar: 35=radiatoren en dikwandig leiding 23=ketel en/of ventilatorbr. 20=ontharding unit afsluiters 18=circulatiepomp inbouw 15=expansievat>100L servomotor
Note on L7: 1=Veiligheid 2=Bedrijfsproces 3=Voorschriften/normen 4=Financieel/gevolgschade 5=Technische schade
Note on M7: 1=Uitstekend 2=Goed 3=Redelijk 4=Matig 5=Slecht 6=Zeer Slecht
Note on N7: 1=Uitstekend 2=Goed 3=Redelijk 4=Matig 5=Slecht 6=Zeer Slecht
Note on O7: 1=Uitstekend 2=Goed 3=Redelijk 4=Matig 5=Slecht 6=Zeer Slecht
Note on P7: 1=Vervanging 2=Renovatie 3=Verbetering

## Leeuwerik
Opdrachtgever: |  | Gemeente Lansingerland |  | Adres: | Leeuwerikstraat 2 | [9 empty] | Meerjarenonderhoudskostenplanning
SCIOS/BEMS: |  | n.v.t. |  | Plaats: | Bleiswijk
Contractjaar: |  | 2026 |  | Complex: | Leeuwerik
Contractnummer: |  | 001414-001 |  | VHE:
Inventarisatie | [10 empty] | Conditie |  |  |  |  | Kostenraming ex. btw
NL-SFB | Element | Fabrikaat | Type/uitvoering | Locatie | Nom. Vermogen | Aantal | Eenheid | Bouwjaar | Levensduur | Aspect | Geconstateerd | Gewenst | Na bewerking | BU | 2026 | 2027 | 2028 | 2029 | 2030 | 2031 | 2032 | 2033 | 2034 | 2035
| W Installaties | [13 empty] | € | € | € | € | € | € | € | € | € | €
| Cv-ketel | Remeha | Quinta 115 | Ketelhuis | 45 | 1 | St. | n.b | 20 |  | 3 | 2 | 2
| Ketelpomp | n.b |  | Ketelhuis |  | 1 | St. | n.b | 15 |  | 3 | 2 | 2
| Expansievat | n.b |  | Ketelhuis |  | 1 | St. | n.b | 15 |  | 3 | 2 | 2
|  |  |  | Ketelhuis |  |  | St. |  |  |  | 1 | 1 | 1
Veiligheden
|  |  |  | Ketelhuis |  |  | St. |  |  |  | 1 | 1 | 1
|  |  |  | Ketelhuis |  |  | St. |  |  |  | 1 | 1 | 1
Tapwaterintsallatie
| Boiler (elektrisch) | n.b |  | Ketelhuis |  | 2 | St. | n.b | 20 |  | 3 | 2 | 2
|  |  |  | Ketelhuis |  |  | St. |  |  |  | 1 | 1 | 1
|  |  |  | Ketelhuis |  |  | St. |  |  |  | 1 | 1 | 1
Appendages
| Afzuigventilator | n.b |  | Dak |  | 2 | St. | n.b | 30 |  | 3 | 2 | 2
| Luchtbehandelingskast | n.b |  | Ketelhuis |  | 1 | St. | n.b | 30 |  | 3 | 2 | 2
|  |  |  | Ketelhuis |  |  | St. |  |  |  | 1 | 1 | 1
Regeltechniek
|  |  |  | Ketelhuis |  |  | St. |  |  |  | 1 | 1 | 1
|  |  |  | Ketelhuis |  |  | St. |  |  |  | 1 | 1 | 1
Scios
| Periodieke inspectie |  |  | Ketelhuis |  |  | St. |  |  |  | 1 | 1 | 1
Totaal | [14 empty] | 0 | 0 | 0 | 0 | 0 | 0 | 0 | 0 | 0 | 0
Basisrapport: |  | n/a | Tekening: | n/a | Ontwerptemperatuur regeling:
Bedieningsvoorschrift: |  | n/a | Logboek: | aanwezig | [10 empty] | Begrippenlijst
Opmerkingen | [5 empty] | Kosten |  |  | Uitvoering in |  |  |  |  | Uitvoering in |  |  | Levensduurverwachting o.b.v. NEN 2676 |  |  |  | Gecontroleerd/gewenst/na bewerking
[6 empty] | N.N.B | [10 empty] | Jaar / Onderdeel |  |  |  | 1 Uitstekend
[17 empty] | 20 Afsluiters |  |  |  | 2 Goed
[17 empty] | 20 Circulatiepompen fundatie en inline |  |  |  | 3 Redelijk
[17 empty] | 15 Circulatiepompen inbouw |  |  |  | 4 Matig
[17 empty] | 10 Condensaatpomp |  |  |  | 5 Slecht
[17 empty] | 35 Dikwandige leidingen |  |  |  | 6 Zeer slecht
20 Expansieautomaat
[17 empty] | 15 Expansievaten |  |  |  | BU budgetuitvoering
[17 empty] | 20 Ketels 130<Pnom<600 kW |  |  |  | 1 Vervanging
[17 empty] | 25 Ketels met Pnom>600 kW |  |  |  | 2 Renovatie
[17 empty] | 15 Leidingnet voor watertransport metaal |  |  |  | 3 Verbetering
25 Leidingnet voor watertransport, kunststof
[17 empty] | 25 Mechanische ventilatie voorzieningen |  |  |  | Aspect
[17 empty] | 20 Ontharding-unit groot |  |  |  | 1 Veiligheid
[17 empty] | 15 Ontharding-unit klein |  |  |  | 2 Bedrijfsproces
[17 empty] | 35 Radiatoren |  |  |  | 3 Voorschrift / Norm
[17 empty] | 10 Regelinstallatie (GBS) |  |  |  | 4 Financieel vervolgschade
[17 empty] | 15 Servomotor |  |  |  | 5 Technische schade
20 Tapwaterbereider (platenwisselaar)
18 Ventilatorbranders
Alle bedragen zijn indicatief; hieraan kunnen geen rechten worden ontleend.
Note on K7: Jaar: 35=radiatoren en dikwandig leiding 23=ketel en/of ventilatorbr. 20=ontharding unit afsluiters 18=circulatiepomp inbouw 15=expansievat>100L servomotor
Note on L7: 1=Veiligheid 2=Bedrijfsproces 3=Voorschriften/normen 4=Financieel/gevolgschade 5=Technische schade
Note on M7: 1=Uitstekend 2=Goed 3=Redelijk 4=Matig 5=Slecht 6=Zeer Slecht
Note on N7: 1=Uitstekend 2=Goed 3=Redelijk 4=Matig 5=Slecht 6=Zeer Slecht
Note on O7: 1=Uitstekend 2=Goed 3=Redelijk 4=Matig 5=Slecht 6=Zeer Slecht
Note on P7: 1=Vervanging 2=Renovatie 3=Verbetering

## Parkeergarage Westpolder
Opdrachtgever: |  | Gemeente Lansingerland |  | Adres: | Stationssingel 1 | [9 empty] | Meerjarenonderhoudskostenplanning
SCIOS/BEMS: |  | n.v.t. |  | Plaats: | Berkel en Rodenrijs
Contractjaar: |  | 2026 |  | Complex: | Parkeergarage Westpolder
Contractnummer: |  | 001414-001 |  | VHE:
Inventarisatie | [10 empty] | Conditie |  |  |  |  | Kostenraming ex. btw
NL-SFB | Element | Fabrikaat | Type/uitvoering | Locatie | Nom. Vermogen | Aantal | Eenheid | Bouwjaar | Levensduur | Aspect | Geconstateerd | Gewenst | Na bewerking | BU | 2026 | 2027 | 2028 | 2029 | 2030 | 2031 | 2032 | 2033 | 2034 | 2035
| W Installaties | [13 empty] | € | € | € | € | € | € | € | € | € | €
|  |  |  | Ketelhuis |  |  | St. |  |  |  | 1 | 1 | 1
|  |  |  | Ketelhuis |  |  | St. |  |  |  | 1 | 1 | 1
|  |  |  | Ketelhuis |  |  | St. |  |  |  | 1 | 1 | 1
Veiligheden
|  |  |  | Ketelhuis |  |  | St. |  |  |  | 1 | 1 | 1
|  |  |  | Ketelhuis |  |  | St. |  |  |  | 1 | 1 | 1
Tapwaterintsallatie
| Close-in boiler | Itho Daalderop | 50L Duo koper | Ketelhuis |  | 1 | St. | 2016 | 20 |  | 2 | 2 | 2
|  |  |  | Ketelhuis |  |  | St. |  |  |  | 1 | 1 | 1
|  |  |  | Ketelhuis |  |  | St. |  |  |  | 1 | 1 | 1
Appendages
|  |  |  | Ketelhuis |  |  | St. |  |  |  | 1 | 1 | 1
|  |  |  | Ketelhuis |  |  | St. |  |  |  | 1 | 1 | 1
Regeltechniek
|  |  |  | Ketelhuis |  |  | St. |  |  |  | 1 | 1 | 1
|  |  |  | Ketelhuis |  |  | St. |  |  |  | 1 | 1 | 1
Scios
|  |  |  | Ketelhuis |  |  | St. |  |  |  | 1 | 1 | 1
Totaal | [14 empty] | 0 | 0 | 0 | 0 | 0 | 0 | 0 | 0 | 0 | 0
Basisrapport: |  | n/a | Tekening: | n/a | Ontwerptemperatuur regeling:
Bedieningsvoorschrift: |  | n/a | Logboek: | aanwezig | [10 empty] | Begrippenlijst
Opmerkingen | [5 empty] | Kosten |  |  | Uitvoering in |  |  |  |  | Uitvoering in |  |  | Levensduurverwachting o.b.v. NEN 2676 |  |  |  | Gecontroleerd/gewenst/na bewerking
[6 empty] | N.N.B | [10 empty] | Jaar / Onderdeel |  |  |  | 1 Uitstekend
[17 empty] | 20 Afsluiters |  |  |  | 2 Goed
[17 empty] | 20 Circulatiepompen fundatie en inline |  |  |  | 3 Redelijk
[17 empty] | 15 Circulatiepompen inbouw |  |  |  | 4 Matig
[17 empty] | 10 Condensaatpomp |  |  |  | 5 Slecht
[17 empty] | 35 Dikwandige leidingen |  |  |  | 6 Zeer slecht
20 Expansieautomaat
[17 empty] | 15 Expansievaten |  |  |  | BU budgetuitvoering
[17 empty] | 20 Ketels 130<Pnom<600 kW |  |  |  | 1 Vervanging
[17 empty] | 25 Ketels met Pnom>600 kW |  |  |  | 2 Renovatie
[17 empty] | 15 Leidingnet voor watertransport metaal |  |  |  | 3 Verbetering
25 Leidingnet voor watertransport, kunststof
[17 empty] | 25 Mechanische ventilatie voorzieningen |  |  |  | Aspect
[17 empty] | 20 Ontharding-unit groot |  |  |  | 1 Veiligheid
[17 empty] | 15 Ontharding-unit klein |  |  |  | 2 Bedrijfsproces
[17 empty] | 35 Radiatoren |  |  |  | 3 Voorschrift / Norm
[17 empty] | 10 Regelinstallatie (GBS) |  |  |  | 4 Financieel vervolgschade
[17 empty] | 15 Servomotor |  |  |  | 5 Technische schade
20 Tapwaterbereider (platenwisselaar)
18 Ventilatorbranders
Alle bedragen zijn indicatief; hieraan kunnen geen rechten worden ontleend.
Note on K7: Jaar: 35=radiatoren en dikwandig leiding 23=ketel en/of ventilatorbr. 20=ontharding unit afsluiters 18=circulatiepomp inbouw 15=expansievat>100L servomotor
Note on L7: 1=Veiligheid 2=Bedrijfsproces 3=Voorschriften/normen 4=Financieel/gevolgschade 5=Technische schade
Note on M7: 1=Uitstekend 2=Goed 3=Redelijk 4=Matig 5=Slecht 6=Zeer Slecht
Note on N7: 1=Uitstekend 2=Goed 3=Redelijk 4=Matig 5=Slecht 6=Zeer Slecht
Note on O7: 1=Uitstekend 2=Goed 3=Redelijk 4=Matig 5=Slecht 6=Zeer Slecht
Note on P7: 1=Vervanging 2=Renovatie 3=Verbetering

## Peuterhoek
Opdrachtgever: |  | Gemeente Lansingerland |  | Adres: | Emmastraat 30 | [9 empty] | Meerjarenonderhoudskostenplanning
SCIOS/BEMS: |  | n.v.t. |  | Plaats: | Bleiswijk
Contractjaar: |  | 2026 |  | Complex: | Peuterhoek
Contractnummer: |  | 001414-001 |  | VHE:
Inventarisatie | [10 empty] | Conditie |  |  |  |  | Kostenraming ex. btw
NL-SFB | Element | Fabrikaat | Type/uitvoering | Locatie | Nom. Vermogen | Aantal | Eenheid | Bouwjaar | Levensduur | Aspect | Geconstateerd | Gewenst | Na bewerking | BU | 2026 | 2027 | 2028 | 2029 | 2030 | 2031 | 2032 | 2033 | 2034 | 2035
| W Installaties | [13 empty] | € | € | € | € | € | € | € | € | € | €
| Warmtepomp | Mitsubishi | Ecodan EHSC-VM2C | Ketelhuis |  | 1 | St. | 2020 | 30 |  | 2 | 2 | 2
| Buitendeel warmtepomp | Mitsubishi | PUHZ-SHW140YKA | Dak |  | 1 | St. | 2020 | 30 |  | 2 | 2 | 2
| Buffervat |  | 200L | Ketelhuis |  | 1 | St. | 2020 | 20 |  | 2 | 2 | 2
|  |  |  | Ketelhuis |  |  | St. |  |  |  | 1 | 1 | 1
Veiligheden
|  |  |  | Ketelhuis |  |  | St. |  |  |  | 1 | 1 | 1
|  |  |  | Ketelhuis |  |  | St. |  |  |  | 1 | 1 | 1
Tapwaterintsallatie
|  |  |  | Ketelhuis |  |  | St. |  |  |  | 1 | 1 | 1
|  |  |  | Ketelhuis |  |  | St. |  |  |  | 1 | 1 | 1
|  |  |  | Ketelhuis |  |  | St. |  |  |  | 1 | 1 | 1
Appendages
| Luchtbehandelingskast | Systemair Topvex/Geniox | SR06/07TR06/09 | Ketelhuis |  | 1 | St. | 2008 | 30 |  | 3 | 2 | 2
| Vloerverwarming |  | 6 Groepsverdeler |  |  | 1 | St. | 2008 |  |  | 3 | 2 | 2
| Circulatiepomp | Grundfos |  |  |  | 1 | St. | 2008 | 15 |  | 3 | 2 | 2
| Vloerverwarming |  | 6 Groepsverdeler |  |  | 1 | St. | 2008 |  |  | 3 | 2 | 2
| Circulatiepomp | Grundfos |  |  |  | 1 | St. | 2008 | 15 |  | 3 | 2 | 2
Regeltechniek
|  |  |  | Ketelhuis |  |  | St. |  |  |  | 1 | 1 | 1
|  |  |  | Ketelhuis |  |  | St. |  |  |  | 1 | 1 | 1
Scios
|  |  |  | Ketelhuis |  |  | St. |  |  |  | 1 | 1 | 1
Totaal | [14 empty] | 0 | 0 | 0 | 0 | 0 | 0 | 0 | 0 | 0 | 0
Basisrapport: |  | n/a | Tekening: | n/a | Ontwerptemperatuur regeling:
Bedieningsvoorschrift: |  | n/a | Logboek: | aanwezig | [10 empty] | Begrippenlijst
Opmerkingen | [5 empty] | Kosten |  |  | Uitvoering in |  |  |  |  | Uitvoering in |  |  | Levensduurverwachting o.b.v. NEN 2676 |  |  |  | Gecontroleerd/gewenst/na bewerking
[6 empty] | N.N.B | [10 empty] | Jaar / Onderdeel |  |  |  | 1 Uitstekend
[17 empty] | 20 Afsluiters |  |  |  | 2 Goed
[17 empty] | 20 Circulatiepompen fundatie en inline |  |  |  | 3 Redelijk
[17 empty] | 15 Circulatiepompen inbouw |  |  |  | 4 Matig
[17 empty] | 10 Condensaatpomp |  |  |  | 5 Slecht
[17 empty] | 35 Dikwandige leidingen |  |  |  | 6 Zeer slecht
20 Expansieautomaat
[17 empty] | 15 Expansievaten |  |  |  | BU budgetuitvoering
[17 empty] | 20 Ketels 130<Pnom<600 kW |  |  |  | 1 Vervanging
[17 empty] | 25 Ketels met Pnom>600 kW |  |  |  | 2 Renovatie
[17 empty] | 15 Leidingnet voor watertransport metaal |  |  |  | 3 Verbetering
25 Leidingnet voor watertransport, kunststof
[17 empty] | 25 Mechanische ventilatie voorzieningen |  |  |  | Aspect
[17 empty] | 20 Ontharding-unit groot |  |  |  | 1 Veiligheid
[17 empty] | 15 Ontharding-unit klein |  |  |  | 2 Bedrijfsproces
[17 empty] | 35 Radiatoren |  |  |  | 3 Voorschrift / Norm
[17 empty] | 10 Regelinstallatie (GBS) |  |  |  | 4 Financieel vervolgschade
[17 empty] | 15 Servomotor |  |  |  | 5 Technische schade
20 Tapwaterbereider (platenwisselaar)
18 Ventilatorbranders
Alle bedragen zijn indicatief; hieraan kunnen geen rechten worden ontleend.
Note on K7: Jaar: 35=radiatoren en dikwandig leiding 23=ketel en/of ventilatorbr. 20=ontharding unit afsluiters 18=circulatiepomp inbouw 15=expansievat>100L servomotor
Note on L7: 1=Veiligheid 2=Bedrijfsproces 3=Voorschriften/normen 4=Financieel/gevolgschade 5=Technische schade
Note on M7: 1=Uitstekend 2=Goed 3=Redelijk 4=Matig 5=Slecht 6=Zeer Slecht
Note on N7: 1=Uitstekend 2=Goed 3=Redelijk 4=Matig 5=Slecht 6=Zeer Slecht
Note on O7: 1=Uitstekend 2=Goed 3=Redelijk 4=Matig 5=Slecht 6=Zeer Slecht
Note on P7: 1=Vervanging 2=Renovatie 3=Verbetering

## Sporthal Ackers
Opdrachtgever: |  | Gemeente Lansingerland |  | Adres: | Groeneweg 27 | [9 empty] | Meerjarenonderhoudskostenplanning
SCIOS/BEMS: |  | Scope 1 & 7a |  | Plaats: | Bergschenhoek
Contractjaar: |  | 2026 |  | Complex: | Sporthal Ackers
Contractnummer: |  | 001414-001 |  | VHE:
Inventarisatie | [10 empty] | Conditie |  |  |  |  | Kostenraming ex. btw
NL-SFB | Element | Fabrikaat | Type/uitvoering | Locatie | Nom. Vermogen | Aantal | Eenheid | Bouwjaar | Levensduur | Aspect | Geconstateerd | Gewenst | Na bewerking | BU | 2026 | 2027 | 2028 | 2029 | 2030 | 2031 | 2032 | 2033 | 2034 | 2035
| W Installaties | [13 empty] | € | € | € | € | € | € | € | € | € | €
| Cv-ketel | Remeha | Quinta PRO 115 | Ketelhuis | 115 | 1 | St. | 2012 | 20 |  | 3 | 2 | 2
| Ketelpomp | Grundfos | UPM2 25-70 130 | Ketelhuis |  | 1 | St. | 2012 | 15 |  | 3 | 2 | 2
| Cv-ketel | Remeha | Quinta PRO 65 | Ketelhuis | 65 | 1 | St. | 2012 | 20 |  | 3 | 2 | 2
| Ketelpomp | Grundfos | UPM2 25-70 130 | Ketelhuis |  | 1 | St. | 2015 | 15 |  | 3 | 2 | 2
| Expansievat | Reflex | 80/1,0Bar | Ketelhuis |  | 1 | St. | 2023 | 15 |  | 3 | 2 | 2
|  |  |  | Ketelhuis |  |  | St. |  |  |  | 1 | 1 | 1
Veiligheden
|  |  |  | Ketelhuis |  |  | St. |  |  |  | 1 | 1 | 1
|  |  |  | Ketelhuis |  |  | St. |  |  |  | 1 | 1 | 1
Tapwaterintsallatie
| Boiler indirect gestookt | Nibe | PUB2-DS2-500L | Ketelhuis |  | 1 | St. | 2012 | 20 |  | 3 | 2 | 2
| Expansievat tbv ww-circuit | Flamco | 25/1,0Bar | Ketelhuis |  | 1 | St. | 2023 | 15 |  | 3 | 2 | 2
| Driewegklep tbv ww | Honeywell | V8044C1065 | Ketelhuis |  | 1 | St. | 2012 | 15 |  | 1 | 1 | 1
Appendages
| Circulatiepomp | Grundfos | Magna1 32-120 F 220 | Ketelhuis |  | 1 | St. | 2017 | 20 |  | 3 | 2 | 2
| Recirculatiepomp | Grundfos | UPS 20-15 N 150 | Ketelhuis |  | 1 | St. | 2023 | 15 |  | 3 | 2 | 2
| Dakventilator | Rosenberg | KDV 500 6E | Dak |  | 7 | St. | 1997 | 30 |  | 3 | 2 | 2
| Dakventilator | Rosenberg | KDV 450 6E | Dak |  | 1 | St. | 1997 | 30 |  | 3 | 2 | 2
| Dakventilator | Rosenberg | KDV 355 6E | Dak |  | 4 | St. | 1997 | 30 |  | 3 | 2 | 2
| Dakventilator | Gebhardt | n.b | Dak |  | 3 | St. | 1997 | 30 |  | 3 | 2 | 2
| Luchtbehandelingskast | Rosenberg | Airbox type 73 | Dak |  | 1 | St. | 1997 | 30 |  | 3 | 2 | 2
| Circulatiepomp tbv LBK | Grundfos | UPS 32-60 180 | Dak |  | 1 | St. | 1997 | 15 |  | 5 | 2 | 2
| Driewegklep tbv LBK | Siemens | VXP 47.20 | Dak |  | 1 | St. | 1997 | 15 |  | 5 | 2 | 2
| Heater (indirect gestookt) | n.b |  | Sporthal |  | 6 | St. | 1997 | 20 |  | 5 | 2 | 2
|  |  |  | Ketelhuis |  |  | St. |  |  |  | 1 | 1 | 1
Regeltechniek
| Inblaasregeling LBK | Landis & Staefa | RK8L | Regelkast |  | 1 | St. | 1997 |  |  | 4 | 2 | 2
| Ketelregeling | Remeha | Rematic mc4 met Isense | Ketelhuis |  | 1 | St. | 2012 |  |  | 3 | 2 | 2
Scios
| Periodieke inspectie |  | Scope 1 & 7a | Ketelhuis |  |  | St. | 2024 |  |  | 1 | 1 | 1
Totaal | [14 empty] | 0 | 0 | 0 | 0 | 0 | 0 | 0 | 0 | 0 | 0
Basisrapport: |  | n/a | Tekening: | n/a | Ontwerptemperatuur regeling:
Bedieningsvoorschrift: |  | n/a | Logboek: | aanwezig | [10 empty] | Begrippenlijst
Opmerkingen | [5 empty] | Kosten |  |  | Uitvoering in |  |  |  |  | Uitvoering in |  |  | Levensduurverwachting o.b.v. NEN 2676 |  |  |  | Gecontroleerd/gewenst/na bewerking
[6 empty] | N.N.B | [10 empty] | Jaar / Onderdeel |  |  |  | 1 Uitstekend
Bij opname diverse opmerkingen vermeld op het opnameformulier door de monteur. Volgende SCIOS keuring moet in 2028 plaatsvinden. Basisverslagen en PI rapportages dienen op locatie aanwezig te zijn. Voor het onderhoud aan de zes heaters in de sporthal is een hoogwerker benodigd. Voor diverse dakventilatoren gelden bijzondere bereikbaarheidsvereisten. Inschrijver dient met de uit de aanbestedingsinformatie kenbare bijzondere toegangsmiddelen rekening te houden in de vaste jaarlijkse onderhoudsprijs. | [16 empty] | 20 Afsluiters |  |  |  | 2 Goed
[17 empty] | 20 Circulatiepompen fundatie en inline |  |  |  | 3 Redelijk
[17 empty] | 15 Circulatiepompen inbouw |  |  |  | 4 Matig
[17 empty] | 10 Condensaatpomp |  |  |  | 5 Slecht
[17 empty] | 35 Dikwandige leidingen |  |  |  | 6 Zeer slecht
20 Expansieautomaat
[17 empty] | 15 Expansievaten |  |  |  | BU budgetuitvoering
[17 empty] | 20 Ketels 130<Pnom<600 kW |  |  |  | 1 Vervanging
[17 empty] | 25 Ketels met Pnom>600 kW |  |  |  | 2 Renovatie
[17 empty] | 15 Leidingnet voor watertransport metaal |  |  |  | 3 Verbetering
25 Leidingnet voor watertransport, kunststof
[17 empty] | 25 Mechanische ventilatie voorzieningen |  |  |  | Aspect
[17 empty] | 20 Ontharding-unit groot |  |  |  | 1 Veiligheid
[17 empty] | 15 Ontharding-unit klein |  |  |  | 2 Bedrijfsproces
[17 empty] | 35 Radiatoren |  |  |  | 3 Voorschrift / Norm
[17 empty] | 10 Regelinstallatie (GBS) |  |  |  | 4 Financieel vervolgschade
[17 empty] | 15 Servomotor |  |  |  | 5 Technische schade
20 Tapwaterbereider (platenwisselaar)
18 Ventilatorbranders
Alle bedragen zijn indicatief; hieraan kunnen geen rechten worden ontleend.
Note on K7: Jaar: 35=radiatoren en dikwandig leiding 23=ketel en/of ventilatorbr. 20=ontharding unit afsluiters 18=circulatiepomp inbouw 15=expansievat>100L servomotor
Note on L7: 1=Veiligheid 2=Bedrijfsproces 3=Voorschriften/normen 4=Financieel/gevolgschade 5=Technische schade
Note on M7: 1=Uitstekend 2=Goed 3=Redelijk 4=Matig 5=Slecht 6=Zeer Slecht
Note on N7: 1=Uitstekend 2=Goed 3=Redelijk 4=Matig 5=Slecht 6=Zeer Slecht
Note on O7: 1=Uitstekend 2=Goed 3=Redelijk 4=Matig 5=Slecht 6=Zeer Slecht
Note on P7: 1=Vervanging 2=Renovatie 3=Verbetering

## Sporthal Berghonk
Opdrachtgever: |  | Gemeente Lansingerland |  | Adres: | Burg. Van Oostenweg 4 | [9 empty] | Meerjarenonderhoudskostenplanning
SCIOS/BEMS: |  | Scope 1 & 7a |  | Plaats: | Bergschenhoek
Contractjaar: |  | 2026 |  | Complex: | Berghonk
Contractnummer: |  | 001414-001 |  | VHE:
Inventarisatie | [10 empty] | Conditie |  |  |  |  | Kostenraming ex. btw
NL-SFB | Element | Fabrikaat | Type/uitvoering | Locatie | Nom. Vermogen | Aantal | Eenheid | Bouwjaar | Levensduur | Aspect | Geconstateerd | Gewenst | Na bewerking | BU | 2026 | 2027 | 2028 | 2029 | 2030 | 2031 | 2032 | 2033 | 2034 | 2035
| W Installaties | [13 empty] | € | € | € | € | € | € | € | € | € | €
| Cv-ketel | Remeha | Quinta Ace 65 | Ketelhuis | 65 | 2 | St. | 2023 | 20 |  | 3 | 3 | 2
| Expansievat | Flamco | Flexcon 140L 1bar | Ketelhuis |  | 1 | St. | 2023 | 15 |  | 3 | 3 | 2
|  |  |  | Ketelhuis |  |  | St. |  |  |  | 1 | 1 | 1
Veiligheden
|  |  |  | Ketelhuis |  |  | St. |  |  |  | 1 | 1 | 1
|  |  |  | Ketelhuis |  |  | St. |  |  |  | 1 | 1 | 1
Tapwaterintsallatie
| Boiler (elektrisch) | Stiebel Eltron | 600L | Ketelhuis |  | 1 | St. | n.b | 20 |  | 3 | 3 | 2
|  |  |  | Ketelhuis |  |  | St. |  |  |  | 1 | 1 | 1
|  |  |  | Ketelhuis |  |  | St. |  |  |  | 1 | 1 | 1
Appendages
| Circulatiepomp | Grundfos | n.b | Ketelhuis |  | 4 | St. | 2023 | 20 |  | 3 | 3 | 2
| Dakventilator | Zehnder | Comforof 310 | Dak |  | 3 | St. | n.b. | 30 |  | 3 | 3 | 2
| Dakventilator | J.E. Storkair | vDA 200/6 EC+ws | Dak |  | 4 | St. | 2008 | 30 |  | 3 | 3 | 2
| Luchtbehandelingskast | Verhulst | VKT0303 | Ketelhuis |  | 1 | St. | 2008 | 30 |  | 3 | 3 | 2
| Luchtbehandelingskast | Verhulst | Verdyn 25bo | Dak |  | 1 | St. | 2008 | 30 |  | 3 | 3 | 2
| Servomotor | Siemens | Acvatix SQS 65 | Ketelhuis |  | 4 | St. | n.b. | 15 |  | 3 | 3 | 2
Regeltechniek
| Regeling | n.b. |  | Ketelhuis |  | 1 | St. | 2008 | 10 |  | 3 | 3 | 2
|  |  |  | Ketelhuis |  |  | St. |  |  |  | 1 | 1 | 1
Scios
| Periodieke inspectie |  | Scope 1 & 7a | Ketelhuis |  | 2 | St. | 2024 |  |  | 1 | 1 | 1
Totaal | [14 empty] | 0 | 0 | 0 | 0 | 0 | 0 | 0 | 0 | 0 | 0
Basisrapport: |  | n/a | Tekening: | n/a | Ontwerptemperatuur regeling:
Bedieningsvoorschrift: |  | n/a | Logboek: | aanwezig | [10 empty] | Begrippenlijst
Opmerkingen | [5 empty] | Kosten |  |  | Uitvoering in |  |  |  |  | Uitvoering in |  |  | Levensduurverwachting o.b.v. NEN 2676 |  |  |  | Gecontroleerd/gewenst/na bewerking
[6 empty] | N.N.B | [10 empty] | Jaar / Onderdeel |  |  |  | 1 Uitstekend
Volgende SCIOS keuring moet in 2028 plaats vinden. Basisverslag en PI rapportages moeten op locatie aanwezig zijn. | [16 empty] | 20 Afsluiters |  |  |  | 2 Goed
[17 empty] | 20 Circulatiepompen fundatie en inline |  |  |  | 3 Redelijk
[17 empty] | 15 Circulatiepompen inbouw |  |  |  | 4 Matig
[17 empty] | 10 Condensaatpomp |  |  |  | 5 Slecht
[17 empty] | 35 Dikwandige leidingen |  |  |  | 6 Zeer slecht
20 Expansieautomaat
[17 empty] | 15 Expansievaten |  |  |  | BU budgetuitvoering
[17 empty] | 20 Ketels 130<Pnom<600 kW |  |  |  | 1 Vervanging
[17 empty] | 25 Ketels met Pnom>600 kW |  |  |  | 2 Renovatie
[17 empty] | 15 Leidingnet voor watertransport metaal |  |  |  | 3 Verbetering
25 Leidingnet voor watertransport, kunststof
[17 empty] | 25 Mechanische ventilatie voorzieningen |  |  |  | Aspect
[17 empty] | 20 Ontharding-unit groot |  |  |  | 1 Veiligheid
[17 empty] | 15 Ontharding-unit klein |  |  |  | 2 Bedrijfsproces
[17 empty] | 35 Radiatoren |  |  |  | 3 Voorschrift / Norm
[17 empty] | 10 Regelinstallatie (GBS) |  |  |  | 4 Financieel vervolgschade
[17 empty] | 15 Servomotor |  |  |  | 5 Technische schade
20 Tapwaterbereider (platenwisselaar)
18 Ventilatorbranders
Alle bedragen zijn indicatief; hieraan kunnen geen rechten worden ontleend.
Note on K7: Jaar: 35=radiatoren en dikwandig leiding 23=ketel en/of ventilatorbr. 20=ontharding unit afsluiters 18=circulatiepomp inbouw 15=expansievat>100L servomotor
Note on L7: 1=Veiligheid 2=Bedrijfsproces 3=Voorschriften/normen 4=Financieel/gevolgschade 5=Technische schade
Note on M7: 1=Uitstekend 2=Goed 3=Redelijk 4=Matig 5=Slecht 6=Zeer Slecht
Note on N7: 1=Uitstekend 2=Goed 3=Redelijk 4=Matig 5=Slecht 6=Zeer Slecht
Note on O7: 1=Uitstekend 2=Goed 3=Redelijk 4=Matig 5=Slecht 6=Zeer Slecht
Note on P7: 1=Vervanging 2=Renovatie 3=Verbetering

## Sporthal Oostmeer
Opdrachtgever: |  | Gemeente Lansingerland |  | Adres: | Hoge Land 19 | [9 empty] | Meerjarenonderhoudskostenplanning
SCIOS/BEMS: |  | Scope 1 & 7a |  | Plaats: | Berkel en Rodenrijs
Contractjaar: |  | 2026 |  | Complex: | Oostmeerhal
Contractnummer: |  | 001414-001 |  | VHE:
Inventarisatie | [10 empty] | Conditie |  |  |  |  | Kostenraming ex. btw
NL-SFB | Element | Fabrikaat | Type/uitvoering | Locatie | Nom. Vermogen | Aantal | Eenheid | Bouwjaar | Levensduur | Aspect | Geconstateerd | Gewenst | Na bewerking | BU | 2026 | 2027 | 2028 | 2029 | 2030 | 2031 | 2032 | 2033 | 2034 | 2035
| W Installaties | [13 empty] | € | € | € | € | € | € | € | € | € | €
| Cv-ketel KDV | Intergas | Kombi Kompakt HRE 36/30 | Ketelhuis | 36 | 1 | St. | 2025 | 20 |  | 3 | 2 | 2
| Ketelpomp | Wilo | IPX4D | Ketelhuis |  | 1 | St. | 2025 | 15 |  | 3 | 2 | 2
| Cv-ketel | Remeha | Quinta Ace 135 | Ketelhuis | 135 | 1 | St. | 2024 | 20 |  | 3 | 2 | 2
| Ketelpomp | Grundfos | UPML 25-125 | Ketelhuis |  | 1 | St. | 2024 | 15 |  | 3 | 2 | 2
| Cv-ketel | Remeha | Quinta Ace 115 | Ketelhuis | 115 | 1 | St. | 2024 | 20 |  | 3 | 2 | 2
| Ketelpomp | Grundfos | UPML 25-105 130 | Ketelhuis |  | 1 | St. | 2024 | 15 |  | 3 | 2 | 2
| Cv-ketel Horeca | Remeha | Quinta Ace 45 | Ketelhuis | 45 | 1 | St. | 2024 | 20 |  | 3 | 2 | 2
| Ketelpomp | Grundfos | UPML 25-70 130 | Ketelhuis |  | 1 | St. | 2024 | 15 |  | 3 | 2 | 2
| Expansievat | Flamco | Flexcon 25/1 | Ketelhuis |  | 2 | St. | 2022 | 15 |  | 3 | 2 | 2
| Expansievat zalen | Flamco | Flexcon 200/1 | Ketelhuis |  | 1 | St. | 2022 | 15 |  | 3 | 2 | 2
Veiligheden
|  |  |  | Ketelhuis |  |  | St. |  |  |  | 1 | 1 | 1
|  |  |  | Ketelhuis |  |  | St. |  |  |  | 1 | 1 | 1
Tapwaterintsallatie
| Warmtepompboiler | Atag | NUOS Plus 250L | Ketelhuis |  | 4 | St. | 2022 | 20 |  | 3 | 2 | 2
|  |  |  | Ketelhuis |  |  | St. |  |  |  | 1 | 1 | 1
|  |  |  | Ketelhuis |  |  | St. |  |  |  | 1 | 1 | 1
Appendages
| LBK Lage dak | Verhulst | VKT-0303 | Dak |  | 1 | St. | 2006 | 30 |  | 3 | 2 | 2
| LBK Hoge dak | Verhulst | VKT-0404 | Dak |  | 2 | St. | 2006 | 30 |  | 3 | 2 | 2
| Circulatiepomp LBK | Grundfos | Magna3 65-40F | Ketelhuis |  | 1 | St. | 2022 | 20 |  | 3 | 2 | 2
| Circulatiepomp Hal | Biral | AG CH-3110 | Ketelhuis |  | 1 | St. | 2022 | 20 |  | 3 | 2 | 2
| Circulatiepomp Hal | Grundfos | Magna 32-40 180 | Ketelhuis |  | 1 | St. | 2022 | 20 |  | 3 | 2 | 2
| Circulatiepomp Hal | Grundfos | Magna3 50-60 F 240 | Ketelhuis |  | 1 | St. | 2022 | 20 |  | 3 | 2 | 2
| Servomotor | Belimo | NR24A - SR | Ketelhuis |  | 1 | St. | 2022 | 15 |  | 3 | 2 | 2
| Dakventilator | niet leesbaar |  | Dak |  | 2 | St. | 2012 | 30 |  | 3 | 2 | 2
| Dakventilator | Zehnder | COMFOROOF MX Auto 110 | Dak |  | 2 | St. | 2012 | 30 |  | 3 | 2 | 2
| Dakventilator | niet leesbaar | 311EV | Dak |  | 5 | St. | nb | 30 |  | 3 | 2 | 2
| Airco unit | Acson | AC | Dak |  | 1 | St. | 2012 | 30 |  | 3 | 2 | 2
| Airco unit | Daikin | W1741 | Dak |  | 2 | St. | 2017 | 30 |  | 3 | 2 | 2
| Airco unit | Toshiba | RAS-10SAV2-E | Dak |  | 2 | St. | 2023 | 30 |  | 3 | 2 | 2
Regeltechniek
| Regeling LBK | Siemens | Synco | Schakelkast |  | 6 | St. | 2018 |  |  | 3 | 2 | 2
|  |  |  | Ketelhuis |  |  | St. |  |  |  | 1 | 1 | 1
Scios
| Periodieke inspectie |  | Scope 1 & 7a | Ketelhuis |  |  | St. | 2025 |  |  | 1 | 1 | 1
Totaal | [14 empty] | 0 | 0 | 0 | 0 | 0 | 0 | 0 | 0 | 0 | 0
Basisrapport: |  | n/a | Tekening: | n/a | Ontwerptemperatuur regeling:
Bedieningsvoorschrift: |  | n/a | Logboek: | aanwezig | [10 empty] | Begrippenlijst
Opmerkingen | [5 empty] | Kosten |  |  | Uitvoering in |  |  |  |  | Uitvoering in |  |  | Levensduurverwachting o.b.v. NEN 2676 |  |  |  | Gecontroleerd/gewenst/na bewerking
[6 empty] | N.N.B | [10 empty] | Jaar / Onderdeel |  |  |  | 1 Uitstekend
Scios inspectie dient in 2029 weer plaats te vinden. Basisverslagen en PI rapportages moeten op locatie aanwezig zijn, dat is op de locatie niet het geval. | [16 empty] | 20 Afsluiters |  |  |  | 2 Goed
[17 empty] | 20 Circulatiepompen fundatie en inline |  |  |  | 3 Redelijk
[17 empty] | 15 Circulatiepompen inbouw |  |  |  | 4 Matig
[17 empty] | 10 Condensaatpomp |  |  |  | 5 Slecht
[17 empty] | 35 Dikwandige leidingen |  |  |  | 6 Zeer slecht
20 Expansieautomaat
[17 empty] | 15 Expansievaten |  |  |  | BU budgetuitvoering
[17 empty] | 20 Ketels 130<Pnom<600 kW |  |  |  | 1 Vervanging
[17 empty] | 25 Ketels met Pnom>600 kW |  |  |  | 2 Renovatie
[17 empty] | 15 Leidingnet voor watertransport metaal |  |  |  | 3 Verbetering
25 Leidingnet voor watertransport, kunststof
[17 empty] | 25 Mechanische ventilatie voorzieningen |  |  |  | Aspect
[17 empty] | 20 Ontharding-unit groot |  |  |  | 1 Veiligheid
[17 empty] | 15 Ontharding-unit klein |  |  |  | 2 Bedrijfsproces
[17 empty] | 35 Radiatoren |  |  |  | 3 Voorschrift / Norm
[17 empty] | 10 Regelinstallatie (GBS) |  |  |  | 4 Financieel vervolgschade
[17 empty] | 15 Servomotor |  |  |  | 5 Technische schade
20 Tapwaterbereider (platenwisselaar)
18 Ventilatorbranders
Alle bedragen zijn indicatief; hieraan kunnen geen rechten worden ontleend.
Note on K7: Jaar: 35=radiatoren en dikwandig leiding 23=ketel en/of ventilatorbr. 20=ontharding unit afsluiters 18=circulatiepomp inbouw 15=expansievat>100L servomotor
Note on L7: 1=Veiligheid 2=Bedrijfsproces 3=Voorschriften/normen 4=Financieel/gevolgschade 5=Technische schade
Note on M7: 1=Uitstekend 2=Goed 3=Redelijk 4=Matig 5=Slecht 6=Zeer Slecht
Note on N7: 1=Uitstekend 2=Goed 3=Redelijk 4=Matig 5=Slecht 6=Zeer Slecht
Note on O7: 1=Uitstekend 2=Goed 3=Redelijk 4=Matig 5=Slecht 6=Zeer Slecht
Note on P7: 1=Vervanging 2=Renovatie 3=Verbetering

## Sporthal Rijneveen
Opdrachtgever: |  | Gemeente Lansingerland |  | Adres: | Rembrandtlaan 40 | [9 empty] | Meerjarenonderhoudskostenplanning
SCIOS/BEMS: |  | n.v.t. |  | Plaats: | Bleiswijk
Contractjaar: |  | 2026 |  | Complex: | Sporthal Rijneveen
Contractnummer: |  | 001414-001 |  | VHE:
Inventarisatie | [10 empty] | Conditie |  |  |  |  | Kostenraming ex. btw
NL-SFB | Element | Fabrikaat | Type/uitvoering | Locatie | Nom. Vermogen | Aantal | Eenheid | Bouwjaar | Levensduur | Aspect | Geconstateerd | Gewenst | Na bewerking | BU | 2026 | 2027 | 2028 | 2029 | 2030 | 2031 | 2032 | 2033 | 2034 | 2035
| W Installaties | [13 empty] | € | € | € | € | € | € | € | € | € | €
| Cv-ketel | Intergas | HRE36/48A | Ketelhuis | 40 | 1 | St. | 2024 | 20 |  | 3 | 2 | 2
| Ketelpomp | n.b |  | Ketelhuis |  | 1 | St. | n.b | 15 |  | 3 | 2 | 2
| Cv-ketel | Intergas | HRE 36/48A | Ketelhuis | 40 | 4 | St. | 2023 | 20 |  | 3 | 2 | 2
| Ketelpomp | n.b |  | Ketelhuis |  |  | St. | n.b | 15 |  | 3 | 2 | 2
| Expansievat | n.b |  | Ketelhuis |  |  | St. | n.b | 15 |  | 3 | 2 | 2
|  |  |  | Ketelhuis |  |  | St. |  |  |  | 1 | 1 | 1
Veiligheden
|  |  |  | Ketelhuis |  |  | St. |  |  |  | 1 | 1 | 1
|  |  |  | Ketelhuis |  |  | St. |  |  |  | 1 | 1 | 1
Tapwaterintsallatie
| Warmtepomp Boiler | Atag | Nuos Plus 250L | Ketelhuis |  | 3 | St. | n.b | 20 |  | 3 | 2 | 2
|  |  |  | Ketelhuis |  |  | St. |  |  |  | 1 | 1 | 1
|  |  |  | Ketelhuis |  |  | St. |  |  |  | 1 | 1 | 1
Appendages
| Dakventilator | Zehnder | Comforoof MX Manuel 210 | Dak |  | 1 | St. | n.b | 30 |  | 3 | 2 | 2
| Luchtbehandelingskast | n.b |  | Ketelhuis |  | 1 | St. | n.b | 30 |  | 3 | 2 | 2
|  |  |  | Ketelhuis |  |  | St. |  |  |  | 1 | 1 | 1
Regeltechniek
| Regeling | Cenvax |  | Ketelhuis |  | 1 | St. | n.b | 20 |  | 1 | 1 | 1
|  |  |  | Ketelhuis |  |  | St. |  |  |  | 1 | 1 | 1
Scios
| Periodieke inspectie |  |  | Ketelhuis |  |  | St. |  |  |  | 1 | 1 | 1
Totaal | [14 empty] | 0 | 0 | 0 | 0 | 0 | 0 | 0 | 0 | 0 | 0
Basisrapport: |  | n/a | Tekening: | n/a | Ontwerptemperatuur regeling:
Bedieningsvoorschrift: |  | n/a | Logboek: | aanwezig | [10 empty] | Begrippenlijst
Opmerkingen | [5 empty] | Kosten |  |  | Uitvoering in |  |  |  |  | Uitvoering in |  |  | Levensduurverwachting o.b.v. NEN 2676 |  |  |  | Gecontroleerd/gewenst/na bewerking
[6 empty] | N.N.B | [10 empty] | Jaar / Onderdeel |  |  |  | 1 Uitstekend
Merk en type luchtbehandelingskast zijn niet meer leesbaar op het type plaatje. Eveneens is het type v-snaar niet meer leesbaar. | [16 empty] | 20 Afsluiters |  |  |  | 2 Goed
[17 empty] | 20 Circulatiepompen fundatie en inline |  |  |  | 3 Redelijk
[17 empty] | 15 Circulatiepompen inbouw |  |  |  | 4 Matig
[17 empty] | 10 Condensaatpomp |  |  |  | 5 Slecht
[17 empty] | 35 Dikwandige leidingen |  |  |  | 6 Zeer slecht
20 Expansieautomaat
[17 empty] | 15 Expansievaten |  |  |  | BU budgetuitvoering
[17 empty] | 20 Ketels 130<Pnom<600 kW |  |  |  | 1 Vervanging
[17 empty] | 25 Ketels met Pnom>600 kW |  |  |  | 2 Renovatie
[17 empty] | 15 Leidingnet voor watertransport metaal |  |  |  | 3 Verbetering
25 Leidingnet voor watertransport, kunststof
[17 empty] | 25 Mechanische ventilatie voorzieningen |  |  |  | Aspect
[17 empty] | 20 Ontharding-unit groot |  |  |  | 1 Veiligheid
[17 empty] | 15 Ontharding-unit klein |  |  |  | 2 Bedrijfsproces
[17 empty] | 35 Radiatoren |  |  |  | 3 Voorschrift / Norm
[17 empty] | 10 Regelinstallatie (GBS) |  |  |  | 4 Financieel vervolgschade
[17 empty] | 15 Servomotor |  |  |  | 5 Technische schade
20 Tapwaterbereider (platenwisselaar)
18 Ventilatorbranders
Alle bedragen zijn indicatief; hieraan kunnen geen rechten worden ontleend.
Note on K7: Jaar: 35=radiatoren en dikwandig leiding 23=ketel en/of ventilatorbr. 20=ontharding unit afsluiters 18=circulatiepomp inbouw 15=expansievat>100L servomotor
Note on L7: 1=Veiligheid 2=Bedrijfsproces 3=Voorschriften/normen 4=Financieel/gevolgschade 5=Technische schade
Note on M7: 1=Uitstekend 2=Goed 3=Redelijk 4=Matig 5=Slecht 6=Zeer Slecht
Note on N7: 1=Uitstekend 2=Goed 3=Redelijk 4=Matig 5=Slecht 6=Zeer Slecht
Note on O7: 1=Uitstekend 2=Goed 3=Redelijk 4=Matig 5=Slecht 6=Zeer Slecht
Note on P7: 1=Vervanging 2=Renovatie 3=Verbetering

## Sporthal Sterrenhal
Opdrachtgever: |  | Gemeente Lansingerland |  | Adres: | Wilgenlaan 5a | [9 empty] | Meerjarenonderhoudskostenplanning
SCIOS/BEMS: |  | n.v.t. |  | Plaats: | Berkel en Rodenrijs
Contractjaar: |  | 2026 |  | Complex: | Sterrenhal
Contractnummer: |  | 001414-001 |  | VHE:
Inventarisatie | [10 empty] | Conditie |  |  |  |  | Kostenraming ex. btw
NL-SFB | Element | Fabrikaat | Type/uitvoering | Locatie | Nom. Vermogen | Aantal | Eenheid | Bouwjaar | Levensduur | Aspect | Geconstateerd | Gewenst | Na bewerking | BU | 2026 | 2027 | 2028 | 2029 | 2030 | 2031 | 2032 | 2033 | 2034 | 2035
| W Installaties | [13 empty] | € | € | € | € | € | € | € | € | € | €
| Cv-ketel | Remeha | Quinta ACE 65 | Ketelhuis | 65 | 1 | St. | 2023 | 20 |  | 3 | 2 | 2
| Ketelpomp | Grundfos | UPM2 25-70 130 | Ketelhuis |  | 1 | St. | 2023 | 15 |  | 3 | 2 | 2
| Cv-ketel | Remeha | Quinta Pro 65 | Ketelhuis | 65 | 2 | St. | 2015 | 20 |  | 3 | 2 | 2
| Ketelpomp | Grundfos | UPM2 25-70 130 | Ketelhuis |  | 2 | St. | 2015 | 15 |  | 3 | 2 | 2
| Expansievat | Flamco | Flexcon 80/1,0Bar | Ketelhuis |  | 1 | St. | 2014 | 15 |  | 3 | 2 | 2
| Expansievat | Flamco | Flexcon 25/1,0Bar | Ketelhuis |  | 3 | St. | 2014 | 15 |  | 3 | 2 | 2
Veiligheden
|  |  |  | Ketelhuis |  |  | St. |  |  |  | 1 | 1 | 1
|  |  |  | Ketelhuis |  |  | St. |  |  |  | 1 | 1 | 1
Tapwaterintsallatie
| Boiler | Rendamax | GX500R 500L | Ketelhuis |  | 1 | St. | 2013 | 20 |  | 3 | 2 | 2
| Platenwisselaar (TSA) | Rendamax | UJS.11 | Ketelhuis |  | 1 | St. | 1999 | 30 |  | 3 | 2 | 2
| Tapwaterpomp TSA | Grundfos | UPS 32-80 B 180 | Ketelhuis |  | 1 | St. | 1999 | 15 |  | 5 | 2 | 2
Appendages
| Circulatiepomp TSA | Grundfos | Alpha1 32-60 F 220 | Ketelhuis |  | 1 | St. | 2018 | 15 |  | 3 | 2 | 2
| Recirculatiepomp | Grundfos | UP 20-30 N 150 | Ketelhuis |  | 1 | St. | 2002 | 15 |  | 3 | 2 | 2
| Circulatiepomp radiatoren | Grundfos | UPS 25-50 180 | Ketelhuis |  | 1 | St. | 1999 | 15 |  | 5 | 2 | 2
| Circulatiepomp radiatoren | Grundfos | Magna1 40-40 F 220 | Ketelhuis |  | 1 | St. | 2023 | 15 |  | 3 | 2 | 2
| Cv-pomp LBK | Grundfos | Magna1 40-40 F 220 | Ketelhuis |  | 1 | St. | 2023 | 15 |  | 3 | 2 | 2
| Cv-pomp verdeler | Grundfos | Magna1 65-40 F 340 | Ketelhuis |  | 1 | St. | 2021 | 15 |  | 3 | 2 | 2
| Driewegklep | Siemens | SQS65 24v 0-10v | Ketelhuis |  | 3 | St. | 2015 | 15 |  | 3 | 2 | 2
| Driewegklep | Siemens | SQX 32 230v | Ketelhuis |  | 1 | St. | 2008 | 15 |  | 3 | 2 | 2
| Dakventilator | Holland Heating | GAV | Dak |  | 5 | St. | 1999 | 30 |  | 4 | 2 | 2
| Dakventilator | R-vent | 41.6667 | Dak |  | 1 | St. | 2000 | 30 |  | 3 | 2 | 2
| Airco-unit | Mitsubishi | SRC60ZIX-S | Dak | 6 | 1 | St. | 2010 | 30 |  | 3 | 2 | 2
| Luchtbehandelingskast | Wolf | KG 160 | Ketelhuis |  | 1 | St. | 1998 | 30 |  | 4 | 2 | 2
| WKK | Senertec | HKA-G (afgekoppeld, buiten onderhoudsscope) | Ketelhuis |  | 1 | St. | 1998
Regeltechniek
| Regeling | Priva | Compri 25 | Ketelhuis |  | 1 | St. | 1999 | 10 |  | 5 | 1 | 1
|  |  |  | Ketelhuis |  |  | St. |  |  |  | 1 | 1 | 1
Scios
| Periodieke inspectie |  | Scope 1 & 7a | Ketelhuis |  |  | St. | 2024 |  |  | 1 | 1 | 1
Totaal | [14 empty] | 0 | 0 | 0 | 0 | 0 | 0 | 0 | 0 | 0 | 0
Basisrapport: |  | n/a | Tekening: | n/a | Ontwerptemperatuur regeling:
Bedieningsvoorschrift: |  | n/a | Logboek: | aanwezig | [10 empty] | Begrippenlijst
Opmerkingen | [5 empty] | Kosten |  |  | Uitvoering in |  |  |  |  | Uitvoering in |  |  | Levensduurverwachting o.b.v. NEN 2676 |  |  |  | Gecontroleerd/gewenst/na bewerking
[6 empty] | N.N.B | [10 empty] | Jaar / Onderdeel |  |  |  | 1 Uitstekend
Scios inspectie moet in 2028 plaats vinden, basisverslagen en PI rapportages dienen op locatie aanwezig te zijn. Monteurs hebben diverse gebreken genoteerd op het opnameformulier. Ook is er een WKK installatie aanwezig welke cv zijdig is afgekoppeld en dus buiten werking is. | [16 empty] | 20 Afsluiters |  |  |  | 2 Goed
[17 empty] | 20 Circulatiepompen fundatie en inline |  |  |  | 3 Redelijk
[17 empty] | 15 Circulatiepompen inbouw |  |  |  | 4 Matig
[17 empty] | 10 Condensaatpomp |  |  |  | 5 Slecht
[17 empty] | 35 Dikwandige leidingen |  |  |  | 6 Zeer slecht
20 Expansieautomaat
[17 empty] | 15 Expansievaten |  |  |  | BU budgetuitvoering
[17 empty] | 20 Ketels 130<Pnom<600 kW |  |  |  | 1 Vervanging
[17 empty] | 25 Ketels met Pnom>600 kW |  |  |  | 2 Renovatie
[17 empty] | 15 Leidingnet voor watertransport metaal |  |  |  | 3 Verbetering
25 Leidingnet voor watertransport, kunststof
[17 empty] | 25 Mechanische ventilatie voorzieningen |  |  |  | Aspect
[17 empty] | 20 Ontharding-unit groot |  |  |  | 1 Veiligheid
[17 empty] | 15 Ontharding-unit klein |  |  |  | 2 Bedrijfsproces
[17 empty] | 35 Radiatoren |  |  |  | 3 Voorschrift / Norm
[17 empty] | 10 Regelinstallatie (GBS) |  |  |  | 4 Financieel vervolgschade
[17 empty] | 15 Servomotor |  |  |  | 5 Technische schade
20 Tapwaterbereider (platenwisselaar)
18 Ventilatorbranders
Alle bedragen zijn indicatief; hieraan kunnen geen rechten worden ontleend.
Note on K7: Jaar: 35=radiatoren en dikwandig leiding 23=ketel en/of ventilatorbr. 20=ontharding unit afsluiters 18=circulatiepomp inbouw 15=expansievat>100L servomotor
Note on L7: 1=Veiligheid 2=Bedrijfsproces 3=Voorschriften/normen 4=Financieel/gevolgschade 5=Technische schade
Note on M7: 1=Uitstekend 2=Goed 3=Redelijk 4=Matig 5=Slecht 6=Zeer Slecht
Note on N7: 1=Uitstekend 2=Goed 3=Redelijk 4=Matig 5=Slecht 6=Zeer Slecht
Note on O7: 1=Uitstekend 2=Goed 3=Redelijk 4=Matig 5=Slecht 6=Zeer Slecht
Note on P7: 1=Vervanging 2=Renovatie 3=Verbetering

## Sporthal de Zijde
Opdrachtgever: |  | Gemeente Lansingerland |  | Adres: | de Zijde 1 | [9 empty] | Meerjarenonderhoudskostenplanning
SCIOS/BEMS: |  | Scope 1 & 7a |  | Plaats: | Bergschenhoek
Contractjaar: |  | 2026 |  | Complex: | Sporthal de Zijde
Contractnummer: |  | 001414-001 |  | VHE:
Inventarisatie | [10 empty] | Conditie |  |  |  |  | Kostenraming ex. btw
NL-SFB | Element | Fabrikaat | Type/uitvoering | Locatie | Nom. Vermogen | Aantal | Eenheid | Bouwjaar | Levensduur | Aspect | Geconstateerd | Gewenst | Na bewerking | BU | 2026 | 2027 | 2028 | 2029 | 2030 | 2031 | 2032 | 2033 | 2034 | 2035
| W Installaties | [13 empty] | € | € | € | € | € | € | € | € | € | €
| Cv-ketel | Remeha | Quinta 115 | Ketelhuis | 115 | 3 | St. | 2009 | 20 |  | 3 | 2 | 2
| Ketelpomp | Grundfos | UPS 25-80 | Ketelhuis |  | 3 | St. | 2009 | 15 |  | 4 | 2 | 2
| Expansievat | Flamco | Flexcon 80/0,5Bar | Ketelhuis |  | 2 | St. | 2024 | 15 |  | 3 | 2 | 2
|  |  |  | Ketelhuis |  |  | St. |  |  |  | 1 | 1 | 1
Veiligheden
|  |  |  | Ketelhuis |  |  | St. |  |  |  | 1 | 1 | 1
|  |  |  | Ketelhuis |  |  | St. |  |  |  | 1 | 1 | 1
Tapwaterintsallatie
| Boiler | Itho Daalderop | OLB500DDS | Ketelhuis |  | 1 | St. | 2009 | 20 |  | 3 | 2 | 2
| Expansievat tbv Boiler | Flamco | Flexcon 18/0,5Bar | Ketelhuis |  | 1 | St. | 2024 | 15 |  | 3 | 2 | 2
| Cv-Ketel tbv ww | Remeha | Quinta ACE 115 | Ketelhuis | 115 | 1 | St. | 2021 | 20 |  | 3 | 2 | 2
| Ketelpomp | Grundfos | UPML 25-105 | Ketelhuis |  | 1 | St. | 2021 | 15 |  | 3 | 2 | 2
Appendages
| Circulatiepomp | Grundfos | Magna3 50/120F | Ketelhuis |  | 1 | St. | 2010 | 20 |  | 3 | 2 | 2
| Slibstream Filter | Lubron | DSF-15 | Ketelhuis |  | 1 | St. | 2010 | 30 |  | 3 | 2 | 2
| Slibstream Pomp | Grundfos | Magna1 25-80 | Ketelhuis |  | 1 | St. | 2010 | 15 |  | 4 | 2 | 2
| Driewegklep | Belimo | SR24A | Ketelhuis |  | 1 | St. | 2009 | 15 |  | 4 | 2 | 2
| Luchtbehandelingskast | NedAir | Rotorline ET5000 | Dak |  | 7 | St. | 2009 | 30 |  | 3 | 2 | 2
| Luchtbehandelingskast | NedAir | ET5000 | Dak |  | 1 | St. | 2009 | 30 |  | 3 | 2 | 2
Regeltechniek
| Regeltechniek | Priva | HX4 | Ketelhuis |  | 1 | St. | 2009 | 10 |  | 5 | 2 | 2
|  |  |  | Ketelhuis |  |  | St. |  |  |  | 1 | 1 | 1
Scios
| Periodieke inspectie |  |  | Ketelhuis |  |  | St. | 2024 |  |  | 1 | 1 | 1
Totaal | [14 empty] | 0 | 0 | 0 | 0 | 0 | 0 | 0 | 0 | 0 | 0
Basisrapport: |  | n/a | Tekening: | n/a | Ontwerptemperatuur regeling:
Bedieningsvoorschrift: |  | n/a | Logboek: | aanwezig | [10 empty] | Begrippenlijst
Opmerkingen | [5 empty] | Kosten |  |  | Uitvoering in |  |  |  |  | Uitvoering in |  |  | Levensduurverwachting o.b.v. NEN 2676 |  |  |  | Gecontroleerd/gewenst/na bewerking
[6 empty] | N.N.B | [10 empty] | Jaar / Onderdeel |  |  |  | 1 Uitstekend
De periodieke SCIOS-inspectie Scope 1 en Scope 7a dient vóór 17-07-2028 plaats te vinden. Basisverslagen en PI-inspecties dienen op locatie aanwezig te zijn. | [16 empty] | 20 Afsluiters |  |  |  | 2 Goed
[17 empty] | 20 Circulatiepompen fundatie en inline |  |  |  | 3 Redelijk
[17 empty] | 15 Circulatiepompen inbouw |  |  |  | 4 Matig
[17 empty] | 10 Condensaatpomp |  |  |  | 5 Slecht
[17 empty] | 35 Dikwandige leidingen |  |  |  | 6 Zeer slecht
20 Expansieautomaat
[17 empty] | 15 Expansievaten |  |  |  | BU budgetuitvoering
[17 empty] | 20 Ketels 130<Pnom<600 kW |  |  |  | 1 Vervanging
[17 empty] | 25 Ketels met Pnom>600 kW |  |  |  | 2 Renovatie
[17 empty] | 15 Leidingnet voor watertransport metaal |  |  |  | 3 Verbetering
25 Leidingnet voor watertransport, kunststof
[17 empty] | 25 Mechanische ventilatie voorzieningen |  |  |  | Aspect
[17 empty] | 20 Ontharding-unit groot |  |  |  | 1 Veiligheid
[17 empty] | 15 Ontharding-unit klein |  |  |  | 2 Bedrijfsproces
[17 empty] | 35 Radiatoren |  |  |  | 3 Voorschrift / Norm
[17 empty] | 10 Regelinstallatie (GBS) |  |  |  | 4 Financieel vervolgschade
[17 empty] | 15 Servomotor |  |  |  | 5 Technische schade
20 Tapwaterbereider (platenwisselaar)
18 Ventilatorbranders
Alle bedragen zijn indicatief; hieraan kunnen geen rechten worden ontleend.
Note on K7: Jaar: 35=radiatoren en dikwandig leiding 23=ketel en/of ventilatorbr. 20=ontharding unit afsluiters 18=circulatiepomp inbouw 15=expansievat>100L servomotor
Note on L7: 1=Veiligheid 2=Bedrijfsproces 3=Voorschriften/normen 4=Financieel/gevolgschade 5=Technische schade
Note on M7: 1=Uitstekend 2=Goed 3=Redelijk 4=Matig 5=Slecht 6=Zeer Slecht
Note on N7: 1=Uitstekend 2=Goed 3=Redelijk 4=Matig 5=Slecht 6=Zeer Slecht
Note on O7: 1=Uitstekend 2=Goed 3=Redelijk 4=Matig 5=Slecht 6=Zeer Slecht
Note on P7: 1=Vervanging 2=Renovatie 3=Verbetering

## Sportzaal Anjerdreef
Opdrachtgever: |  | Gemeente Lansingerland |  | Adres: | Chrysantenhof 22 | [9 empty] | Meerjarenonderhoudskostenplanning
SCIOS/BEMS: |  | Scope 1 & 7a |  | Plaats: | Berkel en Rodenrijs
Contractjaar: |  | 2026 |  | Complex: | Sporthal Anjerdreef
Contractnummer: |  | 001414-001 |  | VHE:
Inventarisatie | [10 empty] | Conditie |  |  |  |  | Kostenraming ex. btw
NL-SFB | Element | Fabrikaat | Type/uitvoering | Locatie | Nom. Vermogen | Aantal | Eenheid | Bouwjaar | Levensduur | Aspect | Geconstateerd | Gewenst | Na bewerking | BU | 2026 | 2027 | 2028 | 2029 | 2030 | 2031 | 2032 | 2033 | 2034 | 2035
| W Installaties | [13 empty] | € | € | € | € | € | € | € | € | € | €
| Cv-ketel | Remeha | Quinta ACE 115 | Ketelhuis | 115 | 1 | St. | 2020 | 20 |  | 3 | 2 | 2
| Ketelpomp | Grundfos | n.b | Ketelhuis |  | 1 | St. | 2020 | 15 |  | 3 | 2 | 2
| Expansievat | Flamco | Flexcon 50/0,5Bar | Ketelhuis |  | 1 | St. | 2017 | 15 |  | 3 | 2 | 2
|  |  |  | Ketelhuis |  |  | St. |  |  |  | 1 | 1 | 1
Veiligheden
|  |  |  | Ketelhuis |  |  | St. |  |  |  | 1 | 1 | 1
|  |  |  | Ketelhuis |  |  | St. |  |  |  | 1 | 1 | 1
Tapwaterintsallatie
| Boiler (direct gestookt) | AO Smith | BFM 80 N 253L | Ketelhuis |  | 1 | St. | 2015 | 20 |  | 3 | 2 | 2
| Circulatiepomp ww | Grundfos | UPS 25-55 180 | Ketelhuis |  | 1 | St. | 2002 | 15 |  | 3 | 2 | 2
|  |  |  | Ketelhuis |  |  | St. |  |  |  | 1 | 1 | 1
Appendages
| Heather | P. Lemmens | n.b | Sporthal |  | 4 | St. | n.b |  |  | 3 | 2 | 2
| Circulatiepomp Cv | Grundfos | Alpha | Ketelhuis |  | 1 | St. | 2017 |  |  | 3 | 2 | 2
| Luchtbehandelingskast | n.b |  | Ketelhuis |  | 1 | St. | n.b |  |  | 3 | 2 | 2
Regeltechniek
| Regeling | n.b |  | Ketelhuis |  | 1 | St. |  |  |  | 1 | 1 | 1
|  |  |  | Ketelhuis |  |  | St. |  |  |  | 1 | 1 | 1
Scios
| Periodieke inspectie |  | Scope 1 & 7a | Ketelhuis |  |  | St. | 2024 |  |  | 1 | 1 | 1
Totaal | [14 empty] | 0 | 0 | 0 | 0 | 0 | 0 | 0 | 0 | 0 | 0
Basisrapport: |  | n/a | Tekening: | n/a | Ontwerptemperatuur regeling:
Bedieningsvoorschrift: |  | n/a | Logboek: | aanwezig | [10 empty] | Begrippenlijst
Opmerkingen | [5 empty] | Kosten |  |  | Uitvoering in |  |  |  |  | Uitvoering in |  |  | Levensduurverwachting o.b.v. NEN 2676 |  |  |  | Gecontroleerd/gewenst/na bewerking
[6 empty] | N.N.B | [10 empty] | Jaar / Onderdeel |  |  |  | 1 Uitstekend
Scios inspectie dient in 2028 weer plaats te vinden. Basisverslagen en PI Rapportages dienen aanwezig te zijn op locatie. | [16 empty] | 20 Afsluiters |  |  |  | 2 Goed
[17 empty] | 20 Circulatiepompen fundatie en inline |  |  |  | 3 Redelijk
[17 empty] | 15 Circulatiepompen inbouw |  |  |  | 4 Matig
[17 empty] | 10 Condensaatpomp |  |  |  | 5 Slecht
[17 empty] | 35 Dikwandige leidingen |  |  |  | 6 Zeer slecht
20 Expansieautomaat
[17 empty] | 15 Expansievaten |  |  |  | BU budgetuitvoering
[17 empty] | 20 Ketels 130<Pnom<600 kW |  |  |  | 1 Vervanging
[17 empty] | 25 Ketels met Pnom>600 kW |  |  |  | 2 Renovatie
[17 empty] | 15 Leidingnet voor watertransport metaal |  |  |  | 3 Verbetering
25 Leidingnet voor watertransport, kunststof
[17 empty] | 25 Mechanische ventilatie voorzieningen |  |  |  | Aspect
[17 empty] | 20 Ontharding-unit groot |  |  |  | 1 Veiligheid
[17 empty] | 15 Ontharding-unit klein |  |  |  | 2 Bedrijfsproces
[17 empty] | 35 Radiatoren |  |  |  | 3 Voorschrift / Norm
[17 empty] | 10 Regelinstallatie (GBS) |  |  |  | 4 Financieel vervolgschade
[17 empty] | 15 Servomotor |  |  |  | 5 Technische schade
20 Tapwaterbereider (platenwisselaar)
18 Ventilatorbranders
Alle bedragen zijn indicatief; hieraan kunnen geen rechten worden ontleend.
Note on K7: Jaar: 35=radiatoren en dikwandig leiding 23=ketel en/of ventilatorbr. 20=ontharding unit afsluiters 18=circulatiepomp inbouw 15=expansievat>100L servomotor
Note on L7: 1=Veiligheid 2=Bedrijfsproces 3=Voorschriften/normen 4=Financieel/gevolgschade 5=Technische schade
Note on M7: 1=Uitstekend 2=Goed 3=Redelijk 4=Matig 5=Slecht 6=Zeer Slecht
Note on N7: 1=Uitstekend 2=Goed 3=Redelijk 4=Matig 5=Slecht 6=Zeer Slecht
Note on O7: 1=Uitstekend 2=Goed 3=Redelijk 4=Matig 5=Slecht 6=Zeer Slecht
Note on P7: 1=Vervanging 2=Renovatie 3=Verbetering

## Sportzaal Lijsterlaan
Opdrachtgever: |  | Gemeente Lansingerland |  | Adres: | Kievitspad 1 | [9 empty] | Meerjarenonderhoudskostenplanning
SCIOS/BEMS: |  | n.v.t. |  | Plaats: | Bleiswijk
Contractjaar: |  | 2026 |  | Complex: | Sporthal Lijsterlaan
Contractnummer: |  | 001414-001 |  | VHE:
Inventarisatie | [10 empty] | Conditie |  |  |  |  | Kostenraming ex. btw
NL-SFB | Element | Fabrikaat | Type/uitvoering | Locatie | Nom. Vermogen | Aantal | Eenheid | Bouwjaar | Levensduur | Aspect | Geconstateerd | Gewenst | Na bewerking | BU | 2026 | 2027 | 2028 | 2029 | 2030 | 2031 | 2032 | 2033 | 2034 | 2035
| W Installaties | [13 empty] | € | € | € | € | € | € | € | € | € | €
| Cv-ketel | Remeha | Quinta Ace 45 | Ketelhuis | 45 | 1 | St. | n.b | 20 |  | 3 | 2 | 2
| Ketelpomp | n.b |  | Ketelhuis |  | 1 | St. | n.b | 15 |  | 3 | 2 | 2
| Expansievat | n.b |  | Ketelhuis |  | 1 | St. | n.b | 15 |  | 3 | 2 | 2
|  |  |  | Ketelhuis |  |  | St. |  |  |  | 1 | 1 | 1
Veiligheden
|  |  |  | Ketelhuis |  |  | St. |  |  |  | 1 | 1 | 1
|  |  |  | Ketelhuis |  |  | St. |  |  |  | 1 | 1 | 1
Tapwaterintsallatie
| Warmtepomp Boiler | Atag | NUOS Plus 250L | Ketelhuis |  | 1 | St. | n.b | 20 |  | 3 | 2 | 2
|  |  |  | Ketelhuis |  |  | St. |  |  |  | 1 | 1 | 1
|  |  |  | Ketelhuis |  |  | St. |  |  |  | 1 | 1 | 1
Appendages
| Afzuigventilator | n.b |  | Kleedkamer |  | 2 | St. | n.b | 30 |  | 3 | 2 | 2
| Luchtbehandelingskast | Menerga | Resolair 64.05.01 | Ketelhuis |  | 1 | St. | n.b | 30 |  | 3 | 2 | 2
|  |  |  | Ketelhuis |  |  | St. |  |  |  | 1 | 1 | 1
Regeltechniek
| Regeling | Siemens |  | Ketelhuis |  | 1 | St. | n.b | 20 |  | 1 | 1 | 1
|  |  |  | Ketelhuis |  |  | St. |  |  |  | 1 | 1 | 1
Scios
| Periodieke inspectie |  |  | Ketelhuis |  |  | St. |  |  |  | 1 | 1 | 1
Totaal | [14 empty] | 0 | 0 | 0 | 0 | 0 | 0 | 0 | 0 | 0 | 0
Basisrapport: |  | n/a | Tekening: | n/a | Ontwerptemperatuur regeling:
Bedieningsvoorschrift: |  | n/a | Logboek: | aanwezig | [10 empty] | Begrippenlijst
Opmerkingen | [5 empty] | Kosten |  |  | Uitvoering in |  |  |  |  | Uitvoering in |  |  | Levensduurverwachting o.b.v. NEN 2676 |  |  |  | Gecontroleerd/gewenst/na bewerking
[6 empty] | N.N.B | [10 empty] | Jaar / Onderdeel |  |  |  | 1 Uitstekend
De exacte filterspecificaties van de in rij 22 opgenomen luchtbehandelingskast Menerga Resolair 64.05.01 zijn bij aanbesteding niet bekend. Voor de prijsbepaling wordt voor het filtermateriaal € 0,00 aangehouden. De arbeid voor het reguliere controleren en vervangen van de filters is onderdeel van de vaste jaarlijkse onderhoudsprijs. Nadat de exacte filterspecificaties bekend zijn, worden de daadwerkelijk benodigde filters afzonderlijk verrekend overeenkomstig de contractuele afspraken. | [16 empty] | 20 Afsluiters |  |  |  | 2 Goed
[17 empty] | 20 Circulatiepompen fundatie en inline |  |  |  | 3 Redelijk
[17 empty] | 15 Circulatiepompen inbouw |  |  |  | 4 Matig
[17 empty] | 10 Condensaatpomp |  |  |  | 5 Slecht
[17 empty] | 35 Dikwandige leidingen |  |  |  | 6 Zeer slecht
20 Expansieautomaat
[17 empty] | 15 Expansievaten |  |  |  | BU budgetuitvoering
[17 empty] | 20 Ketels 130<Pnom<600 kW |  |  |  | 1 Vervanging
[17 empty] | 25 Ketels met Pnom>600 kW |  |  |  | 2 Renovatie
[17 empty] | 15 Leidingnet voor watertransport metaal |  |  |  | 3 Verbetering
25 Leidingnet voor watertransport, kunststof
[17 empty] | 25 Mechanische ventilatie voorzieningen |  |  |  | Aspect
[17 empty] | 20 Ontharding-unit groot |  |  |  | 1 Veiligheid
[17 empty] | 15 Ontharding-unit klein |  |  |  | 2 Bedrijfsproces
[17 empty] | 35 Radiatoren |  |  |  | 3 Voorschrift / Norm
[17 empty] | 10 Regelinstallatie (GBS) |  |  |  | 4 Financieel vervolgschade
[17 empty] | 15 Servomotor |  |  |  | 5 Technische schade
20 Tapwaterbereider (platenwisselaar)
18 Ventilatorbranders
Alle bedragen zijn indicatief; hieraan kunnen geen rechten worden ontleend.
Note on K7: Jaar: 35=radiatoren en dikwandig leiding 23=ketel en/of ventilatorbr. 20=ontharding unit afsluiters 18=circulatiepomp inbouw 15=expansievat>100L servomotor
Note on L7: 1=Veiligheid 2=Bedrijfsproces 3=Voorschriften/normen 4=Financieel/gevolgschade 5=Technische schade
Note on M7: 1=Uitstekend 2=Goed 3=Redelijk 4=Matig 5=Slecht 6=Zeer Slecht
Note on N7: 1=Uitstekend 2=Goed 3=Redelijk 4=Matig 5=Slecht 6=Zeer Slecht
Note on O7: 1=Uitstekend 2=Goed 3=Redelijk 4=Matig 5=Slecht 6=Zeer Slecht
Note on P7: 1=Vervanging 2=Renovatie 3=Verbetering

## Sportzaal Sportpalet
Opdrachtgever: |  | Gemeente Lansingerland |  | Adres: | Mesdagstraat 13 | [9 empty] | Meerjarenonderhoudskostenplanning
SCIOS/BEMS: |  | n.v.t. |  | Plaats: | Bleiswijk
Contractjaar: |  | 2026 |  | Complex: | Het Sportpalet
Contractnummer: |  | 001414-001 |  | VHE:
Inventarisatie | [10 empty] | Conditie |  |  |  |  | Kostenraming ex. btw
NL-SFB | Element | Fabrikaat | Type/uitvoering | Locatie | Nom. Vermogen | Aantal | Eenheid | Bouwjaar | Levensduur | Aspect | Geconstateerd | Gewenst | Na bewerking | BU | 2026 | 2027 | 2028 | 2029 | 2030 | 2031 | 2032 | 2033 | 2034 | 2035
| W Installaties | [13 empty] | € | € | € | € | € | € | € | € | € | €
| Cv-ketel | Intergas | HRE36/48A | Ketelhuis |  | 2 | St. | 2022 | 20 |  | 3 | 3 | 2
| Ketelpomp | n.b |  | Ketelhuis |  |  | St. |  |  |  | 4 | 3 | 2
| Expansievat | n.b |  | Ketelhuis |  |  | St.
|  |  |  | Ketelhuis |  |  | St. |  |  |  | 1 | 1 | 1
Veiligheden
|  |  |  | Ketelhuis |  |  | St. |  |  |  | 1 | 1 | 1
|  |  |  | Ketelhuis |  |  | St. |  |  |  | 1 | 1 | 1
Tapwaterintsallatie
| Wartmepomp Boiler | Atag | Nuos Plus 250L | Ketelhuis |  | 2 | St. | n.b | 20 |  | 1 | 1 | 1
|  |  |  | Ketelhuis |  |  | St. |  |  |  | 1 | 1 | 1
|  |  |  | Ketelhuis |  |  | St. |  |  |  | 1 | 1 | 1
Appendages
| Luchtbehandelingskast | Rucon | CDT 400 | Ketelhuis |  | 1 | St. | n.b | 30 |  | 1 | 1 | 1
| Afzuigventilator | Rosenberg | KDV 310 | Dak |  | 3 | St. | n.b | 30 |  | 1 | 1 | 1
| Dakventilator | Rucon | DA400 | Dak |  | 1 | St. | n.b | 30 |  | 1 | 1 | 1
Regeltechniek
| Regeling | Priva |  | Ketelhuis |  | 1 | St. | n.b | 20 |  | 1 | 1 | 1
|  |  |  | Ketelhuis |  |  | St. |  |  |  | 1 | 1 | 1
Scios
| Periodieke inspectie |  |  | Ketelhuis |  |  | St. |  |  |  | 1 | 1 | 1
Totaal | [14 empty] | 0 | 0 | 0 | 0 | 0 | 0 | 0 | 0 | 0 | 0
Basisrapport: |  | n/a | Tekening: | n/a | Ontwerptemperatuur regeling:
Bedieningsvoorschrift: |  | n/a | Logboek: | aanwezig | [10 empty] | Begrippenlijst
Opmerkingen | [5 empty] | Kosten |  |  | Uitvoering in |  |  |  |  | Uitvoering in |  |  | Levensduurverwachting o.b.v. NEN 2676 |  |  |  | Gecontroleerd/gewenst/na bewerking
[6 empty] | N.N.B | [10 empty] | Jaar / Onderdeel |  |  |  | 1 Uitstekend
[17 empty] | 20 Afsluiters |  |  |  | 2 Goed
[17 empty] | 20 Circulatiepompen fundatie en inline |  |  |  | 3 Redelijk
[17 empty] | 15 Circulatiepompen inbouw |  |  |  | 4 Matig
[17 empty] | 10 Condensaatpomp |  |  |  | 5 Slecht
[17 empty] | 35 Dikwandige leidingen |  |  |  | 6 Zeer slecht
20 Expansieautomaat
[17 empty] | 15 Expansievaten |  |  |  | BU budgetuitvoering
[17 empty] | 20 Ketels 130<Pnom<600 kW |  |  |  | 1 Vervanging
[17 empty] | 25 Ketels met Pnom>600 kW |  |  |  | 2 Renovatie
[17 empty] | 15 Leidingnet voor watertransport metaal |  |  |  | 3 Verbetering
25 Leidingnet voor watertransport, kunststof
[17 empty] | 25 Mechanische ventilatie voorzieningen |  |  |  | Aspect
[17 empty] | 20 Ontharding-unit groot |  |  |  | 1 Veiligheid
[17 empty] | 15 Ontharding-unit klein |  |  |  | 2 Bedrijfsproces
[17 empty] | 35 Radiatoren |  |  |  | 3 Voorschrift / Norm
[17 empty] | 10 Regelinstallatie (GBS) |  |  |  | 4 Financieel vervolgschade
[17 empty] | 15 Servomotor |  |  |  | 5 Technische schade
20 Tapwaterbereider (platenwisselaar)
18 Ventilatorbranders
Alle bedragen zijn indicatief; hieraan kunnen geen rechten worden ontleend.
Note on K7: Jaar: 35=radiatoren en dikwandig leiding 23=ketel en/of ventilatorbr. 20=ontharding unit afsluiters 18=circulatiepomp inbouw 15=expansievat>100L servomotor
Note on L7: 1=Veiligheid 2=Bedrijfsproces 3=Voorschriften/normen 4=Financieel/gevolgschade 5=Technische schade
Note on M7: 1=Uitstekend 2=Goed 3=Redelijk 4=Matig 5=Slecht 6=Zeer Slecht
Note on N7: 1=Uitstekend 2=Goed 3=Redelijk 4=Matig 5=Slecht 6=Zeer Slecht
Note on O7: 1=Uitstekend 2=Goed 3=Redelijk 4=Matig 5=Slecht 6=Zeer Slecht
Note on P7: 1=Vervanging 2=Renovatie 3=Verbetering

## Sportzaal Westpolder
Opdrachtgever: |  | Gemeente Lansingerland |  | Adres: | Gouden Uillaan 36 | [9 empty] | Meerjarenonderhoudskostenplanning
SCIOS/BEMS: |  | n.v.t |  | Plaats: | Berkel en Rodenrijs
Contractjaar: |  | 2026 |  | Complex: | Gymzaal Westpolder
Contractnummer: |  | 001414-001 |  | VHE:
Inventarisatie | [10 empty] | Conditie |  |  |  |  | Kostenraming ex. btw
NL-SFB | Element | Fabrikaat | Type/uitvoering | Locatie | Nom. Vermogen | Aantal | Eenheid | Bouwjaar | Levensduur | Aspect | Geconstateerd | Gewenst | Na bewerking | BU | 2026 | 2027 | 2028 | 2029 | 2030 | 2031 | 2032 | 2033 | 2034 | 2035
| W Installaties | [13 empty] | € | € | € | € | € | € | € | € | € | €
| Binnenunit/hydrobox Warmtepomp | Mitsubishi | EHSE-YM9ED | Ketelhuis | - | 2 | St. | 2023 | 30 |  | 3 | 2 | 2
| Expansievat | Flamco | Flexcon 80/1,0Bar | Ketelhuis |  | 1 | St. | 2023 | 15 |  | 3 | 2 | 2
|  |  |  | Ketelhuis |  |  | St.
Veiligheden
|  |  |  | Ketelhuis |  |  | St. |  |  |  | 1 | 1 | 1
|  |  |  | Ketelhuis |  |  | St. |  |  |  | 1 | 1 | 1
Tapwaterintsallatie
| Warmtepomp Boiler | Atag | Nuos plus twin 250L | Ketelhuis |  | 1 | St. | 2022 | 20 |  | 3 | 2 | 2
| Buffervat | Bellyse | 200L | Ketelhuis |  | 1 | St. | 2023 | 20 |  | 3 | 2 | 2
|  |  |  | Ketelhuis |  |  | St. |  |  |  | 1 | 1 | 1
Appendages
| Cv-pomp warmtepomp | Grundfos | 25-80 130 | Ketelhuis |  | 1 | St. | 2014 | 15 |  | 3 | 2 | 2
| Vloerverwarming | WTH | 6 groeps verdeler | Ketelhuis |  | 1 | St. | 2015 | 30 |  | 3 | 2 | 2
| Pomp vloerverwarming | Grundfos | UPM3 25-70 180 ACA | Ketelhuis |  | 1 | St. | 2023 | 15 |  | 3 | 2 | 2
| Recirculatiepomp | Grundfos | UP 20-45 N 150 | Ketelhuis |  | 1 | St. | 2015 | 15 |  | 3 | 2 | 2
| Stralingspanelen cv | n.b | n.b | Plafond zaal |  | n.b | St. | 2015 |  |  | 1 | 1 | 1
| Vuil/luchtafscheider | Spirotech | 1.1/2" | Ketelhuis |  | 1 | St. | 2023 | 25 |  | 3 | 2 | 2
| Luchtbehandelingskast | NedAir | NKD 10.7-10.7 | Ketelhuis |  | 1 | St. | 2015 | 30 |  | 1 | 1 | 1
Regeltechniek
| Regeling warmtepomp | Mitsubishi | Electric PAC IF071B-E | Ketelhuis |  | 1 | St. | 2023 | 30 |  | 3 | 2 | 2
| Regeling LBK | NedAir |  | Ketelhuis |  | 1 | St. | 2015 | 30 |  | 3 | 2 | 2
Scios
| Periodieke inspectie |  |  | Ketelhuis |  |  | St. |  |  |  | 1 | 1 | 1
Totaal | [14 empty] | 0 | 0 | 0 | 0 | 0 | 0 | 0 | 0 | 0 | 0
Basisrapport: |  | n/a | Tekening: | n/a | Ontwerptemperatuur regeling:
Bedieningsvoorschrift: |  | n/a | Logboek: | aanwezig | [10 empty] | Begrippenlijst
Opmerkingen | [5 empty] | Kosten |  |  | Uitvoering in |  |  |  |  | Uitvoering in |  |  | Levensduurverwachting o.b.v. NEN 2676 |  |  |  | Gecontroleerd/gewenst/na bewerking
[6 empty] | N.N.B | [10 empty] | Jaar / Onderdeel |  |  |  | 1 Uitstekend
Diverse gebreken zijn genoteerd op het opnameformulier door de monteurs welke nog opgepakt dienen te worden. Het exacte type van het bijbehorende buitendeel (warmtepomp) is niet beschikbaar. | [16 empty] | 20 Afsluiters |  |  |  | 2 Goed
[17 empty] | 20 Circulatiepompen fundatie en inline |  |  |  | 3 Redelijk
[17 empty] | 15 Circulatiepompen inbouw |  |  |  | 4 Matig
[17 empty] | 10 Condensaatpomp |  |  |  | 5 Slecht
[17 empty] | 35 Dikwandige leidingen |  |  |  | 6 Zeer slecht
20 Expansieautomaat
[17 empty] | 15 Expansievaten |  |  |  | BU budgetuitvoering
[17 empty] | 20 Ketels 130<Pnom<600 kW |  |  |  | 1 Vervanging
[17 empty] | 25 Ketels met Pnom>600 kW |  |  |  | 2 Renovatie
[17 empty] | 15 Leidingnet voor watertransport metaal |  |  |  | 3 Verbetering
25 Leidingnet voor watertransport, kunststof
[17 empty] | 25 Mechanische ventilatie voorzieningen |  |  |  | Aspect
[17 empty] | 20 Ontharding-unit groot |  |  |  | 1 Veiligheid
[17 empty] | 15 Ontharding-unit klein |  |  |  | 2 Bedrijfsproces
[17 empty] | 35 Radiatoren |  |  |  | 3 Voorschrift / Norm
[17 empty] | 10 Regelinstallatie (GBS) |  |  |  | 4 Financieel vervolgschade
[17 empty] | 15 Servomotor |  |  |  | 5 Technische schade
20 Tapwaterbereider (platenwisselaar)
18 Ventilatorbranders
Alle bedragen zijn indicatief; hieraan kunnen geen rechten worden ontleend.
Note on K7: Jaar: 35=radiatoren en dikwandig leiding 23=ketel en/of ventilatorbr. 20=ontharding unit afsluiters 18=circulatiepomp inbouw 15=expansievat>100L servomotor
Note on L7: 1=Veiligheid 2=Bedrijfsproces 3=Voorschriften/normen 4=Financieel/gevolgschade 5=Technische schade
Note on M7: 1=Uitstekend 2=Goed 3=Redelijk 4=Matig 5=Slecht 6=Zeer Slecht
Note on N7: 1=Uitstekend 2=Goed 3=Redelijk 4=Matig 5=Slecht 6=Zeer Slecht
Note on O7: 1=Uitstekend 2=Goed 3=Redelijk 4=Matig 5=Slecht 6=Zeer Slecht
Note on P7: 1=Vervanging 2=Renovatie 3=Verbetering

## Station Lansingerland-Zoetermee
Opdrachtgever: |  | Gemeente Lansingerland |  | Adres: | Achtertocht / Prismalaan | [9 empty] | Meerjarenonderhoudskostenplanning
SCIOS/BEMS: |  | n.v.t. |  | Plaats: | Bleiswijk
Contractjaar: |  | 2026 |  | Complex: | Station Lansingerland-Zoetermeer
Contractnummer: |  | 001414-001 |  | VHE:
Inventarisatie | [10 empty] | Conditie |  |  |  |  | Kostenraming ex. btw
NL-SFB | Element | Fabrikaat | Type/uitvoering | Locatie | Nom. Vermogen | Aantal | Eenheid | Bouwjaar | Levensduur | Aspect | Geconstateerd | Gewenst | Na bewerking | BU | 2026 | 2027 | 2028 | 2029 | 2030 | 2031 | 2032 | 2033 | 2034 | 2035
| W Installaties | [13 empty] | € | € | € | € | € | € | € | € | € | €
| Airconditioning | Toshiba |  | Ketelhuis |  | 1 | St. | 2019 | 25 |  | 2 | 2 | 2
| Airconditioning buitenunit | Toshiba | RAV-SM404ATP-E | Verdieping |  | 1 | St. | 2019 | 25 |  | 2 | 2 | 2
| Mechanische ventilatie | Zehnder |  | Verdieping |  | 1 | St. | 2019 | 25 |  | 2 | 2 | 2
| Boxventilator | Inatherm |  | Verdieping |  | 1 | St. | 2019 | 25 |  | 2 | 2 | 2
| Filterbox | Inatherm |  | Verdieping |  | 1 | St. | 2019 | 25 |  | 2 | 2 | 2
Veiligheden
|  |  |  | Ketelhuis |  |  | St. |  |  |  | 1 | 1 | 1
|  |  |  | Ketelhuis |  |  | St. |  |  |  | 1 | 1 | 1
Tapwaterintsallatie
|  |  |  | Ketelhuis |  |  | St. |  |  |  | 1 | 1 | 1
|  |  |  | Ketelhuis |  |  | St. |  |  |  | 1 | 1 | 1
|  |  |  | Ketelhuis |  |  | St. |  |  |  | 1 | 1 | 1
Appendages
|  |  |  | Ketelhuis |  |  | St. |  |  |  | 1 | 1 | 1
|  |  |  | Ketelhuis |  |  | St. |  |  |  | 1 | 1 | 1
Regeltechniek
| GBS regelkast | Priva | Blue-ID | Begane grond |  |  | St. | 2019 | 10 |  | 2 | 2 | 2
|  |  |  | Ketelhuis |  |  | St. |  |  |  | 1 | 1 | 1
Scios
|  |  |  | Ketelhuis |  |  | St. |  |  |  | 1 | 1 | 1
Totaal | [14 empty] | 0 | 0 | 0 | 0 | 0 | 0 | 0 | 0 | 0 | 0
Basisrapport: |  | n/a | Tekening: | n/a | Ontwerptemperatuur regeling:
Bedieningsvoorschrift: |  | n/a | Logboek: | aanwezig | [10 empty] | Begrippenlijst
Opmerkingen | [5 empty] | Kosten |  |  | Uitvoering in |  |  |  |  | Uitvoering in |  |  | Levensduurverwachting o.b.v. NEN 2676 |  |  |  | Gecontroleerd/gewenst/na bewerking
[6 empty] | N.N.B | [10 empty] | Jaar / Onderdeel |  |  |  | 1 Uitstekend
[17 empty] | 20 Afsluiters |  |  |  | 2 Goed
[17 empty] | 20 Circulatiepompen fundatie en inline |  |  |  | 3 Redelijk
[17 empty] | 15 Circulatiepompen inbouw |  |  |  | 4 Matig
[17 empty] | 10 Condensaatpomp |  |  |  | 5 Slecht
[17 empty] | 35 Dikwandige leidingen |  |  |  | 6 Zeer slecht
20 Expansieautomaat
[17 empty] | 15 Expansievaten |  |  |  | BU budgetuitvoering
[17 empty] | 20 Ketels 130<Pnom<600 kW |  |  |  | 1 Vervanging
[17 empty] | 25 Ketels met Pnom>600 kW |  |  |  | 2 Renovatie
[17 empty] | 15 Leidingnet voor watertransport metaal |  |  |  | 3 Verbetering
25 Leidingnet voor watertransport, kunststof
[17 empty] | 25 Mechanische ventilatie voorzieningen |  |  |  | Aspect
[17 empty] | 20 Ontharding-unit groot |  |  |  | 1 Veiligheid
[17 empty] | 15 Ontharding-unit klein |  |  |  | 2 Bedrijfsproces
[17 empty] | 35 Radiatoren |  |  |  | 3 Voorschrift / Norm
[17 empty] | 10 Regelinstallatie (GBS) |  |  |  | 4 Financieel vervolgschade
[17 empty] | 15 Servomotor |  |  |  | 5 Technische schade
20 Tapwaterbereider (platenwisselaar)
18 Ventilatorbranders
Alle bedragen zijn indicatief; hieraan kunnen geen rechten worden ontleend.
Note on K7: Jaar: 35=radiatoren en dikwandig leiding 23=ketel en/of ventilatorbr. 20=ontharding unit afsluiters 18=circulatiepomp inbouw 15=expansievat>100L servomotor
Note on L7: 1=Veiligheid 2=Bedrijfsproces 3=Voorschriften/normen 4=Financieel/gevolgschade 5=Technische schade
Note on M7: 1=Uitstekend 2=Goed 3=Redelijk 4=Matig 5=Slecht 6=Zeer Slecht
Note on N7: 1=Uitstekend 2=Goed 3=Redelijk 4=Matig 5=Slecht 6=Zeer Slecht
Note on O7: 1=Uitstekend 2=Goed 3=Redelijk 4=Matig 5=Slecht 6=Zeer Slecht
Note on P7: 1=Vervanging 2=Renovatie 3=Verbetering