## Totaal
Omschrijving | Objectnr. | Object omschrijving | Servicelocatie | Nummer | Kavel | Adres | Postcode | Plaats | Complexnummer | Bouwjaar | Serienummer | Verdieping | Ruimte
Contract Gemeente Coevorden | UON10-0004802 | Remeha BW80plus | SL10-002477 | Kavel 1 | MFA Aeldermeent | Paardelandsdrift 3/7/11 | 7854 PR | AALDEN | V.10.007.02-43530 | 2019 | TF43493879 | Paardelandsdrift 9
Contract Gemeente Coevorden | UON10-0004803 | Close-in boiler 10 ltr | SL10-002477 | Kavel 1 | MFA Aeldermeent | Paardelandsdrift 3/7/11 | 7854 PR | AALDEN | V.10.007.02-43530
Contract Gemeente Coevorden | UON10-0004804 | GEBHARDT DAVE 315-6 | SL10-002477 | Kavel 1 | MFA Aeldermeent | Paardelandsdrift 3/7/11 | 7854 PR | AALDEN | V.10.007.02-43530 | 1998 |  |  | tbv tolietten
Contract Gemeente Coevorden | UON10-0004805 | RUCON | SL10-002477 | Kavel 1 | MFA Aeldermeent | Paardelandsdrift 3/7/11 | 7854 PR | AALDEN | V.10.007.02-43530 | 1998 |  | Paardelandsdrift 9
Contract Gemeente Coevorden | UON10-0004806 | RUCON | SL10-002477 | Kavel 1 | MFA Aeldermeent | Paardelandsdrift 3/7/11 | 7854 PR | AALDEN | V.10.007.02-43530 | 1998 |  | Paardelandsdrift 9
Contract Gemeente Coevorden | UON10-0004807 | GEBHARDT DAVE 225-6 | SL10-002477 | Kavel 1 | MFA Aeldermeent | Paardelandsdrift 3/7/11 | 7854 PR | AALDEN | V.10.007.02-43530 |  |  | Paardelandsdrift 11
Contract Gemeente Coevorden | UON10-0013721 | REMEHA Quinta Pro 90 | SL10-002477 | Kavel 1 | MFA Aeldermeent | Paardelandsdrift 3/7/11 | 7854 PR | AALDEN | V.10.007.02-43530 | 2012 | 1230305568820 | Paardelandsdrift 9
Contract Gemeente Coevorden | UON10-0013722 | Close-in boiler 10 ltr | SL10-002477 | Kavel 1 | MFA Aeldermeent | Paardelandsdrift 3/7/11 | 7854 PR | AALDEN | V.10.007.02-43530
Contract Gemeente Coevorden | UON10-0013723 | GEBHARDT DAVE 225-6 | SL10-002477 | Kavel 1 | MFA Aeldermeent | Paardelandsdrift 3/7/11 | 7854 PR | AALDEN | V.10.007.02-43530 |  |  | Paardelandsdrift 3
Contract Gemeente Coevorden | UON10-0013724 | VLUCHTWEGARMATUREN | SL10-002477 | Kavel 1 | MFA Aeldermeent | Paardelandsdrift 3/7/11 | 7854 PR | AALDEN | V.10.007.02-43530
Contract Gemeente Coevorden | UON10-0013725 | SANITAIR | SL10-002477 | Kavel 1 | MFA Aeldermeent | Paardelandsdrift 3/7/11 | 7854 PR | AALDEN | V.10.007.02-43530 |  |  |  | Toiletgroepen en douches
Contract Gemeente Coevorden | UON10-0022674 | REMEHA Quinta 35 C | SL10-002477 | Kavel 1 | MFA Aeldermeent | Paardelandsdrift 3/7/11 | 7854 PR | AALDEN | V.10.007.02-43530 | 2006 | 628301881590 | Paardelandsdrift 11
Contract Gemeente Coevorden | UON10-0022675 | REMEHA Quinta 35 C | SL10-002477 | Kavel 1 | MFA Aeldermeent | Paardelandsdrift 3/7/11 | 7854 PR | AALDEN | V.10.007.02-43530 | 2006 | 609301142600 | Paardelandsdrift 3
Contract Gemeente Coevorden | UON10-0022676 | ELEKTRISCHE INSTALLATIE NEN3140 | SL10-002477 | Kavel 1 | MFA Aeldermeent | Paardelandsdrift 3/7/11 | 7854 PR | AALDEN | V.10.007.02-43530 |  |  |  | Meterkast / elektrische instal
Contract Gemeente Coevorden | UON10-0004932 | REMEHA Quinta Pro 45 | SL10-002503 | Kavel 1 | Dorpshuis "Hesselerhof" | Beatrixlaan 23a | 7861 AG | OOSTERHESSELEN | V.10.010.02-43530 | 2013 | 1334508316670
Contract Gemeente Coevorden | UON10-0004933 | Close-in boiler 10 ltr | SL10-002503 | Kavel 1 | Dorpshuis "Hesselerhof" | Beatrixlaan 23a | 7861 AG | OOSTERHESSELEN | V.10.010.02-43530
Contract Gemeente Coevorden | UON10-0004934 | DAALDEROP Mono 50 liter | SL10-002503 | Kavel 1 | Dorpshuis "Hesselerhof" | Beatrixlaan 23a | 7861 AG | OOSTERHESSELEN | V.10.010.02-43530
Contract Gemeente Coevorden | UON10-0004935 | VLUCHTWEGARMATUREN | SL10-002503 | Kavel 1 | Dorpshuis "Hesselerhof" | Beatrixlaan 23a | 7861 AG | OOSTERHESSELEN | V.10.010.02-43530
Contract Gemeente Coevorden | UON10-0004936 | SANITAIR | SL10-002503 | Kavel 1 | Dorpshuis "Hesselerhof" | Beatrixlaan 23a | 7861 AG | OOSTERHESSELEN | V.10.010.02-43530 |  |  |  | Toiletgroepen
Contract Gemeente Coevorden | UON10-0004937 | ELEKTRISCHE INSTALLATIE | SL10-002503 | Kavel 1 | Dorpshuis "Hesselerhof" | Beatrixlaan 23a | 7861 AG | OOSTERHESSELEN | V.10.010.02-43530
Contract Gemeente Coevorden | UON10-0013836 | REMEHA Quinta Pro 65 S | SL10-002503 | Kavel 1 | Dorpshuis "Hesselerhof" | Beatrixlaan 23a | 7861 AG | OOSTERHESSELEN | V.10.010.02-43530 | 2010 | 1027900715970 | 1e
Contract Gemeente Coevorden | UON10-0013837 | Box ventilator | SL10-002503 | Kavel 1 | Dorpshuis "Hesselerhof" | Beatrixlaan 23a | 7861 AG | OOSTERHESSELEN | V.10.010.02-43530 |  |  | 1e | Stookruimte
Contract Gemeente Coevorden | UON10-0022775 | Close-in boiler 15 ltr | SL10-002503 | Kavel 1 | Dorpshuis "Hesselerhof" | Beatrixlaan 23a | 7861 AG | OOSTERHESSELEN | V.10.010.02-43530
Contract Gemeente Coevorden | UON10-0022776 | LBK | SL10-002503 | Kavel 1 | Dorpshuis "Hesselerhof" | Beatrixlaan 23a | 7861 AG | OOSTERHESSELEN | V.10.010.02-43530 | 2014 | 2013110184 | Bgg
Contract Gemeente Coevorden | UON10-0014119 | REMEHA Quinta Pro 45 | SL10-002504 | Kavel 1 | Sporthal Oosterhesselen "de Goorn" | Edveensweg 15 | 7861 AM | OOSTERHESSELEN | V.30.008.02-43530
Contract Gemeente Coevorden | UON10-0022777 | Mark GN 210 | SL10-002504 | Kavel 1 | Sporthal Oosterhesselen "de Goorn" | Edveensweg 15 | 7861 AM | OOSTERHESSELEN | V.30.008.02-43530 | 2017 | W2N00005
Contract Gemeente Coevorden | UON10-0022778 | DAALDEROP Mono 50 liter | SL10-002504 | Kavel 1 | Sporthal Oosterhesselen "de Goorn" | Edveensweg 15 | 7861 AM | OOSTERHESSELEN | V.30.008.02-43530
Contract Gemeente Coevorden | UON10-0022779 | REMEHA Quinta Pro 45 | SL10-002504 | Kavel 1 | Sporthal Oosterhesselen "de Goorn" | Edveensweg 15 | 7861 AM | OOSTERHESSELEN | V.30.008.02-43530
Contract Gemeente Coevorden | UON10-0022780 | LBK | SL10-002504 | Kavel 1 | Sporthal Oosterhesselen "de Goorn" | Edveensweg 15 | 7861 AM | OOSTERHESSELEN | V.30.008.02-43530 | 2017
Contract Gemeente Coevorden | UON10-0022781 | STORK Air | SL10-002504 | Kavel 1 | Sporthal Oosterhesselen "de Goorn" | Edveensweg 15 | 7861 AM | OOSTERHESSELEN | V.30.008.02-43530
Contract Gemeente Coevorden | UON10-0022782 | SANITAIR | SL10-002504 | Kavel 1 | Sporthal Oosterhesselen "de Goorn" | Edveensweg 15 | 7861 AM | OOSTERHESSELEN | V.30.008.02-43530 |  |  |  | Toiletgroepen en douches
Contract Gemeente Coevorden | UON10-0022783 | ELEKTRISCHE INSTALLATIE NEN 3140 | SL10-002504 | Kavel 1 | Sporthal Oosterhesselen "de Goorn" | Edveensweg 15 | 7861 AM | OOSTERHESSELEN | V.30.008.02-43530 |  |  |  | Meterkast / elektrische instal
Contract Gemeente Coevorden | UON10-0022784 | Scios Scope 7a (contract) | SL10-002504 | Kavel 1 | Sporthal Oosterhesselen "de Goorn" | Edveensweg 15 | 7861 AM | OOSTERHESSELEN | V.30.008.02-43530
Contract Gemeente Coevorden | UON10-0013838 | RIELLO RS 34 MZ 883T | SL10-002504 | Kavel 1 | Sporthal Oosterhesselen "de Goorn" | Edveensweg 15 | 7861 AM | OOSTERHESSELEN | V.30.008.02-43530 | 2017 | 3789010
Contract Gemeente Coevorden | UON10-0013839 | Dakventilatoren | SL10-002504 | Kavel 1 | Sporthal Oosterhesselen "de Goorn" | Edveensweg 15 | 7861 AM | OOSTERHESSELEN | V.30.008.02-43530 | 2002
Contract Gemeente Coevorden | UON10-0013840 | Dakventilatoren | SL10-002504 | Kavel 1 | Sporthal Oosterhesselen "de Goorn" | Edveensweg 15 | 7861 AM | OOSTERHESSELEN | V.30.008.02-43530 | 2002
Contract Gemeente Coevorden | UON10-0013841 | VLUCHTWEGARMATUREN | SL10-002504 | Kavel 1 | Sporthal Oosterhesselen "de Goorn" | Edveensweg 15 | 7861 AM | OOSTERHESSELEN | V.30.008.02-43530
Contract Gemeente Coevorden | UON10-0004938 | Indirect Gestookte Boiler | SL10-002504 | Kavel 1 | Sporthal Oosterhesselen "de Goorn" | Edveensweg 15 | 7861 AM | OOSTERHESSELEN | V.30.008.02-43530
Contract Gemeente Coevorden | UON10-0004939 | Dakventilatoren | SL10-002504 | Kavel 1 | Sporthal Oosterhesselen "de Goorn" | Edveensweg 15 | 7861 AM | OOSTERHESSELEN | V.30.008.02-43530 | 2002
Contract Gemeente Coevorden | UON10-0004940 | Scios scope 2 (contract) | SL10-002504 | Kavel 1 | Sporthal Oosterhesselen "de Goorn" | Edveensweg 15 | 7861 AM | OOSTERHESSELEN | V.30.008.02-43530
Contract Gemeente Coevorden | UON10-0022785 | ELEKTRISCHE INSTALLATIE NEN 3140 | SL10-002505 | Kavel 1 | Kerktoren Oosterhesselen | Geserweg 4 | 7861 BL | OOSTERHESSELEN | V.20.011.02-43530
Contract Gemeente Coevorden | UON10-0022786 | NEFIT Topline HR 70 | SL10-002506 | Kavel 1 | Dorpshuis Schoonoord | Kerklaan 9 | 7848 AB | SCHOONOORD | V.10.009.02-43530 | 2010 | 3291-011-000100-52772 | BG | Techinsche ruimte
Contract Gemeente Coevorden | UON10-0022787 | SANITAIR | SL10-002506 | Kavel 1 | Dorpshuis Schoonoord | Kerklaan 9 | 7848 AB | SCHOONOORD | V.10.009.02-43530
Contract Gemeente Coevorden | UON10-0004941 | NEFIT Topline HR 70 | SL10-002506 | Kavel 1 | Dorpshuis Schoonoord | Kerklaan 9 | 7848 AB | SCHOONOORD | V.10.009.02-43530 | 2010 | 3291-011-000101-52772 | BG | Technische ruimte
Contract Gemeente Coevorden | UON10-0004942 | Dakventilatoren | SL10-002506 | Kavel 1 | Dorpshuis Schoonoord | Kerklaan 9 | 7848 AB | SCHOONOORD | V.10.009.02-43530
Contract Gemeente Coevorden | UON10-0004943 | ELEKTRISCHE INSTALLATIE NEN 3140 | SL10-002506 | Kavel 1 | Dorpshuis Schoonoord | Kerklaan 9 | 7848 AB | SCHOONOORD | V.10.009.02-43530 |  |  |  | Meterkast / elektrische instal
Contract Gemeente Coevorden | UON10-0013842 | Close-in boiler 15 ltr | SL10-002506 | Kavel 1 | Dorpshuis Schoonoord | Kerklaan 9 | 7848 AB | SCHOONOORD | V.10.009.02-43530
Contract Gemeente Coevorden | UON10-0013843 | Close-in boiler 15 ltr | SL10-002506 | Kavel 1 | Dorpshuis Schoonoord | Kerklaan 9 | 7848 AB | SCHOONOORD | V.10.009.02-43530
Contract Gemeente Coevorden | UON10-0013844 | LBK Mitsubishi LGH-100RVX-E | SL10-002506 | Kavel 1 | Dorpshuis Schoonoord | Kerklaan 9 | 7848 AB | SCHOONOORD | V.10.009.02-43530
Contract Gemeente Coevorden | UON10-0013845 | Afzuigventilator | SL10-002506 | Kavel 1 | Dorpshuis Schoonoord | Kerklaan 9 | 7848 AB | SCHOONOORD | V.10.009.02-43530
Contract Gemeente Coevorden | UON10-0013846 | Dakventilatoren | SL10-002506 | Kavel 1 | Dorpshuis Schoonoord | Kerklaan 9 | 7848 AB | SCHOONOORD | V.10.009.02-43530
Contract Gemeente Coevorden | UON10-0013847 | VLUCHTWEGARMATUREN | SL10-002506 | Kavel 1 | Dorpshuis Schoonoord | Kerklaan 9 | 7848 AB | SCHOONOORD | V.10.009.02-43530
Contract Gemeente Coevorden | UON10-0013848 | NEFIT Topline HR 45 | SL10-002507 | Kavel 1 | Sporthal Schoonoord | Sportparklaan 55a | 7848 BA | SCHOONOORD | V.30.009.02-43530 | 2011 | 3290-103-000148-7746901094 | BG | TR tbv boiler
Contract Gemeente Coevorden | UON10-0013849 | Indirect Gestookte Boiler De Jong Hot Water Tanks | SL10-002507 | Kavel 1 | Sporthal Schoonoord | Sportparklaan 55a | 7848 BA | SCHOONOORD | V.30.009.02-43530 | 2019 | 190835.013 | BG | Technische ruimte
Contract Gemeente Coevorden | UON10-0013850 | GEBHARDT DAVE 315-6 | SL10-002507 | Kavel 1 | Sporthal Schoonoord | Sportparklaan 55a | 7848 BA | SCHOONOORD | V.30.009.02-43530
Contract Gemeente Coevorden | UON10-0013851 | SANITAIR | SL10-002507 | Kavel 1 | Sporthal Schoonoord | Sportparklaan 55a | 7848 BA | SCHOONOORD | V.30.009.02-43530 |  |  |  | Toiletgroepen en douches
Contract Gemeente Coevorden | UON10-0013852 | ELEKTRISCHE INSTALLATIE NEN 3140 | SL10-002507 | Kavel 1 | Sporthal Schoonoord | Sportparklaan 55a | 7848 BA | SCHOONOORD | V.30.009.02-43530 |  |  |  | Meterkast / elektrische instal
Contract Gemeente Coevorden | UON10-0004944 | GEBHARDT DAVE 315-6 | SL10-002507 | Kavel 1 | Sporthal Schoonoord | Sportparklaan 55a | 7848 BA | SCHOONOORD | V.30.009.02-43530
Contract Gemeente Coevorden | UON10-0004945 | GEBHARDT DAVE 315-6 | SL10-002507 | Kavel 1 | Sporthal Schoonoord | Sportparklaan 55a | 7848 BA | SCHOONOORD | V.30.009.02-43530
Contract Gemeente Coevorden | UON10-0004946 | VLUCHTWEGARMATUREN | SL10-002507 | Kavel 1 | Sporthal Schoonoord | Sportparklaan 55a | 7848 BA | SCHOONOORD | V.30.009.02-43530
Contract Gemeente Coevorden | UON10-0022788 | NEFIT Topline HR 45 | SL10-002507 | Kavel 1 | Sporthal Schoonoord | Sportparklaan 55a | 7848 BA | SCHOONOORD | V.30.009.02-43530 | 2011 | 3290-105-000048-7746901094 | BG | TR tbv kleedruimte
Contract Gemeente Coevorden | UON10-0022789 | NEFIT Topline HR 100 | SL10-002507 | Kavel 1 | Sporthal Schoonoord | Sportparklaan 55a | 7848 BA | SCHOONOORD | V.30.009.02-43530 | 2011 | 3290-106-000089-52771 | BG | TR tbv sporthal
Contract Gemeente Coevorden | UON10-0008794 | Scios Scope 1 (contract) | SL10-002507 | Kavel 1 | Sporthal Schoonoord | Sportparklaan 55a | 7848 BA | SCHOONOORD | V.30.009.02-43530
Contract Gemeente Coevorden | UON10-0008795 | Scios Scope 7a (contract) | SL10-002507 | Kavel 1 | Sporthal Schoonoord | Sportparklaan 55a | 7848 BA | SCHOONOORD | V.30.009.02-43530
Contract Gemeente Coevorden | UON10-0017753 | Scios Scope 1 (contract) | SL10-002507 | Kavel 1 | Sporthal Schoonoord | Sportparklaan 55a | 7848 BA | SCHOONOORD | V.30.009.02-43530
Contract Gemeente Coevorden | UON10-0026631 | Scios Scope 1 (contract) | SL10-002507 | Kavel 1 | Sporthal Schoonoord | Sportparklaan 55a | 7848 BA | SCHOONOORD | V.30.009.02-43530
Contract Gemeente Coevorden | UON10-0764998 | ZEHNDER STORK - Whr 950 | SL10-002508 | Kavel 1 | Brandweerkazerne Schoonoord | Alle Boelensstraat 29 | 7848 CS | SCHOONOORD | V.50.002.02-43530 | 2007 | 0704200025 | BG | CV ruimte
Contract Gemeente Coevorden | UON10-0436496 | INTERGAS - Kombi kompakt hre 36/30 a | SL10-002508 | Kavel 1 | Brandweerkazerne Schoonoord | Alle Boelensstraat 29 | 7848 CS | SCHOONOORD | V.50.002.02-43530 | 2024 | 015144-2401500714 | Begane grond
Contract Gemeente Coevorden | UON10-0022790 | DAIKIN FVXS25FV1B binnenunit | SL10-002508 | Kavel 1 | Brandweerkazerne Schoonoord | Alle Boelensstraat 29 | 7848 CS | SCHOONOORD | V.50.002.02-43530 | 2006 | C002351 | 1e etage | Kantine
Contract Gemeente Coevorden | UON10-0022791 | SANITAIR | SL10-002508 | Kavel 1 | Brandweerkazerne Schoonoord | Alle Boelensstraat 29 | 7848 CS | SCHOONOORD | V.50.002.02-43530 |  |  |  | Toiletgroepen en douches
Contract Gemeente Coevorden | UON10-0004947 | DAIKIN FVXS25FV1B binnenunit | SL10-002508 | Kavel 1 | Brandweerkazerne Schoonoord | Alle Boelensstraat 29 | 7848 CS | SCHOONOORD | V.50.002.02-43530 | 2006 | C002344 | 1e etage | Kantine
Contract Gemeente Coevorden | UON10-0004948 | VLUCHTWEGARMATUREN | SL10-002508 | Kavel 1 | Brandweerkazerne Schoonoord | Alle Boelensstraat 29 | 7848 CS | SCHOONOORD | V.50.002.02-43530
Contract Gemeente Coevorden | UON10-0004949 | ELEKTRISCHE VLOERVERWARMING | SL10-002508 | Kavel 1 | Brandweerkazerne Schoonoord | Alle Boelensstraat 29 | 7848 CS | SCHOONOORD | V.50.002.02-43530
Contract Gemeente Coevorden | UON10-0013854 | DAIKIN 3MXS52E3V1B buitenunit | SL10-002508 | Kavel 1 | Brandweerkazerne Schoonoord | Alle Boelensstraat 29 | 7848 CS | SCHOONOORD | V.50.002.02-43530 | 2007 | J013472 |  | CV ruimte
Contract Gemeente Coevorden | UON10-0013855 | STORK WHR 950 | SL10-002508 | Kavel 1 | Brandweerkazerne Schoonoord | Alle Boelensstraat 29 | 7848 CS | SCHOONOORD | V.50.002.02-43530 | 2007 | 0704200027
Contract Gemeente Coevorden | UON10-0013856 | ELEKTRISCHE INSTALLATIE | SL10-002508 | Kavel 1 | Brandweerkazerne Schoonoord | Alle Boelensstraat 29 | 7848 CS | SCHOONOORD | V.50.002.02-43530
Contract Gemeente Coevorden | UON10-0013857 | NEFIT Topline HR 30 | SL10-002509 | Kavel 1 | Sporthal "Broekveld" Sleen | Oldenhoffstraat 7 | 7841 AJ | SLEEN | V.30.010.02-43530 | 2008 | 33008255001 | Begane grond | Stookruimte
Contract Gemeente Coevorden | UON10-0013859 | STORK MX 110 WS | SL10-002509 | Kavel 1 | Sporthal "Broekveld" Sleen | Oldenhoffstraat 7 | 7841 AJ | SLEEN | V.30.010.02-43530 |  |  | BG | Dojo ruimte
Contract Gemeente Coevorden | UON10-0013860 | STORK MX 110 WS | SL10-002509 | Kavel 1 | Sporthal "Broekveld" Sleen | Oldenhoffstraat 7 | 7841 AJ | SLEEN | V.30.010.02-43530 |  |  | BG | Kantine
Contract Gemeente Coevorden | UON10-0013861 | LBK Ned Air WTA HR 1500 | SL10-002509 | Kavel 1 | Sporthal "Broekveld" Sleen | Oldenhoffstraat 7 | 7841 AJ | SLEEN | V.30.010.02-43530 |  |  | BG | Werkkast nabij kleedkamers
Contract Gemeente Coevorden | UON10-0004950 | NEFIT Topline HR 70 | SL10-002509 | Kavel 1 | Sporthal "Broekveld" Sleen | Oldenhoffstraat 7 | 7841 AJ | SLEEN | V.30.010.02-43530 | 2008 | 32088295005 | Begane grond | Stookruimte (buitenom)
Contract Gemeente Coevorden | UON10-0004952 | Afzuigventilator | SL10-002509 | Kavel 1 | Sporthal "Broekveld" Sleen | Oldenhoffstraat 7 | 7841 AJ | SLEEN | V.30.010.02-43530 |  |  | Dak
Contract Gemeente Coevorden | UON10-0022792 | NEFIT - Topline hr 30 | SL10-002509 | Kavel 1 | Sporthal "Broekveld" Sleen | Oldenhoffstraat 7 | 7841 AJ | SLEEN | V.30.010.02-43530 | 2008 | 33108245179 |  | Kantine
Contract Gemeente Coevorden | UON10-0022793 | Afzuigventilator | SL10-002509 | Kavel 1 | Sporthal "Broekveld" Sleen | Oldenhoffstraat 7 | 7841 AJ | SLEEN | V.30.010.02-43530 |  |  | Dak
Contract Gemeente Coevorden | UON10-0022794 | Afzuigventilator | SL10-002509 | Kavel 1 | Sporthal "Broekveld" Sleen | Oldenhoffstraat 7 | 7841 AJ | SLEEN | V.30.010.02-43530 |  |  | Dak
Contract Gemeente Coevorden | UON10-0022796 | VLUCHTWEGARMATUREN | SL10-002509 | Kavel 1 | Sporthal "Broekveld" Sleen | Oldenhoffstraat 7 | 7841 AJ | SLEEN | V.30.010.02-43530
Contract Gemeente Coevorden | UON10-0022797 | SANITAIR | SL10-002509 | Kavel 1 | Sporthal "Broekveld" Sleen | Oldenhoffstraat 7 | 7841 AJ | SLEEN | V.30.010.02-43530 |  |  |  | Toiletgroepen en douches
Contract Gemeente Coevorden | UON10-0022798 | ELEKTRISCHE INSTALLATIE NEN 3140 | SL10-002509 | Kavel 1 | Sporthal "Broekveld" Sleen | Oldenhoffstraat 7 | 7841 AJ | SLEEN | V.30.010.02-43530
Contract Gemeente Coevorden | UON10-0008791 | Scios Scope 1 (contract) | SL10-002509 | Kavel 1 | Sporthal "Broekveld" Sleen | Oldenhoffstraat 7 | 7841 AJ | SLEEN | V.30.010.02-43530
Contract Gemeente Coevorden | UON10-0008792 | Scios Scope 1 (contract) | SL10-002509 | Kavel 1 | Sporthal "Broekveld" Sleen | Oldenhoffstraat 7 | 7841 AJ | SLEEN | V.30.010.02-43530
Contract Gemeente Coevorden | UON10-0008793 | Scios Scope 1 (contract) | SL10-002509 | Kavel 1 | Sporthal "Broekveld" Sleen | Oldenhoffstraat 7 | 7841 AJ | SLEEN | V.30.010.02-43530
Contract Gemeente Coevorden | UON10-0017752 | Scios Scope 7a (contract) | SL10-002509 | Kavel 1 | Sporthal "Broekveld" Sleen | Oldenhoffstraat 7 | 7841 AJ | SLEEN | V.30.010.02-43530
Contract Gemeente Coevorden | UON10-1322855 | ECO HEATING - Consul+ 35/230l | SL10-002509 | Kavel 1 | Sporthal "Broekveld" Sleen | Oldenhoffstraat 7 | 7841 AJ | SLEEN | V.30.010.02-43530 | 2025 |  | BG | Stookruimte (buitenom)
Contract Gemeente Coevorden | UON10-0008451 | REMEHA Calenta ACE 35DS | SL10-002510 | Kavel 1 | Brandweerkazerne Sleen | Boelkenweg 7 | 7841 CG | SLEEN | V.50.003.02.43530 | 2022
Contract Gemeente Coevorden | UON10-0008452 | Remeha Aqua Plus 100W | SL10-002510 | Kavel 1 | Brandweerkazerne Sleen | Boelkenweg 7 | 7841 CG | SLEEN | V.50.003.02.43530 | 2022
Contract Gemeente Coevorden | UON10-0022799 | HEATER | SL10-002510 | Kavel 1 | Brandweerkazerne Sleen | Boelkenweg 7 | 7841 CG | SLEEN | V.50.003.02.43530 |  |  |  | op ca 3/3,5m hoogte
Contract Gemeente Coevorden | UON10-0022800 | DAIKIN BINNENUNIT flxs50bavmb | SL10-002510 | Kavel 1 | Brandweerkazerne Sleen | Boelkenweg 7 | 7841 CG | SLEEN | V.50.003.02.43530
Contract Gemeente Coevorden | UON10-0022801 | SANITAIR | SL10-002510 | Kavel 1 | Brandweerkazerne Sleen | Boelkenweg 7 | 7841 CG | SLEEN | V.50.003.02.43530 |  |  |  | Toiletgroep en douches
Contract Gemeente Coevorden | UON10-0022802 | ELEKTRISCHE INSTALLATIE NEN 3140 | SL10-002510 | Kavel 1 | Brandweerkazerne Sleen | Boelkenweg 7 | 7841 CG | SLEEN | V.50.003.02.43530 |  |  |  | Meterkast / elektrische instal
Contract Gemeente Coevorden | UON10-0004954 | MITSUBISHI MUZ-AP71VG2 binnenunit | SL10-002510 | Kavel 1 | Brandweerkazerne Sleen | Boelkenweg 7 | 7841 CG | SLEEN | V.50.003.02.43530 | 2024 | 4003761 T | Begane grond | kantine
Contract Gemeente Coevorden | UON10-0004955 | MITSUBISHI MUZ-AP71VG2 buitenunit | SL10-002510 | Kavel 1 | Brandweerkazerne Sleen | Boelkenweg 7 | 7841 CG | SLEEN | V.50.003.02.43530 | 2024 | 4003761 T | Begane grond | overkapping
Contract Gemeente Coevorden | UON10-0004956 | STORK Air | SL10-002510 | Kavel 1 | Brandweerkazerne Sleen | Boelkenweg 7 | 7841 CG | SLEEN | V.50.003.02.43530
Contract Gemeente Coevorden | UON10-0013862 | DAIKIN BUITENUNIT rx550bvmb | SL10-002510 | Kavel 1 | Brandweerkazerne Sleen | Boelkenweg 7 | 7841 CG | SLEEN | V.50.003.02.43530
Contract Gemeente Coevorden | UON10-0013863 | STORK Air | SL10-002510 | Kavel 1 | Brandweerkazerne Sleen | Boelkenweg 7 | 7841 CG | SLEEN | V.50.003.02.43530
Contract Gemeente Coevorden | UON10-0013864 | VLUCHTWEGARMATUREN | SL10-002510 | Kavel 1 | Brandweerkazerne Sleen | Boelkenweg 7 | 7841 CG | SLEEN | V.50.003.02.43530
Contract Gemeente Coevorden | UON10-0013865 | ELEKTRISCHE INSTALLATIE NEN 3140 | SL10-002511 | Kavel 1 | Kerktoren Sleen | Brink 7 | 7841 CE | SLEEN | V.20.012.02-43530 |  |  |  | Meterkast / elektrische instal
Contract Gemeente Coevorden | UON10-0022803 | REMEHA Calenta 25 S | SL10-002512 | Kavel 1 | Brandweerkazerne Zweeloo | Burg Tonkensstraat 5 | 7851 AG | ZWEELOO | V.50.004.02-43530
Contract Gemeente Coevorden | UON10-0022804 | BOSCH 35 HRS 2 Top | SL10-002512 | Kavel 1 | Brandweerkazerne Zweeloo | Burg Tonkensstraat 5 | 7851 AG | ZWEELOO | V.50.004.02-43530
Contract Gemeente Coevorden | UON10-0022805 | WINTERWARM | SL10-002512 | Kavel 1 | Brandweerkazerne Zweeloo | Burg Tonkensstraat 5 | 7851 AG | ZWEELOO | V.50.004.02-43530
Contract Gemeente Coevorden | UON10-0022806 | STIEBEL ELTRON | SL10-002512 | Kavel 1 | Brandweerkazerne Zweeloo | Burg Tonkensstraat 5 | 7851 AG | ZWEELOO | V.50.004.02-43530
Contract Gemeente Coevorden | UON10-0022807 | SYSTEMAIR Topvex TR03 | SL10-002512 | Kavel 1 | Brandweerkazerne Zweeloo | Burg Tonkensstraat 5 | 7851 AG | ZWEELOO | V.50.004.02-43530
Contract Gemeente Coevorden | UON10-0022808 | SANITAIR | SL10-002512 | Kavel 1 | Brandweerkazerne Zweeloo | Burg Tonkensstraat 5 | 7851 AG | ZWEELOO | V.50.004.02-43530 |  |  |  | Toiletgroepen en douches
Contract Gemeente Coevorden | UON10-0022809 | ELEKTRISCHE INSTALLATIE NEN 3140 | SL10-002512 | Kavel 1 | Brandweerkazerne Zweeloo | Burg Tonkensstraat 5 | 7851 AG | ZWEELOO | V.50.004.02-43530 |  |  |  | Meterkast / elektrische instal
Contract Gemeente Coevorden | UON10-0004957 | VLUCHTWEGARMATUREN | SL10-002512 | Kavel 1 | Brandweerkazerne Zweeloo | Burg Tonkensstraat 5 | 7851 AG | ZWEELOO | V.50.004.02-43530
Contract Gemeente Coevorden | UON10-0004958 | Box ventilator Itho CVE266D | SL10-002513 | Kavel 1 | Gemeentewerf Zweeloo | Klooster 56 | 7851 AJ | ZWEELOO | V.50.010.02-43530 |  |  | BG | inloopkast
Contract Gemeente Coevorden | UON10-0004959 | Box ventilator Itho CVE266D | SL10-002513 | Kavel 1 | Gemeentewerf Zweeloo | Klooster 56 | 7851 AJ | ZWEELOO | V.50.010.02-43530 |  |  | BG | inloopkast
Contract Gemeente Coevorden | UON10-0004961 | ELEKTRISCHE INSTALLATIE NEN 3140 | SL10-002513 | Kavel 1 | Gemeentewerf Zweeloo | Klooster 56 | 7851 AJ | ZWEELOO | V.50.010.02-43530
Contract Gemeente Coevorden | UON10-0013867 | INTERGAS - Kombi kompakt hre 36/30 a | SL10-002513 | Kavel 1 | Gemeentewerf Zweeloo | Klooster 56 | 7851 AJ | ZWEELOO | V.50.010.02-43530 | 2023 | 043377-2311r13884 | BG | Inloopkast
Contract Gemeente Coevorden | UON10-0013868 | INTERGAS Kombi Kompakt HRE 28/24 A | SL10-002513 | Kavel 1 | Gemeentewerf Zweeloo | Klooster 56 | 7851 AJ | ZWEELOO | V.50.010.02-43530 | 2018 | 043427-1812g24041 | BG | Werkplaats
Contract Gemeente Coevorden | UON10-0013869 | DAIKIN RXP25M5V1B BUITENUNIT | SL10-002513 | Kavel 1 | Gemeentewerf Zweeloo | Klooster 56 | 7851 AJ | ZWEELOO | V.50.010.02-43530 | 2021 | T038080 | Dak | tbv kantoor
Contract Gemeente Coevorden | UON10-0013870 | VLUCHTWEGARMATUREN | SL10-002513 | Kavel 1 | Gemeentewerf Zweeloo | Klooster 56 | 7851 AJ | ZWEELOO | V.50.010.02-43530
Contract Gemeente Coevorden | UON10-0013871 | SANITAIR | SL10-002513 | Kavel 1 | Gemeentewerf Zweeloo | Klooster 56 | 7851 AJ | ZWEELOO | V.50.010.02-43530 |  |  |  | Toiletgroepen en douches
Contract Gemeente Coevorden | UON10-0013872 | Vloerverwarmingsverdeler | SL10-002513 | Kavel 1 | Gemeentewerf Zweeloo | Klooster 56 | 7851 AJ | ZWEELOO | V.50.010.02-43530
Contract Gemeente Coevorden | UON10-0022810 | Winterwarm Premix HR3 | SL10-002513 | Kavel 1 | Gemeentewerf Zweeloo | Klooster 56 | 7851 AJ | ZWEELOO | V.50.010.02-43530 | 2014 | H101400 3 | 2 meter hoog | Werkplaats
Contract Gemeente Coevorden | UON10-0022811 | REZNOR Euro T22530L | SL10-002513 | Kavel 1 | Gemeentewerf Zweeloo | Klooster 56 | 7851 AJ | ZWEELOO | V.50.010.02-43530 | 2004 | 041500565 | 2 meter hoog | werkplaats
Contract Gemeente Coevorden | UON10-0022812 | DAIKIN FTXP25M5V1B9 BINNENUNIT | SL10-002513 | Kavel 1 | Gemeentewerf Zweeloo | Klooster 56 | 7851 AJ | ZWEELOO | V.50.010.02-43530 | 2021 | T042207 | Begane grond | kantoor
Contract Gemeente Coevorden | UON10-0022813 | Close-in boiler 10 ltr | SL10-002513 | Kavel 1 | Gemeentewerf Zweeloo | Klooster 56 | 7851 AJ | ZWEELOO | V.50.010.02-43530
Contract Gemeente Coevorden | UON10-0004965 | INTERGAS - Xtreme 36 | SL10-002515 | Kavel 1 | Brandweerkazerne Zwinderen | Brinkweg 5b | 7864 TD | ZWINDEREN | V.50.005.02-43530
Contract Gemeente Coevorden | UON10-0004966 | INTERGAS Superflow 60 | SL10-002515 | Kavel 1 | Brandweerkazerne Zwinderen | Brinkweg 5b | 7864 TD | ZWINDEREN | V.50.005.02-43530 | 2020 | 010014-2002500400
Contract Gemeente Coevorden | UON10-0004967 | ELEKTRISCHE INSTALLATIE NEN 3140 | SL10-002515 | Kavel 1 | Brandweerkazerne Zwinderen | Brinkweg 5b | 7864 TD | ZWINDEREN | V.50.005.02-43530 |  |  |  | Meterkast / elektrische instal
Contract Gemeente Coevorden | UON10-0013875 | STIEBEL ELTRON | SL10-002515 | Kavel 1 | Brandweerkazerne Zwinderen | Brinkweg 5b | 7864 TD | ZWINDEREN | V.50.005.02-43530
Contract Gemeente Coevorden | UON10-0013876 | VLUCHTWEGARMATUREN | SL10-002515 | Kavel 1 | Brandweerkazerne Zwinderen | Brinkweg 5b | 7864 TD | ZWINDEREN | V.50.005.02-43530
Contract Gemeente Coevorden | UON10-0013877 | SANITAIR | SL10-002515 | Kavel 1 | Brandweerkazerne Zwinderen | Brinkweg 5b | 7864 TD | ZWINDEREN | V.50.005.02-43530
Contract Gemeente Coevorden | UON10-0022815 | Box ventilator Buva Q-stream evolution | SL10-002515 | Kavel 1 | Brandweerkazerne Zwinderen | Brinkweg 5b | 7864 TD | ZWINDEREN | V.50.005.02-43530
Contract Gemeente Coevorden | UON10-0022816 | Vloerverwarmingsverdeler | SL10-002515 | Kavel 1 | Brandweerkazerne Zwinderen | Brinkweg 5b | 7864 TD | ZWINDEREN | V.50.005.02-43530
Contract Gemeente Coevorden | UON10-0440668 | MITSUBISHI - FDC504KXE6 BUITENUNIT LEKTEST | SL10-002482 | kavel 2 | AK4 Dependance Gemeentehuis | Aleida Kramersingel 4 | 7741 GE | COEVORDEN | V.50.007.02-43530 | 2013 | A08500015UF |  | via werkkast 2e etage
Contract Gemeente Coevorden | UON10-0440670 | MITSUBISHI - binnenunits LEKTEST | SL10-002482 | kavel 2 | AK4 Dependance Gemeentehuis | Aleida Kramersingel 4 | 7741 GE | COEVORDEN | V.50.007.02-43530
Contract Gemeente Coevorden | UON10-0022696 | ATAG XL 105 | SL10-002482 | kavel 2 | AK4 Dependance Gemeentehuis | Aleida Kramersingel 4 | 7741 GE | COEVORDEN | V.50.007.02-43530
Contract Gemeente Coevorden | UON10-0022697 | MITSUBISHI FDC504KXE6 BUITENUNIT | SL10-002482 | kavel 2 | AK4 Dependance Gemeentehuis | Aleida Kramersingel 4 | 7741 GE | COEVORDEN | V.50.007.02-43530 | 2013 | A08500012UF | Dak
Contract Gemeente Coevorden | UON10-0022698 | MITSUBISHI FDTC28KXE6F BINNENUNIT | SL10-002482 | kavel 2 | AK4 Dependance Gemeentehuis | Aleida Kramersingel 4 | 7741 GE | COEVORDEN | V.50.007.02-43530 | 2012 | A02402244RK | Begane grond | de Klencke 3
Contract Gemeente Coevorden | UON10-0022699 | MITSUBISHI FDTC28KXE6F BINNENUNIT | SL10-002482 | kavel 2 | AK4 Dependance Gemeentehuis | Aleida Kramersingel 4 | 7741 GE | COEVORDEN | V.50.007.02-43530 | 2012 | A02402240RK | Begane grond | De Klencke 1
Contract Gemeente Coevorden | UON10-0022700 | MITSUBISHI FDT028KXE6F BINNENUNIT | SL10-002482 | kavel 2 | AK4 Dependance Gemeentehuis | Aleida Kramersingel 4 | 7741 GE | COEVORDEN | V.50.007.02-43530 | 2012 | A02500024RK | Begane grond | kamer 4, Kolf ruimte
Contract Gemeente Coevorden | UON10-0022701 | MITSUBISHI FDTC45KXE6F BINNENUNIT | SL10-002482 | kavel 2 | AK4 Dependance Gemeentehuis | Aleida Kramersingel 4 | 7741 GE | COEVORDEN | V.50.007.02-43530 | 2013 | A02500588TK | Begane grond | Hal binnen komst, wacht ruimte
Contract Gemeente Coevorden | UON10-0022702 | MITSUBISHI BINNENUNIT | SL10-002482 | kavel 2 | AK4 Dependance Gemeentehuis | Aleida Kramersingel 4 | 7741 GE | COEVORDEN | V.50.007.02-43530 | 2012 | A02500644SK | Bg | Bodde kamer
Contract Gemeente Coevorden | UON10-0022703 | MITSUBISHI BINNENUNIT | SL10-002482 | kavel 2 | AK4 Dependance Gemeentehuis | Aleida Kramersingel 4 | 7741 GE | COEVORDEN | V.50.007.02-43530 |  |  | 1 | I
Contract Gemeente Coevorden | UON10-0022704 | MITSUBISHI BINNENUNIT | SL10-002482 | kavel 2 | AK4 Dependance Gemeentehuis | Aleida Kramersingel 4 | 7741 GE | COEVORDEN | V.50.007.02-43530
Contract Gemeente Coevorden | UON10-0022705 | MITSUBISHI BINNENUNIT | SL10-002482 | kavel 2 | AK4 Dependance Gemeentehuis | Aleida Kramersingel 4 | 7741 GE | COEVORDEN | V.50.007.02-43530
Contract Gemeente Coevorden | UON10-0022706 | MITSUBISHI BINNENUNIT | SL10-002482 | kavel 2 | AK4 Dependance Gemeentehuis | Aleida Kramersingel 4 | 7741 GE | COEVORDEN | V.50.007.02-43530
Contract Gemeente Coevorden | UON10-0022707 | FUJITSU ABYA45LAT BINNENUNIT | SL10-002482 | kavel 2 | AK4 Dependance Gemeentehuis | Aleida Kramersingel 4 | 7741 GE | COEVORDEN | V.50.007.02-43530 | 2009 | T000772 | Kelder
Contract Gemeente Coevorden | UON10-0022708 | FUJITSU BUITENUNIT ADYA4SLATL | SL10-002482 | kavel 2 | AK4 Dependance Gemeentehuis | Aleida Kramersingel 4 | 7741 GE | COEVORDEN | V.50.007.02-43530 |  |  | Kelder | tbv serverruimte
Contract Gemeente Coevorden | UON10-0022709 | AIRDALE V8X-EZR | SL10-002482 | kavel 2 | AK4 Dependance Gemeentehuis | Aleida Kramersingel 4 | 7741 GE | COEVORDEN | V.50.007.02-43530 | 2014 | 82134694-001 |  | tbv Archief
Contract Gemeente Coevorden | UON10-0022710 | ELEKTRISCHE INSTALLATIE NEN 3140 | SL10-002482 | kavel 2 | AK4 Dependance Gemeentehuis | Aleida Kramersingel 4 | 7741 GE | COEVORDEN | V.50.007.02-43530 |  |  |  | Meterkast / elektrische instal
Contract Gemeente Coevorden | UON10-0022711 | Dakventilatoren RX210+WS | SL10-002482 | kavel 2 | AK4 Dependance Gemeentehuis | Aleida Kramersingel 4 | 7741 GE | COEVORDEN | V.50.007.02-43530 | 1992
Contract Gemeente Coevorden | UON10-0022712 | Dakventilatoren RA 200/6EC+ | SL10-002482 | kavel 2 | AK4 Dependance Gemeentehuis | Aleida Kramersingel 4 | 7741 GE | COEVORDEN | V.50.007.02-43530 | 1992
Contract Gemeente Coevorden | UON10-0022713 | Dakventilatoren | SL10-002482 | kavel 2 | AK4 Dependance Gemeentehuis | Aleida Kramersingel 4 | 7741 GE | COEVORDEN | V.50.007.02-43530 | 2014
Contract Gemeente Coevorden | UON10-0022714 | Dakventilatoren | SL10-002482 | kavel 2 | AK4 Dependance Gemeentehuis | Aleida Kramersingel 4 | 7741 GE | COEVORDEN | V.50.007.02-43530 | 2014
Contract Gemeente Coevorden | UON10-0022715 | MITSUBISHI FDTC28KXE6F BINNENUNIT | SL10-002482 | kavel 2 | AK4 Dependance Gemeentehuis | Aleida Kramersingel 4 | 7741 GE | COEVORDEN | V.50.007.02-43530 | 2013 | A02500023RK | Begane grond | De Klencke 2
Contract Gemeente Coevorden | UON10-0022716 | FUJITSU AOYA45LATL BUITENUNIT | SL10-002482 | kavel 2 | AK4 Dependance Gemeentehuis | Aleida Kramersingel 4 | 7741 GE | COEVORDEN | V.50.007.02-43530 | 2006 | T009487 | Dak
Contract Gemeente Coevorden | UON10-0022717 | FUJITSU AOYA45LATL BUITENUNIT | SL10-002482 | kavel 2 | AK4 Dependance Gemeentehuis | Aleida Kramersingel 4 | 7741 GE | COEVORDEN | V.50.007.02-43530 | 2009 | T009487 | Kelder | tbv serverruimte
Contract Gemeente Coevorden | UON10-0013744 | MITSUBISHI FDC504KXE6 BUITENUNIT | SL10-002482 | kavel 2 | AK4 Dependance Gemeentehuis | Aleida Kramersingel 4 | 7741 GE | COEVORDEN | V.50.007.02-43530 | 2013 | A08500015UF | Dak | via werkkast 2e etage
Contract Gemeente Coevorden | UON10-0013745 | MITSUBISHI FDTC28KXE6F BINNENUNIT | SL10-002482 | kavel 2 | AK4 Dependance Gemeentehuis | Aleida Kramersingel 4 | 7741 GE | COEVORDEN | V.50.007.02-43530 | 2013 | A02500022RK | 2e etage | 2-P
Contract Gemeente Coevorden | UON10-0013746 | MITSUBISHI FDTC22KXE6F BINNENUNIT | SL10-002482 | kavel 2 | AK4 Dependance Gemeentehuis | Aleida Kramersingel 4 | 7741 GE | COEVORDEN | V.50.007.02-43530 | 2013 | A02501761QK | 1e etage | A
Contract Gemeente Coevorden | UON10-0013747 | MITSUBISHI FDTC36KXE6F BINNENUNIT | SL10-002482 | kavel 2 | AK4 Dependance Gemeentehuis | Aleida Kramersingel 4 | 7741 GE | COEVORDEN | V.50.007.02-43530 | 2013 | A02500532SK | 1e etage | B
Contract Gemeente Coevorden | UON10-0013748 | MITSUBISHI BFDTQ22KXE6D INNENUNIT | SL10-002482 | kavel 2 | AK4 Dependance Gemeentehuis | Aleida Kramersingel 4 | 7741 GE | COEVORDEN | V.50.007.02-43530 | 2013 | G22300212WK | 1e etage | C
Contract Gemeente Coevorden | UON10-0013749 | MITSUBISHI FDTQ22KXE6D BINNENUNIT | SL10-002482 | kavel 2 | AK4 Dependance Gemeentehuis | Aleida Kramersingel 4 | 7741 GE | COEVORDEN | V.50.007.02-43530 | 2011 | G22300211WK | 1e etage | D
Contract Gemeente Coevorden | UON10-0013750 | MITSUBISHI FDTQ22KXE6D BINNENUNIT | SL10-002482 | kavel 2 | AK4 Dependance Gemeentehuis | Aleida Kramersingel 4 | 7741 GE | COEVORDEN | V.50.007.02-43530 | 2011 | G22300215WK | 1e | E
Contract Gemeente Coevorden | UON10-0013751 | MITSUBISHI FDTC28KXE6F BINNENUNIT | SL10-002482 | kavel 2 | AK4 Dependance Gemeentehuis | Aleida Kramersingel 4 | 7741 GE | COEVORDEN | V.50.007.02-43530 | 2013 | A02500017RX | 1e etage | F
Contract Gemeente Coevorden | UON10-0013752 | MITSUBISHI FDTC22KXE6F BINNENUNIT | SL10-002482 | kavel 2 | AK4 Dependance Gemeentehuis | Aleida Kramersingel 4 | 7741 GE | COEVORDEN | V.50.007.02-43530 | 2013 | AO2501486QK | 1e etage | H
Contract Gemeente Coevorden | UON10-0013753 | MITSUBISHI FDTC45KXE6F BINNENUNIT | SL10-002482 | kavel 2 | AK4 Dependance Gemeentehuis | Aleida Kramersingel 4 | 7741 GE | COEVORDEN | V.50.007.02-43530 | 2013 | A02500575TK | 1e etage | I
Contract Gemeente Coevorden | UON10-0013754 | MITSUBISHI FDTC45KXE6F BINNENUNIT | SL10-002482 | kavel 2 | AK4 Dependance Gemeentehuis | Aleida Kramersingel 4 | 7741 GE | COEVORDEN | V.50.007.02-43530 | 2013 | A02500576TK | 1e etage | J
Contract Gemeente Coevorden | UON10-0013755 | MITSUBISHI FDTC45KXE6F BINNENUNIT | SL10-002482 | kavel 2 | AK4 Dependance Gemeentehuis | Aleida Kramersingel 4 | 7741 GE | COEVORDEN | V.50.007.02-43530 | 2013 | A02500571TK | 1e etage | K
Contract Gemeente Coevorden | UON10-0013756 | MITSUBISHI FDTC28KXE6F BINNENUNIT | SL10-002482 | kavel 2 | AK4 Dependance Gemeentehuis | Aleida Kramersingel 4 | 7741 GE | COEVORDEN | V.50.007.02-43530 | 2013 | A02500018RX | 1e etage | L
Contract Gemeente Coevorden | UON10-0013757 | MITSUBISHI FDTC28KXE6F BINNENUNIT | SL10-002482 | kavel 2 | AK4 Dependance Gemeentehuis | Aleida Kramersingel 4 | 7741 GE | COEVORDEN | V.50.007.02-43530 | 2013 | A02500020RK | 1e etage | M
Contract Gemeente Coevorden | UON10-0013758 | MITSUBISHI FDTC45KXE6F BINNENUNIT | SL10-002482 | kavel 2 | AK4 Dependance Gemeentehuis | Aleida Kramersingel 4 | 7741 GE | COEVORDEN | V.50.007.02-43530 | 2013 | A02500587TK | 1e etage | N
Contract Gemeente Coevorden | UON10-0013759 | FUJITSU BUITENUNIT ADYA4SLATL | SL10-002482 | kavel 2 | AK4 Dependance Gemeentehuis | Aleida Kramersingel 4 | 7741 GE | COEVORDEN | V.50.007.02-43530 |  |  |  | tbv serverruimte
Contract Gemeente Coevorden | UON10-0013760 | Close-in boiler 10 ltr | SL10-002482 | kavel 2 | AK4 Dependance Gemeentehuis | Aleida Kramersingel 4 | 7741 GE | COEVORDEN | V.50.007.02-43530
Contract Gemeente Coevorden | UON10-0013761 | Close-in boiler 15 ltr | SL10-002482 | kavel 2 | AK4 Dependance Gemeentehuis | Aleida Kramersingel 4 | 7741 GE | COEVORDEN | V.50.007.02-43530
Contract Gemeente Coevorden | UON10-0013762 | Cooker | SL10-002482 | kavel 2 | AK4 Dependance Gemeentehuis | Aleida Kramersingel 4 | 7741 GE | COEVORDEN | V.50.007.02-43530
Contract Gemeente Coevorden | UON10-0013763 | LBK | SL10-002482 | kavel 2 | AK4 Dependance Gemeentehuis | Aleida Kramersingel 4 | 7741 GE | COEVORDEN | V.50.007.02-43530
Contract Gemeente Coevorden | UON10-0013764 | CARRIER BUITENUNIT | SL10-002482 | kavel 2 | AK4 Dependance Gemeentehuis | Aleida Kramersingel 4 | 7741 GE | COEVORDEN | V.50.007.02-43530
Contract Gemeente Coevorden | UON10-0013765 | MITSUBISHI FDTC28KXE6F BINNENUNIT | SL10-002482 | kavel 2 | AK4 Dependance Gemeentehuis | Aleida Kramersingel 4 | 7741 GE | COEVORDEN | V.50.007.02-43530 | 2012 | A02402242RK | 1e etage | O
Contract Gemeente Coevorden | UON10-0013766 | MITSUBISHI FDTC28KXE6F BINNENUNIT | SL10-002482 | kavel 2 | AK4 Dependance Gemeentehuis | Aleida Kramersingel 4 | 7741 GE | COEVORDEN | V.50.007.02-43530 | 2013 | A02500019RK | 1e etage | P
Contract Gemeente Coevorden | UON10-0004830 | ATAG XL 105 | SL10-002482 | kavel 2 | AK4 Dependance Gemeentehuis | Aleida Kramersingel 4 | 7741 GE | COEVORDEN | V.50.007.02-43530
Contract Gemeente Coevorden | UON10-0004831 | FUJITSU ABYA45LCT BINNENUNIT | SL10-002482 | kavel 2 | AK4 Dependance Gemeentehuis | Aleida Kramersingel 4 | 7741 GE | COEVORDEN | V.50.007.02-43530 | 2009 | T00005 | Kelder | Kelder
Contract Gemeente Coevorden | UON10-0004832 | MITSUBISHI FDTC45KXE6F BINNENUNIT | SL10-002482 | kavel 2 | AK4 Dependance Gemeentehuis | Aleida Kramersingel 4 | 7741 GE | COEVORDEN | V.50.007.02-43530 | 2013 | A02500586TK | 2e etage | 2-C
Contract Gemeente Coevorden | UON10-0004833 | MITSUBISHI FDTC56KXE6F BINNENUNIT | SL10-002482 | kavel 2 | AK4 Dependance Gemeentehuis | Aleida Kramersingel 4 | 7741 GE | COEVORDEN | V.50.007.02-43530 | 2013 | A02500231UK | 2e etage | 2-I
Contract Gemeente Coevorden | UON10-0004834 | MITSUBISHI FDTC28KXE6F BINNENUNIT | SL10-002482 | kavel 2 | AK4 Dependance Gemeentehuis | Aleida Kramersingel 4 | 7741 GE | COEVORDEN | V.50.007.02-43530 | 2013 | AO2500021RK | 2e etage | 2-K
Contract Gemeente Coevorden | UON10-0004835 | MITSUBISHI FDTC45KXE6F BINNENUNIT | SL10-002482 | kavel 2 | AK4 Dependance Gemeentehuis | Aleida Kramersingel 4 | 7741 GE | COEVORDEN | V.50.007.02-43530 | 2013 | A02500585TK | 2e etage | 2-A
Contract Gemeente Coevorden | UON10-0004836 | MITSUBISHI FDTQ22KXE6D BINNENUNIT | SL10-002482 | kavel 2 | AK4 Dependance Gemeentehuis | Aleida Kramersingel 4 | 7741 GE | COEVORDEN | V.50.007.02-43530 | 2013 | A0250001... | 2e etage | 2-B
Contract Gemeente Coevorden | UON10-0004837 | MITSUBISHI FDTQ22KXE6D BINNENUNIT | SL10-002482 | kavel 2 | AK4 Dependance Gemeentehuis | Aleida Kramersingel 4 | 7741 GE | COEVORDEN | V.50.007.02-43530 | 2013 | niet bekend | 2e etage | 2-D
Contract Gemeente Coevorden | UON10-0004838 | MITSUBISHI FDTC36KXE6F BINNENUNIT | SL10-002482 | kavel 2 | AK4 Dependance Gemeentehuis | Aleida Kramersingel 4 | 7741 GE | COEVORDEN | V.50.007.02-43530 | 2013 | A07500529SK | 2e etage | 2-E
Contract Gemeente Coevorden | UON10-0004839 | MITSUBISHI A02500232UK BINNENUNIT | SL10-002482 | kavel 2 | AK4 Dependance Gemeentehuis | Aleida Kramersingel 4 | 7741 GE | COEVORDEN | V.50.007.02-43530 | 2013 | A02500232UK | 2e etage | 2-F
Contract Gemeente Coevorden | UON10-0004840 | MITSUBISHI FDTC56KXE6F BINNENUNIT | SL10-002482 | kavel 2 | AK4 Dependance Gemeentehuis | Aleida Kramersingel 4 | 7741 GE | COEVORDEN | V.50.007.02-43530 | 2013 | A02501547QK | 2e etage | 2-G
Contract Gemeente Coevorden | UON10-0004841 | MITSUBISHI FDTC56KXE6F BINNENUNIT | SL10-002482 | kavel 2 | AK4 Dependance Gemeentehuis | Aleida Kramersingel 4 | 7741 GE | COEVORDEN | V.50.007.02-43530 | 2013 | A02500236UK | 2e etage | 2-H
Contract Gemeente Coevorden | UON10-0004842 | MITSUBISHI FDTC56KXE6F BINNENUNIT | SL10-002482 | kavel 2 | AK4 Dependance Gemeentehuis | Aleida Kramersingel 4 | 7741 GE | COEVORDEN | V.50.007.02-43530 | 2013 | AO2500235UK | 2e etage | 2-J
Contract Gemeente Coevorden | UON10-0004843 | MITSUBISHI FDTC56KXE6F BINNENUNIT | SL10-002482 | kavel 2 | AK4 Dependance Gemeentehuis | Aleida Kramersingel 4 | 7741 GE | COEVORDEN | V.50.007.02-43530 | 2013 | AO2500230UK | 2e etage | 2-L
Contract Gemeente Coevorden | UON10-0004844 | VLUCHTWEGARMATUREN | SL10-002482 | kavel 2 | AK4 Dependance Gemeentehuis | Aleida Kramersingel 4 | 7741 GE | COEVORDEN | V.50.007.02-43530
Contract Gemeente Coevorden | UON10-0004845 | SANITAIR | SL10-002482 | kavel 2 | AK4 Dependance Gemeentehuis | Aleida Kramersingel 4 | 7741 GE | COEVORDEN | V.50.007.02-43530
Contract Gemeente Coevorden | UON10-0004846 | MITSUBISHI FDTC28KXE6F BINNENUNIT | SL10-002482 | kavel 2 | AK4 Dependance Gemeentehuis | Aleida Kramersingel 4 | 7741 GE | COEVORDEN | V.50.007.02-43530 | 2013 | A02500017RK | 2e etage | 2-M
Contract Gemeente Coevorden | UON10-0004847 | MITSUBISHI FDTC56KXE6F BINNENUNIT | SL10-002482 | kavel 2 | AK4 Dependance Gemeentehuis | Aleida Kramersingel 4 | 7741 GE | COEVORDEN | V.50.007.02-43530 | 2013 | AO2500229UK | 2e etage | 2-O
Contract Gemeente Coevorden | UON10-0022718 | REMEHA Tzerra | SL10-002483 | kavel 2 | Begraafplaats Coevorden kantine & werkplaats | Ballastweg 6 | 7741 ZL | COEVORDEN | 6325060-43530
Contract Gemeente Coevorden | UON10-0022719 | Close-in boiler 10 ltr | SL10-002483 | kavel 2 | Begraafplaats Coevorden kantine & werkplaats | Ballastweg 6 | 7741 ZL | COEVORDEN | 6325060-43530
Contract Gemeente Coevorden | UON10-0022720 | SANITAIR | SL10-002483 | kavel 2 | Begraafplaats Coevorden kantine & werkplaats | Ballastweg 6 | 7741 ZL | COEVORDEN | 6325060-43530 |  |  |  | Toiletgroep
Contract Gemeente Coevorden | UON10-0022721 | ELEKTRISCHE INSTALLATIE NEN 3140 | SL10-002483 | kavel 2 | Begraafplaats Coevorden kantine & werkplaats | Ballastweg 6 | 7741 ZL | COEVORDEN | 6325060-43530 |  |  |  | Meterkast / elektrische instal
Contract Gemeente Coevorden | UON10-0022722 | Electrische spiraal tbv vorstbeveiliging | SL10-002484 | kavel 2 | Wasplaats Ossehaar | Bawina Van Heemstralaan Coevorden | 7740 AA | COEVORDEN | B.100.16.02 - 43530 |  |  |  | Elektrische spiraal tbv vorstb
Contract Gemeente Coevorden | UON10-0004848 | ELEKTRISCHE INSTALLATIE NEN3140 | SL10-002484 | kavel 2 | Wasplaats Ossehaar | Bawina Van Heemstralaan Coevorden | 7740 AA | COEVORDEN | B.100.16.02 - 43530 |  |  |  | Meterkast / elektrische instal
Contract Gemeente Coevorden | UON10-0004849 | REMEHA Quinta Pro 90 | SL10-002485 | kavel 2 | Arsenaal (bibliotheek + museum | Haven 2+4 | 7741 JV | COEVORDEN | V.10.001.02-43530 | 2012 | 1235506036790
Contract Gemeente Coevorden | UON10-0004850 | DAALDEROP Mono 30 liter | SL10-002485 | kavel 2 | Arsenaal (bibliotheek + museum | Haven 2+4 | 7741 JV | COEVORDEN | V.10.001.02-43530
Contract Gemeente Coevorden | UON10-0004851 | Mechanische Ventilator tbv toiletten | SL10-002485 | kavel 2 | Arsenaal (bibliotheek + museum | Haven 2+4 | 7741 JV | COEVORDEN | V.10.001.02-43530 |  |  |  | tbv toiletten
Contract Gemeente Coevorden | UON10-0004852 | Ventilator tbv tentoonstellingsruimte | SL10-002485 | kavel 2 | Arsenaal (bibliotheek + museum | Haven 2+4 | 7741 JV | COEVORDEN | V.10.001.02-43530 |  |  |  | tbv tentoonstellingsruimte
Contract Gemeente Coevorden | UON10-0004853 | SANITAIR | SL10-002485 | kavel 2 | Arsenaal (bibliotheek + museum | Haven 2+4 | 7741 JV | COEVORDEN | V.10.001.02-43530 |  |  |  | Toiletten
Contract Gemeente Coevorden | UON10-0013767 | REMEHA Quinta Pro 90 | SL10-002485 | kavel 2 | Arsenaal (bibliotheek + museum | Haven 2+4 | 7741 JV | COEVORDEN | V.10.001.02-43530 | 2012 | 1235506036870
Contract Gemeente Coevorden | UON10-0013768 | Panasonic CU-UE9QKE buitenunit | SL10-002485 | kavel 2 | Arsenaal (bibliotheek + museum | Haven 2+4 | 7741 JV | COEVORDEN | V.10.001.02-43530 | 2015 | 6537018286 |  | Gevel
Contract Gemeente Coevorden | UON10-0013769 | Panasonic CS-UE9QKE binnenunit | SL10-002485 | kavel 2 | Arsenaal (bibliotheek + museum | Haven 2+4 | 7741 JV | COEVORDEN | V.10.001.02-43530 | 2015 | 3946418611 | Begane grond | Kantoor
Contract Gemeente Coevorden | UON10-0013770 | ELEKTRISCHE INSTALLATIE NEN 3140 | SL10-002485 | kavel 2 | Arsenaal (bibliotheek + museum | Haven 2+4 | 7741 JV | COEVORDEN | V.10.001.02-43530 |  |  |  | Meterkast / elektrische instal
Contract Gemeente Coevorden | UON10-0022723 | VLUCHTWEGARMATUREN | SL10-002485 | kavel 2 | Arsenaal (bibliotheek + museum | Haven 2+4 | 7741 JV | COEVORDEN | V.10.001.02-43530
Contract Gemeente Coevorden | UON10-0004873 | VLUCHTWEGARMATUREN | SL10-002487 | kavel 2 | Toren stadskerk Coevorden | Kerkstraat 6 | 7741 JC | COEVORDEN | V.20.009.02-43530
Contract Gemeente Coevorden | UON10-0004874 | ELEKTRISCHE INSTALLATIE NEN 3140 | SL10-002487 | kavel 2 | Toren stadskerk Coevorden | Kerkstraat 6 | 7741 JC | COEVORDEN | V.20.009.02-43530
Contract Gemeente Coevorden | UON10-1372867 | INTERGAS - Solo HRE 48 A | SL10-002488 | kavel 2 | Synagoge Coevorden | Kerkstraat 36 | 7741 JC | COEVORDEN | V.70.005.02-43530 | 2025 | 040407-2506b10891
Contract Gemeente Coevorden | UON10-0022739 | Close-in boiler 10 ltr | SL10-002488 | kavel 2 | Synagoge Coevorden | Kerkstraat 36 | 7741 JC | COEVORDEN | V.70.005.02-43530
Contract Gemeente Coevorden | UON10-0022740 | SANITAIR | SL10-002488 | kavel 2 | Synagoge Coevorden | Kerkstraat 36 | 7741 JC | COEVORDEN | V.70.005.02-43530
Contract Gemeente Coevorden | UON10-0004876 | Buis Ventilator | SL10-002488 | kavel 2 | Synagoge Coevorden | Kerkstraat 36 | 7741 JC | COEVORDEN | V.70.005.02-43530 |  |  |  | tbv toiletten
Contract Gemeente Coevorden | UON10-0013782 | VLUCHTWEGARMATUREN | SL10-002488 | kavel 2 | Synagoge Coevorden | Kerkstraat 36 | 7741 JC | COEVORDEN | V.70.005.02-43530
Contract Gemeente Coevorden | UON10-0013783 | ELEKTRISCHE INSTALLATIE NEN 3140 | SL10-002488 | kavel 2 | Synagoge Coevorden | Kerkstraat 36 | 7741 JC | COEVORDEN | V.70.005.02-43530
Contract Gemeente Coevorden | UON10-0022742 | REMEHA - Quinta ace 45 | SL10-002490 | kavel 2 | Gemeentewerf Fort Verlaat | Morseweg 2 | 7741 KZ | COEVORDEN | V.50.008.02-43530
Contract Gemeente Coevorden | UON10-0022743 | WINTERWARM HR50 | SL10-002490 | kavel 2 | Gemeentewerf Fort Verlaat | Morseweg 2 | 7741 KZ | COEVORDEN | V.50.008.02-43530 | 2015 | H50150033 |  | Loods 1
Contract Gemeente Coevorden | UON10-0022744 | DAALDEROP 15 ltr CLOSE IN | SL10-002490 | kavel 2 | Gemeentewerf Fort Verlaat | Morseweg 2 | 7741 KZ | COEVORDEN | V.50.008.02-43530
Contract Gemeente Coevorden | UON10-0022745 | SANITAIR | SL10-002490 | kavel 2 | Gemeentewerf Fort Verlaat | Morseweg 2 | 7741 KZ | COEVORDEN | V.50.008.02-43530 |  |  |  | Toiletgroepen en 1 douche
Contract Gemeente Coevorden | UON10-0004878 | WINTERWARM HR10 | SL10-002490 | kavel 2 | Gemeentewerf Fort Verlaat | Morseweg 2 | 7741 KZ | COEVORDEN | V.50.008.02-43530 | 2014 | H10140005 |  | Loods 1
Contract Gemeente Coevorden | UON10-0004879 | Mechanische Ventilator | SL10-002490 | kavel 2 | Gemeentewerf Fort Verlaat | Morseweg 2 | 7741 KZ | COEVORDEN | V.50.008.02-43530
Contract Gemeente Coevorden | UON10-0004880 | VLUCHTWEGARMATUREN | SL10-002490 | kavel 2 | Gemeentewerf Fort Verlaat | Morseweg 2 | 7741 KZ | COEVORDEN | V.50.008.02-43530
Contract Gemeente Coevorden | UON10-0004881 | ELEKTRISCHE INSTALLATIE NEN 3140 | SL10-002490 | kavel 2 | Gemeentewerf Fort Verlaat | Morseweg 2 | 7741 KZ | COEVORDEN | V.50.008.02-43530
Contract Gemeente Coevorden | UON10-0013785 | NEFIT Ecomline HR65 Excell | SL10-002490 | kavel 2 | Gemeentewerf Fort Verlaat | Morseweg 2 | 7741 KZ | COEVORDEN | V.50.008.02-43530
Contract Gemeente Coevorden | UON10-0013786 | WINTERWARM HR20 | SL10-002490 | kavel 2 | Gemeentewerf Fort Verlaat | Morseweg 2 | 7741 KZ | COEVORDEN | V.50.008.02-43530 | 2015 | H20150013 |  | Loods 1
Contract Gemeente Coevorden | UON10-0013787 | INVENTUM 30 l | SL10-002490 | kavel 2 | Gemeentewerf Fort Verlaat | Morseweg 2 | 7741 KZ | COEVORDEN | V.50.008.02-43530
Contract Gemeente Coevorden | UON10-0013788 | Close-in boiler 15 ltr | SL10-002490 | kavel 2 | Gemeentewerf Fort Verlaat | Morseweg 2 | 7741 KZ | COEVORDEN | V.50.008.02-43530
Contract Gemeente Coevorden | UON10-0013789 | Mechanische Ventilator | SL10-002490 | kavel 2 | Gemeentewerf Fort Verlaat | Morseweg 2 | 7741 KZ | COEVORDEN | V.50.008.02-43530 |  |  |  | tpv spuitcabine
Contract Gemeente Coevorden | UON10-0004882 | Stiebel Eltron Heater con. 20 | SL10-002491 | kavel 2 | Gemeentewerf Fort Verlaat | Trageldijk 9 | 7741 KN | COEVORDEN | V.50.009.02-43530
Contract Gemeente Coevorden | UON10-0004883 | Stiebel Eltron Heater con. 30 | SL10-002491 | kavel 2 | Gemeentewerf Fort Verlaat | Trageldijk 9 | 7741 KN | COEVORDEN | V.50.009.02-43530
Contract Gemeente Coevorden | UON10-0004884 | Stiebel Eltron Heater con. 30 | SL10-002491 | kavel 2 | Gemeentewerf Fort Verlaat | Trageldijk 9 | 7741 KN | COEVORDEN | V.50.009.02-43530
Contract Gemeente Coevorden | UON10-0004885 | Close-in boiler 10 ltr | SL10-002491 | kavel 2 | Gemeentewerf Fort Verlaat | Trageldijk 9 | 7741 KN | COEVORDEN | V.50.009.02-43530
Contract Gemeente Coevorden | UON10-0004886 | SANITAIR | SL10-002491 | kavel 2 | Gemeentewerf Fort Verlaat | Trageldijk 9 | 7741 KN | COEVORDEN | V.50.009.02-43530 |  |  |  | Toiletgroep
Contract Gemeente Coevorden | UON10-0004887 | ELEKTRISCHE INSTALLATIE NEN 3140 | SL10-002491 | kavel 2 | Gemeentewerf Fort Verlaat | Trageldijk 9 | 7741 KN | COEVORDEN | V.50.009.02-43530
Contract Gemeente Coevorden | UON10-0026625 | MITSUBISHI PLA-ZM100EA2 Binnenunit | SL10-002492 | kavel 2 | Brandweerkazerne Coevorden | Hulsvoorderdijk 2 | 7741 CX | COEVORDEN | V.50.001.02-43530 | 2022 | 2G00346 | 1e etage | Leslokaal
Contract Gemeente Coevorden | UON10-0026626 | Toshiba RAS-M10GKCV-E2 Binnenunit | SL10-002492 | kavel 2 | Brandweerkazerne Coevorden | Hulsvoorderdijk 2 | 7741 CX | COEVORDEN | V.50.001.02-43530 |  | 62300509 | Begane grond | Kantoor
Contract Gemeente Coevorden | UON10-0026627 | MITSUBISHI PUZ-ZM100UKA2 buitenunit | SL10-002492 | kavel 2 | Brandweerkazerne Coevorden | Hulsvoorderdijk 2 | 7741 CX | COEVORDEN | V.50.001.02-43530 | 2023 | 3C00559 | Dak | tbv kantoren
Contract Gemeente Coevorden | UON10-0026628 | MITSUBISHI PUZ-ZM100YKA2 Buitenunit | SL10-002492 | kavel 2 | Brandweerkazerne Coevorden | Hulsvoorderdijk 2 | 7741 CX | COEVORDEN | V.50.001.02-43530 | 2023 | 2G00347 | Dak | tbv kantine
Contract Gemeente Coevorden | UON10-0026629 | PRIVA Compri HX | SL10-002492 | kavel 2 | Brandweerkazerne Coevorden | Hulsvoorderdijk 2 | 7741 CX | COEVORDEN | V.50.001.02-43530
Contract Gemeente Coevorden | UON10-0026630 | Dakventilator | SL10-002492 | kavel 2 | Brandweerkazerne Coevorden | Hulsvoorderdijk 2 | 7741 CX | COEVORDEN | V.50.001.02-43530
Contract Gemeente Coevorden | UON10-0027533 | INTERGAS - Kombi kompakt hre 36/30 a | SL10-002492 | kavel 2 | Brandweerkazerne Coevorden | Hulsvoorderdijk 2 | 7741 CX | COEVORDEN | V.50.001.02-43530 | 2023
Contract Gemeente Coevorden | UON10-0017747 | MITSUBISHI PLA-ZM100EA2 binnenunit | SL10-002492 | kavel 2 | Brandweerkazerne Coevorden | Hulsvoorderdijk 2 | 7741 CX | COEVORDEN | V.50.001.02-43530 | 2022 | 2G00347 | 1e etage | Kantine
Contract Gemeente Coevorden | UON10-0017748 | Dakventilator | SL10-002492 | kavel 2 | Brandweerkazerne Coevorden | Hulsvoorderdijk 2 | 7741 CX | COEVORDEN | V.50.001.02-43530
Contract Gemeente Coevorden | UON10-0017749 | Dakventilator | SL10-002492 | kavel 2 | Brandweerkazerne Coevorden | Hulsvoorderdijk 2 | 7741 CX | COEVORDEN | V.50.001.02-43530
Contract Gemeente Coevorden | UON10-0017750 | Dakventilator | SL10-002492 | kavel 2 | Brandweerkazerne Coevorden | Hulsvoorderdijk 2 | 7741 CX | COEVORDEN | V.50.001.02-43530
Contract Gemeente Coevorden | UON10-0017751 | LBK | SL10-002492 | kavel 2 | Brandweerkazerne Coevorden | Hulsvoorderdijk 2 | 7741 CX | COEVORDEN | V.50.001.02-43530 |  |  | BG | Hal boven systeemplafond
Contract Gemeente Coevorden | UON10-0008790 | MITSUBISHI PUZ-ZM100YKA2 | SL10-002492 | kavel 2 | Brandweerkazerne Coevorden | Hulsvoorderdijk 2 | 7741 CX | COEVORDEN | V.50.001.02-43530 | 2023 | 2G00347 | Dak | tbv kantine
Contract Gemeente Coevorden | UON10-0022746 | MARK luchtverhitter | SL10-002492 | kavel 2 | Brandweerkazerne Coevorden | Hulsvoorderdijk 2 | 7741 CX | COEVORDEN | V.50.001.02-43530 | 2004 | J13N00785 | Begane grond | GROTE HAL MARK 2
Contract Gemeente Coevorden | UON10-0022747 | VLUCHTWEGARMATUREN | SL10-002492 | kavel 2 | Brandweerkazerne Coevorden | Hulsvoorderdijk 2 | 7741 CX | COEVORDEN | V.50.001.02-43530
Contract Gemeente Coevorden | UON10-0022748 | SANITAIR | SL10-002492 | kavel 2 | Brandweerkazerne Coevorden | Hulsvoorderdijk 2 | 7741 CX | COEVORDEN | V.50.001.02-43530 |  |  |  | Toiletgroepen en douches
Contract Gemeente Coevorden | UON10-0004888 | MARK luchtverhitter | SL10-002492 | kavel 2 | Brandweerkazerne Coevorden | Hulsvoorderdijk 2 | 7741 CX | COEVORDEN | V.50.001.02-43530 | 2004 | J13N00784 | Begane grond | Garage grote hal 1
Contract Gemeente Coevorden | UON10-0004889 | AO SMITH BFC 60 na 2009 | SL10-002492 | kavel 2 | Brandweerkazerne Coevorden | Hulsvoorderdijk 2 | 7741 CX | COEVORDEN | V.50.001.02-43530 | 2011 | 1139094564403001 | 1e | Technische ruimte
Contract Gemeente Coevorden | UON10-0004890 | Mechanische Ventilator | SL10-002492 | kavel 2 | Brandweerkazerne Coevorden | Hulsvoorderdijk 2 | 7741 CX | COEVORDEN | V.50.001.02-43530 |  |  | 1 ste verdieping | Rookhoek kantine, boven plafon
Contract Gemeente Coevorden | UON10-0013790 | MARK luchtverhitter | SL10-002492 | kavel 2 | Brandweerkazerne Coevorden | Hulsvoorderdijk 2 | 7741 CX | COEVORDEN | V.50.001.02-43530 | 2004 | J13N00783 | Begane grond | Garage kleine hal
Contract Gemeente Coevorden | UON10-0013792 | STORK CMFe 14 | SL10-002493 | kavel 2 | Havengebouw Coevorden | Dwenger 149 | 7741 JL | COEVORDEN | V.10.004.02-43530
Contract Gemeente Coevorden | UON10-0013794 | SANITAIR | SL10-002493 | kavel 2 | Havengebouw Coevorden | Dwenger 149 | 7741 JL | COEVORDEN | V.10.004.02-43530 |  |  |  | Toiletgroep en douche
Contract Gemeente Coevorden | UON10-0013795 | ELEKTRISCHE INSTALLATIE NEN 3140 | SL10-002493 | kavel 2 | Havengebouw Coevorden | Dwenger 149 | 7741 JL | COEVORDEN | V.10.004.02-43530
Contract Gemeente Coevorden | UON10-0004891 | INTERGAS KombiKomp. HRE 28/24 | SL10-002493 | kavel 2 | Havengebouw Coevorden | Dwenger 149 | 7741 JL | COEVORDEN | V.10.004.02-43530
Contract Gemeente Coevorden | UON10-0013800 | Scios Scope 1 (contract) | SL10-002495 | kavel 2 | Ravelijn MFC | Linthorst Homanlaan 1 | 7741 VE | COEVORDEN | V.70.021.02-43530
Contract Gemeente Coevorden | UON10-0013801 | Scios Scope 1 (contract) | SL10-002495 | kavel 2 | Ravelijn MFC | Linthorst Homanlaan 1 | 7741 VE | COEVORDEN | V.70.021.02-43530
Contract Gemeente Coevorden | UON10-0013802 | Scios Scope 1 (contract) | SL10-002495 | kavel 2 | Ravelijn MFC | Linthorst Homanlaan 1 | 7741 VE | COEVORDEN | V.70.021.02-43530
Contract Gemeente Coevorden | UON10-0013803 | MITSUBISHI BUITENUNIT SUZ-KA60VA4 5,58kW | SL10-002495 | kavel 2 | Ravelijn MFC | Linthorst Homanlaan 1 | 7741 VE | COEVORDEN | V.70.021.02-43530 | 2015 | 56P 04920 | Dak midden | tbv lokaal midden
Contract Gemeente Coevorden | UON10-0013804 | MITSUBISHI BUITENUNIT SUZ-KA60VA4 5,58kW | SL10-002495 | kavel 2 | Ravelijn MFC | Linthorst Homanlaan 1 | 7741 VE | COEVORDEN | V.70.021.02-43530 | 2015 | 56P 04916 | Dak | t.b.v. lokaal links
Contract Gemeente Coevorden | UON10-0013805 | STORK | SL10-002495 | kavel 2 | Ravelijn MFC | Linthorst Homanlaan 1 | 7741 VE | COEVORDEN | V.70.021.02-43530 | 2001 | CHW070 AA01 10 | Dak
Contract Gemeente Coevorden | UON10-0013806 | STORK | SL10-002495 | kavel 2 | Ravelijn MFC | Linthorst Homanlaan 1 | 7741 VE | COEVORDEN | V.70.021.02-43530 | 2019 | 000846165611 | Dak
Contract Gemeente Coevorden | UON10-0013807 | STORK | SL10-002495 | kavel 2 | Ravelijn MFC | Linthorst Homanlaan 1 | 7741 VE | COEVORDEN | V.70.021.02-43530
Contract Gemeente Coevorden | UON10-0013808 | STORK | SL10-002495 | kavel 2 | Ravelijn MFC | Linthorst Homanlaan 1 | 7741 VE | COEVORDEN | V.70.021.02-43530
Contract Gemeente Coevorden | UON10-0013809 | VLUCHTWEGARMATUREN | SL10-002495 | kavel 2 | Ravelijn MFC | Linthorst Homanlaan 1 | 7741 VE | COEVORDEN | V.70.021.02-43530
Contract Gemeente Coevorden | UON10-0013810 | ELEKTRISCHE INSTALLATIE NEN 3140 | SL10-002495 | kavel 2 | Ravelijn MFC | Linthorst Homanlaan 1 | 7741 VE | COEVORDEN | V.70.021.02-43530
Contract Gemeente Coevorden | UON10-0004894 | Scios Scope 7a (contract) | SL10-002495 | kavel 2 | Ravelijn MFC | Linthorst Homanlaan 1 | 7741 VE | COEVORDEN | V.70.021.02-43530
Contract Gemeente Coevorden | UON10-0004895 | INTERGAS Kombi Kompakt HRE 36/30 | SL10-002495 | kavel 2 | Ravelijn MFC | Linthorst Homanlaan 1 | 7741 VE | COEVORDEN | V.70.021.02-43530 | 2016 | 043327-1607f13424
Contract Gemeente Coevorden | UON10-0004896 | MITSUBISHI PCA-RP50KAQ BINNENUNIT | SL10-002495 | kavel 2 | Ravelijn MFC | Linthorst Homanlaan 1 | 7741 VE | COEVORDEN | V.70.021.02-43530 | 2015 | 57A01702 | 1e etage | Ruimte 108 , schilders lokaal.
Contract Gemeente Coevorden | UON10-0004897 | MITSUBISHI BUITENUNIT SUZ-KA60VA4 5,58kW | SL10-002495 | kavel 2 | Ravelijn MFC | Linthorst Homanlaan 1 | 7741 VE | COEVORDEN | V.70.021.02-43530 | 2015 | 56P 04918 | Dak rechts | tbv lokaal rechts
Contract Gemeente Coevorden | UON10-0004898 | MITSUBISHI PCA-RP50KAQ BINNENUNIT | SL10-002495 | kavel 2 | Ravelijn MFC | Linthorst Homanlaan 1 | 7741 VE | COEVORDEN | V.70.021.02-43530 | 2015 | 58A01955 | 1e etage | Lokaal rechts
Contract Gemeente Coevorden | UON10-0004899 | AO SMITH BFC 30N 30 Kw 368 l | SL10-002495 | kavel 2 | Ravelijn MFC | Linthorst Homanlaan 1 | 7741 VE | COEVORDEN | V.70.021.02-43530
Contract Gemeente Coevorden | UON10-0004900 | STORK | SL10-002495 | kavel 2 | Ravelijn MFC | Linthorst Homanlaan 1 | 7741 VE | COEVORDEN | V.70.021.02-43530 | 2001 | CHW070 AA01 10 | Dak | Dak
Contract Gemeente Coevorden | UON10-0004901 | STORK | SL10-002495 | kavel 2 | Ravelijn MFC | Linthorst Homanlaan 1 | 7741 VE | COEVORDEN | V.70.021.02-43530 | 2017 | 000770969702 | Dak | Dak
Contract Gemeente Coevorden | UON10-0004902 | STORK VDA AIR | SL10-002495 | kavel 2 | Ravelijn MFC | Linthorst Homanlaan 1 | 7741 VE | COEVORDEN | V.70.021.02-43530 |  | 410602032 / 1206010002 | Dak | Gymzaal
Contract Gemeente Coevorden | UON10-0004903 | SANITAIR | SL10-002495 | kavel 2 | Ravelijn MFC | Linthorst Homanlaan 1 | 7741 VE | COEVORDEN | V.70.021.02-43530 |  |  |  | Toiletgroepen
Contract Gemeente Coevorden | UON10-0022754 | MITSUBISHI PCA-RP50KAQ BINNENUNIT | SL10-002495 | kavel 2 | Ravelijn MFC | Linthorst Homanlaan 1 | 7741 VE | COEVORDEN | V.70.021.02-43530 | 2015 | 58A01951 | 1e etage | Lokaal midden
Contract Gemeente Coevorden | UON10-0022755 | WOLF LBK KGW 63 | SL10-002495 | kavel 2 | Ravelijn MFC | Linthorst Homanlaan 1 | 7741 VE | COEVORDEN | V.70.021.02-43530
Contract Gemeente Coevorden | UON10-0026623 | WTW mitsubishi electric LGH-100RVX-E | SL10-002495 | kavel 2 | Ravelijn MFC | Linthorst Homanlaan 1 | 7741 VE | COEVORDEN | V.70.021.02-43530 | 2015 | 15080259 | 1 ste verdieping | Ruimte 110
Contract Gemeente Coevorden | UON10-0026624 | LBK ALKO | SL10-002495 | kavel 2 | Ravelijn MFC | Linthorst Homanlaan 1 | 7741 VE | COEVORDEN | V.70.021.02-43530 |  |  | dak | Gymzaal
Contract Gemeente Coevorden | UON10-0026444 | EHS Ambassador 80 | SL10-002495 | kavel 2 | Ravelijn MFC | Linthorst Homanlaan 1 | 7741 VE | COEVORDEN | V.70.021.02-43530 | 2022 | 000-211-000183-14-22 | 1 | Technische ruimte
Contract Gemeente Coevorden | UON10-1280645 | REMEHA - Quinta ace 90 | SL10-002495 | kavel 2 | Ravelijn MFC | Linthorst Homanlaan 1 | 7741 VE | COEVORDEN | V.70.021.02-43530 | 2024 | 2424932029000
Contract Gemeente Coevorden | UON10-1280646 | REMEHA - Quinta ace 90 | SL10-002495 | kavel 2 | Ravelijn MFC | Linthorst Homanlaan 1 | 7741 VE | COEVORDEN | V.70.021.02-43530 | 2024 | 2424932028980
Contract Gemeente Coevorden | UON10-0017745 | WTW mitsubishi electric LGH-100RVX-E | SL10-002495 | kavel 2 | Ravelijn MFC | Linthorst Homanlaan 1 | 7741 VE | COEVORDEN | V.70.021.02-43530 |  | 15080240 | 1 ste verdieping | Schilders lokaal 108
Contract Gemeente Coevorden | UON10-0017746 | LBK ALKO | SL10-002495 | kavel 2 | Ravelijn MFC | Linthorst Homanlaan 1 | 7741 VE | COEVORDEN | V.70.021.02-43530 |  |  | dak | Gymzaal
Contract Gemeente Coevorden | UON10-0008789 | WTW mitsubishi electric LGH-100RVX-E | SL10-002495 | kavel 2 | Ravelijn MFC | Linthorst Homanlaan 1 | 7741 VE | COEVORDEN | V.70.021.02-43530 | 2015 | 15080354 | 1 ste verdieping | Lokaal 109
Contract Gemeente Coevorden | UON10-0023764 | REMEHA Quinta Ace 90 | SL10-002496 | kavel 2 | Sporthal Dalen " 't Grootveld" | Dalerveensestraat 30b | 7751 ZT | DALEN | V.30.007.02-43530 | 2022
Contract Gemeente Coevorden | UON10-0022756 | INTERGAS Kombi Kompakt HRE 30A solo | SL10-002496 | kavel 2 | Sporthal Dalen " 't Grootveld" | Dalerveensestraat 30b | 7751 ZT | DALEN | V.30.007.02-43530 | 2019 | 040377-1904f07779 | BG | Opslag/ schoonmaakhok
Contract Gemeente Coevorden | UON10-0022757 | ELEKTRISCHE INSTALLATIE | SL10-002496 | kavel 2 | Sporthal Dalen " 't Grootveld" | Dalerveensestraat 30b | 7751 ZT | DALEN | V.30.007.02-43530
Contract Gemeente Coevorden | UON10-0004905 | AO SMITH ADM 50 357 l | SL10-002496 | kavel 2 | Sporthal Dalen " 't Grootveld" | Dalerveensestraat 30b | 7751 ZT | DALEN | V.30.007.02-43530 | 2001 | 164406035605001 | BG | Opslag/ schoonmakhok
Contract Gemeente Coevorden | UON10-0004906 | DAALDEROP 10 ltr CLOSE IN | SL10-002496 | kavel 2 | Sporthal Dalen " 't Grootveld" | Dalerveensestraat 30b | 7751 ZT | DALEN | V.30.007.02-43530
Contract Gemeente Coevorden | UON10-0004907 | VLUCHTWEGARMATUREN | SL10-002496 | kavel 2 | Sporthal Dalen " 't Grootveld" | Dalerveensestraat 30b | 7751 ZT | DALEN | V.30.007.02-43530
Contract Gemeente Coevorden | UON10-0004908 | ITHO | SL10-002496 | kavel 2 | Sporthal Dalen " 't Grootveld" | Dalerveensestraat 30b | 7751 ZT | DALEN | V.30.007.02-43530 |  |  |  | tbv kleedkamer
Contract Gemeente Coevorden | UON10-0004909 | ITHO | SL10-002496 | kavel 2 | Sporthal Dalen " 't Grootveld" | Dalerveensestraat 30b | 7751 ZT | DALEN | V.30.007.02-43530 |  |  |  | tbv kleedkamer
Contract Gemeente Coevorden | UON10-0004910 | STORK | SL10-002496 | kavel 2 | Sporthal Dalen " 't Grootveld" | Dalerveensestraat 30b | 7751 ZT | DALEN | V.30.007.02-43530
Contract Gemeente Coevorden | UON10-0004911 | ITHO | SL10-002496 | kavel 2 | Sporthal Dalen " 't Grootveld" | Dalerveensestraat 30b | 7751 ZT | DALEN | V.30.007.02-43530 |  |  |  | tbv kleedkamer
Contract Gemeente Coevorden | UON10-0013811 | BUDERUS G334 | SL10-002496 | kavel 2 | Sporthal Dalen " 't Grootveld" | Dalerveensestraat 30b | 7751 ZT | DALEN | V.30.007.02-43530 | 2000 | 05868636-01-4250-183171 | 1e | Technische ruimte
Contract Gemeente Coevorden | UON10-0013812 | Buderus 047 VRT95 | SL10-002496 | kavel 2 | Sporthal Dalen " 't Grootveld" | Dalerveensestraat 30b | 7751 ZT | DALEN | V.30.007.02-43530 | 2005 | 05868636-01-4250-183183 | 1e | Technische ruimte
Contract Gemeente Coevorden | UON10-0013813 | SANITAIR | SL10-002496 | kavel 2 | Sporthal Dalen " 't Grootveld" | Dalerveensestraat 30b | 7751 ZT | DALEN | V.30.007.02-43530 |  |  |  | Toiletgroep en douche
Contract Gemeente Coevorden | UON10-0013814 | STORK | SL10-002496 | kavel 2 | Sporthal Dalen " 't Grootveld" | Dalerveensestraat 30b | 7751 ZT | DALEN | V.30.007.02-43530
Contract Gemeente Coevorden | UON10-0013815 | STORK | SL10-002496 | kavel 2 | Sporthal Dalen " 't Grootveld" | Dalerveensestraat 30b | 7751 ZT | DALEN | V.30.007.02-43530
Contract Gemeente Coevorden | UON10-0013816 | ITHO | SL10-002496 | kavel 2 | Sporthal Dalen " 't Grootveld" | Dalerveensestraat 30b | 7751 ZT | DALEN | V.30.007.02-43530 |  |  |  | tbv kleedkamer
Contract Gemeente Coevorden | UON10-0013820 | ELEKTRISCHE INSTALLATIE | SL10-002498 | kavel 2 | Toren kerk Dalen | Hoofdstraat 25 | 7751 GA | DALEN | V.20.010.02-43530
Contract Gemeente Coevorden | UON10-0022764 | REMEHA Quinta Ace 65 | SL10-002500 | kavel 2 | MFC 't Spectrum Dalerpeel | Oranjestraat 2 | 7753 TK | DALERPEEL | V.10.008.02-43530 | 2019 | 1900320406530 | 1e | Technische ruimte
Contract Gemeente Coevorden | UON10-0022765 | DAIKIN FHQ50CAVEB | SL10-002500 | kavel 2 | MFC 't Spectrum Dalerpeel | Oranjestraat 2 | 7753 TK | DALERPEEL | V.10.008.02-43530 | 2014 | A001978 | 1e etage | Lokaal links
Contract Gemeente Coevorden | UON10-0022766 | DAIKIN FHQ50CAVEB | SL10-002500 | kavel 2 | MFC 't Spectrum Dalerpeel | Oranjestraat 2 | 7753 TK | DALERPEEL | V.10.008.02-43530 | 2014 | A002022 | 1e etage | Lokaal rechts
Contract Gemeente Coevorden | UON10-0022767 | DAIKIN BUITENUNIT RXS50L2V1B | SL10-002500 | kavel 2 | MFC 't Spectrum Dalerpeel | Oranjestraat 2 | 7753 TK | DALERPEEL | V.10.008.02-43530 | 2014 | J017148 | Dak | tbv lokaal links begane grond
Contract Gemeente Coevorden | UON10-0022768 | DAIKIN FHQ50CAVEB | SL10-002500 | kavel 2 | MFC 't Spectrum Dalerpeel | Oranjestraat 2 | 7753 TK | DALERPEEL | V.10.008.02-43530 | 2014 | A002117 | Begane grond | Lokaal links
Contract Gemeente Coevorden | UON10-0022769 | FUJITSU Split Wandmodel | SL10-002500 | kavel 2 | MFC 't Spectrum Dalerpeel | Oranjestraat 2 | 7753 TK | DALERPEEL | V.10.008.02-43530 | 2014 | niet bekend | Begane grond | Serverruimte
Contract Gemeente Coevorden | UON10-0022770 | CARRIER BUITENUNIT ca 3kW | SL10-002500 | kavel 2 | MFC 't Spectrum Dalerpeel | Oranjestraat 2 | 7753 TK | DALERPEEL | V.10.008.02-43530 | 1900 | niet bekend | Dak | tbv keuken
Contract Gemeente Coevorden | UON10-0022771 | STORK WHR 90L | SL10-002500 | kavel 2 | MFC 't Spectrum Dalerpeel | Oranjestraat 2 | 7753 TK | DALERPEEL | V.10.008.02-43530
Contract Gemeente Coevorden | UON10-0017754 | Scios Scope 1 (contract) | SL10-002500 | kavel 2 | MFC 't Spectrum Dalerpeel | Oranjestraat 2 | 7753 TK | DALERPEEL | V.10.008.02-43530
Contract Gemeente Coevorden | UON10-0026632 | ITHO Airmaster II 500 Muur | SL10-002500 | kavel 2 | MFC 't Spectrum Dalerpeel | Oranjestraat 2 | 7753 TK | DALERPEEL | V.10.008.02-43530
Contract Gemeente Coevorden | UON10-0026633 | Scios Scope 1 (contract) | SL10-002500 | kavel 2 | MFC 't Spectrum Dalerpeel | Oranjestraat 2 | 7753 TK | DALERPEEL | V.10.008.02-43530
Contract Gemeente Coevorden | UON10-0441083 | ECO HEATING - Consul+ 35/230l | SL10-002500 | kavel 2 | MFC 't Spectrum Dalerpeel | Oranjestraat 2 | 7753 TK | DALERPEEL | V.10.008.02-43530 | 2024 | 000-263-000192-2-24
Contract Gemeente Coevorden | UON10-0008796 | ITHO Airmaster II 500 Muur | SL10-002500 | kavel 2 | MFC 't Spectrum Dalerpeel | Oranjestraat 2 | 7753 TK | DALERPEEL | V.10.008.02-43530
Contract Gemeente Coevorden | UON10-0008797 | Scios Scope 7a (contract) | SL10-002500 | kavel 2 | MFC 't Spectrum Dalerpeel | Oranjestraat 2 | 7753 TK | DALERPEEL | V.10.008.02-43530
Contract Gemeente Coevorden | UON10-0008798 | Scios Scope 1 (contract) | SL10-002500 | kavel 2 | MFC 't Spectrum Dalerpeel | Oranjestraat 2 | 7753 TK | DALERPEEL | V.10.008.02-43530
Contract Gemeente Coevorden | UON10-0004917 | REMEHA Quinta Ace 90 | SL10-002500 | kavel 2 | MFC 't Spectrum Dalerpeel | Oranjestraat 2 | 7753 TK | DALERPEEL | V.10.008.02-43530 | 2022 | 2226229701670 | 1e | Technische ruimte
Contract Gemeente Coevorden | UON10-0004918 | DAIKIN BUITENUNIT RXS50L2V1B | SL10-002500 | kavel 2 | MFC 't Spectrum Dalerpeel | Oranjestraat 2 | 7753 TK | DALERPEEL | V.10.008.02-43530 | 2014 | J017547 | Dak | tbv lokaal links 1e etage
Contract Gemeente Coevorden | UON10-0004919 | DAIKIN BUITENUNIT RXS50L2V1B | SL10-002500 | kavel 2 | MFC 't Spectrum Dalerpeel | Oranjestraat 2 | 7753 TK | DALERPEEL | V.10.008.02-43530 | 2014 | J017544 | Dak | tbv lokaal rechts 1e etage
Contract Gemeente Coevorden | UON10-0004920 | DAIKIN BUITENUNIT RXS50L2V1B | SL10-002500 | kavel 2 | MFC 't Spectrum Dalerpeel | Oranjestraat 2 | 7753 TK | DALERPEEL | V.10.008.02-43530 | 2014 | J017149 | Dak | tbv lokaal rechts begane grond
Contract Gemeente Coevorden | UON10-0004921 | DAIKIN FHQ50CAVEB | SL10-002500 | kavel 2 | MFC 't Spectrum Dalerpeel | Oranjestraat 2 | 7753 TK | DALERPEEL | V.10.008.02-43530 | 2014 | A002023 | Begane grond | Lokaal rechts
Contract Gemeente Coevorden | UON10-0004923 | Dakventilatoren Ned air type 225 | SL10-002500 | kavel 2 | MFC 't Spectrum Dalerpeel | Oranjestraat 2 | 7753 TK | DALERPEEL | V.10.008.02-43530
Contract Gemeente Coevorden | UON10-0004924 | LBK Lemmens RhRm 800 M3/h | SL10-002500 | kavel 2 | MFC 't Spectrum Dalerpeel | Oranjestraat 2 | 7753 TK | DALERPEEL | V.10.008.02-43530
Contract Gemeente Coevorden | UON10-0004925 | ITHO Airmaster II 500 Muur | SL10-002500 | kavel 2 | MFC 't Spectrum Dalerpeel | Oranjestraat 2 | 7753 TK | DALERPEEL | V.10.008.02-43530
Contract Gemeente Coevorden | UON10-0004926 | ITHO Airmaster II 500 Muur | SL10-002500 | kavel 2 | MFC 't Spectrum Dalerpeel | Oranjestraat 2 | 7753 TK | DALERPEEL | V.10.008.02-43530
Contract Gemeente Coevorden | UON10-0004927 | ITHO Airmaster II 500 Muur | SL10-002500 | kavel 2 | MFC 't Spectrum Dalerpeel | Oranjestraat 2 | 7753 TK | DALERPEEL | V.10.008.02-43530
Contract Gemeente Coevorden | UON10-0004928 | VLUCHTWEGARMATUREN | SL10-002500 | kavel 2 | MFC 't Spectrum Dalerpeel | Oranjestraat 2 | 7753 TK | DALERPEEL | V.10.008.02-43530
Contract Gemeente Coevorden | UON10-0004929 | SANITAIR | SL10-002500 | kavel 2 | MFC 't Spectrum Dalerpeel | Oranjestraat 2 | 7753 TK | DALERPEEL | V.10.008.02-43530 |  |  |  | Toiletgroepen en douches
Contract Gemeente Coevorden | UON10-0013822 | FUJITSU AOYG30KATA buitenunit | SL10-002500 | kavel 2 | MFC 't Spectrum Dalerpeel | Oranjestraat 2 | 7753 TK | DALERPEEL | V.10.008.02-43530 | 2019 | T000238 | Dak | tbv hal 1e etage
Contract Gemeente Coevorden | UON10-0013823 | FUJITSU AUXG30KRLB binnenunit | SL10-002500 | kavel 2 | MFC 't Spectrum Dalerpeel | Oranjestraat 2 | 7753 TK | DALERPEEL | V.10.008.02-43530 | 2019 | R000202 | 1e etage | hal
Contract Gemeente Coevorden | UON10-0013824 | FUJITSU AOYG07LMCA | SL10-002500 | kavel 2 | MFC 't Spectrum Dalerpeel | Oranjestraat 2 | 7753 TK | DALERPEEL | V.10.008.02-43530 | 2014 | E014036 | Dak | tbv serverruimte
Contract Gemeente Coevorden | UON10-0013825 | CARRIER BINNENUNIT | SL10-002500 | kavel 2 | MFC 't Spectrum Dalerpeel | Oranjestraat 2 | 7753 TK | DALERPEEL | V.10.008.02-43530 | 1900 | niet bekend | Begane grond | Kast Keuken
Contract Gemeente Coevorden | UON10-0013826 | Dakventilatoren Ned air type 450 | SL10-002500 | kavel 2 | MFC 't Spectrum Dalerpeel | Oranjestraat 2 | 7753 TK | DALERPEEL | V.10.008.02-43530
Contract Gemeente Coevorden | UON10-0013827 | Dakventilatoren Ned air type 315 | SL10-002500 | kavel 2 | MFC 't Spectrum Dalerpeel | Oranjestraat 2 | 7753 TK | DALERPEEL | V.10.008.02-43530
Contract Gemeente Coevorden | UON10-0013828 | PIJPVENTILATOR Ned air type NPV 190/125 | SL10-002500 | kavel 2 | MFC 't Spectrum Dalerpeel | Oranjestraat 2 | 7753 TK | DALERPEEL | V.10.008.02-43530
Contract Gemeente Coevorden | UON10-0013829 | LBK Lemmens RhRM 3000 M3/h | SL10-002500 | kavel 2 | MFC 't Spectrum Dalerpeel | Oranjestraat 2 | 7753 TK | DALERPEEL | V.10.008.02-43530
Contract Gemeente Coevorden | UON10-0013830 | ITHO Airmaster II 800 + dak | SL10-002500 | kavel 2 | MFC 't Spectrum Dalerpeel | Oranjestraat 2 | 7753 TK | DALERPEEL | V.10.008.02-43530 |  | 10222-0603188
Contract Gemeente Coevorden | UON10-0013831 | ITHO Airmaster II 500 Muur | SL10-002500 | kavel 2 | MFC 't Spectrum Dalerpeel | Oranjestraat 2 | 7753 TK | DALERPEEL | V.10.008.02-43530
Contract Gemeente Coevorden | UON10-0013832 | ELEKTRISCHE INSTALLATIE NEN 3140 | SL10-002500 | kavel 2 | MFC 't Spectrum Dalerpeel | Oranjestraat 2 | 7753 TK | DALERPEEL | V.10.008.02-43530
Contract Gemeente Coevorden | UON10-0013833 | ELEKTRISCHE INSTALLATIE | SL10-002501 | kavel 2 | Luidklok Dalerpeel | Dorpsstraat 82 | 7753 TG | DALERPEEL | V.20.001.02-43530
Contract Gemeente Coevorden | UON10-0014750 | INTERGAS Kombi Kompakt HRE 28/24 A | SL10-002478 | kavel 3 | Toiletvoorziening woonwagens | Esschenbruggerdijk 5a, 7, 9 11, 11a, 15, 17, 19, 21, 23, 25, 27, 29, 31 En 33 | 7742 PC | COEVORDEN | V.60.008.02-43530 | 2022 |  | Huisnummer 11 | Sanitairruimte BG
Contract Gemeente Coevorden | UON10-0005823 | Masterwatt Mondo | SL10-002478 | kavel 3 | Toiletvoorziening woonwagens | Esschenbruggerdijk 5a, 7, 9 11, 11a, 15, 17, 19, 21, 23, 25, 27, 29, 31 En 33 | 7742 PC | COEVORDEN | V.60.008.02-43530 | 2022 |  | Huisnummer 11 | Sanitairruimte BG
Contract Gemeente Coevorden | UON10-0008617 | INTERGAS Kombi Kompakt HRE 28/24 A | SL10-002478 | kavel 3 | Toiletvoorziening woonwagens | Esschenbruggerdijk 5a, 7, 9 11, 11a, 15, 17, 19, 21, 23, 25, 27, 29, 31 En 33 | 7742 PC | COEVORDEN | V.60.008.02-43530 |  |  | Huisnummer 15
Contract Gemeente Coevorden | UON10-0008618 | INTERGAS Kombi Kompakt HRE 28/24 A | SL10-002478 | kavel 3 | Toiletvoorziening woonwagens | Esschenbruggerdijk 5a, 7, 9 11, 11a, 15, 17, 19, 21, 23, 25, 27, 29, 31 En 33 | 7742 PC | COEVORDEN | V.60.008.02-43530 |  |  | Huisnummer 27
Contract Gemeente Coevorden | UON10-0008619 | INTERGAS Kombi Kompakt HRE 28/24 A | SL10-002478 | kavel 3 | Toiletvoorziening woonwagens | Esschenbruggerdijk 5a, 7, 9 11, 11a, 15, 17, 19, 21, 23, 25, 27, 29, 31 En 33 | 7742 PC | COEVORDEN | V.60.008.02-43530 |  |  | Huisnummer 29
Contract Gemeente Coevorden | UON10-0008695 | INTERGAS Kombi Kompakt HRE 28/24 A | SL10-002478 | kavel 3 | Toiletvoorziening woonwagens | Esschenbruggerdijk 5a, 7, 9 11, 11a, 15, 17, 19, 21, 23, 25, 27, 29, 31 En 33 | 7742 PC | COEVORDEN | V.60.008.02-43530 |  |  | huisnummer 11a
Contract Gemeente Coevorden | UON10-0026441 | INTERGAS Kombi Kompakt HRE 28/24 A | SL10-002478 | kavel 3 | Toiletvoorziening woonwagens | Esschenbruggerdijk 5a, 7, 9 11, 11a, 15, 17, 19, 21, 23, 25, 27, 29, 31 En 33 | 7742 PC | COEVORDEN | V.60.008.02-43530 |  |  | Huisnummer 19
Contract Gemeente Coevorden | UON10-0026442 | INTERGAS Kombi Kompakt HRE 28/24 A | SL10-002478 | kavel 3 | Toiletvoorziening woonwagens | Esschenbruggerdijk 5a, 7, 9 11, 11a, 15, 17, 19, 21, 23, 25, 27, 29, 31 En 33 | 7742 PC | COEVORDEN | V.60.008.02-43530 |  |  | Huisnummer 31
Contract Gemeente Coevorden | UON10-0436489 | INTERGAS - Kombi kompact hr 24/18 | SL10-002478 | kavel 3 | Toiletvoorziening woonwagens | Esschenbruggerdijk 5a, 7, 9 11, 11a, 15, 17, 19, 21, 23, 25, 27, 29, 31 En 33 | 7742 PC | COEVORDEN | V.60.008.02-43530 | 2023 |  | BG | ww loc. / sanitair gebouw
Contract Gemeente Coevorden | UON10-0436490 | INTERGAS - Kombi kompact hr 24/18 | SL10-002478 | kavel 3 | Toiletvoorziening woonwagens | Esschenbruggerdijk 5a, 7, 9 11, 11a, 15, 17, 19, 21, 23, 25, 27, 29, 31 En 33 | 7742 PC | COEVORDEN | V.60.008.02-43530 | 2023 |  | BG | ww loc. / sanitair gebouw
Contract Gemeente Coevorden | UON10-0436491 | INTERGAS - Kombi kompact hr 24/18 | SL10-002478 | kavel 3 | Toiletvoorziening woonwagens | Esschenbruggerdijk 5a, 7, 9 11, 11a, 15, 17, 19, 21, 23, 25, 27, 29, 31 En 33 | 7742 PC | COEVORDEN | V.60.008.02-43530 | 2023 |  | BG | ww loc. / sanitair gebouw
Contract Gemeente Coevorden | UON10-0436492 | INTERGAS - Kombi kompact hr 24/18 | SL10-002478 | kavel 3 | Toiletvoorziening woonwagens | Esschenbruggerdijk 5a, 7, 9 11, 11a, 15, 17, 19, 21, 23, 25, 27, 29, 31 En 33 | 7742 PC | COEVORDEN | V.60.008.02-43530 | 2023 |  | BG | ww loc. / sanitair gebouw
Contract Gemeente Coevorden | UON10-0022677 | DRU Gevelkachel | SL10-002478 | kavel 3 | Toiletvoorziening woonwagens | Esschenbruggerdijk 5a, 7, 9 11, 11a, 15, 17, 19, 21, 23, 25, 27, 29, 31 En 33 | 7742 PC | COEVORDEN | V.60.008.02-43530 |  |  | huisnummer 5a | Sanitairunit
Contract Gemeente Coevorden | UON10-0022678 | DRU Gevelkachel | SL10-002478 | kavel 3 | Toiletvoorziening woonwagens | Esschenbruggerdijk 5a, 7, 9 11, 11a, 15, 17, 19, 21, 23, 25, 27, 29, 31 En 33 | 7742 PC | COEVORDEN | V.60.008.02-43530 |  |  | huisnummer 7 | Sanitairunit
Contract Gemeente Coevorden | UON10-0022686 | SANITAIR | SL10-002478 | kavel 3 | Toiletvoorziening woonwagens | Esschenbruggerdijk 5a, 7, 9 11, 11a, 15, 17, 19, 21, 23, 25, 27, 29, 31 En 33 | 7742 PC | COEVORDEN | V.60.008.02-43530 |  |  |  | Toiletgroep en / of douche
Contract Gemeente Coevorden | UON10-0013726 | DRU Gevelkachel | SL10-002478 | kavel 3 | Toiletvoorziening woonwagens | Esschenbruggerdijk 5a, 7, 9 11, 11a, 15, 17, 19, 21, 23, 25, 27, 29, 31 En 33 | 7742 PC | COEVORDEN | V.60.008.02-43530 |  |  | huisnummer 21 | Sanitairunits
Contract Gemeente Coevorden | UON10-0013729 | GASHAARD GEVEL | SL10-002478 | kavel 3 | Toiletvoorziening woonwagens | Esschenbruggerdijk 5a, 7, 9 11, 11a, 15, 17, 19, 21, 23, 25, 27, 29, 31 En 33 | 7742 PC | COEVORDEN | V.60.008.02-43530 |  |  | huisnummer 33 | Sanitairunit
Contract Gemeente Coevorden | UON10-0013730 | NEFIT Proline NxT HRC24 CW4 | SL10-002478 | kavel 3 | Toiletvoorziening woonwagens | Esschenbruggerdijk 5a, 7, 9 11, 11a, 15, 17, 19, 21, 23, 25, 27, 29, 31 En 33 | 7742 PC | COEVORDEN | V.60.008.02-43530 |  |  | Huisnummer 7 | Sanitairunit
Contract Gemeente Coevorden | UON10-0013732 | VAILLANT Geiser Onbekend | SL10-002478 | kavel 3 | Toiletvoorziening woonwagens | Esschenbruggerdijk 5a, 7, 9 11, 11a, 15, 17, 19, 21, 23, 25, 27, 29, 31 En 33 | 7742 PC | COEVORDEN | V.60.008.02-43530 | 2015 |  | huisnummer 5a | Sanitairunit
Contract Gemeente Coevorden | UON10-0013735 | VAILLANT Geiser Onbekend | SL10-002478 | kavel 3 | Toiletvoorziening woonwagens | Esschenbruggerdijk 5a, 7, 9 11, 11a, 15, 17, 19, 21, 23, 25, 27, 29, 31 En 33 | 7742 PC | COEVORDEN | V.60.008.02-43530 | 2015 |  | huisnummer 21 | Sanitairunit
Contract Gemeente Coevorden | UON10-0004808 | DRU Gevelkachel | SL10-002478 | kavel 3 | Toiletvoorziening woonwagens | Esschenbruggerdijk 5a, 7, 9 11, 11a, 15, 17, 19, 21, 23, 25, 27, 29, 31 En 33 | 7742 PC | COEVORDEN | V.60.008.02-43530 |  |  | huisnummer 9 | Sanitairunit
Contract Gemeente Coevorden | UON10-0004811 | DRU Gevelkachel | SL10-002478 | kavel 3 | Toiletvoorziening woonwagens | Esschenbruggerdijk 5a, 7, 9 11, 11a, 15, 17, 19, 21, 23, 25, 27, 29, 31 En 33 | 7742 PC | COEVORDEN | V.60.008.02-43530 |  |  | huisnummer 23 | Sanitairunit
Contract Gemeente Coevorden | UON10-0004813 | INTERGAS KombiKomp. HRE 28/24 | SL10-002478 | kavel 3 | Toiletvoorziening woonwagens | Esschenbruggerdijk 5a, 7, 9 11, 11a, 15, 17, 19, 21, 23, 25, 27, 29, 31 En 33 | 7742 PC | COEVORDEN | V.60.008.02-43530 | 2017 |  | huisnummer17 | Sanitairunit
Contract Gemeente Coevorden | UON10-0004814 | VAILLANT Geiser Onbekend | SL10-002478 | kavel 3 | Toiletvoorziening woonwagens | Esschenbruggerdijk 5a, 7, 9 11, 11a, 15, 17, 19, 21, 23, 25, 27, 29, 31 En 33 | 7742 PC | COEVORDEN | V.60.008.02-43530 |  |  | huisnummer 7 | Sanitairunit
Contract Gemeente Coevorden | UON10-0004815 | VAILLANT Geiser Onbekend | SL10-002478 | kavel 3 | Toiletvoorziening woonwagens | Esschenbruggerdijk 5a, 7, 9 11, 11a, 15, 17, 19, 21, 23, 25, 27, 29, 31 En 33 | 7742 PC | COEVORDEN | V.60.008.02-43530 |  |  | huisnummer 9 | Sanitairunit
Contract Gemeente Coevorden | UON10-0004816 | VAILLANT Geiser Onbekend | SL10-002478 | kavel 3 | Toiletvoorziening woonwagens | Esschenbruggerdijk 5a, 7, 9 11, 11a, 15, 17, 19, 21, 23, 25, 27, 29, 31 En 33 | 7742 PC | COEVORDEN | V.60.008.02-43530 |  |  | huisnummer 23 | Sanitairunit
Contract Gemeente Coevorden | UON10-0004818 | VAILLANT Turbo Mag | SL10-002478 | kavel 3 | Toiletvoorziening woonwagens | Esschenbruggerdijk 5a, 7, 9 11, 11a, 15, 17, 19, 21, 23, 25, 27, 29, 31 En 33 | 7742 PC | COEVORDEN | V.60.008.02-43530 |  |  | huisnummer33 | Sanitairunit
Contract Gemeente Coevorden | UON10-0004819 | ELEKTRISCHE INSTALLATIE NEN 3140 | SL10-002478 | kavel 3 | Toiletvoorziening woonwagens | Esschenbruggerdijk 5a, 7, 9 11, 11a, 15, 17, 19, 21, 23, 25, 27, 29, 31 En 33 | 7742 PC | COEVORDEN | V.60.008.02-43530 |  |  |  | Meterkast / elektrische instal
Contract Gemeente Coevorden | UON10-0004822 | SANITAIR | SL10-002479 | kavel 3 | Toiletvoorziening woonwagens | Cornelie Huygensstraat 3, 6, 8, 9 en 11a | 7741 ZZ | COEVORDEN | V.60.005.02-43530 |  |  |  | Toiletgroep en / of douche
Contract Gemeente Coevorden | UON10-0004823 | ELEKTRISCHE INSTALLATIE NEN 3140 | SL10-002479 | kavel 3 | Toiletvoorziening woonwagens | Cornelie Huygensstraat 3, 6, 8, 9 en 11a | 7741 ZZ | COEVORDEN | V.60.005.02-43530 |  |  |  | Meterkast / elektrische instal
Contract Gemeente Coevorden | UON10-0013737 | Gaskachel PELGRIM | SL10-002479 | kavel 3 | Toiletvoorziening woonwagens | Cornelie Huygensstraat 3, 6, 8, 9 en 11a | 7741 ZZ | COEVORDEN | V.60.005.02-43530 |  |  | huisnummer 11a | Sanitairunit
Contract Gemeente Coevorden | UON10-0013738 | Geiser | SL10-002479 | kavel 3 | Toiletvoorziening woonwagens | Cornelie Huygensstraat 3, 6, 8, 9 en 11a | 7741 ZZ | COEVORDEN | V.60.005.02-43530 |  |  | huisnummer 8 | Sanitairunit
Contract Gemeente Coevorden | UON10-0013739 | Geiser | SL10-002479 | kavel 3 | Toiletvoorziening woonwagens | Cornelie Huygensstraat 3, 6, 8, 9 en 11a | 7741 ZZ | COEVORDEN | V.60.005.02-43530 |  |  | Huisnummer 11a | Sanitairunit
Contract Gemeente Coevorden | UON10-0022687 | DRU Gevelkachel | SL10-002479 | kavel 3 | Toiletvoorziening woonwagens | Cornelie Huygensstraat 3, 6, 8, 9 en 11a | 7741 ZZ | COEVORDEN | V.60.005.02-43530 |  |  | huisnummer 8 | Sanitairunit
Contract Gemeente Coevorden | UON10-0022688 | DRU Gevelkachel | SL10-002479 | kavel 3 | Toiletvoorziening woonwagens | Cornelie Huygensstraat 3, 6, 8, 9 en 11a | 7741 ZZ | COEVORDEN | V.60.005.02-43530 |  |  | huisnummer 11a | Sanitairunit
Contract Gemeente Coevorden | UON10-0022689 | INTERGAS Kombi Kompakt HRE 28/24 A | SL10-002479 | kavel 3 | Toiletvoorziening woonwagens | Cornelie Huygensstraat 3, 6, 8, 9 en 11a | 7741 ZZ | COEVORDEN | V.60.005.02-43530 | 2020 | 04327-2001h00538 | huisnummer 6 | Sanitairunit
Contract Gemeente Coevorden | UON10-0022690 | INTERGAS Kombi Kompakt HRE 28/24 A | SL10-002479 | kavel 3 | Toiletvoorziening woonwagens | Cornelie Huygensstraat 3, 6, 8, 9 en 11a | 7741 ZZ | COEVORDEN | V.60.005.02-43530 | 2022 | 03457-2202c03400 | huisnummer 9 | Sanitairunit
Contract Gemeente Coevorden | UON10-0436488 | INTERGAS - Kombi kompact hr 24/18 | SL10-002479 | kavel 3 | Toiletvoorziening woonwagens | Cornelie Huygensstraat 3, 6, 8, 9 en 11a | 7741 ZZ | COEVORDEN | V.60.005.02-43530 | 2023 |  | BG | ww loc. / sanitair gebouw
Contract Gemeente Coevorden | UON10-0026440 | INTERGAS Kombi Kompakt HRE 28/24 A | SL10-002480 | kavel 3 | Toiletvoorziening woonwagens | Doctor Picardtlaan | 7741 CT | COEVORDEN | V.60.007.02-43530 |  |  | Dr Picardtlaan 15
Contract Gemeente Coevorden | UON10-0022691 | DRU Gasar | SL10-002480 | kavel 3 | Toiletvoorziening woonwagens | Doctor Picardtlaan | 7741 CT | COEVORDEN | V.60.007.02-43530 | 1989 | 7361732857 | Dr Picardtlaan 9 | Sanitairunit
Contract Gemeente Coevorden | UON10-0022694 | SANITAIR | SL10-002480 | kavel 3 | Toiletvoorziening woonwagens | Doctor Picardtlaan | 7741 CT | COEVORDEN | V.60.007.02-43530 |  |  |  | Toiletgroep en / of douche
Contract Gemeente Coevorden | UON10-0013740 | INTERGAS KombiKomp. HRE 28/24 | SL10-002480 | kavel 3 | Toiletvoorziening woonwagens | Doctor Picardtlaan | 7741 CT | COEVORDEN | V.60.007.02-43530 | 2019 | 043427-1901g01540 | Dr Picardtlaan 17a | Sanitairunit
Contract Gemeente Coevorden | UON10-0013741 | INTERGAS KombiKomp. HRE 28/24 | SL10-002480 | kavel 3 | Toiletvoorziening woonwagens | Doctor Picardtlaan | 7741 CT | COEVORDEN | V.60.007.02-43530 | 2019 | 043427-1901g01538 | Dr Picardtlaan 11a | Sanitairunit
Contract Gemeente Coevorden | UON10-0004824 | INTERGAS KombiKomp. HRE 28/24 | SL10-002480 | kavel 3 | Toiletvoorziening woonwagens | Doctor Picardtlaan | 7741 CT | COEVORDEN | V.60.007.02-43530 | 2019 | 043367-1909d19197 | Dr Picardtlaan 9 | Sanitairunit
Contract Gemeente Coevorden | UON10-0004825 | ELEKTRISCHE INSTALLATIE NEN 3140 | SL10-002480 | kavel 3 | Toiletvoorziening woonwagens | Doctor Picardtlaan | 7741 CT | COEVORDEN | V.60.007.02-43530 |  |  |  | Meterkast / elektrische instal
Contract Gemeente Coevorden | UON10-0004826 | DRU Gevelkachel | SL10-002481 | kavel 3 | Toiletvoorziening woonwagens | Pastoor J H Wesselstraat 2 t/m 10 even nrs | 7741 PW | COEVORDEN | V.60.010.02-43530 |  |  | Past. Wesselstraat 6 | douche
Contract Gemeente Coevorden | UON10-0004827 | INTERGAS KombiKomp. HRE 28/24 | SL10-002481 | kavel 3 | Toiletvoorziening woonwagens | Pastoor J H Wesselstraat 2 t/m 10 even nrs | 7741 PW | COEVORDEN | V.60.010.02-43530 | 2019 |  | Past. Wesselstraat 10 | Sanitairunit
Contract Gemeente Coevorden | UON10-0004828 | SANITAIR | SL10-002481 | kavel 3 | Toiletvoorziening woonwagens | Pastoor J H Wesselstraat 2 t/m 10 even nrs | 7741 PW | COEVORDEN | V.60.010.02-43530 |  |  |  | Toiletgroep en / of douche
Contract Gemeente Coevorden | UON10-0004829 | ELEKTRISCHE INSTALLATIE NEN 3140 | SL10-002481 | kavel 3 | Toiletvoorziening woonwagens | Pastoor J H Wesselstraat 2 t/m 10 even nrs | 7741 PW | COEVORDEN | V.60.010.02-43530 |  |  |  | Meterkast / elektrische instal
Contract Gemeente Coevorden | UON10-0013743 | FASTO F 1455 5 liter | SL10-002481 | kavel 3 | Toiletvoorziening woonwagens | Pastoor J H Wesselstraat 2 t/m 10 even nrs | 7741 PW | COEVORDEN | V.60.010.02-43530 |  |  | Past. Wesselstraat 2 | sanitairunit
Contract Gemeente Coevorden | UON10-0022695 | DRU ART 3 | SL10-002481 | kavel 3 | Toiletvoorziening woonwagens | Pastoor J H Wesselstraat 2 t/m 10 even nrs | 7741 PW | COEVORDEN | V.60.010.02-43530 |  |  | Past. Wesselstraat 4 | schuur
Contract Gemeente Coevorden | UON10-0008697 | INTERGAS Kombi Kompakt HRE 28/24 A | SL10-002481 | kavel 3 | Toiletvoorziening woonwagens | Pastoor J H Wesselstraat 2 t/m 10 even nrs | 7741 PW | COEVORDEN | V.60.010.02-43530 |  |  | huisnummer 8
Contract Gemeente Coevorden | UON10-0013818 | SANITAIR | SL10-002497 | kavel 3 | Toiletvoorziening woonwagens | Burg. Ten Holteweg 24, 26, 28, 34, 38 En 40 | 7751 CS | DALEN | V.60.006.02-43530 |  |  |  | Toiletgroepen en douches
Contract Gemeente Coevorden | UON10-0013819 | ELEKTRISCHE INSTALLATIE | SL10-002497 | kavel 3 | Toiletvoorziening woonwagens | Burg. Ten Holteweg 24, 26, 28, 34, 38 En 40 | 7751 CS | DALEN | V.60.006.02-43530
Contract Gemeente Coevorden | UON10-0004913 | INTERGAS KombiKomp. HRE 28/24 | SL10-002497 | kavel 3 | Toiletvoorziening woonwagens | Burg. Ten Holteweg 24, 26, 28, 34, 38 En 40 | 7751 CS | DALEN | V.60.006.02-43530 | 2021 |  | huisnummer 38 | Sanitairunit
Contract Gemeente Coevorden | UON10-0004914 | INTERGAS KombiKomp. HRE 28/24 | SL10-002497 | kavel 3 | Toiletvoorziening woonwagens | Burg. Ten Holteweg 24, 26, 28, 34, 38 En 40 | 7751 CS | DALEN | V.60.006.02-43530 | 2020 |  | huisnummer 40 | Sanitairunit
Contract Gemeente Coevorden | UON10-0022759 | DRU Gevelkachel | SL10-002497 | kavel 3 | Toiletvoorziening woonwagens | Burg. Ten Holteweg 24, 26, 28, 34, 38 En 40 | 7751 CS | DALEN | V.60.006.02-43530 |  |  | huisnummer 28 | sanitairunit
Contract Gemeente Coevorden | UON10-0022760 | INTERGAS KombiKomp. HRE 28/24 | SL10-002497 | kavel 3 | Toiletvoorziening woonwagens | Burg. Ten Holteweg 24, 26, 28, 34, 38 En 40 | 7751 CS | DALEN | V.60.006.02-43530 | 2021 |  | huisnummer 26 | Sanitairunit
Contract Gemeente Coevorden | UON10-0022761 | Geiser Fasto | SL10-002497 | kavel 3 | Toiletvoorziening woonwagens | Burg. Ten Holteweg 24, 26, 28, 34, 38 En 40 | 7751 CS | DALEN | V.60.006.02-43530
Contract Gemeente Coevorden | UON10-0436485 | INTERGAS - Kombi kompact hr 24/18 | SL10-002497 | kavel 3 | Toiletvoorziening woonwagens | Burg. Ten Holteweg 24, 26, 28, 34, 38 En 40 | 7751 CS | DALEN | V.60.006.02-43530 | 2023 |  | BG | ww loc. / sanitair gebouw
Contract Gemeente Coevorden | UON10-0436486 | INTERGAS - Kombi kompact hr 24/18 | SL10-002497 | kavel 3 | Toiletvoorziening woonwagens | Burg. Ten Holteweg 24, 26, 28, 34, 38 En 40 | 7751 CS | DALEN | V.60.006.02-43530 | 2023 |  | BG | ww loc. / sanitair gebouw
Contract Gemeente Coevorden | UON10-0436487 | INTERGAS - Kombi kompact hr 24/18 | SL10-002497 | kavel 3 | Toiletvoorziening woonwagens | Burg. Ten Holteweg 24, 26, 28, 34, 38 En 40 | 7751 CS | DALEN | V.60.006.02-43530 | 2023 |  | BG | ww loc. / sanitair gebouw
Contract Gemeente Coevorden | UON10-0013821 | SANITAIR | SL10-002499 | kavel 3 | Toiletvoorziening woonwagens | Tjasker 3,5 En 7 | 7751 HG | DALEN | V.60.006.02-43530
Contract Gemeente Coevorden | UON10-0004916 | PELGRIM Roma 26-1T | SL10-002499 | kavel 3 | Toiletvoorziening woonwagens | Tjasker 3,5 En 7 | 7751 HG | DALEN | V.60.006.02-43530 |  |  | Tjasker 7 | Sanitairunit
Contract Gemeente Coevorden | UON10-0022762 | PELGRIM | SL10-002499 | kavel 3 | Toiletvoorziening woonwagens | Tjasker 3,5 En 7 | 7751 HG | DALEN | V.60.006.02-43530 |  |  | Tjasker 3 | Sanitairunit
Contract Gemeente Coevorden | UON10-0022763 | ELEKTRISCHE INSTALLATIE | SL10-002499 | kavel 3 | Toiletvoorziening woonwagens | Tjasker 3,5 En 7 | 7751 HG | DALEN | V.60.006.02-43530
Contract Gemeente Coevorden | UON10-0013873 | DRU Gevelkachel | SL10-002514 | kavel 3 | Toiletvoorziening woonwagens | Grootmaten Zweelo 1, 3, 5, 7 En 9 | 7854 TP | AALDEN | V.60.011.02-43530 |  |  | Grootmaten 1 | Sanitairunit
Contract Gemeente Coevorden | UON10-0013874 | SANITAIR | SL10-002514 | kavel 3 | Toiletvoorziening woonwagens | Grootmaten Zweelo 1, 3, 5, 7 En 9 | 7854 TP | AALDEN | V.60.011.02-43530 |  |  |  | Toiletgroep en / of douche
Contract Gemeente Coevorden | UON10-0004962 | DRU Gevelkachel | SL10-002514 | kavel 3 | Toiletvoorziening woonwagens | Grootmaten Zweelo 1, 3, 5, 7 En 9 | 7854 TP | AALDEN | V.60.011.02-43530 |  |  | huisnummer 7 | Sanitairunit
Contract Gemeente Coevorden | UON10-0004963 | INTERGAS KombiKomp. HRE 28/24 | SL10-002514 | kavel 3 | Toiletvoorziening woonwagens | Grootmaten Zweelo 1, 3, 5, 7 En 9 | 7854 TP | AALDEN | V.60.011.02-43530 | 2021 |  | huisnummer 9 | Sanitairunit
Contract Gemeente Coevorden | UON10-0004964 | ELEKTRISCHE INSTALLATIE NEN 3140 | SL10-002514 | kavel 3 | Toiletvoorziening woonwagens | Grootmaten Zweelo 1, 3, 5, 7 En 9 | 7854 TP | AALDEN | V.60.011.02-43530 |  |  |  | Meterkast / elektrische instal
Contract gemeente Coevorden | UON10-0716437 | DRU - Onbekende gashaard | SL10-219547 | kavel 3 | Toiletvoorziening woonwagens | Grootmaten 1 | 7854 TP | AALDEN |  |  |  |  | sanitairunit
Contract gemeente Coevorden | UON10-0716438 | DRU - Onbekende gashaard | SL10-219549 | kavel 3 | Toiletvoorziening woonwagens | Grootmaten 7 | 7854 TP | AALDEN |  |  |  |  | sanitairunit
Contract gemeente Coevorden | UON10-0716439 | INTERGAS - Kombi kompact hre 28/24 | SL10-219550 | kavel 3 | Toiletvoorziening woonwagens | Grootmaten 9 | 7854 TP | AALDEN |  | 2020 | 0434272012310119 |  | sanitairun
Contract gemeente Coevorden | UON10-0716420 | INTERGAS - Kombi kompact hre 28/24 | SL10-308448 | kavel 3 | Toiletvoorziening woonwagens | Dr Picardtlaan 9 | 7741 CT | COEVORDEN |  | 2019 | 0433671909d19197 |  | sanitairun
Contract gemeente Coevorden | UON10-0716421 | INTERGAS - Kombi kompact hre 28/24 | SL10-308449 | kavel 3 | Toiletvoorziening woonwagens | Dr Picardtlaan 11 A | 7741 CT | COEVORDEN |  |  |  |  | sanitairunit
Contract gemeente Coevorden | UON10-0716490 | INTERGAS - Kombi kompakt hre 28/24 a | SL10-308450 | kavel 3 | Toiletvoorziening woonwagens | Dr Picardtlaan 15 | 7741 CT | COEVORDEN |  |  |  |  | sanitairunit
Contract gemeente Coevorden | UON10-0716422 | INTERGAS - Kombi kompact hre 28/24 | SL10-308451 | kavel 3 | Toiletvoorziening woonwagens | Dr Picardtlaan 17 A | 7741 CT | COEVORDEN |  | 2019 | 0434271901g01540 |  | sanitairun
Contract gemeente Coevorden | UON10-0716435 | DRU - Onbekende gashaard | SL10-308499 | kavel 3 | Toiletvoorziening woonwagens | Pastoor J H Wesselstraat 6 | 7741 PW | COEVORDEN |  |  |  |  | douche
Contract gemeente Coevorden | UON10-0716440 | INTERGAS - Kombi kompakt hre 28/24 a | SL10-308500 | kavel 3 | Toiletvoorziening woonwagens | Pastoor J H Wesselstraat 8 | 7741 PW | COEVORDEN |  | 2022 | 0334272009c19033 |  | sanitairun
Contract gemeente Coevorden | UON10-0716436 | INTERGAS - Kombi kompact hre 28/24 | SL10-308501 | kavel 3 | Toiletvoorziening woonwagens | Pastoor J H Wesselstraat 10 | 7741 PW | COEVORDEN |  | 2019 | 0433171910d21133 |  | sanitairun
Contract gemeente Coevorden | UON10-0745547 | INTERGAS - Kombi kompact hr 24/18 | SL10-308599 | kavel 3 | Toiletvoorziening woonwagens | Cornelie Huygensstraat 3 | 7741 ZZ | COEVORDEN |  |  |  |  | kies...
Contract gemeente Coevorden | UON10-0716413 | INTERGAS - Kombi kompakt hre 28/24 a | SL10-308600 | kavel 3 | Toiletvoorziening woonwagens | Cornelie Huygensstraat 6 | 7741 ZZ | COEVORDEN |  | 2020 | 0434272001h00538 |  | sanitairun
Contract gemeente Coevorden | UON10-0716414 | DRU - Onbekende gashaard | SL10-308601 | kavel 3 | Toiletvoorziening woonwagens | Cornelie Huygensstraat 8 | 7741 ZZ | COEVORDEN |  |  |  |  | sanitairunit
Contract gemeente Coevorden | UON10-0716415 | KEUKENGEISER - Onbekende keukengeiser | SL10-308601 | kavel 3 | Toiletvoorziening woonwagens | Cornelie Huygensstraat 8 | 7741 ZZ | COEVORDEN |  |  |  |  | sanitairunit
Contract gemeente Coevorden | UON10-0716416 | INTERGAS - Kombi kompakt hre 28/24 a | SL10-308602 | kavel 3 | Toiletvoorziening woonwagens | Cornelie Huygensstraat 9 | 7741 ZZ | COEVORDEN |  | 2022 | 0534572202c03466 |  | sanitairun
Contract gemeente Coevorden | UON10-0716417 | DRU - Onbekende gashaard | SL10-308603 | kavel 3 | Toiletvoorziening woonwagens | Cornelie Huygensstraat 11 A | 7741 ZZ | COEVORDEN |  |  |  |  | sanitairunit
Contract gemeente Coevorden | UON10-0716418 | PELGRIM - Bambino | SL10-308603 | kavel 3 | Toiletvoorziening woonwagens | Cornelie Huygensstraat 11 A | 7741 ZZ | COEVORDEN |  |  |  |  | sanitairunit
Contract gemeente Coevorden | UON10-0716419 | KEUKENGEISER - Onbekende keukengeiser | SL10-308603 | kavel 3 | Toiletvoorziening woonwagens | Cornelie Huygensstraat 11 A | 7741 ZZ | COEVORDEN |  |  |  |  | sanitairunit
Contract gemeente Coevorden | UON10-0716425 | DRU - Onbekende gashaard | SL10-308653 | kavel 3 | Toiletvoorziening woonwagens | Esschenbruggerdijk 7 | 7742 PC | COEVORDEN |  |  |  |  | sanitairunit
Contract gemeente Coevorden | UON10-0716426 | NEFIT - Proline NXT CW4 | SL10-308653 | kavel 3 | Toiletvoorziening woonwagens | Esschenbruggerdijk 7 | 7742 PC | COEVORDEN |  |  |  |  | sanitairunit
Contract gemeente Coevorden | UON10-0716427 | VAILLANT - Onbekende ventilatorgeiser | SL10-308653 | kavel 3 | Toiletvoorziening woonwagens | Esschenbruggerdijk 7 | 7742 PC | COEVORDEN |  |  |  |  | sanitairunit
Contract gemeente Coevorden | UON10-0716428 | VAILLANT - Onbekende ventilatorgeiser | SL10-308654 | kavel 3 | Toiletvoorziening woonwagens | Esschenbruggerdijk 9 | 7742 PC | COEVORDEN |  |  |  |  | sanitairunit
Contract gemeente Coevorden | UON10-0721304 | INTERGAS - Kombi kompakt hre 28/24 a | SL10-308655 | kavel 3 | Toiletvoorziening woonwagens | Esschenbruggerdijk 11 | 7742 PC | COEVORDEN |  |  |  |  | sanitairunit
Contract gemeente Coevorden | UON10-0716429 | INTERGAS - Kombi kompakt hre 28/24 a | SL10-308656 | kavel 3 | Toiletvoorziening woonwagens | Esschenbruggerdijk 11 A | 7742 PC | COEVORDEN |  |  | 0434472211r20140 |  | sanitairun
Contract gemeente Coevorden | UON10-0716485 | INTERGAS - Kombi kompakt hre 28/24 a | SL10-308658 | kavel 3 | Toiletvoorziening woonwagens | Esschenbruggerdijk 15 | 7742 PC | COEVORDEN |  |  |  |  | sanitairunit
Contract gemeente Coevorden | UON10-0745548 | INTERGAS - Kombi kompact hr 24/18 | SL10-308658 | kavel 3 | Toiletvoorziening woonwagens | Esschenbruggerdijk 15 | 7742 PC | COEVORDEN |  |  |  |  | kies...
Contract gemeente Coevorden | UON10-0716430 | INTERGAS - Kombi kompact hre 28/24 | SL10-308659 | kavel 3 | Toiletvoorziening woonwagens | Esschenbruggerdijk 17 | 7742 PC | COEVORDEN |  | 2017 | 0433171712d25099 |  | sanitairun
Contract gemeente Coevorden | UON10-0716486 | INTERGAS - Kombi kompakt hre 28/24 a | SL10-308660 | kavel 3 | Toiletvoorziening woonwagens | Esschenbruggerdijk 19 | 7742 PC | COEVORDEN |  |  | 0434472209f16745 |  | sanitairun
Contract gemeente Coevorden | UON10-0722504 | INTERGAS - Kombi kompakt hre 28/24 a | SL10-308661 | kavel 3 | Toiletvoorziening woonwagens | Esschenbruggerdijk 21 | 7742 PC | COEVORDEN |  | 2022 | 0434472204r06356 |  | sanitairun
Contract gemeente Coevorden | UON10-0716431 | DRU - Onbekende gashaard | SL10-308662 | kavel 3 | Toiletvoorziening woonwagens | Esschenbruggerdijk 23 | 7742 PC | COEVORDEN |  |  |  |  | sanitairunit
Contract gemeente Coevorden | UON10-0716432 | VAILLANT - Onbekende ventilatorgeiser | SL10-308662 | kavel 3 | Toiletvoorziening woonwagens | Esschenbruggerdijk 23 | 7742 PC | COEVORDEN |  |  |  |  | sanitairunit
Contract gemeente Coevorden | UON10-0745549 | INTERGAS - Kombi kompact hr 24/18 | SL10-308663 | kavel 3 | Toiletvoorziening woonwagens | Esschenbruggerdijk 25 | 7742 PC | COEVORDEN |  |  |  |  | kies...
Contract gemeente Coevorden | UON10-0745550 | INTERGAS - Kombi kompact hr 24/18 | SL10-308664 | kavel 3 | Toiletvoorziening woonwagens | Esschenbruggerdijk 27 | 7742 PC | COEVORDEN |  |  |  |  | kies...
Contract gemeente Coevorden | UON10-0716487 | INTERGAS - Kombi kompakt hre 28/24 a | SL10-308664 | kavel 3 | Toiletvoorziening woonwagens | Esschenbruggerdijk 27 | 7742 PC | COEVORDEN |  |  |  |  | sanitairunit
Contract gemeente Coevorden | UON10-0716488 | INTERGAS - Kombi kompakt hre 28/24 a | SL10-308665 | kavel 3 | Toiletvoorziening woonwagens | Esschenbruggerdijk 29 | 7742 PC | COEVORDEN |  |  | 0433672202r01766 |  | sanitairun
Contract gemeente Coevorden | UON10-0716489 | INTERGAS - Kombi kompakt hre 28/24 a | SL10-308666 | kavel 3 | Toiletvoorziening woonwagens | Esschenbruggerdijk 31 | 7742 PC | COEVORDEN |  |  | 0434472209R15633 |  | sanitairun
Contract gemeente Coevorden | UON10-0716433 | ONBEKEND - Onbekende gashaard | SL10-308667 | kavel 3 | Toiletvoorziening woonwagens | Esschenbruggerdijk 33 | 7742 PC | COEVORDEN |  |  |  |  | sanitairunit
Contract gemeente Coevorden | UON10-0716434 | VAILLANT - Turbo mag 11-2/0 | SL10-308667 | kavel 3 | Toiletvoorziening woonwagens | Esschenbruggerdijk 33 | 7742 PC | COEVORDEN |  |  |  |  | sanitairunit
Contract gemeente Coevorden | UON10-0745544 | INTERGAS - Kombi kompact hr 24/18 | SL10-308754 | kavel 3 | Toiletvoorziening woonwagens | Burg ten Holteweg 24 | 7751 CS | DALEN |  |  |  |  | kies...
Contract gemeente Coevorden | UON10-0716410 | INTERGAS - Kombi kompact hre 28/24 | SL10-308755 | kavel 3 | Toiletvoorziening woonwagens | Burg ten Holteweg 26 | 7751 CS | DALEN |  | 2020 | 0434272012310103 |  | sanitairun
Contract gemeente Coevorden | UON10-0716409 | DRU - Onbekende gashaard | SL10-308756 | kavel 3 | Toiletvoorziening woonwagens | Burg ten Holteweg 28 | 7751 CS | DALEN |  |  | 0063AR3775 |  | sanitairun
Contract gemeente Coevorden | UON10-0745545 | INTERGAS - Kombi kompact hr 24/18 | SL10-308758 | kavel 3 | Toiletvoorziening woonwagens | Burg ten Holteweg 34 | 7751 CS | DALEN |  |  |  |  | kies...
Contract gemeente Coevorden | UON10-0716411 | INTERGAS - Kombi kompact hre 28/24 | SL10-308759 | kavel 3 | Toiletvoorziening woonwagens | Burg ten Holteweg 38 | 7751 CS | DALEN |  | 2020 | 0434272010c16206 |  | sanitairun
Contract gemeente Coevorden | UON10-0716412 | INTERGAS - Kombi kompact hre 28/24 | SL10-308760 | kavel 3 | Toiletvoorziening woonwagens | Burg ten Holteweg 40 | 7751 CS | DALEN |  | 2020 | 0434272010f15884 |  | sanitairun
Contract gemeente Coevorden | UON10-0745546 | INTERGAS - Kombi kompact hr 24/18 | SL10-308760 | kavel 3 | Toiletvoorziening woonwagens | Burg ten Holteweg 40 | 7751 CS | DALEN |  |  |  |  | kies...
Contract gemeente Coevorden | UON10-0722498 | INTERGAS - Kombi kompakt hre 36/30 a | SL10-308787 | kavel 3 | Toiletvoorziening woonwagens | Tjasker 3 | 7751 HG | DALEN |  | 2012 | 0423671202302120 |  | sanitairun
Contract gemeente Coevorden | UON10-0722499 | INTERGAS - Kombi kompakt hre 28/24 a | SL10-308788 | kavel 3 | Toiletvoorziening woonwagens | Tjasker 7 | 7751 HG | DALEN |  | 2013 | 0425671306d10558 |  | sanitairun
Contract gemeente Coevorden | UON10-0716423 | DRU - Onbekende gashaard | SL10-389175 | kavel 3 | Toiletvoorziening woonwagens | Esschenbruggerdijk 5 A | 7742 PC | COEVORDEN |  |  |  |  | sanitairunit
Contract gemeente Coevorden | UON10-0716424 | VAILLANT - Turbo mag 11-2/0 | SL10-389175 | kavel 3 | Toiletvoorziening woonwagens | Esschenbruggerdijk 5 A | 7742 PC | COEVORDEN |  | 2015 | 211527311430<<<<2700005358N4 |  | sanitairun
Contract Gemeente Coevorden | UON10-0017744 | HYDROFOOR Grundfos Multi E 2 CRIE 5-4 1 1/2'' | SL10-002486 | Kavel 4 | Gemeentehuis Hof van Coevorden & cultuurhuis | Kasteel 1, 1A, 3 en 5 | 7741 GC | COEVORDEN | V.50.006.02-43530
Contract Gemeente Coevorden | UON10-1117238 | Stoombevochtiger Condair EL 30 / 400 V/ 30,0 KG/H | SL10-002486 | Kavel 4 | Gemeentehuis Hof van Coevorden & cultuurhuis | Kasteel 1, 1A, 3 en 5 | 7741 GC | COEVORDEN | V.50.006.02-43530 | 2024 | 1299985 | Type Condair EL 45 | Technische ruimte
Contract Gemeente Coevorden | UON10-1117239 | Stoombevochtiger Condair EL 30 / 400 V/ 30,0 KG/H | SL10-002486 | Kavel 4 | Gemeentehuis Hof van Coevorden & cultuurhuis | Kasteel 1, 1A, 3 en 5 | 7741 GC | COEVORDEN | V.50.006.02-43530 | 2024 |  | LBK Raadzaal / theaterzaal. | Technische ruimte
Contract Gemeente Coevorden | UON10-1117240 | Stoombevochtiger Condair EL 30 / 400 V/ 30,0 KG/H | SL10-002486 | Kavel 4 | Gemeentehuis Hof van Coevorden & cultuurhuis | Kasteel 1, 1A, 3 en 5 | 7741 GC | COEVORDEN | V.50.006.02-43530 | 2024 |  |  | Technische ruimte
Contract Gemeente Coevorden | UON10-1117241 | Stoombevochtiger Condair EL 30 / 400 V/ 30,0 KG/H | SL10-002486 | Kavel 4 | Gemeentehuis Hof van Coevorden & cultuurhuis | Kasteel 1, 1A, 3 en 5 | 7741 GC | COEVORDEN | V.50.006.02-43530 | 2024 |  | Serie nr 1299982 | Technische ruimte
Contract Gemeente Coevorden | UON10-0026622 | PRIVA icloud-abonnement / Edge Gateway | SL10-002486 | Kavel 4 | Gemeentehuis Hof van Coevorden & cultuurhuis | Kasteel 1, 1A, 3 en 5 | 7741 GC | COEVORDEN | V.50.006.02-43530
Contract Gemeente Coevorden | UON10-0022724 | REMEHA Quinta 85 | SL10-002486 | Kavel 4 | Gemeentehuis Hof van Coevorden & cultuurhuis | Kasteel 1, 1A, 3 en 5 | 7741 GC | COEVORDEN | V.50.006.02-43530 | 2010 | 1018900140980
Contract Gemeente Coevorden | UON10-0022725 | Scios Scope 1 (contract) | SL10-002486 | Kavel 4 | Gemeentehuis Hof van Coevorden & cultuurhuis | Kasteel 1, 1A, 3 en 5 | 7741 GC | COEVORDEN | V.50.006.02-43530
Contract Gemeente Coevorden | UON10-0022727 | Lennox Horos SWC 65E S K warmtepomp | SL10-002486 | Kavel 4 | Gemeentehuis Hof van Coevorden & cultuurhuis | Kasteel 1, 1A, 3 en 5 | 7741 GC | COEVORDEN | V.50.006.02-43530 | 2010 |  | Begane grond | hal zij-ingang
Contract Gemeente Coevorden | UON10-0022728 | DAIKIN RXM25R5V189 BUITENUNIT | SL10-002486 | Kavel 4 | Gemeentehuis Hof van Coevorden & cultuurhuis | Kasteel 1, 1A, 3 en 5 | 7741 GC | COEVORDEN | V.50.006.02-43530 | 2021 | T000253 | Dak | tbv Pub. ruimte
Contract Gemeente Coevorden | UON10-0022729 | DAIKIN FHQ71BVV1B BINNENUNIT | SL10-002486 | Kavel 4 | Gemeentehuis Hof van Coevorden & cultuurhuis | Kasteel 1, 1A, 3 en 5 | 7741 GC | COEVORDEN | V.50.006.02-43530 | 2010 | E013650 | 1e etage | serverruimte
Contract Gemeente Coevorden | UON10-0022730 | DAIKIN RZQ71D3V1B BUITENUNIT | SL10-002486 | Kavel 4 | Gemeentehuis Hof van Coevorden & cultuurhuis | Kasteel 1, 1A, 3 en 5 | 7741 GC | COEVORDEN | V.50.006.02-43530 | 2010 | J002844 | Dak | tbv serverruimte
Contract Gemeente Coevorden | UON10-0022731 | Daalderop mono 120 | SL10-002486 | Kavel 4 | Gemeentehuis Hof van Coevorden & cultuurhuis | Kasteel 1, 1A, 3 en 5 | 7741 GC | COEVORDEN | V.50.006.02-43530 |  |  | Bg in keuken | Keuken
Contract Gemeente Coevorden | UON10-0022732 | Close-in boiler 15 ltr | SL10-002486 | Kavel 4 | Gemeentehuis Hof van Coevorden & cultuurhuis | Kasteel 1, 1A, 3 en 5 | 7741 GC | COEVORDEN | V.50.006.02-43530 |  |  | Straat kant
Contract Gemeente Coevorden | UON10-0022733 | Close-in boiler 15 ltr | SL10-002486 | Kavel 4 | Gemeentehuis Hof van Coevorden & cultuurhuis | Kasteel 1, 1A, 3 en 5 | 7741 GC | COEVORDEN | V.50.006.02-43530 |  |  | Bg | Tussen keuken en toiletten
Contract Gemeente Coevorden | UON10-0022734 | LBK Carrier | SL10-002486 | Kavel 4 | Gemeentehuis Hof van Coevorden & cultuurhuis | Kasteel 1, 1A, 3 en 5 | 7741 GC | COEVORDEN | V.50.006.02-43530 | 2009 |  | 2e etage | Technische Ruimte
Contract Gemeente Coevorden | UON10-0022735 | GEBHARDT | SL10-002486 | Kavel 4 | Gemeentehuis Hof van Coevorden & cultuurhuis | Kasteel 1, 1A, 3 en 5 | 7741 GC | COEVORDEN | V.50.006.02-43530 |  | RGA 31-2528 | Toiletten BG/ 1e/ 2de verdiepi | Dak
Contract Gemeente Coevorden | UON10-0022736 | GEBHARDT | SL10-002486 | Kavel 4 | Gemeentehuis Hof van Coevorden & cultuurhuis | Kasteel 1, 1A, 3 en 5 | 7741 GC | COEVORDEN | V.50.006.02-43530 |  | RGA 31-2528 | Bg bergkast,1 ste, douch.
Contract Gemeente Coevorden | UON10-0022737 | STORK MX | SL10-002486 | Kavel 4 | Gemeentehuis Hof van Coevorden & cultuurhuis | Kasteel 1, 1A, 3 en 5 | 7741 GC | COEVORDEN | V.50.006.02-43530 |  | 110WS | Muziekschool | Bg ,1 ste ,2de verdieping
Contract Gemeente Coevorden | UON10-0022738 | TSA Sondex S62AE-IS10-96-TLA-Liquid | SL10-002486 | Kavel 4 | Gemeentehuis Hof van Coevorden & cultuurhuis | Kasteel 1, 1A, 3 en 5 | 7741 GC | COEVORDEN | V.50.006.02-43530
Contract Gemeente Coevorden | UON10-0013771 | WKO INSTALLATIE | SL10-002486 | Kavel 4 | Gemeentehuis Hof van Coevorden & cultuurhuis | Kasteel 1, 1A, 3 en 5 | 7741 GC | COEVORDEN | V.50.006.02-43530
Contract Gemeente Coevorden | UON10-0013772 | DROGE KOELER Gunther 114kw | SL10-002486 | Kavel 4 | Gemeentehuis Hof van Coevorden & cultuurhuis | Kasteel 1, 1A, 3 en 5 | 7741 GC | COEVORDEN | V.50.006.02-43530 | 2010
Contract Gemeente Coevorden | UON10-0013773 | DAIKIN FFA25A2VEB9 BINNENUNIT | SL10-002486 | Kavel 4 | Gemeentehuis Hof van Coevorden & cultuurhuis | Kasteel 1, 1A, 3 en 5 | 7741 GC | COEVORDEN | V.50.006.02-43530 | 2021 | J028739 | Begane grond | Publieke ruimte
Contract Gemeente Coevorden | UON10-0013774 | DAIKIN RXS25J2VIB BUITENUNIT | SL10-002486 | Kavel 4 | Gemeentehuis Hof van Coevorden & cultuurhuis | Kasteel 1, 1A, 3 en 5 | 7741 GC | COEVORDEN | V.50.006.02-43530 | 2011 | J002373 | Dak | tbv serverruimte Pub
Contract Gemeente Coevorden | UON10-0013775 | Close-in boiler 15 ltr | SL10-002486 | Kavel 4 | Gemeentehuis Hof van Coevorden & cultuurhuis | Kasteel 1, 1A, 3 en 5 | 7741 GC | COEVORDEN | V.50.006.02-43530 |  |  | Werkkast tegen over LBK
Contract Gemeente Coevorden | UON10-0013776 | LBK Carrier | SL10-002486 | Kavel 4 | Gemeentehuis Hof van Coevorden & cultuurhuis | Kasteel 1, 1A, 3 en 5 | 7741 GC | COEVORDEN | V.50.006.02-43530 | 2009 |  | 2e etage Technisch ruimte | tbv gemeentehuis
Contract Gemeente Coevorden | UON10-0013777 | LBK Carrier | SL10-002486 | Kavel 4 | Gemeentehuis Hof van Coevorden & cultuurhuis | Kasteel 1, 1A, 3 en 5 | 7741 GC | COEVORDEN | V.50.006.02-43530 | 2009 |  | 2e etage technische ruimte | tbv Grandcafé
Contract Gemeente Coevorden | UON10-0013778 | LBK Carrier | SL10-002486 | Kavel 4 | Gemeentehuis Hof van Coevorden & cultuurhuis | Kasteel 1, 1A, 3 en 5 | 7741 GC | COEVORDEN | V.50.006.02-43530 | 2009 |  | 2e etage technische ruimte | tbv Raadzaal
Contract Gemeente Coevorden | UON10-0013779 | GEBHARDT | SL10-002486 | Kavel 4 | Gemeentehuis Hof van Coevorden & cultuurhuis | Kasteel 1, 1A, 3 en 5 | 7741 GC | COEVORDEN | V.50.006.02-43530 |  | RGA 31-2528 | Bg toiletten/ 1 ste verdieping | Dak
Contract Gemeente Coevorden | UON10-0013780 | VLUCHTWEGARMATUREN | SL10-002486 | Kavel 4 | Gemeentehuis Hof van Coevorden & cultuurhuis | Kasteel 1, 1A, 3 en 5 | 7741 GC | COEVORDEN | V.50.006.02-43530
Contract Gemeente Coevorden | UON10-0013781 | ELEKTRISCHE INSTALLATIE NEN 3140 | SL10-002486 | Kavel 4 | Gemeentehuis Hof van Coevorden & cultuurhuis | Kasteel 1, 1A, 3 en 5 | 7741 GC | COEVORDEN | V.50.006.02-43530
Contract Gemeente Coevorden | UON10-0004854 | REMEHA Quinta 85 | SL10-002486 | Kavel 4 | Gemeentehuis Hof van Coevorden & cultuurhuis | Kasteel 1, 1A, 3 en 5 | 7741 GC | COEVORDEN | V.50.006.02-43530 | 2010 | 1018900140960
Contract Gemeente Coevorden | UON10-0004855 | Scios Scope 7a (contract) | SL10-002486 | Kavel 4 | Gemeentehuis Hof van Coevorden & cultuurhuis | Kasteel 1, 1A, 3 en 5 | 7741 GC | COEVORDEN | V.50.006.02-43530
Contract Gemeente Coevorden | UON10-0004856 | DAIKIN 4MXS80E3VEB2 BUITENUNIT | SL10-002486 | Kavel 4 | Gemeentehuis Hof van Coevorden & cultuurhuis | Kasteel 1, 1A, 3 en 5 | 7741 GC | COEVORDEN | V.50.006.02-43530 | 2017 | J019152 | Dak
Contract Gemeente Coevorden | UON10-0004857 | MITSUBISHI PUHZ-ZRP71VHA2 BUITENUNIT | SL10-002486 | Kavel 4 | Gemeentehuis Hof van Coevorden & cultuurhuis | Kasteel 1, 1A, 3 en 5 | 7741 GC | COEVORDEN | V.50.006.02-43530 | 2018 | 84U09276 | Dak | tbv keuken/restaurant
Contract Gemeente Coevorden | UON10-0004858 | MITSUBISHI BINNENUNIT | SL10-002486 | Kavel 4 | Gemeentehuis Hof van Coevorden & cultuurhuis | Kasteel 1, 1A, 3 en 5 | 7741 GC | COEVORDEN | V.50.006.02-43530 | 2018 | niet bekend | Begane grond | keuken/restaurant
Contract Gemeente Coevorden | UON10-0004859 | DAIKIN FFQ25C2VEB BINNENUNIT | SL10-002486 | Kavel 4 | Gemeentehuis Hof van Coevorden & cultuurhuis | Kasteel 1, 1A, 3 en 5 | 7741 GC | COEVORDEN | V.50.006.02-43530 | 2017 | J032846 | Begane grond | Picardtzaal 1
Contract Gemeente Coevorden | UON10-0004860 | DAIKIN FTXS25G2VIB BINNENUNIT | SL10-002486 | Kavel 4 | Gemeentehuis Hof van Coevorden & cultuurhuis | Kasteel 1, 1A, 3 en 5 | 7741 GC | COEVORDEN | V.50.006.02-43530 | 2010 | J441308 | Begane grond | Serverruimte Pub
Contract Gemeente Coevorden | UON10-0004861 | DAALDEROP Mono 80 liter | SL10-002486 | Kavel 4 | Gemeentehuis Hof van Coevorden & cultuurhuis | Kasteel 1, 1A, 3 en 5 | 7741 GC | COEVORDEN | V.50.006.02-43530
Contract Gemeente Coevorden | UON10-0004862 | Close-in boiler 15 ltr | SL10-002486 | Kavel 4 | Gemeentehuis Hof van Coevorden & cultuurhuis | Kasteel 1, 1A, 3 en 5 | 7741 GC | COEVORDEN | V.50.006.02-43530 |  |  | 2 de verdieping centraal. | Midden in ruimte
Contract Gemeente Coevorden | UON10-0004863 | Close-in boiler 15 ltr | SL10-002486 | Kavel 4 | Gemeentehuis Hof van Coevorden & cultuurhuis | Kasteel 1, 1A, 3 en 5 | 7741 GC | COEVORDEN | V.50.006.02-43530 |  |  | 1 ste | Keuken, koffie hoek.
Contract Gemeente Coevorden | UON10-0004864 | Close-in boiler 15 ltr | SL10-002486 | Kavel 4 | Gemeentehuis Hof van Coevorden & cultuurhuis | Kasteel 1, 1A, 3 en 5 | 7741 GC | COEVORDEN | V.50.006.02-43530 |  |  | Bg | Keuken bij vergaderzaal picard
Contract Gemeente Coevorden | UON10-0004865 | Close-in boiler 15 ltr | SL10-002486 | Kavel 4 | Gemeentehuis Hof van Coevorden & cultuurhuis | Kasteel 1, 1A, 3 en 5 | 7741 GC | COEVORDEN | V.50.006.02-43530 |  |  | Bg bergkast | Close in boiler 10 ltr
Contract Gemeente Coevorden | UON10-0004866 | Close-in boiler 15 ltr | SL10-002486 | Kavel 4 | Gemeentehuis Hof van Coevorden & cultuurhuis | Kasteel 1, 1A, 3 en 5 | 7741 GC | COEVORDEN | V.50.006.02-43530 |  |  | Close in boiler 10 ltr
Contract Gemeente Coevorden | UON10-0004871 | SANITAIR | SL10-002486 | Kavel 4 | Gemeentehuis Hof van Coevorden & cultuurhuis | Kasteel 1, 1A, 3 en 5 | 7741 GC | COEVORDEN | V.50.006.02-43530 |  |  |  | Toiletgroepen en 1 douche
Contract Gemeente Coevorden | UON10-0004872 | GBS (contract Re3com). | SL10-002486 | Kavel 4 | Gemeentehuis Hof van Coevorden & cultuurhuis | Kasteel 1, 1A, 3 en 5 | 7741 GC | COEVORDEN | V.50.006.02-43530
Contract Gemeente Coevorden | NTB | Mitsubishi 14 Kw casette units binnenunit Airco | SL10-002500 | kavel 2 | MFC 't Spectrum Dalerpeel | Oranjestraat 2 | 7753 TK | DALERPEEL | V.10.008.02-43530 | 2025 |  | Gymzaal
Contract Gemeente Coevorden | NTB | Mitsubishi 14 Kw casette units binnenunit Airco | SL10-002500 | kavel 2 | MFC 't Spectrum Dalerpeel | Oranjestraat 2 | 7753 TK | DALERPEEL | V.10.008.02-43530 | 2025 |  | Gymzaal
Contract Gemeente Coevorden | NTB | Mitsubishi 14 Kw casette units binnenunit Airco | SL10-002500 | kavel 2 | MFC 't Spectrum Dalerpeel | Oranjestraat 2 | 7753 TK | DALERPEEL | V.10.008.02-43530 | 2025 |  | Gymzaal
Contract Gemeente Coevorden | NTB | Mitsubishi 5kw binnenunit Airco | SL10-002500 | kavel 2 | MFC 't Spectrum Dalerpeel | Oranjestraat 2 | 7753 TK | DALERPEEL | V.10.008.02-43530 | 2025 |  | Kantine
Contract Gemeente Coevorden | NTB | Mitsubishi 5kw binnenunit Airco | SL10-002500 | kavel 2 | MFC 't Spectrum Dalerpeel | Oranjestraat 2 | 7753 TK | DALERPEEL | V.10.008.02-43530 | 2025 |  | Kantine
Contract Gemeente Coevorden | NTB | Mitsubishi 6kw binnenunit Airco | SL10-002500 | kavel 2 | MFC 't Spectrum Dalerpeel | Oranjestraat 2 | 7753 TK | DALERPEEL | V.10.008.02-43530 | 2025 |  | activiteitenzaal
Contract Gemeente Coevorden | NTB | Mitsubishi 6kwbuitenunit Airco | SL10-002500 | kavel 2 | MFC 't Spectrum Dalerpeel | Oranjestraat 2 | 7753 TK | DALERPEEL | V.10.008.02-43530 | 2025 |  | activiteitenzaal
Contract Gemeente Coevorden | NTB | Mitsubishi 6kw buitenunit Airco | SL10-002500 | kavel 2 | MFC 't Spectrum Dalerpeel | Oranjestraat 2 | 7753 TK | DALERPEEL | V.10.008.02-43530 | 2025 |  | activiteitenzaal
Contract Gemeente Coevorden | UON10-0760952 | ITHO DAALDEROP - 15 l close in | SL10-002491 | kavel 2 | Gemeentewerf Fort Verlaat | Trageldijk 9 | 7741 KN | COEVORDEN | V.50.009.02-43530
Contract Gemeente Coevorden | ntb | Haier multi buitenunit 7,0KW R32 | SL10-002490 | kavel 2 | Gemeentewerf Fort Verlaat | Morseweg 2 | 7741 KZ | COEVORDEN | V.50.008.02-43530 | 2025 |  |  | kantoor
Contract Gemeente Coevorden | ntb | Haier Compact Cassette 2,5KW R32 Wifi | SL10-002490 | kavel 2 | Gemeentewerf Fort Verlaat | Morseweg 2 | 7741 KZ | COEVORDEN | V.50.008.02-43530 | 2025 |  |  | kantoor
Contract Gemeente Coevorden | ntb | Haier Compact Cassette 2,5KW R32 Wifi | SL10-002490 | kavel 2 | Gemeentewerf Fort Verlaat | Morseweg 2 | 7741 KZ | COEVORDEN | V.50.008.02-43530 | 2025 |  |  | kantine
Contract Gemeente Coevorden | ntb | Haier Compact Cassette 2,5KW R32 Wifi | SL10-002490 | kavel 2 | Gemeentewerf Fort Verlaat | Morseweg 2 | 7741 KZ | COEVORDEN | V.50.008.02-43530 | 2025
Contract Gemeente Coevorden | ntb | Haier Revive singlesplit set 6,2KW R32 Wifi | SL10-002490 | kavel 2 | Gemeentewerf Fort Verlaat | Morseweg 2 | 7741 KZ | COEVORDEN | V.50.008.02-43530 | 2025
Contract Gemeente Coevorden | ntb | Revive singlesplit set 2,7KW R32 Wifi | SL10-002490 | kavel 2 | Gemeentewerf Fort Verlaat | Morseweg 2 | 7741 KZ | COEVORDEN | V.50.008.02-43530 | 2025