## Dragers
id | geovisia_id | Aangemaakt door | Aanmaakdatum | Armaturen | Borden | Afbeelding | afbeelding inspectie 1 | afbeelding inspectie 2 | afbeelding uitvoering 1 | Beeldmeetlat onvoldoende | Beheerafspraak | Beheerder | Beheerlaag | Bereikbaarheid | Bereikbaarheid detail | Bestek | Bordrotatie | Buurt | Diameter (mm) | Eigenaar | Fabrikant | Gebiedstype | Gemeente | Hoogte (bovengronds) | ImgeoID | Inspecteur | Inspectiedatum | Integraal project | Jaar gepland maatregel | Jaar renovatie | Jaar uitg. onderhoud | Jaar van aanleg | Jaar geplande vervanging | Type aansluitkast | Kad. eigendom | NUTS | Overige overheden | Verpacht | VVE | Woning | Overig (WS, uni) | Lichtpunthoogte | Mastcombinatie | Modelopouw | Schiderdatum | Verschijningsvorm | Zaaknummer | Kleur | Kwaliteit actueel | Levensduur | Ligging | Locatieaanduiding | Maatregel | Materiaal | Memoveld | Memo inspectie | Memo uitvoering | Model | Mutatiedatum | Objectnummer | Objecttype | Onderhoudsplichtige | Openbare ruimte | Oppervlaktebehandeling | Plaatsingsdatum | Project | Standplaats | Status | Sticker | Type | Conservering | Uitvoerdatum | Uitvoerstatus | Uitvoerstatus maatregel | Vervangjaar armatuur | Remplace lamp | Verwijderdatum | Voetconstructie | Vorm | Wijk | Woonplaats | X | Y
9899 | 422515C2-0C87-4CEE-AAE1-D4549C26A181 |  |  | 1 | [7 empty] | OVL beheer LDN | Drager |  |  |  |  | Roomburg |  | Gemeente Leiden |  |  | Leiden | 8 | G0546.106e2f1aeb9846808eee4eb7668fb634 | [6 empty] | 2015 |  |  | Gemeente | Geen | Geen | Geen | Geen | Geen | Geen | 8 |  | Enkele uithouder |  | Conisch |  | RAL 7016 |  |  | Binnen de bebouwde kom |  |  | Staal | 17 |  |  |  | 2024-11-20 | LDN4847017 | Paal |  | Vitruviusstraat | Poedercoaten |  |  | Elementenverharding | In gebruik |  | Lichtmast | Thermisch verzinkt | [7 empty] | Conisch | Roodenburgerdistrict | Leiden | 95462.766 | 462433.362
10096 | EE19B961-B683-4BB2-93E0-4504DFC14706 |  |  | 1 | [7 empty] | OVL beheer LDN | Drager |  |  |  |  | Roomburg |  | Gemeente Leiden | ELEQ |  | Leiden | 4 | G0546.086a9583a98f4031841256ecc37dd8b8 | [6 empty] | 2006 |  | Faget LS-94/5L2303 | Gemeente | Geen | Geen | Geen | Geen | Geen | Geen | 4 |  | Paaltop |  | Conisch |  | RAL 7016 |  |  | Binnen de bebouwde kom | Verharding |  | Staal | 6 |  |  |  | 2024-05-29 | LDN4835006 | Paal |  | Agrippinastraat | Poedercoaten | 2020-03-13 |  | Elementenverharding | In gebruik |  | Lichtmast | Thermisch verzinkt | [7 empty] | Conisch | Roodenburgerdistrict | Leiden | 95283.8 | 462655.334
10102 | 0FF62A89-B694-4CF3-88F7-592B55E408D6 |  |  | 1 | [7 empty] | OVL beheer LDN | Drager |  |  |  |  | Roomburg |  | Gemeente Leiden |  |  | Leiden | 8 | G0546.087965668f2a45a19f488e0cb972ba30 | [6 empty] | 2015 |  |  | Gemeente | Geen | Geen | Geen | Geen | Geen | Geen | 8 |  | Enkele uithouder |  | Conisch |  | RAL 7016 |  |  | Binnen de bebouwde kom |  |  | Staal | 9 |  |  |  | 2024-05-29 | LDN4839009 | Paal |  | Octavialaan | Poedercoaten |  |  | Elementenverharding | In gebruik |  | Lichtmast | Thermisch verzinkt | [7 empty] | Conisch | Roodenburgerdistrict | Leiden | 95198.24 | 462345.958
10242 | DBD1224C-3C85-4A43-8E1C-B4F03D607410 |  |  | 1 | [7 empty] | OVL beheer LDN | Drager |  |  |  |  | Roomburg |  | Gemeente Leiden |  |  | Leiden | 4 | G0546.08c09a62e9074bb08b52a1f350af0595 | [6 empty] | 2006 |  |  | Gemeente | Geen | Geen | Geen | Geen | Geen | Geen | 4 |  | Paaltop |  | Conisch |  | RAL 7016 |  |  | Binnen de bebouwde kom |  |  | Staal | 4 |  |  |  | 2024-05-29 | LDN4841004 | Paal |  | Senecastraat | Poedercoaten |  |  | Gras- en kruidachtigen | In gebruik |  | Lichtmast | Thermisch verzinkt | [7 empty] | Conisch | Roodenburgerdistrict | Leiden | 95318.75 | 462516.14
10274 | A0E0CC37-BC38-44CA-BF52-FAD59752384D |  |  | 1 | [7 empty] | OVL beheer LDN | Drager |  |  |  |  | Roomburg |  | Gemeente Leiden |  |  | Leiden | 4 | G0546.0d40a897768a46b49c3d40f6f2361118 | [6 empty] | 2006 |  |  | Gemeente | Geen | Geen | Geen | Geen | Geen | Geen | 4 |  | Paaltop |  | Conisch |  | RAL 7016 |  |  | Binnen de bebouwde kom |  |  | Staal | 4 |  |  |  | 2024-05-29 | LDN4843004 | Paal |  | Vergiliusstraat | Poedercoaten |  |  | Gras- en kruidachtigen | In gebruik |  | Lichtmast | Thermisch verzinkt | [7 empty] | Conisch | Roodenburgerdistrict | Leiden | 95317.769 | 462538.677
10389 | 2759B136-CE33-41D0-946C-C9FA91D9026D |  |  | 1 | [7 empty] | OVL beheer LDN | Drager |  |  |  |  | Roomburg |  | Gemeente Leiden |  |  | Leiden | 8 | G0546.054800b90b2d47368b7e3e02575f2aef | [6 empty] | 2015 |  |  | Gemeente | Geen | Geen | Geen | Geen | Geen | Geen | 8 |  | Enkele uithouder |  | Conisch |  | RAL 7016 |  |  | Binnen de bebouwde kom |  |  | Staal | 24 |  |  |  | 2024-05-29 | LDN4847024 | Paal |  | Vitruviusstraat | Poedercoaten |  |  | Elementenverharding | In gebruik |  | Lichtmast | Thermisch verzinkt | [7 empty] | Conisch | Roodenburgerdistrict | Leiden | 95615.061 | 462462.098
10483 | D3D5AD74-F0F6-40D5-B970-EFD7560FDFB5 |  |  | 1 | [7 empty] | OVL beheer LDN | Drager |  |  |  |  | Roomburg |  | Gemeente Leiden |  |  | Leiden | 4 | G0546.09b8406de2cb41b9ab0df1968495ce68 | [6 empty] | 2015 |  |  | Gemeente | Geen | Geen | Geen | Geen | Geen | Geen | 4 |  | Paaltop |  | Conisch |  | RAL 7016 |  |  | Binnen de bebouwde kom |  |  | Staal | 8 |  |  |  | 2024-05-29 | LDN4830008 | Paal |  | Mercuriusstraat | Poedercoaten |  |  | Groen | In gebruik |  | Lichtmast | Thermisch verzinkt | [7 empty] | Conisch | Roodenburgerdistrict | Leiden | 95137.379 | 462535.5
10513 | D20EEF46-8776-4228-9FF1-CF6764FB149C |  |  | 1 | [7 empty] | OVL beheer LDN | Drager |  |  |  |  | Roomburg |  | Gemeente Leiden | ELEQ |  | Leiden | 4 | G0546.0e1037e2e61245d2b59de6b86d3a9e6a | [6 empty] | 2015 |  | Faget LS-94/5L2303 | Gemeente | Geen | Geen | Geen | Geen | Geen | Geen | 4 |  | Paaltop |  | Conisch |  | RAL 7016 |  |  | Binnen de bebouwde kom | Verharding |  | Staal | 13 |  |  |  | 2024-05-29 | LDN4824013 | Paal |  | Briniostraat | Poedercoaten | 2019-06-17 |  | Elementenverharding | In gebruik |  | Lichtmast | Thermisch verzinkt | [7 empty] | Conisch | Roodenburgerdistrict | Leiden | 95097.288 | 462495.993
10515 | EE1DDD78-0042-4F36-A8C4-D2A1D7CD3967 |  |  | 1 | [7 empty] | OVL beheer LDN | Drager |  |  |  |  | Roomburg |  | Gemeente Leiden |  |  | Leiden | 8 | G0546.01c934b3baab4411b06407afcfcc414d | [6 empty] | 2008 |  |  | Gemeente | Geen | Geen | Geen | Geen | Geen | Geen | 8 |  | Enkele uithouder |  | Conisch |  | RAL 7016 |  |  | Binnen de bebouwde kom |  |  | Staal | 2 |  |  |  | 2024-05-29 | LDN4844002 | Paal |  | Fortunaweg | Poedercoaten |  |  | Elementenverharding | In gebruik |  | Lichtmast | Thermisch verzinkt | [7 empty] | Conisch | Roodenburgerdistrict | Leiden | 95235.628 | 462386.074
10569 | E77C2582-DDF5-4207-9A83-363B9C046B07 |  |  | 1 | [7 empty] | OVL beheer LDN | Drager |  |  |  |  | Roomburg |  | Gemeente Leiden | ELEQ |  | Leiden | 4 | G0546.0a195874697b42ed8ef66a3085ff2455 | [6 empty] | 2006 |  | Faget LS-94/5L2303 | Gemeente | Geen | Geen | Geen | Geen | Geen | Geen | 4 |  | Paaltop |  | Conisch |  | RAL 7016 |  |  | Binnen de bebouwde kom | Verharding |  | Staal | 3 |  |  |  | 2024-05-29 | LDN4835003 | Paal |  | Agrippinastraat | Poedercoaten | 2020-03-13 |  | Elementenverharding | In gebruik |  | Lichtmast | Thermisch verzinkt | [7 empty] | Conisch | Roodenburgerdistrict | Leiden | 95262.203 | 462664.114
10645 | 3FA0BC14-890A-43E5-A111-EBD24589DFD1 |  |  | 1 | [7 empty] | OVL beheer LDN | Drager |  |  |  |  | Roomburg |  | Gemeente Leiden |  |  | Leiden | 8 | G0546.0a56f6665b4f4be69fe9b52a0a4e1887 | [6 empty] | 2015 |  |  | Gemeente | Geen | Geen | Geen | Geen | Geen | Geen | 8 |  | Enkele uithouder |  | Conisch |  | RAL 7016 |  |  | Binnen de bebouwde kom |  |  | Staal | 10 |  |  |  | 2024-05-29 | LDN4839010 | Paal |  | Octavialaan | Poedercoaten |  |  | Elementenverharding | In gebruik |  | Lichtmast | Thermisch verzinkt | [7 empty] | Conisch | Roodenburgerdistrict | Leiden | 95220.628 | 462360.031
10652 | 4955F5F9-F960-4561-8643-A9EA797E2A65 |  |  | 1 | [7 empty] | OVL beheer LDN | Drager |  |  |  |  | Roomburg |  | Gemeente Leiden |  |  | Leiden | 6 | G0546.0a718f9d835e49eca48636da4d5f926c | [6 empty] | 2011 |  |  | Gemeente | Geen | Geen | Geen | Geen | Geen | Geen | 6 |  | Enkele uithouder |  | Conisch |  | RAL 7016 |  |  | Binnen de bebouwde kom |  |  | Staal | 1 |  |  |  | 2024-05-29 | LDN9076001 | Paal |  | Tiberiusstraat | Poedercoaten |  |  | Verharding | In gebruik |  | Lichtmast | Thermisch verzinkt | [7 empty] | Conisch | Roodenburgerdistrict | Leiden | 95540.541 | 462576.398
10693 | 0EA47989-F411-44F3-9609-30EA7C3CF503 |  |  | 1 | [7 empty] | OVL beheer LDN | Drager |  |  |  |  | Roomburg |  | Gemeente Leiden | ELEQ |  | Leiden | 4 | G0546.029ea11df4944f89a9ab0706c0112b59 | [6 empty] | 2006 |  | Faget LS-94/5L2303 | Gemeente | Geen | Geen | Geen | Geen | Geen | Geen | 4 |  | Paaltop |  | Conisch |  | RAL 7016 |  |  | Binnen de bebouwde kom | Verharding |  | Staal | 15 |  |  |  | 2024-05-29 | LDN4835015 | Paal |  | Agrippinastraat | Poedercoaten | 2020-03-13 |  | Elementenverharding | In gebruik |  | Lichtmast | Thermisch verzinkt | [7 empty] | Conisch | Roodenburgerdistrict | Leiden | 95311.718 | 462585.974
10709 | 49B5C9CB-924C-4A6A-B3D6-F1E63C2D8E22 |  |  | 1 | [7 empty] | OVL beheer LDN | Drager |  |  |  |  | Roomburg |  | Gemeente Leiden |  |  | Leiden | 4 | G0546.06556a9845e04dcfb6e34220591fa030 | [6 empty] | 2006 |  |  | Gemeente | Geen | Geen | Geen | Geen | Geen | Geen | 4 |  | Paaltop |  | Conisch |  | RAL 7016 |  |  | Binnen de bebouwde kom |  |  | Staal | 5 |  |  |  | 2024-05-29 | LDN4836005 | Paal |  | Augustuspad | Poedercoaten |  |  | Gras- en kruidachtigen | In gebruik |  | Lichtmast | Thermisch verzinkt | [7 empty] | Conisch | Roodenburgerdistrict | Leiden | 95218.06 | 462593.368
10775 | F08811FE-1779-49F9-9E90-4FDD19373DAB |  |  | 1 | [7 empty] | OVL beheer LDN | Drager |  |  |  |  | Roomburg |  | Gemeente Leiden |  |  | Leiden | 4 | G0546.06780eb96bd14c55a41ef04a0cfbc1d3 | [6 empty] | 2015 |  |  | Gemeente | Geen | Geen | Geen | Geen | Geen | Geen | 4 |  | Paaltop |  | Conisch |  | RAL 7016 |  |  | Binnen de bebouwde kom |  |  | Staal | 4 |  |  |  | 2024-05-29 | LDN4844004 | Paal |  | Fortunaweg | Poedercoaten |  |  | Gras- en kruidachtigen | In gebruik |  | Lichtmast | Thermisch verzinkt | [7 empty] | Conisch | Roodenburgerdistrict | Leiden | 95236.499 | 462346.973
10824 | 76C5B1F3-96EA-40DE-AFDB-7F7EA31D9898 |  |  | 1 | [7 empty] | OVL beheer LDN | Drager |  |  |  |  | Roomburg |  | Gemeente Leiden |  |  | Leiden | 4 | G0546.0ee77f89f2484e13b698e14ef00de558 | [6 empty] | 2015 |  |  | Gemeente | Geen | Geen | Geen | Geen | Geen | Geen | 4 |  | Paaltop |  | Conisch |  | RAL 7016 |  |  | Binnen de bebouwde kom |  |  | Staal | 8 |  |  |  | 2024-05-29 | LDN4834008 | Paal |  | Vulcanusstraat | Poedercoaten |  |  | Groen | In gebruik |  | Lichtmast | Thermisch verzinkt | [7 empty] | Conisch | Roodenburgerdistrict | Leiden | 95178.904 | 462484.075
10851 | 9784B8DC-F3A9-487D-81FD-28856A5A66CF |  |  | 1 | [7 empty] | OVL beheer LDN | Drager |  |  |  |  | Roomburg |  | Gemeente Leiden |  |  | Leiden | 4 | G0546.03109faea19b4e60a1253970ac5fc612 | [6 empty] | 2015 |  |  | Gemeente | Geen | Geen | Geen | Geen | Geen | Geen | 4 |  | Paaltop |  | Conisch |  | RAL 7016 |  |  | Binnen de bebouwde kom |  |  | Staal | 11 |  |  |  | 2024-05-29 | LDN4829011 | Paal |  | Jupiterlaan | Poedercoaten |  |  | Elementenverharding | In gebruik |  | Lichtmast | Thermisch verzinkt | [7 empty] | Conisch | Roodenburgerdistrict | Leiden | 95084.952 | 462630.467
10891 | AF9AEDE8-7247-4424-AB83-C46687FA33D8 |  |  | 1 | [7 empty] | OVL beheer LDN | Drager |  |  |  |  | Roomburg |  | Gemeente Leiden |  |  | Leiden | 6 | G0546.0b38c38ea6fb43779952a744371f83c0 | [6 empty] | 2011 |  |  | Gemeente | Geen | Geen | Geen | Geen | Geen | Geen | 6 |  | Enkele uithouder |  | Conisch |  | RAL 7016 |  |  | Binnen de bebouwde kom |  |  | Staal | 3 |  |  |  | 2024-05-29 | LDN9075003 | Paal |  | Consulstraat | Poedercoaten |  |  | Elementenverharding | In gebruik |  | Lichtmast | Thermisch verzinkt | [7 empty] | Conisch | Roodenburgerdistrict | Leiden | 95539.006 | 462587.068
10938 | 07AB0216-F0EA-4E79-947C-78B3AF3D5664 |  |  | 1 | [7 empty] | OVL beheer LDN | Drager |  |  |  |  | Roomburg |  | Gemeente Leiden |  |  | Leiden | 8 | G0546.0720dde884b448b5a7dbee4870a91f74 | [6 empty] | 2015 |  |  | Gemeente | Geen | Geen | Geen | Geen | Geen | Geen | 8 |  | Enkele uithouder |  | Conisch |  | RAL 7016 |  |  | Binnen de bebouwde kom |  |  | Staal | 14 |  |  |  | 2024-05-29 | LDN4847014 | Paal |  | Vitruviusstraat | Poedercoaten |  |  | Elementenverharding | In gebruik |  | Lichtmast | Thermisch verzinkt | [7 empty] | Conisch | Roodenburgerdistrict | Leiden | 95391.843 | 462394.01
11025 | 0CC541EF-1637-4CC9-9640-3DC6F22BB1AF |  |  | 1 | [7 empty] | OVL beheer LDN | Drager |  |  |  |  | Roomburg |  | Gemeente Leiden |  |  | Leiden | 8 | G0546.077e5543f3694ab4aa61f3cd4eb175ca | [6 empty] | 2015 |  |  | Gemeente | Geen | Geen | Geen | Geen | Geen | Geen | 8 |  | Enkele uithouder |  | Conisch |  | RAL 7016 |  |  | Binnen de bebouwde kom |  |  | Staal | 5 |  |  |  | 2024-05-29 | LDN4827005 | Paal |  | Julius Caesarlaan | Poedercoaten |  |  | Elementenverharding | In gebruik |  | Lichtmast | Thermisch verzinkt | [7 empty] | Conisch | Roodenburgerdistrict | Leiden | 95164.856 | 462578.205
11063 | C54734EE-938A-40BC-BC93-D509453F10B4 |  |  | 1 | [7 empty] | OVL beheer LDN | Drager |  |  |  |  | Roomburg |  | Gemeente Leiden |  |  | Leiden | 4 | G0546.0fef561a0da4436e9d31c24f7d16a824 | [6 empty] | 2006 |  |  | Gemeente | Geen | Geen | Geen | Geen | Geen | Geen | 4 |  | Paaltop |  | Conisch |  | RAL 7016 |  |  | Binnen de bebouwde kom |  |  | Staal | 11 |  |  |  | 2024-05-29 | LDN4842011 | Paal |  | Tacitusstraat | Poedercoaten |  |  | Elementenverharding | In gebruik |  | Lichtmast | Thermisch verzinkt | [7 empty] | Conisch | Roodenburgerdistrict | Leiden | 95349.444 | 462631.874
11126 | 1897FB00-FF1E-4BCC-92C7-388AF82A9A7A |  |  | 1 | [7 empty] | OVL beheer LDN | Drager |  |  |  |  | Roomburg |  | Gemeente Leiden |  |  | Leiden | 8 | G0546.0bf78c584b544864a565a2b098e1d1fa | [6 empty] | 2015 |  |  | Gemeente | Geen | Geen | Geen | Geen | Geen | Geen | 8 |  | Enkele uithouder |  | Conisch |  | RAL 7016 |  |  | Binnen de bebouwde kom |  |  | Staal | 25 |  |  |  | 2024-05-29 | LDN4839025 | Paal |  | Octavialaan | Poedercoaten |  |  | Elementenverharding | In gebruik |  | Lichtmast | Thermisch verzinkt | [7 empty] | Conisch | Roodenburgerdistrict | Leiden | 95499.255 | 462538.549
11132 | 397A2F07-8BA0-41D4-A338-0E25D2AA4E94 |  |  | 1 | [7 empty] | OVL beheer LDN | Drager |  |  |  |  | Roomburg |  | Gemeente Leiden |  |  | Leiden | 4 | G0546.1012a2e638a440ffad0edd2ad035ef08 | [6 empty] | 2006 |  |  | Gemeente | Geen | Geen | Geen | Geen | Geen | Geen | 4 |  | Paaltop |  | Conisch |  | RAL 7016 |  |  | Binnen de bebouwde kom |  |  | Staal | 8 |  |  |  | 2024-05-29 | LDN4837008 | Paal |  | Claudiuspad | Poedercoaten |  |  | Gras- en kruidachtigen | In gebruik |  | Lichtmast | Thermisch verzinkt | [7 empty] | Conisch | Roodenburgerdistrict | Leiden | 95390.197 | 462655.195
11147 | A6F0BBAF-FFA2-4B52-BDCF-E6625D6F3AB6 |  |  | 1 | [7 empty] | OVL beheer LDN | Drager |  |  |  |  | Roomburg |  | Gemeente Leiden |  |  | Leiden | 8 | G0546.20e2ca2b81d14eec88fe0b8e6f736728 | [6 empty] | 2015 |  |  | Gemeente | Geen | Geen | Geen | Geen | Geen | Geen | 8 |  | Enkele uithouder |  | Conisch |  | RAL 7016 |  |  | Binnen de bebouwde kom |  |  | Staal | 12 |  |  |  | 2024-05-29 | LDN4829012 | Paal |  | Jupiterlaan | Poedercoaten |  |  | Elementenverharding | In gebruik |  | Lichtmast | Thermisch verzinkt | [7 empty] | Conisch | Roodenburgerdistrict | Leiden | 95112.083 | 462623.493
11180 | 5B310A17-DA92-4B93-AD5E-FB79F84960EE |  |  | 1 | [7 empty] | OVL beheer LDN | Drager |  |  |  |  | Roomburg |  | Gemeente Leiden |  |  | Leiden | 4 | G0546.14fa4b2a66bc4d60b5ccc63722b91ad0 | [6 empty] | 2015 |  |  | Gemeente | Geen | Geen | Geen | Geen | Geen | Geen | 4 |  | Paaltop |  | Conisch |  | RAL 7016 |  |  | Binnen de bebouwde kom |  |  | Staal | 17 |  |  |  | 2024-05-29 | LDN4826017 | Paal |  | Drususlaan | Poedercoaten |  |  | Kunststofverharding | In gebruik |  | Lichtmast | Thermisch verzinkt | [7 empty] | Conisch | Roodenburgerdistrict | Leiden | 95141.703 | 462257.71
11203 | C74CBFA2-DA5F-432A-A4BB-C063BE06FD0C |  |  | 1 | [7 empty] | OVL beheer LDN | Drager |  |  |  |  | Roomburg |  | Gemeente Leiden |  |  | Leiden | 4 | G0546.192eb3a4400c4e96ad712add0254ef3c | [6 empty] | 2006 |  |  | Gemeente | Geen | Geen | Geen | Geen | Geen | Geen | 4 |  | Paaltop |  | Conisch |  | RAL 7016 |  |  | Binnen de bebouwde kom |  |  | Staal | 4 |  |  |  | 2024-05-29 | LDN4837004 | Paal |  | Claudiuspad | Poedercoaten |  |  | Gras- en kruidachtigen | In gebruik |  | Lichtmast | Thermisch verzinkt | [7 empty] | Conisch | Roodenburgerdistrict | Leiden | 95353.203 | 462695.19
11243 | 21205290-B1EC-4021-BF0F-18849E2027CD |  |  | 1 | [7 empty] | OVL beheer LDN | Drager |  |  |  |  | Roomburg |  | Gemeente Leiden |  |  | Leiden | 4 | G0546.10da7a74980c420c870e929184c617c8 | [6 empty] | 2015 |  |  | Gemeente | Geen | Geen | Geen | Geen | Geen | Geen | 4 |  | Paaltop |  | Conisch |  | RAL 7016 |  |  | Binnen de bebouwde kom |  |  | Staal | 4 |  |  |  | 2024-05-29 | LDN4828004 | Paal |  | Junostraat | Poedercoaten |  |  | Groen | In gebruik |  | Lichtmast | Thermisch verzinkt | [7 empty] | Conisch | Roodenburgerdistrict | Leiden | 95017.939 | 462557.94
11250 | 7F9C4DDB-923E-4EE5-B737-4833775D6819 |  |  | 1 | [7 empty] | OVL beheer LDN | Drager |  |  |  |  | Roomburg |  | Gemeente Leiden |  |  | Leiden | 4 | G0546.1522b4761f6a4ad9ba2fac2778403ad6 | [6 empty] | 2006 |  |  | Gemeente | Geen | Geen | Geen | Geen | Geen | Geen | 4 |  | Paaltop |  | Conisch |  | RAL 7016 |  |  | Binnen de bebouwde kom |  |  | Staal | 11 |  |  |  | 2024-05-29 | LDN4840011 | Paal |  | Ovidiusstraat | Poedercoaten |  |  | Elementenverharding | In gebruik |  | Lichtmast | Thermisch verzinkt | [7 empty] | Conisch | Roodenburgerdistrict | Leiden | 95325.741 | 462679.932
11301 | 18CFEBE3-F944-42DF-9CD2-9F69427CE0CD |  |  | 1 | [7 empty] | OVL beheer LDN | Drager |  |  |  |  | Roomburg |  | Gemeente Leiden |  |  | Leiden | 4 | G0546.1d5438e304c044d18b7e8b46bd5939b6 | [6 empty] | 2015 |  |  | Gemeente | Geen | Geen | Geen | Geen | Geen | Geen | 4 |  | Paaltop |  | Conisch |  | RAL 7016 |  |  | Binnen de bebouwde kom |  |  | Staal | 3 |  |  |  | 2024-05-29 | LDN4828003 | Paal |  | Junostraat | Poedercoaten |  |  | Groen | In gebruik |  | Lichtmast | Thermisch verzinkt | [7 empty] | Conisch | Roodenburgerdistrict | Leiden | 94998.215 | 462550.762
11305 | A60E44A3-E3EA-4F98-9CFC-F2779733BC79 |  |  | 1 | [7 empty] | OVL beheer LDN | Drager |  |  |  |  | Roomburg |  | Gemeente Leiden |  |  | Leiden | 4 | G0546.10e177c5cf244daea99cd4385f2527b4 | [6 empty] | 2015 |  |  | Gemeente | Geen | Geen | Geen | Geen | Geen | Geen | 4 |  | Paaltop |  | Conisch |  | RAL 7016 |  |  | Binnen de bebouwde kom |  |  | Staal | 9 |  |  |  | 2024-05-29 | LDN4825009 | Paal |  | Dianastraat | Poedercoaten |  |  | Groen | In gebruik |  | Lichtmast | Thermisch verzinkt | [7 empty] | Conisch | Roodenburgerdistrict | Leiden | 95167.566 | 462513.43
11323 | 2C8C2605-4EF7-4FBA-A663-85840D5BBE53 |  |  | 1 | [7 empty] | OVL beheer LDN | Drager |  |  |  |  | Roomburg |  | Gemeente Leiden |  |  | Leiden | 4 | G0546.111b94287b8c46508090177742545c87 | [6 empty] | 2015 |  |  | Gemeente | Geen | Geen | Geen | Geen | Geen | Geen | 4 |  | Paaltop |  | Conisch |  | RAL 7016 |  |  | Binnen de bebouwde kom |  |  | Staal | 6 |  |  |  | 2024-05-29 | LDN4834006 | Paal |  | Vulcanusstraat | Poedercoaten |  |  | Groen | In gebruik |  | Lichtmast | Thermisch verzinkt | [7 empty] | Conisch | Roodenburgerdistrict | Leiden | 95140.832 | 462470.231
11471 | F9FC0CFF-3080-4ECB-8E2B-BB61D0F0B84E |  |  | 1 | [7 empty] | OVL beheer LDN | Drager |  |  |  |  | Roomburg |  | Gemeente Leiden |  |  | Leiden | 8 | G0546.117e64e55cf9439e80805ffd2d1dd691 | [6 empty] | 2015 |  |  | Gemeente | Geen | Geen | Geen | Geen | Geen | Geen | 8 |  | Enkele uithouder |  | Conisch |  | RAL 7016 |  |  | Binnen de bebouwde kom |  |  | Staal | 2 |  |  |  | 2024-05-29 | LDN4846002 | Paal |  | Concordiastraat | Poedercoaten |  |  | Elementenverharding | In gebruik |  | Lichtmast | Thermisch verzinkt | [7 empty] | Conisch | Roodenburgerdistrict | Leiden | 95530.711 | 462510.188
11571 | 42AD8DCA-4884-48B9-9208-ED352035BBB9 |  |  | 1 | [7 empty] | OVL beheer LDN | Drager |  |  |  |  | Roomburg |  | Gemeente Leiden |  |  | Leiden | 4 | G0546.1659aae045fd42828c1cfc80e9144720 | [6 empty] | 2006 |  |  | Gemeente | Geen | Geen | Geen | Geen | Geen | Geen | 4 |  | Paaltop |  | Conisch |  | RAL 7016 |  |  | Binnen de bebouwde kom |  |  | Staal | 1 |  |  |  | 2024-05-29 | LDN4842001 | Paal |  | Tacitusstraat | Poedercoaten |  |  | Elementenverharding | In gebruik |  | Lichtmast | Thermisch verzinkt | [7 empty] | Conisch | Roodenburgerdistrict | Leiden | 95245.777 | 462566.297
11587 | 3059E68C-8D44-4927-949F-28CCCB2C70AD |  |  | 1 | [7 empty] | OVL beheer LDN | Drager |  |  |  |  | Roomburg |  | Gemeente Leiden |  |  | Leiden | 4 | G0546.1a5bf89f267c489aadb95887a207a6d0 | [6 empty] | 2015 |  |  | Gemeente | Geen | Geen | Geen | Geen | Geen | Geen | 4 |  | Paaltop |  | Conisch |  | RAL 7016 |  |  | Binnen de bebouwde kom |  |  | Staal | 4 |  |  |  | 2024-12-31 | LDN4833004 | Paal |  | Venusstraat | Poedercoaten |  |  | Groen | In gebruik |  | Lichtmast | Thermisch verzinkt | [7 empty] | Conisch | Roodenburgerdistrict | Leiden | 95032.114 | 462530.279
11662 | C18177AF-2877-4AB9-BC2B-DD015A4B42F3 |  |  | 1 | [7 empty] | OVL beheer LDN | Drager |  |  |  |  | Roomburg |  | Gemeente Leiden |  |  | Leiden | 8 | G0546.1a7e5d4af5814f489f964c83ec6f4f82 | [6 empty] | 2015 |  |  | Gemeente | Geen | Geen | Geen | Geen | Geen | Geen | 8 |  | Enkele uithouder |  | Conisch |  | RAL 7016 |  |  | Binnen de bebouwde kom |  |  | Staal | 16 |  |  |  | 2024-05-29 | LDN4839016 | Paal |  | Octavialaan | Poedercoaten |  |  | Elementenverharding | In gebruik |  | Lichtmast | Thermisch verzinkt | [7 empty] | Conisch | Roodenburgerdistrict | Leiden | 95336.928 | 462435.881
11791 | 8F251A8D-577C-4894-BBB7-92242C7F788A |  |  | 1 | [7 empty] | OVL beheer LDN | Drager |  |  |  |  | Roomburg |  | Gemeente Leiden | ELEQ |  | Leiden | 4 | G0546.12a0ee2d2e14410eb9b0be2633947dc7 | [6 empty] | 2006 |  | Faget LS-94/5L2303 | Gemeente | Geen | Geen | Geen | Geen | Geen | Geen | 4 |  | Paaltop |  | Conisch |  | RAL 7016 |  |  | Binnen de bebouwde kom | Verharding |  | Staal | 8 |  |  |  | 2024-05-29 | LDN4835008 | Paal |  | Agrippinastraat | Poedercoaten | 2020-03-13 |  | Elementenverharding | In gebruik |  | Lichtmast | Thermisch verzinkt | [7 empty] | Conisch | Roodenburgerdistrict | Leiden | 95290.803 | 462644.344
11818 | 037C7A59-15F1-4BA7-AFAB-11B0B40E8D27 |  |  | 1 | [7 empty] | OVL beheer LDN | Drager |  |  |  |  | Roomburg |  | Gemeente Leiden |  |  | Leiden | 4 | G0546.1ae0b5ec6f354376b318a83882512d2b | [6 empty] | 2006 |  |  | Gemeente | Geen | Geen | Geen | Geen | Geen | Geen | 4 |  | Paaltop |  | Conisch |  | RAL 7016 |  |  | Binnen de bebouwde kom |  |  | Staal | 9 |  |  |  | 2024-05-29 | LDN4840009 | Paal |  | Ovidiusstraat | Poedercoaten |  |  | Elementenverharding | In gebruik |  | Lichtmast | Thermisch verzinkt | [7 empty] | Conisch | Roodenburgerdistrict | Leiden | 95306.609 | 462667.856
11884 | 15D25C30-B378-4E11-A7E9-2099D37A21A8 |  |  | 1 | [7 empty] | OVL beheer LDN | Drager |  |  |  |  | Roomburg |  | Gemeente Leiden |  |  | Leiden | 8 | G0546.17401342f8c249fc8bcaedff093f69f4 | [6 empty] | 2015 |  |  | Gemeente | Geen | Geen | Geen | Geen | Geen | Geen | 8 |  | Enkele uithouder |  | Conisch |  | RAL 7016 |  |  | Binnen de bebouwde kom |  |  | Staal | 1 |  |  |  | 2024-05-29 | LDN4829001 | Paal |  | Jupiterlaan | Poedercoaten |  |  | Elementenverharding | In gebruik |  | Lichtmast | Thermisch verzinkt | [7 empty] | Conisch | Roodenburgerdistrict | Leiden | 94948.789 | 462564.068
11926 | C7935453-6D7C-434C-99FD-21AF24809DA3 |  |  | 1 | [7 empty] | OVL beheer LDN | Drager |  |  |  |  | Roomburg |  | Gemeente Leiden |  |  | Leiden | 8 | G0546.1f4a7ac58e824dfcb24733247829b279 | [6 empty] | 2015 |  |  | Gemeente | Geen | Geen | Geen | Geen | Geen | Geen | 8 |  | Enkele uithouder |  | Conisch |  | RAL 7016 |  |  | Binnen de bebouwde kom |  |  | Staal | 12 |  |  |  | 2024-05-29 | LDN4826012 | Paal |  | Drususlaan | Poedercoaten |  |  | Gras- en kruidachtigen | In gebruik |  | Lichtmast | Thermisch verzinkt | [7 empty] | Conisch | Roodenburgerdistrict | Leiden | 95087.376 | 462322.694
11993 | EB2662A8-A5E3-498C-8E4F-9C0FC97318DF |  |  | 1 | [7 empty] | OVL beheer LDN | Drager |  |  |  |  | Roomburg |  | Gemeente Leiden |  |  | Leiden | 4 | G0546.1f78b2ad4b334f64ae1036ec1f97904c | [6 empty] | 2015 |  |  | Gemeente | Geen | Geen | Geen | Geen | Geen | Geen | 4 |  | Paaltop |  | Conisch |  | RAL 7016 |  |  | Binnen de bebouwde kom |  |  | Staal | 6 |  |  |  | 2024-05-29 | LDN4825006 | Paal |  | Dianastraat | Poedercoaten |  |  | Groen | In gebruik |  | Lichtmast | Thermisch verzinkt | [7 empty] | Conisch | Roodenburgerdistrict | Leiden | 95111.737 | 462493.171
12007 | 7D58CB2B-BB50-465C-97D6-B901F28F574A |  |  | 1 | [7 empty] | OVL beheer LDN | Drager |  |  |  |  | Roomburg |  | Gemeente Leiden |  |  | Leiden | 8 | G0546.1fbd7442ab1a432d96524ad40c13deaf | [6 empty] | 2015 |  |  | Gemeente | Geen | Geen | Geen | Geen | Geen | Geen | 8 |  | Enkele uithouder |  | Conisch |  | RAL 7016 |  |  | Binnen de bebouwde kom |  |  | Staal | 5 |  |  |  | 2024-05-29 | LDN4838005 | Paal |  | Liviuslaan | Poedercoaten |  |  | Elementenverharding | In gebruik |  | Lichtmast | Thermisch verzinkt | [7 empty] | Conisch | Roodenburgerdistrict | Leiden | 95236.495 | 462682.632
12231 | B3D2EE82-822C-4EAC-87CB-BF058F21825D |  |  | 1 | [7 empty] | OVL beheer LDN | Drager |  |  |  |  | Roomburg |  | Gemeente Leiden |  |  | Leiden | 8 | G0546.205f9df0893f44d0bb48e3ef391e477a | [6 empty] | 2015 |  |  | Gemeente | Geen | Geen | Geen | Geen | Geen | Geen | 8 |  | Enkele uithouder |  | Conisch |  | RAL 7016 |  |  | Binnen de bebouwde kom |  |  | Staal | 11 |  |  |  | 2024-05-29 | LDN4826011 | Paal |  | Drususlaan | Poedercoaten |  |  | Gras- en kruidachtigen | In gebruik |  | Lichtmast | Thermisch verzinkt | [7 empty] | Conisch | Roodenburgerdistrict | Leiden | 95075.776 | 462340.856
12300 | 2686CDB9-2AD5-48ED-A2BC-3FDFD60641D9 |  |  | 1 | [7 empty] | OVL beheer LDN | Drager |  |  |  |  | Roomburg |  | Gemeente Leiden |  |  | Leiden | 4 | G0546.1c88fa3fcac344bcbd1c3d58051d7904 | [6 empty] | 2015 |  |  | Gemeente | Geen | Geen | Geen | Geen | Geen | Geen | 4 |  | Paaltop |  | Conisch |  | RAL 7016 |  |  | Binnen de bebouwde kom |  |  | Staal | 1 |  |  |  | 2024-05-29 | LDN4834A001 | Paal |  | VULCANUSSTRAAT (ACHTERPAD) | Poedercoaten |  |  | Elementenverharding | In gebruik |  | Lichtmast | Thermisch verzinkt | [7 empty] | Conisch | Roodenburgerdistrict | Leiden | 95044.756 | 462403.158
12338 | E5A54979-3624-4363-B60A-46D01467303D |  |  | 1 | [7 empty] | OVL beheer LDN | Drager |  |  |  |  | Roomburg |  | Gemeente Leiden | ELEQ |  | Leiden | 4 | G0546.14c24cc88bad48b69acd3465e0165461 | [6 empty] | 2006 |  | Faget LS-94/5L2303 | Gemeente | Geen | Geen | Geen | Geen | Geen | Geen | 4 |  | Paaltop |  | Conisch |  | RAL 7016 |  |  | Binnen de bebouwde kom | Verharding |  | Staal | 16 |  |  |  | 2024-05-29 | LDN4835016 | Paal |  | Agrippinastraat | Poedercoaten | 2020-03-13 |  | Elementenverharding | In gebruik |  | Lichtmast | Thermisch verzinkt | [7 empty] | Conisch | Roodenburgerdistrict | Leiden | 95321.092 | 462591.901
12415 | B725C1FF-ABB0-4FA6-ADB5-118FE4BEBC48 |  |  | 1 | [7 empty] | OVL beheer LDN | Drager |  |  |  |  | Roomburg |  | Gemeente Leiden | ELEQ |  | Leiden | 4 | G0546.30f27bfbfc994f8b94a954e3ab258129 | [6 empty] | 2015 |  | Faget LS-94/5L2303 | Gemeente | Geen | Geen | Geen | Geen | Geen | Geen | 4 |  | Paaltop |  | Conisch |  | RAL 7016 |  |  | Binnen de bebouwde kom | Verharding |  | Staal | 8 |  |  |  | 2024-05-29 | LDN4824008 | Paal |  | Briniostraat | Poedercoaten | 2019-06-17 |  | Elementenverharding | In gebruik |  | Lichtmast | Thermisch verzinkt | [7 empty] | Conisch | Roodenburgerdistrict | Leiden | 95079.522 | 462528.004
12422 | 6BA39A25-1256-43C5-9F49-607A8D864882 |  |  | 1 | [7 empty] | OVL beheer LDN | Drager |  |  |  |  | Roomburg |  | Gemeente Leiden |  |  | Leiden | 4 | G0546.2524c8367e32459fb4881d44d7a072c6 | [6 empty] | 2006 |  |  | Gemeente | Geen | Geen | Geen | Geen | Geen | Geen | 4 |  | Paaltop |  | Conisch |  | RAL 7016 |  |  | Binnen de bebouwde kom |  |  | Staal | 5 |  |  |  | 2024-05-29 | LDN4843005 | Paal |  | Vergiliusstraat | Poedercoaten |  |  | Gras- en kruidachtigen | In gebruik |  | Lichtmast | Thermisch verzinkt | [7 empty] | Conisch | Roodenburgerdistrict | Leiden | 95332.788 | 462548.141
12477 | 59F4E776-FD7D-4C5B-BF74-5DDFE1DA994F | wim.stokkel |  | 1 | [7 empty] | OVL beheer LDN | Drager |  |  |  |  | Meerburg |  | Gemeente Leiden | Kaal |  | Leiden | 4 | G0546.2ce0da34ed454f8d86518f27cc0e50ba |  |  | 04 Meerburg |  |  |  | 2007 |  |  | Gemeente | Geen | Geen | Geen | Geen | Geen | Geen | 4 |  | Paaltop | 2023-11-11 | Conisch |  | RAL 7016 |  |  | Binnen de bebouwde kom |  |  | Staal | 25C |  |  |  | 2024-12-18 | LDN4017025C | Paal |  | Roomburgerweg | Poedercoaten |  |  | Elementenverharding | In gebruik |  | Lichtmast | Thermisch verzinkt | [7 empty] | Conisch | Roodenburgerdistrict | Leiden | 95039.844 | 462738.608
12670 | 4DEA8B60-4251-47E7-BB79-94E80D4D6208 |  |  | 1 | [7 empty] | OVL beheer LDN | Drager |  |  |  |  | Roomburg |  | Gemeente Leiden |  |  | Leiden | 8 | G0546.25f4adec63a040f59c1efcccaa465869 | [6 empty] | 2015 |  |  | Gemeente | Geen | Geen | Geen | Geen | Geen | Geen | 8 |  | Enkele uithouder |  | Conisch |  | RAL 7016 |  |  | Binnen de bebouwde kom |  |  | Staal | 9 |  |  |  | 2024-05-29 | LDN4827009 | Paal |  | Julius Caesarlaan | Poedercoaten |  |  | Elementenverharding | In gebruik |  | Lichtmast | Thermisch verzinkt | [7 empty] | Conisch | Roodenburgerdistrict | Leiden | 95206.171 | 462463.366
12671 | ACEA43AC-9CF4-48F6-A675-1FC163D140AA |  |  | 1 | [7 empty] | OVL beheer LDN | Drager |  |  |  |  | Roomburg |  | Gemeente Leiden |  |  | Leiden | 8 | G0546.25f534b07620445993e155b7b608e67b | [6 empty] | 2015 |  |  | Gemeente | Geen | Geen | Geen | Geen | Geen | Geen | 8 |  | Enkele uithouder |  | Conisch |  | RAL 7016 |  |  | Binnen de bebouwde kom |  |  | Staal | 10 |  |  |  | 2024-05-29 | LDN4826010 | Paal |  | Drususlaan | Poedercoaten |  |  | Elementenverharding | In gebruik |  | Lichtmast | Thermisch verzinkt | [7 empty] | Conisch | Roodenburgerdistrict | Leiden | 95063.954 | 462355.161
12767 | 3DE98BC4-2009-403A-98D0-761CADFF3B70 |  |  | 1 | [7 empty] | OVL beheer LDN | Drager |  |  |  |  | Roomburg |  | Gemeente Leiden |  |  | Leiden | 4 | G0546.2a165a5126a749799ef2d5997e5ff4f3 | [6 empty] | 2015 |  |  | Gemeente | Geen | Geen | Geen | Geen | Geen | Geen | 4 |  | Paaltop |  | Conisch |  | RAL 7016 |  |  | Binnen de bebouwde kom |  |  | Staal | 13 |  |  |  | 2024-05-29 | LDN4844013 | Paal |  | Fortunaweg | Poedercoaten |  |  | Gras- en kruidachtigen | In gebruik |  | Lichtmast | Thermisch verzinkt | [7 empty] | Conisch | Roodenburgerdistrict | Leiden | 95190.111 | 462400.689
12829 | 090423D6-3839-4E25-A347-602749C1C9EC |  |  | 1 | [7 empty] | OVL beheer LDN | Drager |  |  |  |  | Roomburg |  | Gemeente Leiden |  |  | Leiden | 4 | G0546.266a199a67de445f915f01e796c04356 | [6 empty] | 2015 |  |  | Gemeente | Geen | Geen | Geen | Geen | Geen | Geen | 4 |  | Paaltop |  | Conisch |  | RAL 7016 |  |  | Binnen de bebouwde kom |  |  | Staal | 4 |  |  |  | 2024-05-29 | LDN4830004 | Paal |  | Mercuriusstraat | Poedercoaten |  |  | Groen | In gebruik |  | Lichtmast | Thermisch verzinkt | [7 empty] | Conisch | Roodenburgerdistrict | Leiden | 95050.165 | 462503.791
12840 | 5D3BFDBD-7EC3-44AF-96E3-7B7C5B81B93E |  |  | 1 | [7 empty] | OVL beheer LDN | Drager |  |  |  |  | Roomburg |  | Gemeente Leiden |  |  | Leiden | 8 | G0546.2a4afb5b515b450fb835a960151639b0 | [6 empty] | 2015 |  |  | Gemeente | Geen | Geen | Geen | Geen | Geen | Geen | 8 |  | Enkele uithouder |  | Conisch |  | RAL 7016 |  |  | Binnen de bebouwde kom |  |  | Staal | 3 |  |  |  | 2024-05-29 | LDN4827003 | Paal |  | Julius Caesarlaan | Poedercoaten |  |  | Elementenverharding | In gebruik |  | Lichtmast | Thermisch verzinkt | [7 empty] | Conisch | Roodenburgerdistrict | Leiden | 95146.659 | 462627.95
12856 | 17287106-3004-45E8-9A96-93F244460ABB |  |  | 1 | [7 empty] | OVL beheer LDN | Drager |  |  |  |  | Roomburg |  | Gemeente Leiden |  |  | Leiden | 6 | G0546.2df7fd2f2cae4ed0b546c90c701b0b2f | [6 empty] | 2011 |  |  | Gemeente | Geen | Geen | Geen | Geen | Geen | Geen | 6 |  | Enkele uithouder |  | Conisch |  | RAL 7016 |  |  | Binnen de bebouwde kom |  |  | Staal | 4 |  |  |  | 2024-05-29 | LDN9073004 | Paal |  | Hadrianusstraat | Poedercoaten |  |  | Elementenverharding | In gebruik |  | Lichtmast | Thermisch verzinkt | [7 empty] | Conisch | Roodenburgerdistrict | Leiden | 95618.977 | 462553.197
12867 | ACCB08B2-1C71-48C8-AC9B-E97CFFA06FDB |  |  | 1 | [7 empty] | OVL beheer LDN | Drager |  |  |  |  | Roomburg |  | Gemeente Leiden |  |  | Leiden | 4 | G0546.2e29d90c4a994ae7bd7822a07ef76cf0 | [6 empty] | 2007 |  |  | Gemeente | Geen | Geen | Geen | Geen | Geen | Geen | 4 |  | Paaltop |  | Conisch |  | RAL 7016 |  |  | Binnen de bebouwde kom |  |  | Staal | 34 |  |  |  | 2024-05-29 | LDN4801034 | Paal |  | Besjeslaan | Poedercoaten |  |  | Gras- en kruidachtigen | In gebruik |  | Lichtmast | Thermisch verzinkt | [7 empty] | Conisch | Roodenburgerdistrict | Leiden | 95264.577 | 462493.788
12899 | 4037B372-B9D0-4FE8-93A2-02067E2040B3 |  |  | 1 | [7 empty] | OVL beheer LDN | Drager |  |  |  |  | Roomburg |  | Gemeente Leiden |  |  | Leiden | 4 | G0546.269a0e5f0a5a4c769102f552f30f23c6 | [6 empty] | 2015 |  |  | Gemeente | Geen | Geen | Geen | Geen | Geen | Geen | 4 |  | Paaltop |  | Conisch |  | RAL 7016 |  |  | Binnen de bebouwde kom |  |  | Staal | 28 |  |  |  | 2024-05-29 | LDN4839028 | Paal |  | Octavialaan | Poedercoaten |  |  | Gras- en kruidachtigen | In gebruik |  | Lichtmast | Thermisch verzinkt | [7 empty] | Conisch | Roodenburgerdistrict | Leiden | 95469.125 | 462578.065
12926 | 6FABB1FE-FA3F-4FCA-98FA-CE7D42276E03 |  |  | 1 | [7 empty] | OVL beheer LDN | Drager |  |  |  |  | Roomburg |  | Gemeente Leiden |  |  | Leiden | 8 | G0546.2a881c2940c9416a80a2938193d3c0c0 | [6 empty] | 2015 |  |  | Gemeente | Geen | Geen | Geen | Geen | Geen | Geen | 8 |  | Enkele uithouder |  | Conisch |  | RAL 7016 |  |  | Binnen de bebouwde kom |  |  | Staal | 9 |  |  |  | 2024-05-29 | LDN4844009 | Paal |  | Fortunaweg | Poedercoaten |  |  | Elementenverharding | In gebruik |  | Lichtmast | Thermisch verzinkt | [7 empty] | Conisch | Roodenburgerdistrict | Leiden | 95303.767 | 462301.72
13104 | FC9F9AF9-26EB-4594-B4D4-7CBBD147D6B4 |  |  | 1 | [7 empty] | OVL beheer LDN | Drager |  |  |  |  | Roomburg |  | Gemeente Leiden | ELEQ |  | Leiden | 4 | G0546.2ecefb7e5633494e84fc614436139145 | [6 empty] | 2006 |  | Faget LS-94/5L2303 | Gemeente | Geen | Geen | Geen | Geen | Geen | Geen | 4 |  | Paaltop |  | Conisch |  | RAL 7016 |  |  | Binnen de bebouwde kom | Verharding |  | Staal | 1 |  |  |  | 2024-05-29 | LDN4835001 | Paal |  | Agrippinastraat | Poedercoaten | 2020-03-13 |  | Elementenverharding | In gebruik |  | Lichtmast | Thermisch verzinkt | [7 empty] | Conisch | Roodenburgerdistrict | Leiden | 95251.34 | 462681.065
13110 | 4E04981B-EDF3-45ED-A95B-469E21393CB9 |  |  | 1 | [7 empty] | OVL beheer LDN | Drager |  |  |  |  | Roomburg |  | Gemeente Leiden |  |  | Leiden | 4 | G0546.234778180de94894a9f87c3f599fc15c | [6 empty] | 2006 |  |  | Gemeente | Geen | Geen | Geen | Geen | Geen | Geen | 4 |  | Paaltop |  | Conisch |  | RAL 7016 |  |  | Binnen de bebouwde kom |  |  | Staal | 2 |  |  |  | 2024-05-29 | LDN4840002 | Paal |  | Ovidiusstraat | Poedercoaten |  |  | Elementenverharding | In gebruik |  | Lichtmast | Thermisch verzinkt | [7 empty] | Conisch | Roodenburgerdistrict | Leiden | 95225.691 | 462616.613
13182 | A21E8612-2590-4432-AFE6-227E90C7E026 |  |  | 1 | [7 empty] | OVL beheer LDN | Drager |  |  |  |  | Roomburg |  | Gemeente Leiden | ELEQ |  | Leiden | 4 | G0546.2f07152a02914cd2b44483e40dd078a4 | [6 empty] | 2015 |  | Faget LS-94/5L2303 | Gemeente | Geen | Geen | Geen | Geen | Geen | Geen | 4 |  | Paaltop |  | Conisch |  | RAL 7016 |  |  | Binnen de bebouwde kom | Verharding |  | Staal | 1 |  |  |  | 2024-05-29 | LDN4824001 | Paal |  | Briniostraat | Poedercoaten | 2019-06-17 |  | Elementenverharding | In gebruik |  | Lichtmast | Thermisch verzinkt | [7 empty] | Conisch | Roodenburgerdistrict | Leiden | 95055.598 | 462593.997
13284 | 3E639BBD-8151-4FF3-9347-61D4C6B26F48 |  |  | 1 | [7 empty] | OVL beheer LDN | Drager |  |  |  |  | Roomburg |  | Gemeente Leiden |  |  | Leiden | 8 | G0546.2400b400e0a64cfcb4b2a9a019e97dfc | [6 empty] | 2015 |  |  | Gemeente | Geen | Geen | Geen | Geen | Geen | Geen | 8 |  | Enkele uithouder |  | Conisch |  | RAL 7016 |  |  | Binnen de bebouwde kom |  |  | Staal | 2 |  |  |  | 2024-05-29 | LDN4829002 | Paal |  | Jupiterlaan | Poedercoaten |  |  | Elementenverharding | In gebruik |  | Lichtmast | Thermisch verzinkt | [7 empty] | Conisch | Roodenburgerdistrict | Leiden | 94971.129 | 462572.199
13327 | 6D8BB4CD-8E6C-49CA-822D-CB01B2F0308F | wim.stokkel |  | 1 | [7 empty] | OVL beheer LDN | Drager |  |  |  |  | Roomburg |  | Gemeente Leiden |  |  | Leiden | 8 | G0546.2f7115ab5abd46ac8be49d3c137cbf18 | [6 empty] | 2015 |  |  | Gemeente | Geen | Geen | Geen | Geen | Geen | Geen | 8 |  | Enkele uithouder |  | Conisch |  | RAL 7016 |  |  | Binnen de bebouwde kom |  |  | Staal |  |  |  |  | 2024-12-18 | LDN4827001 | Paal |  | Julius Caesarlaan | Poedercoaten |  |  | Elementenverharding | In gebruik |  | Lichtmast | Thermisch verzinkt | [7 empty] | Conisch | Roodenburgerdistrict | Leiden | 95127.115 | 462677.196
13370 | 58D43EC5-1F2A-4BBE-A3D0-B6B232E405ED |  |  | 1 | [7 empty] | OVL beheer LDN | Drager |  |  |  |  | Roomburg |  | Gemeente Leiden |  |  | Leiden | 4 | G0546.27f9098d4d574627a7e2d38a434aab16 | [6 empty] | 2006 |  |  | Gemeente | Geen | Geen | Geen | Geen | Geen | Geen | 4 |  | Paaltop |  | Conisch |  | RAL 7016 |  |  | Binnen de bebouwde kom |  |  | Staal | 1 |  |  |  | 2024-05-29 | LDN4843001 | Paal |  | Vergiliusstraat | Poedercoaten |  |  | Gras- en kruidachtigen | In gebruik |  | Lichtmast | Thermisch verzinkt | [7 empty] | Conisch | Roodenburgerdistrict | Leiden | 95273.868 | 462510.842
13374 | 96D897E9-09B4-4B7F-B12C-1ECAD4D7ACAF |  |  | 1 | [7 empty] | OVL beheer LDN | Drager |  |  |  |  | Roomburg |  | Gemeente Leiden |  |  | Leiden | 4 | G0546.280a25d2244848daaef2b15d8806b24c | [6 empty] | 2015 |  |  | Gemeente | Geen | Geen | Geen | Geen | Geen | Geen | 4 |  | Paaltop |  | Conisch |  | RAL 7016 |  |  | Binnen de bebouwde kom |  |  | Staal | 3 |  |  |  | 2024-05-29 | LDN4825003 | Paal |  | Dianastraat | Poedercoaten |  |  | Groen | In gebruik |  | Lichtmast | Thermisch verzinkt | [7 empty] | Conisch | Roodenburgerdistrict | Leiden | 95047.916 | 462469.929
13427 | 7FD941AE-56ED-4CDA-80D3-B544BF885BFD |  |  | 1 | [7 empty] | OVL beheer LDN | Drager |  |  |  |  | Roomburg |  | Gemeente Leiden |  |  | Leiden | 8 | G0546.244cf57407b5427bb2aefdc26ae1df04 | [6 empty] | 2015 |  |  | Gemeente | Geen | Geen | Geen | Geen | Geen | Geen | 8 |  | Enkele uithouder |  | Conisch |  | RAL 7016 |  |  | Binnen de bebouwde kom |  |  | Staal | 3 |  |  |  | 2024-05-29 | LDN4847003 | Paal |  | Vitruviusstraat | Poedercoaten |  |  | Elementenverharding | In gebruik |  | Lichtmast | Thermisch verzinkt | [7 empty] | Conisch | Roodenburgerdistrict | Leiden | 95198.591 | 462256.418
13491 | 3A698D06-35F4-485C-97F3-58895C671832 |  |  | 1 | [7 empty] | OVL beheer LDN | Drager |  |  |  |  | Roomburg |  | Gemeente Leiden |  |  | Leiden | 8 | G0546.3002273f04ce4d9e808c735ce5da37fa | [6 empty] | 2015 |  |  | Gemeente | Geen | Geen | Geen | Geen | Geen | Geen | 8 |  | Enkele uithouder |  | Conisch |  | RAL 7016 |  |  | Binnen de bebouwde kom |  |  | Staal | 8 |  |  |  | 2024-05-29 | LDN4844008 | Paal |  | Fortunaweg | Poedercoaten |  |  | Groen | In gebruik |  | Lichtmast | Thermisch verzinkt | [7 empty] | Conisch | Roodenburgerdistrict | Leiden | 95288.981 | 462291.321
13552 | F4247D51-9C6A-4FDB-9843-D809E172E9DB |  |  | 1 | [7 empty] | OVL beheer LDN | Drager |  |  |  |  | Roomburg |  | Gemeente Leiden |  |  | Leiden | 8 | G0546.2c6650674ee14ed8ac4129d9255ddc00 | [6 empty] | 2015 |  |  | Gemeente | Geen | Geen | Geen | Geen | Geen | Geen | 8 |  | Enkele uithouder |  | Conisch |  | RAL 7016 |  |  | Binnen de bebouwde kom |  |  | Staal | 6 |  |  |  | 2024-05-29 | LDN4847006 | Paal |  | Vitruviusstraat | Poedercoaten |  |  | Elementenverharding | In gebruik |  | Lichtmast | Thermisch verzinkt | [7 empty] | Conisch | Roodenburgerdistrict | Leiden | 95248.086 | 462296.165
13575 | 41EF8CD4-0571-4B84-B28D-EEE8E9258AE4 | wim.stokkel |  | 1 | [7 empty] | OVL beheer LDN | Drager |  |  |  |  | Roomburg |  | Gemeente Leiden |  |  | Leiden | 8 | G0546.3051f5663e0f4d11a7fddfe04fd164df | [6 empty] | 2015 |  |  | Gemeente | Geen | Geen | Geen | Geen | Geen | Geen | 8 |  | Enkele uithouder |  | Conisch |  | RAL 7016 |  |  | Binnen de bebouwde kom |  |  | Staal | 12 |  |  |  | 2024-12-18 | LDN4838012 | Paal |  | Liviuslaan | Poedercoaten |  |  | Elementenverharding | In gebruik |  | Lichtmast | Thermisch verzinkt | [7 empty] | Conisch | Roodenburgerdistrict | Leiden | 95318.404 | 462780.605
13637 | 04AD2055-E537-48EC-B71C-143609CE46F9 |  |  | 1 | [7 empty] | OVL beheer LDN | Drager |  |  |  |  | Roomburg |  | Gemeente Leiden |  |  | Leiden | 6 | G0546.2cac0df0e98141debbe8ce0c6da1798a | [6 empty] | 2011 |  |  | Gemeente | Geen | Geen | Geen | Geen | Geen | Geen | 6 |  | Enkele uithouder |  | Conisch |  | RAL 7016 |  |  | Binnen de bebouwde kom |  |  | Staal | 2 |  |  |  | 2024-05-29 | LDN9075002 | Paal |  | Consulstraat | Poedercoaten |  |  | Elementenverharding | In gebruik |  | Lichtmast | Thermisch verzinkt | [7 empty] | Conisch | Roodenburgerdistrict | Leiden | 95522.888 | 462578.813
13650 | F3FF5727-0B2D-4B0F-8A0E-5D61ABE164E7 |  |  | 1 | [7 empty] | OVL beheer LDN | Drager |  |  |  |  | Roomburg |  | Gemeente Leiden |  |  | Leiden | 4 | G0546.3085cdfb75b542b8abff43a1f080c07e | [6 empty] | 2006 |  |  | Gemeente | Geen | Geen | Geen | Geen | Geen | Geen | 4 |  | Paaltop |  | Conisch |  | RAL 7016 |  |  | Binnen de bebouwde kom |  |  | Staal | 6 |  |  |  | 2024-05-29 | LDN4836006 | Paal |  | Augustuspad | Poedercoaten |  |  | Gras- en kruidachtigen | In gebruik |  | Lichtmast | Thermisch verzinkt | [7 empty] | Conisch | Roodenburgerdistrict | Leiden | 95224.927 | 462582.5
13697 | 75CFCBD2-2486-4B1D-81C7-F394AA598016 |  |  | 1 | [7 empty] | OVL beheer LDN | Drager |  |  |  |  | Roomburg |  | Gemeente Leiden |  |  | Leiden | 4 | G0546.34f70348a50b47ecb32c95e1ec027940 | [6 empty] | 2015 |  |  | Gemeente | Geen | Geen | Geen | Geen | Geen | Geen | 4 |  | Paaltop |  | Conisch |  | RAL 7016 |  |  | Binnen de bebouwde kom |  |  | Staal | 7 |  |  |  | 2024-05-29 | LDN4834007 | Paal |  | Vulcanusstraat | Poedercoaten |  |  | Groen | In gebruik |  | Lichtmast | Thermisch verzinkt | [7 empty] | Conisch | Roodenburgerdistrict | Leiden | 95159.269 | 462476.922
13768 | 670B8EC1-895B-4C09-9399-A1ED0578799E |  |  | 1 | [7 empty] | OVL beheer LDN | Drager |  |  |  |  | Roomburg |  | Gemeente Leiden |  |  | Leiden | 8 | G0546.351339d5655747b88aa8e2612c80f065 | [6 empty] | 2015 |  |  | Gemeente | Geen | Geen | Geen | Geen | Geen | Geen | 8 |  | Enkele uithouder |  | Conisch |  | RAL 7016 |  |  | Binnen de bebouwde kom |  |  | Staal | 23 |  |  |  | 2024-05-29 | LDN4839023 | Paal |  | Octavialaan | Poedercoaten |  |  | Elementenverharding | In gebruik |  | Lichtmast | Thermisch verzinkt | [7 empty] | Conisch | Roodenburgerdistrict | Leiden | 95467.656 | 462518.576
13780 | 4BABAD5A-9AF3-43BC-97EA-AB6262B6B540 |  |  | 1 | [7 empty] | OVL beheer LDN | Drager |  |  |  |  | Roomburg |  | Gemeente Leiden |  |  | Leiden | 8 | G0546.352f5512cb7d4f97b2138c20a67c346c | [6 empty] | 2015 |  |  | Gemeente | Geen | Geen | Geen | Geen | Geen | Geen | 8 |  | Enkele uithouder |  | Conisch |  | RAL 7016 |  |  | Binnen de bebouwde kom |  |  | Staal | 10 |  |  |  | 2024-05-29 | LDN4829010 | Paal |  | Jupiterlaan | Poedercoaten |  |  | Elementenverharding | In gebruik |  | Lichtmast | Thermisch verzinkt | [7 empty] | Conisch | Roodenburgerdistrict | Leiden | 95086.053 | 462614.02
13825 | 3D8661EA-8F86-4A28-9433-1A3B2F7EFCAE |  |  | 1 | [7 empty] | OVL beheer LDN | Drager |  |  |  |  | Roomburg |  | Gemeente Leiden |  |  | Leiden | 8 | G0546.313c9e9ed1bb4d14a1133bc06c790ec3 | [6 empty] | 2015 |  |  | Gemeente | Geen | Geen | Geen | Geen | Geen | Geen | 8 |  | Enkele uithouder |  | Conisch |  | RAL 7016 |  |  | Binnen de bebouwde kom |  |  | Staal | 24 |  |  |  | 2024-05-29 | LDN4839024 | Paal |  | Octavialaan | Poedercoaten |  |  | Elementenverharding | In gebruik |  | Lichtmast | Thermisch verzinkt | [7 empty] | Conisch | Roodenburgerdistrict | Leiden | 95486.8 | 462530.7
13866 | 99DD8026-7FD8-4FAC-B154-135502C05C72 |  |  | 1 | [7 empty] | OVL beheer LDN | Drager |  |  |  |  | Roomburg |  | Gemeente Leiden |  |  | Leiden | 4 | G0546.39914af7fc6d40d9940189538e1c5a81 | [6 empty] | 2006 |  |  | Gemeente | Geen | Geen | Geen | Geen | Geen | Geen | 4 |  | Paaltop |  | Conisch |  | RAL 7016 |  |  | Binnen de bebouwde kom |  |  | Staal | 10 |  |  |  | 2024-05-29 | LDN4843010 | Paal |  | Vergiliusstraat | Poedercoaten |  |  | Gras- en kruidachtigen | In gebruik |  | Lichtmast | Thermisch verzinkt | [7 empty] | Conisch | Roodenburgerdistrict | Leiden | 95409.261 | 462597.019
13878 | 6D3953A1-1D72-4C63-8332-8739DB0B8D93 |  |  | 1 | [7 empty] | OVL beheer LDN | Drager |  |  |  |  | Roomburg |  | Gemeente Leiden |  |  | Leiden | 6 | G0546.39b58f0049644e869ac39143a46868f6 | [6 empty] | 2011 |  |  | Gemeente | Geen | Geen | Geen | Geen | Geen | Geen | 6 |  | Enkele uithouder |  | Conisch |  | RAL 7016 |  |  | Binnen de bebouwde kom |  |  | Staal | 1 |  |  |  | 2024-05-29 | LDN9074001 | Paal |  | Senaatstraat | Poedercoaten |  |  | Gras- en kruidachtigen | In gebruik |  | Lichtmast | Thermisch verzinkt | [7 empty] | Conisch | Roodenburgerdistrict | Leiden | 95552.239 | 462630.099
13972 | F7E16089-EF4F-4720-9DA6-E3D41126D211 |  |  | 1 | [7 empty] | OVL beheer LDN | Drager |  |  |  |  | Roomburg |  | Gemeente Leiden |  |  | Leiden | 8 | G0546.3e1465732a2b4050bdcccdc39b671a29 | [6 empty] | 2015 |  |  | Gemeente | Geen | Geen | Geen | Geen | Geen | Geen | 8 |  | Enkele uithouder |  | Conisch |  | RAL 7016 |  |  | Binnen de bebouwde kom |  |  | Staal | 9 |  |  |  | 2024-05-29 | LDN4838009 | Paal |  | Liviuslaan | Poedercoaten |  |  | Elementenverharding | In gebruik |  | Lichtmast | Thermisch verzinkt | [7 empty] | Conisch | Roodenburgerdistrict | Leiden | 95303.567 | 462725.161
14061 | 94E72AE8-4994-4B20-B9FF-7EC962BA6D11 |  |  | 1 | [7 empty] | OVL beheer LDN | Drager |  |  |  |  | Roomburg |  | Gemeente Leiden |  |  | Leiden | 4 | G0546.321a4164a44842c59dc4a0c7e80e2786 | [6 empty] | 2006 |  |  | Gemeente | Geen | Geen | Geen | Geen | Geen | Geen | 4 |  | Paaltop |  | Conisch |  | RAL 7016 |  |  | Binnen de bebouwde kom |  |  | Staal | 9 |  |  |  | 2024-05-29 | LDN4837009 | Paal |  | Claudiuspad | Poedercoaten |  |  | Gras- en kruidachtigen | In gebruik |  | Lichtmast | Thermisch verzinkt | [7 empty] | Conisch | Roodenburgerdistrict | Leiden | 95399.867 | 462644.915
14068 | BEF240F0-C639-4733-9B61-1F12812B6774 |  |  | 1 | [7 empty] | OVL beheer LDN | Drager |  |  |  |  | Roomburg |  | Gemeente Leiden |  |  | Leiden | 6 | G0546.32334797f3d948d68805fca335c73fbd | [6 empty] | 2012 |  |  | Gemeente | Geen | Geen | Geen | Geen | Geen | Geen | 6 |  | Enkele uithouder |  | Conisch |  | RAL 7016 |  |  | Binnen de bebouwde kom |  |  | Staal | 1 |  |  |  | 2024-05-29 | LDN9075001 | Paal |  | Consulstraat | Poedercoaten |  |  | Gras- en kruidachtigen | In gebruik |  | Lichtmast | Thermisch verzinkt | [7 empty] | Conisch | Roodenburgerdistrict | Leiden | 95506.534 | 462569.124
14185 | 65CD3895-2F72-4DB6-A0AC-BF2952D00BC1 |  |  | 1 | [7 empty] | OVL beheer LDN | Drager |  |  |  |  | Roomburg |  | Gemeente Leiden |  |  | Leiden | 4 | G0546.3a9c1c126dca4ee998bf6a6d770e9199 | [6 empty] | 2015 |  |  | Gemeente | Geen | Geen | Geen | Geen | Geen | Geen | 4 |  | Paaltop |  | Conisch |  | RAL 7016 |  |  | Binnen de bebouwde kom |  |  | Staal | 6 |  |  |  | 2024-05-29 | LDN4828006 | Paal |  | Junostraat | Poedercoaten |  |  | Groen | In gebruik |  | Lichtmast | Thermisch verzinkt | [7 empty] | Conisch | Roodenburgerdistrict | Leiden | 95054.467 | 462571.16
14208 | 7CFE017E-9275-4629-A1A8-04C9B387DFF1 |  |  | 1 | [7 empty] | OVL beheer LDN | Drager |  |  |  |  | Roomburg |  | Gemeente Leiden |  |  | Leiden | 4 | G0546.3f0df3e64a6b4e8e8f179cfccb8fb41f | [6 empty] | 2015 |  |  | Gemeente | Geen | Geen | Geen | Geen | Geen | Geen | 4 |  | Paaltop |  | Conisch |  | RAL 7016 |  |  | Binnen de bebouwde kom |  |  | Staal | 6 |  |  |  | 2024-05-29 | LDN4844006 | Paal |  | Fortunaweg | Poedercoaten |  |  | Gras- en kruidachtigen | In gebruik |  | Lichtmast | Thermisch verzinkt | [7 empty] | Conisch | Roodenburgerdistrict | Leiden | 95244.813 | 462324.061
14351 | 4461BADE-A071-4D38-B167-B9A43590CE72 |  |  | 1 | [7 empty] | OVL beheer LDN | Drager |  |  |  |  | Roomburg |  | Gemeente Leiden |  |  | Leiden | 4 | G0546.3b69b32f02b847f3a1551cea4500fbdf | [6 empty] | 2015 |  |  | Gemeente | Geen | Geen | Geen | Geen | Geen | Geen | 4 |  | Paaltop |  | Conisch |  | RAL 7016 |  |  | Binnen de bebouwde kom |  |  | Staal | 11 |  |  |  | 2024-05-29 | LDN4828011 | Paal |  | Junostraat | Poedercoaten |  |  | Groen | In gebruik |  | Lichtmast | Thermisch verzinkt | [7 empty] | Conisch | Roodenburgerdistrict | Leiden | 95137.008 | 462601.257
14373 | 61B55EED-C2CF-48B8-A6D8-52FB468B216A |  |  | 1 | [7 empty] | OVL beheer LDN | Drager |  |  |  |  | Roomburg |  | Gemeente Leiden |  |  | Leiden | 8 | G0546.32f6fa8399ec456e88543679fdc00104 | [6 empty] | 2015 |  |  | Gemeente | Geen | Geen | Geen | Geen | Geen | Geen | 8 |  | Enkele uithouder |  | Conisch |  | RAL 7016 |  |  | Binnen de bebouwde kom |  |  | Staal | 13 |  |  |  | 2024-05-29 | LDN4839013 | Paal |  | Octavialaan | Poedercoaten |  |  | Elementenverharding | In gebruik |  | Lichtmast | Thermisch verzinkt | [7 empty] | Conisch | Roodenburgerdistrict | Leiden | 95276.542 | 462397.587
14385 | 8CD13D67-FF61-48F4-9485-BF136109044B |  |  | 1 | [7 empty] | OVL beheer LDN | Drager |  |  |  |  | Roomburg |  | Gemeente Leiden |  |  | Leiden | 4 | G0546.331e5af0c82f43f9a113ebd156de2407 | [6 empty] | 2015 |  |  | Gemeente | Geen | Geen | Geen | Geen | Geen | Geen | 4 |  | Paaltop |  | Conisch |  | RAL 7016 |  |  | Binnen de bebouwde kom |  |  | Staal | 3 |  |  |  | 2024-05-29 | LDN4829003 | Paal |  | Jupiterlaan | Poedercoaten |  |  | Elementenverharding | In gebruik |  | Lichtmast | Thermisch verzinkt | [7 empty] | Conisch | Roodenburgerdistrict | Leiden | 94971.865 | 462589.191
14455 | 5C8E3F91-6889-499D-ACA1-81B1DFF4737A |  |  | 1 | [7 empty] | OVL beheer LDN | Drager |  |  |  |  | Roomburg |  | Gemeente Leiden |  |  | Leiden | 6 | G0546.333f7ae5b2ff45d6ae49e408911df5d3 | [6 empty] | 2011 |  |  | Gemeente | Geen | Geen | Geen | Geen | Geen | Geen | 6 |  | Enkele uithouder |  | Conisch |  | RAL 7016 |  |  | Binnen de bebouwde kom |  |  | Staal | 2 |  |  |  | 2024-05-29 | LDN9074002 | Paal |  | Senaatstraat | Poedercoaten |  |  | Elementenverharding | In gebruik |  | Lichtmast | Thermisch verzinkt | [7 empty] | Conisch | Roodenburgerdistrict | Leiden | 95570.987 | 462613.694
14500 | 341AAC47-8FD6-44A9-B583-9B111EFAE1B6 |  |  | 1 | [7 empty] | OVL beheer LDN | Drager |  |  |  |  | Roomburg |  | Gemeente Leiden |  |  | Leiden | 8 | G0546.3bc4b161708f47a0aa25b0bdeb93348d | [6 empty] | 2015 |  |  | Gemeente | Geen | Geen | Geen | Geen | Geen | Geen | 8 |  | Enkele uithouder |  | Conisch |  | RAL 7016 |  |  | Binnen de bebouwde kom |  |  | Staal | 8 |  |  |  | 2024-05-29 | LDN4826008 | Paal |  | Drususlaan | Poedercoaten |  |  | Elementenverharding | In gebruik |  | Lichtmast | Thermisch verzinkt | [7 empty] | Conisch | Roodenburgerdistrict | Leiden | 95054.617 | 462378.651
14526 | 75943875-3A93-4DA5-8D58-E62F92697A4C |  |  | 1 | [7 empty] | OVL beheer LDN | Drager |  |  |  |  | Roomburg |  | Gemeente Leiden |  |  | Leiden | 4 | G0546.400c53b3fbbf4f69a64b19c71086d143 | [6 empty] | 2006 |  |  | Gemeente | Geen | Geen | Geen | Geen | Geen | Geen | 4 |  | Paaltop |  | Conisch |  | RAL 7016 |  |  | Binnen de bebouwde kom |  |  | Staal | 10 |  |  |  | 2024-05-29 | LDN4841010 | Paal |  | Senecastraat | Poedercoaten |  |  | Gras- en kruidachtigen | In gebruik |  | Lichtmast | Thermisch verzinkt | [7 empty] | Conisch | Roodenburgerdistrict | Leiden | 95413.11 | 462576.328
14658 | 357C6422-8460-4766-BACC-2D7402C08433 |  |  | 1 | [7 empty] | OVL beheer LDN | Drager |  |  |  |  | Roomburg |  | Gemeente Leiden | ELEQ |  | Leiden | 4 | G0546.3c3e1e51f18c40bb901f236c55adf65a | [6 empty] | 2006 |  | Faget LS-94/5L2303 | Gemeente | Geen | Geen | Geen | Geen | Geen | Geen | 4 |  | Paaltop |  | Conisch |  | RAL 7016 |  |  | Binnen de bebouwde kom | Verharding |  | Staal | 12 |  |  |  | 2024-05-29 | LDN4835012 | Paal |  | Agrippinastraat | Poedercoaten | 2020-03-13 |  | Elementenverharding | In gebruik |  | Lichtmast | Thermisch verzinkt | [7 empty] | Conisch | Roodenburgerdistrict | Leiden | 95308.967 | 462615.568
14728 | C7DB4531-D9DC-45FB-A462-18CF19B7A80D |  |  | 1 | [7 empty] | OVL beheer LDN | Drager |  |  |  |  | Roomburg |  | Gemeente Leiden |  |  | Leiden | 8 | G0546.3883e71a221c4f899adef0475bc35e38 | [6 empty] | 2015 |  |  | Gemeente | Geen | Geen | Geen | Geen | Geen | Geen | 8 |  | Enkele uithouder |  | Conisch |  | RAL 7016 |  |  | Binnen de bebouwde kom |  |  | Staal | 6 |  |  |  | 2024-05-29 | LDN4838006 | Paal |  | Liviuslaan | Poedercoaten |  |  | Elementenverharding | In gebruik |  | Lichtmast | Thermisch verzinkt | [7 empty] | Conisch | Roodenburgerdistrict | Leiden | 95245.826 | 462700.538
14876 | 9AD1FF28-1899-4BC4-AF17-1082932FEA44 |  |  | 1 | [7 empty] | OVL beheer LDN | Drager |  |  |  |  | Roomburg |  | Gemeente Leiden |  |  | Leiden | 4 | G0546.38eeebb93c4a4e018138ce1f1858a6b8 | [6 empty] | 2015 |  |  | Gemeente | Geen | Geen | Geen | Geen | Geen | Geen | 4 |  | Paaltop |  | Conisch |  | RAL 7016 |  |  | Binnen de bebouwde kom |  |  | Staal | 5 |  |  |  | 2024-05-29 | LDN4833005 | Paal |  | Venusstraat | Poedercoaten |  |  | Groen | In gebruik |  | Lichtmast | Thermisch verzinkt | [7 empty] | Conisch | Roodenburgerdistrict | Leiden | 95051.663 | 462537.349
14936 | A7491785-27BD-4529-8A58-A3E80DC5CF97 |  |  | 1 | [7 empty] | OVL beheer LDN | Drager |  |  |  |  | Roomburg |  | Gemeente Leiden |  |  | Leiden | 4 | G0546.51ab9a82ec344e4a82b9204a6dd9a991 | [6 empty] | 2015 |  |  | Gemeente | Geen | Geen | Geen | Geen | Geen | Geen | 4 |  | Paaltop |  | Conisch |  | RAL 7016 |  |  | Binnen de bebouwde kom |  |  | Staal | 3 |  |  |  | 2024-05-29 | LDN4846003 | Paal |  | Concordiastraat | Poedercoaten |  |  | Kunststofverharding | In gebruik |  | Lichtmast | Thermisch verzinkt | [7 empty] | Conisch | Roodenburgerdistrict | Leiden | 95515.672 | 462491.49
14969 | 62C2933B-FC01-433D-AA5C-C378F4CB878E |  |  | 1 | [7 empty] | OVL beheer LDN | Drager |  |  |  |  | Roomburg |  | Gemeente Leiden | ELEQ |  | Leiden | 4 | G0546.499f942f03d442bc8d05960d32ecb4fb | [6 empty] | 2015 |  | Faget LS-94/5L2303 | Gemeente | Geen | Geen | Geen | Geen | Geen | Geen | 4 |  | Paaltop |  | Conisch |  | RAL 7016 |  |  | Binnen de bebouwde kom | Verharding |  | Staal | 9 |  |  |  | 2024-05-29 | LDN4824009 | Paal |  | Briniostraat | Poedercoaten | 2019-06-17 |  | Elementenverharding | In gebruik |  | Lichtmast | Thermisch verzinkt | [7 empty] | Conisch | Roodenburgerdistrict | Leiden | 95083.859 | 462516.119
15036 | 72E12E7A-F88F-40B8-8B5A-A4E60BF33BAD |  |  | 1 | [7 empty] | OVL beheer LDN | Drager |  |  |  |  | Roomburg |  | Gemeente Leiden | ELEQ |  | Leiden | 4 | G0546.45db403c5f69412098cb74fc966abc5c | [6 empty] | 2009 |  | Faget LS-94/5L2303 | Gemeente | Geen | Geen | Geen | Geen | Geen | Geen | 4 |  | Paaltop |  | Conisch |  | RAL 7016 |  |  | Binnen de bebouwde kom | Verharding |  | Staal | 34 |  |  |  | 2024-05-29 | LDN4835034 | Paal |  | Agrippinastraat | Poedercoaten | 2020-03-13 |  | Elementenverharding | In gebruik |  | Lichtmast | Thermisch verzinkt | [7 empty] | Conisch | Roodenburgerdistrict | Leiden | 95410.373 | 462454.541
15130 | A97CC40B-D742-464A-A78E-DD7EF33043CC |  |  | 1 | [7 empty] | OVL beheer LDN | Drager |  |  |  |  | Roomburg |  | Gemeente Leiden |  |  | Leiden | 4 | G0546.4a29296150f7434f8d56aaf2a54bcf19 | [6 empty] | 2015 |  |  | Gemeente | Geen | Geen | Geen | Geen | Geen | Geen | 4 |  | Paaltop |  | Conisch |  | RAL 7016 |  |  | Binnen de bebouwde kom |  |  | Staal | 18 |  |  |  | 2024-05-29 | LDN4826018 | Paal |  | Drususlaan | Poedercoaten |  |  | Gras- en kruidachtigen | In gebruik |  | Lichtmast | Thermisch verzinkt | [7 empty] | Conisch | Roodenburgerdistrict | Leiden | 95158.212 | 462266.784
15159 | 9791D94D-9EB8-424E-A5C6-91D700DA5ACE |  |  | 1 | [7 empty] | OVL beheer LDN | Drager |  |  |  |  | Roomburg |  | Gemeente Leiden |  |  | Leiden | 4 | G0546.4e2b14cfcc334af59cd8fbd83de93dac | [6 empty] | 2006 |  |  | Gemeente | Geen | Geen | Geen | Geen | Geen | Geen | 4 |  | Paaltop |  | Conisch |  | RAL 7016 |  |  | Binnen de bebouwde kom |  |  | Staal | 3 |  |  |  | 2024-05-29 | LDN4842003 | Paal |  | Tacitusstraat | Poedercoaten |  |  | Elementenverharding | In gebruik |  | Lichtmast | Thermisch verzinkt | [7 empty] | Conisch | Roodenburgerdistrict | Leiden | 95263.781 | 462577.75
15169 | 30816270-3A3A-4ED4-AB2D-02D47D5F0C81 |  |  | 1 | [7 empty] | OVL beheer LDN | Drager |  |  |  |  | Roomburg |  | Gemeente Leiden | ELEQ |  | Leiden | 4 | G0546.422ebe47a3c94346b0f602c01969f68d | [6 empty] | 2008 |  | Faget LS-94/5L2303 | Gemeente | Geen | Geen | Geen | Geen | Geen | Geen | 4 |  | Paaltop |  | Conisch |  | RAL 7016 |  |  | Binnen de bebouwde kom | Verharding |  | Staal | 28 |  |  |  | 2024-05-29 | LDN4835028 | Paal |  | Agrippinastraat | Poedercoaten | 2020-03-13 |  | Elementenverharding | In gebruik |  | Lichtmast | Thermisch verzinkt | [7 empty] | Conisch | Roodenburgerdistrict | Leiden | 95368.711 | 462499.914
15346 | AA314DAE-FFEF-411F-97EB-E38353BD76E2 |  |  | 1 | [7 empty] | OVL beheer LDN | Drager |  |  |  |  | Roomburg |  | Gemeente Leiden |  |  | Leiden | 8 | G0546.46c81f5b3dc24c9ea7150e93d6999778 | [6 empty] | 2015 |  |  | Gemeente | Geen | Geen | Geen | Geen | Geen | Geen | 8 |  | Enkele uithouder |  | Conisch |  | RAL 7016 |  |  | Binnen de bebouwde kom |  |  | Staal | 4 |  |  |  | 2024-05-29 | LDN4829004 | Paal |  | Jupiterlaan | Poedercoaten |  |  | Elementenverharding | In gebruik |  | Lichtmast | Thermisch verzinkt | [7 empty] | Conisch | Roodenburgerdistrict | Leiden | 94995.954 | 462581.188
15359 | 07784122-16AB-4A25-9D89-3D3C6EB9E93C |  |  | 1 | [7 empty] | OVL beheer LDN | Drager |  |  |  |  | Roomburg |  | Gemeente Leiden |  |  | Leiden | 8 | G0546.46fde62338b548cd96530eb28f5bd66a | [6 empty] | 2015 |  |  | Gemeente | Geen | Geen | Geen | Geen | Geen | Geen | 8 |  | Enkele uithouder |  | Conisch |  | RAL 7016 |  |  | Binnen de bebouwde kom |  |  | Staal | 22 |  |  |  | 2024-05-29 | LDN4839022 | Paal |  | Octavialaan | Poedercoaten |  |  | Elementenverharding | In gebruik |  | Lichtmast | Thermisch verzinkt | [7 empty] | Conisch | Roodenburgerdistrict | Leiden | 95449.035 | 462506.736
15413 | 9DE307E3-206A-4909-AD3E-D17F9657BF40 |  |  | 1 | [7 empty] | OVL beheer LDN | Drager |  |  |  |  | Roomburg |  | Gemeente Leiden |  |  | Leiden | 4 | G0546.4302138212d84acba56383e352daec74 | [6 empty] | 2006 |  |  | Gemeente | Geen | Geen | Geen | Geen | Geen | Geen | 4 |  | Paaltop |  | Conisch |  | RAL 7016 |  |  | Binnen de bebouwde kom |  |  | Staal | 11 |  |  |  | 2024-05-29 | LDN4841011 | Paal |  | Senecastraat | Poedercoaten |  |  | Gras- en kruidachtigen | In gebruik |  | Lichtmast | Thermisch verzinkt | [7 empty] | Conisch | Roodenburgerdistrict | Leiden | 95426.786 | 462584.359
15415 | 29569E6A-91F0-41C3-9C3E-AC778E224381 |  |  | 1 | [7 empty] | OVL beheer LDN | Drager |  |  |  |  | Roomburg |  | Gemeente Leiden |  |  | Leiden | 4 | G0546.4303d6bab2274c12b2c82c9c6445aab3 | [6 empty] | 2015 |  |  | Gemeente | Geen | Geen | Geen | Geen | Geen | Geen | 4 |  | Paaltop |  | Conisch |  | RAL 7016 |  |  | Binnen de bebouwde kom |  |  | Staal | 7 |  |  |  | 2024-05-29 | LDN4830007 | Paal |  | Mercuriusstraat | Poedercoaten |  |  | Groen | In gebruik |  | Lichtmast | Thermisch verzinkt | [7 empty] | Conisch | Roodenburgerdistrict | Leiden | 95118.819 | 462528.755
15417 | C7DE6581-528C-4D78-A627-804B86C41ABB |  |  | 1 | [7 empty] | OVL beheer LDN | Drager |  |  |  |  | Roomburg |  | Gemeente Leiden |  |  | Leiden | 8 | G0546.4309e07c67164d5ca4d6098df0bef51b | [6 empty] | 2010 |  |  | Gemeente | Geen | Geen | Geen | Geen | Geen | Geen | 8 |  | Enkele uithouder |  | Conisch |  | RAL 7016 |  |  | Binnen de bebouwde kom |  |  | Staal | 8 |  |  |  | 2024-05-29 | LDN4847008 | Paal |  | Vitruviusstraat | Poedercoaten |  |  | Elementenverharding | In gebruik |  | Lichtmast | Thermisch verzinkt | [7 empty] | Conisch | Roodenburgerdistrict | Leiden | 95287.277 | 462320.953
15458 | F20A8802-BE99-40FB-85D5-92FD947E9884 |  |  | 1 | [7 empty] | OVL beheer LDN | Drager |  |  |  |  | Roomburg |  | Gemeente Leiden |  |  | Leiden | 4 | G0546.4b4b0c6d376045e290d67f11846aef62 | [6 empty] | 2015 |  |  | Gemeente | Geen | Geen | Geen | Geen | Geen | Geen | 4 |  | Paaltop |  | Conisch |  | RAL 7016 |  |  | Binnen de bebouwde kom |  |  | Staal | 4 |  |  |  | 2024-05-29 | LDN4834A004 | Paal |  | VULCANUSSTRAAT (ACHTERPAD) | Poedercoaten |  |  | Elementenverharding | In gebruik |  | Lichtmast | Thermisch verzinkt | [7 empty] | Conisch | Roodenburgerdistrict | Leiden | 95096.134 | 462421.845
15514 | 57E6C6C1-3134-49D4-9445-38033C59A4C1 |  |  | 1 | [7 empty] | OVL beheer LDN | Drager |  |  |  |  | Roomburg |  | Gemeente Leiden |  |  | Leiden | 8 | G0546.477c165850af49a0b66d2072ab330fae | [6 empty] | 2015 |  |  | Gemeente | Geen | Geen | Geen | Geen | Geen | Geen | 8 |  | Enkele uithouder |  | Conisch |  | RAL 7016 |  |  | Binnen de bebouwde kom |  |  | Staal | 8 |  |  |  | 2024-05-29 | LDN4827008 | Paal |  | Julius Caesarlaan | Poedercoaten |  |  | Groen | In gebruik |  | Lichtmast | Thermisch verzinkt | [7 empty] | Conisch | Roodenburgerdistrict | Leiden | 95197.306 | 462488.012
15623 | 036B3F31-BBBC-40DD-8BD4-294E21D98FEE |  |  | 1 | [7 empty] | OVL beheer LDN | Drager |  |  |  |  | Roomburg |  | Gemeente Leiden |  |  | Leiden | 4 | G0546.4f90c1af379a4120bb9bd6e57f229a03 | [6 empty] | 2006 |  |  | Gemeente | Geen | Geen | Geen | Geen | Geen | Geen | 4 |  | Paaltop |  | Conisch |  | RAL 7016 |  |  | Binnen de bebouwde kom |  |  | Staal | 8 |  |  |  | 2024-05-29 | LDN4842008 | Paal |  | Tacitusstraat | Poedercoaten |  |  | Elementenverharding | In gebruik |  | Lichtmast | Thermisch verzinkt | [7 empty] | Conisch | Roodenburgerdistrict | Leiden | 95332 | 462609.097
15765 | A933119A-7BC0-4916-B9F5-1965C5962679 |  |  | 1 | [7 empty] | OVL beheer LDN | Drager |  |  |  |  | Roomburg |  | Gemeente Leiden | ELEQ |  | Leiden | 4 | G0546.4c4a9eda0c5b4d1cadf4fb5117b7fc62 | [6 empty] | 2006 |  | Faget LS-94/5L2303 | Gemeente | Geen | Geen | Geen | Geen | Geen | Geen | 4 |  | Paaltop |  | Conisch |  | RAL 7016 |  |  | Binnen de bebouwde kom | Verharding |  | Staal | 2 |  |  |  | 2024-05-29 | LDN4835002 | Paal |  | Agrippinastraat | Poedercoaten | 2020-03-13 |  | Elementenverharding | In gebruik |  | Lichtmast | Thermisch verzinkt | [7 empty] | Conisch | Roodenburgerdistrict | Leiden | 95260.881 | 462687.026
15829 | B2AB1DB1-DABF-4F14-9FB3-749E51328ECA |  |  | 1 | [7 empty] | OVL beheer LDN | Drager |  |  |  |  | Roomburg |  | Gemeente Leiden |  |  | Leiden | 4 | G0546.4897c8e283f840d38ffd83d05d1ca136 | [6 empty] | 2015 |  |  | Gemeente | Geen | Geen | Geen | Geen | Geen | Geen | 4 |  | Paaltop |  | Conisch |  | RAL 7016 |  |  | Binnen de bebouwde kom |  |  | Staal | 15 |  |  |  | 2024-05-29 | LDN4844015 | Paal |  | Fortunaweg | Poedercoaten |  |  | Gras- en kruidachtigen | In gebruik |  | Lichtmast | Thermisch verzinkt | [7 empty] | Conisch | Roodenburgerdistrict | Leiden | 95178.503 | 462388.931
15891 | B0850F15-FF6D-449F-800E-36A69449925F |  |  | 1 | [7 empty] | OVL beheer LDN | Drager |  |  |  |  | Roomburg |  | Gemeente Leiden |  |  | Leiden | 8 | G0546.48ac1656ac6543d984cd97cb67d9a173 | [6 empty] | 2015 |  |  | Gemeente | Geen | Geen | Geen | Geen | Geen | Geen | 8 |  | Enkele uithouder |  | Conisch |  | RAL 7016 |  |  | Binnen de bebouwde kom |  |  | Staal | 6 |  |  |  | 2024-05-29 | LDN4831006 | Paal |  | Minervalaan | Poedercoaten |  |  | Elementenverharding | In gebruik |  | Lichtmast | Thermisch verzinkt | [7 empty] | Conisch | Roodenburgerdistrict | Leiden | 95193.178 | 462426.297
15996 | 0D0311C3-DAB3-4204-AC06-CEC99A53C34A |  |  | 1 | [7 empty] | OVL beheer LDN | Drager |  |  |  |  | Roomburg |  | Gemeente Leiden |  |  | Leiden | 4 | G0546.4d032ece4f8d428eab48c9d734ab0fe4 | [6 empty] | 2006 |  |  | Gemeente | Geen | Geen | Geen | Geen | Geen | Geen | 4 |  | Paaltop |  | Conisch |  | RAL 7016 |  |  | Binnen de bebouwde kom |  |  | Staal | 27 |  |  |  | 2024-05-29 | LDN4801027 | Paal |  | Besjeslaan | Poedercoaten |  |  | Groen | In gebruik |  | Lichtmast | Thermisch verzinkt | [7 empty] | Conisch | Roodenburgerdistrict | Leiden | 95420.337 | 462592.04
16040 | 2816DE64-0EEA-4B6A-AB4D-33F92AB71CF6 |  |  | 1 | [7 empty] | OVL beheer LDN | Drager |  |  |  |  | Roomburg |  | Gemeente Leiden |  |  | Leiden | 4 | G0546.4529613cc3ec4adcaf374d8460f57b9c | [6 empty] | 2015 |  |  | Gemeente | Geen | Geen | Geen | Geen | Geen | Geen | 4 |  | Paaltop |  | Conisch |  | RAL 7016 |  |  | Binnen de bebouwde kom |  |  | Staal | 10 |  |  |  | 2024-05-29 | LDN4828010 | Paal |  | Junostraat | Poedercoaten |  |  | Groen | In gebruik |  | Lichtmast | Thermisch verzinkt | [7 empty] | Conisch | Roodenburgerdistrict | Leiden | 95120.912 | 462595.43
16106 | 26E90995-1FEC-4B51-AC2C-9FC5C729E97E |  |  | 1 | [7 empty] | OVL beheer LDN | Drager |  |  |  |  | Roomburg |  | Gemeente Leiden |  |  | Leiden | 4 | G0546.45433dee7a2d493db31fbc83d282199d | [6 empty] | 2015 |  |  | Gemeente | Geen | Geen | Geen | Geen | Geen | Geen | 4 |  | Paaltop |  | Conisch |  | RAL 7016 |  |  | Binnen de bebouwde kom |  |  | Staal | 27 |  |  |  | 2024-05-29 | LDN4839027 | Paal |  | Octavialaan | Poedercoaten |  |  | Gras- en kruidachtigen | In gebruik |  | Lichtmast | Thermisch verzinkt | [7 empty] | Conisch | Roodenburgerdistrict | Leiden | 95483.316 | 462566.91
16173 | 73B15681-6966-4869-9D97-B271C9D3D46E |  |  | 1 | [7 empty] | OVL beheer LDN | Drager |  |  |  |  | Roomburg |  | Gemeente Leiden |  |  | Leiden | 8 | G0546.516d5d484b7140aaa748fb354ede82ab | [6 empty] | 2015 |  |  | Gemeente | Geen | Geen | Geen | Geen | Geen | Geen | 8 |  | Enkele uithouder |  | Conisch |  | RAL 7016 |  |  | Binnen de bebouwde kom |  |  | Staal | 14 |  |  |  | 2024-05-29 | LDN4826014 | Paal |  | Drususlaan | Poedercoaten |  |  | Gras- en kruidachtigen | In gebruik |  | Lichtmast | Thermisch verzinkt | [7 empty] | Conisch | Roodenburgerdistrict | Leiden | 95102.338 | 462281.507
16262 | DFD21BCC-780C-4982-9091-F6D20D5EE6D9 |  |  | 1 | [7 empty] | OVL beheer LDN | Drager |  |  |  |  | Roomburg |  | Gemeente Leiden |  |  | Leiden | 4 | G0546.5dc6e35f2070451398de5eb65587f896 | [6 empty] | 2006 |  |  | Gemeente | Geen | Geen | Geen | Geen | Geen | Geen | 4 |  | Paaltop |  | Conisch |  | RAL 7016 |  |  | Binnen de bebouwde kom |  |  | Staal | 4 |  |  |  | 2024-05-29 | LDN4842004 | Paal |  | Tacitusstraat | Poedercoaten |  |  | Elementenverharding | In gebruik |  | Lichtmast | Thermisch verzinkt | [7 empty] | Conisch | Roodenburgerdistrict | Leiden | 95273.489 | 462583.857
16290 | EB3926F7-39A0-42CD-B158-9E7C0FBFFEC7 |  |  | 1 | [7 empty] | OVL beheer LDN | Drager |  |  |  |  | Roomburg |  | Gemeente Leiden | ELEQ |  | Leiden | 4 | G0546.55fcfff94769423f839aff8e5503f4b1 | [6 empty] | 2006 |  | Faget LS-94/5L2303 | Gemeente | Geen | Geen | Geen | Geen | Geen | Geen | 4 |  | Paaltop |  | Conisch |  | RAL 7016 |  |  | Binnen de bebouwde kom | Verharding |  | Staal | 5 |  |  |  | 2024-05-29 | LDN4835005 | Paal |  | Agrippinastraat | Poedercoaten | 2020-03-13 |  | Elementenverharding | In gebruik |  | Lichtmast | Thermisch verzinkt | [7 empty] | Conisch | Roodenburgerdistrict | Leiden | 95270.24 | 462646.756
16299 | 1A4BDF44-9106-45B6-953E-412F1D4791B7 |  |  | 1 | [7 empty] | OVL beheer LDN | Drager |  |  |  |  | Roomburg |  | Gemeente Leiden |  |  | Leiden | 4 | G0546.562354b49ac94b52939025eefa4cde49 | [6 empty] | 2006 |  |  | Gemeente | Geen | Geen | Geen | Geen | Geen | Geen | 4 |  | Paaltop |  | Conisch |  | RAL 7016 |  |  | Binnen de bebouwde kom |  |  | Staal | 7 |  |  |  | 2024-05-29 | LDN4840007 | Paal |  | Ovidiusstraat | Poedercoaten |  |  | Elementenverharding | In gebruik |  | Lichtmast | Thermisch verzinkt | [7 empty] | Conisch | Roodenburgerdistrict | Leiden | 95293.522 | 462667.102
16313 | AF1746D2-F711-4986-9513-4C3D607425F8 |  |  | 1 | [7 empty] | OVL beheer LDN | Drager |  |  |  |  | Roomburg |  | Gemeente Leiden |  |  | Leiden | 4 | G0546.5a2166307c1540fda2135eed873b90c7 | [6 empty] | 2015 |  |  | Gemeente | Geen | Geen | Geen | Geen | Geen | Geen | 4 |  | Paaltop |  | Conisch |  | RAL 7016 |  |  | Binnen de bebouwde kom |  |  | Staal | 3 |  |  |  | 2024-05-29 | LDN4834003 | Paal |  | Vulcanusstraat | Poedercoaten |  |  | Groen | In gebruik |  | Lichtmast | Thermisch verzinkt | [7 empty] | Conisch | Roodenburgerdistrict | Leiden | 95067.15 | 462443.457
16342 | FADC2872-62C4-459B-AB61-41E558DDA158 |  |  | 1 | [7 empty] | OVL beheer LDN | Drager |  |  |  |  | Roomburg |  | Gemeente Leiden |  |  | Leiden | 4 | G0546.5df36c58fec342fdb7f9c101e632aace | [6 empty] | 2006 |  |  | Gemeente | Geen | Geen | Geen | Geen | Geen | Geen | 4 |  | Paaltop |  | Conisch |  | RAL 7016 |  |  | Binnen de bebouwde kom |  |  | Staal | 5 |  |  |  | 2024-05-29 | LDN4842005 | Paal |  | Tacitusstraat | Poedercoaten |  |  | Elementenverharding | In gebruik |  | Lichtmast | Thermisch verzinkt | [7 empty] | Conisch | Roodenburgerdistrict | Leiden | 95282.391 | 462597.087
16353 | 3B70AE0B-2D70-496F-9CBF-92E56AA0B2D4 |  |  | 1 | [7 empty] | OVL beheer LDN | Drager |  |  |  |  | Roomburg |  | Gemeente Leiden |  |  | Leiden | 8 | G0546.521755cd74384279b584939392be452b | [6 empty] | 2015 |  |  | Gemeente | Geen | Geen | Geen | Geen | Geen | Geen | 8 |  | Enkele uithouder |  | Conisch |  | RAL 7016 |  |  | Binnen de bebouwde kom |  |  | Staal | 2 |  |  |  | 2024-05-29 | LDN4847002 | Paal |  | Vitruviusstraat | Poedercoaten |  |  | Elementenverharding | In gebruik |  | Lichtmast | Thermisch verzinkt | [7 empty] | Conisch | Roodenburgerdistrict | Leiden | 95182.713 | 462242.909
16414 | 27799D4D-0E25-4A0A-B21E-391E562844A1 |  |  | 1 | [7 empty] | OVL beheer LDN | Drager |  |  |  |  | Roomburg |  | Gemeente Leiden |  |  | Leiden | 8 | G0546.5e2d92a124114323a1bc620b32fd1f43 | [6 empty] | 2015 |  |  | Gemeente | Geen | Geen | Geen | Geen | Geen | Geen | 8 |  | Enkele uithouder |  | Conisch |  | RAL 7016 |  |  | Binnen de bebouwde kom |  |  | Staal | 2 |  |  |  | 2024-05-29 | LDN4827002 | Paal |  | Julius Caesarlaan | Poedercoaten |  |  | Elementenverharding | In gebruik |  | Lichtmast | Thermisch verzinkt | [7 empty] | Conisch | Roodenburgerdistrict | Leiden | 95136.987 | 462650.172
16465 | 84719137-8AA6-4365-840D-C1A00F25F86A |  |  | 1 | [7 empty] | OVL beheer LDN | Drager |  |  |  |  | Roomburg |  | Gemeente Leiden |  |  | Leiden | 8 | G0546.5a80898adc884b5384a0a8dd33ccb6ae | [6 empty] | 2015 |  |  | Gemeente | Geen | Geen | Geen | Geen | Geen | Geen | 8 |  | Enkele uithouder |  | Conisch |  | RAL 7016 |  |  | Binnen de bebouwde kom |  |  | Staal | 7 |  |  |  | 2024-05-29 | LDN4847007 | Paal |  | Vitruviusstraat | Poedercoaten |  |  | Elementenverharding | In gebruik |  | Lichtmast | Thermisch verzinkt | [7 empty] | Conisch | Roodenburgerdistrict | Leiden | 95271.01 | 462306.854
16585 | AD00C537-BCBF-4C33-88D7-9448BFD6A199 |  |  | 1 | [7 empty] | OVL beheer LDN | Drager |  |  |  |  | Roomburg |  | Gemeente Leiden | ELEQ |  | Leiden | 4 | G0546.52c769b00189469d9905c5eac3803878 | [6 empty] | 2006 |  | Faget LS-94/5L2303 | Gemeente | Geen | Geen | Geen | Geen | Geen | Geen | 4 |  | Paaltop |  | Conisch |  | RAL 7016 |  |  | Binnen de bebouwde kom | Verharding |  | Staal | 30 |  |  |  | 2024-05-29 | LDN4835030 | Paal |  | Agrippinastraat | Poedercoaten | 2020-03-13 |  | Elementenverharding | In gebruik |  | Lichtmast | Thermisch verzinkt | [7 empty] | Conisch | Roodenburgerdistrict | Leiden | 95378.587 | 462475.886
16635 | 14665E3F-9DF0-40DE-BDBE-657024497AF2 |  |  | 1 | [7 empty] | OVL beheer LDN | Drager |  |  |  |  | Roomburg |  | Gemeente Leiden |  |  | Leiden | 4 | G0546.5b04314b53f44e3ea76ed28d20688176 | [6 empty] | 2006 |  |  | Gemeente | Geen | Geen | Geen | Geen | Geen | Geen | 4 |  | Paaltop |  | Conisch |  | RAL 7016 |  |  | Binnen de bebouwde kom |  |  | Staal | 7 |  |  |  | 2024-05-29 | LDN4837007 | Paal |  | Claudiuspad | Poedercoaten |  |  | Gras- en kruidachtigen | In gebruik |  | Lichtmast | Thermisch verzinkt | [7 empty] | Conisch | Roodenburgerdistrict | Leiden | 95380.51 | 462665.706
16702 | CFF12491-DEFE-412E-BD6A-982C01C9FD06 |  |  | 1 | [7 empty] | OVL beheer LDN | Drager |  |  |  |  | Roomburg |  | Gemeente Leiden |  |  | Leiden | 4 | G0546.577d5f89b756403db463535a314bf07a | [6 empty] | 2015 |  |  | Gemeente | Geen | Geen | Geen | Geen | Geen | Geen | 4 |  | Paaltop |  | Conisch |  | RAL 7016 |  |  | Binnen de bebouwde kom |  |  | Staal | 16 |  |  |  | 2024-05-29 | LDN4844016 | Paal |  | Fortunaweg | Poedercoaten |  |  | Gras- en kruidachtigen | In gebruik |  | Lichtmast | Thermisch verzinkt | [7 empty] | Conisch | Roodenburgerdistrict | Leiden | 95187.946 | 462373.017
16747 | CFC7625C-8AB3-4962-AA49-92BF8DB761BA |  |  | 1 | [7 empty] | OVL beheer LDN | Drager |  |  |  |  | Roomburg |  | Gemeente Leiden | ELEQ |  | Leiden | 4 | G0546.5329edec911e40d88e5876dc17dfec10 | [6 empty] | 2015 |  | Faget LS-94/5L2303 | Gemeente | Geen | Geen | Geen | Geen | Geen | Geen | 4 |  | Paaltop |  | Conisch |  | RAL 7016 |  |  | Binnen de bebouwde kom | Verharding |  | Staal | 16 |  |  |  | 2024-05-29 | LDN4824016 | Paal |  | Briniostraat | Poedercoaten | 2019-06-17 |  | Elementenverharding | In gebruik |  | Lichtmast | Thermisch verzinkt | [7 empty] | Conisch | Roodenburgerdistrict | Leiden | 95104.46 | 462456.958
17005 | C8B97ACF-B240-4473-AC4A-64E8222FFA31 |  |  | 1 | [7 empty] | OVL beheer LDN | Drager |  |  |  |  | Roomburg |  | Gemeente Leiden |  |  | Leiden | 4 | G0546.586fa65aa1d74813b467411671ebd9f9 | [6 empty] | 2006 |  |  | Gemeente | Geen | Geen | Geen | Geen | Geen | Geen | 4 |  | Paaltop |  | Conisch |  | RAL 7016 |  |  | Binnen de bebouwde kom |  |  | Staal | 1 |  |  |  | 2024-05-29 | LDN4836001 | Paal |  | Augustuspad | Poedercoaten |  |  | Gras- en kruidachtigen | In gebruik |  | Lichtmast | Thermisch verzinkt | [7 empty] | Conisch | Roodenburgerdistrict | Leiden | 95184.569 | 462646.239
17096 | 7BEAC43E-3E6A-45B1-A4D4-D6146ED12DC6 |  |  | 1 | [7 empty] | OVL beheer LDN | Drager |  |  |  |  | Roomburg |  | Gemeente Leiden |  |  | Leiden | 4 | G0546.58bfa73604af4af8a3f3fdf5b96954fd | [6 empty] | 2015 |  |  | Gemeente | Geen | Geen | Geen | Geen | Geen | Geen | 4 |  | Paaltop |  | Conisch |  | RAL 7016 |  |  | Binnen de bebouwde kom |  |  | Staal | 1 |  |  |  | 2024-05-29 | LDN4830001 | Paal |  | Mercuriusstraat | Poedercoaten |  |  | Groen | In gebruik |  | Lichtmast | Thermisch verzinkt | [7 empty] | Conisch | Roodenburgerdistrict | Leiden | 94994.79 | 462483.446
17106 | 72D78C8F-3B5C-440F-B1E5-A2C9B05CAAB8 |  |  | 1 | [7 empty] | OVL beheer LDN | Drager |  |  |  |  | Roomburg |  | Gemeente Leiden |  |  | Leiden | 8 | G0546.5c52b78ace0a4f02ba465520434bb588 | [6 empty] | 2015 |  |  | Gemeente | Geen | Geen | Geen | Geen | Geen | Geen | 8 |  | Enkele uithouder |  | Conisch |  | RAL 7016 |  |  | Binnen de bebouwde kom |  |  | Staal | 2 |  |  |  | 2024-05-29 | LDN4838002 | Paal |  | Liviuslaan | Poedercoaten |  |  | Elementenverharding | In gebruik |  | Lichtmast | Thermisch verzinkt | [7 empty] | Conisch | Roodenburgerdistrict | Leiden | 95179.801 | 462648.966
17206 | 6834F675-E2B0-4332-BFF8-D3EB902C16DD |  |  | 1 | [7 empty] | OVL beheer LDN | Drager |  |  |  |  | Roomburg |  | Gemeente Leiden |  |  | Leiden | 4 | G0546.6120522756c548088cf9699371ab75dd | [6 empty] | 2012 |  |  | Gemeente | Geen | Geen | Geen | Geen | Geen | Geen | 4 |  | Paaltop |  | Conisch |  | RAL 7016 |  |  | Binnen de bebouwde kom |  |  | Staal | 12 |  |  |  | 2024-05-29 | LDN4844012 | Paal |  | Fortunaweg | Poedercoaten |  |  | Verharding | In gebruik |  | Lichtmast | Thermisch verzinkt | [7 empty] | Conisch | Roodenburgerdistrict | Leiden | 95210.689 | 462398.794
17207 | EAEE6E28-605B-4792-8269-A33D10D82562 |  |  | 1 | [7 empty] | OVL beheer LDN | Drager |  |  |  |  | Roomburg |  | Gemeente Leiden |  |  | Leiden | 4 | G0546.6120cc66b30e4b118f8f7c830623ab85 | [6 empty] | 2015 |  |  | Gemeente | Geen | Geen | Geen | Geen | Geen | Geen | 4 |  | Paaltop |  | Conisch |  | RAL 7016 |  |  | Binnen de bebouwde kom |  |  | Staal | 9 |  |  |  | 2024-05-29 | LDN4830009 | Paal |  | Mercuriusstraat | Poedercoaten |  |  | Groen | In gebruik |  | Lichtmast | Thermisch verzinkt | [7 empty] | Conisch | Roodenburgerdistrict | Leiden | 95156.537 | 462542.526
17229 | 91245778-02D4-468E-A51E-BEE3E8539C72 |  |  | 1 | [7 empty] | OVL beheer LDN | Drager |  |  |  |  | Roomburg |  | Gemeente Leiden |  |  | Leiden | 8 | G0546.54fd37f39bc44fc688e720e040215f10 | [6 empty] | 2015 |  |  | Gemeente | Geen | Geen | Geen | Geen | Geen | Geen | 8 |  | Enkele uithouder |  | Conisch |  | RAL 7016 |  |  | Binnen de bebouwde kom |  |  | Staal | 19 |  |  |  | 2024-05-29 | LDN4847019 | Paal |  | Vitruviusstraat | Poedercoaten |  |  | Elementenverharding | In gebruik |  | Lichtmast | Thermisch verzinkt | [7 empty] | Conisch | Roodenburgerdistrict | Leiden | 95500.435 | 462452.25
17321 | 34FBA9FC-9378-4563-B422-CC2DF6171CE3 |  |  | 1 | [7 empty] | OVL beheer LDN | Drager |  |  |  |  | Roomburg |  | Gemeente Leiden |  |  | Leiden | 4 | G0546.595dfb66a2664fe5a678c3adb2aecf45 | [6 empty] | 2006 |  |  | Gemeente | Geen | Geen | Geen | Geen | Geen | Geen | 4 |  | Paaltop |  | Conisch |  | RAL 7016 |  |  | Binnen de bebouwde kom |  |  | Staal | 6 |  |  |  | 2024-05-29 | LDN4841006 | Paal |  | Senecastraat | Poedercoaten |  |  | Gras- en kruidachtigen | In gebruik |  | Lichtmast | Thermisch verzinkt | [7 empty] | Conisch | Roodenburgerdistrict | Leiden | 95359.632 | 462543.205
17343 | 8B52D216-F6D3-4F37-B882-BEE97EEA5FDE |  |  | 1 | [7 empty] | OVL beheer LDN | Drager |  |  |  |  | Roomburg |  | Gemeente Leiden | ELEQ |  | Leiden | 4 | G0546.5d294eb35fdc43fc8045672b5ca5bc61 | [6 empty] | 2006 |  | Faget LS-94/5L2303 | Gemeente | Geen | Geen | Geen | Geen | Geen | Geen | 4 |  | Paaltop |  | Conisch |  | RAL 7016 |  |  | Binnen de bebouwde kom | Verharding |  | Staal | 17 |  |  |  | 2024-05-29 | LDN4835017 | Paal |  | Agrippinastraat | Poedercoaten | 2020-03-13 |  | Elementenverharding | In gebruik |  | Lichtmast | Thermisch verzinkt | [7 empty] | Conisch | Roodenburgerdistrict | Leiden | 95325.427 | 462564.245
17351 | 82A69672-2835-4932-8C45-EE45E675A4AA |  |  | 1 | [7 empty] | OVL beheer LDN | Drager |  |  |  |  | Roomburg |  | Gemeente Leiden |  |  | Leiden | 4 | G0546.5d4b25f4b8e4441e9945617419c0f12d | [6 empty] | 2006 |  |  | Gemeente | Geen | Geen | Geen | Geen | Geen | Geen | 4 |  | Paaltop |  | Conisch |  | RAL 7016 |  |  | Binnen de bebouwde kom |  |  | Staal | 11 |  |  |  | 2024-05-29 | LDN4836011 | Paal |  | Augustuspad | Poedercoaten |  |  | Haag | In gebruik |  | Lichtmast | Thermisch verzinkt | [7 empty] | Conisch | Roodenburgerdistrict | Leiden | 95261.989 | 462524.043
17411 | 21179B27-84F1-44E8-908A-20E36C7E37D2 |  |  | 1 | [7 empty] | OVL beheer LDN | Drager |  |  |  |  | Roomburg |  | Gemeente Leiden |  |  | Leiden | 4 | G0546.59b978c2379b44559717550be58a9841 | [6 empty] | 2006 |  |  | Gemeente | Geen | Geen | Geen | Geen | Geen | Geen | 4 |  | Paaltop |  | Conisch |  | RAL 7016 |  |  | Binnen de bebouwde kom |  |  | Staal | 12 |  |  |  | 2024-05-29 | LDN4842012 | Paal |  | Tacitusstraat | Poedercoaten |  |  | Elementenverharding | In gebruik |  | Lichtmast | Thermisch verzinkt | [7 empty] | Conisch | Roodenburgerdistrict | Leiden | 95359.05 | 462637.94
17459 | B75162EC-549C-411D-A066-A0E0E975C240 |  |  | 1 | [7 empty] | OVL beheer LDN | Drager |  |  |  |  | Roomburg |  | Gemeente Leiden | ELEQ |  | Leiden | 4 | G0546.72a40a7addf04c8b90393bd779823f7d | [6 empty] | 2009 |  | Faget LS-94/5L2303 | Gemeente | Geen | Geen | Geen | Geen | Geen | Geen | 4 |  | Paaltop |  | Conisch |  | RAL 7016 |  |  | Binnen de bebouwde kom | Verharding |  | Staal | 35 |  |  |  | 2024-05-29 | LDN4835035 | Paal |  | Agrippinastraat | Poedercoaten | 2020-03-13 |  | Elementenverharding | In gebruik |  | Lichtmast | Thermisch verzinkt | [7 empty] | Conisch | Roodenburgerdistrict | Leiden | 95404.883 | 462434.232
17529 | 4319AC75-E39A-4835-87BC-556C9D1978E1 |  |  | 1 | [7 empty] | OVL beheer LDN | Drager |  |  |  |  | Roomburg |  | Gemeente Leiden |  |  | Leiden | 4 | G0546.6eaf4cec1da641e1acba98ca68cfdde9 | [6 empty] | 2006 |  |  | Gemeente | Geen | Geen | Geen | Geen | Geen | Geen | 4 |  | Paaltop |  | Conisch |  | RAL 7016 |  |  | Binnen de bebouwde kom |  |  | Staal | 6 |  |  |  | 2024-05-29 | LDN4840006 | Paal |  | Ovidiusstraat | Poedercoaten |  |  | Elementenverharding | In gebruik |  | Lichtmast | Thermisch verzinkt | [7 empty] | Conisch | Roodenburgerdistrict | Leiden | 95262.598 | 462628.184
17567 | C021456A-E115-4DFC-9030-21FF9495A0F7 |  |  | 1 | [7 empty] | OVL beheer LDN | Drager |  |  |  |  | Roomburg |  | Gemeente Leiden |  |  | Leiden | 8 | G0546.669264f20b0f435591f2fd631e1cdafc | [6 empty] | 2015 |  |  | Gemeente | Geen | Geen | Geen | Geen | Geen | Geen | 8 |  | Enkele uithouder |  | Conisch |  | RAL 7016 |  |  | Binnen de bebouwde kom |  |  | Staal | 4 |  |  |  | 2024-05-29 | LDN4847004 | Paal |  | Vitruviusstraat | Poedercoaten |  |  | Elementenverharding | In gebruik |  | Lichtmast | Thermisch verzinkt | [7 empty] | Conisch | Roodenburgerdistrict | Leiden | 95214.846 | 462269.92
17568 | BF3B4729-FF71-4873-A486-4EFA31C1BC8F |  |  | 1 | [7 empty] | OVL beheer LDN | Drager |  |  |  |  | Roomburg |  | Gemeente Leiden |  |  | Leiden | 4 | G0546.66944690921941c4b8c38fc901ba92a7 | [6 empty] | 2015 |  |  | Gemeente | Geen | Geen | Geen | Geen | Geen | Geen | 4 |  | Paaltop |  | Conisch |  | RAL 7016 |  |  | Binnen de bebouwde kom |  |  | Staal | 3 |  |  |  | 2024-05-29 | LDN4830003 | Paal |  | Mercuriusstraat | Poedercoaten |  |  | Groen | In gebruik |  | Lichtmast | Thermisch verzinkt | [7 empty] | Conisch | Roodenburgerdistrict | Leiden | 95031.67 | 462497.031
17591 | A7E47A92-8576-4501-B356-89505403E520 |  |  | 1 | [7 empty] | OVL beheer LDN | Drager |  |  |  |  | Roomburg |  | Gemeente Leiden |  |  | Leiden | 8 | G0546.6ad2d9be975e47a6a70216e0f247b7f2 | [6 empty] | 2015 |  |  | Gemeente | Geen | Geen | Geen | Geen | Geen | Geen | 8 |  | Enkele uithouder |  | Conisch |  | RAL 7016 |  |  | Binnen de bebouwde kom |  |  | Staal | 1 |  |  |  | 2024-05-29 | LDN4838001 | Paal |  | Liviuslaan | Poedercoaten |  |  | Elementenverharding | In gebruik |  | Lichtmast | Thermisch verzinkt | [7 empty] | Conisch | Roodenburgerdistrict | Leiden | 95159.037 | 462641.156
17618 | F174E516-4FCF-4CDE-8899-F22916E56279 |  |  | 1 | [7 empty] | OVL beheer LDN | Drager |  |  |  |  | Roomburg |  | Gemeente Leiden |  |  | Leiden | 8 | G0546.62bf4b4149784aa0ad8d35f551f002c7 | [6 empty] | 2015 |  |  | Gemeente | Geen | Geen | Geen | Geen | Geen | Geen | 8 |  | Enkele uithouder |  | Conisch |  | RAL 7016 |  |  | Binnen de bebouwde kom |  |  | Staal | 7 |  |  |  | 2024-05-29 | LDN4827007 | Paal |  | Julius Caesarlaan | Poedercoaten |  |  | Elementenverharding | In gebruik |  | Lichtmast | Thermisch verzinkt | [7 empty] | Conisch | Roodenburgerdistrict | Leiden | 95185.404 | 462521.031
17652 | 44C551D2-E82F-495C-BB14-6487224428E8 |  |  | 1 | [7 empty] | OVL beheer LDN | Drager |  |  |  |  | Roomburg |  | Gemeente Leiden |  |  | Leiden | 4 | G0546.6ad95a0b83df4a93a18ba3485a1133d1 | [6 empty] | 2015 |  |  | Gemeente | Geen | Geen | Geen | Geen | Geen | Geen | 4 |  | Paaltop |  | Conisch |  | RAL 7016 |  |  | Binnen de bebouwde kom |  |  | Staal | 8 |  |  |  | 2024-05-29 | LDN4834A008 | Paal |  | VULCANUSSTRAAT (ACHTERPAD) | Poedercoaten |  |  | Elementenverharding | In gebruik |  | Lichtmast | Thermisch verzinkt | [7 empty] | Conisch | Roodenburgerdistrict | Leiden | 95188.927 | 462455.683
17696 | 8B02E9C0-E5D0-47EA-BE9B-B3E7055EED12 |  |  | 1 | [7 empty] | OVL beheer LDN | Drager |  |  |  |  | Roomburg |  | Gemeente Leiden |  |  | Leiden | 8 | G0546.62eed01fea23461aaa977e7ff147ee12 | [6 empty] | 2015 |  |  | Gemeente | Geen | Geen | Geen | Geen | Geen | Geen | 8 |  | Enkele uithouder |  | Conisch |  | RAL 7016 |  |  | Binnen de bebouwde kom |  |  | Staal | 5 |  |  |  | 2024-05-29 | LDN4839005 | Paal |  | Octavialaan | Poedercoaten |  |  | Elementenverharding | In gebruik |  | Lichtmast | Thermisch verzinkt | [7 empty] | Conisch | Roodenburgerdistrict | Leiden | 95123.76 | 462298.737
17804 | 50354092-9FD2-4854-97C4-E3FA7BDA10E4 |  |  | 1 | [7 empty] | OVL beheer LDN | Drager |  |  |  |  | Roomburg |  | Gemeente Leiden | ELEQ |  | Leiden | 4 | G0546.67476f0ccff04aecbe420adb7587884c | [6 empty] | 2015 |  | Faget LS-94/5L2303 | Gemeente | Geen | Geen | Geen | Geen | Geen | Geen | 4 |  | Paaltop |  | Conisch |  | RAL 7016 |  |  | Binnen de bebouwde kom | Verharding |  | Staal | 17 |  |  |  | 2024-05-29 | LDN4824017 | Paal |  | Briniostraat | Poedercoaten | 2019-06-17 |  | Elementenverharding | In gebruik |  | Lichtmast | Thermisch verzinkt | [7 empty] | Conisch | Roodenburgerdistrict | Leiden | 95114.046 | 462449.083
17949 | AE6E9670-C2EE-41CD-9BDE-2B394050FA7E |  |  | 1 | [7 empty] | OVL beheer LDN | Drager |  |  |  |  | Roomburg |  | Gemeente Leiden | ELEQ |  | Leiden | 4 | G0546.67dbaaaa4917428d98cb4befc69fff87 | [6 empty] | 2009 |  | Faget LS-94/5L2303 | Gemeente | Geen | Geen | Geen | Geen | Geen | Geen | 4 |  | Paaltop |  | Conisch |  | RAL 7016 |  |  | Binnen de bebouwde kom | Verharding |  | Staal | 33 |  |  |  | 2024-05-29 | LDN4835033 | Paal |  | Agrippinastraat | Poedercoaten | 2020-03-13 |  | Elementenverharding | In gebruik |  | Lichtmast | Thermisch verzinkt | [7 empty] | Conisch | Roodenburgerdistrict | Leiden | 95397.414 | 462445.962
18008 | 0753E9E8-34DF-4201-A1CE-93FB96128803 |  |  | 1 | [7 empty] | OVL beheer LDN | Drager |  |  |  |  | Roomburg |  | Gemeente Leiden |  |  | Leiden | 8 | G0546.63f6c72bd68544f4a94683a6e2af801f | [6 empty] | 2015 |  |  | Gemeente | Geen | Geen | Geen | Geen | Geen | Geen | 8 |  | Enkele uithouder |  | Conisch |  | RAL 7016 |  |  | Binnen de bebouwde kom |  |  | Staal | 21 |  |  |  | 2024-05-29 | LDN4839021 | Paal |  | Octavialaan | Poedercoaten |  |  | Elementenverharding | In gebruik |  | Lichtmast | Thermisch verzinkt | [7 empty] | Conisch | Roodenburgerdistrict | Leiden | 95430.845 | 462495.182
18048 | 7306AAD4-7DB5-431C-943D-791BA1F0A4AC |  |  | 1 | [7 empty] | OVL beheer LDN | Drager |  |  |  |  | Roomburg |  | Gemeente Leiden |  |  | Leiden | 4 | G0546.6c271495d4184d8c9ab4733a6125db7b | [6 empty] | 2006 |  |  | Gemeente | Geen | Geen | Geen | Geen | Geen | Geen | 4 |  | Paaltop |  | Conisch |  | RAL 7016 |  |  | Binnen de bebouwde kom |  |  | Staal | 7 |  |  |  | 2024-05-29 | LDN4836007 | Paal |  | Augustuspad | Poedercoaten |  |  | Gras- en kruidachtigen | In gebruik |  | Lichtmast | Thermisch verzinkt | [7 empty] | Conisch | Roodenburgerdistrict | Leiden | 95232.22 | 462571.059
18063 | 5E4947F0-ABC5-41DA-BD43-4B8F9057E634 |  |  | 1 | [7 empty] | OVL beheer LDN | Drager |  |  |  |  | Roomburg |  | Gemeente Leiden |  |  | Leiden | 4 | G0546.7038f91c8cee45cfa3ac4c07362066d3 | [6 empty] | 2006 |  |  | Gemeente | Geen | Geen | Geen | Geen | Geen | Geen | 4 |  | Paaltop |  | Conisch |  | RAL 7016 |  |  | Binnen de bebouwde kom |  |  | Staal | 1 |  |  |  | 2024-05-29 | LDN4837001 | Paal |  | Claudiuspad | Poedercoaten |  |  | Gras- en kruidachtigen | In gebruik |  | Lichtmast | Thermisch verzinkt | [7 empty] | Conisch | Roodenburgerdistrict | Leiden | 95325.143 | 462725.34
18065 | D662B80A-07B0-45D2-B7B6-407EE9650730 |  |  | 1 | [7 empty] | OVL beheer LDN | Drager |  |  |  |  | Roomburg |  | Gemeente Leiden |  |  | Leiden | 4 | G0546.704f74cddb9b4fafa63128ababfab526 | [6 empty] | 2006 |  |  | Gemeente | Geen | Geen | Geen | Geen | Geen | Geen | 4 |  | Paaltop |  | Conisch |  | RAL 7016 |  |  | Binnen de bebouwde kom |  |  | Staal | 8 |  |  |  | 2024-05-29 | LDN4840008 | Paal |  | Ovidiusstraat | Poedercoaten |  |  | Elementenverharding | In gebruik |  | Lichtmast | Thermisch verzinkt | [7 empty] | Conisch | Roodenburgerdistrict | Leiden | 95302.352 | 462653.291
18213 | 7F558829-5976-479E-9F96-922D7C2E82C2 |  |  | 1 | [7 empty] | OVL beheer LDN | Drager |  |  |  |  | Roomburg |  | Gemeente Leiden |  |  | Leiden | 4 | G0546.6cb1e00d88814fa18c90db4e31d80c27 | [6 empty] | 2015 |  |  | Gemeente | Geen | Geen | Geen | Geen | Geen | Geen | 4 |  | Paaltop |  | Conisch |  | RAL 7016 |  |  | Binnen de bebouwde kom |  |  | Staal | 5 |  |  |  | 2024-05-29 | LDN4828005 | Paal |  | Junostraat | Poedercoaten |  |  | Groen | In gebruik |  | Lichtmast | Thermisch verzinkt | [7 empty] | Conisch | Roodenburgerdistrict | Leiden | 95036.723 | 462564.656
18296 | 29291170-A52A-4D24-AD4A-92F6A070D3C2 |  |  | 1 | [7 empty] | OVL beheer LDN | Drager |  |  |  |  | Roomburg |  | Gemeente Leiden | ELEQ |  | Leiden | 4 | G0546.6d098e99bab94e9c932bdfbbf1f86327 | [6 empty] | 2015 |  | Faget LS-94/5L2303 | Gemeente | Geen | Geen | Geen | Geen | Geen | Geen | 4 |  | Paaltop |  | Conisch |  | RAL 7016 |  |  | Binnen de bebouwde kom | Verharding |  | Staal | 4 |  |  |  | 2024-05-29 | LDN4824004 | Paal |  | Briniostraat | Poedercoaten | 2019-06-17 |  | Elementenverharding | In gebruik |  | Lichtmast | Thermisch verzinkt | [7 empty] | Conisch | Roodenburgerdistrict | Leiden | 95073.312 | 462565.306
18423 | F64E3FF2-A08D-4C10-9F90-8B0F512F063B |  |  | 1 | [7 empty] | OVL beheer LDN | Drager |  |  |  |  | Roomburg |  | Gemeente Leiden |  |  | Leiden | 8 | G0546.6953028805794e40a1cc3b4b4488b8b4 | [6 empty] | 2015 |  |  | Gemeente | Geen | Geen | Geen | Geen | Geen | Geen | 8 |  | Enkele uithouder |  | Conisch |  | RAL 7016 |  |  | Binnen de bebouwde kom |  |  | Staal | 11 |  |  |  | 2024-05-29 | LDN4839011 | Paal |  | Octavialaan | Poedercoaten |  |  | Elementenverharding | In gebruik |  | Lichtmast | Thermisch verzinkt | [7 empty] | Conisch | Roodenburgerdistrict | Leiden | 95242.706 | 462373.911
18576 | 98010F8C-DB6C-4415-945F-F695DEEA19CA |  |  | 1 | [7 empty] | OVL beheer LDN | Drager |  |  |  |  | Roomburg |  | Gemeente Leiden | ELEQ |  | Leiden | 4 | G0546.69d37b641f2e4164bd40f63a870f36fc | [6 empty] | 2015 |  | Faget LS-94/5L2303 | Gemeente | Geen | Geen | Geen | Geen | Geen | Geen | 4 |  | Paaltop |  | Conisch |  | RAL 7016 |  |  | Binnen de bebouwde kom | Verharding |  | Staal | 20 |  |  |  | 2024-05-29 | LDN4824020 | Paal |  | Briniostraat | Poedercoaten | 2019-06-17 |  | Groen | In gebruik |  | Lichtmast | Thermisch verzinkt | [7 empty] | Conisch | Roodenburgerdistrict | Leiden | 95119.072 | 462437.393
18613 | 6B250D58-A1F3-4DAA-B3FA-1E0B061DE5A3 |  |  | 1 | [7 empty] | OVL beheer LDN | Drager |  |  |  |  | Roomburg |  | Gemeente Leiden |  |  | Leiden | 4 | G0546.71fd37c58670492587590e05ba215b41 | [6 empty] | 2006 |  |  | Gemeente | Geen | Geen | Geen | Geen | Geen | Geen | 4 |  | Paaltop |  | Conisch |  | RAL 7016 |  |  | Binnen de bebouwde kom |  |  | Staal | 7 |  |  |  | 2024-05-29 | LDN4842007 | Paal |  | Tacitusstraat | Poedercoaten |  |  | Elementenverharding | In gebruik |  | Lichtmast | Thermisch verzinkt | [7 empty] | Conisch | Roodenburgerdistrict | Leiden | 95323.453 | 462623.04
18658 | B856B1E9-3C8A-474B-9030-FADFEAA931D5 |  |  | 1 | [7 empty] | OVL beheer LDN | Drager |  |  |  |  | Roomburg |  | Gemeente Leiden |  |  | Leiden | 4 | G0546.6a23506813ef46bba8ecfa5793be4e2a | [6 empty] | 2015 |  |  | Gemeente | Geen | Geen | Geen | Geen | Geen | Geen | 4 |  | Paaltop |  | Conisch |  | RAL 7016 |  |  | Binnen de bebouwde kom |  |  | Staal | 2 |  |  |  | 2024-05-29 | LDN4825002 | Paal |  | Dianastraat | Poedercoaten |  |  | Groen | In gebruik |  | Lichtmast | Thermisch verzinkt | [7 empty] | Conisch | Roodenburgerdistrict | Leiden | 95029.205 | 462463.14
18663 | 12AAEF8B-7D88-4CC3-A2D9-6C292CA47874 |  |  | 1 | [7 empty] | OVL beheer LDN | Drager |  |  |  |  | Roomburg |  | Gemeente Leiden |  |  | Leiden | 4 | G0546.6a41fc58848a4037ad72d6c1966e87ec | [6 empty] | 2006 |  |  | Gemeente | Geen | Geen | Geen | Geen | Geen | Geen | 4 |  | Paaltop |  | Conisch |  | RAL 7016 |  |  | Binnen de bebouwde kom |  |  | Staal | 28 |  |  |  | 2024-05-29 | LDN4801028 | Paal |  | Besjeslaan | Poedercoaten |  |  | Groen | In gebruik |  | Lichtmast | Thermisch verzinkt | [7 empty] | Conisch | Roodenburgerdistrict | Leiden | 95400.319 | 462579.632
18743 | 3E2B8FC0-B502-4057-A4F2-D8E1450F3C53 |  |  | 1 | [7 empty] | OVL beheer LDN | Drager |  |  |  |  | Roomburg |  | Gemeente Leiden |  |  | Leiden | 8 | G0546.76ed0790f2b14c9d9592112a6a12f7a2 | [6 empty] | 2015 |  |  | Gemeente | Geen | Geen | Geen | Geen | Geen | Geen | 8 |  | Enkele uithouder |  | Conisch |  | RAL 7016 |  |  | Binnen de bebouwde kom |  |  | Staal | 7 |  |  |  | 2024-05-29 | LDN4838007 | Paal |  | Liviuslaan | Poedercoaten |  |  | Elementenverharding | In gebruik |  | Lichtmast | Thermisch verzinkt | [7 empty] | Conisch | Roodenburgerdistrict | Leiden | 95266.28 | 462701.41
18761 | CA78C4D9-65D8-477C-9057-7C5EB9FEFE38 |  |  | 1 | [7 empty] | OVL beheer LDN | Drager |  |  |  |  | Roomburg |  | Gemeente Leiden |  |  | Leiden | 8 | G0546.7b11dd83474c48b78f77f9d7b4a41808 | [6 empty] | 2015 |  |  | Gemeente | Geen | Geen | Geen | Geen | Geen | Geen | 8 |  | Enkele uithouder |  | Conisch |  | RAL 7016 |  |  | Binnen de bebouwde kom |  |  | Staal | 1 |  |  |  | 2024-05-29 | LDN4844001 | Paal |  | Fortunaweg | Poedercoaten |  |  | Elementenverharding | In gebruik |  | Lichtmast | Thermisch verzinkt | [7 empty] | Conisch | Roodenburgerdistrict | Leiden | 95226.052 | 462413.094
18879 | 5FE4C689-D189-4CD6-B42B-D13A9F5FEF15 |  |  | 1 | [7 empty] | OVL beheer LDN | Drager |  |  |  |  | Roomburg |  | Gemeente Leiden |  |  | Leiden | 4 | G0546.735600c7e58d4357ac67c4ab09f417b0 | [6 empty] | 2015 |  |  | Gemeente | Geen | Geen | Geen | Geen | Geen | Geen | 4 |  | Paaltop |  | Conisch |  | RAL 7016 |  |  | Binnen de bebouwde kom |  |  | Staal | 7 |  |  |  | 2024-05-29 | LDN4834A007 | Paal |  | VULCANUSSTRAAT (ACHTERPAD) | Poedercoaten |  |  | Elementenverharding | In gebruik |  | Lichtmast | Thermisch verzinkt | [7 empty] | Conisch | Roodenburgerdistrict | Leiden | 95169.039 | 462448.399
18883 | D90CF6CC-7157-44CD-B101-0BA799472D1A |  |  | 1 | [7 empty] | OVL beheer LDN | Drager |  |  |  |  | Roomburg |  | Gemeente Leiden |  |  | Leiden | 8 | G0546.7373ad9bf9c84313bcff7f9cfb9f7ea5 | [6 empty] | 2015 |  |  | Gemeente | Geen | Geen | Geen | Geen | Geen | Geen | 8 |  | Enkele uithouder |  | Conisch |  | RAL 7016 |  |  | Binnen de bebouwde kom |  |  | Staal | 1 |  |  |  | 2024-05-29 | LDN4847001 | Paal |  | Vitruviusstraat | Poedercoaten |  |  | Elementenverharding | In gebruik |  | Lichtmast | Thermisch verzinkt | [7 empty] | Conisch | Roodenburgerdistrict | Leiden | 95166.723 | 462228.723
18900 | CD52B2BB-7C28-49AA-88AF-D24CBDD0C1C9 |  |  | 1 | [7 empty] | OVL beheer LDN | Drager |  |  |  |  | Roomburg |  | Gemeente Leiden |  |  | Leiden | 8 | G0546.7772b73132324df5bbec1d2c60580767 | [6 empty] | 2015 |  |  | Gemeente | Geen | Geen | Geen | Geen | Geen | Geen | 8 |  | Enkele uithouder |  | Conisch |  | RAL 7016 |  |  | Binnen de bebouwde kom |  |  | Staal | 18 |  |  |  | 2024-05-29 | LDN4839018 | Paal |  | Octavialaan | Poedercoaten |  |  | Elementenverharding | In gebruik |  | Lichtmast | Thermisch verzinkt | [7 empty] | Conisch | Roodenburgerdistrict | Leiden | 95374.119 | 462459.413
19065 | 4E8629E3-D6E0-42BF-9506-0AD7346E1616 |  |  | 1 | [7 empty] | OVL beheer LDN | Drager |  |  |  |  | Roomburg |  | Gemeente Leiden |  |  | Leiden | 6 | G0546.7c1236dabf68490cb0ce6adfe6322d02 | [6 empty] | 2011 |  |  | Gemeente | Geen | Geen | Geen | Geen | Geen | Geen | 6 |  | Enkele uithouder |  | Conisch |  | RAL 7016 |  |  | Binnen de bebouwde kom |  |  | Staal | 3 |  |  |  | 2024-05-29 | LDN9074003 | Paal |  | Senaatstraat | Poedercoaten |  |  | Elementenverharding | In gebruik |  | Lichtmast | Thermisch verzinkt | [7 empty] | Conisch | Roodenburgerdistrict | Leiden | 95582.598 | 462592.774
19089 | 86E17F8C-E5F3-425F-9A1D-ACFA0FA58DCE |  |  | 1 | [7 empty] | OVL beheer LDN | Drager |  |  |  |  | Roomburg |  | Gemeente Leiden |  |  | Leiden | 4 | G0546.80368770696d4c5193ab31dd8be056cc | [6 empty] | 2006 |  |  | Gemeente | Geen | Geen | Geen | Geen | Geen | Geen | 4 |  | Paaltop |  | Conisch |  | RAL 7016 |  |  | Binnen de bebouwde kom |  |  | Staal | 8 |  |  |  | 2024-05-29 | LDN4843008 | Paal |  | Vergiliusstraat | Poedercoaten |  |  | Gras- en kruidachtigen | In gebruik |  | Lichtmast | Thermisch verzinkt | [7 empty] | Conisch | Roodenburgerdistrict | Leiden | 95377.743 | 462576.168
19115 | 312EE905-02B8-4220-AB93-D2841F0D8270 |  |  | 1 | [7 empty] | OVL beheer LDN | Drager |  |  |  |  | Roomburg |  | Gemeente Leiden | ELEQ |  | Leiden | 4 | G0546.7414f737165f40409608bf829556e1a4 | [6 empty] | 2015 |  | Faget LS-94/5L2303 | Gemeente | Geen | Geen | Geen | Geen | Geen | Geen | 4 |  | Paaltop |  | Conisch |  | RAL 7016 |  |  | Binnen de bebouwde kom | Verharding |  | Staal | 14 |  |  |  | 2024-05-29 | LDN4824014 | Paal |  | Briniostraat | Poedercoaten | 2019-06-17 |  | Elementenverharding | In gebruik |  | Lichtmast | Thermisch verzinkt | [7 empty] | Conisch | Roodenburgerdistrict | Leiden | 95095.33 | 462481.856
19194 | 884672B8-A19D-415A-935E-B089DC706ACD |  |  | 1 | [7 empty] | OVL beheer LDN | Drager |  |  |  |  | Roomburg |  | Gemeente Leiden |  |  | Leiden | 4 | G0546.746e1137082445dfbec6aad4af216563 | [6 empty] | 2006 |  |  | Gemeente | Geen | Geen | Geen | Geen | Geen | Geen | 4 |  | Paaltop |  | Conisch |  | RAL 7016 |  |  | Binnen de bebouwde kom |  |  | Staal | 12 |  |  |  | 2024-05-29 | LDN4840012 | Paal |  | Ovidiusstraat | Poedercoaten |  |  | Elementenverharding | In gebruik |  | Lichtmast | Thermisch verzinkt | [7 empty] | Conisch | Roodenburgerdistrict | Leiden | 95335.437 | 462686.085
19204 | F21BBCE4-D5D4-4061-80C6-F34115661195 |  |  | 1 | [7 empty] | OVL beheer LDN | Drager |  |  |  |  | Roomburg |  | Gemeente Leiden | ELEQ |  | Leiden | 4 | G0546.7896db9b598c49f1a134fcde97fd760b | [6 empty] | 2015 |  | Faget LS-94/5L2303 | Gemeente | Geen | Geen | Geen | Geen | Geen | Geen | 4 |  | Paaltop |  | Conisch |  | RAL 7016 |  |  | Binnen de bebouwde kom | Verharding |  | Staal | 2 |  |  |  | 2024-05-29 | LDN4824002 | Paal |  | Briniostraat | Poedercoaten | 2019-06-17 |  | Elementenverharding | In gebruik |  | Lichtmast | Thermisch verzinkt | [7 empty] | Conisch | Roodenburgerdistrict | Leiden | 95060.54 | 462580.598
19213 | 2D392932-FFEE-4340-ACB8-7CBD67AEDD24 |  |  | 1 | [7 empty] | OVL beheer LDN | Drager |  |  |  |  | Roomburg |  | Gemeente Leiden |  |  | Leiden | 8 | G0546.78a92b96904643c69adf4354e733151a | [6 empty] | 2015 |  |  | Gemeente | Geen | Geen | Geen | Geen | Geen | Geen | 8 |  | Enkele uithouder |  | Conisch |  | RAL 7016 |  |  | Binnen de bebouwde kom |  |  | Staal | 12 |  |  |  | 2024-05-29 | LDN4839012 | Paal |  | Octavialaan | Poedercoaten |  |  | Elementenverharding | In gebruik |  | Lichtmast | Thermisch verzinkt | [7 empty] | Conisch | Roodenburgerdistrict | Leiden | 95259.278 | 462386.827
19214 | E06204CE-7685-4DDA-8B3A-5F92A861C71D |  |  | 1 | [7 empty] | OVL beheer LDN | Drager |  |  |  |  | Roomburg |  | Gemeente Leiden |  |  | Leiden | 6 | G0546.78aa2d2a3daf4398a26dba1dab80edeb | [6 empty] | 2011 |  |  | Gemeente | Geen | Geen | Geen | Geen | Geen | Geen | 6 |  | Enkele uithouder |  | Conisch |  | RAL 7016 |  |  | Binnen de bebouwde kom |  |  | Staal | 4 |  |  |  | 2024-05-29 | LDN9075004 | Paal |  | Consulstraat | Poedercoaten |  |  | Elementenverharding | In gebruik |  | Lichtmast | Thermisch verzinkt | [7 empty] | Conisch | Roodenburgerdistrict | Leiden | 95557.162 | 462598.764
19215 | 5F8F82E3-049D-4ECD-A873-A66A70F6C7F4 |  |  | 1 | [7 empty] | OVL beheer LDN | Drager |  |  |  |  | Roomburg |  | Gemeente Leiden |  |  | Leiden | 4 | G0546.78ab23b0044f4da69f6494949f77e686 | [6 empty] | 2006 |  |  | Gemeente | Geen | Geen | Geen | Geen | Geen | Geen | 4 |  | Paaltop |  | Conisch |  | RAL 7016 |  |  | Binnen de bebouwde kom |  |  | Staal | 13 |  |  |  | 2024-05-29 | LDN4840013 | Paal |  | Ovidiusstraat | Poedercoaten |  |  | Elementenverharding | In gebruik |  | Lichtmast | Thermisch verzinkt | [7 empty] | Conisch | Roodenburgerdistrict | Leiden | 95344.874 | 462692.047
19237 | 57005AE9-61E9-430F-8868-DE5408C870B0 |  |  | 1 | [7 empty] | OVL beheer LDN | Drager |  |  |  |  | Roomburg |  | Gemeente Leiden | ELEQ |  | Leiden | 4 | G0546.80bbe68c3b4946e1958ba03f8dffe4a7 | [6 empty] | 2009 |  | Faget LS-94/5L2303 | Gemeente | Geen | Geen | Geen | Geen | Geen | Geen | 4 |  | Paaltop |  | Conisch |  | RAL 7016 |  |  | Binnen de bebouwde kom | Verharding |  | Staal | 40 |  |  |  | 2024-05-29 | LDN4835040 | Paal |  | Agrippinastraat | Poedercoaten | 2020-03-13 |  | Elementenverharding | In gebruik |  | Lichtmast | Thermisch verzinkt | [7 empty] | Conisch | Roodenburgerdistrict | Leiden | 95439.593 | 462389.652
19478 | D38CE6FB-0DD8-41A6-ADE0-8B7C29B040E2 |  |  | 1 | [7 empty] | OVL beheer LDN | Drager |  |  |  |  | Roomburg |  | Gemeente Leiden |  |  | Leiden | 4 | G0546.818db4805b294707b615bd1038300e0a | [6 empty] | 2006 |  |  | Gemeente | Geen | Geen | Geen | Geen | Geen | Geen | 4 |  | Paaltop |  | Conisch |  | RAL 7016 |  |  | Binnen de bebouwde kom |  |  | Staal | 3 |  |  |  | 2024-05-29 | LDN4837003 | Paal |  | Claudiuspad | Poedercoaten |  |  | Gras- en kruidachtigen | In gebruik |  | Lichtmast | Thermisch verzinkt | [7 empty] | Conisch | Roodenburgerdistrict | Leiden | 95343.392 | 462705.767
19544 | 4313400B-4CFE-4297-8591-E57FDC54BCD4 |  |  | 1 | [7 empty] | OVL beheer LDN | Drager |  |  |  |  | Roomburg |  | Gemeente Leiden |  |  | Leiden | 4 | G0546.7d94b720d2de45ba8beb64109895a74d | [6 empty] | 2006 |  |  | Gemeente | Geen | Geen | Geen | Geen | Geen | Geen | 4 |  | Paaltop |  | Conisch |  | RAL 7016 |  |  | Binnen de bebouwde kom |  |  | Staal | 32 |  |  |  | 2024-05-29 | LDN4801032 | Paal |  | Besjeslaan | Poedercoaten |  |  | Groen | In gebruik |  | Lichtmast | Thermisch verzinkt | [7 empty] | Conisch | Roodenburgerdistrict | Leiden | 95302.784 | 462518.883
19769 | DA93BBF6-F790-4748-9997-7C3FAD7082B6 |  |  | 1 | [7 empty] | OVL beheer LDN | Drager |  |  |  |  | Roomburg |  | Gemeente Leiden |  |  | Leiden | 4 | G0546.7e57b71cd6a7493dbbe521bd70e02b77 | [6 empty] | 2015 |  |  | Gemeente | Geen | Geen | Geen | Geen | Geen | Geen | 4 |  | Paaltop |  | Conisch |  | RAL 7016 |  |  | Binnen de bebouwde kom |  |  | Staal | 9 |  |  |  | 2024-05-29 | LDN4828009 | Paal |  | Junostraat | Poedercoaten |  |  | Groen | In gebruik |  | Lichtmast | Thermisch verzinkt | [7 empty] | Conisch | Roodenburgerdistrict | Leiden | 95105.54 | 462589.858
19879 | 87A873D8-58AE-49D4-BB02-2C6FDCCE7861 |  |  | 1 | [7 empty] | OVL beheer LDN | Drager |  |  |  |  | Roomburg |  | Gemeente Leiden | ELEQ |  | Leiden | 4 | G0546.82cbd8312f6746738e8d31c02886ec76 | [6 empty] | 2006 |  | Faget LS-94/5L2303 | Gemeente | Geen | Geen | Geen | Geen | Geen | Geen | 4 |  | Paaltop |  | Conisch |  | RAL 7016 |  |  | Binnen de bebouwde kom | Verharding |  | Staal | 27 |  |  |  | 2024-05-29 | LDN4835027 | Paal |  | Agrippinastraat | Poedercoaten | 2020-03-13 |  | Elementenverharding | In gebruik |  | Lichtmast | Thermisch verzinkt | [7 empty] | Conisch | Roodenburgerdistrict | Leiden | 95361.096 | 462511.861
19929 | 638B6682-5B09-4BBC-BD21-6C541509652B |  |  | 1 | [7 empty] | OVL beheer LDN | Drager |  |  |  |  | Roomburg |  | Gemeente Leiden |  |  | Leiden | 4 | G0546.7ee1c6479b6f4182a0d9d74e8b93a585 | [6 empty] | 2006 |  |  | Gemeente | Geen | Geen | Geen | Geen | Geen | Geen | 4 |  | Paaltop |  | Conisch |  | RAL 7016 |  |  | Binnen de bebouwde kom |  |  | Staal | 10 |  |  |  | 2024-05-29 | LDN4836010 | Paal |  | Augustuspad | Poedercoaten |  |  | Haag | In gebruik |  | Lichtmast | Thermisch verzinkt | [7 empty] | Conisch | Roodenburgerdistrict | Leiden | 95253.073 | 462538.139
19959 | 7CBFFD1A-1043-4723-915A-D1D364974A71 |  |  | 1 | [7 empty] | OVL beheer LDN | Drager |  |  |  |  | Roomburg |  | Gemeente Leiden |  |  | Leiden | 4 | G0546.8302c9a4f164457eb1cfc83c4fb17ec7 | [6 empty] | 2015 |  |  | Gemeente | Geen | Geen | Geen | Geen | Geen | Geen | 4 |  | Paaltop |  | Conisch |  | RAL 7016 |  |  | Binnen de bebouwde kom |  |  | Staal | 5 |  |  |  | 2024-05-29 | LDN4834A005 | Paal |  | VULCANUSSTRAAT (ACHTERPAD) | Poedercoaten |  |  | Elementenverharding | In gebruik |  | Lichtmast | Thermisch verzinkt | [7 empty] | Conisch | Roodenburgerdistrict | Leiden | 95128.181 | 462433.556
20046 | 283211D0-CF2D-4EEE-8833-FFEAC35E5DD3 | wim.stokkel |  | 1 | [7 empty] | OVL beheer LDN | Drager |  |  |  |  | Roomburg |  | Gemeente Leiden |  |  | Leiden | 8 | G0546.834f244a30ec4f87be11bcc799acba26 | [6 empty] | 2015 |  |  | Gemeente | Geen | Geen | Geen | Geen | Geen | Geen | 8 |  | Enkele uithouder |  | Conisch |  | RAL 7016 |  |  | Binnen de bebouwde kom |  |  | Staal | 20 |  |  |  | 2024-12-18 | LDN4826020 | Paal |  | Drususlaan | Poedercoaten |  |  | Elementenverharding | In gebruik |  | Lichtmast | Thermisch verzinkt | [7 empty] | Conisch | Roodenburgerdistrict | Leiden | 95155.687 | 462214.52
20124 | 07182455-4465-4B07-9C3B-7E019739CC5B |  |  | 1 | [7 empty] | OVL beheer LDN | Drager |  |  |  |  | Roomburg |  | Gemeente Leiden |  |  | Leiden | 8 | G0546.838b0d3c783945ba9419b5f97a411a60 | [6 empty] | 2015 |  |  | Gemeente | Geen | Geen | Geen | Geen | Geen | Geen | 8 |  | Enkele uithouder |  | Conisch |  | RAL 7016 |  |  | Binnen de bebouwde kom |  |  | Staal | 9 |  |  |  | 2024-05-29 | LDN4826009 | Paal |  | Drususlaan | Poedercoaten |  |  | Gras- en kruidachtigen | In gebruik |  | Lichtmast | Thermisch verzinkt | [7 empty] | Conisch | Roodenburgerdistrict | Leiden | 95045.834 | 462367.222
20128 | C61D458F-93A6-488F-8C53-DD744F2BEE87 |  |  | 1 | [7 empty] | OVL beheer LDN | Drager |  |  |  |  | Roomburg |  | Gemeente Leiden |  |  | Leiden | 4 | G0546.838d2d761c974110b17d642e00e99d92 | [6 empty] | 2006 |  |  | Gemeente | Geen | Geen | Geen | Geen | Geen | Geen | 4 |  | Paaltop |  | Conisch |  | RAL 7016 |  |  | Binnen de bebouwde kom |  |  | Staal | 3 |  |  |  | 2024-05-29 | LDN4841003 | Paal |  | Senecastraat | Poedercoaten |  |  | Gras- en kruidachtigen | In gebruik |  | Lichtmast | Thermisch verzinkt | [7 empty] | Conisch | Roodenburgerdistrict | Leiden | 95305.264 | 462506.354
20250 | 7FF24A18-8474-442F-A159-7512FDF118E4 |  |  | 1 | [7 empty] | OVL beheer LDN | Drager |  |  |  |  | Roomburg |  | Gemeente Leiden | ELEQ |  | Leiden | 8 | G0546.8c0a8d3257714991a17a8033a5262e08 | [6 empty] | 2009 |  | Faget LS-94/5L2303 | Gemeente | Geen | Geen | Geen | Geen | Geen | Geen | 4 |  | Paaltop |  | Conisch |  | RAL 7016 |  |  | Binnen de bebouwde kom | Verharding |  | Staal | 39 |  |  |  | 2024-05-29 | LDN4835039 | Paal |  | Agrippinastraat | Poedercoaten | 2020-03-13 |  | Elementenverharding | In gebruik |  | Lichtmast | Thermisch verzinkt | [7 empty] | Conisch | Roodenburgerdistrict | Leiden | 95430.584 | 462402.744
20268 | 8069F336-A85A-457E-87E7-03E934171530 |  |  | 1 | [7 empty] | OVL beheer LDN | Drager |  |  |  |  | Roomburg |  | Gemeente Leiden |  |  | Leiden | 8 | G0546.908297e3198c44758e7c263165c08e79 | [6 empty] | 2015 |  |  | Gemeente | Geen | Geen | Geen | Geen | Geen | Geen | 8 |  | Enkele uithouder |  | Conisch |  | RAL 7016 |  |  | Binnen de bebouwde kom |  |  | Staal | 6 |  |  |  | 2024-05-29 | LDN4827006 | Paal |  | Julius Caesarlaan | Poedercoaten |  |  | Groen | In gebruik |  | Lichtmast | Thermisch verzinkt | [7 empty] | Conisch | Roodenburgerdistrict | Leiden | 95176.045 | 462547.13
20286 | 3653D205-8095-4012-8F64-67B7D97A6ED7 |  |  | 1 | [7 empty] | OVL beheer LDN | Drager |  |  |  |  | Roomburg |  | Gemeente Leiden |  |  | Leiden | 8 | G0546.8408a7bfc0814f05a67cbbbf5e5b3cad | [6 empty] | 2015 |  |  | Gemeente | Geen | Geen | Geen | Geen | Geen | Geen | 8 |  | Enkele uithouder |  | Conisch |  | RAL 7016 |  |  | Binnen de bebouwde kom |  |  | Staal | 3 |  |  |  | 2024-05-29 | LDN4831003 | Paal |  | Minervalaan | Poedercoaten |  |  | Elementenverharding | In gebruik |  | Lichtmast | Thermisch verzinkt | [7 empty] | Conisch | Roodenburgerdistrict | Leiden | 95111.011 | 462396.272
20296 | D8BC39B5-0D3A-4BF4-B490-C326174FC2E8 |  |  | 1 | [7 empty] | OVL beheer LDN | Drager |  |  |  |  | Roomburg |  | Gemeente Leiden |  |  | Leiden | 4 | G0546.842df195861647e3bbded35f8c09b318 | [6 empty] | 2015 |  |  | Gemeente | Geen | Geen | Geen | Geen | Geen | Geen | 4 |  | Paaltop |  | Conisch |  | RAL 7016 |  |  | Binnen de bebouwde kom |  |  | Staal | 1 |  |  |  | 2024-05-29 | LDN4834001 | Paal |  | Vulcanusstraat | Poedercoaten |  |  | Groen | In gebruik |  | Lichtmast | Thermisch verzinkt | [7 empty] | Conisch | Roodenburgerdistrict | Leiden | 95028.77 | 462429.395
20361 | 7532C275-AEEF-4D75-B6D1-EC26BA633625 |  |  | 1 | [7 empty] | OVL beheer LDN | Drager |  |  |  |  | Roomburg |  | Gemeente Leiden |  |  | Leiden | 4 | G0546.843cfdb13f6748f88b412bc9663d13d6 | [6 empty] | 2015 |  |  | Gemeente | Geen | Geen | Geen | Geen | Geen | Geen | 4 |  | Paaltop |  | Conisch |  | RAL 7016 |  |  | Binnen de bebouwde kom |  |  | Staal | 8 |  |  |  | 2024-05-29 | LDN4829008 | Paal |  | Jupiterlaan | Poedercoaten |  |  | Elementenverharding | In gebruik |  | Lichtmast | Thermisch verzinkt | [7 empty] | Conisch | Roodenburgerdistrict | Leiden | 95044.905 | 462615.81
20556 | A6E5EEB3-CC6E-46FA-B5E3-DA743367F89C |  |  | 1 | [7 empty] | OVL beheer LDN | Drager |  |  |  |  | Roomburg |  | Gemeente Leiden |  |  | Leiden | 4 | G0546.8d2632e8044848fe814cdd82a3340536 | [6 empty] | 2006 |  |  | Gemeente | Geen | Geen | Geen | Geen | Geen | Geen | 4 |  | Paaltop |  | Conisch |  | RAL 7016 |  |  | Binnen de bebouwde kom |  |  | Staal | 6 |  |  |  | 2024-05-29 | LDN4843006 | Paal |  | Vergiliusstraat | Poedercoaten |  |  | Gras- en kruidachtigen | In gebruik |  | Lichtmast | Thermisch verzinkt | [7 empty] | Conisch | Roodenburgerdistrict | Leiden | 95346.184 | 462556.686
20654 | E81B49B5-F39F-4372-B032-56F3134AE426 |  |  | 1 | [7 empty] | OVL beheer LDN | Drager |  |  |  |  | Roomburg |  | Gemeente Leiden |  |  | Leiden | 4 | G0546.91b1856b0c074be1b53b445a8dbf64b4 | [6 empty] | 2015 |  |  | Gemeente | Geen | Geen | Geen | Geen | Geen | Geen | 4 |  | Paaltop |  | Conisch |  | RAL 7016 |  |  | Binnen de bebouwde kom |  |  | Staal | 5 |  |  |  | 2024-05-29 | LDN4830005 | Paal |  | Mercuriusstraat | Poedercoaten |  |  | Groen | In gebruik |  | Lichtmast | Thermisch verzinkt | [7 empty] | Conisch | Roodenburgerdistrict | Leiden | 95068.835 | 462510.556
20681 | 16541CC1-40FC-4DE0-A622-B790D85B9638 |  |  | 1 | [7 empty] | OVL beheer LDN | Drager |  |  |  |  | Roomburg |  | Gemeente Leiden |  |  | Leiden | 4 | G0546.853a66b5db5f47ef8f204ff1f62615f5 | [6 empty] | 2006 |  |  | Gemeente | Geen | Geen | Geen | Geen | Geen | Geen | 4 |  | Paaltop |  | Conisch |  | RAL 7016 |  |  | Binnen de bebouwde kom |  |  | Staal | 10 |  |  |  | 2024-05-29 | LDN4840010 | Paal |  | Ovidiusstraat | Poedercoaten |  |  | Elementenverharding | In gebruik |  | Lichtmast | Thermisch verzinkt | [7 empty] | Conisch | Roodenburgerdistrict | Leiden | 95316.105 | 462673.855
20761 | FFC1E1EC-8714-4CCF-9C50-A7BD8067ECFD |  |  | 1 | [7 empty] | OVL beheer LDN | Drager |  |  |  |  | Roomburg |  | Gemeente Leiden |  |  | Leiden | 4 | G0546.8590095bedcf4fcbab2f4a3145e6a4c7 | [6 empty] | 2015 |  |  | Gemeente | Geen | Geen | Geen | Geen | Geen | Geen | 4 |  | Paaltop |  | Conisch |  | RAL 7016 |  |  | Binnen de bebouwde kom |  |  | Staal | 4 |  |  |  | 2024-05-29 | LDN4846004 | Paal |  | Concordiastraat | Poedercoaten |  |  | Gras- en kruidachtigen | In gebruik |  | Lichtmast | Thermisch verzinkt | [7 empty] | Conisch | Roodenburgerdistrict | Leiden | 95494.514 | 462481.632
20796 | 51ECA92B-E01C-4CC1-BA98-6DAD384C72E3 |  |  | 1 | [7 empty] | OVL beheer LDN | Drager |  |  |  |  | Roomburg |  | Gemeente Leiden |  |  | Leiden | 4 | G0546.8e22c2b6108043009cf226b7b2dcd2fc | [6 empty] | 2015 |  |  | Gemeente | Geen | Geen | Geen | Geen | Geen | Geen | 4 |  | Paaltop |  | Conisch |  | RAL 7016 |  |  | Binnen de bebouwde kom |  |  | Staal | 7 |  |  |  | 2024-05-29 | LDN4833007 | Paal |  | Venusstraat | Poedercoaten |  |  | Groen | In gebruik |  | Lichtmast | Thermisch verzinkt | [7 empty] | Conisch | Roodenburgerdistrict | Leiden | 95110.902 | 462558.897
20800 | 93A2DCFD-256F-496F-A7EE-CACB7830BEC5 |  |  | 1 | [7 empty] | OVL beheer LDN | Drager |  |  |  |  | Roomburg |  | Gemeente Leiden |  |  | Leiden | 4 | G0546.8e2f674f50884fc088847a8643ebf2f4 | [6 empty] | 2006 |  |  | Gemeente | Geen | Geen | Geen | Geen | Geen | Geen | 4 |  | Paaltop |  | Conisch |  | RAL 7016 |  |  | Binnen de bebouwde kom |  |  | Staal | 2 |  |  |  | 2024-05-29 | LDN4836002 | Paal |  | Augustuspad | Poedercoaten |  |  | Gras- en kruidachtigen | In gebruik |  | Lichtmast | Thermisch verzinkt | [7 empty] | Conisch | Roodenburgerdistrict | Leiden | 95196.393 | 462627.595
20834 | 01F03463-C992-40C0-B533-FCF9A805D372 |  |  | 1 | [7 empty] | OVL beheer LDN | Drager |  |  |  |  | Roomburg |  | Gemeente Leiden |  |  | Leiden | 8 | G0546.85a3fd0ec627440c8d81b1ddb92e9b56 | [6 empty] | 2015 |  |  | Gemeente | Geen | Geen | Geen | Geen | Geen | Geen | 8 |  | Enkele uithouder |  | Conisch |  | RAL 7016 |  |  | Binnen de bebouwde kom |  |  | Staal | 15 |  |  |  | 2024-05-29 | LDN4839015 | Paal |  | Octavialaan | Poedercoaten |  |  | Elementenverharding | In gebruik |  | Lichtmast | Thermisch verzinkt | [7 empty] | Conisch | Roodenburgerdistrict | Leiden | 95318.153 | 462423.999
20841 | FE7E9FA3-DB95-414B-8210-A09615233FD7 |  |  | 1 | [7 empty] | OVL beheer LDN | Drager |  |  |  |  | Roomburg |  | Gemeente Leiden |  |  | Leiden | 8 | G0546.85b81bba0f044e09b83e581182677777 | [6 empty] | 2015 |  |  | Gemeente | Geen | Geen | Geen | Geen | Geen | Geen | 8 |  | Enkele uithouder |  | Conisch |  | RAL 7016 |  |  | Binnen de bebouwde kom |  |  | Staal | 4 |  |  |  | 2024-05-29 | LDN4826004 | Paal |  | Drususlaan | Poedercoaten |  |  | Elementenverharding | In gebruik |  | Lichtmast | Thermisch verzinkt | [7 empty] | Conisch | Roodenburgerdistrict | Leiden | 94993.555 | 462474.411
20862 | 8C595487-8434-4D75-98B3-3A3E3A2AE463 | wim.stokkel |  | 1 | [7 empty] | OVL beheer LDN | Drager |  |  |  |  | Meerburg |  | Gemeente Leiden | Kaal |  | Leiden | 4 | G0546.89d771ac51034512a362a93046ec02c1 |  |  | 04 Meerburg |  |  |  | 2007 |  |  | Gemeente | Geen | Geen | Geen | Geen | Geen | Geen | 4 |  | Paaltop | 2023-11-11 | Conisch |  | RAL 7016 |  |  | Binnen de bebouwde kom |  |  | Staal | 25D |  |  |  | 2024-12-18 | LDN4017025D | Paal |  | Roomburgerweg | Poedercoaten |  |  | Elementenverharding | In gebruik |  | Lichtmast | Thermisch verzinkt | [7 empty] | Conisch | Roodenburgerdistrict | Leiden | 95055.585 | 462727.184
20904 | F4A77043-83E5-4410-9E6D-6470E04ABD7D |  |  | 1 | [7 empty] | OVL beheer LDN | Drager |  |  |  |  | Roomburg |  | Gemeente Leiden |  |  | Leiden | 8 | G0546.92dedb5c4637460b9dd6ca23c5b81bdf | [6 empty] | 2015 |  |  | Gemeente | Geen | Geen | Geen | Geen | Geen | Geen | 8 |  | Enkele uithouder |  | Conisch |  | RAL 7016 |  |  | Binnen de bebouwde kom |  |  | Staal | 10 |  |  |  | 2024-05-29 | LDN4847010 | Paal |  | Vitruviusstraat | Poedercoaten |  |  | Elementenverharding | In gebruik |  | Lichtmast | Thermisch verzinkt | [7 empty] | Conisch | Roodenburgerdistrict | Leiden | 95319.762 | 462348.087
20932 | FEBB0870-18D7-4A9C-B664-93F306FAC98D |  |  | 1 | [7 empty] | OVL beheer LDN | Drager |  |  |  |  | Roomburg |  | Gemeente Leiden |  |  | Leiden | 4 | G0546.8a13c0a7f00a4705af1a62aa23e487e9 | [6 empty] | 2015 |  |  | Gemeente | Geen | Geen | Geen | Geen | Geen | Geen | 4 |  | Paaltop |  | Conisch |  | RAL 7016 |  |  | Binnen de bebouwde kom |  |  | Staal | 6 |  |  |  | 2024-05-29 | LDN4833006 | Paal |  | Venusstraat | Poedercoaten |  |  | Groen | In gebruik |  | Lichtmast | Thermisch verzinkt | [7 empty] | Conisch | Roodenburgerdistrict | Leiden | 95091.314 | 462551.713
20982 | 5A481072-15C3-4251-A443-E1908FE30055 |  |  | 1 | 1 | [6 empty] | OVL beheer LDN | Drager |  |  |  |  | Roomburg |  | Gemeente Leiden | ELEQ |  | Leiden | 4 | G0546.931a71349b8d4dd59ca6b7961c1038a1 | [6 empty] | 2009 |  | Faget LS-94/5L2303 | Gemeente | Geen | Geen | Geen | Geen | Geen | Geen | 4 |  | Paaltop |  | Conisch |  | RAL 7016 |  |  | Binnen de bebouwde kom | Verharding |  | Staal | 37 |  |  |  | 2026-01-16 | LDN4835037 | Paal |  | Agrippinastraat | Poedercoaten | 2020-03-13 |  | Elementenverharding | In gebruik |  | Lichtmast | Thermisch verzinkt | [7 empty] | Conisch | Roodenburgerdistrict | Leiden | 95415.013 | 462418.246
21006 | EBD3149C-5C8B-4C56-970C-F9D0126D6527 |  |  | 1 | [7 empty] | OVL beheer LDN | Drager |  |  |  |  | Roomburg |  | Gemeente Leiden |  |  | Leiden | 4 | G0546.864e3f6304504e41aa492f6b321f34ab | [6 empty] | 2015 |  |  | Gemeente | Geen | Geen | Geen | Geen | Geen | Geen | 4 |  | Paaltop |  | Conisch |  | RAL 7016 |  |  | Binnen de bebouwde kom |  |  | Staal | 4 |  |  |  | 2024-05-29 | LDN4834004 | Paal |  | Vulcanusstraat | Poedercoaten |  |  | Groen | In gebruik |  | Lichtmast | Thermisch verzinkt | [7 empty] | Conisch | Roodenburgerdistrict | Leiden | 95085.786 | 462450.219
21070 | 4BB3A423-7AC3-4CA7-A698-483C9FB54358 |  |  | 1 | [7 empty] | OVL beheer LDN | Drager |  |  |  |  | Roomburg |  | Gemeente Leiden |  |  | Leiden | 4 | G0546.8666acde4d594a68ada695f44b763482 | [6 empty] | 2015 |  |  | Gemeente | Geen | Geen | Geen | Geen | Geen | Geen | 4 |  | Paaltop |  | Conisch |  | RAL 7016 |  |  | Binnen de bebouwde kom |  |  | Staal | 9 |  |  |  | 2024-05-29 | LDN4833009 | Paal |  | Venusstraat | Poedercoaten |  |  | Groen | In gebruik |  | Lichtmast | Thermisch verzinkt | [7 empty] | Conisch | Roodenburgerdistrict | Leiden | 95147.74 | 462572.345
21080 | 1738FD24-5283-48B0-8A51-235E4090325A |  |  | 1 | [7 empty] | OVL beheer LDN | Drager |  |  |  |  | Roomburg |  | Gemeente Leiden |  |  | Leiden | 4 | G0546.868fa7c8b2004efdac70fffac49b59e7 | [6 empty] | 2015 |  |  | Gemeente | Geen | Geen | Geen | Geen | Geen | Geen | 4 |  | Paaltop |  | Conisch |  | RAL 7016 |  |  | Binnen de bebouwde kom |  |  | Staal | 6 |  |  |  | 2024-05-29 | LDN4834A006 | Paal |  | VULCANUSSTRAAT (ACHTERPAD) | Poedercoaten |  |  | Elementenverharding | In gebruik |  | Lichtmast | Thermisch verzinkt | [7 empty] | Conisch | Roodenburgerdistrict | Leiden | 95148.337 | 462440.872
21082 | 902BCC70-75F1-448C-BE7A-F525249298E9 |  |  | 1 | [7 empty] | OVL beheer LDN | Drager |  |  |  |  | Roomburg |  | Gemeente Leiden |  |  | Leiden | 4 | G0546.8690a9bca25c4aca89504764c41014ad | [6 empty] | 2015 |  |  | Gemeente | Geen | Geen | Geen | Geen | Geen | Geen | 4 |  | Paaltop |  | Conisch |  | RAL 7016 |  |  | Binnen de bebouwde kom |  |  | Staal | 4 |  |  |  | 2024-05-29 | LDN4825004 | Paal |  | Dianastraat | Poedercoaten |  |  | Groen | In gebruik |  | Lichtmast | Thermisch verzinkt | [7 empty] | Conisch | Roodenburgerdistrict | Leiden | 95065.484 | 462476.305
21103 | 7A3C0E13-398B-4F58-9DEC-2000A77FAE33 |  |  | 1 | [7 empty] | OVL beheer LDN | Drager |  |  |  |  | Roomburg |  | Gemeente Leiden |  |  | Leiden | 4 | G0546.8acc934e4fe7435a84fe0a35d9087154 | [6 empty] | 2006 |  |  | Gemeente | Geen | Geen | Geen | Geen | Geen | Geen | 4 |  | Paaltop |  | Conisch |  | RAL 7016 |  |  | Binnen de bebouwde kom |  |  | Staal | 2 |  |  |  | 2024-05-29 | LDN4842002 | Paal |  | Tacitusstraat | Poedercoaten |  |  | Elementenverharding | In gebruik |  | Lichtmast | Thermisch verzinkt | [7 empty] | Conisch | Roodenburgerdistrict | Leiden | 95254.203 | 462571.651
21172 | 4BA291B2-0328-430F-AB76-572D6741B0FE |  |  | 1 | [7 empty] | OVL beheer LDN | Drager |  |  |  |  | Roomburg |  | Gemeente Leiden |  |  | Leiden | 8 | G0546.8ad8a65c9476483e8f2971393b90d350 | [6 empty] | 2015 |  |  | Gemeente | Geen | Geen | Geen | Geen | Geen | Geen | 8 |  | Enkele uithouder |  | Conisch |  | RAL 7016 |  |  | Binnen de bebouwde kom |  |  | Staal | 12 |  |  |  | 2024-05-29 | LDN4847012 | Paal |  | Vitruviusstraat | Poedercoaten |  |  | Elementenverharding | In gebruik |  | Lichtmast | Thermisch verzinkt | [7 empty] | Conisch | Roodenburgerdistrict | Leiden | 95356.048 | 462372.034
21245 | 79B4702E-400D-4B57-9512-E91875C0A64B |  |  | 1 | [7 empty] | OVL beheer LDN | Drager |  |  |  |  | Roomburg |  | Gemeente Leiden | ELEQ |  | Leiden | 4 | G0546.a4f5fb02436249eb8d519cbd872e4be2 | [6 empty] | 2015 |  | Faget LS-94/5L2303 | Gemeente | Geen | Geen | Geen | Geen | Geen | Geen | 4 |  | Paaltop |  | Conisch |  | RAL 7016 |  |  | Binnen de bebouwde kom | Verharding |  | Staal | 7 |  |  |  | 2024-05-29 | LDN4824007 | Paal |  | Briniostraat | Poedercoaten | 2019-06-17 |  | Elementenverharding | In gebruik |  | Lichtmast | Thermisch verzinkt | [7 empty] | Conisch | Roodenburgerdistrict | Leiden | 95074.944 | 462540.527
21293 | 2A52DB6D-E1B5-4A36-ADA5-142B76C1C85B |  |  | 1 | [7 empty] | OVL beheer LDN | Drager |  |  |  |  | Roomburg |  | Gemeente Leiden |  |  | Leiden | 4 | G0546.a07c6af4422846b0bc2e17933f25c4b2 | [6 empty] | 2006 |  |  | Gemeente | Geen | Geen | Geen | Geen | Geen | Geen | 4 |  | Paaltop |  | Conisch |  | RAL 7016 |  |  | Binnen de bebouwde kom |  |  | Staal | 4 |  |  |  | 2024-05-29 | LDN4840004 | Paal |  | Ovidiusstraat | Poedercoaten |  |  | Elementenverharding | In gebruik |  | Lichtmast | Thermisch verzinkt | [7 empty] | Conisch | Roodenburgerdistrict | Leiden | 95245.015 | 462628.891
21311 | 54078235-4542-4663-AB9D-90BBC7BEF61D |  |  | 1 | [7 empty] | OVL beheer LDN | Drager |  |  |  |  | Roomburg |  | Gemeente Leiden |  |  | Leiden | 8 | G0546.9441eb6e9e664dcc8b4f9e30ef9fedc5 | [6 empty] | 2015 |  |  | Gemeente | Geen | Geen | Geen | Geen | Geen | Geen | 8 |  | Enkele uithouder |  | Conisch |  | RAL 7016 |  |  | Binnen de bebouwde kom |  |  | Staal | 20 |  |  |  | 2024-05-29 | LDN4847020 | Paal |  | Vitruviusstraat | Poedercoaten |  |  | Elementenverharding | In gebruik |  | Lichtmast | Thermisch verzinkt | [7 empty] | Conisch | Roodenburgerdistrict | Leiden | 95519.78 | 462461.366
21316 | 7910B5F7-1EAA-42AE-A036-F0339E3B35A4 |  |  | 1 | [7 empty] | OVL beheer LDN | Drager |  |  |  |  | Roomburg |  | Gemeente Leiden |  |  | Leiden | 4 | G0546.9454c60307ed4d909e0f97e6d587dd21 | [6 empty] | 2006 |  |  | Gemeente | Geen | Geen | Geen | Geen | Geen | Geen | 4 |  | Paaltop |  | Conisch |  | RAL 7016 |  |  | Binnen de bebouwde kom |  |  | Staal | 6 |  |  |  | 2024-05-29 | LDN4837006 | Paal |  | Claudiuspad | Poedercoaten |  |  | Gras- en kruidachtigen | In gebruik |  | Lichtmast | Thermisch verzinkt | [7 empty] | Conisch | Roodenburgerdistrict | Leiden | 95371.559 | 462675.356
21335 | 07B0BAB0-C4CE-4087-9A5C-92CA95D0168D |  |  | 1 | [7 empty] | OVL beheer LDN | Drager |  |  |  |  | Roomburg |  | Gemeente Leiden |  |  | Leiden | 8 | G0546.98b4cdbcafff4ebd9b0b418332e95fee | [6 empty] | 2015 |  |  | Gemeente | Geen | Geen | Geen | Geen | Geen | Geen | 8 |  | Enkele uithouder |  | Conisch |  | RAL 7016 |  |  | Binnen de bebouwde kom |  |  | Staal | 19 |  |  |  | 2024-05-29 | LDN4826019 | Paal |  | Drususlaan | Poedercoaten |  |  | Elementenverharding | In gebruik |  | Lichtmast | Thermisch verzinkt | [7 empty] | Conisch | Roodenburgerdistrict | Leiden | 95147.62 | 462232.924
21388 | 92B5FCF1-4935-4213-8895-B39177F77C7D |  |  | 1 | [7 empty] | OVL beheer LDN | Drager |  |  |  |  | Roomburg |  | Gemeente Leiden |  |  | Leiden | 8 | G0546.9478441a2a1f4e328a69455370abc502 | [6 empty] | 2015 |  |  | Gemeente | Geen | Geen | Geen | Geen | Geen | Geen | 8 |  | Enkele uithouder |  | Conisch |  | RAL 7016 |  |  | Binnen de bebouwde kom |  |  | Staal | 15 |  |  |  | 2024-05-29 | LDN4826015 | Paal |  | Drususlaan | Poedercoaten |  |  | Elementenverharding | In gebruik |  | Lichtmast | Thermisch verzinkt | [7 empty] | Conisch | Roodenburgerdistrict | Leiden | 95125.111 | 462268.291
21461 | 6CF4F7B8-7C7C-4CCE-9FC6-FD00E95BF77C |  |  | 1 | [7 empty] | OVL beheer LDN | Drager |  |  |  |  | Roomburg |  | Gemeente Leiden |  |  | Leiden | 4 | G0546.a1390beea54149fd97ffabc2bc69b283 | [6 empty] | 2015 |  |  | Gemeente | Geen | Geen | Geen | Geen | Geen | Geen | 4 |  | Paaltop |  | Conisch |  | RAL 7016 |  |  | Binnen de bebouwde kom |  |  | Staal | 2 |  |  |  | 2024-05-29 | LDN4834002 | Paal |  | Vulcanusstraat | Poedercoaten |  |  | Groen | In gebruik |  | Lichtmast | Thermisch verzinkt | [7 empty] | Conisch | Roodenburgerdistrict | Leiden | 95048.478 | 462436.649
21464 | 865B57EA-C960-4983-B035-AC96A07E6B10 |  |  | 1 | [7 empty] | OVL beheer LDN | Drager |  |  |  |  | Roomburg |  | Gemeente Leiden |  |  | Leiden | 4 | G0546.94c54b32079f4ab1a71c3e854a3d79da | [6 empty] | 2015 |  |  | Gemeente | Geen | Geen | Geen | Geen | Geen | Geen | 4 |  | Paaltop |  | Conisch |  | RAL 7016 |  |  | Binnen de bebouwde kom |  |  | Staal | 8 |  |  |  | 2024-05-29 | LDN4825008 | Paal |  | Dianastraat | Poedercoaten |  |  | Groen | In gebruik |  | Lichtmast | Thermisch verzinkt | [7 empty] | Conisch | Roodenburgerdistrict | Leiden | 95148.567 | 462506.531
21477 | D80B2138-35AF-4F89-B0F6-D5B36E0EAD67 |  |  | 1 | [7 empty] | OVL beheer LDN | Drager |  |  |  |  | Roomburg |  | Gemeente Leiden |  |  | Leiden | 4 | G0546.94ff05c151c94775a1e4a6bf0580ab83 | [6 empty] | 2015 |  |  | Gemeente | Geen | Geen | Geen | Geen | Geen | Geen | 4 |  | Paaltop |  | Conisch |  | RAL 7016 |  |  | Binnen de bebouwde kom |  |  | Staal | 7 |  |  |  | 2024-05-29 | LDN4844007 | Paal |  | Fortunaweg | Poedercoaten |  |  | Gras- en kruidachtigen | In gebruik |  | Lichtmast | Thermisch verzinkt | [7 empty] | Conisch | Roodenburgerdistrict | Leiden | 95251.948 | 462304.408
21503 | 696313D2-D83C-46CA-8405-78BB2BD8FAD0 |  |  | 1 | [7 empty] | OVL beheer LDN | Drager |  |  |  |  | Roomburg |  | Gemeente Leiden |  |  | Leiden | 4 | G0546.995ba81a65d944d593db3e07759f9be4 | [6 empty] | 2015 |  |  | Gemeente | Geen | Geen | Geen | Geen | Geen | Geen | 4 |  | Paaltop |  | Conisch |  | RAL 7016 |  |  | Binnen de bebouwde kom |  |  | Staal | 6 |  |  |  | 2024-05-29 | LDN4830006 | Paal |  | Mercuriusstraat | Poedercoaten |  |  | Groen | In gebruik |  | Lichtmast | Thermisch verzinkt | [7 empty] | Conisch | Roodenburgerdistrict | Leiden | 95100.137 | 462522.003
21645 | 970498D6-85BC-4AAE-A822-98174EAC9066 |  |  | 1 | [7 empty] | OVL beheer LDN | Drager |  |  |  |  | Roomburg |  | Gemeente Leiden |  |  | Leiden | 8 | G0546.99adbded92d648ee826cb9e51ddaf1ee | [6 empty] | 2015 |  |  | Gemeente | Geen | Geen | Geen | Geen | Geen | Geen | 8 |  | Enkele uithouder |  | Conisch |  | RAL 7016 |  |  | Binnen de bebouwde kom |  |  | Staal | 6 |  |  |  | 2024-05-29 | LDN4846006 | Paal |  | Concordiastraat | Poedercoaten |  |  | Elementenverharding | In gebruik |  | Lichtmast | Thermisch verzinkt | [7 empty] | Conisch | Roodenburgerdistrict | Leiden | 95557.351 | 462478.695
21669 | 5B298EC2-AF06-472C-A92F-39333323ECD1 |  |  | 1 | [7 empty] | OVL beheer LDN | Drager |  |  |  |  | Roomburg |  | Gemeente Leiden | ELEQ |  | Leiden | 4 | G0546.9d9815b5acf14371a46200c32ca6c784 | [6 empty] | 2006 |  | Faget LS-94/5L2303 | Gemeente | Geen | Geen | Geen | Geen | Geen | Geen | 4 |  | Paaltop |  | Conisch |  | RAL 7016 |  |  | Binnen de bebouwde kom | Verharding |  | Staal | 32 |  |  |  | 2024-05-29 | LDN4835032 | Paal |  | Agrippinastraat | Poedercoaten | 2020-03-13 |  | Elementenverharding | In gebruik |  | Lichtmast | Thermisch verzinkt | [7 empty] | Conisch | Roodenburgerdistrict | Leiden | 95386.745 | 462471.299
21801 | 1F4F6713-3953-4EBD-A2A0-4C2DED95C974 |  |  | 1 | [7 empty] | OVL beheer LDN | Drager |  |  |  |  | Roomburg |  | Gemeente Leiden |  |  | Leiden | 6 | G0546.9a4e3f4ebf22466dae12eb712471f72d | [6 empty] | 2011 |  |  | Gemeente | Geen | Geen | Geen | Geen | Geen | Geen | 6 |  | Enkele uithouder |  | Conisch |  | RAL 7016 |  |  | Binnen de bebouwde kom |  |  | Staal | 1 |  |  |  | 2024-05-29 | LDN9073001 | Paal |  | Hadrianusstraat | Poedercoaten |  |  | Gras- en kruidachtigen | In gebruik |  | Lichtmast | Thermisch verzinkt | [7 empty] | Conisch | Roodenburgerdistrict | Leiden | 95554.543 | 462508.435
21807 | A917DC35-8148-43D6-AC9F-8F7A995076CD |  |  | 1 | [7 empty] | OVL beheer LDN | Drager |  |  |  |  | Roomburg |  | Gemeente Leiden |  |  | Leiden | 8 | G0546.9a5ac12b5ffe44178dcac5e75254edc8 | [6 empty] | 2015 |  |  | Gemeente | Geen | Geen | Geen | Geen | Geen | Geen | 8 |  | Enkele uithouder |  | Conisch |  | RAL 7016 |  |  | Binnen de bebouwde kom |  |  | Staal | 11 |  |  |  | 2024-05-29 | LDN4847011 | Paal |  | Vitruviusstraat | Poedercoaten |  |  | Elementenverharding | In gebruik |  | Lichtmast | Thermisch verzinkt | [7 empty] | Conisch | Roodenburgerdistrict | Leiden | 95337.273 | 462359.86
22115 | E853965C-1320-463B-AA4F-96DFE58492B0 |  |  | 1 | [7 empty] | OVL beheer LDN | Drager |  |  |  |  | Roomburg |  | Gemeente Leiden |  |  | Leiden | 4 | G0546.9b2bc97f53924e66b60c053a4320f906 | [6 empty] | 2015 |  |  | Gemeente | Geen | Geen | Geen | Geen | Geen | Geen | 4 |  | Paaltop |  | Conisch |  | RAL 7016 |  |  | Binnen de bebouwde kom |  |  | Staal | 17 |  |  |  | 2024-05-29 | LDN4844017 | Paal |  | Fortunaweg | Poedercoaten |  |  | Gras- en kruidachtigen | In gebruik |  | Lichtmast | Thermisch verzinkt | [7 empty] | Conisch | Roodenburgerdistrict | Leiden | 95197.069 | 462357.802
22119 | 9E42B35F-0B72-4772-8C30-C6081E760A40 |  |  | 1 | [7 empty] | OVL beheer LDN | Drager |  |  |  |  | Roomburg |  | Gemeente Leiden |  |  | Leiden | 4 | G0546.9b3809b344b84ec6ad24d53da727a82c | [6 empty] | 2006 |  |  | Gemeente | Geen | Geen | Geen | Geen | Geen | Geen | 4 |  | Paaltop |  | Conisch |  | RAL 7016 |  |  | Binnen de bebouwde kom |  |  | Staal | 2 |  |  |  | 2024-05-29 | LDN4841002 | Paal |  | Senecastraat | Poedercoaten |  |  | Gras- en kruidachtigen | In gebruik |  | Lichtmast | Thermisch verzinkt | [7 empty] | Conisch | Roodenburgerdistrict | Leiden | 95288.699 | 462498.241
22141 | 06F774D3-3D11-4CD6-880F-4BCFAA44A93B |  |  | 1 | [7 empty] | OVL beheer LDN | Drager |  |  |  |  | Roomburg |  | Gemeente Leiden |  |  | Leiden | 8 | G0546.9f5898a57cd842a987f5d81d98e3dd93 | [6 empty] | 2015 |  |  | Gemeente | Geen | Geen | Geen | Geen | Geen | Geen | 8 |  | Enkele uithouder |  | Conisch |  | RAL 7016 |  |  | Binnen de bebouwde kom |  |  | Staal | 10 |  |  |  | 2024-05-29 | LDN4838010 | Paal |  | Liviuslaan | Poedercoaten |  |  | Elementenverharding | In gebruik |  | Lichtmast | Thermisch verzinkt | [7 empty] | Conisch | Roodenburgerdistrict | Leiden | 95318.104 | 462740.845
22172 | 8A6475E8-811B-4883-88BF-0F5FFB76FF48 |  |  | 1 | [7 empty] | OVL beheer LDN | Drager |  |  |  |  | Roomburg |  | Gemeente Leiden |  |  | Leiden | 8 | G0546.9731fceae1e54f3d889e1673407b09b6 | [6 empty] | 2015 |  |  | Gemeente | Geen | Geen | Geen | Geen | Geen | Geen | 8 |  | Enkele uithouder |  | Conisch |  | RAL 7016 |  |  | Binnen de bebouwde kom |  |  | Staal | 18 |  |  |  | 2024-05-29 | LDN4847018 | Paal |  | Vitruviusstraat | Poedercoaten |  |  | Elementenverharding | In gebruik |  | Lichtmast | Thermisch verzinkt | [7 empty] | Conisch | Roodenburgerdistrict | Leiden | 95481.69 | 462442.995
22289 | 91F4E812-E00D-40B5-BAD7-C7895544558D |  |  | 1 | [7 empty] | OVL beheer LDN | Drager |  |  |  |  | Roomburg |  | Gemeente Leiden |  |  | Leiden | 8 | G0546.9fb66dc8e49148528820e9dfac8ade77 | [6 empty] | 2015 |  |  | Gemeente | Geen | Geen | Geen | Geen | Geen | Geen | 8 |  | Enkele uithouder |  | Conisch |  | RAL 7016 |  |  | Binnen de bebouwde kom |  |  | Staal | 1 |  |  |  | 2024-05-29 | LDN4826001 | Paal |  | Drususlaan | Poedercoaten |  |  | Elementenverharding | In gebruik |  | Lichtmast | Thermisch verzinkt | [7 empty] | Conisch | Roodenburgerdistrict | Leiden | 94941.801 | 462555.841
22292 | E3BDED34-3352-49A6-A167-510BE9AC2184 |  |  | 1 | [7 empty] | OVL beheer LDN | Drager |  |  |  |  | Roomburg |  | Gemeente Leiden |  |  | Leiden | 4 | G0546.9fbe59e7934c4511ace1b024bcc61a5f | [6 empty] | 2006 |  |  | Gemeente | Geen | Geen | Geen | Geen | Geen | Geen | 4 |  | Paaltop |  | Conisch |  | RAL 7016 |  |  | Binnen de bebouwde kom |  |  | Staal | 7 |  |  |  | 2024-05-29 | LDN4841007 | Paal |  | Senecastraat | Poedercoaten |  |  | Gras- en kruidachtigen | In gebruik |  | Lichtmast | Thermisch verzinkt | [7 empty] | Conisch | Roodenburgerdistrict | Leiden | 95373.545 | 462550.931
22341 | 9B671DAD-143B-40DF-9A05-573493B7B8A4 |  |  | 1 | [7 empty] | OVL beheer LDN | Drager |  |  |  |  | Roomburg |  | Gemeente Leiden |  |  | Leiden | 8 | G0546.97dc19adbe16491d98a708f15c327ddf | [6 empty] | 2015 |  |  | Gemeente | Geen | Geen | Geen | Geen | Geen | Geen | 8 |  | Enkele uithouder |  | Conisch |  | RAL 7016 |  |  | Binnen de bebouwde kom |  |  | Staal | 4 |  |  |  | 2024-05-29 | LDN4827004 | Paal |  | Julius Caesarlaan | Poedercoaten |  |  | Elementenverharding | In gebruik |  | Lichtmast | Thermisch verzinkt | [7 empty] | Conisch | Roodenburgerdistrict | Leiden | 95156.05 | 462602.604
22347 | 2249C991-87E8-462B-9DFE-1439456BD493 |  |  | 1 | [7 empty] | OVL beheer LDN | Drager |  |  |  |  | Roomburg |  | Gemeente Leiden |  |  | Leiden | 8 | G0546.9be71d4fdf1b493793ec27800baf7be8 | [6 empty] | 2015 |  |  | Gemeente | Geen | Geen | Geen | Geen | Geen | Geen | 8 |  | Enkele uithouder |  | Conisch |  | RAL 7016 |  |  | Binnen de bebouwde kom |  |  | Staal | 13 |  |  |  | 2024-05-29 | LDN4847013 | Paal |  | Vitruviusstraat | Poedercoaten |  |  | Elementenverharding | In gebruik |  | Lichtmast | Thermisch verzinkt | [7 empty] | Conisch | Roodenburgerdistrict | Leiden | 95372.993 | 462382.547
22360 | 66975201-93F1-4418-A5E1-4D76433AF721 |  |  | 1 | [7 empty] | OVL beheer LDN | Drager |  |  |  |  | Roomburg |  | Gemeente Leiden |  |  | Leiden | 4 | G0546.9c096b10b4b94f3e8453b0a3ce04c239 | [6 empty] | 2006 |  |  | Gemeente | Geen | Geen | Geen | Geen | Geen | Geen | 4 |  | Paaltop |  | Conisch |  | RAL 7016 |  |  | Binnen de bebouwde kom |  |  | Staal | 10 |  |  |  | 2024-05-29 | LDN4842010 | Paal |  | Tacitusstraat | Poedercoaten |  |  | Elementenverharding | In gebruik |  | Lichtmast | Thermisch verzinkt | [7 empty] | Conisch | Roodenburgerdistrict | Leiden | 95339.785 | 462625.784
22413 | 3209D02E-0E5C-46C0-A7DD-5D4ABF108F01 |  |  | 1 | [7 empty] | OVL beheer LDN | Drager |  |  |  |  | Roomburg |  | Gemeente Leiden |  |  | Leiden | 4 | G0546.98227e2c933048bebbae410b1dd747cc | [6 empty] | 1995 |  |  | Gemeente | Geen | Geen | Geen | Geen | Geen | Geen | 4 |  | Paaltop |  | Conisch |  | RAL 7016 |  |  | Binnen de bebouwde kom |  |  | Staal | nli852 |  |  |  | 2024-09-11 | LDN4824022 | Paal |  | Briniostraat | Poedercoaten |  |  | Elementenverharding | In gebruik |  | Lichtmast | Thermisch verzinkt | [7 empty] | Conisch | Roodenburgerdistrict | Leiden | 95123.138 | 462407.69
22517 | 31081622-3679-4CA7-A70B-F63658F016B5 |  |  | 1 | [7 empty] | OVL beheer LDN | Drager |  |  |  |  | Roomburg |  | Gemeente Leiden |  |  | Leiden | 4 | G0546.a91c978347a54f9d850e648d95524938 | [6 empty] | 2006 |  |  | Gemeente | Geen | Geen | Geen | Geen | Geen | Geen | 4 |  | Paaltop |  | Conisch |  | RAL 7016 |  |  | Binnen de bebouwde kom |  |  | Staal | 8 |  |  |  | 2024-05-29 | LDN4836008 | Paal |  | Augustuspad | Poedercoaten |  |  | Gras- en kruidachtigen | In gebruik |  | Lichtmast | Thermisch verzinkt | [7 empty] | Conisch | Roodenburgerdistrict | Leiden | 95239.592 | 462559.407
22523 | 04729FD7-0570-43EB-8FD4-C8528AF9EBF4 |  |  | 1 | [7 empty] | OVL beheer LDN | Drager |  |  |  |  | Roomburg |  | Gemeente Leiden |  |  | Leiden | 8 | G0546.acc05e5cb7f84c48aaa39d0756a3cf59 | [6 empty] | 2015 |  |  | Gemeente | Geen | Geen | Geen | Geen | Geen | Geen | 8 |  | Enkele uithouder |  | Conisch |  | RAL 7016 |  |  | Binnen de bebouwde kom |  |  | Staal | 14 |  |  |  | 2024-05-29 | LDN4839014 | Paal |  | Octavialaan | Poedercoaten |  |  | Elementenverharding | In gebruik |  | Lichtmast | Thermisch verzinkt | [7 empty] | Conisch | Roodenburgerdistrict | Leiden | 95294.952 | 462409.291
22540 | E883013E-FA3F-493B-9B96-F184FC321A7E | wim.stokkel |  | 1 | [7 empty] | OVL beheer LDN | Drager |  |  |  |  | Meerburg |  | Gemeente Leiden | Kaal |  | Leiden | 4 | G0546.ad0025bf851d446fa9e2b8cb32f5c881 |  |  | 04 Meerburg |  |  |  | 2007 |  |  | Gemeente | Geen | Geen | Geen | Geen | Geen | Geen | 4 |  | Paaltop | 2023-11-11 | Conisch |  | RAL 7016 |  |  | Binnen de bebouwde kom |  |  | Staal | 25E |  |  |  | 2024-12-18 | LDN4017025E | Paal |  | Roomburgerweg | Poedercoaten |  |  | Elementenverharding | In gebruik |  | Lichtmast | Thermisch verzinkt | [7 empty] | Conisch | Roodenburgerdistrict | Leiden | 95075.974 | 462718.653
22551 | EE6AF213-BF98-4E8B-811D-6DD16C481848 |  |  | 1 | [7 empty] | OVL beheer LDN | Drager |  |  |  |  | Roomburg |  | Gemeente Leiden |  |  | Leiden | 4 | G0546.b105482f973e4d388553c13cb38d0e79 | [6 empty] | 2007 |  |  | Gemeente | Geen | Geen | Geen | Geen | Geen | Geen | 4 |  | Paaltop |  | Conisch |  | RAL 7016 |  |  | Binnen de bebouwde kom |  |  | Staal | 35 |  |  |  | 2024-05-29 | LDN4801035 | Paal |  | Besjeslaan | Poedercoaten |  |  | Gras- en kruidachtigen | In gebruik |  | Lichtmast | Thermisch verzinkt | [7 empty] | Conisch | Roodenburgerdistrict | Leiden | 95248.346 | 462477.995
22573 | 3236E727-36E4-4D90-A1CF-D71ED2C7930F |  |  | 1 | [7 empty] | OVL beheer LDN | Drager |  |  |  |  | Roomburg |  | Gemeente Leiden |  |  | Leiden | 4 | G0546.a518c6a728a64d71812889350a81e86d | [6 empty] | 2006 |  |  | Gemeente | Geen | Geen | Geen | Geen | Geen | Geen | 4 |  | Paaltop |  | Conisch |  | RAL 7016 |  |  | Binnen de bebouwde kom |  |  | Staal | 6 |  |  |  | 2024-05-29 | LDN4842006 | Paal |  | Tacitusstraat | Poedercoaten |  |  | Elementenverharding | In gebruik |  | Lichtmast | Thermisch verzinkt | [7 empty] | Conisch | Roodenburgerdistrict | Leiden | 95291.1 | 462583.245
22600 | DB768855-397E-4C97-89D9-9A28D025DDF9 | wim.stokkel |  | 1 | [7 empty] | OVL beheer LDN | Drager |  |  |  |  | Roomburg |  | Gemeente Leiden |  |  | Leiden | 4 | G0546.a956c402a12047a8baf9f426bdf311f8 | [6 empty] | 2007 |  |  | Gemeente | Geen | Geen | Geen | Geen | Geen | Geen | 4 |  | Paaltop |  | Conisch |  | RAL 7016 |  |  | Binnen de bebouwde kom |  |  | Staal | 1 |  |  |  | 2024-12-18 | LDN4827001 | Paal |  | Julius Caesarlaan | Poedercoaten |  |  | Gras- en kruidachtigen | In gebruik |  | Lichtmast | Thermisch verzinkt | [7 empty] | Conisch | Roodenburgerdistrict | Leiden | 95102.451 | 462709.875
22622 | 3C7FE655-CD42-437F-9B49-3DC7D79AC7F1 |  |  | 1 | [7 empty] | OVL beheer LDN | Drager |  |  |  |  | Roomburg |  | Gemeente Leiden |  |  | Leiden | 8 | G0546.b13b77df05e54efa86b511f2e376bff3 | [6 empty] | 2015 |  |  | Gemeente | Geen | Geen | Geen | Geen | Geen | Geen | 8 |  | Enkele uithouder |  | Conisch |  | RAL 7016 |  |  | Binnen de bebouwde kom |  |  | Staal | 15 |  |  |  | 2024-05-29 | LDN4847015 | Paal |  | Vitruviusstraat | Poedercoaten |  |  | Elementenverharding | In gebruik |  | Lichtmast | Thermisch verzinkt | [7 empty] | Conisch | Roodenburgerdistrict | Leiden | 95409.354 | 462404.093
22662 | 8B928C21-57EB-44B4-AD95-4945C1D72C5B | wim.stokkel |  | 1 | [7 empty] | OVL beheer LDN | Drager |  |  |  |  | Roomburg |  | Gemeente Leiden |  |  | Leiden | 4 | G0546.a961a4635214482e92f87ad4d55255ce | [6 empty] | 2007 |  |  | Gemeente | Geen | Geen | Geen | Geen | Geen | Geen | 4 |  | Paaltop |  | Conisch |  | RAL 7016 |  |  | Binnen de bebouwde kom |  |  | Staal | 01A |  |  |  | 2024-12-18 | LDN4827001A | Paal |  | Julius Caesarlaan | Poedercoaten |  |  | Elementenverharding | In gebruik |  | Lichtmast | Thermisch verzinkt | [7 empty] | Conisch | Roodenburgerdistrict | Leiden | 95118.128 | 462692.732
22667 | 816F62BC-43C1-4DB8-BCBF-59BE97A1DC30 |  |  | 1 | [7 empty] | OVL beheer LDN | Drager |  |  |  |  | Roomburg |  | Gemeente Leiden |  |  | Leiden | 4 | G0546.a980768f9ba5445ab988b9e8166fc8d3 | [6 empty] | 2015 |  |  | Gemeente | Geen | Geen | Geen | Geen | Geen | Geen | 4 |  | Paaltop |  | Conisch |  | RAL 7016 |  |  | Binnen de bebouwde kom |  |  | Staal | 8 |  |  |  | 2024-05-29 | LDN4828008 | Paal |  | Junostraat | Poedercoaten |  |  | Groen | In gebruik |  | Lichtmast | Thermisch verzinkt | [7 empty] | Conisch | Roodenburgerdistrict | Leiden | 95088.283 | 462583.559
22699 | 665D47E2-4FC8-451B-93EF-5526CE0B41DB |  |  | 1 | [7 empty] | OVL beheer LDN | Drager |  |  |  |  | Roomburg |  | Gemeente Leiden | ELEQ |  | Leiden | 4 | G0546.ad7bd14f9e7c44c4851a0db34cf9bbb7 | [6 empty] | 2006 |  | Faget LS-94/5L2303 | Gemeente | Geen | Geen | Geen | Geen | Geen | Geen | 4 |  | Paaltop |  | Conisch |  | RAL 7016 |  |  | Binnen de bebouwde kom | Verharding |  | Staal | 24 |  |  |  | 2024-05-29 | LDN4835024 | Paal |  | Agrippinastraat | Poedercoaten | 2020-03-13 |  | Elementenverharding | In gebruik |  | Lichtmast | Thermisch verzinkt | [7 empty] | Conisch | Roodenburgerdistrict | Leiden | 95349.991 | 462529.423
22722 | D319B8FA-0545-4522-80D7-2DB4E133D460 |  |  | 1 | [7 empty] | OVL beheer LDN | Drager |  |  |  |  | Roomburg |  | Gemeente Leiden |  |  | Leiden | 4 | G0546.a5ae33c6440a43c3a256547d0a192f85 | [6 empty] | 2015 |  |  | Gemeente | Geen | Geen | Geen | Geen | Geen | Geen | 4 |  | Paaltop |  | Conisch |  | RAL 7016 |  |  | Binnen de bebouwde kom |  |  | Staal | 3 |  |  |  | 2024-12-31 | LDN4833003 | Paal |  | Venusstraat | Poedercoaten |  |  | Groen | In gebruik |  | Lichtmast | Thermisch verzinkt | [7 empty] | Conisch | Roodenburgerdistrict | Leiden | 95012.72 | 462523.126
22728 | 40FB22FB-D8E1-498F-94BF-4366BF76551D |  |  | 1 | [7 empty] | OVL beheer LDN | Drager |  |  |  |  | Roomburg |  | Gemeente Leiden | ELEQ |  | Leiden | 4 | G0546.a5c5c1c575d646f29885dd78677a206d | [6 empty] | 2015 |  | Faget LS-94/5L2303 | Gemeente | Geen | Geen | Geen | Geen | Geen | Geen | 4 |  | Paaltop |  | Conisch |  | RAL 7016 |  |  | Binnen de bebouwde kom | Verharding |  | Staal | 3 |  |  |  | 2024-05-29 | LDN4824003 | Paal |  | Briniostraat | Poedercoaten | 2019-06-17 |  | Elementenverharding | In gebruik |  | Lichtmast | Thermisch verzinkt | [7 empty] | Conisch | Roodenburgerdistrict | Leiden | 95058.886 | 462560.214
22757 | DD33BE37-5D7E-4A80-964C-B5A830F93EE9 | wim.stokkel |  | 1 | [7 empty] | OVL beheer LDN | Drager |  |  |  |  | Roomburg |  | Gemeente Leiden |  |  | Leiden | 8 | G0546.a9e5609766c444ae9dc6214dd4f11215 | [6 empty] | 2015 |  |  | Gemeente | Geen | Geen | Geen | Geen | Geen | Geen | 8 |  | Enkele uithouder |  | Conisch |  | RAL 7016 |  |  | Binnen de bebouwde kom |  |  | Staal | 14 |  |  |  | 2024-12-18 | LDN4838014 | Paal |  | Liviuslaan | Poedercoaten |  |  | Elementenverharding | In gebruik |  | Lichtmast | Thermisch verzinkt | [7 empty] | Conisch | Roodenburgerdistrict | Leiden | 95305.021 | 462820.783
22952 | 033CB0DC-B526-47B4-BD7A-9FA94E6CD732 |  |  | 1 | [7 empty] | OVL beheer LDN | Drager |  |  |  |  | Roomburg |  | Gemeente Leiden | ELEQ |  | Leiden | 4 | G0546.b265e6eaaccc4865b60fb28be7f28d4f | [6 empty] | 2006 |  | Faget LS-94/5L2303 | Gemeente | Geen | Geen | Geen | Geen | Geen | Geen | 4 |  | Paaltop |  | Conisch |  | RAL 7016 |  |  | Binnen de bebouwde kom | Verharding |  | Staal | 11 |  |  |  | 2024-05-29 | LDN4835011 | Paal |  | Agrippinastraat | Poedercoaten | 2020-03-13 |  | Elementenverharding | In gebruik |  | Lichtmast | Thermisch verzinkt | [7 empty] | Conisch | Roodenburgerdistrict | Leiden | 95295.38 | 462607.002
22956 | 19E8B5CA-660F-4E48-8C5E-7A8796A80508 |  |  | 1 | [7 empty] | OVL beheer LDN | Drager |  |  |  |  | Roomburg |  | Gemeente Leiden | ELEQ |  | Leiden | 4 | G0546.b277263384a44d57a1a7201bdd33c9a1 | [6 empty] | 2006 |  | Faget LS-94/5L2303 | Gemeente | Geen | Geen | Geen | Geen | Geen | Geen | 4 |  | Paaltop |  | Conisch |  | RAL 7016 |  |  | Binnen de bebouwde kom | Verharding |  | Staal | 18 |  |  |  | 2024-05-29 | LDN4835018 | Paal |  | Agrippinastraat | Poedercoaten | 2020-03-13 |  | Elementenverharding | In gebruik |  | Lichtmast | Thermisch verzinkt | [7 empty] | Conisch | Roodenburgerdistrict | Leiden | 95334.818 | 462570.07
22981 | 7E95D120-4646-4B3C-80BA-8DDE117553A5 | wim.stokkel |  | 1 | [7 empty] | OVL beheer LDN | Drager |  |  |  |  | Roomburg |  | Gemeente Leiden |  |  | Leiden | 8 | G0546.aa83afeb75ed4e8891b65123dc5ceb5c | [6 empty] | 2015 |  |  | Gemeente | Geen | Geen | Geen | Geen | Geen | Geen | 8 |  | Enkele uithouder |  | Conisch |  | RAL 7016 |  |  | Binnen de bebouwde kom |  |  | Staal | 13 |  |  |  | 2024-12-18 | LDN4838013 | Paal |  | Liviuslaan | Poedercoaten |  |  | Groen | In gebruik |  | Lichtmast | Thermisch verzinkt | [7 empty] | Conisch | Roodenburgerdistrict | Leiden | 95309.484 | 462798.434
23065 | 32D6F26A-0473-4505-BE83-E8FA7A865743 |  |  | 1 | [7 empty] | OVL beheer LDN | Drager |  |  |  |  | Roomburg |  | Gemeente Leiden | ELEQ |  | Leiden | 4 | G0546.aadb4a71990e42daad389729aaed4c25 | [6 empty] | 2015 |  | Faget LS-94/5L2303 | Gemeente | Geen | Geen | Geen | Geen | Geen | Geen | 4 |  | Paaltop |  | Conisch |  | RAL 7016 |  |  | Binnen de bebouwde kom | Verharding |  | Staal | 11 |  |  |  | 2024-05-29 | LDN4824011 | Paal |  | Briniostraat | Poedercoaten | 2019-06-17 |  | Elementenverharding | In gebruik |  | Lichtmast | Thermisch verzinkt | [7 empty] | Conisch | Roodenburgerdistrict | Leiden | 95092.512 | 462508.993
23145 | FEDFDE54-364C-437C-8154-C65C99B7C714 |  |  | 1 | [7 empty] | OVL beheer LDN | Drager |  |  |  |  | Roomburg |  | Gemeente Leiden |  |  | Leiden | 6 | G0546.ab212f6546674696800b8c4de380bad5 | [6 empty] | 2011 |  |  | Gemeente | Geen | Geen | Geen | Geen | Geen | Geen | 6 |  | Enkele uithouder |  | Conisch |  | RAL 7016 |  |  | Binnen de bebouwde kom |  |  | Staal | 2 |  |  |  | 2024-05-29 | LDN9073002 | Paal |  | Hadrianusstraat | Poedercoaten |  |  | Elementenverharding | In gebruik |  | Lichtmast | Thermisch verzinkt | [7 empty] | Conisch | Roodenburgerdistrict | Leiden | 95574.483 | 462524.849
23173 | 825BE5AB-2478-4AE6-A291-BD6DFAEA1B77 |  |  | 1 | [7 empty] | OVL beheer LDN | Drager |  |  |  |  | Roomburg |  | Gemeente Leiden |  |  | Leiden | 4 | G0546.b2fcd49c92d54d70aff45f4954b5c6c5 | [6 empty] | 2006 |  |  | Gemeente | Geen | Geen | Geen | Geen | Geen | Geen | 4 |  | Paaltop |  | Conisch |  | RAL 7016 |  |  | Binnen de bebouwde kom |  |  | Staal | 3 |  |  |  | 2024-05-29 | LDN4840003 | Paal |  | Ovidiusstraat | Poedercoaten |  |  | Elementenverharding | In gebruik |  | Lichtmast | Thermisch verzinkt | [7 empty] | Conisch | Roodenburgerdistrict | Leiden | 95235.321 | 462622.71
23217 | E5411151-9E11-468F-89C2-3C9090293BB1 |  |  | 1 | [7 empty] | OVL beheer LDN | Drager |  |  |  |  | Roomburg |  | Gemeente Leiden | ELEQ |  | Leiden | 4 | G0546.ab3a8331b7aa40f1b0a8343e786ac5b1 | [6 empty] | 2006 |  | Faget LS-94/5L2303 | Gemeente | Geen | Geen | Geen | Geen | Geen | Geen | 4 |  | Paaltop |  | Conisch |  | RAL 7016 |  |  | Binnen de bebouwde kom | Verharding |  | Staal | 4 |  |  |  | 2024-05-29 | LDN4835004 | Paal |  | Agrippinastraat | Poedercoaten | 2020-03-13 |  | Elementenverharding | In gebruik |  | Lichtmast | Thermisch verzinkt | [7 empty] | Conisch | Roodenburgerdistrict | Leiden | 95271.536 | 462670.062
23260 | CAEA62A5-C254-4557-A37D-F787CEB5ECD6 |  |  | 1 | [7 empty] | OVL beheer LDN | Drager |  |  |  |  | Roomburg |  | Gemeente Leiden | ELEQ |  | Leiden | 4 | G0546.b36065aa5c1e41a9aab10027980fc9bb | [6 empty] | 2006 |  | Faget LS-94/5L2303 | Gemeente | Geen | Geen | Geen | Geen | Geen | Geen | 4 |  | Paaltop |  | Conisch |  | RAL 7016 |  |  | Binnen de bebouwde kom | Verharding |  | Staal | 7 |  |  |  | 2024-05-29 | LDN4835007 | Paal |  | Agrippinastraat | Poedercoaten | 2020-03-13 |  | Elementenverharding | In gebruik |  | Lichtmast | Thermisch verzinkt | [7 empty] | Conisch | Roodenburgerdistrict | Leiden | 95277.236 | 462635.688
23298 | F6FA7B7F-A79C-4057-AB84-B60B4E3BAA11 |  |  | 1 | [7 empty] | OVL beheer LDN | Drager |  |  |  |  | Roomburg |  | Gemeente Leiden |  |  | Leiden | 8 | G0546.ab7a545750f84b2ca6d841fcd2391152 | [6 empty] | 2015 |  |  | Gemeente | Geen | Geen | Geen | Geen | Geen | Geen | 8 |  | Enkele uithouder |  | Conisch |  | RAL 7016 |  |  | Binnen de bebouwde kom |  |  | Staal | 13 |  |  |  | 2024-05-29 | LDN4826013 | Paal |  | Drususlaan | Poedercoaten |  |  | Gras- en kruidachtigen | In gebruik |  | Lichtmast | Thermisch verzinkt | [7 empty] | Conisch | Roodenburgerdistrict | Leiden | 95097.793 | 462306.334
23427 | A21B8224-DE9D-4DD7-BFDD-4FDC1A859507 |  |  | 1 | [7 empty] | OVL beheer LDN | Drager |  |  |  |  | Roomburg |  | Gemeente Leiden |  |  | Leiden | 8 | G0546.b413a41706ef427fb193d4c334fcd9c9 | [6 empty] | 2015 |  |  | Gemeente | Geen | Geen | Geen | Geen | Geen | Geen | 8 |  | Enkele uithouder |  | Conisch |  | RAL 7016 |  |  | Binnen de bebouwde kom |  |  | Staal | 6 |  |  |  | 2024-05-29 | LDN4826006 | Paal |  | Drususlaan | Poedercoaten |  |  | Elementenverharding | In gebruik |  | Lichtmast | Thermisch verzinkt | [7 empty] | Conisch | Roodenburgerdistrict | Leiden | 95026.621 | 462422.604
23657 | D4DD6655-34E9-4D9B-95D4-E14B65371FD5 |  |  | 1 | [7 empty] | OVL beheer LDN | Drager |  |  |  |  | Roomburg |  | Gemeente Leiden | ELEQ |  | Leiden | 4 | G0546.b4e3f8d26c2d45daa9d6c7749bf3f2dd | [6 empty] | 2015 |  | Faget LS-94/5L2303 | Gemeente | Geen | Geen | Geen | Geen | Geen | Geen | 4 |  | Paaltop |  | Conisch |  | RAL 7016 |  |  | Binnen de bebouwde kom | Verharding |  | Staal | 6 |  |  |  | 2024-05-29 | LDN4824006 | Paal |  | Briniostraat | Poedercoaten | 2019-06-17 |  | Elementenverharding | In gebruik |  | Lichtmast | Thermisch verzinkt | [7 empty] | Conisch | Roodenburgerdistrict | Leiden | 95077.345 | 462554.385
23710 | 3734A497-E611-48D5-94E0-313E8A1D5E36 |  |  | 1 | [7 empty] | OVL beheer LDN | Drager |  |  |  |  | Roomburg |  | Gemeente Leiden |  |  | Leiden | 4 | G0546.b0aa87047256498f8182944c7f930f1f | [6 empty] | 2006 |  |  | Gemeente | Geen | Geen | Geen | Geen | Geen | Geen | 4 |  | Paaltop |  | Conisch |  | RAL 7016 |  |  | Binnen de bebouwde kom |  |  | Staal | 33 |  |  |  | 2024-05-29 | LDN4801033 | Paal |  | Besjeslaan | Poedercoaten |  |  | Groen | In gebruik |  | Lichtmast | Thermisch verzinkt | [7 empty] | Conisch | Roodenburgerdistrict | Leiden | 95282.671 | 462505.712
23765 | CD6A0070-9A00-48F4-8105-4F6884588AFB |  |  | 1 | [7 empty] | OVL beheer LDN | Drager |  |  |  |  | Roomburg |  | Gemeente Leiden | ELEQ |  | Leiden | 4 | G0546.b9947b22e1d244e1bebb7ace51719636 | [6 empty] | 2009 |  | Faget LS-94/5L2303 | Gemeente | Geen | Geen | Geen | Geen | Geen | Geen | 4 |  | Paaltop |  | Conisch |  | RAL 7016 |  |  | Binnen de bebouwde kom | Verharding |  | Staal | 38 |  |  |  | 2024-05-29 | LDN4835038 | Paal |  | Agrippinastraat | Poedercoaten | 2020-03-13 |  | Elementenverharding | In gebruik |  | Lichtmast | Thermisch verzinkt | [7 empty] | Conisch | Roodenburgerdistrict | Leiden | 95428.006 | 462426.737
23783 | 19C95A00-9108-40A5-8F73-05798C1986FF |  |  | 1 | [7 empty] | OVL beheer LDN | Drager |  |  |  |  | Roomburg |  | Gemeente Leiden |  |  | Leiden | 8 | G0546.bd946b2fcb444b8fa1a04716c4c3f237 | [6 empty] | 2015 |  |  | Gemeente | Geen | Geen | Geen | Geen | Geen | Geen | 8 |  | Enkele uithouder |  | Conisch |  | RAL 7016 |  |  | Binnen de bebouwde kom |  |  | Staal | 4 |  |  |  | 2024-05-29 | LDN4831004 | Paal |  | Minervalaan | Poedercoaten |  |  | Elementenverharding | In gebruik |  | Lichtmast | Thermisch verzinkt | [7 empty] | Conisch | Roodenburgerdistrict | Leiden | 95137.527 | 462406.044
23785 | 2B94D452-EB1B-412B-9F36-5D8BB5118B98 |  |  | 1 | [7 empty] | OVL beheer LDN | Drager |  |  |  |  | Roomburg |  | Gemeente Leiden |  |  | Leiden | 4 | G0546.bd95c8c95f214629aaf01f5a58fcbc31 | [6 empty] | 2006 |  |  | Gemeente | Geen | Geen | Geen | Geen | Geen | Geen | 4 |  | Paaltop |  | Conisch |  | RAL 7016 |  |  | Binnen de bebouwde kom |  |  | Staal | 29 |  |  |  | 2024-05-29 | LDN4801029 | Paal |  | Besjeslaan | Poedercoaten |  |  | Groen | In gebruik |  | Lichtmast | Thermisch verzinkt | [7 empty] | Conisch | Roodenburgerdistrict | Leiden | 95380.634 | 462566.916
23845 | C4B44317-84FF-494B-9CF0-FE24820B9479 |  |  | 1 | [7 empty] | OVL beheer LDN | Drager |  |  |  |  | Roomburg |  | Gemeente Leiden | ELEQ |  | Leiden | 4 | G0546.b9e60ef97e3043fcb2a67187e2c8d9a8 | [6 empty] | 2006 |  | Faget LS-94/5L2303 | Gemeente | Geen | Geen | Geen | Geen | Geen | Geen | 4 |  | Paaltop |  | Conisch |  | RAL 7016 |  |  | Binnen de bebouwde kom | Verharding |  | Staal | 29 |  |  |  | 2024-05-29 | LDN4835029 | Paal |  | Agrippinastraat | Poedercoaten | 2020-03-13 |  | Elementenverharding | In gebruik |  | Lichtmast | Thermisch verzinkt | [7 empty] | Conisch | Roodenburgerdistrict | Leiden | 95376.787 | 462483.321
23875 | AD106638-4850-4241-BC29-7BAB50D2C479 |  |  | 1 | [7 empty] | OVL beheer LDN | Drager |  |  |  |  | Roomburg |  | Gemeente Leiden |  |  | Leiden | 8 | G0546.bdf8ed99feb4430ca03814af7058ef0c | [6 empty] | 2015 |  |  | Gemeente | Geen | Geen | Geen | Geen | Geen | Geen | 8 |  | Enkele uithouder |  | Conisch |  | RAL 7016 |  |  | Binnen de bebouwde kom |  |  | Staal | 8 |  |  |  | 2024-05-29 | LDN4838008 | Paal |  | Liviuslaan | Poedercoaten |  |  | Elementenverharding | In gebruik |  | Lichtmast | Thermisch verzinkt | [7 empty] | Conisch | Roodenburgerdistrict | Leiden | 95284.593 | 462713.19
23896 | 51D3A5F1-EEB2-48C7-B04B-31D1D978F888 |  |  | 1 | [7 empty] | OVL beheer LDN | Drager |  |  |  |  | Roomburg |  | Gemeente Leiden |  |  | Leiden | 4 | G0546.c2288d0856534046be136a7c10008fea | [6 empty] | 2015 |  |  | Gemeente | Geen | Geen | Geen | Geen | Geen | Geen | 4 |  | Paaltop |  | Conisch |  | RAL 7016 |  |  | Binnen de bebouwde kom |  |  | Staal | 26 |  |  |  | 2024-05-29 | LDN4839026 | Paal |  | Octavialaan | Poedercoaten |  |  | Gras- en kruidachtigen | In gebruik |  | Lichtmast | Thermisch verzinkt | [7 empty] | Conisch | Roodenburgerdistrict | Leiden | 95497.925 | 462551.061
23961 | FB0C2749-1FCF-4562-B4C9-0D76A8009A06 |  |  | 1 | [7 empty] | OVL beheer LDN | Drager |  |  |  |  | Roomburg |  | Gemeente Leiden |  |  | Leiden | 4 | G0546.be6d53d8eb8d4ec4a78b2a92ac5db360 | [6 empty] | 2006 |  |  | Gemeente | Geen | Geen | Geen | Geen | Geen | Geen | 4 |  | Paaltop |  | Conisch |  | RAL 7016 |  |  | Binnen de bebouwde kom |  |  | Staal | 30 |  |  |  | 2024-05-29 | LDN4801030 | Paal |  | Besjeslaan | Poedercoaten |  |  | Groen | In gebruik |  | Lichtmast | Thermisch verzinkt | [7 empty] | Conisch | Roodenburgerdistrict | Leiden | 95360.897 | 462554.413
24065 | CA8FA37B-0C31-4D72-996E-20981C5753E8 |  |  | 1 | [7 empty] | OVL beheer LDN | Drager |  |  |  |  | Roomburg |  | Gemeente Leiden | ELEQ |  | Leiden | 4 | G0546.b64f58e974ca42fd9596facf73394f9d | [6 empty] | 2006 |  | Faget LS-94/5L2303 | Gemeente | Geen | Geen | Geen | Geen | Geen | Geen | 4 |  | Paaltop |  | Conisch |  | RAL 7016 |  |  | Binnen de bebouwde kom | Verharding |  | Staal | 10 |  |  |  | 2024-05-29 | LDN4835010 | Paal |  | Agrippinastraat | Poedercoaten | 2020-03-13 |  | Elementenverharding | In gebruik |  | Lichtmast | Thermisch verzinkt | [7 empty] | Conisch | Roodenburgerdistrict | Leiden | 95299.192 | 462631.042
24176 | 1CF40B68-4D4A-4FE2-B15E-3450BBFD8067 |  |  | 1 | [7 empty] | OVL beheer LDN | Drager |  |  |  |  | Roomburg |  | Gemeente Leiden | ELEQ |  | Leiden | 4 | G0546.bef7936346aa40968f025fe512140d59 | [6 empty] | 2006 |  | Faget LS-94/5L2303 | Gemeente | Geen | Geen | Geen | Geen | Geen | Geen | 4 |  | Paaltop |  | Conisch |  | RAL 7016 |  |  | Binnen de bebouwde kom | Verharding |  | Staal | 25 |  |  |  | 2024-05-29 | LDN4835025 | Paal |  | Agrippinastraat | Poedercoaten | 2020-03-13 |  | Elementenverharding | In gebruik |  | Lichtmast | Thermisch verzinkt | [7 empty] | Conisch | Roodenburgerdistrict | Leiden | 95352.06 | 462517.714
24235 | 3A562B9C-5468-42AB-944C-039E47138401 |  |  | 1 | [7 empty] | OVL beheer LDN | Drager |  |  |  |  | Roomburg |  | Gemeente Leiden |  |  | Leiden | 8 | G0546.b70ce6e9c5574f5f8085c7cdf3bcb5b8 | [6 empty] | 2015 |  |  | Gemeente | Geen | Geen | Geen | Geen | Geen | Geen | 8 |  | Enkele uithouder |  | Conisch |  | RAL 7016 |  |  | Binnen de bebouwde kom |  |  | Staal | 8 |  |  |  | 2024-05-29 | LDN4839008 | Paal |  | Octavialaan | Poedercoaten |  |  | Elementenverharding | In gebruik |  | Lichtmast | Thermisch verzinkt | [7 empty] | Conisch | Roodenburgerdistrict | Leiden | 95177.245 | 462332.691
24288 | B7FB7C82-5596-407F-A59C-DD770696F535 |  |  | 1 | [7 empty] | OVL beheer LDN | Drager |  |  |  |  | Roomburg |  | Gemeente Leiden |  |  | Leiden | 8 | G0546.c3b0a490539f4cefb93c2dde82f70afc | [6 empty] | 2015 |  |  | Gemeente | Geen | Geen | Geen | Geen | Geen | Geen | 8 |  | Enkele uithouder |  | Conisch |  | RAL 7016 |  |  | Binnen de bebouwde kom |  |  | Staal | 16 |  |  |  | 2024-05-29 | LDN4847016 | Paal |  | Vitruviusstraat | Poedercoaten |  |  | Elementenverharding | In gebruik |  | Lichtmast | Thermisch verzinkt | [7 empty] | Conisch | Roodenburgerdistrict | Leiden | 95444.119 | 462423.424
24334 | 774F038C-E562-4861-8629-E877A6D9D07D |  |  | 1 | [7 empty] | OVL beheer LDN | Drager |  |  |  |  | Roomburg |  | Gemeente Leiden |  |  | Leiden | 8 | G0546.bf7530f0f6e74fd292f901c3145ed5a6 | [6 empty] | 2015 |  |  | Gemeente | Geen | Geen | Geen | Geen | Geen | Geen | 8 |  | Enkele uithouder |  | Conisch |  | RAL 7016 |  |  | Binnen de bebouwde kom |  |  | Staal | 2 |  |  |  | 2024-05-29 | LDN4831002 | Paal |  | Minervalaan | Poedercoaten |  |  | Elementenverharding | In gebruik |  | Lichtmast | Thermisch verzinkt | [7 empty] | Conisch | Roodenburgerdistrict | Leiden | 95083.753 | 462386.359
24360 | FF16D472-68F5-442D-8B57-983E3F51DFB9 |  |  | 1 | [7 empty] | OVL beheer LDN | Drager |  |  |  |  | Roomburg |  | Gemeente Leiden |  |  | Leiden | 6 | G0546.c3ec3a3944824a43b9018c73632febe5 | [6 empty] | 2011 |  |  | Gemeente | Geen | Geen | Geen | Geen | Geen | Geen | 6 |  | Enkele uithouder |  | Conisch |  | RAL 7016 |  |  | Binnen de bebouwde kom |  |  | Staal | 5 |  |  |  | 2024-05-29 | LDN9074005 | Paal |  | Senaatstraat | Poedercoaten |  |  | Elementenverharding | In gebruik |  | Lichtmast | Thermisch verzinkt | [7 empty] | Conisch | Roodenburgerdistrict | Leiden | 95603.341 | 462555.738
24387 | 6CB9E9C7-3EBB-4A9D-8BB5-79ACCF7FF6E9 |  |  | 1 | [7 empty] | OVL beheer LDN | Drager |  |  |  |  | Roomburg |  | Gemeente Leiden |  |  | Leiden | 8 | G0546.b77c1267a97b4553a6068c00d13c365e | [6 empty] | 2015 |  |  | Gemeente | Geen | Geen | Geen | Geen | Geen | Geen | 8 |  | Enkele uithouder |  | Conisch |  | RAL 7016 |  |  | Binnen de bebouwde kom |  |  | Staal | 5 |  |  |  | 2024-05-29 | LDN4826005 | Paal |  | Drususlaan | Poedercoaten |  |  | Elementenverharding | In gebruik |  | Lichtmast | Thermisch verzinkt | [7 empty] | Conisch | Roodenburgerdistrict | Leiden | 95009.398 | 462449.71
24486 | A5123DFA-F08A-4517-8EF4-6591A5F70FFA |  |  | 1 | [7 empty] | OVL beheer LDN | Drager |  |  |  |  | Roomburg |  | Gemeente Leiden | ELEQ |  | Leiden | 4 | G0546.bc27a3f3a0c84fc3a25b4f3976f1c964 | [6 empty] | 2006 |  | Faget LS-94/5L2303 | Gemeente | Geen | Geen | Geen | Geen | Geen | Geen | 4 |  | Paaltop |  | Conisch |  | RAL 7016 |  |  | Binnen de bebouwde kom | Verharding |  | Staal | 23 |  |  |  | 2024-05-29 | LDN4835023 | Paal |  | Agrippinastraat | Poedercoaten | 2020-03-13 |  | Groen | In gebruik |  | Lichtmast | Thermisch verzinkt | [7 empty] | Conisch | Roodenburgerdistrict | Leiden | 95339.202 | 462541.323
24515 | F42902FB-2C15-442B-B935-7916C93CE0F4 |  |  | 1 | [7 empty] | OVL beheer LDN | Drager |  |  |  |  | Roomburg |  | Gemeente Leiden |  |  | Leiden | 6 | G0546.c454bc870e494fdf99733cd48d334921 | [6 empty] | 2011 |  |  | Gemeente | Geen | Geen | Geen | Geen | Geen | Geen | 6 |  | Enkele uithouder |  | Conisch |  | RAL 7016 |  |  | Binnen de bebouwde kom |  |  | Staal | 3 |  |  |  | 2024-05-29 | LDN9076003 | Paal |  | Tiberiusstraat | Poedercoaten |  |  | Elementenverharding | In gebruik |  | Lichtmast | Thermisch verzinkt | [7 empty] | Conisch | Roodenburgerdistrict | Leiden | 95570.043 | 462549.6
24567 | 979015FA-FAE7-4ADA-BDC1-2237B5BB6749 |  |  | 1 | [7 empty] | OVL beheer LDN | Drager |  |  |  |  | Roomburg |  | Gemeente Leiden |  |  | Leiden | 6 | G0546.bc6ac9d1977d4ce990c16d5266f7c9d9 | [6 empty] | 2011 |  |  | Gemeente | Geen | Geen | Geen | Geen | Geen | Geen | 6 |  | Enkele uithouder |  | Conisch |  | RAL 7016 |  |  | Binnen de bebouwde kom |  |  | Staal | 30 |  |  |  | 2024-05-29 | LDN4839030 | Paal |  | Octavialaan | Poedercoaten |  |  | Elementenverharding | In gebruik |  | Lichtmast | Thermisch verzinkt | [7 empty] | Conisch | Roodenburgerdistrict | Leiden | 95530.885 | 462560.183
24651 | 8497F5E1-0554-4B31-9B82-7843E71D221B |  |  | 1 | 1 | [6 empty] | OVL beheer LDN | Drager |  |  |  |  | Roomburg |  | Gemeente Leiden |  |  | Leiden | 8 | G0546.c07f8a2b7ef5492b8f42cde16c5bed6f | [6 empty] | 2015 |  |  | Gemeente | Geen | Geen | Geen | Geen | Geen | Geen | 8 |  | Enkele uithouder |  | Conisch |  | RAL 7016 |  |  | Binnen de bebouwde kom |  |  | Staal | 3 |  |  |  | 2025-10-07 | LDN4844003 | Paal |  | Fortunaweg | Poedercoaten |  |  | Elementenverharding | In gebruik |  | Lichtmast | Thermisch verzinkt | [7 empty] | Conisch | Roodenburgerdistrict | Leiden | 95253.91 | 462355.903
24662 | E0A573AD-8E94-4AD9-90E8-78BE636BFFEA |  |  | 1 | [7 empty] | OVL beheer LDN | Drager |  |  |  |  | Roomburg |  | Gemeente Leiden |  |  | Leiden | 8 | G0546.c0a7242634fb485980b8a0d4b0295b22 | [6 empty] | 2010 |  |  | Gemeente | Geen | Geen | Geen | Geen | Geen | Geen | 8 |  | Enkele uithouder |  | Conisch |  | RAL 7016 |  |  | Binnen de bebouwde kom |  |  | Staal | 22 |  |  |  | 2024-05-29 | LDN4847022 | Paal |  | Vitruviusstraat | Poedercoaten |  |  | Elementenverharding | In gebruik |  | Lichtmast | Thermisch verzinkt | [7 empty] | Conisch | Roodenburgerdistrict | Leiden | 95576.785 | 462474.392
24767 | BA5D3B04-50E5-4FF3-AC63-3FDB1165AEDC |  |  | 1 | [7 empty] | OVL beheer LDN | Drager |  |  |  |  | Roomburg |  | Gemeente Leiden |  |  | Leiden | 8 | G0546.c547cef49e98427f89d37c190c5e794d | [6 empty] | 2015 |  |  | Gemeente | Geen | Geen | Geen | Geen | Geen | Geen | 8 |  | Enkele uithouder |  | Conisch |  | RAL 7016 |  |  | Binnen de bebouwde kom |  |  | Staal | 5 |  |  |  | 2024-05-29 | LDN4844005 | Paal |  | Fortunaweg | Poedercoaten |  |  | Elementenverharding | In gebruik |  | Lichtmast | Thermisch verzinkt | [7 empty] | Conisch | Roodenburgerdistrict | Leiden | 95274.685 | 462335.405
24768 | 203CEC05-AA6B-44C1-BEA7-303DF4CB59DE |  |  | 1 | [7 empty] | OVL beheer LDN | Drager |  |  |  |  | Roomburg |  | Gemeente Leiden | ELEQ |  | Leiden | 4 | G0546.c54b02101bb248448ade3dd3b2682323 | [6 empty] | 2015 |  | Faget LS-94/5L2303 | Gemeente | Geen | Geen | Geen | Geen | Geen | Geen | 4 |  | Paaltop |  | Conisch |  | RAL 7016 |  |  | Binnen de bebouwde kom | Verharding |  | Staal | 10 |  |  |  | 2024-05-29 | LDN4824010 | Paal |  | Briniostraat | Poedercoaten | 2019-06-17 |  | Elementenverharding | In gebruik |  | Lichtmast | Thermisch verzinkt | [7 empty] | Conisch | Roodenburgerdistrict | Leiden | 95079.896 | 462504.41
24822 | 77E86802-9490-431C-8D62-34947FFFA3F9 |  |  | 1 | [7 empty] | OVL beheer LDN | Drager |  |  |  |  | Roomburg |  | Gemeente Leiden |  |  | Leiden | 4 | G0546.c14b2fc3f16d43c0aa0551657fc9aed0 | [6 empty] | 2006 |  |  | Gemeente | Geen | Geen | Geen | Geen | Geen | Geen | 4 |  | Paaltop |  | Conisch |  | RAL 7016 |  |  | Binnen de bebouwde kom |  |  | Staal | 25 |  |  |  | 2024-05-29 | LDN4801025 | Paal |  | Besjeslaan | Poedercoaten |  |  | Groen | In gebruik |  | Lichtmast | Thermisch verzinkt | [7 empty] | Conisch | Roodenburgerdistrict | Leiden | 95457.79 | 462590.683
24835 | 39A02577-F5CE-4A9C-9FF9-F15AEDA5AFC2 |  |  | 1 | [7 empty] | OVL beheer LDN | Drager |  |  |  |  | Roomburg |  | Gemeente Leiden |  |  | Leiden | 4 | G0546.c56c8d1893e14843a8bbf642599c0d27 | [6 empty] | 2006 |  |  | Gemeente | Geen | Geen | Geen | Geen | Geen | Geen | 4 |  | Paaltop |  | Conisch |  | RAL 7016 |  |  | Binnen de bebouwde kom |  |  | Staal | 26 |  |  |  | 2024-05-29 | LDN4801026 | Paal |  | Besjeslaan | Poedercoaten |  |  | Groen | In gebruik |  | Lichtmast | Thermisch verzinkt | [7 empty] | Conisch | Roodenburgerdistrict | Leiden | 95440.091 | 462596.518
24842 | C1FFE5CF-67AA-40D9-967F-1B6E25D22D4E |  |  | 1 | [7 empty] | OVL beheer LDN | Drager |  |  |  |  | Roomburg |  | Gemeente Leiden |  |  | Leiden | 4 | G0546.c58888ef736f438794f1c6858cbbfff5 | [6 empty] | 2006 |  |  | Gemeente | Geen | Geen | Geen | Geen | Geen | Geen | 4 |  | Paaltop |  | Conisch |  | RAL 7016 |  |  | Binnen de bebouwde kom |  |  | Staal | 3 |  |  |  | 2024-05-29 | LDN4836003 | Paal |  | Augustuspad | Poedercoaten |  |  | Gras- en kruidachtigen | In gebruik |  | Lichtmast | Thermisch verzinkt | [7 empty] | Conisch | Roodenburgerdistrict | Leiden | 95203.775 | 462615.955
24884 | 24DD5058-29F9-44B9-A123-3AF3B6134A11 |  |  | 1 | [7 empty] | OVL beheer LDN | Drager |  |  |  |  | Roomburg |  | Gemeente Leiden |  |  | Leiden | 8 | G0546.bd62389a28d242f8af6ed0d568d19463 | [6 empty] | 2015 |  |  | Gemeente | Geen | Geen | Geen | Geen | Geen | Geen | 8 |  | Enkele uithouder |  | Conisch |  | RAL 7016 |  |  | Binnen de bebouwde kom |  |  | Staal | 11 |  |  |  | 2024-05-29 | LDN4838011 | Paal |  | Liviuslaan | Poedercoaten |  |  | Elementenverharding | In gebruik |  | Lichtmast | Thermisch verzinkt | [7 empty] | Conisch | Roodenburgerdistrict | Leiden | 95322.404 | 462762.262
24971 | 0C1916FF-2BDD-4C45-849F-DD5EB5D399F8 |  |  | 1 | [7 empty] | OVL beheer LDN | Drager |  |  |  |  | Roomburg |  | Gemeente Leiden |  |  | Leiden | 4 | G0546.c19c53836dda4140a33031a1fe9fa661 | [6 empty] | 2006 |  |  | Gemeente | Geen | Geen | Geen | Geen | Geen | Geen | 4 |  | Paaltop |  | Conisch |  | RAL 7016 |  |  | Binnen de bebouwde kom |  |  | Staal | 5 |  |  |  | 2024-05-29 | LDN4841005 | Paal |  | Senecastraat | Poedercoaten |  |  | Gras- en kruidachtigen | In gebruik |  | Lichtmast | Thermisch verzinkt | [7 empty] | Conisch | Roodenburgerdistrict | Leiden | 95332.432 | 462525.712
25078 | 15476C22-BCA2-4108-923D-3125558DD3EB |  |  | 1 | [7 empty] | OVL beheer LDN | Drager |  |  |  |  | Roomburg |  | Gemeente Leiden |  |  | Leiden | 4 | G0546.ca2181c5b7584b308520164c7824cb58 | [6 empty] | 2006 |  |  | Gemeente | Geen | Geen | Geen | Geen | Geen | Geen | 4 |  | Paaltop |  | Conisch |  | RAL 7016 |  |  | Binnen de bebouwde kom |  |  | Staal | 5 |  |  |  | 2024-05-29 | LDN4837005 | Paal |  | Claudiuspad | Poedercoaten |  |  | Gras- en kruidachtigen | In gebruik |  | Lichtmast | Thermisch verzinkt | [7 empty] | Conisch | Roodenburgerdistrict | Leiden | 95362.298 | 462685.357
25106 | DAA347DC-DB2E-42C5-95BF-190E7E23CF0F |  |  | 1 | [7 empty] | OVL beheer LDN | Drager |  |  |  |  | Roomburg |  | Gemeente Leiden |  |  | Leiden | 4 | G0546.d222c87e0de747089610ff8cf8a34e15 | [6 empty] | 2006 |  |  | Gemeente | Geen | Geen | Geen | Geen | Geen | Geen | 4 |  | Paaltop |  | Conisch |  | RAL 7016 |  |  | Binnen de bebouwde kom |  |  | Staal | 2 |  |  |  | 2024-05-29 | LDN4837002 | Paal |  | Claudiuspad | Poedercoaten |  |  | Gras- en kruidachtigen | In gebruik |  | Lichtmast | Thermisch verzinkt | [7 empty] | Conisch | Roodenburgerdistrict | Leiden | 95334.483 | 462715.327
25346 | 1658A483-4212-4313-B3EA-F6C3D76712EF |  |  | 1 | [7 empty] | OVL beheer LDN | Drager |  |  |  |  | Roomburg |  | Gemeente Leiden |  |  | Leiden | 8 | G0546.d2fb8ea673914933844978f4b4b305fe | [6 empty] | 2015 |  |  | Gemeente | Geen | Geen | Geen | Geen | Geen | Geen | 8 |  | Enkele uithouder |  | Conisch |  | RAL 7016 |  |  | Binnen de bebouwde kom |  |  | Staal | 3 |  |  |  | 2024-05-29 | LDN4838003 | Paal |  | Liviuslaan | Poedercoaten |  |  | Elementenverharding | In gebruik |  | Lichtmast | Thermisch verzinkt | [7 empty] | Conisch | Roodenburgerdistrict | Leiden | 95199.181 | 462659.1
25527 | 3DE6964D-ED27-4915-A241-CB84FBCF6C28 |  |  | 1 | [7 empty] | OVL beheer LDN | Drager |  |  |  |  | Roomburg |  | Gemeente Leiden |  |  | Leiden | 8 | G0546.c77c656c4181466b80538ca16e832bfe | [6 empty] | 2015 |  |  | Gemeente | Geen | Geen | Geen | Geen | Geen | Geen | 8 |  | Enkele uithouder |  | Conisch |  | RAL 7016 |  |  | Binnen de bebouwde kom |  |  | Staal | 7 |  |  |  | 2024-05-29 | LDN4829007 | Paal |  | Jupiterlaan | Poedercoaten |  |  | Elementenverharding | In gebruik |  | Lichtmast | Thermisch verzinkt | [7 empty] | Conisch | Roodenburgerdistrict | Leiden | 95038.437 | 462596.651
25640 | 67906F2B-1E11-4681-B16E-73CDD0314694 |  |  | 1 | [7 empty] | OVL beheer LDN | Drager |  |  |  |  | Roomburg |  | Gemeente Leiden |  |  | Leiden | 4 | G0546.cfe33f1c244949ceab293b7d1c090640 | [6 empty] | 2015 |  |  | Gemeente | Geen | Geen | Geen | Geen | Geen | Geen | 4 |  | Paaltop |  | Conisch |  | RAL 7016 |  |  | Binnen de bebouwde kom |  |  | Staal | 2 |  |  |  | 2024-05-29 | LDN4834A002 | Paal |  | VULCANUSSTRAAT (ACHTERPAD) | Poedercoaten |  |  | Elementenverharding | In gebruik |  | Lichtmast | Thermisch verzinkt | [7 empty] | Conisch | Roodenburgerdistrict | Leiden | 95062.22 | 462409.552
25755 | 98272ABD-973E-4DB4-B512-6A07B0C5F6A0 |  |  | 1 | [7 empty] | OVL beheer LDN | Drager |  |  |  |  | Roomburg |  | Gemeente Leiden |  |  | Leiden | 4 | G0546.c83bee30fd2747ac8775555363dd22b3 | [6 empty] | 2006 |  |  | Gemeente | Geen | Geen | Geen | Geen | Geen | Geen | 4 |  | Paaltop |  | Conisch |  | RAL 7016 |  |  | Binnen de bebouwde kom |  |  | Staal | 13 |  |  |  | 2024-05-29 | LDN4842013 | Paal |  | Tacitusstraat | Poedercoaten |  |  | Elementenverharding | In gebruik |  | Lichtmast | Thermisch verzinkt | [7 empty] | Conisch | Roodenburgerdistrict | Leiden | 95369.158 | 462644.381
25770 | 4F916FDE-A20C-49C1-81B3-DD03023C84A9 |  |  | 1 | [7 empty] | OVL beheer LDN | Drager |  |  |  |  | Roomburg |  | Gemeente Leiden |  |  | Leiden | 6 | G0546.c8639bf09e72490ba5fa8901142ea0fe | [6 empty] | 2011 |  |  | Gemeente | Geen | Geen | Geen | Geen | Geen | Geen | 6 |  | Enkele uithouder |  | Conisch |  | RAL 7016 |  |  | Binnen de bebouwde kom |  |  | Staal | 4 |  |  |  | 2024-05-29 | LDN9074004 | Paal |  | Senaatstraat | Poedercoaten |  |  | Elementenverharding | In gebruik |  | Lichtmast | Thermisch verzinkt | [7 empty] | Conisch | Roodenburgerdistrict | Leiden | 95594.539 | 462571.768
25804 | 30E06A03-767B-431D-9E17-2E478509AE37 |  |  | 1 | [7 empty] | OVL beheer LDN | Drager |  |  |  |  | Roomburg |  | Gemeente Leiden |  |  | Leiden | 4 | G0546.d094cba2a3ec4cedbca11081df3e94ba | [6 empty] | 2015 |  |  | Derden | Geen | Geen | Geen | Geen | Geen | Geen | 4 |  | Paaltop |  | Conisch |  | RAL 7016 |  |  | Binnen de bebouwde kom |  |  | Staal | 14 |  |  |  | 2024-05-29 | LDN4844014 | Paal |  | Fortunaweg | Poedercoaten |  |  | Verharding | In gebruik |  | Lichtmast | Thermisch verzinkt | [7 empty] | Conisch | Roodenburgerdistrict | Leiden | 95195.926 | 462389.828
25856 | 0BCD7065-C7A1-41E9-929C-66F61FA77160 |  |  | 1 | [7 empty] | OVL beheer LDN | Drager |  |  |  |  | Roomburg |  | Gemeente Leiden |  |  | Leiden | 8 | G0546.cc708aa1baca4486bf86187f2f9fe263 | [6 empty] | 2015 |  |  | Gemeente | Geen | Geen | Geen | Geen | Geen | Geen | 8 |  | Enkele uithouder |  | Conisch |  | RAL 7016 |  |  | Binnen de bebouwde kom |  |  | Staal | 21 |  |  |  | 2024-05-29 | LDN4847021 | Paal |  | Vitruviusstraat | Poedercoaten |  |  | Elementenverharding | In gebruik |  | Lichtmast | Thermisch verzinkt | [7 empty] | Conisch | Roodenburgerdistrict | Leiden | 95539.044 | 462470.136
25885 | D988A525-EFB1-4CE8-A858-5E592616F58F |  |  | 1 | [7 empty] | OVL beheer LDN | Drager |  |  |  |  | Roomburg |  | Gemeente Leiden |  |  | Leiden | 8 | G0546.d0e6851e6b694f84bee741a224df4e84 | [6 empty] | 2015 |  |  | Gemeente | Geen | Geen | Geen | Geen | Geen | Geen | 8 |  | Enkele uithouder |  | Conisch |  | RAL 7016 |  |  | Binnen de bebouwde kom |  |  | Staal | 5 |  |  |  | 2024-05-29 | LDN4846005 | Paal |  | Concordiastraat | Poedercoaten |  |  | Elementenverharding | In gebruik |  | Lichtmast | Thermisch verzinkt | [7 empty] | Conisch | Roodenburgerdistrict | Leiden | 95539.079 | 462487.789
25937 | A3E61D45-88D9-4EF8-8E68-6B6B0E2D5D5B |  |  | 1 | [7 empty] | OVL beheer LDN | Drager |  |  |  |  | Roomburg |  | Gemeente Leiden | ELEQ |  | Leiden | 4 | G0546.ccc71cdb68cb430db1b2f34e732bae00 | [6 empty] | 2006 |  | Faget LS-94/5L2303 | Gemeente | Geen | Geen | Geen | Geen | Geen | Geen | 4 |  | Paaltop |  | Conisch |  | RAL 7016 |  |  | Binnen de bebouwde kom | Verharding |  | Staal | 9 |  |  |  | 2024-05-29 | LDN4835009 | Paal |  | Agrippinastraat | Poedercoaten | 2020-03-13 |  | Elementenverharding | In gebruik |  | Lichtmast | Thermisch verzinkt | [7 empty] | Conisch | Roodenburgerdistrict | Leiden | 95285.655 | 462622.467
26063 | 3F7AE32D-3918-4605-92C9-8325E848933B |  |  | 1 | [7 empty] | OVL beheer LDN | Drager |  |  |  |  | Roomburg |  | Gemeente Leiden |  |  | Leiden | 4 | G0546.d54a2a5d3dfe41d89ff9b5632920be22 | [6 empty] | 2015 |  |  | Gemeente | Geen | Geen | Geen | Geen | Geen | Geen | 4 |  | Paaltop |  | Conisch |  | RAL 7016 |  |  | Binnen de bebouwde kom |  |  | Staal | 1 |  |  |  | 2024-05-29 | LDN4828001 | Paal |  | Junostraat | Poedercoaten |  |  | Groen | In gebruik |  | Lichtmast | Thermisch verzinkt | [7 empty] | Conisch | Roodenburgerdistrict | Leiden | 94961.66 | 462537.428
26120 | D06BDBB5-FF47-4E31-A7C4-36E4511F9E1A |  |  | 1 | [7 empty] | OVL beheer LDN | Drager |  |  |  |  | Roomburg |  | Gemeente Leiden |  |  | Leiden | 8 | G0546.d1821bdb1a614c109b49c8a096a8b7f8 | [6 empty] | 2015 |  |  | Gemeente | Geen | Geen | Geen | Geen | Geen | Geen | 8 |  | Enkele uithouder |  | Conisch |  | RAL 7016 |  |  | Binnen de bebouwde kom |  |  | Staal | 2 |  |  |  | 2024-05-29 | LDN4826002 | Paal |  | Drususlaan | Poedercoaten |  |  | Elementenverharding | In gebruik |  | Lichtmast | Thermisch verzinkt | [7 empty] | Conisch | Roodenburgerdistrict | Leiden | 94958.216 | 462529.963
26219 | 526924F1-E635-489A-A847-4C09706F9ECD |  |  | 1 | [7 empty] | OVL beheer LDN | Drager |  |  |  |  | Roomburg |  | Gemeente Leiden |  |  | Leiden | 6 | G0546.d5b3092d25124764b24484ab6679de90 | [6 empty] | 2011 |  |  | Gemeente | Geen | Geen | Geen | Geen | Geen | Geen | 6 |  | Enkele uithouder |  | Conisch |  | RAL 7016 |  |  | Binnen de bebouwde kom |  |  | Staal | 29 |  |  |  | 2024-05-29 | LDN4839029 | Paal |  | Octavialaan | Poedercoaten |  |  | Elementenverharding | In gebruik |  | Lichtmast | Thermisch verzinkt | [7 empty] | Conisch | Roodenburgerdistrict | Leiden | 95511.674 | 462547.052
26259 | 8B94CCD3-7C9F-45A2-9AB6-3E0BE78ED6EE |  |  | 1 | [7 empty] | OVL beheer LDN | Drager |  |  |  |  | Roomburg |  | Gemeente Leiden |  |  | Leiden | 4 | G0546.da2c1bd61a6947a1a204d70a3275ecab | [6 empty] | 2006 |  |  | Gemeente | Geen | Geen | Geen | Geen | Geen | Geen | 4 |  | Paaltop |  | Conisch |  | RAL 7016 |  |  | Binnen de bebouwde kom |  |  | Staal | 14 |  |  |  | 2024-05-29 | LDN4842014 | Paal |  | Tacitusstraat | Poedercoaten |  |  | Elementenverharding | In gebruik |  | Lichtmast | Thermisch verzinkt | [7 empty] | Conisch | Roodenburgerdistrict | Leiden | 95379.845 | 462651.12
26319 | 49FF2B57-1D3B-47EF-9EFA-068AC1DA0800 |  |  | 1 | [7 empty] | OVL beheer LDN | Drager |  |  |  |  | Roomburg |  | Gemeente Leiden |  |  | Leiden | 4 | G0546.d67d6cf5504342d7b11d1264dad823ce | [6 empty] | 2006 |  |  | Gemeente | Geen | Geen | Geen | Geen | Geen | Geen | 4 |  | Paaltop |  | Conisch |  | RAL 7016 |  |  | Binnen de bebouwde kom |  |  | Staal | 7 |  |  |  | 2024-05-29 | LDN4843007 | Paal |  | Vergiliusstraat | Poedercoaten |  |  | Gras- en kruidachtigen | In gebruik |  | Lichtmast | Thermisch verzinkt | [7 empty] | Conisch | Roodenburgerdistrict | Leiden | 95361.599 | 462566.455
26414 | 4A7F0AC6-2FA5-4312-AF1B-3FEBEC995723 |  |  | 1 | [7 empty] | OVL beheer LDN | Drager |  |  |  |  | Roomburg |  | Gemeente Leiden |  |  | Leiden | 4 | G0546.da824e04ca6142a3ae2cf048e623aa1d | [6 empty] | 2015 |  |  | Gemeente | Geen | Geen | Geen | Geen | Geen | Geen | 4 |  | Paaltop |  | Conisch |  | RAL 7016 |  |  | Binnen de bebouwde kom |  |  | Staal | 7 |  |  |  | 2024-05-29 | LDN4825007 | Paal |  | Dianastraat | Poedercoaten |  |  | Groen | In gebruik |  | Lichtmast | Thermisch verzinkt | [7 empty] | Conisch | Roodenburgerdistrict | Leiden | 95129.58 | 462499.665
26535 | 128A51E3-F71B-4A7A-A760-B782AA82FDBF |  |  | 1 | [7 empty] | OVL beheer LDN | Drager |  |  |  |  | Roomburg |  | Gemeente Leiden |  |  | Leiden | 8 | G0546.e32a7894997349cead21bdc40665272a | [6 empty] | 2015 |  |  | Gemeente | Geen | Geen | Geen | Geen | Geen | Geen | 8 |  | Enkele uithouder |  | Conisch |  | RAL 7016 |  |  | Binnen de bebouwde kom |  |  | Staal | 6 |  |  |  | 2024-05-29 | LDN4839006 | Paal |  | Octavialaan | Poedercoaten |  |  | Elementenverharding | In gebruik |  | Lichtmast | Thermisch verzinkt | [7 empty] | Conisch | Roodenburgerdistrict | Leiden | 95140.135 | 462309.204
26554 | 14D0FCC0-6A33-4DE8-9D82-F4E0D664D3B0 |  |  | 1 | [7 empty] | OVL beheer LDN | Drager |  |  |  |  | Roomburg |  | Gemeente Leiden |  |  | Leiden | 4 | G0546.d705d471a1924a109811d17c6f7216b3 | [6 empty] | 2015 |  |  | Gemeente | Geen | Geen | Geen | Geen | Geen | Geen | 4 |  | Paaltop |  | Conisch |  | RAL 7016 |  |  | Binnen de bebouwde kom |  |  | Staal | 2 |  |  |  | 2024-05-29 | LDN4828002 | Paal |  | Junostraat | Poedercoaten |  |  | Groen | In gebruik |  | Lichtmast | Thermisch verzinkt | [7 empty] | Conisch | Roodenburgerdistrict | Leiden | 94979.518 | 462543.947
26564 | 5F9C3433-DA9A-4E6A-890B-874B5376865D |  |  | 1 | [7 empty] | OVL beheer LDN | Drager |  |  |  |  | Roomburg |  | Gemeente Leiden |  |  | Leiden | 4 | G0546.d71c2df26f5d420aa454adde31ab2ff2 | [6 empty] | 2015 |  |  | Gemeente | Geen | Geen | Geen | Geen | Geen | Geen | 4 |  | Paaltop |  | Conisch |  | RAL 7016 |  |  | Binnen de bebouwde kom |  |  | Staal | 5 |  |  |  | 2024-05-29 | LDN4829005 | Paal |  | Jupiterlaan | Poedercoaten |  |  | Elementenverharding | In gebruik |  | Lichtmast | Thermisch verzinkt | [7 empty] | Conisch | Roodenburgerdistrict | Leiden | 95008.835 | 462602.722
26606 | 742158CF-7B86-4465-B5EB-866029E0EE97 |  |  | 1 | [7 empty] | OVL beheer LDN | Drager |  |  |  |  | Roomburg |  | Gemeente Leiden |  |  | Leiden | 8 | G0546.df12f24b8c824228b741f8815b2c2a56 | [6 empty] | 2015 |  |  | Gemeente | Geen | Geen | Geen | Geen | Geen | Geen | 8 |  | Enkele uithouder |  | Conisch |  | RAL 7016 |  |  | Binnen de bebouwde kom |  |  | Staal | 19 |  |  |  | 2024-05-29 | LDN4839019 | Paal |  | Octavialaan | Poedercoaten |  |  | Elementenverharding | In gebruik |  | Lichtmast | Thermisch verzinkt | [7 empty] | Conisch | Roodenburgerdistrict | Leiden | 95399.486 | 462472.941
26769 | 71D7CC9B-C182-4A5D-B6EF-97BF6F11E442 |  |  | 1 | [7 empty] | OVL beheer LDN | Drager |  |  |  |  | Roomburg |  | Gemeente Leiden |  |  | Leiden | 8 | G0546.e3ea3dc5d68c4056bf6a9f461d9cb9fd | [6 empty] | 2015 |  |  | Gemeente | Geen | Geen | Geen | Geen | Geen | Geen | 8 |  | Enkele uithouder |  | Conisch |  | RAL 7016 |  |  | Binnen de bebouwde kom |  |  | Staal | 9 |  |  |  | 2024-05-29 | LDN4847009 | Paal |  | Vitruviusstraat | Poedercoaten |  |  | Elementenverharding | In gebruik |  | Lichtmast | Thermisch verzinkt | [7 empty] | Conisch | Roodenburgerdistrict | Leiden | 95302.287 | 462336.277
26874 | D2BA86AC-DF8B-4ED4-8B0D-8E8252827F2F |  |  | 1 | [7 empty] | OVL beheer LDN | Drager |  |  |  |  | Roomburg |  | Gemeente Leiden |  |  | Leiden | 4 | G0546.d7f037f1071a4daeb58407b672a32e8c | [6 empty] | 2015 |  |  | Gemeente | Geen | Geen | Geen | Geen | Geen | Geen | 4 |  | Paaltop |  | Conisch |  | RAL 7016 |  |  | Binnen de bebouwde kom |  |  | Staal | 5 |  |  |  | 2024-05-29 | LDN4834005 | Paal |  | Vulcanusstraat | Poedercoaten |  |  | Groen | In gebruik |  | Lichtmast | Thermisch verzinkt | [7 empty] | Conisch | Roodenburgerdistrict | Leiden | 95122.099 | 462463.414
26899 | EAD137D6-9C6E-4956-BF3C-BBA5DB5AE5A7 |  |  | 1 | [7 empty] | OVL beheer LDN | Drager |  |  |  |  | Roomburg |  | Gemeente Leiden |  |  | Leiden | 8 | G0546.dc0b7e27eaeb40518e8c2697461dcc50 | [6 empty] | 2010 |  |  | Gemeente | Geen | Geen | Geen | Geen | Geen | Geen | 8 |  | Enkele uithouder |  | Conisch |  | RAL 7016 |  |  | Binnen de bebouwde kom |  |  | Staal | 23 |  |  |  | 2024-05-29 | LDN4847023 | Paal |  | Vitruviusstraat | Poedercoaten |  |  | Elementenverharding | In gebruik |  | Lichtmast | Thermisch verzinkt | [7 empty] | Conisch | Roodenburgerdistrict | Leiden | 95596.351 | 462475.703
27012 | 10E9D12D-62A0-4064-AAE0-54718874BA18 |  |  | 1 | [7 empty] | OVL beheer LDN | Drager |  |  |  |  | Roomburg |  | Gemeente Leiden |  |  | Leiden | 8 | G0546.e49893f66e3946f08e17218ebe3476d8 | [6 empty] | 2015 |  |  | Gemeente | Geen | Geen | Geen | Geen | Geen | Geen | 8 |  | Enkele uithouder |  | Conisch |  | RAL 7016 |  |  | Binnen de bebouwde kom |  |  | Staal | 6 |  |  |  | 2024-05-29 | LDN4829006 | Paal |  | Jupiterlaan | Poedercoaten |  |  | Elementenverharding | In gebruik |  | Lichtmast | Thermisch verzinkt | [7 empty] | Conisch | Roodenburgerdistrict | Leiden | 95018.103 | 462589.251
27020 | 06E7A8C6-7088-4AB9-908E-1DEA7B8000ED |  |  | 1 | [7 empty] | OVL beheer LDN | Drager |  |  |  |  | Roomburg |  | Gemeente Leiden | ELEQ |  | Leiden | 4 | G0546.e4b9cc8bfd5c4005b11553959045a28b | [6 empty] | 2015 |  | Faget LS-94/5L2303 | Gemeente | Geen | Geen | Geen | Geen | Geen | Geen | 4 |  | Paaltop |  | Conisch |  | RAL 7016 |  |  | Binnen de bebouwde kom | Verharding |  | Staal | 18 |  |  |  | 2024-05-29 | LDN4824018 | Paal |  | Briniostraat | Poedercoaten | 2019-06-17 |  | Groen | In gebruik |  | Lichtmast | Thermisch verzinkt | [7 empty] | Conisch | Roodenburgerdistrict | Leiden | 95099.973 | 462440.991
27076 | D1AA2CDE-06CD-4622-BF2C-43A46DA6C1DA |  |  | 1 | [7 empty] | OVL beheer LDN | Drager |  |  |  |  | Roomburg |  | Gemeente Leiden | ELEQ |  | Leiden | 4 | G0546.e09e4c48c15b4decbdd7200ad02f51eb | [6 empty] | 2006 |  | Faget LS-94/5L2303 | Gemeente | Geen | Geen | Geen | Geen | Geen | Geen | 4 |  | Paaltop |  | Conisch |  | RAL 7016 |  |  | Binnen de bebouwde kom | Verharding |  | Staal | 26 |  |  |  | 2024-05-29 | LDN4835026 | Paal |  | Agrippinastraat | Poedercoaten | 2020-03-13 |  | Elementenverharding | In gebruik |  | Lichtmast | Thermisch verzinkt | [7 empty] | Conisch | Roodenburgerdistrict | Leiden | 95365.402 | 462526.007
27122 | 781930EA-2770-403F-A0B4-2228A673E3DC |  |  | 1 | [7 empty] | OVL beheer LDN | Drager |  |  |  |  | Roomburg |  | Gemeente Leiden | ELEQ |  | Leiden | 4 | G0546.d8c282b3a00f43b39ca6eb71aa113e78 | [6 empty] | 2006 |  | Faget LS-94/5L2303 | Gemeente | Geen | Geen | Geen | Geen | Geen | Geen | 4 |  | Paaltop |  | Conisch |  | RAL 7016 |  |  | Binnen de bebouwde kom | Verharding |  | Staal | 14 |  |  |  | 2024-05-29 | LDN4835014 | Paal |  | Agrippinastraat | Poedercoaten | 2020-03-13 |  | Elementenverharding | In gebruik |  | Lichtmast | Thermisch verzinkt | [7 empty] | Conisch | Roodenburgerdistrict | Leiden | 95315.932 | 462604.61
27157 | DB596D59-3016-43A6-AF07-D23739477C11 |  |  | 1 | [7 empty] | OVL beheer LDN | Drager |  |  |  |  | Roomburg |  | Gemeente Leiden |  |  | Leiden | 4 | G0546.e0e5c6f8b6974cbfbdb30561f1a650a3 | [6 empty] | 2006 |  |  | Gemeente | Geen | Geen | Geen | Geen | Geen | Geen | 4 |  | Paaltop |  | Conisch |  | RAL 7016 |  |  | Binnen de bebouwde kom |  |  | Staal | 10 |  |  |  | 2024-05-29 | LDN4837010 | Paal |  | Claudiuspad | Poedercoaten |  |  | Gras- en kruidachtigen | In gebruik |  | Lichtmast | Thermisch verzinkt | [7 empty] | Conisch | Roodenburgerdistrict | Leiden | 95408.131 | 462636.654
27158 | 4C929236-29BA-49AB-9683-A8E079721D72 |  |  | 1 | [7 empty] | OVL beheer LDN | Drager |  |  |  |  | Roomburg |  | Gemeente Leiden |  |  | Leiden | 8 | G0546.e0ee33c53f3e4776998f693e43e944dc | [6 empty] | 2015 |  |  | Gemeente | Geen | Geen | Geen | Geen | Geen | Geen | 8 |  | Enkele uithouder |  | Conisch |  | RAL 7016 |  |  | Binnen de bebouwde kom |  |  | Staal | 4 |  |  |  | 2024-05-29 | LDN4838004 | Paal |  | Liviuslaan | Poedercoaten |  |  | Elementenverharding | In gebruik |  | Lichtmast | Thermisch verzinkt | [7 empty] | Conisch | Roodenburgerdistrict | Leiden | 95217.827 | 462670.851
27167 | D4E6177E-C67D-49F6-AD2F-476544B098D7 |  |  | 1 | [7 empty] | OVL beheer LDN | Drager |  |  |  |  | Roomburg |  | Gemeente Leiden |  |  | Leiden | 4 | G0546.e52638f8618b47c78ee0e68a3b32c626 | [6 empty] | 2006 |  |  | Gemeente | Geen | Geen | Geen | Geen | Geen | Geen | 4 |  | Paaltop |  | Conisch |  | RAL 7016 |  |  | Binnen de bebouwde kom |  |  | Staal | 9 |  |  |  | 2024-05-29 | LDN4841009 | Paal |  | Senecastraat | Poedercoaten |  |  | Gras- en kruidachtigen | In gebruik |  | Lichtmast | Thermisch verzinkt | [7 empty] | Conisch | Roodenburgerdistrict | Leiden | 95399.636 | 462567.052
27215 | BAD9E889-A5C3-4B63-9E93-72F7C9D25FF0 |  |  | 1 | [7 empty] | OVL beheer LDN | Drager |  |  |  |  | Roomburg |  | Gemeente Leiden |  |  | Leiden | 4 | G0546.dd025f5848354808a679d57be39f1bb1 | [6 empty] | 2006 |  |  | Gemeente | Geen | Geen | Geen | Geen | Geen | Geen | 4 |  | Paaltop |  | Conisch |  | RAL 7016 |  |  | Binnen de bebouwde kom |  |  | Staal | 11 |  |  |  | 2024-05-29 | LDN4843011 | Paal |  | Vergiliusstraat | Poedercoaten |  |  | Gras- en kruidachtigen | In gebruik |  | Lichtmast | Thermisch verzinkt | [7 empty] | Conisch | Roodenburgerdistrict | Leiden | 95425.273 | 462606.601
27216 | D90486B0-367C-4D6F-BB18-ED65046A59C9 |  |  | 1 | [7 empty] | OVL beheer LDN | Drager |  |  |  |  | Roomburg |  | Gemeente Leiden |  |  | Leiden | 4 | G0546.dd030402e0c44e149b23036b9a1b0077 | [6 empty] | 2006 |  |  | Gemeente | Geen | Geen | Geen | Geen | Geen | Geen | 4 |  | Paaltop |  | Conisch |  | RAL 7016 |  |  | Binnen de bebouwde kom |  |  | Staal | 31 |  |  |  | 2024-05-29 | LDN4801031 | Paal |  | Besjeslaan | Poedercoaten |  |  | Groen | In gebruik |  | Lichtmast | Thermisch verzinkt | [7 empty] | Conisch | Roodenburgerdistrict | Leiden | 95322.093 | 462531.137
27257 | F8AA037D-8FD2-4C2D-AF6B-835916109C4C |  |  | 1 | [7 empty] | OVL beheer LDN | Drager |  |  |  |  | Roomburg |  | Gemeente Leiden |  |  | Leiden | 4 | G0546.e591107ad79d4173a6b3f5245e180d0c | [6 empty] | 2015 |  |  | Gemeente | Geen | Geen | Geen | Geen | Geen | Geen | 4 |  | Paaltop |  | Conisch |  | RAL 7016 |  |  | Binnen de bebouwde kom |  |  | Staal | 1 |  |  |  | 2024-05-29 | LDN4825001 | Paal |  | Dianastraat | Poedercoaten |  |  | Groen | In gebruik |  | Lichtmast | Thermisch verzinkt | [7 empty] | Conisch | Roodenburgerdistrict | Leiden | 95011.837 | 462456.67
27269 | 50999BFB-2E03-425E-9651-B676320F5D91 |  |  | 1 | [7 empty] | OVL beheer LDN | Drager |  |  |  |  | Roomburg |  | Gemeente Leiden | ELEQ |  | Leiden | 4 | G0546.d91bea638ce24b14a289861b14a57844 | [6 empty] | 2006 |  | Faget LS-94/5L2303 | Gemeente | Geen | Geen | Geen | Geen | Geen | Geen | 4 |  | Paaltop |  | Conisch |  | RAL 7016 |  |  | Binnen de bebouwde kom | Verharding |  | Staal | 13 |  |  |  | 2024-05-29 | LDN4835013 | Paal |  | Agrippinastraat | Poedercoaten | 2020-03-13 |  | Elementenverharding | In gebruik |  | Lichtmast | Thermisch verzinkt | [7 empty] | Conisch | Roodenburgerdistrict | Leiden | 95302.343 | 462596.006
27273 | DCC5E213-E216-487A-8383-EEBA461F8221 |  |  | 1 | [7 empty] | OVL beheer LDN | Drager |  |  |  |  | Roomburg |  | Gemeente Leiden |  |  | Leiden | 8 | G0546.d933c6a750ad4d50aa94a08378e79607 | [6 empty] | 2015 |  |  | Gemeente | Geen | Geen | Geen | Geen | Geen | Geen | 8 |  | Enkele uithouder |  | Conisch |  | RAL 7016 |  |  | Binnen de bebouwde kom |  |  | Staal | 5 |  |  |  | 2024-05-29 | LDN4831005 | Paal |  | Minervalaan | Poedercoaten |  |  | Elementenverharding | In gebruik |  | Lichtmast | Thermisch verzinkt | [7 empty] | Conisch | Roodenburgerdistrict | Leiden | 95165.577 | 462416.303
27345 | 705A7932-7A76-4EF9-B824-B4FB5E9DA129 |  |  | 1 | [7 empty] | OVL beheer LDN | Drager |  |  |  |  | Roomburg |  | Gemeente Leiden |  |  | Leiden | 6 | G0546.d9774ece0f5649c8a500dc3234ecc873 | [6 empty] | 2011 |  |  | Gemeente | Geen | Geen | Geen | Geen | Geen | Geen | 6 |  | Enkele uithouder |  | Conisch |  | RAL 7016 |  |  | Binnen de bebouwde kom |  |  | Staal | 3 |  |  |  | 2024-05-29 | LDN9073003 | Paal |  | Hadrianusstraat | Poedercoaten |  |  | Elementenverharding | In gebruik |  | Lichtmast | Thermisch verzinkt | [7 empty] | Conisch | Roodenburgerdistrict | Leiden | 95587.225 | 462536.502
27492 | 3E1A74D6-7ABA-4448-B4BC-D0EB916B99DB |  |  | 1 | [7 empty] | OVL beheer LDN | Drager |  |  |  |  | Roomburg |  | Gemeente Leiden |  |  | Leiden | 8 | G0546.e642d0b1d2f44e8b88cd26a8699f7098 | [6 empty] | 2015 |  |  | Gemeente | Geen | Geen | Geen | Geen | Geen | Geen | 8 |  | Enkele uithouder |  | Conisch |  | RAL 7016 |  |  | Binnen de bebouwde kom |  |  | Staal | 5 |  |  |  | 2024-05-29 | LDN4847005 | Paal |  | Vitruviusstraat | Poedercoaten |  |  | Elementenverharding | In gebruik |  | Lichtmast | Thermisch verzinkt | [7 empty] | Conisch | Roodenburgerdistrict | Leiden | 95231.477 | 462283.202
27527 | 7119BAF1-8A2D-4EC4-9C65-D25ED52968D5 |  |  | 1 | [7 empty] | OVL beheer LDN | Drager |  |  |  |  | Roomburg |  | Gemeente Leiden | ELEQ |  | Leiden | 4 | G0546.f1bbedc8928544dbbdd2e1119362fd1d | [6 empty] | 2015 |  | Faget LS-94/5L2303 | Gemeente | Geen | Geen | Geen | Geen | Geen | Geen | 4 |  | Paaltop |  | Conisch |  | RAL 7016 |  |  | Binnen de bebouwde kom | Verharding |  | Staal | 19 |  |  |  | 2024-05-29 | LDN4824019 | Paal |  | Briniostraat | Poedercoaten | 2019-06-17 |  | Elementenverharding | In gebruik |  | Lichtmast | Thermisch verzinkt | [7 empty] | Conisch | Roodenburgerdistrict | Leiden | 95108.821 | 462430.744
27587 | 838B8C46-3E90-458E-8F77-743692504B9A |  |  | 1 | [7 empty] | OVL beheer LDN | Drager |  |  |  |  | Roomburg |  | Gemeente Leiden | ELEQ |  | Leiden | 4 | G0546.ee469ba35c8a401893f4a3377aa938d9 | [6 empty] | 2015 |  | Faget LS-94/5L2303 | Gemeente | Geen | Geen | Geen | Geen | Geen | Geen | 4 |  | Paaltop |  | Conisch |  | RAL 7016 |  |  | Binnen de bebouwde kom | Verharding |  | Staal | 15 |  |  |  | 2024-05-29 | LDN4824015 | Paal |  | Briniostraat | Poedercoaten | 2019-06-17 |  | Elementenverharding | In gebruik |  | Lichtmast | Thermisch verzinkt | [7 empty] | Conisch | Roodenburgerdistrict | Leiden | 95099.949 | 462469.263
27590 | 164ABE3C-532B-45DD-BE17-D8F465D2F579 |  |  | 1 | [7 empty] | OVL beheer LDN | Drager |  |  |  |  | Roomburg |  | Gemeente Leiden |  |  | Leiden | 8 | G0546.ee50117d7763486d8b317e5e14206ac8 | [6 empty] | 2015 |  |  | Gemeente | Geen | Geen | Geen | Geen | Geen | Geen | 8 |  | Enkele uithouder |  | Conisch |  | RAL 7016 |  |  | Binnen de bebouwde kom |  |  | Staal | 3 |  |  |  | 2024-05-29 | LDN4826003 | Paal |  | Drususlaan | Poedercoaten |  |  | Elementenverharding | In gebruik |  | Lichtmast | Thermisch verzinkt | [7 empty] | Conisch | Roodenburgerdistrict | Leiden | 94976.501 | 462501.409
27643 | EDE0A665-5935-4F42-857F-9175165E4E2A |  |  | 1 | [7 empty] | OVL beheer LDN | Drager |  |  |  |  | Roomburg |  | Gemeente Leiden |  |  | Leiden | 8 | G0546.ea785230d3384cf6969332b2ded1beb9 | [6 empty] | 2015 |  |  | Gemeente | Geen | Geen | Geen | Geen | Geen | Geen | 8 |  | Enkele uithouder |  | Conisch |  | RAL 7016 |  |  | Binnen de bebouwde kom |  |  | Staal | 10 |  |  |  | 2024-05-29 | LDN4827010 | Paal |  | Julius Caesarlaan | Poedercoaten |  |  | Elementenverharding | In gebruik |  | Lichtmast | Thermisch verzinkt | [7 empty] | Conisch | Roodenburgerdistrict | Leiden | 95215.398 | 462437.803
27704 | EFDB91B0-7F05-4887-8514-2457F35656D7 |  |  | 1 | [7 empty] | OVL beheer LDN | Drager |  |  |  |  | Roomburg |  | Gemeente Leiden |  |  | Leiden | 4 | G0546.e6bbda8f5ec44ffbbaf9f439e0ac11ea | [6 empty] | 2015 |  |  | Gemeente | Geen | Geen | Geen | Geen | Geen | Geen | 4 |  | Paaltop |  | Conisch |  | RAL 7016 |  |  | Binnen de bebouwde kom |  |  | Staal | 3 |  |  |  | 2024-05-29 | LDN4834A003 | Paal |  | VULCANUSSTRAAT (ACHTERPAD) | Poedercoaten |  |  | Elementenverharding | In gebruik |  | Lichtmast | Thermisch verzinkt | [7 empty] | Conisch | Roodenburgerdistrict | Leiden | 95079.881 | 462415.862
27755 | A8FBD6B4-F485-4702-AD47-71676E34D143 |  |  | 1 | [7 empty] | OVL beheer LDN | Drager |  |  |  |  | Roomburg |  | Gemeente Leiden |  |  | Leiden | 8 | G0546.f26e4b32fcd945f7870f98a547b8a819 | [6 empty] | 2015 |  |  | Gemeente | Geen | Geen | Geen | Geen | Geen | Geen | 8 |  | Enkele uithouder |  | Conisch |  | RAL 7016 |  |  | Binnen de bebouwde kom |  |  | Staal | 1 |  |  |  | 2024-05-29 | LDN4831001 | Paal |  | Minervalaan | Poedercoaten |  |  | Elementenverharding | In gebruik |  | Lichtmast | Thermisch verzinkt | [7 empty] | Conisch | Roodenburgerdistrict | Leiden | 95061.306 | 462376.197
27791 | 170FBA77-6E1D-45BA-859B-8EA761D6B28C |  |  | 1 | [7 empty] | OVL beheer LDN | Drager |  |  |  |  | Roomburg |  | Gemeente Leiden |  |  | Leiden | 8 | G0546.e7276a59a82a4743acd32ab91f8c1c92 | [6 empty] | 2015 |  |  | Gemeente | Geen | Geen | Geen | Geen | Geen | Geen | 8 |  | Enkele uithouder |  | Conisch |  | RAL 7016 |  |  | Binnen de bebouwde kom |  |  | Staal | 7 |  |  |  | 2024-05-29 | LDN4826007 | Paal |  | Drususlaan | Poedercoaten |  |  | Elementenverharding | In gebruik |  | Lichtmast | Thermisch verzinkt | [7 empty] | Conisch | Roodenburgerdistrict | Leiden | 95039.722 | 462401.979
27819 | CC203885-42E0-452A-AB0D-49E561E839C8 |  |  | 1 | [7 empty] | OVL beheer LDN | Drager |  |  |  |  | Roomburg |  | Gemeente Leiden | ELEQ |  | Leiden | 4 | G0546.eefdb6133bb643328945b74941fa38f9 | [6 empty] | 2015 |  | Faget LS-94/5L2303 | Gemeente | Geen | Geen | Geen | Geen | Geen | Geen | 4 |  | Paaltop |  | Conisch |  | RAL 7016 |  |  | Binnen de bebouwde kom | Verharding |  | Staal | 12 |  |  |  | 2024-05-29 | LDN4824012 | Paal |  | Briniostraat | Poedercoaten | 2019-06-17 |  | Elementenverharding | In gebruik |  | Lichtmast | Thermisch verzinkt | [7 empty] | Conisch | Roodenburgerdistrict | Leiden | 95084.68 | 462491.604
27945 | D8096D24-89A4-4E2A-9DCD-7FBB84BA5768 |  |  | 1 | [7 empty] | OVL beheer LDN | Drager |  |  |  |  | Roomburg |  | Gemeente Leiden | ELEQ |  | Leiden | 4 | G0546.e7a47b8c22fc4a10a505c67369adaeb1 | [6 empty] | 2006 |  | Faget LS-94/5L2303 | Gemeente | Geen | Geen | Geen | Geen | Geen | Geen | 4 |  | Paaltop |  | Conisch |  | RAL 7016 |  |  | Binnen de bebouwde kom | Verharding |  | Staal | 31 |  |  |  | 2024-05-29 | LDN4835031 | Paal |  | Agrippinastraat | Poedercoaten | 2020-03-13 |  | Elementenverharding | In gebruik |  | Lichtmast | Thermisch verzinkt | [7 empty] | Conisch | Roodenburgerdistrict | Leiden | 95391.82 | 462484.25
27959 | 0BE32B69-DD18-4AE5-9269-DD6536862BD8 |  |  | 1 | [7 empty] | OVL beheer LDN | Drager |  |  |  |  | Roomburg |  | Gemeente Leiden |  |  | Leiden | 4 | G0546.eb48feefacd24f98957792b2fa4a55e5 | [6 empty] | 2015 |  |  | Gemeente | Geen | Geen | Geen | Geen | Geen | Geen | 4 |  | Paaltop |  | Conisch |  | RAL 7016 |  |  | Binnen de bebouwde kom |  |  | Staal | 13 |  |  |  | 2024-05-29 | LDN4829013 | Paal |  | Jupiterlaan | Poedercoaten |  |  | Elementenverharding | In gebruik |  | Lichtmast | Thermisch verzinkt | [7 empty] | Conisch | Roodenburgerdistrict | Leiden | 95121.471 | 462643.764
28033 | 88C60032-BA5A-4DF0-99A3-43F593DEB331 |  |  | 1 | [7 empty] | OVL beheer LDN | Drager |  |  |  |  | Roomburg |  | Gemeente Leiden |  |  | Leiden | 8 | G0546.e7d9f527db2c4baca6679c0762521ebe | [6 empty] | 2015 |  |  | Gemeente | Geen | Geen | Geen | Geen | Geen | Geen | 8 |  | Enkele uithouder |  | Conisch |  | RAL 7016 |  |  | Binnen de bebouwde kom |  |  | Staal | 1 |  |  |  | 2024-05-29 | LDN4846001 | Paal |  | Concordiastraat | Poedercoaten |  |  | Elementenverharding | In gebruik |  | Lichtmast | Thermisch verzinkt | [7 empty] | Conisch | Roodenburgerdistrict | Leiden | 95508.936 | 462513.354
28107 | D04959C6-D844-4141-9E7D-003629058452 |  |  | 1 | [7 empty] | OVL beheer LDN | Drager |  |  |  |  | Roomburg |  | Gemeente Leiden |  |  | Leiden | 4 | G0546.e809c466de054fe39f0f572bba3ed54a | [6 empty] | 2015 |  |  | Gemeente | Geen | Geen | Geen | Geen | Geen | Geen | 4 |  | Paaltop |  | Conisch |  | RAL 7016 |  |  | Binnen de bebouwde kom |  |  | Staal | 7 |  |  |  | 2024-05-29 | LDN4828007 | Paal |  | Junostraat | Poedercoaten |  |  | Groen | In gebruik |  | Lichtmast | Thermisch verzinkt | [7 empty] | Conisch | Roodenburgerdistrict | Leiden | 95067.404 | 462575.961
28143 | D54A8A25-F0A9-422E-87E8-AB6C05E22F56 |  |  | 1 | [7 empty] | OVL beheer LDN | Drager |  |  |  |  | Roomburg |  | Gemeente Leiden |  |  | Leiden | 4 | G0546.efeaa4daf3364eef9c7a15ca8609486c | [6 empty] | 1995 |  |  | Gemeente | Geen | Geen | Geen | Geen | Geen | Geen | 4 |  | Paaltop |  | Conisch |  | RAL 7016 |  |  | Binnen de bebouwde kom |  |  | Staal | nli961 |  |  |  | 2024-09-11 | LDN4824021 | Paal |  | Briniostraat | Poedercoaten |  |  | Elementenverharding | In gebruik |  | Lichtmast | Thermisch verzinkt | [7 empty] | Conisch | Roodenburgerdistrict | Leiden | 95117.706 | 462422.039
28203 | 92B9FB99-0782-4FDD-83F9-5C1E1D79443A |  |  | 1 | [7 empty] | OVL beheer LDN | Drager |  |  |  |  | Roomburg |  | Gemeente Leiden |  |  | Leiden | 4 | G0546.ec31c2f19fc3473cb6dfa05e7e26cc5c | [6 empty] | 2007 |  |  | Gemeente | Geen | Geen | Geen | Geen | Geen | Geen | 4 |  | Paaltop |  | Conisch |  | RAL 7016 |  |  | Binnen de bebouwde kom |  |  | Staal | 36 |  |  |  | 2024-05-29 | LDN4801036 | Paal |  | Besjeslaan | Poedercoaten |  |  | Gras- en kruidachtigen | In gebruik |  | Lichtmast | Thermisch verzinkt | [7 empty] | Conisch | Roodenburgerdistrict | Leiden | 95242.33 | 462456.261
28260 | 7F653DAF-550D-4269-B4AC-EEF030274969 |  |  | 1 | [7 empty] | OVL beheer LDN | Drager |  |  |  |  | Roomburg |  | Gemeente Leiden |  |  | Leiden | 4 | G0546.e88f944200b640cc9a52dcc48c384aec | [6 empty] | 2007 |  |  | Gemeente | Geen | Geen | Geen | Geen | Geen | Geen | 4 |  | Paaltop |  | Conisch |  | RAL 7016 |  |  | Binnen de bebouwde kom |  |  | Staal | 37 |  |  |  | 2024-05-29 | LDN4801037 | Paal |  | Besjeslaan | Poedercoaten |  |  | Gras- en kruidachtigen | In gebruik |  | Lichtmast | Thermisch verzinkt | [7 empty] | Conisch | Roodenburgerdistrict | Leiden | 95231.78 | 462435.147
28327 | 0E9157C9-6DD9-4AFA-A719-729D5E523AEE |  |  | 1 | [7 empty] | OVL beheer LDN | Drager |  |  |  |  | Roomburg |  | Gemeente Leiden |  |  | Leiden | 8 | G0546.f4b6ef02f42c4a0782fe2fa389e4d177 | [6 empty] | 2015 |  |  | Gemeente | Geen | Geen | Geen | Geen | Geen | Geen | 8 |  | Enkele uithouder |  | Conisch |  | RAL 7016 |  |  | Binnen de bebouwde kom |  |  | Staal | 7 |  |  |  | 2024-05-29 | LDN4839007 | Paal |  | Octavialaan | Poedercoaten |  |  | Elementenverharding | In gebruik |  | Lichtmast | Thermisch verzinkt | [7 empty] | Conisch | Roodenburgerdistrict | Leiden | 95159.136 | 462321.243
28396 | E9835E14-BDD7-41A9-ABF1-A847D358A100 |  |  | 1 | [7 empty] | OVL beheer LDN | Drager |  |  |  |  | Roomburg |  | Gemeente Leiden |  |  | Leiden | 4 | G0546.f4e0d4e3d1974ea49b5a9a52572eee9e | [6 empty] | 2015 |  |  | Gemeente | Geen | Geen | Geen | Geen | Geen | Geen | 4 |  | Paaltop |  | Conisch |  | RAL 7016 |  |  | Binnen de bebouwde kom |  |  | Staal | 5 |  |  |  | 2024-05-29 | LDN4825005 | Paal |  | Dianastraat | Poedercoaten |  |  | Elementenverharding | In gebruik |  | Lichtmast | Thermisch verzinkt | [7 empty] | Conisch | Roodenburgerdistrict | Leiden | 95083.312 | 462482.847
28519 | 75099AB3-EDBD-4A8C-ABE0-AAFDB452A2F9 |  |  | 1 | [7 empty] | OVL beheer LDN | Drager |  |  |  |  | Roomburg |  | Gemeente Leiden |  |  | Leiden | 4 | G0546.ed33a0cc5d544893b6a767f07aa5c097 | [6 empty] | 2015 |  |  | Gemeente | Geen | Geen | Geen | Geen | Geen | Geen | 4 |  | Paaltop |  | Conisch |  | RAL 7016 |  |  | Binnen de bebouwde kom |  |  | Staal | 2 |  |  |  | 2024-05-29 | LDN4830002 | Paal |  | Mercuriusstraat | Poedercoaten |  |  | Groen | In gebruik |  | Lichtmast | Thermisch verzinkt | [7 empty] | Conisch | Roodenburgerdistrict | Leiden | 95012.987 | 462490.255
28548 | 64EFCF8F-F127-4223-AC23-0660F44E0670 |  |  | 1 | [7 empty] | OVL beheer LDN | Drager |  |  |  |  | Roomburg |  | Gemeente Leiden |  |  | Leiden | 4 | G0546.f5743affa0a244c4826e900c082cbb77 | [6 empty] | 2006 |  |  | Gemeente | Geen | Geen | Geen | Geen | Geen | Geen | 4 |  | Paaltop |  | Conisch |  | RAL 7016 |  |  | Binnen de bebouwde kom |  |  | Staal | 4 |  |  |  | 2024-05-29 | LDN4836004 | Paal |  | Augustuspad | Poedercoaten |  |  | Gras- en kruidachtigen | In gebruik |  | Lichtmast | Thermisch verzinkt | [7 empty] | Conisch | Roodenburgerdistrict | Leiden | 95211.167 | 462604.267
28692 | 63A7F566-0A1B-4D0C-B378-D3E0CC0B7965 |  |  | 1 | [7 empty] | OVL beheer LDN | Drager |  |  |  |  | Roomburg |  | Gemeente Leiden |  |  | Leiden | 8 | G0546.f190be6745d3414a8dcb39b722adba5d | [6 empty] | 2015 |  |  | Gemeente | Geen | Geen | Geen | Geen | Geen | Geen | 8 |  | Enkele uithouder |  | Conisch |  | RAL 7016 |  |  | Binnen de bebouwde kom |  |  | Staal | 16 |  |  |  | 2024-05-29 | LDN4826016 | Paal |  | Drususlaan | Poedercoaten |  |  | Gras- en kruidachtigen | In gebruik |  | Lichtmast | Thermisch verzinkt | [7 empty] | Conisch | Roodenburgerdistrict | Leiden | 95123.424 | 462248.126
28767 | E6D2D955-9103-4E6F-A4FF-DAB360D61424 |  |  | 1 | [7 empty] | OVL beheer LDN | Drager |  |  |  |  | Roomburg |  | Gemeente Leiden |  |  | Leiden | 8 | G0546.fe335c0a5e13421c90942460e1bf6b5d | [6 empty] | 2015 |  |  | Gemeente | Geen | Geen | Geen | Geen | Geen | Geen | 8 |  | Enkele uithouder |  | Conisch |  | RAL 7016 |  |  | Binnen de bebouwde kom |  |  | Staal | 17 |  |  |  | 2024-05-29 | LDN4839017 | Paal |  | Octavialaan | Poedercoaten |  |  | Elementenverharding | In gebruik |  | Lichtmast | Thermisch verzinkt | [7 empty] | Conisch | Roodenburgerdistrict | Leiden | 95355.306 | 462447.458
28858 | 4729B42B-0345-4425-8618-086DAE64CD34 |  |  | 1 | [7 empty] | OVL beheer LDN | Drager |  |  |  |  | Roomburg |  | Gemeente Leiden |  |  | Leiden | 4 | G0546.feb3bff271464acf944c8c0ae8d2d0ab | [6 empty] | 2006 |  |  | Gemeente | Geen | Geen | Geen | Geen | Geen | Geen | 4 |  | Paaltop |  | Conisch |  | RAL 7016 |  |  | Binnen de bebouwde kom |  |  | Staal | 11 |  |  |  | 2024-05-29 | LDN4837011 | Paal |  | Claudiuspad | Poedercoaten |  |  | Gras- en kruidachtigen | In gebruik |  | Lichtmast | Thermisch verzinkt | [7 empty] | Conisch | Roodenburgerdistrict | Leiden | 95421.66 | 462621.842
28889 | 02E5CC2E-C75A-4C83-96DE-C4F7E0C9858E |  |  | 1 | [7 empty] | OVL beheer LDN | Drager |  |  |  |  | Roomburg |  | Gemeente Leiden |  |  | Leiden | 4 | G0546.f6b85bf6e9274f8eb9cd417658121c4a | [6 empty] | 2006 |  |  | Gemeente | Geen | Geen | Geen | Geen | Geen | Geen | 4 |  | Paaltop |  | Conisch |  | RAL 7016 |  |  | Binnen de bebouwde kom |  |  | Staal | 1 |  |  |  | 2024-05-29 | LDN4840001 | Paal |  | Ovidiusstraat | Poedercoaten |  |  | Elementenverharding | In gebruik |  | Lichtmast | Thermisch verzinkt | [7 empty] | Conisch | Roodenburgerdistrict | Leiden | 95217.306 | 462611.292
28934 | C5E661C8-3A6C-4E71-A942-FB8BA2BB4F6A |  |  | 1 | [7 empty] | OVL beheer LDN | Drager |  |  |  |  | Roomburg |  | Gemeente Leiden |  |  | Leiden | 8 | G0546.feda5d2795b0484faed8729626ede976 | [6 empty] | 2015 |  |  | Gemeente | Geen | Geen | Geen | Geen | Geen | Geen | 8 |  | Enkele uithouder |  | Conisch |  | RAL 7016 |  |  | Binnen de bebouwde kom |  |  | Staal | 9 |  |  |  | 2024-05-29 | LDN4829009 | Paal |  | Jupiterlaan | Poedercoaten |  |  | Elementenverharding | In gebruik |  | Lichtmast | Thermisch verzinkt | [7 empty] | Conisch | Roodenburgerdistrict | Leiden | 95065.297 | 462606.49
29140 | 1A76DA8A-88DA-427C-8C63-8E7B8E67BC3D |  |  | 1 | [6 empty] | Niet in beheer | Derden | Drager |  |  |  |  | Roomburg |  | Derden |  |  | Leiden |  | G0546.1fd2b00f4adc4998aa5e0807c94fe9f9 | [9 empty] | Derden | Geen | Geen | Geen | Geen | 4 | Geen | [9 empty] | Binnen de bebouwde kom | [7 empty] | 2025-04-08 | NIB | Uithouder |  | Ovidiusstraat |  |  |  | Elementenverharding | In gebruik | [11 empty] | Roodenburgerdistrict | Leiden | 95245.564 | 462639.067
29162 | 284FD650-A335-49DC-A6CB-65C8FA1C7916 |  |  | 1 | [7 empty] | OVL beheer LDN | Drager |  |  |  |  | Roomburg |  | Gemeente Leiden |  |  | Leiden | 4 | G0546.f75d5b83f03c4ee89f1aadf65d6fd526 | [6 empty] | 2006 |  |  | Gemeente | Geen | Geen | Geen | Geen | Geen | Geen | 4 |  | Paaltop |  | Conisch |  | RAL 7016 |  |  | Binnen de bebouwde kom |  |  | Staal | 2 |  |  |  | 2024-05-29 | LDN4843002 | Paal |  | Vergiliusstraat | Poedercoaten |  |  | Gras- en kruidachtigen | In gebruik |  | Lichtmast | Thermisch verzinkt | [7 empty] | Conisch | Roodenburgerdistrict | Leiden | 95285.874 | 462518.423
29203 | 97D008DD-8437-4C1D-BA1B-1C19EC0DD635 |  |  | 1 | [7 empty] | OVL beheer LDN | Drager |  |  |  |  | Roomburg |  | Gemeente Leiden | ELEQ |  | Leiden | 4 | G0546.ffc35b66f5b649c4aff138d3fed6472c | [6 empty] | 2009 |  | Faget LS-94/5L2303 | Gemeente | Geen | Geen | Geen | Geen | Geen | Geen | 4 |  | Paaltop |  | Conisch |  | RAL 7016 |  |  | Binnen de bebouwde kom | Verharding |  | Staal | 36 |  |  |  | 2024-05-29 | LDN4835036 | Paal |  | Agrippinastraat | Poedercoaten | 2020-03-13 |  | Elementenverharding | In gebruik |  | Lichtmast | Thermisch verzinkt | [7 empty] | Conisch | Roodenburgerdistrict | Leiden | 95418.066 | 462442.623
29249 | DE21FF37-8906-4369-B7AD-F37987B29D56 |  |  | 1 | [7 empty] | OVL beheer LDN | Drager |  |  |  |  | Roomburg |  | Gemeente Leiden | ELEQ |  | Leiden | 4 | G0546.f7a27e669b934c60987e1dc42ad03ff0 | [6 empty] | 2015 |  | Faget LS-94/5L2303 | Gemeente | Geen | Geen | Geen | Geen | Geen | Geen | 4 |  | Paaltop |  | Conisch |  | RAL 7016 |  |  | Binnen de bebouwde kom | Verharding |  | Staal | 5 |  |  |  | 2024-05-29 | LDN4824005 | Paal |  | Briniostraat | Poedercoaten | 2019-06-17 |  | Elementenverharding | In gebruik |  | Lichtmast | Thermisch verzinkt | [7 empty] | Conisch | Roodenburgerdistrict | Leiden | 95062.988 | 462549.112
29426 | BB9EBB3B-314C-4B8D-84CB-7BF8217BE5D8 |  |  | 1 | [7 empty] | OVL beheer LDN | Drager |  |  |  |  | Roomburg |  | Gemeente Leiden |  |  | Leiden | 4 | G0546.f83612ed892e4f3e97457524419196cf | [6 empty] | 2015 |  |  | Gemeente | Geen | Geen | Geen | Geen | Geen | Geen | 4 |  | Paaltop |  | Conisch |  | RAL 7016 |  |  | Binnen de bebouwde kom |  |  | Staal | 8 |  |  |  | 2024-05-29 | LDN4833008 | Paal |  | Venusstraat | Poedercoaten |  |  | Groen | In gebruik |  | Lichtmast | Thermisch verzinkt | [7 empty] | Conisch | Roodenburgerdistrict | Leiden | 95131.682 | 462566.456
29548 | B54F1F93-C84A-4784-A923-F1270766C221 |  |  | 1 | [7 empty] | OVL beheer LDN | Drager |  |  |  |  | Roomburg |  | Gemeente Leiden |  |  | Leiden | 4 | G0546.fc6089c9647b44ef9dd09c8d29554f3d | [6 empty] | 2006 |  |  | Gemeente | Geen | Geen | Geen | Geen | Geen | Geen | 4 |  | Paaltop |  | Conisch |  | RAL 7016 |  |  | Binnen de bebouwde kom |  |  | Staal | 9 |  |  |  | 2024-05-29 | LDN4843009 | Paal |  | Vergiliusstraat | Poedercoaten |  |  | Gras- en kruidachtigen | In gebruik |  | Lichtmast | Thermisch verzinkt | [7 empty] | Conisch | Roodenburgerdistrict | Leiden | 95393.489 | 462586.444
29634 | F488E7A0-AF93-449C-B234-1B152D537F92 |  |  | 1 | [7 empty] | OVL beheer LDN | Drager |  |  |  |  | Roomburg |  | Gemeente Leiden |  |  | Leiden | 4 | G0546.fc771b6658254463abd58607c8dc649b | [6 empty] | 2006 |  |  | Gemeente | Geen | Geen | Geen | Geen | Geen | Geen | 4 |  | Paaltop |  | Conisch |  | RAL 7016 |  |  | Binnen de bebouwde kom |  |  | Staal | 5 |  |  |  | 2024-05-29 | LDN4840005 | Paal |  | Ovidiusstraat | Poedercoaten |  |  | Elementenverharding | In gebruik |  | Lichtmast | Thermisch verzinkt | [7 empty] | Conisch | Roodenburgerdistrict | Leiden | 95253.893 | 462642.086
29695 | 6A198D9F-846B-402E-8C1C-9D402A2E89A9 |  |  | 1 | [6 empty] | Niet in beheer | Derden | Drager |  |  |  |  | Roomburg |  | Derden |  |  | Leiden |  | G0546.3071438982844381a4fa37206cc33e98 | [9 empty] | Derden | Geen | Geen | Geen | Geen | 4 | Geen | [9 empty] | Binnen de bebouwde kom | [7 empty] | 2025-04-08 | NIB | Uithouder |  | Ovidiusstraat |  |  |  | Elementenverharding | In gebruik | [11 empty] | Roodenburgerdistrict | Leiden | 95301.808 | 462674.506
29698 | 79DACC9B-1E28-485F-AE74-6059E12FE1C8 |  |  | 1 | [7 empty] | OVL beheer LDN | Drager |  |  |  |  | Roomburg |  | Gemeente Leiden |  |  | Leiden | 6 | G0546.f8cf2ec4a1594f6f89ab4d68387c1fab | [6 empty] | 2011 |  |  | Gemeente | Geen | Geen | Geen | Geen | Geen | Geen | 6 |  | Enkele uithouder |  | Conisch |  | RAL 7016 |  |  | Binnen de bebouwde kom |  |  | Staal | 2 |  |  |  | 2024-05-29 | LDN9076002 | Paal |  | Tiberiusstraat | Poedercoaten |  |  | Elementenverharding | In gebruik |  | Lichtmast | Thermisch verzinkt | [7 empty] | Conisch | Roodenburgerdistrict | Leiden | 95555.899 | 462563.292
29801 | C7EDB694-A1BD-47C5-8EA2-4904FB4A9B3A |  |  | 1 | [7 empty] | OVL beheer LDN | Drager |  |  |  |  | Roomburg |  | Gemeente Leiden |  |  | Leiden | 8 | G0546.fcd87dd808a044378785429cc4ae71e0 | [6 empty] | 2015 |  |  | Gemeente | Geen | Geen | Geen | Geen | Geen | Geen | 8 |  | Enkele uithouder |  | Conisch |  | RAL 7016 |  |  | Binnen de bebouwde kom |  |  | Staal | 14 |  |  |  | 2024-05-29 | LDN4829014 | Paal |  | Jupiterlaan | Poedercoaten |  |  | Elementenverharding | In gebruik |  | Lichtmast | Thermisch verzinkt | [7 empty] | Conisch | Roodenburgerdistrict | Leiden | 95132.936 | 462632.649
29815 | E3D9A320-7661-447F-9E9D-028987FBA152 |  |  | 1 | [7 empty] | OVL beheer LDN | Drager |  |  |  |  | Roomburg |  | Gemeente Leiden |  |  | Leiden | 4 | G0546.fd3118e666b34d9a83cc7c955351a4e8 | [6 empty] | 2015 |  |  | Gemeente | Geen | Geen | Geen | Geen | Geen | Geen | 4 |  | Paaltop |  | Conisch |  | RAL 7016 |  |  | Binnen de bebouwde kom |  |  | Staal | 1 |  |  |  | 2024-05-29 | LDN4833001 | Paal |  | Venusstraat | Poedercoaten |  |  | Groen | In gebruik |  | Lichtmast | Thermisch verzinkt | [7 empty] | Conisch | Roodenburgerdistrict | Leiden | 94977.145 | 462510.006
29866 | 6C1E471D-90A9-41F7-9617-F67C9E0A8FA3 |  |  | 1 | [7 empty] | OVL beheer LDN | Drager |  |  |  |  | Roomburg |  | Gemeente Leiden |  |  | Leiden | 8 | G0546.f94186230c8a4a0a8d65e9198d71470e | [6 empty] | 2015 |  |  | Gemeente | Geen | Geen | Geen | Geen | Geen | Geen | 8 |  | Enkele uithouder |  | Conisch |  | RAL 7016 |  |  | Binnen de bebouwde kom |  |  | Staal | 20 |  |  |  | 2024-05-29 | LDN4839020 | Paal |  | Octavialaan | Poedercoaten |  |  | Elementenverharding | In gebruik |  | Lichtmast | Thermisch verzinkt | [7 empty] | Conisch | Roodenburgerdistrict | Leiden | 95412.034 | 462483.307
29873 | A5A1AA25-DDD2-41D6-9087-363962D295B7 |  |  | 1 | [7 empty] | OVL beheer LDN | Drager |  |  |  |  | Roomburg |  | Gemeente Leiden |  |  | Leiden | 4 | G0546.f96c71a862e04b1c8549c7492997de26 | [6 empty] | 2006 |  |  | Gemeente | Geen | Geen | Geen | Geen | Geen | Geen | 4 |  | Paaltop |  | Conisch |  | RAL 7016 |  |  | Binnen de bebouwde kom |  |  | Staal | 9 |  |  |  | 2024-05-29 | LDN4836009 | Paal |  | Augustuspad | Poedercoaten |  |  | Gras- en kruidachtigen | In gebruik |  | Lichtmast | Thermisch verzinkt | [7 empty] | Conisch | Roodenburgerdistrict | Leiden | 95246.606 | 462548.248
29974 | 23703804-1090-4F2C-B83C-7C8E1B823092 |  |  | 1 | [7 empty] | OVL beheer LDN | Drager |  |  |  |  | Roomburg |  | Gemeente Leiden |  |  | Leiden | 4 | G0546.fd727260e3894b809ad011bfa596596a | [6 empty] | 2006 |  |  | Gemeente | Geen | Geen | Geen | Geen | Geen | Geen | 4 |  | Paaltop |  | Conisch |  | RAL 7016 |  |  | Binnen de bebouwde kom |  |  | Staal | 3 |  |  |  | 2024-05-29 | LDN4843003 | Paal |  | Vergiliusstraat | Poedercoaten |  |  | Gras- en kruidachtigen | In gebruik |  | Lichtmast | Thermisch verzinkt | [7 empty] | Conisch | Roodenburgerdistrict | Leiden | 95301.763 | 462528.533
29979 | 1E0D6096-6E7E-48B5-A9F0-6563960F3878 |  |  | 1 | [7 empty] | OVL beheer LDN | Drager |  |  |  |  | Roomburg |  | Gemeente Leiden |  |  | Leiden | 4 | G0546.fd79aac624a54c1bafdfece0c9e67a3a | [6 empty] | 2015 |  |  | Gemeente | Geen | Geen | Geen | Geen | Geen | Geen | 4 |  | Paaltop |  | Conisch |  | RAL 7016 |  |  | Binnen de bebouwde kom |  |  | Staal | 2 |  |  |  | 2024-12-31 | LDN4833002 | Paal |  | Venusstraat | Poedercoaten |  |  | Groen | In gebruik |  | Lichtmast | Thermisch verzinkt | [7 empty] | Conisch | Roodenburgerdistrict | Leiden | 94995.148 | 462516.729
30059 | AB3E1BE1-1E6B-444F-869E-B282B4A5D071 |  |  | 1 | [7 empty] | OVL beheer LDN | Drager |  |  |  |  | Roomburg |  | Gemeente Leiden |  |  | Leiden | 4 | G0546.f9edc77c56944bda8ef7d623f9813af6 | [6 empty] | 2015 |  |  | Gemeente | Geen | Geen | Geen | Geen | Geen | Geen | 4 |  | Paaltop |  | Conisch |  | RAL 7016 |  |  | Binnen de bebouwde kom |  |  | Staal | 11 |  |  |  | 2024-05-29 | LDN4844011 | Paal |  | Fortunaweg | Poedercoaten |  |  | Gras- en kruidachtigen | In gebruik |  | Lichtmast | Thermisch verzinkt | [7 empty] | Conisch | Roodenburgerdistrict | Leiden | 95207.557 | 462410.199
30068 | B6D94775-0D80-4C7E-9950-19A36F64BA2B |  |  | 1 | [7 empty] | OVL beheer LDN | Drager |  |  |  |  | Roomburg |  | Gemeente Leiden |  |  | Leiden | 4 | G0546.fdc80c50a4f84a1ca13ba2cd3e100d7a | [6 empty] | 2006 |  |  | Gemeente | Geen | Geen | Geen | Geen | Geen | Geen | 4 |  | Paaltop |  | Conisch |  | RAL 7016 |  |  | Binnen de bebouwde kom |  |  | Staal | 8 |  |  |  | 2024-05-29 | LDN4841008 | Paal |  | Senecastraat | Poedercoaten |  |  | Gras- en kruidachtigen | In gebruik |  | Lichtmast | Thermisch verzinkt | [7 empty] | Conisch | Roodenburgerdistrict | Leiden | 95386.208 | 462559.853
30282 | A56AE7DA-EC10-4547-9EE8-2710EECBAF3F |  |  | 1 | [6 empty] | Niet in beheer | Derden | Drager |  |  |  |  | Roomburg |  | Derden |  |  | Leiden |  | G0546.add4a2f2c03c472fa32fbaa542a93310 | [9 empty] | Derden | Geen | Geen | Geen | Geen | 4 | Geen | [9 empty] | Binnen de bebouwde kom | [7 empty] | 2025-04-08 | NIB | Uithouder |  | Tacitusstraat |  |  |  | Elementenverharding | In gebruik | [11 empty] | Roodenburgerdistrict | Leiden | 95312.894 | 462656.847
30483 | 874C5381-F0FA-4390-880D-626C38558746 |  |  | 1 | [6 empty] | Niet in beheer | Derden | Drager |  |  |  |  | Roomburg |  | Derden |  |  | Leiden |  | G0546.b1a37290072e40049e35460772c0e3e8 | [9 empty] | Derden | Geen | Geen | Geen | Geen | 4 | Geen | [9 empty] | Binnen de bebouwde kom | [7 empty] | 2025-04-08 | NIB | Uithouder |  | Tacitusstraat |  |  |  | Elementenverharding | In gebruik | [11 empty] | Roodenburgerdistrict | Leiden | 95257.936 | 462619.497
30545 | 234466EA-8330-40DB-AE79-8216CB8EF39B |  |  | 1 | [6 empty] | Niet in beheer | Derden | Drager |  |  |  |  | Roomburg |  | Derden |  |  | Leiden |  | G0546.634ef27ec1ef4da9897ee078721c9c57 | [9 empty] | Derden | Geen | Geen | Geen | Geen | 4 | Geen | [9 empty] | Binnen de bebouwde kom | [7 empty] | 2025-04-08 | NIB | Uithouder |  | Tacitusstraat |  |  |  | Elementenverharding | In gebruik | [11 empty] | Roodenburgerdistrict | Leiden | 95285.351 | 462576.199
30578 | FB7A9171-61BA-4094-B608-D8FEC723653F |  |  | 1 | [6 empty] | Niet in beheer | Derden | Drager |  |  |  |  | Roomburg |  | Derden |  |  | Leiden |  | G0546.8c06c594088e4eb8b4df02e2c6510173 | [9 empty] | Derden | Geen | Geen | Geen | Geen | Geen | Geen | [9 empty] | Binnen de bebouwde kom | [7 empty] | 2024-05-29 | NIB | Paal | [6 empty] | In gebruik |  | Lichtmast | [9 empty] | Roodenburgerdistrict | Leiden | 95497.4 | 462500.584
30832 | 029C8F1B-1603-402B-95D7-564387E0BF56 |  |  | 1 | [6 empty] | Niet in beheer | Derden | Drager |  |  |  |  | Roomburg |  | Derden |  |  | Leiden |  | G0546.b9f351865c7d474a9e9cfcf067e3fee8 | [9 empty] | Derden | Geen | Geen | Geen | Geen | 4 | Geen | [9 empty] | Binnen de bebouwde kom | [7 empty] | 2025-04-08 | NIB | Uithouder |  | Tacitusstraat |  |  |  | Elementenverharding | In gebruik | [11 empty] | Roodenburgerdistrict | Leiden | 95330.079 | 462629.617
31538 | 2E38C625-6F2E-4C58-A593-F0FE3354C5FF |  |  | 1 | [6 empty] | Niet in beheer | Derden | Drager |  |  |  |  | Roomburg |  | Derden |  |  | Leiden |  | G0546.a49268efb94742afaabb3ef97347e3e1 | [9 empty] | Gemeente | Geen | Geen | Geen | Geen | Geen | Geen | [9 empty] | Binnen de bebouwde kom | [7 empty] | 2025-04-08 | NIB | Uithouder |  | Tacitusstraat |  |  |  | Elementenverharding | In gebruik | [11 empty] | Roodenburgerdistrict | Leiden | 95275.315 | 462592.037
31677 | AE75AD04-3F89-4B77-AC68-B51CCD47B83E |  |  | 1 | [6 empty] | Niet in beheer | Derden | Drager |  |  |  |  | Roomburg |  | Derden |  |  | Leiden |  | G0546.5905160723e746ecb9edc5524b09bafb | [9 empty] | Derden | Geen | Geen | Geen | Geen | 4 | Geen | [9 empty] | Binnen de bebouwde kom | [7 empty] | 2025-04-08 | NIB | Uithouder |  | Tacitusstraat |  |  |  | Elementenverharding | In gebruik | [11 empty] | Roodenburgerdistrict | Leiden | 95340.622 | 462612.973

## Armaturen
id | geovisia_id | Aangemaakt door | Aanmaakdatum | Beheerlaag | Bevestigingshoogte | Doorrijhoogte | drager_id | Energie voor rekening van | Fabrikant | Gemeente | Gewijzigd door | IK-waarde | IP-waarde | Jaar van aanleg | Jaar geplande vervanging | Lichtbronnen | Dimregime | Dimtechniek | Mastcode | Spiegelstand | Volgnummer | Voorschakel techniek | Leverancier | Memoveld | Model | Mutatiedatum | Objecttype | Opzetdiameter | Plaatsingsdatum | Levensduur | Tilthoek | Type | Type gedetailleerd | Bestelnummer | Uitvoerstatus | Veiligheidsklasse | Vervangdatum | Armatuur vervangen | Vervangen door | X | Y
11175 | 82CAFC3A-13B9-41BC-BC76-5096BAB16420 |  |  | Armatuur |  |  | 6D8BB4CD-8E6C-49CA-822D-CB01B2F0308F |  | Philips | Leiden |  |  |  | 2005 |  | 1 |  |  | LDN4827001 |  | 1 | EVSA |  |  | Metronomis Bordeaux CDS594 | 2024-05-29 | Armatuur |  | 2005-01-01
11212 | 2F4C67BE-EE3E-44FD-85FD-DE37C60A3F2C |  |  | Armatuur |  |  | 6D3953A1-1D72-4C63-8332-8739DB0B8D93 |  | Philips | Leiden |  |  |  | 2011 |  | 1 |  |  | LDN9074001 |  | 1 | EVSA |  |  | Metronomis Bordeaux CDS594 | 2024-05-29 | Armatuur |  | 2011-05-01
11299 | 6F2D59E5-4041-4491-B91E-0167204553A5 |  |  | Armatuur |  |  | 75CFCBD2-2486-4B1D-81C7-F394AA598016 |  | Philips/Indal | Leiden |  |  |  | 2004 |  | 1 |  |  | LDN4834007 |  | 1 | EVSA |  |  | Metronomis Malmo CDS550 | 2024-05-29 | Armatuur |  | 2004-11-01
11369 | 41E957D8-4163-4DDC-9423-6DE2C7FB9FB3 |  |  | Armatuur |  |  | 3A698D06-35F4-485C-97F3-58895C671832 |  | Philips | Leiden |  |  |  | 2008 |  | 1 |  |  | LDN4844008 |  | 1 | VSA |  |  | Metronomis Bordeaux CDS594 | 2024-05-29 | Armatuur |  | 2008-11-01
11389 | 039E46D6-BAB5-456A-8DC3-C5D96F221B43 |  |  | Armatuur |  |  | 670B8EC1-895B-4C09-9399-A1ED0578799E |  | Philips | Leiden |  |  |  | 2006 |  | 1 |  |  | LDN4839023 |  | 1 | VSA |  |  | Metronomis Bordeaux CDS594 | 2024-05-29 | Armatuur |  | 2006-02-01
11401 | 5A46E199-94F6-4547-81F2-6396B176E47A |  |  | Armatuur |  |  | 4BABAD5A-9AF3-43BC-97EA-AB6262B6B540 |  | Philips | Leiden |  |  |  | 2005 |  | 1 |  |  | LDN4829010 |  | 1 | VSA |  |  | Metronomis Bordeaux CDS594 | 2024-05-29 | Armatuur |  | 2005-02-01
11433 | 72718F40-B48D-42BE-889D-928A0BE11CAD |  |  | Armatuur |  |  | 65CD3895-2F72-4DB6-A0AC-BF2952D00BC1 |  | Philips/Indal | Leiden |  |  |  | 2005 |  | 1 |  |  | LDN4828006 |  | 1 | EVSA |  |  | Metronomis Malmo CDS550 | 2024-05-29 | Armatuur |  | 2005-04-01
11435 | C51DD026-861D-4D70-A1B4-EB61995A9640 |  |  | Armatuur |  |  | 75943875-3A93-4DA5-8D58-E62F92697A4C |  | Philips/Indal | Leiden |  |  |  | 2006 |  | 1 |  |  | LDN4841010 |  | 1 | EVSA |  |  | Metronomis Malmo CDS550 | 2024-05-29 | Armatuur |  | 2006-08-10
11468 | DC542D84-B2B0-4472-B52B-479DCD1EA459 |  |  | Armatuur |  |  | 41EF8CD4-0571-4B84-B28D-EEE8E9258AE4 |  | Philips | Leiden |  |  |  | 2006 |  | 1 |  |  | LDN4838012 |  | 1 | VSA |  |  | Metronomis Bordeaux CDS594 | 2024-05-29 | Armatuur |  | 2006-03-01
11481 | E0D93657-CB3B-4D48-95B2-FF9499C2DA4F |  |  | Armatuur |  |  | F3FF5727-0B2D-4B0F-8A0E-5D61ABE164E7 |  | Philips/Indal | Leiden |  |  |  | 2006 |  | 1 |  |  | LDN4836006 |  | 1 | EVSA |  |  | Metronomis Malmo CDS550 | 2024-05-29 | Armatuur |  | 2006-06-01
11631 | 6A53AFE4-6667-492B-B7FD-09927FD77CFB |  |  | Armatuur |  |  | 4461BADE-A071-4D38-B167-B9A43590CE72 |  | Philips/Indal | Leiden |  |  |  | 2005 |  | 1 |  |  | LDN4828011 |  | 1 | EVSA |  |  | Metronomis Malmo CDS550 | 2024-05-29 | Armatuur |  | 2005-04-01
11661 | 8FEFDEB1-8FB0-427E-B23F-151392D11D0B |  |  | Armatuur |  |  | B725C1FF-ABB0-4FA6-ADB5-118FE4BEBC48 |  | Philips/Indal | Leiden |  |  |  | 2005 |  | 1 |  |  | LDN4824008 |  | 1 | EVSA |  |  | Metronomis Malmo CDS550 | 2024-05-29 | Armatuur |  | 2005-07-01
11738 | BE409884-7CC6-4F77-A2B9-198B7A5DE9A9 |  |  | Armatuur |  |  | 341AAC47-8FD6-44A9-B583-9B111EFAE1B6 |  | Philips | Leiden |  |  |  | 2005 |  | 1 |  |  | LDN4826008 |  | 1 | VSA |  |  | Metronomis Bordeaux CDS594 | 2024-05-29 | Armatuur |  | 2005-04-01
11748 | 1611AA3F-45C6-473B-827A-327E89DB6934 |  |  | Armatuur |  |  | F4247D51-9C6A-4FDB-9843-D809E172E9DB |  | Philips | Leiden |  |  |  | 2008 |  | 1 |  |  | LDN4847006 |  | 1 | VSA |  |  | Metronomis Bordeaux CDS594 | 2024-05-29 | Armatuur |  | 2008-06-01
11766 | 2EE515C5-83DD-40AA-85DB-E3CE33350452 |  |  | Armatuur |  |  | 3D8661EA-8F86-4A28-9433-1A3B2F7EFCAE |  | Philips | Leiden |  |  |  | 2006 |  | 1 |  |  | LDN4839024 |  | 1 | VSA |  |  | Metronomis Bordeaux CDS594 | 2024-05-29 | Armatuur |  | 2006-02-01
11847 | 9463ED28-C7DE-4890-9BEC-00DE907CE100 |  |  | Armatuur |  |  | 04AD2055-E537-48EC-B71C-143609CE46F9 |  | Philips | Leiden |  |  |  | 2011 |  | 1 |  |  | LDN9075002 |  | 1 | EVSA |  |  | Metronomis Bordeaux CDS594 | 2024-05-29 | Armatuur |  | 2011-05-01
11929 | FDECC5A9-7BC1-4BE2-AD26-096815A6DE84 |  |  | Armatuur |  |  | 357C6422-8460-4766-BACC-2D7402C08433 |  | Philips/Indal | Leiden |  |  |  | 2006 |  | 1 |  |  | LDN4835012 |  | 1 | EVSA |  |  | Metronomis Malmo CDS550 | 2024-05-29 | Armatuur |  | 2006-06-01
11952 | 5996C214-A398-418E-8F0E-15203900E7EC |  |  | Armatuur |  |  | 59F4E776-FD7D-4C5B-BF74-5DDFE1DA994F |  | Philips/Indal | Leiden |  |  |  | 2007 |  | 1 |  |  | LDN4017025C |  | 1 | EVSA |  |  | Metronomis Malmo CDS550 | 2024-05-29 | Armatuur |  | 2007-07-01
11979 | A9CCBD77-F9C5-47C1-A3F8-174BFC31B270 |  |  | Armatuur |  |  | 94E72AE8-4994-4B20-B9FF-7EC962BA6D11 |  | Philips/Indal | Leiden |  |  |  | 2006 |  | 1 |  |  | LDN4837009 |  | 1 | EVSA |  |  | Metronomis Malmo CDS550 | 2024-05-29 | Armatuur |  | 2006-07-01
11985 | 5C26E307-348E-4BA5-A8E6-62D4376FA31D |  |  | Armatuur |  |  | BEF240F0-C639-4733-9B61-1F12812B6774 |  | Philips | Leiden |  |  |  | 2012 |  | 1 |  |  | LDN9075001 |  | 1 | EVSA |  |  | Metronomis Bordeaux CDS594 | 2024-05-29 | Armatuur |  | 2012-11-09
12261 | 85C79CE4-50AA-4AB9-8A23-024E12BC20EB |  |  | Armatuur |  |  | 17287106-3004-45E8-9A96-93F244460ABB |  | Philips | Leiden |  |  |  | 2011 |  | 1 |  |  | LDN9073004 |  | 1 | EVSA |  |  | Metronomis Bordeaux CDS594 | 2024-05-29 | Armatuur |  | 2011-05-01
12271 | A99F0B11-9CA2-4B38-9E8D-51F68B0A1F70 |  |  | Armatuur |  |  | ACCB08B2-1C71-48C8-AC9B-E97CFFA06FDB |  | Philips/Indal | Leiden |  |  |  | 2007 |  | 1 |  |  | LDN4801034 |  | 1 | EVSA |  |  | Metronomis Malmo CDS550 | 2024-05-29 | Armatuur |  | 2007-09-01
12280 | ED27937D-28AE-437A-9528-192895FE1EB8 |  |  | Armatuur |  |  | 61B55EED-C2CF-48B8-A6D8-52FB468B216A |  | Philips | Leiden |  |  |  | 2006 |  | 1 |  |  | LDN4839013 |  | 1 | VSA |  |  | Metronomis Bordeaux CDS594 | 2024-05-29 | Armatuur |  | 2006-01-01
12291 | DF2BC6BD-6DEC-4A94-A2CD-90327B6953F8 |  |  | Armatuur |  |  | 8CD13D67-FF61-48F4-9485-BF136109044B |  | Philips/Indal | Leiden |  |  |  | 2009 |  | 1 |  |  | LDN4829003 |  | 1 | EVSA |  |  | Metronomis Malmo CDS550 | 2024-05-29 | Armatuur |  | 2009-10-20
12317 | C0E423E6-EB41-4C4A-BE4D-503114D902EA |  |  | Armatuur |  |  | C7DB4531-D9DC-45FB-A462-18CF19B7A80D |  | Philips | Leiden |  |  |  | 2006 |  | 1 |  |  | LDN4838006 |  | 1 | VSA |  |  | Metronomis Bordeaux CDS594 | 2024-05-29 | Armatuur |  | 2006-03-01
12378 | 34C60D3F-6DC1-4B18-AE1A-15560D5A3F53 |  |  | Armatuur |  |  | 5C8E3F91-6889-499D-ACA1-81B1DFF4737A |  | Philips | Leiden |  |  |  | 2011 |  | 1 |  |  | LDN9074002 |  | 1 | EVSA |  |  | Metronomis Bordeaux CDS594 | 2024-05-29 | Armatuur |  | 2011-05-01
12424 | 31A96ED7-1E22-4631-83A3-E86AD51858A8 |  |  | Armatuur |  |  | 9AD1FF28-1899-4BC4-AF17-1082932FEA44 |  | Philips/Indal | Leiden |  |  |  | 2005 |  | 1 |  |  | LDN4833005 |  | 1 | EVSA |  |  | Metronomis Malmo CDS550 | 2024-05-29 | Armatuur |  | 2005-04-01
12446 | 34E64625-030E-4B79-92A0-7BC7266C3D74 |  |  | Armatuur |  |  | F7E16089-EF4F-4720-9DA6-E3D41126D211 |  | Philips | Leiden |  |  |  | 2006 |  | 1 |  |  | LDN4838009 |  | 1 | VSA |  |  | Metronomis Bordeaux CDS594 | 2024-05-29 | Armatuur |  | 2006-03-01
12561 | 85147059-CC81-4E53-8E73-21A1677CEF38 |  |  | Armatuur |  |  | FC9F9AF9-26EB-4594-B4D4-7CBBD147D6B4 |  | Philips/Indal | Leiden |  |  |  | 2006 |  | 1 |  |  | LDN4835001 |  | 1 | EVSA |  |  | Metronomis Malmo CDS550 | 2024-05-29 | Armatuur |  | 2006-05-01
12578 | E1C828AA-6F57-4AE4-BC5D-A26E7566D3EC |  |  | Armatuur |  |  | A21E8612-2590-4432-AFE6-227E90C7E026 |  | Philips/Indal | Leiden |  |  |  | 2005 |  | 1 |  |  | LDN4824001 |  | 1 | EVSA |  |  | Metronomis Malmo CDS550 | 2024-05-29 | Armatuur |  | 2005-07-01
12632 | 4CC4440A-EBDF-4F2E-A5D2-293D09F2C9DC |  |  | Armatuur |  |  | 99DD8026-7FD8-4FAC-B154-135502C05C72 |  | Philips/Indal | Leiden |  |  |  | 2006 |  | 1 |  |  | LDN4843010 |  | 1 | EVSA |  |  | Metronomis Malmo CDS550 | 2024-05-29 | Armatuur |  | 2006-11-01
12663 | 43DC9094-1044-4613-B4BE-ED75FA764AF6 |  |  | Armatuur |  |  | 7CFE017E-9275-4629-A1A8-04C9B387DFF1 |  | Philips/Indal | Leiden |  |  |  | 2008 |  | 1 |  |  | LDN4844006 |  | 1 | EVSA |  |  | Metronomis Malmo CDS550 | 2024-05-29 | Armatuur |  | 2008-11-01
12779 | BF28293D-8598-4569-9652-918DEC72FFFB |  |  | Armatuur |  |  | 42AD8DCA-4884-48B9-9208-ED352035BBB9 |  | Philips/Indal | Leiden |  |  |  | 2006 |  | 1 |  |  | LDN4842001 |  | 1 | EVSA |  |  | Metronomis Malmo CDS550 | 2024-05-29 | Armatuur |  | 2006-10-01
12816 | 000C2988-3A50-4A8F-85AF-C9110249853E |  |  | Armatuur |  |  | A6F0BBAF-FFA2-4B52-BDCF-E6625D6F3AB6 |  | Philips | Leiden |  |  |  | 2005 |  | 1 |  |  | LDN4829012 |  | 1 | VSA |  |  | Metronomis Bordeaux CDS594 | 2024-05-29 | Armatuur |  | 2005-02-01
12840 | 8ADD249B-8255-4B55-A4DF-B9D781DF5064 |  |  | Armatuur |  |  | 090423D6-3839-4E25-A347-602749C1C9EC |  | Philips/Indal | Leiden |  |  |  | 2005 |  | 1 |  |  | LDN4830004 |  | 1 | EVSA |  |  | Metronomis Malmo CDS550 | 2024-05-29 | Armatuur |  | 2005-04-01
12851 | 94E28227-2303-44C1-9B01-720D52FE1921 |  |  | Armatuur |  |  | 4037B372-B9D0-4FE8-93A2-02067E2040B3 |  | Philips/Indal | Leiden |  |  |  | 2006 |  | 1 |  |  | LDN4839028 |  | 1 | EVSA |  |  | Metronomis Malmo CDS550 | 2024-05-29 | Armatuur |  | 2006-07-01
13076 | B4AF6436-BD45-4E7D-B74B-9594856F6859 |  |  | Armatuur |  |  | 15D25C30-B378-4E11-A7E9-2099D37A21A8 |  | Philips | Leiden |  |  |  | 2005 |  | 1 |  |  | LDN4829001 |  | 1 | VSA |  |  | Metronomis Bordeaux CDS594 | 2024-05-29 | Armatuur |  | 2005-02-01
13099 | B7BA64B3-E24C-46C3-B2EC-714108E5BE4D |  |  | Armatuur |  |  | 2686CDB9-2AD5-48ED-A2BC-3FDFD60641D9 |  | Philips/Indal | Leiden |  |  |  | 2004 |  | 1 |  |  | LDN4834A001 |  | 1 | EVSA |  |  | Metronomis Malmo CDS550 | 2024-05-29 | Armatuur |  | 2004-11-01
13267 | 880B2443-82B8-458F-94F0-22BD77103C56 |  |  | Armatuur |  |  | 58D43EC5-1F2A-4BBE-A3D0-B6B232E405ED |  | Philips/Indal | Leiden |  |  |  | 2006 |  | 1 |  |  | LDN4843001 |  | 1 | EVSA |  |  | Metronomis Malmo CDS550 | 2024-05-29 | Armatuur |  | 2006-11-01
13306 | 9B01F0F2-E761-4DCE-980F-535B8D60B0B7 |  |  | Armatuur |  |  | 18CFEBE3-F944-42DF-9CD2-9F69427CE0CD |  | Philips/Indal | Leiden |  |  |  | 2005 |  | 1 |  |  | LDN4828003 |  | 1 | EVSA |  |  | Metronomis Malmo CDS550 | 2024-05-29 | Armatuur |  | 2005-04-01
13346 | 27857E9F-3258-4037-8A33-D10EDED907A9 |  |  | Armatuur |  |  | 96D897E9-09B4-4B7F-B12C-1ECAD4D7ACAF |  | Philips/Indal | Leiden |  |  |  | 2004 |  | 1 |  |  | LDN4825003 |  | 1 | EVSA |  |  | Metronomis Malmo CDS550 | 2024-05-29 | Armatuur |  | 2004-11-01
13438 | C25B8BAF-376E-4FF9-A283-CA7C68EFE3D8 |  |  | Armatuur |  |  | 4E04981B-EDF3-45ED-A95B-469E21393CB9 |  | Philips/Indal | Leiden |  |  |  | 2006 |  | 1 |  |  | LDN4840002 |  | 1 | EVSA |  |  | Metronomis Malmo CDS550 | 2024-05-29 | Armatuur |  | 2006-08-01
13594 | 4DAA1851-EE3B-4242-B082-8FBEF1D86F6F |  |  | Armatuur |  |  | C74CBFA2-DA5F-432A-A4BB-C063BE06FD0C |  | Philips/Indal | Leiden |  |  |  | 2006 |  | 1 |  |  | LDN4837004 |  | 1 | EVSA |  |  | Metronomis Malmo CDS550 | 2024-05-29 | Armatuur |  | 2006-07-01
13637 | B3E79B7E-C5A2-46E1-83A4-892FFDD437ED |  |  | Armatuur |  |  | 3E639BBD-8151-4FF3-9347-61D4C6B26F48 |  | Philips | Leiden |  |  |  | 2005 |  | 1 |  |  | LDN4829002 |  | 1 | VSA |  |  | Metronomis Bordeaux CDS594 | 2024-05-29 | Armatuur |  | 2005-02-01
13737 | 46B50DFB-2E59-4972-8026-13200E301F02 |  |  | Armatuur |  |  | 7FD941AE-56ED-4CDA-80D3-B544BF885BFD |  | Philips | Leiden |  |  |  | 2008 |  | 1 |  |  | LDN4847003 |  | 1 | VSA |  |  | Metronomis Bordeaux CDS594 | 2024-05-29 | Armatuur |  | 2008-06-01
13905 | EC685130-4DF4-4429-9F3C-A4A6EDCB251C |  |  | Armatuur |  |  | C7935453-6D7C-434C-99FD-21AF24809DA3 |  | Philips | Leiden |  |  |  | 2007 |  | 1 |  |  | LDN4826012 |  | 1 | VSA |  |  | Metronomis Bordeaux CDS594 | 2024-05-29 | Armatuur |  | 2007-09-01
13914 | EA1113E7-8EF6-45B1-A46A-0A556F611DC5 |  |  | Armatuur |  |  | EB2662A8-A5E3-498C-8E4F-9C0FC97318DF |  | Philips/Indal | Leiden |  |  |  | 2004 |  | 1 |  |  | LDN4825006 |  | 1 | EVSA |  |  | Metronomis Malmo CDS550 | 2024-05-29 | Armatuur |  | 2004-11-01
13945 | 02D46B2A-1416-42A7-8F04-59F8B177A3EF |  |  | Armatuur |  |  | 6BA39A25-1256-43C5-9F49-607A8D864882 |  | Philips/Indal | Leiden |  |  |  | 2006 |  | 1 |  |  | LDN4843005 |  | 1 | EVSA |  |  | Metronomis Malmo CDS550 | 2024-05-29 | Armatuur |  | 2006-11-01
13948 | 1AB14E6D-BF05-4153-B17D-AD84F829E3E1 |  |  | Armatuur |  |  | 3DE98BC4-2009-403A-98D0-761CADFF3B70 |  | Philips/Indal | Leiden |  |  |  | 2006 |  | 1 |  |  | LDN4844013 |  | 1 | EVSA |  |  | Metronomis Malmo CDS550 | 2024-05-29 | Armatuur |  | 2006-09-01
13963 | 2BB7C852-9C95-4793-AEEE-63A529CEB3E1 |  |  | Armatuur |  |  | 5D3BFDBD-7EC3-44AF-96E3-7B7C5B81B93E |  | Philips/Indal | Leiden |  |  |  | 2005 |  | 1 |  |  | LDN4827003 |  | 1 | VSA |  |  | Metronomis Bordeaux CDS594 | 2024-05-29 | Armatuur |  | 2005-04-01
13981 | AA805753-7EDC-48FA-8480-0B1D7E6494D5 |  |  | Armatuur |  |  | 3059E68C-8D44-4927-949F-28CCCB2C70AD |  | Philips/Indal | Leiden |  |  |  | 2005 |  | 1 |  |  | LDN4833004 |  | 1 | EVSA |  |  | Metronomis Malmo CDS550 | 2024-05-29 | Armatuur |  | 2005-04-01
14002 | 289B903B-8948-4C3D-A84F-03DD4864E322 |  |  | Armatuur |  |  | 7D58CB2B-BB50-465C-97D6-B901F28F574A |  | Philips | Leiden |  |  |  | 2006 |  | 1 |  |  | LDN4838005 |  | 1 | VSA |  |  | Metronomis Bordeaux CDS594 | 2024-05-29 | Armatuur |  | 2006-03-01
14066 | 6A0F1C3D-A11E-4EE8-BC89-9ED2BE8B0229 |  |  | Armatuur |  |  | 6FABB1FE-FA3F-4FCA-98FA-CE7D42276E03 |  | Philips | Leiden |  |  |  | 2008 |  | 1 |  |  | LDN4844009 |  | 1 | VSA |  |  | Metronomis Bordeaux CDS594 | 2024-05-29 | Armatuur |  | 2008-11-01
14073 | CDA831EF-1BE9-4DE5-8293-86DD7A404AC8 |  |  | Armatuur |  |  | C18177AF-2877-4AB9-BC2B-DD015A4B42F3 |  | Philips | Leiden |  |  |  | 2006 |  | 1 |  |  | LDN4839016 |  | 1 | VSA |  |  | Metronomis Bordeaux CDS594 | 2024-05-29 | Armatuur |  | 2006-01-01
14181 | A5DB41C0-710A-4957-A08C-5DEBAEE68F0B |  |  | Armatuur |  |  | 037C7A59-15F1-4BA7-AFAB-11B0B40E8D27 |  | Philips/Indal | Leiden |  |  |  | 2006 |  | 1 |  |  | LDN4840009 |  | 1 | EVSA |  |  | Metronomis Malmo CDS550 | 2024-05-29 | Armatuur |  | 2006-08-01
14201 | A2CD4616-E121-4E8A-851F-11864B590812 |  |  | Armatuur |  |  | B3D2EE82-822C-4EAC-87CB-BF058F21825D |  | Philips | Leiden |  |  |  | 2007 |  | 1 |  |  | LDN4826011 |  | 1 | VSA |  |  | Metronomis Bordeaux CDS594 | 2024-05-29 | Armatuur |  | 2007-09-01
14238 | 8ABF0E59-696A-452E-94D1-729FBE8717A6 |  |  | Armatuur |  |  | 4DEA8B60-4251-47E7-BB79-94E80D4D6208 |  | Philips/Indal | Leiden |  |  |  | 2005 |  | 1 |  |  | LDN4827009 |  | 1 | VSA |  |  | Metronomis Bordeaux CDS594 | 2024-05-29 | Armatuur |  | 2005-04-01
14239 | 6B00C38B-6263-495D-8536-30FBE0EB792D |  |  | Armatuur |  |  | ACEA43AC-9CF4-48F6-A675-1FC163D140AA |  | Philips | Leiden |  |  |  | 2007 |  | 1 |  |  | LDN4826010 |  | 1 | VSA |  |  | Metronomis Bordeaux CDS594 | 2024-05-29 | Armatuur |  | 2007-09-01
14336 | 1B4FD067-1818-41D1-8C12-CE35F24AC87B |  |  | Armatuur |  |  | 50999BFB-2E03-425E-9651-B676320F5D91 |  | Philips/Indal | Leiden |  |  |  | 2006 |  | 1 |  |  | LDN4835013 |  | 1 | EVSA |  |  | Metronomis Malmo CDS550 | 2024-05-29 | Armatuur |  | 2006-10-01
14340 | 67AA3366-50CB-4AC6-9199-8393EAA4844A |  |  | Armatuur |  |  | DCC5E213-E216-487A-8383-EEBA461F8221 |  | Philips | Leiden |  |  |  | 2005 |  | 1 |  |  | LDN4831005 |  | 1 | VSA |  |  | Metronomis Bordeaux CDS594 | 2024-05-29 | Armatuur |  | 2005-02-01
14352 | CDA3E567-B594-4ED9-AA0E-37A04CB1E11B |  |  | Armatuur |  |  | 705A7932-7A76-4EF9-B824-B4FB5E9DA129 |  | Philips | Leiden |  |  |  | 2011 |  | 1 |  |  | LDN9073003 |  | 1 | EVSA |  |  | Metronomis Bordeaux CDS594 | 2024-05-29 | Armatuur |  | 2011-05-01
14571 | A2CE1071-841F-47B4-AAC8-31A30444F2FE |  |  | Armatuur |  |  | 15476C22-BCA2-4108-923D-3125558DD3EB |  | Philips/Indal | Leiden |  |  |  | 2006 |  | 1 |  |  | LDN4837005 |  | 1 | EVSA |  |  | Metronomis Malmo CDS550 | 2024-05-29 | Armatuur |  | 2006-07-01
14690 | 4BF7A70E-AA08-4A62-825C-344C919CBA3E |  |  | Armatuur |  |  | 67906F2B-1E11-4681-B16E-73CDD0314694 |  | Philips/Indal | Leiden |  |  |  | 2004 |  | 1 |  |  | LDN4834A002 |  | 1 | EVSA |  |  | Metronomis Malmo CDS550 | 2024-05-29 | Armatuur |  | 2004-11-01
14719 | 17C1E85E-0FD7-41B7-898B-2264956ABDD0 |  |  | Armatuur |  |  | 3F7AE32D-3918-4605-92C9-8325E848933B |  | Philips/Indal | Leiden |  |  |  | 2005 |  | 1 |  |  | LDN4828001 |  | 1 | EVSA |  |  | Metronomis Malmo CDS550 | 2024-05-29 | Armatuur |  | 2005-04-01
14745 | A5281295-6A0E-43D6-8320-F6251D053292 |  |  | Armatuur |  |  | BA5D3B04-50E5-4FF3-AC63-3FDB1165AEDC |  | Philips | Leiden |  |  |  | 2008 |  | 1 |  |  | LDN4844005 |  | 1 | VSA |  |  | Metronomis Bordeaux CDS594 | 2024-05-29 | Armatuur |  | 2008-11-01
14746 | F2665B78-0D6D-495E-947E-E8DF7AB9BD58 |  |  | Armatuur |  |  | 203CEC05-AA6B-44C1-BEA7-303DF4CB59DE |  | Philips/Indal | Leiden |  |  |  | 2005 |  | 1 |  |  | LDN4824010 |  | 1 | EVSA |  |  | Metronomis Malmo CDS550 | 2024-05-29 | Armatuur |  | 2005-07-01
14752 | B46BC3C3-9329-4920-A1F3-FE45BDF7229F |  |  | Armatuur |  |  | 39A02577-F5CE-4A9C-9FF9-F15AEDA5AFC2 |  | Philips/Indal | Leiden |  |  |  | 2006 |  | 1 |  |  | LDN4801026 |  | 1 | EVSA |  |  | Metronomis Malmo CDS550 | 2024-05-29 | Armatuur |  | 2006-07-01
14759 | 8C632D03-16FB-40DE-B13E-9DE22A55BAE5 |  |  | Armatuur |  |  | C1FFE5CF-67AA-40D9-967F-1B6E25D22D4E |  | Philips/Indal | Leiden |  |  |  | 2006 |  | 1 |  |  | LDN4836003 |  | 1 | EVSA |  |  | Metronomis Malmo CDS550 | 2024-05-29 | Armatuur |  | 2006-06-01
14813 | 09F59DAF-2662-411B-A999-DB4863D36C22 |  |  | Armatuur |  |  | 30E06A03-767B-431D-9E17-2E478509AE37 |  | Philips/Indal | Leiden |  |  |  | 2006 |  | 1 |  |  | LDN4844014 |  | 1 | EVSA |  |  | Metronomis Malmo CDS550 | 2024-05-29 | Armatuur |  | 2006-09-01
14832 | 78C9ED3B-469A-4B0E-B230-A49FE93BBB15 |  |  | Armatuur |  |  | 526924F1-E635-489A-A847-4C09706F9ECD |  | Philips | Leiden |  |  |  | 2011 |  | 1 |  |  | LDN4839029 |  | 1 | EVSA |  |  | Metronomis Bordeaux CDS594 | 2024-05-29 | Armatuur |  | 2011-05-01
14912 | 7051FA9F-AC2F-4FAD-95C0-156CA45F5702 |  |  | Armatuur |  |  | D988A525-EFB1-4CE8-A858-5E592616F58F |  | Philips | Leiden |  |  |  | 2008 |  | 1 |  |  | LDN4846005 |  | 1 | VSA |  |  | Metronomis Bordeaux CDS594 | 2024-05-29 | Armatuur |  | 2008-11-01
15042 | BECAEA51-6DFD-4C00-A655-5D29B710CC01 |  |  | Armatuur |  |  | 49FF2B57-1D3B-47EF-9EFA-068AC1DA0800 |  | Philips/Indal | Leiden |  |  |  | 2006 |  | 1 |  |  | LDN4843007 |  | 1 | EVSA |  |  | Metronomis Malmo CDS550 | 2024-05-29 | Armatuur |  | 2006-11-01
15123 | D52676C4-C1E8-40B5-B9BA-17130A075C13 |  |  | Armatuur |  |  | D06BDBB5-FF47-4E31-A7C4-36E4511F9E1A |  | Philips | Leiden |  |  |  | 2005 |  | 1 |  |  | LDN4826002 |  | 1 | VSA |  |  | Metronomis Bordeaux CDS594 | 2024-05-29 | Armatuur |  | 2005-04-01
15241 | E5B952B0-3394-4B2A-86E0-C0DA122AC72A |  |  | Armatuur |  |  | 14D0FCC0-6A33-4DE8-9D82-F4E0D664D3B0 |  | Philips/Indal | Leiden |  |  |  | 2005 |  | 1 |  |  | LDN4828002 |  | 1 | EVSA |  |  | Metronomis Malmo CDS550 | 2024-05-29 | Armatuur |  | 2005-04-01
15250 | 4D4C1EC1-CF90-43B2-B710-36BC88FBC07D |  |  | Armatuur |  |  | 5F9C3433-DA9A-4E6A-890B-874B5376865D |  | Philips/Indal | Leiden |  |  |  | 2009 |  | 1 |  |  | LDN4829005 |  | 1 | EVSA |  |  | Metronomis Malmo CDS550 | 2024-05-29 | Armatuur |  | 2009-10-20
15285 | B33A73BF-3464-437B-A1AE-144DB3B258A5 |  |  | Armatuur |  |  | 0BCD7065-C7A1-41E9-929C-66F61FA77160 |  | Philips | Leiden |  |  |  | 2009 |  | 1 |  |  | LDN4847021 |  | 1 | VSA |  |  | Metronomis Bordeaux CDS594 | 2024-05-29 | Armatuur |  | 2009-10-01
15316 | F3FFAD2D-AD37-4D87-AC78-DEF26B2AFD47 |  |  | Armatuur |  |  | DAA347DC-DB2E-42C5-95BF-190E7E23CF0F |  | Philips/Indal | Leiden |  |  |  | 2006 |  | 1 |  |  | LDN4837002 |  | 1 | EVSA |  |  | Metronomis Malmo CDS550 | 2024-05-29 | Armatuur |  | 2006-07-01
15362 | 437B9F70-C6F4-42B7-9BA5-2366DF93BCB1 |  |  | Armatuur |  |  | 3DE6964D-ED27-4915-A241-CB84FBCF6C28 |  | Philips | Leiden |  |  |  | 2005 |  | 1 |  |  | LDN4829007 |  | 1 | VSA |  |  | Metronomis Bordeaux CDS594 | 2024-05-29 | Armatuur |  | 2005-02-01
15382 | 201A3F38-E0CA-4FE5-A9DA-E41561A26F61 |  |  | Armatuur |  |  | A3E61D45-88D9-4EF8-8E68-6B6B0E2D5D5B |  | Philips/Indal | Leiden |  |  |  | 2006 |  | 1 |  |  | LDN4835009 |  | 1 | EVSA |  |  | Metronomis Malmo CDS550 | 2024-05-29 | Armatuur |  | 2006-06-01
15546 | A475384D-79D7-4B5E-BAF2-9745203A2BE3 |  |  | Armatuur |  |  | D2BA86AC-DF8B-4ED4-8B0D-8E8252827F2F |  | Philips/Indal | Leiden |  |  |  | 2004 |  | 1 |  |  | LDN4834005 |  | 1 | EVSA |  |  | Metronomis Malmo CDS550 | 2024-05-29 | Armatuur |  | 2004-11-01
15564 | FF867E5B-21FE-458F-ABFB-7EB048F3C87B |  |  | Armatuur |  |  | 98272ABD-973E-4DB4-B512-6A07B0C5F6A0 |  | Philips/Indal | Leiden |  |  |  | 2006 |  | 1 |  |  | LDN4842013 |  | 1 | EVSA |  |  | Metronomis Malmo CDS550 | 2024-05-29 | Armatuur |  | 2006-10-01
15577 | 3C4748FB-FAA0-4242-85E0-D82BB49207B2 |  |  | Armatuur |  |  | 4F916FDE-A20C-49C1-81B3-DD03023C84A9 |  | Philips | Leiden |  |  |  | 2011 |  | 1 |  |  | LDN9074004 |  | 1 | EVSA |  |  | Metronomis Bordeaux CDS594 | 2024-05-29 | Armatuur |  | 2011-05-01
15606 | EBEA4C6E-269F-4D01-A72B-B8B749B1E24D |  |  | Armatuur |  |  | 1658A483-4212-4313-B3EA-F6C3D76712EF |  | Philips | Leiden |  |  |  | 2006 |  | 1 |  |  | LDN4838003 |  | 1 | VSA |  |  | Metronomis Bordeaux CDS594 | 2024-05-29 | Armatuur |  | 2006-03-01
15837 | 08DCAA03-AAA6-4FD2-B75B-2D5D343D9FCD |  |  | Armatuur |  |  | 781930EA-2770-403F-A0B4-2228A673E3DC |  | Philips/Indal | Leiden |  |  |  | 2006 |  | 1 |  |  | LDN4835014 |  | 1 | EVSA |  |  | Metronomis Malmo CDS550 | 2024-05-29 | Armatuur |  | 2006-10-01
15860 | 00CFEA92-E121-45F4-AED2-962BF14D2C52 |  |  | Armatuur |  |  | EB3926F7-39A0-42CD-B158-9E7C0FBFFEC7 |  | Philips/Indal | Leiden |  |  |  | 2006 |  | 1 |  |  | LDN4835005 |  | 1 | EVSA |  |  | Metronomis Malmo CDS550 | 2024-05-29 | Armatuur |  | 2006-06-01
15867 | 8D60B070-9A70-424F-9181-3A0B8E6F15FA |  |  | Armatuur |  |  | 1A4BDF44-9106-45B6-953E-412F1D4791B7 |  | Philips/Indal | Leiden |  |  |  | 2006 |  | 1 |  |  | LDN4840007 |  | 1 | EVSA |  |  | Metronomis Malmo CDS550 | 2024-05-29 | Armatuur |  | 2006-08-01
15902 | 1FCEBEAA-B2A5-442D-9E84-44238122FA9A |  |  | Armatuur |  |  | 72E12E7A-F88F-40B8-8B5A-A4E60BF33BAD |  | Philips/Indal | Leiden |  |  |  | 2009 |  | 1 |  |  | LDN4835034 |  | 1 | EVSA |  |  | Metronomis Malmo CDS550 | 2024-05-29 | Armatuur |  | 2009-08-01
15927 | E056A94B-43BD-47F9-A53C-90DF5F133C16 |  |  | Armatuur |  |  | F20A8802-BE99-40FB-85D5-92FD947E9884 |  | Philips/Indal | Leiden |  |  |  | 2004 |  | 1 |  |  | LDN4834A004 |  | 1 | EVSA |  |  | Metronomis Malmo CDS550 | 2024-05-29 | Armatuur |  | 2004-11-01
16153 | 099DDCCE-8015-4465-BB2F-7E215B211113 |  |  | Armatuur |  |  | 73B15681-6966-4869-9D97-B271C9D3D46E |  | Philips | Leiden |  |  |  | 2007 |  | 1 |  |  | LDN4826014 |  | 1 | VSA |  |  | Metronomis Bordeaux CDS594 | 2024-05-29 | Armatuur |  | 2007-09-01
16195 | 251BE0B2-DA54-425D-BED0-B1AA89421A7F |  |  | Armatuur |  |  | AA314DAE-FFEF-411F-97EB-E38353BD76E2 |  | Philips | Leiden |  |  |  | 2005 |  | 1 |  |  | LDN4829004 |  | 1 | VSA |  |  | Metronomis Bordeaux CDS594 | 2024-05-29 | Armatuur |  | 2005-02-01
16218 | 5BBD8368-ECB5-4BCB-91C2-2BBC332DDCDC |  |  | Armatuur |  |  | A933119A-7BC0-4916-B9F5-1965C5962679 |  | Philips/Indal | Leiden |  |  |  | 2006 |  | 1 |  |  | LDN4835002 |  | 1 | EVSA |  |  | Metronomis Malmo CDS550 | 2024-05-29 | Armatuur |  | 2006-05-01
16251 | BB67B946-FB9B-40FD-AB33-73F4A1E90CEF |  |  | Armatuur |  |  | A7491785-27BD-4529-8A58-A3E80DC5CF97 |  | Philips/Indal | Leiden |  |  |  | 2008 |  | 1 |  |  | LDN4846003 |  | 1 | EVSA |  |  | Metronomis Malmo CDS550 | 2024-05-29 | Armatuur |  | 2008-11-01
16285 | FC31D276-EAF4-4B39-9080-937AF8339D28 |  |  | Armatuur |  |  | 07784122-16AB-4A25-9D89-3D3C6EB9E93C |  | Philips | Leiden |  |  |  | 2006 |  | 1 |  |  | LDN4839022 |  | 1 | VSA |  |  | Metronomis Bordeaux CDS594 | 2024-05-29 | Armatuur |  | 2006-02-01
16393 | 1AD760A5-65C8-4B79-832C-B3A4634F0D8A |  |  | Armatuur |  |  | 57E6C6C1-3134-49D4-9445-38033C59A4C1 |  | Philips/Indal | Leiden |  |  |  | 2005 |  | 1 |  |  | LDN4827008 |  | 1 | VSA |  |  | Metronomis Bordeaux CDS594 | 2024-05-29 | Armatuur |  | 2005-04-01
16418 | 96C975C2-5E7B-42C4-8A01-93A027F1389F |  |  | Armatuur |  |  | 0D0311C3-DAB3-4204-AC06-CEC99A53C34A |  | Philips/Indal | Leiden |  |  |  | 2006 |  | 1 |  |  | LDN4801027 |  | 1 | EVSA |  |  | Metronomis Malmo CDS550 | 2024-05-29 | Armatuur |  | 2006-07-01
16429 | BCD5850A-F697-4AC6-8110-01A7C6C1E367 |  |  | Armatuur |  |  | 3B70AE0B-2D70-496F-9CBF-92E56AA0B2D4 |  | Philips | Leiden |  |  |  | 2008 |  | 1 |  |  | LDN4847002 |  | 1 | VSA |  |  | Metronomis Bordeaux CDS594 | 2024-05-29 | Armatuur |  | 2008-06-01
16461 | 9D73C806-EB18-46E4-B791-E92C111FBCE7 |  |  | Armatuur |  |  | 30816270-3A3A-4ED4-AB2D-02D47D5F0C81 |  | Philips/Indal | Leiden |  |  |  | 2006 |  | 1 |  |  | LDN4835028 |  | 1 | EVSA |  |  | Metronomis Malmo CDS550 | 2024-05-29 | Armatuur |  | 2006-06-01
16632 | 19D43223-A8FA-4D0D-A214-A2BC81E6B529 |  |  | Armatuur |  |  | AD00C537-BCBF-4C33-88D7-9448BFD6A199 |  | Philips/Indal | Leiden |  |  |  | 2006 |  | 1 |  |  | LDN4835030 |  | 1 | EVSA |  |  | Metronomis Malmo CDS550 | 2024-05-29 | Armatuur |  | 2006-08-01
16675 | ACA589D7-F69F-4595-B591-6B7F36E7BA52 |  |  | Armatuur |  |  | 9DE307E3-206A-4909-AD3E-D17F9657BF40 |  | Philips/Indal | Leiden |  |  |  | 2006 |  | 1 |  |  | LDN4841011 |  | 1 | EVSA |  |  | Metronomis Malmo CDS550 | 2024-05-29 | Armatuur |  | 2006-08-10
16677 | 8B441038-08B2-4F52-82F1-3482A77E6101 |  |  | Armatuur |  |  | 29569E6A-91F0-41C3-9C3E-AC778E224381 |  | Philips/Indal | Leiden |  |  |  | 2005 |  | 1 |  |  | LDN4830007 |  | 1 | EVSA |  |  | Metronomis Malmo CDS550 | 2024-05-29 | Armatuur |  | 2005-04-01
16679 | C13E6313-FE3D-4953-909B-EBC15E5A444E |  |  | Armatuur |  |  | C7DE6581-528C-4D78-A627-804B86C41ABB |  | Philips | Leiden |  |  |  | 2010 |  | 1 |  |  | LDN4847008 |  | 1 | VSA |  |  | Metronomis Bordeaux CDS594 | 2024-05-29 | Armatuur |  | 2010-05-01
16693 | 4D2C8B6B-6A2F-42D5-8CB3-D46D9CFBCD5C |  |  | Armatuur |  |  | B2AB1DB1-DABF-4F14-9FB3-749E51328ECA |  | Philips/Indal | Leiden |  |  |  | 2006 |  | 1 |  |  | LDN4844015 |  | 1 | EVSA |  |  | Metronomis Malmo CDS550 | 2024-05-29 | Armatuur |  | 2006-09-01
16698 | 18EE8FAF-8606-4511-B18F-FE935DE35FF3 |  |  | Armatuur |  |  | B0850F15-FF6D-449F-800E-36A69449925F |  | Philips | Leiden |  |  |  | 2005 |  | 1 |  |  | LDN4831006 |  | 1 | VSA |  |  | Metronomis Bordeaux CDS594 | 2024-05-29 | Armatuur |  | 2005-02-01
16748 | B3E1624D-3137-4946-9B58-5B381F69E066 |  |  | Armatuur |  |  | CFC7625C-8AB3-4962-AA49-92BF8DB761BA |  | Philips/Indal | Leiden |  |  |  | 2005 |  | 1 |  |  | LDN4824016 |  | 1 | EVSA |  |  | Metronomis Malmo CDS550 | 2024-05-29 | Armatuur |  | 2005-07-01
16819 | F7A977FE-9A87-4A84-B432-6FC3137F5E35 |  |  | Armatuur |  |  | 9791D94D-9EB8-424E-A5C6-91D700DA5ACE |  | Philips/Indal | Leiden |  |  |  | 2006 |  | 1 |  |  | LDN4842003 |  | 1 | EVSA |  |  | Metronomis Malmo CDS550 | 2024-05-29 | Armatuur |  | 2006-10-01
16998 | CD967BB3-DC35-422E-95A8-33E6DBC4979E |  |  | Armatuur |  |  | 62C2933B-FC01-433D-AA5C-C378F4CB878E |  | Philips/Indal | Leiden |  |  |  | 2005 |  | 1 |  |  | LDN4824009 |  | 1 | EVSA |  |  | Metronomis Malmo CDS550 | 2024-05-29 | Armatuur |  | 2005-07-01
17194 | 97064696-916A-43FA-A97D-2B84E7E10E7F |  |  | Armatuur |  |  | A97CC40B-D742-464A-A78E-DD7EF33043CC |  | Philips/Indal | Leiden |  |  |  | 2008 |  | 1 |  |  | LDN4826018 |  | 1 | EVSA |  |  | Metronomis Malmo CDS550 | 2024-05-29 | Armatuur |  | 2008-09-01
17230 | 826D0680-5CF0-4F7F-BEEF-D1A54E76FAB7 |  |  | Armatuur |  |  | 036B3F31-BBBC-40DD-8BD4-294E21D98FEE |  | Philips/Indal | Leiden |  |  |  | 2006 |  | 1 |  |  | LDN4842008 |  | 1 | EVSA |  |  | Metronomis Malmo CDS550 | 2024-05-29 | Armatuur |  | 2006-10-01
17248 | FA1810DF-14EE-4D43-9776-0D2190746933 |  |  | Armatuur |  |  | 91245778-02D4-468E-A51E-BEE3E8539C72 |  | Philips | Leiden |  |  |  | 2009 |  | 1 |  |  | LDN4847019 |  | 1 | VSA |  |  | Metronomis Bordeaux CDS594 | 2024-05-29 | Armatuur |  | 2009-10-01
17283 | 824762E7-3CDF-4E1E-9E4B-44E6D06E2952 |  |  | Armatuur |  |  | 2816DE64-0EEA-4B6A-AB4D-33F92AB71CF6 |  | Philips/Indal | Leiden |  |  |  | 2005 |  | 1 |  |  | LDN4828010 |  | 1 | EVSA |  |  | Metronomis Malmo CDS550 | 2024-05-29 | Armatuur |  | 2005-04-01
17362 | 96A9F050-B616-417D-87C7-5F6D9079C0FB |  |  | Armatuur |  |  | 26E90995-1FEC-4B51-AC2C-9FC5C729E97E |  | Philips/Indal | Leiden |  |  |  | 2006 |  | 1 |  |  | LDN4839027 |  | 1 | EVSA |  |  | Metronomis Malmo CDS550 | 2024-05-29 | Armatuur |  | 2006-07-01
17478 | C5D5FEA6-E250-48CF-BB50-17D7933EE87A |  |  | Armatuur |  |  | D3D5AD74-F0F6-40D5-B970-EFD7560FDFB5 |  | Philips/Indal | Leiden |  |  |  | 2005 |  | 1 |  |  | LDN4830008 |  | 1 | EVSA |  |  | Metronomis Malmo CDS550 | 2024-05-29 | Armatuur |  | 2005-04-01
17579 | 980839DA-CB1D-40F9-80BE-B9125CADB7EF |  |  | Armatuur |  |  | E77C2582-DDF5-4207-9A83-363B9C046B07 |  | Philips/Indal | Leiden |  |  |  | 2006 |  | 1 |  |  | LDN4835003 |  | 1 | EVSA |  |  | Metronomis Malmo CDS550 | 2024-05-29 | Armatuur |  | 2006-05-01
17592 | 1698BA3F-9382-44F2-A0E1-954165FA61D2 |  |  | Armatuur |  |  | 3FA0BC14-890A-43E5-A111-EBD24589DFD1 |  | Philips | Leiden |  |  |  | 2008 |  | 1 |  |  | LDN4839010 |  | 1 | VSA |  |  | Metronomis Bordeaux CDS594 | 2024-05-29 | Armatuur |  | 2008-08-01
17611 | A7D724A2-AC15-4532-9761-3CAA210669F7 |  |  | Armatuur |  |  | C54734EE-938A-40BC-BC93-D509453F10B4 |  | Philips/Indal | Leiden |  |  |  | 2006 |  | 1 |  |  | LDN4842011 |  | 1 | EVSA |  |  | Metronomis Malmo CDS550 | 2024-05-29 | Armatuur |  | 2006-10-01
17676 | DB0016CA-66A5-4685-B1BD-F2D3C343CFC1 |  |  | Armatuur |  |  | 4955F5F9-F960-4561-8643-A9EA797E2A65 |  | Philips | Leiden |  |  |  | 2011 |  | 1 |  |  | LDN9076001 |  | 1 | EVSA |  |  | Metronomis Bordeaux CDS594 | 2024-05-29 | Armatuur |  | 2011-05-01
17696 | D6420B4D-302A-48E8-9B90-A9F097194D00 |  |  | Armatuur |  |  | 397A2F07-8BA0-41D4-A338-0E25D2AA4E94 |  | Philips/Indal | Leiden |  |  |  | 2006 |  | 1 |  |  | LDN4837008 |  | 1 | EVSA |  |  | Metronomis Malmo CDS550 | 2024-05-29 | Armatuur |  | 2006-07-01
17769 | 3CA415FE-37D1-41AD-BF24-4969AF905FBC |  |  | Armatuur |  |  | 2759B136-CE33-41D0-946C-C9FA91D9026D |  | Philips | Leiden |  |  |  | 2009 |  | 1 |  |  | LDN4847024 |  | 1 | VSA |  |  | Metronomis Bordeaux CDS594 | 2024-05-29 | Armatuur |  | 2009-04-01
17799 | D5FFF8EE-B3DF-4650-93A8-3D93AA70010A |  |  | Armatuur |  |  | 422515C2-0C87-4CEE-AAE1-D4549C26A181 |  | Philips | Leiden |  |  |  | 2009 |  | 1 |  |  | LDN4847017 |  | 1 | VSA |  |  | Metronomis Bordeaux CDS594 | 2024-05-29 | Armatuur |  | 2009-10-01
17889 | 2186E68C-FB29-4D49-8006-93B49BDB81DA |  |  | Armatuur |  |  | AF9AEDE8-7247-4424-AB83-C46687FA33D8 |  | Philips | Leiden |  |  |  | 2011 |  | 1 |  |  | LDN9075003 |  | 1 | EVSA |  |  | Metronomis Bordeaux CDS594 | 2024-05-29 | Armatuur |  | 2011-05-01
17903 | 56085CB4-9B3E-485E-BF39-F2DE0B601388 |  |  | Armatuur |  |  | 21205290-B1EC-4021-BF0F-18849E2027CD |  | Philips/Indal | Leiden |  |  |  | 2005 |  | 1 |  |  | LDN4828004 |  | 1 | EVSA |  |  | Metronomis Malmo CDS550 | 2024-05-29 | Armatuur |  | 2005-04-01
17905 | BD96F1C8-778F-48C2-8296-946C79BD6442 |  |  | Armatuur |  |  | A60E44A3-E3EA-4F98-9CFC-F2779733BC79 |  | Philips/Indal | Leiden |  |  |  | 2004 |  | 1 |  |  | LDN4825009 |  | 1 | EVSA |  |  | Metronomis Malmo CDS550 | 2024-05-29 | Armatuur |  | 2004-11-01
17922 | 06551A23-9B8E-40EF-9A14-BA5B0A84A2E6 |  |  | Armatuur |  |  | 2C8C2605-4EF7-4FBA-A663-85840D5BBE53 |  | Philips/Indal | Leiden |  |  |  | 2004 |  | 1 |  |  | LDN4834006 |  | 1 | EVSA |  |  | Metronomis Malmo CDS550 | 2024-05-29 | Armatuur |  | 2004-11-01
18024 | 2ED52129-7FCA-465B-97FC-BAAC09604DB1 |  |  | Armatuur |  |  | F9FC0CFF-3080-4ECB-8E2B-BB61D0F0B84E |  | Philips | Leiden |  |  |  | 2008 |  | 1 |  |  | LDN4846002 |  | 1 | VSA |  |  | Metronomis Bordeaux CDS594 | 2024-05-29 | Armatuur |  | 2008-11-01
18098 | 55F0C415-F988-48B8-9C98-93558D4BA4FD |  |  | Armatuur |  |  | 1897FB00-FF1E-4BCC-92C7-388AF82A9A7A |  | Schreder | Leiden |  |  |  | 2006 |  | 1 |  |  | LDN4839025 |  | 1 | VSA |  |  | ONYX | 2024-05-29 | Armatuur |  | 2006-02-01
18153 | F908825E-E9C0-4342-A587-473328726C99 |  |  | Armatuur |  |  | 49B5C9CB-924C-4A6A-B3D6-F1E63C2D8E22 |  | Philips/Indal | Leiden |  |  |  | 2006 |  | 1 |  |  | LDN4836005 |  | 1 | EVSA |  |  | Metronomis Malmo CDS550 | 2024-05-29 | Armatuur |  | 2006-06-01
18161 | 7519023E-F12A-41F7-9E25-6FBFD657C590 |  |  | Armatuur |  |  | F08811FE-1779-49F9-9E90-4FDD19373DAB |  | Philips/Indal | Leiden |  |  |  | 2008 |  | 1 |  |  | LDN4844004 |  | 1 | EVSA |  |  | Metronomis Malmo CDS550 | 2024-05-29 | Armatuur |  | 2008-11-01
18235 | 4C9E7447-481B-49B7-ADFD-CA8EBD888F0C |  |  | Armatuur |  |  | EE1DDD78-0042-4F36-A8C4-D2A1D7CD3967 |  | Philips | Leiden |  |  |  | 2008 |  | 1 |  |  | LDN4844002 |  | 1 | VSA |  |  | Metronomis Bordeaux CDS594 | 2024-05-29 | Armatuur |  | 2008-07-01
18279 | AB7C01DE-1433-43FC-87D2-DE7618ABFC01 |  |  | Armatuur |  |  | 07AB0216-F0EA-4E79-947C-78B3AF3D5664 |  | Philips | Leiden |  |  |  | 2009 |  | 1 |  |  | LDN4847014 |  | 1 | VSA |  |  | Metronomis Bordeaux CDS594 | 2024-05-29 | Armatuur |  | 2009-06-01
18413 | 339DC043-DD99-4111-BDF7-4238A8E060BC |  |  | Armatuur |  |  | 8F251A8D-577C-4894-BBB7-92242C7F788A |  | Philips/Indal | Leiden |  |  |  | 2006 |  | 1 |  |  | LDN4835008 |  | 1 | EVSA |  |  | Metronomis Malmo CDS550 | 2024-05-29 | Armatuur |  | 2006-06-01
18444 | 9D77D8BE-20E7-4D10-9CFA-5DCF96906005 |  |  | Armatuur |  |  | 0EA47989-F411-44F3-9609-30EA7C3CF503 |  | Philips/Indal | Leiden |  |  |  | 2006 |  | 1 |  |  | LDN4835015 |  | 1 | EVSA |  |  | Metronomis Malmo CDS550 | 2024-05-29 | Armatuur |  | 2006-10-01
18464 | 2666C4F6-E52A-4830-8552-5D22DD753AC6 |  |  | Armatuur |  |  | 0CC541EF-1637-4CC9-9640-3DC6F22BB1AF |  | Philips/Indal | Leiden |  |  |  | 2005 |  | 1 |  |  | LDN4827005 |  | 1 | VSA |  |  | Metronomis Bordeaux CDS594 | 2024-05-29 | Armatuur |  | 2005-04-01
18497 | 0EA24BB9-B25D-4171-AB26-23AA14841A5B |  |  | Armatuur |  |  | A0E0CC37-BC38-44CA-BF52-FAD59752384D |  | Philips/Indal | Leiden |  |  |  | 2006 |  | 1 |  |  | LDN4843004 |  | 1 | EVSA |  |  | Metronomis Malmo CDS550 | 2024-05-29 | Armatuur |  | 2006-11-01
18560 | 0C779D9E-6BF9-4DA8-8F26-3197C62F969C |  |  | Armatuur |  |  | 9784B8DC-F3A9-487D-81FD-28856A5A66CF |  | Philips/Indal | Leiden |  |  |  | 2009 |  | 1 |  |  | LDN4829011 |  | 1 | EVSA |  |  | Metronomis Malmo CDS550 | 2024-05-29 | Armatuur |  | 2009-10-20
18691 | CCE48E08-B7C0-4781-8D93-6016DCB57603 |  |  | Armatuur |  |  | EE19B961-B683-4BB2-93E0-4504DFC14706 |  | Philips/Indal | Leiden |  |  |  | 2006 |  | 1 |  |  | LDN4835006 |  | 1 | EVSA |  |  | Metronomis Malmo CDS550 | 2024-05-29 | Armatuur |  | 2006-06-01
18712 | 0ECC2C0E-856C-4364-98C0-47D77C96C228 |  |  | Armatuur |  |  | D20EEF46-8776-4228-9FF1-CF6764FB149C |  | Philips/Indal | Leiden |  |  |  | 2005 |  | 1 |  |  | LDN4824013 |  | 1 | EVSA |  |  | Metronomis Malmo CDS550 | 2024-05-29 | Armatuur |  | 2005-07-01
18770 | 2725F9E4-29B9-4B6E-827D-0CD8D6214BF3 |  |  | Armatuur |  |  | 0FF62A89-B694-4CF3-88F7-592B55E408D6 |  | Philips | Leiden |  |  |  | 2008 |  | 1 |  |  | LDN4839009 |  | 1 | VSA |  |  | Metronomis Bordeaux CDS594 | 2024-05-29 | Armatuur |  | 2008-08-01
18791 | 122EB3BC-B744-4F5D-80E9-4A1569C5AD19 |  |  | Armatuur |  |  | DBD1224C-3C85-4A43-8E1C-B4F03D607410 |  | Philips/Indal | Leiden |  |  |  | 2006 |  | 1 |  |  | LDN4841004 |  | 1 | EVSA |  |  | Metronomis Malmo CDS550 | 2024-05-29 | Armatuur |  | 2006-04-10
18927 | D0AE8135-9978-4A98-82AB-8C69E0FDBBA9 |  |  | Armatuur |  |  | E5A54979-3624-4363-B60A-46D01467303D |  | Philips/Indal | Leiden |  |  |  | 2006 |  | 1 |  |  | LDN4835016 |  | 1 | EVSA |  |  | Metronomis Malmo CDS550 | 2024-05-29 | Armatuur |  | 2006-10-01
19006 | 14E511F9-4A87-4041-86C1-CD0575F591CD |  |  | Armatuur |  |  | 76C5B1F3-96EA-40DE-AFDB-7F7EA31D9898 |  | Philips/Indal | Leiden |  |  |  | 2004 |  | 1 |  |  | LDN4834008 |  | 1 | EVSA |  |  | Metronomis Malmo CDS550 | 2024-05-29 | Armatuur |  | 2004-11-01
19023 | DA98CA78-9188-429C-B82A-4BE4FC3AB812 |  |  | Armatuur |  |  | 5B310A17-DA92-4B93-AD5E-FB79F84960EE |  | Philips/Indal | Leiden |  |  |  | 2008 |  | 1 |  |  | LDN4826017 |  | 1 | EVSA |  |  | Metronomis Malmo CDS550 | 2024-05-29 | Armatuur |  | 2008-09-01
19035 | 9627D682-E1E8-462B-AD56-08E6BA7FA9F2 |  |  | Armatuur |  |  | 7F9C4DDB-923E-4EE5-B737-4833775D6819 |  | Philips/Indal | Leiden |  |  |  | 2006 |  | 1 |  |  | LDN4840011 |  | 1 | EVSA |  |  | Metronomis Malmo CDS550 | 2024-05-29 | Armatuur |  | 2006-08-01
19055 | 9C2DE444-6600-47C7-B83C-ED07DF2CFD00 |  |  | Armatuur |  |  | 234466EA-8330-40DB-AE79-8216CB8EF39B |  |  | Leiden | [5 empty] | 1 |  |  | NIB | [6 empty] | 2024-05-29 | Armatuur
19112 | 827ECB97-3AD2-4740-84F5-B57DE263FF0F |  |  | Armatuur |  |  | 1A76DA8A-88DA-427C-8C63-8E7B8E67BC3D |  |  | Leiden | [5 empty] | 1 |  |  | NIB | [6 empty] | 2024-05-29 | Armatuur
19911 | 52D33992-1984-4307-B422-3FC5F078549A |  |  | Armatuur |  |  | 6A198D9F-846B-402E-8C1C-9D402A2E89A9 |  |  | Leiden | [5 empty] | 1 |  |  | NIB | [6 empty] | 2024-05-29 | Armatuur
20236 | 77CDC88A-B4AD-4FAA-AB0B-FEC77A6B8A65 |  |  | Armatuur |  |  | AE75AD04-3F89-4B77-AC68-B51CCD47B83E |  |  | Leiden | [5 empty] | 1 |  |  | NIB | [6 empty] | 2024-05-29 | Armatuur
20637 | 5D3DEB11-6964-4969-9347-9F85AC080158 |  |  | Armatuur |  |  | 6C1E471D-90A9-41F7-9617-F67C9E0A8FA3 |  | Philips | Leiden |  |  |  | 2006 |  | 1 |  |  | LDN4839020 |  | 1 | VSA |  |  | Metronomis Bordeaux CDS594 | 2024-05-29 | Armatuur |  | 2006-02-01
20723 | 758B01C6-32CF-43F2-8D8A-ED76133B442E |  |  | Armatuur |  |  | A5A1AA25-DDD2-41D6-9087-363962D295B7 |  | Philips/Indal | Leiden |  |  |  | 2006 |  | 1 |  |  | LDN4836009 |  | 1 | EVSA |  |  | Metronomis Malmo CDS550 | 2024-05-29 | Armatuur |  | 2006-06-01
20765 | C2464C45-C6C2-491A-8795-235AFE67F7A2 |  |  | Armatuur |  |  | 97D008DD-8437-4C1D-BA1B-1C19EC0DD635 |  | Philips/Indal | Leiden |  |  |  | 2009 |  | 1 |  |  | LDN4835036 |  | 1 | EVSA |  |  | Metronomis Malmo CDS550 | 2024-05-29 | Armatuur |  | 2009-08-01
20842 | 00640C66-9909-44F9-B751-01C65BCCE942 |  |  | Armatuur |  |  | AB3E1BE1-1E6B-444F-869E-B282B4A5D071 |  | Philips/Indal | Leiden |  |  |  | 2006 |  | 1 |  |  | LDN4844011 |  | 1 | EVSA |  |  | Metronomis Malmo CDS550 | 2024-05-29 | Armatuur |  | 2006-09-01
20908 | 48CAC820-D29D-45A5-9624-CD8E93CEA3B8 |  |  | Armatuur |  |  | 0E9157C9-6DD9-4AFA-A719-729D5E523AEE |  | Philips | Leiden |  |  |  | 2008 |  | 1 |  |  | LDN4839007 |  | 1 | VSA |  |  | Metronomis Bordeaux CDS594 | 2024-05-29 | Armatuur |  | 2008-08-01
20917 | A087D757-42ED-4AAA-B788-38B48F9E08C4 |  |  | Armatuur |  |  | E9835E14-BDD7-41A9-ABF1-A847D358A100 |  | Philips/Indal | Leiden |  |  |  | 2004 |  | 1 |  |  | LDN4825005 |  | 1 | EVSA |  |  | Metronomis Malmo CDS550 | 2024-05-29 | Armatuur |  | 2004-11-01
20980 | D9E6EA95-B434-4815-9793-4DBD67625B60 |  |  | Armatuur |  |  | D54A8A25-F0A9-422E-87E8-AB6C05E22F56 |  | Philips/Indal | Leiden |  |  |  | 2005 |  | 1 |  |  | LDN4824021 |  | 1 | EVSA |  |  | Metronomis Malmo CDS550 | 2024-05-29 | Armatuur |  | 2005-01-01
21006 | A05AD696-6845-4A3B-8608-07FE6B5D2DAC |  |  | Armatuur |  |  | 64EFCF8F-F127-4223-AC23-0660F44E0670 |  | Philips/Indal | Leiden |  |  |  | 2006 |  | 1 |  |  | LDN4836004 |  | 1 | EVSA |  |  | Metronomis Malmo CDS550 | 2024-05-29 | Armatuur |  | 2006-06-01
21431 | ED5CEEEE-61C8-4D8F-B9A1-A774E7B3EC86 |  |  | Armatuur |  |  | 02E5CC2E-C75A-4C83-96DE-C4F7E0C9858E |  | Philips/Indal | Leiden |  |  |  | 2006 |  | 1 |  |  | LDN4840001 |  | 1 | EVSA |  |  | Metronomis Malmo CDS550 | 2024-05-29 | Armatuur |  | 2006-08-01
21507 | CBF40ABA-8FD3-466A-8159-C31960E88289 |  |  | Armatuur |  |  | 63A7F566-0A1B-4D0C-B378-D3E0CC0B7965 |  | Philips | Leiden |  |  |  | 2008 |  | 1 |  |  | LDN4826016 |  | 1 | VSA |  |  | Metronomis Bordeaux CDS594 | 2024-05-29 | Armatuur |  | 2008-09-01
21550 | 9011214D-941B-40A9-B888-29ED15690B5D |  |  | Armatuur |  |  | B54F1F93-C84A-4784-A923-F1270766C221 |  | Philips/Indal | Leiden |  |  |  | 2006 |  | 1 |  |  | LDN4843009 |  | 1 | EVSA |  |  | Metronomis Malmo CDS550 | 2024-05-29 | Armatuur |  | 2006-11-01
21558 | 0C09B07A-93F0-4A4B-8CAA-9E1E39CBB2BD |  |  | Armatuur |  |  | F488E7A0-AF93-449C-B234-1B152D537F92 |  | Philips/Indal | Leiden |  |  |  | 2006 |  | 1 |  |  | LDN4840005 |  | 1 | EVSA |  |  | Metronomis Malmo CDS550 | 2024-05-29 | Armatuur |  | 2006-08-01
21602 | C5360435-0AFC-4613-90DB-FDFA76416ED7 |  |  | Armatuur |  |  | 7119BAF1-8A2D-4EC4-9C65-D25ED52968D5 |  | Philips/Indal | Leiden |  |  |  | 2005 |  | 1 |  |  | LDN4824019 |  | 1 | EVSA |  |  | Metronomis Malmo CDS550 | 2024-05-29 | Armatuur |  | 2005-07-01
21667 | 05E279C7-95A0-4DC1-A20B-112F3CE33365 |  |  | Armatuur |  |  | C7EDB694-A1BD-47C5-8EA2-4904FB4A9B3A |  | Philips | Leiden |  |  |  | 2005 |  | 1 |  |  | LDN4829014 |  | 1 | VSA |  |  | Metronomis Bordeaux CDS594 | 2024-05-29 | Armatuur |  | 2005-02-01
21738 | A1108FF6-943B-4262-A9CC-8A333ADFF4A9 |  |  | Armatuur |  |  | 284FD650-A335-49DC-A6CB-65C8FA1C7916 |  | Philips/Indal | Leiden |  |  |  | 2006 |  | 1 |  |  | LDN4843002 |  | 1 | EVSA |  |  | Metronomis Malmo CDS550 | 2024-05-29 | Armatuur |  | 2006-11-01
21764 | 3109E261-F3F6-4A75-A216-4C0C8FAC9D8D |  |  | Armatuur |  |  | E3D9A320-7661-447F-9E9D-028987FBA152 |  | Philips/Indal | Leiden |  |  |  | 2005 |  | 1 |  |  | LDN4833001 |  | 1 | EVSA |  |  | Metronomis Malmo CDS550 | 2024-05-29 | Armatuur |  | 2005-04-01
21819 | E9FA624F-092F-448C-AEE0-0F42503D4C54 |  |  | Armatuur |  |  | A8FBD6B4-F485-4702-AD47-71676E34D143 |  | Philips | Leiden |  |  |  | 2005 |  | 1 |  |  | LDN4831001 |  | 1 | VSA |  |  | Metronomis Bordeaux CDS594 | 2024-05-29 | Armatuur |  | 2005-02-01
21845 | 6A8F14BF-F328-48D9-B90C-178A32401005 |  |  | Armatuur |  |  | DE21FF37-8906-4369-B7AD-F37987B29D56 |  | Philips/Indal | Leiden |  |  |  | 2005 |  | 1 |  |  | LDN4824005 |  | 1 | EVSA |  |  | Metronomis Malmo CDS550 | 2024-05-29 | Armatuur |  | 2005-07-01
21865 | 4FB08BD1-2DA8-4978-A51C-3519D866BD18 |  |  | Armatuur |  |  | 23703804-1090-4F2C-B83C-7C8E1B823092 |  | Philips/Indal | Leiden |  |  |  | 2006 |  | 1 |  |  | LDN4843003 |  | 1 | EVSA |  |  | Metronomis Malmo CDS550 | 2024-05-29 | Armatuur |  | 2006-11-01
21870 | 623201F4-2517-413A-94B7-3995C548C060 |  |  | Armatuur |  |  | 1E0D6096-6E7E-48B5-A9F0-6563960F3878 |  | Philips/Indal | Leiden |  |  |  | 2005 |  | 1 |  |  | LDN4833002 |  | 1 | EVSA |  |  | Metronomis Malmo CDS550 | 2024-05-29 | Armatuur |  | 2005-04-01
21967 | C1C0A339-39F0-4830-ABEE-D3260B463A05 |  |  | Armatuur |  |  | BB9EBB3B-314C-4B8D-84CB-7BF8217BE5D8 |  | Philips/Indal | Leiden |  |  |  | 2005 |  | 1 |  |  | LDN4833008 |  | 1 | EVSA |  |  | Metronomis Malmo CDS550 | 2024-05-29 | Armatuur |  | 2005-04-01
21973 | B9841F55-49F9-49C9-81C5-912152ECCD32 |  |  | Armatuur |  |  | B6D94775-0D80-4C7E-9950-19A36F64BA2B |  | Philips/Indal | Leiden |  |  |  | 2006 |  | 1 |  |  | LDN4841008 |  | 1 | EVSA |  |  | Metronomis Malmo CDS550 | 2024-05-29 | Armatuur |  | 2006-08-10
22083 | 3C857572-3F35-44D5-9AAC-E4DC49CEAB68 |  |  | Armatuur |  |  | E6D2D955-9103-4E6F-A4FF-DAB360D61424 |  | Philips | Leiden |  |  |  | 2006 |  | 1 |  |  | LDN4839017 |  | 1 | VSA |  |  | Metronomis Bordeaux CDS594 | 2024-05-29 | Armatuur |  | 2006-01-01
22176 | C0033109-BE24-4472-930A-F9790315FD67 |  |  | Armatuur |  |  | 79DACC9B-1E28-485F-AE74-6059E12FE1C8 |  | Philips | Leiden |  |  |  | 2011 |  | 1 |  |  | LDN9076002 |  | 1 | EVSA |  |  | Metronomis Bordeaux CDS594 | 2024-05-29 | Armatuur |  | 2011-05-01
22189 | 4923F21F-397B-46AC-A1D7-BC9283BB352B |  |  | Armatuur |  |  | 4729B42B-0345-4425-8618-086DAE64CD34 |  | Philips/Indal | Leiden |  |  |  | 2006 |  | 1 |  |  | LDN4837011 |  | 1 | EVSA |  |  | Metronomis Malmo CDS550 | 2024-05-29 | Armatuur |  | 2006-07-01
22201 | EFB224A7-ECE8-42FE-989C-2C2D664F2FCD |  |  | Armatuur |  |  | C5E661C8-3A6C-4E71-A942-FB8BA2BB4F6A |  | Philips | Leiden |  |  |  | 2005 |  | 1 |  |  | LDN4829009 |  | 1 | VSA |  |  | Metronomis Bordeaux CDS594 | 2024-05-29 | Armatuur |  | 2005-02-01
22919 | 16BB1314-7FAD-4D2A-AEAB-920E21ED685C |  |  | Armatuur |  |  | 14665E3F-9DF0-40DE-BDBE-657024497AF2 |  | Philips/Indal | Leiden |  |  |  | 2006 |  | 1 |  |  | LDN4837007 |  | 1 | EVSA |  |  | Metronomis Malmo CDS550 | 2024-05-29 | Armatuur |  | 2006-07-01
22991 | 801DE353-185F-41BA-9B56-2FD331E28BF4 |  |  | Armatuur |  |  | C021456A-E115-4DFC-9030-21FF9495A0F7 |  | Philips | Leiden |  |  |  | 2008 |  | 1 |  |  | LDN4847004 |  | 1 | VSA |  |  | Metronomis Bordeaux CDS594 | 2024-05-29 | Armatuur |  | 2008-06-01
22992 | 4AC768F4-D1F8-449D-A020-CB87A7F4C72B |  |  | Armatuur |  |  | BF3B4729-FF71-4873-A486-4EFA31C1BC8F |  | Philips/Indal | Leiden |  |  |  | 2005 |  | 1 |  |  | LDN4830003 |  | 1 | EVSA |  |  | Metronomis Malmo CDS550 | 2024-05-29 | Armatuur |  | 2005-04-01
23046 | 57149349-3408-4D93-8669-F5D3786044B0 |  |  | Armatuur |  |  | 6834F675-E2B0-4332-BFF8-D3EB902C16DD |  | Philips/Indal | Leiden |  |  |  | 2006 |  | 1 |  |  | LDN4844012 |  | 1 | EVSA |  |  | Metronomis Malmo CDS550 | 2024-05-29 | Armatuur |  | 2006-09-01
23047 | 12B81846-FC56-4E3F-B4EB-71522E4AE8EE |  |  | Armatuur |  |  | EAEE6E28-605B-4792-8269-A33D10D82562 |  | Philips/Indal | Leiden |  |  |  | 2005 |  | 1 |  |  | LDN4830009 |  | 1 | EVSA |  |  | Metronomis Malmo CDS550 | 2024-05-29 | Armatuur |  | 2005-04-01
23280 | 4E5A8637-9738-4920-8927-A1292023DD9F |  |  | Armatuur |  |  | 50354092-9FD2-4854-97C4-E3FA7BDA10E4 |  | Philips/Indal | Leiden |  |  |  | 2005 |  | 1 |  |  | LDN4824017 |  | 1 | EVSA |  |  | Metronomis Malmo CDS550 | 2024-05-29 | Armatuur |  | 2005-07-01
23311 | 55B0480C-EF74-468A-9FA9-AB4C9AF7F30F |  |  | Armatuur |  |  | CFF12491-DEFE-412E-BD6A-982C01C9FD06 |  | Philips/Indal | Leiden |  |  |  | 2006 |  | 1 |  |  | LDN4844016 |  | 1 | EVSA |  |  | Metronomis Malmo CDS550 | 2024-05-29 | Armatuur |  | 2006-09-01
23337 | A5BFA132-C859-40C1-82D3-44ABEB61FA15 |  |  | Armatuur |  |  | 72D78C8F-3B5C-440F-B1E5-A2C9B05CAAB8 |  | Philips | Leiden |  |  |  | 2006 |  | 1 |  |  | LDN4838002 |  | 1 | VSA |  |  | Metronomis Bordeaux CDS594 | 2024-05-29 | Armatuur |  | 2006-03-01
23382 | D390004D-2188-4E9D-9109-D6780695D270 |  |  | Armatuur |  |  | AE6E9670-C2EE-41CD-9BDE-2B394050FA7E |  | Philips/Indal | Leiden |  |  |  | 2009 |  | 1 |  |  | LDN4835033 |  | 1 | EVSA |  |  | Metronomis Malmo CDS550 | 2024-05-29 | Armatuur |  | 2009-08-01
23465 | 3930584A-E112-412A-8216-99BA519C38F3 |  |  | Armatuur |  |  | F174E516-4FCF-4CDE-8899-F22916E56279 |  | Philips/Indal | Leiden |  |  |  | 2005 |  | 1 |  |  | LDN4827007 |  | 1 | VSA |  |  | Metronomis Bordeaux CDS594 | 2024-05-29 | Armatuur |  | 2005-04-01
23525 | 6A40F45B-1DE8-4E7A-A75B-2507D0F114E5 |  |  | Armatuur |  |  | C8B97ACF-B240-4473-AC4A-64E8222FFA31 |  | Philips/Indal | Leiden |  |  |  | 2006 |  | 1 |  |  | LDN4836001 |  | 1 | EVSA |  |  | Metronomis Malmo CDS550 | 2024-05-29 | Armatuur |  | 2006-06-01
23549 | 50B72D87-349F-4541-9E79-FECB35EE9A24 |  |  | Armatuur |  |  | 8B52D216-F6D3-4F37-B882-BEE97EEA5FDE |  | Philips/Indal | Leiden |  |  |  | 2006 |  | 1 |  |  | LDN4835017 |  | 1 | EVSA |  |  | Metronomis Malmo CDS550 | 2024-05-29 | Armatuur |  | 2006-12-01
23561 | 04182395-52F7-4AE0-A5F0-0479ED41AE60 |  |  | Armatuur |  |  | 8B02E9C0-E5D0-47EA-BE9B-B3E7055EED12 |  | Philips | Leiden |  |  |  | 2008 |  | 1 |  |  | LDN4839005 |  | 1 | VSA |  |  | Metronomis Bordeaux CDS594 | 2024-05-29 | Armatuur |  | 2008-08-01
23629 | A3B63E6B-9625-40B1-85AD-760194D8C886 |  |  | Armatuur |  |  | 7BEAC43E-3E6A-45B1-A4D4-D6146ED12DC6 |  | Philips/Indal | Leiden |  |  |  | 2005 |  | 1 |  |  | LDN4830001 |  | 1 | EVSA |  |  | Metronomis Malmo CDS550 | 2024-05-29 | Armatuur |  | 2005-04-01
23632 | 98B84D0F-CEDB-4E68-BEBF-EC3F8E21575D |  |  | Armatuur |  |  | 82A69672-2835-4932-8C45-EE45E675A4AA |  | Philips/Indal | Leiden |  |  |  | 2006 |  | 1 |  |  | LDN4836011 |  | 1 | EVSA |  |  | Metronomis Malmo CDS550 | 2024-05-29 | Armatuur |  | 2006-06-01
23749 | E72A6BED-AB05-4929-9745-C986881FDDFA |  |  | Armatuur |  |  | DFD21BCC-780C-4982-9091-F6D20D5EE6D9 |  | Philips/Indal | Leiden |  |  |  | 2006 |  | 1 |  |  | LDN4842004 |  | 1 | EVSA |  |  | Metronomis Malmo CDS550 | 2024-05-29 | Armatuur |  | 2006-10-01
23800 | FBE626FF-423B-4DA3-8DCA-B16068DF1DF4 |  |  | Armatuur |  |  | F64E3FF2-A08D-4C10-9F90-8B0F512F063B |  | Philips | Leiden |  |  |  | 2008 |  | 1 |  |  | LDN4839011 |  | 1 | VSA |  |  | Metronomis Bordeaux CDS594 | 2024-05-29 | Armatuur |  | 2008-08-01
23828 | 5BBE6DDA-82D0-4E5A-B8F8-E2A922FF4C63 |  |  | Armatuur |  |  | 34FBA9FC-9378-4563-B422-CC2DF6171CE3 |  | Philips/Indal | Leiden |  |  |  | 2006 |  | 1 |  |  | LDN4841006 |  | 1 | EVSA |  |  | Metronomis Malmo CDS550 | 2024-05-29 | Armatuur |  | 2006-08-10
23837 | D281AFC0-58C5-4145-A3C5-008702156842 |  |  | Armatuur |  |  | FADC2872-62C4-459B-AB61-41E558DDA158 |  | Philips/Indal | Leiden |  |  |  | 2006 |  | 1 |  |  | LDN4842005 |  | 1 | EVSA |  |  | Metronomis Malmo CDS550 | 2024-05-29 | Armatuur |  | 2006-10-01
23850 | 9A561972-0978-4304-A724-6A64EC862674 |  |  | Armatuur |  |  | 27799D4D-0E25-4A0A-B21E-391E562844A1 |  | Philips/Indal | Leiden |  |  |  | 2014 |  | 1 |  |  | LDN4827002 |  | 1 | VSA |  |  | Metronomis Bordeaux CDS594 | 2024-05-29 | Armatuur |  | 2014-03-15
23862 | D9D8C94A-979C-4202-8152-FE12242E60E8 |  |  | Armatuur |  |  | 0753E9E8-34DF-4201-A1CE-93FB96128803 |  | Philips | Leiden |  |  |  | 2006 |  | 1 |  |  | LDN4839021 |  | 1 | VSA |  |  | Metronomis Bordeaux CDS594 | 2024-05-29 | Armatuur |  | 2006-02-01
23931 | FF219CE2-FD53-49B6-8825-DD464B028627 |  |  | Armatuur |  |  | 21179B27-84F1-44E8-908A-20E36C7E37D2 |  | Philips/Indal | Leiden |  |  |  | 2006 |  | 1 |  |  | LDN4842012 |  | 1 | EVSA |  |  | Metronomis Malmo CDS550 | 2024-05-29 | Armatuur |  | 2006-10-01
23988 | 51B509B1-5F43-4CA8-B006-EE903FBE02D0 |  |  | Armatuur |  |  | 98010F8C-DB6C-4415-945F-F695DEEA19CA |  | Philips/Indal | Leiden |  |  |  | 2005 |  | 1 |  |  | LDN4824020 |  | 1 | EVSA |  |  | Metronomis Malmo CDS550 | 2024-05-29 | Armatuur |  | 2005-07-01
24011 | 95A91B43-524F-4726-B8C0-26CCCC271708 |  |  | Armatuur |  |  | B856B1E9-3C8A-474B-9030-FADFEAA931D5 |  | Philips/Indal | Leiden |  |  |  | 2004 |  | 1 |  |  | LDN4825002 |  | 1 | EVSA |  |  | Metronomis Malmo CDS550 | 2024-05-29 | Armatuur |  | 2004-11-01
24036 | 47E05C69-18D2-480B-98F0-4B3477C67323 |  |  | Armatuur |  |  | AF1746D2-F711-4986-9513-4C3D607425F8 |  | Philips/Indal | Leiden |  |  |  | 2004 |  | 1 |  |  | LDN4834003 |  | 1 | EVSA |  |  | Metronomis Malmo CDS550 | 2024-05-29 | Armatuur |  | 2004-11-01
24094 | AC0790E0-E4BA-4090-AFEE-56954918701F |  |  | Armatuur |  |  | 12AAEF8B-7D88-4CC3-A2D9-6C292CA47874 |  | Philips/Indal | Leiden |  |  |  | 2006 |  | 1 |  |  | LDN4801028 |  | 1 | EVSA |  |  | Metronomis Malmo CDS550 | 2024-05-29 | Armatuur |  | 2006-07-01
24210 | 9703A205-0793-4ADD-8068-E4E6583EE773 |  |  | Armatuur |  |  | A7E47A92-8576-4501-B356-89505403E520 |  | Philips | Leiden |  |  |  | 2006 |  | 1 |  |  | LDN4838001 |  | 1 | VSA |  |  | Metronomis Bordeaux CDS594 | 2024-05-29 | Armatuur |  | 2006-03-01
24212 | DBA9D138-9AA5-4D02-A1C2-76B483372A3D |  |  | Armatuur |  |  | 44C551D2-E82F-495C-BB14-6487224428E8 |  | Philips/Indal | Leiden |  |  |  | 2004 |  | 1 |  |  | LDN4834A008 |  | 1 | EVSA |  |  | Metronomis Malmo CDS550 | 2024-05-29 | Armatuur |  | 2004-11-01
24219 | EF2D7829-052A-4D26-8B87-A55A58D7568B |  |  | Armatuur |  |  | 84719137-8AA6-4365-840D-C1A00F25F86A |  | Philips | Leiden |  |  |  | 2008 |  | 1 |  |  | LDN4847007 |  | 1 | VSA |  |  | Metronomis Bordeaux CDS594 | 2024-05-29 | Armatuur |  | 2008-06-01
24322 | 48BB1B16-64AF-406D-B52E-C294A084904A |  |  | Armatuur |  |  | F42902FB-2C15-442B-B935-7916C93CE0F4 |  | Philips | Leiden |  |  |  | 2011 |  | 1 |  |  | LDN9076003 |  | 1 | EVSA |  |  | Metronomis Bordeaux CDS594 | 2024-05-29 | Armatuur |  | 2011-05-01
24338 | E9C5BF31-04B4-4995-A886-0EC9BD1881FB |  |  | Armatuur |  |  | 825BE5AB-2478-4AE6-A291-BD6DFAEA1B77 |  | Philips/Indal | Leiden |  |  |  | 2006 |  | 1 |  |  | LDN4840003 |  | 1 | EVSA |  |  | Metronomis Malmo CDS550 | 2024-05-29 | Armatuur |  | 2006-08-01
24356 | 52B0599B-DA6A-433B-93A1-41A70A24D01C |  |  | Armatuur |  |  | CAEA62A5-C254-4557-A37D-F787CEB5ECD6 |  | Philips/Indal | Leiden |  |  |  | 2006 |  | 1 |  |  | LDN4835007 |  | 1 | EVSA |  |  | Metronomis Malmo CDS550 | 2024-05-29 | Armatuur |  | 2006-06-01
24484 | 16B45C83-F068-4297-A402-B284FB092DD4 |  |  | Armatuur |  |  | CD6A0070-9A00-48F4-8105-4F6884588AFB |  | Philips/Indal | Leiden |  |  |  | 2009 |  | 1 |  |  | LDN4835038 |  | 1 | EVSA |  |  | Metronomis Malmo CDS550 | 2024-05-29 | Armatuur |  | 2009-08-01
24498 | 3AA2A528-967D-47E8-B34B-8D1E9FCF9E92 |  |  | Armatuur |  |  | 1CF40B68-4D4A-4FE2-B15E-3450BBFD8067 |  | Philips/Indal | Leiden |  |  |  | 2006 |  | 1 |  |  | LDN4835025 |  | 1 | EVSA |  |  | Metronomis Malmo CDS550 | 2024-05-29 | Armatuur |  | 2006-04-10
24557 | 7D8E7453-1EA5-4F8D-9067-920334875854 |  |  | Armatuur |  |  | A21B8224-DE9D-4DD7-BFDD-4FDC1A859507 |  | Philips | Leiden |  |  |  | 2005 |  | 1 |  |  | LDN4826006 |  | 1 | VSA |  |  | Metronomis Bordeaux CDS594 | 2024-05-29 | Armatuur |  | 2005-04-01
24578 | C144C796-888E-4F4B-B23C-1D90546D666E |  |  | Armatuur |  |  | C4B44317-84FF-494B-9CF0-FE24820B9479 |  | Philips/Indal | Leiden |  |  |  | 2006 |  | 1 |  |  | LDN4835029 |  | 1 | EVSA |  |  | Metronomis Malmo CDS550 | 2024-05-29 | Armatuur |  | 2006-06-01
24609 | CE29B4CC-479C-4C9D-9927-D1E5F305A244 |  |  | Armatuur |  |  | 774F038C-E562-4861-8629-E877A6D9D07D |  | Philips | Leiden |  |  |  | 2005 |  | 1 |  |  | LDN4831002 |  | 1 | VSA |  |  | Metronomis Bordeaux CDS594 | 2024-05-29 | Armatuur |  | 2005-02-01
24762 | C673F9FD-ABF8-488F-AB53-3154960244D7 |  |  | Armatuur |  |  | D4DD6655-34E9-4D9B-95D4-E14B65371FD5 |  | Philips/Indal | Leiden |  |  |  | 2005 |  | 1 |  |  | LDN4824006 |  | 1 | EVSA |  |  | Metronomis Malmo CDS550 | 2024-05-29 | Armatuur |  | 2005-07-01
24911 | CE45F20A-9909-4BD5-8184-27AD798F86AA |  |  | Armatuur |  |  | 8497F5E1-0554-4B31-9B82-7843E71D221B |  | Philips | Leiden |  |  |  | 2008 |  | 1 |  |  | LDN4844003 |  | 1 | VSA |  |  | Metronomis Bordeaux CDS594 | 2024-05-29 | Armatuur |  | 2008-11-01
24996 | EB634148-9216-43DD-9092-0728D0232890 |  |  | Armatuur |  |  | E0A573AD-8E94-4AD9-90E8-78BE636BFFEA |  | Philips | Leiden |  |  |  | 2010 |  | 1 |  |  | LDN4847022 |  | 1 | VSA |  |  | Metronomis Bordeaux CDS594 | 2024-05-29 | Armatuur |  | 2010-04-01
25115 | 2D6FD9CD-2FE9-4077-9220-B0D784357A87 |  |  | Armatuur |  |  | 77E86802-9490-431C-8D62-34947FFFA3F9 |  | Philips/Indal | Leiden |  |  |  | 2006 |  | 1 |  |  | LDN4801025 |  | 1 | EVSA |  |  | Metronomis Malmo CDS550 | 2024-05-29 | Armatuur |  | 2006-07-01
25220 | 2487A0A5-4E45-4165-AEDA-43FF6FD6EA70 |  |  | Armatuur |  |  | 0C1916FF-2BDD-4C45-849F-DD5EB5D399F8 |  | Philips/Indal | Leiden |  |  |  | 2006 |  | 1 |  |  | LDN4841005 |  | 1 | EVSA |  |  | Metronomis Malmo CDS550 | 2024-05-29 | Armatuur |  | 2006-04-10
25235 | B317B58B-AFB2-4E6E-BEBB-4B28CC7ACD54 |  |  | Armatuur |  |  | 3734A497-E611-48D5-94E0-313E8A1D5E36 |  | Philips/Indal | Leiden |  |  |  | 2006 |  | 1 |  |  | LDN4801033 |  | 1 | EVSA |  |  | Metronomis Malmo CDS550 | 2024-05-29 | Armatuur |  | 2006-07-01
25250 | BD1D823D-CBEF-47C8-9AAA-CD9F5F2D4B52 |  |  | Armatuur |  |  | CA8FA37B-0C31-4D72-996E-20981C5753E8 |  | Philips/Indal | Leiden |  |  |  | 2006 |  | 1 |  |  | LDN4835010 |  | 1 | EVSA |  |  | Metronomis Malmo CDS550 | 2024-05-29 | Armatuur |  | 2006-06-01
25275 | B74A02F3-20DE-4650-A506-4440ED17DF2D |  |  | Armatuur |  |  | A5123DFA-F08A-4517-8EF4-6591A5F70FFA |  | Philips/Indal | Leiden |  |  |  | 2006 |  | 1 |  |  | LDN4835023 |  | 1 | EVSA |  |  | Metronomis Malmo CDS550 | 2024-05-29 | Armatuur |  | 2006-04-10
25295 | 683996C2-A0D4-4561-97C8-536538FF2041 |  |  | Armatuur |  |  | 979015FA-FAE7-4ADA-BDC1-2237B5BB6749 |  | Philips | Leiden |  |  |  | 2011 |  | 1 |  |  | LDN4839030 |  | 1 | EVSA |  |  | Metronomis Bordeaux CDS594 | 2024-05-29 | Armatuur |  | 2011-05-01
25331 | 93E358A2-C7C3-4614-B5C2-F7D689232F53 |  |  | Armatuur |  |  | EE6AF213-BF98-4E8B-811D-6DD16C481848 |  | Philips/Indal | Leiden |  |  |  | 2007 |  | 1 |  |  | LDN4801035 |  | 1 | EVSA |  |  | Metronomis Malmo CDS550 | 2024-05-29 | Armatuur |  | 2007-09-01
25342 | 7ACF723C-1966-4898-9A15-A6B247F36B40 |  |  | Armatuur |  |  | 3C7FE655-CD42-437F-9B49-3DC7D79AC7F1 |  | Philips | Leiden |  |  |  | 2009 |  | 1 |  |  | LDN4847015 |  | 1 | VSA |  |  | Metronomis Bordeaux CDS594 | 2024-05-29 | Armatuur |  | 2009-06-01
25422 | 10279D16-76F9-4F73-9F4F-7FC9DCE0D186 |  |  | Armatuur |  |  | 51D3A5F1-EEB2-48C7-B04B-31D1D978F888 |  | Philips/Indal | Leiden |  |  |  | 2006 |  | 1 |  |  | LDN4839026 |  | 1 | EVSA |  |  | Metronomis Malmo CDS550 | 2024-05-29 | Armatuur |  | 2006-07-01
25456 | 7B174B4F-551E-4812-8AAA-766A77852038 |  |  | Armatuur |  |  | 3A562B9C-5468-42AB-944C-039E47138401 |  | Philips | Leiden |  |  |  | 2008 |  | 1 |  |  | LDN4839008 |  | 1 | VSA |  |  | Metronomis Bordeaux CDS594 | 2024-05-29 | Armatuur |  | 2008-08-01
25567 | 11873BA9-1C0C-47D1-BBE5-6C7733D11E1F |  |  | Armatuur |  |  | 6CB9E9C7-3EBB-4A9D-8BB5-79ACCF7FF6E9 |  | Philips | Leiden |  |  |  | 2005 |  | 1 |  |  | LDN4826005 |  | 1 | VSA |  |  | Metronomis Bordeaux CDS594 | 2024-05-29 | Armatuur |  | 2005-04-01
25605 | 9F6FFF11-7231-43C6-9234-DB98C0BBC05E |  |  | Armatuur |  |  | 24DD5058-29F9-44B9-A123-3AF3B6134A11 |  | Philips | Leiden |  |  |  | 2006 |  | 1 |  |  | LDN4838011 |  | 1 | VSA |  |  | Metronomis Bordeaux CDS594 | 2024-05-29 | Armatuur |  | 2006-03-01
25707 | 306BF0A5-FF47-4770-853C-A42F803E01A0 |  |  | Armatuur |  |  | 19C95A00-9108-40A5-8F73-05798C1986FF |  | Philips | Leiden |  |  |  | 2005 |  | 1 |  |  | LDN4831004 |  | 1 | VSA |  |  | Metronomis Bordeaux CDS594 | 2024-05-29 | Armatuur |  | 2005-02-01
25709 | D6D513F2-7E7F-457E-A571-087A004BFDD2 |  |  | Armatuur |  |  | 2B94D452-EB1B-412B-9F36-5D8BB5118B98 |  | Philips/Indal | Leiden |  |  |  | 2006 |  | 1 |  |  | LDN4801029 |  | 1 | EVSA |  |  | Metronomis Malmo CDS550 | 2024-05-29 | Armatuur |  | 2006-07-01
25750 | 91851CD6-3F18-4401-8706-E7D43F69163C |  |  | Armatuur |  |  | 033CB0DC-B526-47B4-BD7A-9FA94E6CD732 |  | Philips/Indal | Leiden |  |  |  | 2006 |  | 1 |  |  | LDN4835011 |  | 1 | EVSA |  |  | Metronomis Malmo CDS550 | 2024-05-29 | Armatuur |  | 2006-06-01
25754 | 167FAFF3-223F-4D74-9C3F-1C3482B35DCA |  |  | Armatuur |  |  | 19E8B5CA-660F-4E48-8C5E-7A8796A80508 |  | Philips/Indal | Leiden |  |  |  | 2006 |  | 1 |  |  | LDN4835018 |  | 1 | EVSA |  |  | Metronomis Malmo CDS550 | 2024-05-29 | Armatuur |  | 2006-12-01
25814 | 48D9100A-B226-42D1-A53A-B5C62F69B215 |  |  | Armatuur |  |  | AD106638-4850-4241-BC29-7BAB50D2C479 |  | Philips | Leiden |  |  |  | 2006 |  | 1 |  |  | LDN4838008 |  | 1 | VSA |  |  | Metronomis Bordeaux CDS594 | 2024-05-29 | Armatuur |  | 2006-03-01
25829 | 74685E87-B0B1-42F5-AD5F-6AA4DD52BE37 |  |  | Armatuur |  |  | B7FB7C82-5596-407F-A59C-DD770696F535 |  | Philips | Leiden |  |  |  | 2009 |  | 1 |  |  | LDN4847016 |  | 1 | VSA |  |  | Metronomis Bordeaux CDS594 | 2024-05-29 | Armatuur |  | 2009-10-01
25842 | 9E72D641-F850-4605-8A32-4ACCAEB3363A |  |  | Armatuur |  |  | FF16D472-68F5-442D-8B57-983E3F51DFB9 |  | Philips | Leiden |  |  |  | 2011 |  | 1 |  |  | LDN9074005 |  | 1 | EVSA |  |  | Metronomis Bordeaux CDS594 | 2024-05-29 | Armatuur |  | 2011-05-01
25916 | 9A557C3D-DC30-42F5-8998-E0DDD502E399 |  |  | Armatuur |  |  | FB0C2749-1FCF-4562-B4C9-0D76A8009A06 |  | Philips/Indal | Leiden |  |  |  | 2006 |  | 1 |  |  | LDN4801030 |  | 1 | EVSA |  |  | Metronomis Malmo CDS550 | 2024-05-29 | Armatuur |  | 2006-07-01
26135 | 4429F3BD-9BC6-4450-ABFA-DAE5AC1D7BE0 |  |  | Armatuur |  |  | A56AE7DA-EC10-4547-9EE8-2710EECBAF3F |  |  | Leiden | [5 empty] | 1 |  |  | NIB | [6 empty] | 2024-05-29 | Armatuur
26303 | 2440A903-BBF3-4C7E-B649-B42E0826B529 |  |  | Armatuur |  |  | 874C5381-F0FA-4390-880D-626C38558746 |  |  | Leiden | [5 empty] | 1 |  |  | NIB | [6 empty] | 2024-05-29 | Armatuur
26350 | 54941A90-8819-46D6-AD95-C395A43C19D4 |  |  | Armatuur |  |  | FB7A9171-61BA-4094-B608-D8FEC723653F |  |  | Leiden | [5 empty] | 1 |  |  | NIB | [6 empty] | 2024-05-29 | Armatuur
26653 | 81A5B436-6DC3-46FE-9E35-6EAA4769148A |  |  | Armatuur |  |  | 029C8F1B-1603-402B-95D7-564387E0BF56 |  |  | Leiden | [5 empty] | 1 |  |  | NIB | [6 empty] | 2024-05-29 | Armatuur
27216 | 5A09CA97-9D25-4176-AB15-63F4E6824CBC |  |  | Armatuur |  |  | 2E38C625-6F2E-4C58-A593-F0FE3354C5FF |  |  | Leiden | [5 empty] | 1 |  |  | NIB | [6 empty] | 2024-05-29 | Armatuur
27300 | DE0218F3-5CF7-4F86-8A0B-98124A47DEC1 |  |  | Armatuur |  |  | FE7E9FA3-DB95-414B-8210-A09615233FD7 |  | Philips | Leiden |  |  |  | 2005 |  | 1 |  |  | LDN4826004 |  | 1 | VSA |  |  | Metronomis Bordeaux CDS594 | 2024-05-29 | Armatuur |  | 2005-04-01
27421 | 0D572298-028C-49FB-B3E8-74FE1C0EC33D |  |  | Armatuur |  |  | EBD3149C-5C8B-4C56-970C-F9D0126D6527 |  | Philips/Indal | Leiden |  |  |  | 2004 |  | 1 |  |  | LDN4834004 |  | 1 | EVSA |  |  | Metronomis Malmo CDS550 | 2024-05-29 | Armatuur |  | 2004-11-01
27449 | BB713C71-7338-4F97-9D3A-02727F4C4A7D |  |  | Armatuur |  |  | 7FF24A18-8474-442F-A159-7512FDF118E4 |  | Philips | Leiden |  |  |  | 2009 |  | 1 |  |  | LDN4835039 |  | 1 | VSA |  |  | Metronomis Bordeaux CDS594 | 2024-05-29 | Armatuur |  | 2009-08-01
27453 | ED3508F8-5051-43AC-B7DC-C5AAA3481987 |  |  | Armatuur |  |  | E81B49B5-F39F-4372-B032-56F3134AE426 |  | Philips/Indal | Leiden |  |  |  | 2005 |  | 1 |  |  | LDN4830005 |  | 1 | EVSA |  |  | Metronomis Malmo CDS550 | 2024-05-29 | Armatuur |  | 2005-04-01
27492 | 025B3175-F079-4CA0-9989-C0D6041B95D2 |  |  | Armatuur |  |  | D38CE6FB-0DD8-41A6-ADE0-8B7C29B040E2 |  | Philips/Indal | Leiden |  |  |  | 2006 |  | 1 |  |  | LDN4837003 |  | 1 | EVSA |  |  | Metronomis Malmo CDS550 | 2024-05-29 | Armatuur |  | 2006-07-01
27507 | CB61FBB0-B66B-4160-9EDE-9D84C1CEBB08 |  |  | Armatuur |  |  | 4BB3A423-7AC3-4CA7-A698-483C9FB54358 |  | Philips/Indal | Leiden |  |  |  | 2005 |  | 1 |  |  | LDN4833009 |  | 1 | EVSA |  |  | Metronomis Malmo CDS550 | 2024-05-29 | Armatuur |  | 2005-04-01
27517 | E7357E21-85A5-4936-87C5-B8F55D85AE2B |  |  | Armatuur |  |  | 1738FD24-5283-48B0-8A51-235E4090325A |  | Philips/Indal | Leiden |  |  |  | 2004 |  | 1 |  |  | LDN4834A006 |  | 1 | EVSA |  |  | Metronomis Malmo CDS550 | 2024-05-29 | Armatuur |  | 2004-11-01
27519 | 1F82FAAF-8BDA-4EC9-BB99-7022B1C5CE8F |  |  | Armatuur |  |  | 902BCC70-75F1-448C-BE7A-F525249298E9 |  | Philips/Indal | Leiden |  |  |  | 2004 |  | 1 |  |  | LDN4825004 |  | 1 | EVSA |  |  | Metronomis Malmo CDS550 | 2024-05-29 | Armatuur |  | 2004-11-01
27675 | 3690748B-B631-4961-9ECF-17E8271F79B4 |  |  | Armatuur |  |  | F4A77043-83E5-4410-9E6D-6470E04ABD7D |  | Philips | Leiden |  |  |  | 2009 |  | 1 |  |  | LDN4847010 |  | 1 | VSA |  |  | Metronomis Bordeaux CDS594 | 2024-05-29 | Armatuur |  | 2009-06-01
27743 | E97F5915-770C-44B1-97BC-D330838AB89B |  |  | Armatuur |  |  | A6E5EEB3-CC6E-46FA-B5E3-DA743367F89C |  | Philips/Indal | Leiden |  |  |  | 2006 |  | 1 |  |  | LDN4843006 |  | 1 | EVSA |  |  | Metronomis Malmo CDS550 | 2024-05-29 | Armatuur |  | 2006-11-01
27770 | 297FA671-DC6F-455A-8583-2EB3D91EE3F1 |  |  | Armatuur |  |  | 5A481072-15C3-4251-A443-E1908FE30055 |  | Philips/Indal | Leiden |  |  |  | 2009 |  | 1 |  |  | LDN4835037 |  | 1 | EVSA |  |  | Metronomis Malmo CDS550 | 2024-05-29 | Armatuur |  | 2009-08-01
27895 | BDF3BFD7-ADBE-45C9-A09C-C9DDC3B176C6 |  |  | Armatuur |  |  | 87A873D8-58AE-49D4-BB02-2C6FDCCE7861 |  | Philips/Indal | Leiden |  |  |  | 2006 |  | 1 |  |  | LDN4835027 |  | 1 | EVSA |  |  | Metronomis Malmo CDS550 | 2024-05-29 | Armatuur |  | 2006-06-01
27951 | A6EDAAFC-D254-43E0-80BB-A1E0F8C7956C |  |  | Armatuur |  |  | 51ECA92B-E01C-4CC1-BA98-6DAD384C72E3 |  | Philips/Indal | Leiden |  |  |  | 2005 |  | 1 |  |  | LDN4833007 |  | 1 | EVSA |  |  | Metronomis Malmo CDS550 | 2024-05-29 | Armatuur |  | 2005-04-01
27955 | EB13A9F0-EB0A-43E2-880F-DE832E08B012 |  |  | Armatuur |  |  | 93A2DCFD-256F-496F-A7EE-CACB7830BEC5 |  | Philips/Indal | Leiden |  |  |  | 2006 |  | 1 |  |  | LDN4836002 |  | 1 | EVSA |  |  | Metronomis Malmo CDS550 | 2024-05-29 | Armatuur |  | 2006-06-01
27989 | 6FD4C8BA-6CB3-4D8B-8C81-193F8CCA5FE4 |  |  | Armatuur |  |  | 7CBFFD1A-1043-4723-915A-D1D364974A71 |  | Philips/Indal | Leiden |  |  |  | 2004 |  | 1 |  |  | LDN4834A005 |  | 1 | EVSA |  |  | Metronomis Malmo CDS550 | 2024-05-29 | Armatuur |  | 2004-11-01
28076 | 1C089063-D789-49EB-9CCD-89AE120FAC36 |  |  | Armatuur |  |  | 54078235-4542-4663-AB9D-90BBC7BEF61D |  | Philips | Leiden |  |  |  | 2009 |  | 1 |  |  | LDN4847020 |  | 1 | VSA |  |  | Metronomis Bordeaux CDS594 | 2024-05-29 | Armatuur |  | 2009-10-01
28090 | AD256C99-7BF1-4170-8684-D44827F71662 |  |  | Armatuur |  |  | 283211D0-CF2D-4EEE-8833-FFEAC35E5DD3 |  | Philips | Leiden |  |  |  | 2008 |  | 1 |  |  | LDN4826020 |  | 1 | VSA |  |  | Metronomis Bordeaux CDS594 | 2024-05-29 | Armatuur |  | 2008-09-01
28156 | 67CCBE79-5387-4845-994E-514ADAE72835 |  |  | Armatuur |  |  | 7910B5F7-1EAA-42AE-A036-F0339E3B35A4 |  | Philips/Indal | Leiden |  |  |  | 2006 |  | 1 |  |  | LDN4837006 |  | 1 | EVSA |  |  | Metronomis Malmo CDS550 | 2024-05-29 | Armatuur |  | 2006-07-01
28168 | 00E05EA7-09BE-45B5-9677-5F0884B420FA |  |  | Armatuur |  |  | 92B5FCF1-4935-4213-8895-B39177F77C7D |  | Philips | Leiden |  |  |  | 2008 |  | 1 |  |  | LDN4826015 |  | 1 | VSA |  |  | Metronomis Bordeaux CDS594 | 2024-05-29 | Armatuur |  | 2008-09-01
28182 | 3D4BFCF8-6AAA-4BD4-86C9-B1510619C347 |  |  | Armatuur |  |  | 07182455-4465-4B07-9C3B-7E019739CC5B |  | Philips | Leiden |  |  |  | 2007 |  | 1 |  |  | LDN4826009 |  | 1 | VSA |  |  | Metronomis Bordeaux CDS594 | 2024-05-29 | Armatuur |  | 2007-09-01
28186 | 385E8910-D0E8-43BA-933A-B752A2A26DF6 |  |  | Armatuur |  |  | C61D458F-93A6-488F-8C53-DD744F2BEE87 |  | Philips/Indal | Leiden |  |  |  | 2006 |  | 1 |  |  | LDN4841003 |  | 1 | EVSA |  |  | Metronomis Malmo CDS550 | 2024-05-29 | Armatuur |  | 2006-04-10
28259 | 1C613BF7-4D3F-43B9-B338-B1278BF16321 |  |  | Armatuur |  |  | 865B57EA-C960-4983-B035-AC96A07E6B10 |  | Philips/Indal | Leiden |  |  |  | 2004 |  | 1 |  |  | LDN4825008 |  | 1 | EVSA |  |  | Metronomis Malmo CDS550 | 2024-05-29 | Armatuur |  | 2004-11-01
28272 | 5DDB64F6-AE95-4BA2-AB3D-0150287F497C |  |  | Armatuur |  |  | D80B2138-35AF-4F89-B0F6-D5B36E0EAD67 |  | Philips/Indal | Leiden |  |  |  | 2008 |  | 1 |  |  | LDN4844007 |  | 1 | EVSA |  |  | Metronomis Malmo CDS550 | 2024-05-29 | Armatuur |  | 2008-11-01
28299 | 6D53A1AF-9174-4C22-B88A-9441BF680B33 |  |  | Armatuur |  |  | 3653D205-8095-4012-8F64-67B7D97A6ED7 |  | Philips | Leiden |  |  |  | 2005 |  | 1 |  |  | LDN4831003 |  | 1 | VSA |  |  | Metronomis Bordeaux CDS594 | 2024-05-29 | Armatuur |  | 2005-02-01
28387 | 0357BEF9-B8F7-4009-9E3B-1867BC559C6E |  |  | Armatuur |  |  | D8BC39B5-0D3A-4BF4-B490-C326174FC2E8 |  | Philips/Indal | Leiden |  |  |  | 2004 |  | 1 |  |  | LDN4834001 |  | 1 | EVSA |  |  | Metronomis Malmo CDS550 | 2024-05-29 | Armatuur |  | 2004-11-01
28392 | E547B62E-A4AB-4DFE-8290-C07C68D926C2 |  |  | Armatuur |  |  | 7532C275-AEEF-4D75-B6D1-EC26BA633625 |  | Philips/Indal | Leiden |  |  |  | 2009 |  | 1 |  |  | LDN4829008 |  | 1 | EVSA |  |  | Metronomis Malmo CDS550 | 2024-05-29 | Armatuur |  | 2009-10-20
28509 | 5ED5CFCB-A922-42AF-BEF3-A1FBE6133D28 |  |  | Armatuur |  |  | 8C595487-8434-4D75-98B3-3A3E3A2AE463 |  | Philips/Indal | Leiden |  |  |  | 2007 |  | 1 |  |  | LDN4017025D |  | 1 | EVSA |  |  | Metronomis Malmo CDS550 | 2024-05-29 | Armatuur |  | 2007-07-01
28521 | BC8139B1-BA11-4CC6-ABDC-B6C974B1EA7E |  |  | Armatuur |  |  | FEBB0870-18D7-4A9C-B664-93F306FAC98D |  | Philips/Indal | Leiden |  |  |  | 2005 |  | 1 |  |  | LDN4833006 |  | 1 | EVSA |  |  | Metronomis Malmo CDS550 | 2024-05-29 | Armatuur |  | 2005-04-01
28650 | E591A55A-0723-45D5-A227-A96992A0B3DD |  |  | Armatuur |  |  | 8069F336-A85A-457E-87E7-03E934171530 |  | Philips/Indal | Leiden |  |  |  | 2005 |  | 1 |  |  | LDN4827006 |  | 1 | VSA |  |  | Metronomis Bordeaux CDS594 | 2024-05-29 | Armatuur |  | 2005-04-01
28693 | E03AB7E6-D867-4B73-8ACA-48CD259FEC52 |  |  | Armatuur |  |  | 16541CC1-40FC-4DE0-A622-B790D85B9638 |  | Philips/Indal | Leiden |  |  |  | 2006 |  | 1 |  |  | LDN4840010 |  | 1 | EVSA |  |  | Metronomis Malmo CDS550 | 2024-05-29 | Armatuur |  | 2006-08-01
28718 | A1C50B81-D5E0-4C18-B747-29AA899535E7 |  |  | Armatuur |  |  | 7A3C0E13-398B-4F58-9DEC-2000A77FAE33 |  | Philips/Indal | Leiden |  |  |  | 2006 |  | 1 |  |  | LDN4842002 |  | 1 | EVSA |  |  | Metronomis Malmo CDS550 | 2024-05-29 | Armatuur |  | 2006-10-01
28721 | E3637A6C-A72F-4790-8C02-9AA220917446 |  |  | Armatuur |  |  | 4BA291B2-0328-430F-AB76-572D6741B0FE |  | Philips | Leiden |  |  |  | 2009 |  | 1 |  |  | LDN4847012 |  | 1 | VSA |  |  | Metronomis Bordeaux CDS594 | 2024-05-29 | Armatuur |  | 2009-06-01
28789 | 2971AA63-DEE7-49F3-9D0F-47C2E50A5F91 |  |  | Armatuur |  |  | FFC1E1EC-8714-4CCF-9C50-A7BD8067ECFD |  | Philips/Indal | Leiden |  |  |  | 2008 |  | 1 |  |  | LDN4846004 |  | 1 | EVSA |  |  | Metronomis Malmo CDS550 | 2024-05-29 | Armatuur |  | 2008-11-01
28804 | EEA01263-37A0-482F-B02D-3E4B9BA3F264 |  |  | Armatuur |  |  | 01F03463-C992-40C0-B533-FCF9A805D372 |  | Philips | Leiden |  |  |  | 2006 |  | 1 |  |  | LDN4839015 |  | 1 | VSA |  |  | Metronomis Bordeaux CDS594 | 2024-05-29 | Armatuur |  | 2006-01-01
28884 | D95C66F2-EB6E-4AF9-86DA-BE8E165BB0AF |  |  | Armatuur |  |  | 8A6475E8-811B-4883-88BF-0F5FFB76FF48 |  | Philips | Leiden |  |  |  | 2009 |  | 1 |  |  | LDN4847018 |  | 1 | VSA |  |  | Metronomis Bordeaux CDS594 | 2024-05-29 | Armatuur |  | 2009-10-01
28901 | F153CE37-60EB-4848-AE4F-2168D1812A37 |  |  | Armatuur |  |  | 71D7CC9B-C182-4A5D-B6EF-97BF6F11E442 |  | Philips | Leiden |  |  |  | 2009 |  | 1 |  |  | LDN4847009 |  | 1 | VSA |  |  | Metronomis Bordeaux CDS594 | 2024-05-29 | Armatuur |  | 2009-06-01
28949 | 7656AD08-1F8B-463B-BC3F-49C790D08193 |  |  | Armatuur |  |  | CC203885-42E0-452A-AB0D-49E561E839C8 |  | Philips/Indal | Leiden |  |  |  | 2005 |  | 1 |  |  | LDN4824012 |  | 1 | EVSA |  |  | Metronomis Malmo CDS550 | 2024-05-29 | Armatuur |  | 2005-07-01
29116 | 125AADBA-67D3-4979-BB95-9FEB7948BB79 |  |  | Armatuur |  |  | 10E9D12D-62A0-4064-AAE0-54718874BA18 |  | Philips | Leiden |  |  |  | 2005 |  | 1 |  |  | LDN4829006 |  | 1 | VSA |  |  | Metronomis Bordeaux CDS594 | 2024-05-29 | Armatuur |  | 2005-02-01
29164 | 99D5FEED-B273-49C5-8975-28F7B1646C20 |  |  | Armatuur |  |  | 8B94CCD3-7C9F-45A2-9AB6-3E0BE78ED6EE |  | Philips/Indal | Leiden |  |  |  | 2006 |  | 1 |  |  | LDN4842014 |  | 1 | EVSA |  |  | Metronomis Malmo CDS550 | 2024-05-29 | Armatuur |  | 2006-10-01
29187 | 8EB5C960-6FEF-4395-BF96-A30E4EF6F177 |  |  | Armatuur |  |  | 742158CF-7B86-4465-B5EB-866029E0EE97 |  | Philips | Leiden |  |  |  | 2006 |  | 1 |  |  | LDN4839019 |  | 1 | VSA |  |  | Metronomis Bordeaux CDS594 | 2024-05-29 | Armatuur |  | 2006-02-01
29198 | D6D256B3-EC0C-4977-98D1-50BA0F0AEB5A |  |  | Armatuur |  |  | 06E7A8C6-7088-4AB9-908E-1DEA7B8000ED |  | Philips/Indal | Leiden |  |  |  | 2005 |  | 1 |  |  | LDN4824018 |  | 1 | EVSA |  |  | Metronomis Malmo CDS550 | 2024-05-29 | Armatuur |  | 2005-07-01
29225 | 6A5CFE83-DC38-4D64-8547-DE2A145B4A45 |  |  | Armatuur |  |  | EDE0A665-5935-4F42-857F-9175165E4E2A |  | Philips/Indal | Leiden |  |  |  | 2005 |  | 1 |  |  | LDN4827010 |  | 1 | VSA |  |  | Metronomis Bordeaux CDS594 | 2024-05-29 | Armatuur |  | 2005-04-01
29266 | 8D7E886D-F002-42E8-8F52-68DF628AB563 |  |  | Armatuur |  |  | 4A7F0AC6-2FA5-4312-AF1B-3FEBEC995723 |  | Philips/Indal | Leiden |  |  |  | 2004 |  | 1 |  |  | LDN4825007 |  | 1 | EVSA |  |  | Metronomis Malmo CDS550 | 2024-05-29 | Armatuur |  | 2004-11-01
29301 | 995A0FD6-21FE-48AE-A450-0B984394439F |  |  | Armatuur |  |  | D4E6177E-C67D-49F6-AD2F-476544B098D7 |  | Philips/Indal | Leiden |  |  |  | 2006 |  | 1 |  |  | LDN4841009 |  | 1 | EVSA |  |  | Metronomis Malmo CDS550 | 2024-05-29 | Armatuur |  | 2006-08-10
29405 | 63750A1F-ECC2-47FB-8FFB-A61C16ACF18F |  |  | Armatuur |  |  | F8AA037D-8FD2-4C2D-AF6B-835916109C4C |  | Philips/Indal | Leiden |  |  |  | 2004 |  | 1 |  |  | LDN4825001 |  | 1 | EVSA |  |  | Metronomis Malmo CDS550 | 2024-05-29 | Armatuur |  | 2004-11-01
29523 | FE0DFF03-501C-402F-9659-8AFB7484E6D9 |  |  | Armatuur |  |  | 0BE32B69-DD18-4AE5-9269-DD6536862BD8 |  | Philips/Indal | Leiden |  |  |  | 2009 |  | 1 |  |  | LDN4829013 |  | 1 | EVSA |  |  | Metronomis Malmo CDS550 | 2024-05-29 | Armatuur |  | 2009-10-20
29592 | C66CD2A1-5611-4C73-840D-4DE959414897 |  |  | Armatuur |  |  | D1AA2CDE-06CD-4622-BF2C-43A46DA6C1DA |  | Philips/Indal | Leiden |  |  |  | 2006 |  | 1 |  |  | LDN4835026 |  | 1 | EVSA |  |  | Metronomis Malmo CDS550 | 2024-05-29 | Armatuur |  | 2006-04-10
29609 | C5AA7171-D1F7-4F48-B111-ED651B489733 |  |  | Armatuur |  |  | 3E1A74D6-7ABA-4448-B4BC-D0EB916B99DB |  | Philips | Leiden |  |  |  | 2008 |  | 1 |  |  | LDN4847005 |  | 1 | VSA |  |  | Metronomis Bordeaux CDS594 | 2024-05-29 | Armatuur |  | 2008-06-01
29686 | 9E9CB680-752E-4624-A30A-2AB44F90C936 |  |  | Armatuur |  |  | DB596D59-3016-43A6-AF07-D23739477C11 |  | Philips/Indal | Leiden |  |  |  | 2006 |  | 1 |  |  | LDN4837010 |  | 1 | EVSA |  |  | Metronomis Malmo CDS550 | 2024-05-29 | Armatuur |  | 2006-07-01
29687 | D3277C38-649A-401F-A5D0-0505C3C4B1E1 |  |  | Armatuur |  |  | 4C929236-29BA-49AB-9683-A8E079721D72 |  | Philips | Leiden |  |  |  | 2006 |  | 1 |  |  | LDN4838004 |  | 1 | VSA |  |  | Metronomis Bordeaux CDS594 | 2024-05-29 | Armatuur |  | 2006-03-01
29719 | E8C17BAB-8A3B-4F61-B7D8-69F89A60B2EA |  |  | Armatuur |  |  | EFDB91B0-7F05-4887-8514-2457F35656D7 |  | Philips/Indal | Leiden |  |  |  | 2004 |  | 1 |  |  | LDN4834A003 |  | 1 | EVSA |  |  | Metronomis Malmo CDS550 | 2024-05-29 | Armatuur |  | 2004-11-01
29736 | 9654272B-E8D3-475D-AD3A-B9C5990A2A90 |  |  | Armatuur |  |  | 92B9FB99-0782-4FDD-83F9-5C1E1D79443A |  | Philips/Indal | Leiden |  |  |  | 2007 |  | 1 |  |  | LDN4801036 |  | 1 | EVSA |  |  | Metronomis Malmo CDS550 | 2024-05-29 | Armatuur |  | 2007-09-01
29765 | 4B41901B-737E-4AD3-B3A5-D76124608F9F |  |  | Armatuur |  |  | EAD137D6-9C6E-4956-BF3C-BBA5DB5AE5A7 |  | Philips | Leiden |  |  |  | 2010 |  | 1 |  |  | LDN4847023 |  | 1 | VSA |  |  | Metronomis Bordeaux CDS594 | 2024-05-29 | Armatuur |  | 2010-04-01
29891 | 34D122BA-C30A-4D19-A171-6B50A264D7C7 |  |  | Armatuur |  |  | 170FBA77-6E1D-45BA-859B-8EA761D6B28C |  | Philips | Leiden |  |  |  | 2005 |  | 1 |  |  | LDN4826007 |  | 1 | VSA |  |  | Metronomis Bordeaux CDS594 | 2024-05-29 | Armatuur |  | 2005-04-01
29999 | 3C7AE243-92A3-4ABE-AB64-95DE5AE9F1B7 |  |  | Armatuur |  |  | D8096D24-89A4-4E2A-9DCD-7FBB84BA5768 |  | Philips/Indal | Leiden |  |  |  | 2006 |  | 1 |  |  | LDN4835031 |  | 1 | EVSA |  |  | Metronomis Malmo CDS550 | 2024-05-29 | Armatuur |  | 2006-08-01
30034 | 2D1560D6-C854-491B-B44F-7730DA03C1C6 |  |  | Armatuur |  |  | 75099AB3-EDBD-4A8C-ABE0-AAFDB452A2F9 |  | Philips/Indal | Leiden |  |  |  | 2005 |  | 1 |  |  | LDN4830002 |  | 1 | EVSA |  |  | Metronomis Malmo CDS550 | 2024-05-29 | Armatuur |  | 2005-04-01
30057 | C7D1CC06-CCA0-4B01-80A5-D8F695EB88CA |  |  | Armatuur |  |  | BAD9E889-A5C3-4B63-9E93-72F7C9D25FF0 |  | Philips/Indal | Leiden |  |  |  | 2006 |  | 1 |  |  | LDN4843011 |  | 1 | EVSA |  |  | Metronomis Malmo CDS550 | 2024-05-29 | Armatuur |  | 2006-11-01
30058 | C1056D3E-D458-42ED-9D3E-AB2CF1ACAF1D |  |  | Armatuur |  |  | D90486B0-367C-4D6F-BB18-ED65046A59C9 |  | Philips/Indal | Leiden |  |  |  | 2006 |  | 1 |  |  | LDN4801031 |  | 1 | EVSA |  |  | Metronomis Malmo CDS550 | 2024-05-29 | Armatuur |  | 2006-07-01
30103 | D937524E-38C8-47B1-831F-B08683A889D1 |  |  | Armatuur |  |  | 88C60032-BA5A-4DF0-99A3-43F593DEB331 |  | Philips | Leiden |  |  |  | 2008 |  | 1 |  |  | LDN4846001 |  | 1 | VSA |  |  | Metronomis Bordeaux CDS594 | 2024-05-29 | Armatuur |  | 2008-11-01
30116 | DBF6E466-DDB8-450C-9ABC-49F216098C1C |  |  | Armatuur |  |  | D04959C6-D844-4141-9E7D-003629058452 |  | Philips/Indal | Leiden |  |  |  | 2005 |  | 1 |  |  | LDN4828007 |  | 1 | EVSA |  |  | Metronomis Malmo CDS550 | 2024-05-29 | Armatuur |  | 2005-04-01
30283 | 64C371CF-EB63-4EEA-9A0C-25B509032232 |  |  | Armatuur |  |  | 128A51E3-F71B-4A7A-A760-B782AA82FDBF |  | Philips | Leiden |  |  |  | 2008 |  | 1 |  |  | LDN4839006 |  | 1 | VSA |  |  | Metronomis Bordeaux CDS594 | 2024-05-29 | Armatuur |  | 2008-08-01
30305 | 7E9B159B-3871-465D-8ED5-6352895669BD |  |  | Armatuur |  |  | 7F653DAF-550D-4269-B4AC-EEF030274969 |  | Philips/Indal | Leiden |  |  |  | 2007 |  | 1 |  |  | LDN4801037 |  | 1 | EVSA |  |  | Metronomis Malmo CDS550 | 2024-05-29 | Armatuur |  | 2007-09-01
30332 | 4A3874E2-3E42-498B-AC38-F3CADDE893E2 |  |  | Armatuur |  |  | 838B8C46-3E90-458E-8F77-743692504B9A |  | Philips/Indal | Leiden |  |  |  | 2005 |  | 1 |  |  | LDN4824015 |  | 1 | EVSA |  |  | Metronomis Malmo CDS550 | 2024-05-29 | Armatuur |  | 2005-07-01
30335 | 99BD52CA-2702-4495-A245-5E605830758F |  |  | Armatuur |  |  | 164ABE3C-532B-45DD-BE17-D8F465D2F579 |  | Philips | Leiden |  |  |  | 2005 |  | 1 |  |  | LDN4826003 |  | 1 | VSA |  |  | Metronomis Bordeaux CDS594 | 2024-05-29 | Armatuur |  | 2005-04-01
30457 | B1B6D632-53C6-4A04-B021-13CA6E0B71A1 |  |  | Armatuur |  |  | 665D47E2-4FC8-451B-93EF-5526CE0B41DB |  | Philips/Indal | Leiden |  |  |  | 2006 |  | 1 |  |  | LDN4835024 |  | 1 | EVSA |  |  | Metronomis Malmo CDS550 | 2024-05-29 | Armatuur |  | 2006-04-10
30572 | 93E90AA2-19B3-4AE5-922E-915511E7FAFD |  |  | Armatuur |  |  | 9B671DAD-143B-40DF-9A05-573493B7B8A4 |  | Philips/Indal | Leiden |  |  |  | 2005 |  | 1 |  |  | LDN4827004 |  | 1 | VSA |  |  | Metronomis Bordeaux CDS594 | 2024-05-29 | Armatuur |  | 2005-04-01
30664 | FA38E2CE-D80F-456E-B270-85AFCE14FF18 |  |  | Armatuur |  |  | 3209D02E-0E5C-46C0-A7DD-5D4ABF108F01 |  | Philips/Indal | Leiden |  |  |  | 2005 |  | 1 |  |  | LDN4824022 |  | 1 | EVSA |  |  | Metronomis Malmo CDS550 | 2024-05-29 | Armatuur |  | 2005-01-01
30696 | 33437D10-F056-49A7-88E7-B1AE79E59031 |  |  | Armatuur |  |  | 5B298EC2-AF06-472C-A92F-39333323ECD1 |  | Philips/Indal | Leiden |  |  |  | 2006 |  | 1 |  |  | LDN4835032 |  | 1 | EVSA |  |  | Metronomis Malmo CDS550 | 2024-05-29 | Armatuur |  | 2006-08-01
30754 | 9AB35FCC-7102-4898-BA2B-049F635A8F15 |  |  | Armatuur |  |  | 31081622-3679-4CA7-A70B-F63658F016B5 |  | Philips/Indal | Leiden |  |  |  | 2006 |  | 1 |  |  | LDN4836008 |  | 1 | EVSA |  |  | Metronomis Malmo CDS550 | 2024-05-29 | Armatuur |  | 2006-06-01
30781 | 5D0FA48D-B238-40AC-9C72-BB9D03353D09 |  |  | Armatuur |  |  | 07B0BAB0-C4CE-4087-9A5C-92CA95D0168D |  | Philips | Leiden |  |  |  | 2008 |  | 1 |  |  | LDN4826019 |  | 1 | VSA |  |  | Metronomis Bordeaux CDS594 | 2024-05-29 | Armatuur |  | 2008-09-01
30854 | F7AEC071-A311-4BDE-B11B-0582B94A56AC |  |  | Armatuur |  |  | DB768855-397E-4C97-89D9-9A28D025DDF9 |  | Philips | Leiden |  |  |  | 2007 |  | 1 |  |  | LDN4827001 |  | 1 | EVSA |  |  | Metronomis Malmo CDS550 | 2024-05-29 | Armatuur |  | 2007-07-01
30856 | 49896985-4FC3-4FF7-8A23-25C5F4D5FCC9 |  |  | Armatuur |  |  | 8B928C21-57EB-44B4-AD95-4945C1D72C5B |  | Philips | Leiden |  |  |  | 2007 |  | 1 |  |  | LDN4827001A |  | 1 | EVSA |  |  | Metronomis Malmo CDS550 | 2024-05-29 | Armatuur |  | 2007-07-01
30860 | 270BE38C-E95C-4067-8DC4-AE9B03E0603E |  |  | Armatuur |  |  | 816F62BC-43C1-4DB8-BCBF-59BE97A1DC30 |  | Philips/Indal | Leiden |  |  |  | 2005 |  | 1 |  |  | LDN4828008 |  | 1 | EVSA |  |  | Metronomis Malmo CDS550 | 2024-05-29 | Armatuur |  | 2005-04-01
30981 | 8FE6BB3C-0EAA-4B55-9725-B9660DD7F041 |  |  | Armatuur |  |  | 696313D2-D83C-46CA-8405-78BB2BD8FAD0 |  | Philips/Indal | Leiden |  |  |  | 2005 |  | 1 |  |  | LDN4830006 |  | 1 | EVSA |  |  | Metronomis Malmo CDS550 | 2024-05-29 | Armatuur |  | 2005-04-01
31044 | E8062480-A509-46EF-B753-D60020B10BCB |  |  | Armatuur |  |  | DD33BE37-5D7E-4A80-964C-B5A830F93EE9 |  | Philips | Leiden |  |  |  | 2006 |  | 1 |  |  | LDN4838014 |  | 1 | VSA |  |  | Metronomis Bordeaux CDS594 | 2024-05-29 | Armatuur |  | 2006-03-01
31082 | F83DFDE4-00F8-4C1A-9B0A-E268BFDFD699 |  |  | Armatuur |  |  | 970498D6-85BC-4AAE-A822-98174EAC9066 |  | Philips | Leiden |  |  |  | 2008 |  | 1 |  |  | LDN4846006 |  | 1 | VSA |  |  | Metronomis Bordeaux CDS594 | 2024-05-29 | Armatuur |  | 2008-11-01
31167 | A460B8F2-05FA-4897-82F7-221FF71A6B83 |  |  | Armatuur |  |  | 7E95D120-4646-4B3C-80BA-8DDE117553A5 |  | Philips | Leiden |  |  |  | 2006 |  | 1 |  |  | LDN4838013 |  | 1 | VSA |  |  | Metronomis Bordeaux CDS594 | 2024-05-29 | Armatuur |  | 2006-03-01
31203 | 7FFABEFE-7576-4591-92EA-C77B4C3E8145 |  |  | Armatuur |  |  | 06F774D3-3D11-4CD6-880F-4BCFAA44A93B |  | Philips | Leiden |  |  |  | 2006 |  | 1 |  |  | LDN4838010 |  | 1 | VSA |  |  | Metronomis Bordeaux CDS594 | 2024-05-29 | Armatuur |  | 2006-03-01
31222 | 00EAB0BA-8779-4B2B-ADE2-A9A29D72DBDD |  |  | Armatuur |  |  | 79B4702E-400D-4B57-9512-E91875C0A64B |  | Philips/Indal | Leiden |  |  |  | 2005 |  | 1 |  |  | LDN4824007 |  | 1 | EVSA |  |  | Metronomis Malmo CDS550 | 2024-05-29 | Armatuur |  | 2005-07-01
31236 | 37901297-1AD7-4D93-B2E0-57E2B02DD92A |  |  | Armatuur |  |  | 3236E727-36E4-4D90-A1CF-D71ED2C7930F |  | Philips/Indal | Leiden |  |  |  | 2006 |  | 1 |  |  | LDN4842006 |  | 1 | EVSA |  |  | Metronomis Malmo CDS550 | 2024-05-29 | Armatuur |  | 2006-10-01
31271 | C4A323E9-4BDE-4B0C-9557-D6089D4C6887 |  |  | Armatuur |  |  | 32D6F26A-0473-4505-BE83-E8FA7A865743 |  | Philips/Indal | Leiden |  |  |  | 2005 |  | 1 |  |  | LDN4824011 |  | 1 | EVSA |  |  | Metronomis Malmo CDS550 | 2024-05-29 | Armatuur |  | 2005-07-01
31276 | 2E1F923E-6AC8-48E7-9910-7EAB896E7EA7 |  |  | Armatuur |  |  | 1F4F6713-3953-4EBD-A2A0-4C2DED95C974 |  | Philips | Leiden |  |  |  | 2011 |  | 1 |  |  | LDN9073001 |  | 1 | EVSA |  |  | Metronomis Bordeaux CDS594 | 2024-05-29 | Armatuur |  | 2011-05-01
31282 | 2E40D10B-BC89-4968-9690-E11615EE7EF6 |  |  | Armatuur |  |  | A917DC35-8148-43D6-AC9F-8F7A995076CD |  | Philips | Leiden |  |  |  | 2009 |  | 1 |  |  | LDN4847011 |  | 1 | VSA |  |  | Metronomis Bordeaux CDS594 | 2024-05-29 | Armatuur |  | 2009-06-01
31311 | 77B4303B-CDDF-4D09-9AD5-AB5558A6EA62 |  |  | Armatuur |  |  | 91F4E812-E00D-40B5-BAD7-C7895544558D |  | Philips | Leiden |  |  |  | 2005 |  | 1 |  |  | LDN4826001 |  | 1 | VSA |  |  | Metronomis Bordeaux CDS594 | 2024-05-29 | Armatuur |  | 2005-04-01
31314 | 00A740EF-FA25-4388-A3DF-4AC3A30B0D01 |  |  | Armatuur |  |  | E3BDED34-3352-49A6-A167-510BE9AC2184 |  | Philips/Indal | Leiden |  |  |  | 2006 |  | 1 |  |  | LDN4841007 |  | 1 | EVSA |  |  | Metronomis Malmo CDS550 | 2024-05-29 | Armatuur |  | 2006-08-10
31339 | A355B201-3221-437D-9F30-74C148FE511A |  |  | Armatuur |  |  | D319B8FA-0545-4522-80D7-2DB4E133D460 |  | Philips/Indal | Leiden |  |  |  | 2005 |  | 1 |  |  | LDN4833003 |  | 1 | EVSA |  |  | Metronomis Malmo CDS550 | 2024-05-29 | Armatuur |  | 2005-04-01
31345 | 92B1C977-051C-401D-A637-0D3D70BE7D6C |  |  | Armatuur |  |  | 40FB22FB-D8E1-498F-94BF-4366BF76551D |  | Philips/Indal | Leiden |  |  |  | 2005 |  | 1 |  |  | LDN4824003 |  | 1 | EVSA |  |  | Metronomis Malmo CDS550 | 2024-05-29 | Armatuur |  | 2005-07-01
31367 | D1011E3E-884A-411D-8E66-139D79EC1059 |  |  | Armatuur |  |  | FEDFDE54-364C-437C-8154-C65C99B7C714 |  | Philips | Leiden |  |  |  | 2011 |  | 1 |  |  | LDN9073002 |  | 1 | EVSA |  |  | Metronomis Bordeaux CDS594 | 2024-05-29 | Armatuur |  | 2011-05-01
31455 | 49552F36-F107-4BF5-B5E8-CA50D2340B78 |  |  | Armatuur |  |  | E5411151-9E11-468F-89C2-3C9090293BB1 |  | Philips/Indal | Leiden |  |  |  | 2006 |  | 1 |  |  | LDN4835004 |  | 1 | EVSA |  |  | Metronomis Malmo CDS550 | 2024-05-29 | Armatuur |  | 2006-05-01
31476 | A18D152C-2992-4B25-A8BD-89DBA83B9932 |  |  | Armatuur |  |  | F6FA7B7F-A79C-4057-AB84-B60B4E3BAA11 |  | Philips | Leiden |  |  |  | 2007 |  | 1 |  |  | LDN4826013 |  | 1 | VSA |  |  | Metronomis Bordeaux CDS594 | 2024-05-29 | Armatuur |  | 2007-09-01
31523 | 9B7D2119-7721-4A16-AFD0-2DCCBBDF23F5 |  |  | Armatuur |  |  | 2A52DB6D-E1B5-4A36-ADA5-142B76C1C85B |  | Philips/Indal | Leiden |  |  |  | 2006 |  | 1 |  |  | LDN4840004 |  | 1 | EVSA |  |  | Metronomis Malmo CDS550 | 2024-05-29 | Armatuur |  | 2006-08-01
31586 | 09FF1D50-163F-4BAE-A4F9-B316BCD28C9A |  |  | Armatuur |  |  | E853965C-1320-463B-AA4F-96DFE58492B0 |  | Philips/Indal | Leiden |  |  |  | 2006 |  | 1 |  |  | LDN4844017 |  | 1 | EVSA |  |  | Metronomis Malmo CDS550 | 2024-05-29 | Armatuur |  | 2006-09-01
31590 | F7F257F9-91E6-4BDA-B3CA-D9F4F632536B |  |  | Armatuur |  |  | 9E42B35F-0B72-4772-8C30-C6081E760A40 |  | Philips/Indal | Leiden |  |  |  | 2006 |  | 1 |  |  | LDN4841002 |  | 1 | EVSA |  |  | Metronomis Malmo CDS550 | 2024-05-29 | Armatuur |  | 2006-04-10
31725 | E541FA52-632B-4DBD-90E4-E01C1C9B1895 |  |  | Armatuur |  |  | 6CF4F7B8-7C7C-4CCE-9FC6-FD00E95BF77C |  | Philips/Indal | Leiden |  |  |  | 2004 |  | 1 |  |  | LDN4834002 |  | 1 | EVSA |  |  | Metronomis Malmo CDS550 | 2024-05-29 | Armatuur |  | 2004-11-01
31794 | 1C365CA1-3E9A-4830-85EC-ECC47F6F2F1B |  |  | Armatuur |  |  | 2249C991-87E8-462B-9DFE-1439456BD493 |  | Philips | Leiden |  |  |  | 2009 |  | 1 |  |  | LDN4847013 |  | 1 | VSA |  |  | Metronomis Bordeaux CDS594 | 2024-05-29 | Armatuur |  | 2009-06-01
31805 | DBACFDC8-1D1E-472F-9BD6-CB01D397D81A |  |  | Armatuur |  |  | 66975201-93F1-4418-A5E1-4D76433AF721 |  | Philips/Indal | Leiden |  |  |  | 2006 |  | 1 |  |  | LDN4842010 |  | 1 | EVSA |  |  | Metronomis Malmo CDS550 | 2024-05-29 | Armatuur |  | 2006-10-01
31970 | E0A9D038-D482-4F79-A95C-93C26A27A9E7 |  |  | Armatuur |  |  | 04729FD7-0570-43EB-8FD4-C8528AF9EBF4 |  | Philips | Leiden |  |  |  | 2006 |  | 1 |  |  | LDN4839014 |  | 1 | VSA |  |  | Metronomis Bordeaux CDS594 | 2024-05-29 | Armatuur |  | 2006-01-01
31984 | 0EDD148E-A1E6-4EAF-9505-31D5D729F7C8 |  |  | Armatuur |  |  | E883013E-FA3F-493B-9B96-F184FC321A7E |  | Philips/Indal | Leiden |  |  |  | 2007 |  | 1 |  |  | LDN4017025E |  | 1 | EVSA |  |  | Metronomis Malmo CDS550 | 2024-05-29 | Armatuur |  | 2007-07-01
32135 | 00739BD6-D228-455F-9FA5-2E911E4A1B09 |  |  | Armatuur |  |  | CA78C4D9-65D8-477C-9057-7C5EB9FEFE38 |  | Philips | Leiden |  |  |  | 2008 |  | 1 |  |  | LDN4844001 |  | 1 | VSA |  |  | Metronomis Bordeaux CDS594 | 2024-05-29 | Armatuur |  | 2008-07-01
32169 | 46A8538C-1BEE-4695-ADC6-5A49DDFF778C |  |  | Armatuur |  |  | 5E4947F0-ABC5-41DA-BD43-4B8F9057E634 |  | Philips/Indal | Leiden |  |  |  | 2006 |  | 1 |  |  | LDN4837001 |  | 1 | EVSA |  |  | Metronomis Malmo CDS550 | 2024-05-29 | Armatuur |  | 2006-07-01
32171 | F2619A4A-5DC4-4476-ACDD-3BA5335EFBDF |  |  | Armatuur |  |  | D662B80A-07B0-45D2-B7B6-407EE9650730 |  | Philips/Indal | Leiden |  |  |  | 2006 |  | 1 |  |  | LDN4840008 |  | 1 | EVSA |  |  | Metronomis Malmo CDS550 | 2024-05-29 | Armatuur |  | 2006-08-01
32248 | 7982AC9D-9E85-44C4-B18B-6783DF0867AD |  |  | Armatuur |  |  | 57005AE9-61E9-430F-8868-DE5408C870B0 |  | Philips/Indal | Leiden |  |  |  | 2009 |  | 1 |  |  | LDN4835040 |  | 1 | EVSA |  |  | Metronomis Malmo CDS550 | 2024-05-29 | Armatuur |  | 2009-08-01
32369 | C529EFF3-024F-42D1-B538-1E881CA0A994 |  |  | Armatuur |  |  | 7306AAD4-7DB5-431C-943D-791BA1F0A4AC |  | Philips/Indal | Leiden |  |  |  | 2006 |  | 1 |  |  | LDN4836007 |  | 1 | EVSA |  |  | Metronomis Malmo CDS550 | 2024-05-29 | Armatuur |  | 2006-06-01
32434 | B1DD6458-F973-4890-8FE4-EA6969F2B61E |  |  | Armatuur |  |  | 4E8629E3-D6E0-42BF-9506-0AD7346E1616 |  | Philips | Leiden |  |  |  | 2011 |  | 1 |  |  | LDN9074003 |  | 1 | EVSA |  |  | Metronomis Bordeaux CDS594 | 2024-05-29 | Armatuur |  | 2011-05-01
32517 | 8D77728C-C55B-4693-BEFB-2E22C7E3DCED |  |  | Armatuur |  |  | 3E2B8FC0-B502-4057-A4F2-D8E1450F3C53 |  | Philips | Leiden |  |  |  | 2006 |  | 1 |  |  | LDN4838007 |  | 1 | VSA |  |  | Metronomis Bordeaux CDS594 | 2024-05-29 | Armatuur |  | 2006-03-01
32570 | A8BCF5A1-F7F5-4C92-86B6-6DD98889CF69 |  |  | Armatuur |  |  | 7F558829-5976-479E-9F96-922D7C2E82C2 |  | Philips/Indal | Leiden |  |  |  | 2005 |  | 1 |  |  | LDN4828005 |  | 1 | EVSA |  |  | Metronomis Malmo CDS550 | 2024-05-29 | Armatuur |  | 2005-04-01
32666 | B5FC29E7-8C96-46C7-AF67-F0CC5E3BEDAD |  |  | Armatuur |  |  | 29291170-A52A-4D24-AD4A-92F6A070D3C2 |  | Philips/Indal | Leiden |  |  |  | 2005 |  | 1 |  |  | LDN4824004 |  | 1 | EVSA |  |  | Metronomis Malmo CDS550 | 2024-05-29 | Armatuur |  | 2005-07-01
32687 | 2B5D43C4-6481-45A8-9EC6-593AD5422CA6 |  |  | Armatuur |  |  | 6B250D58-A1F3-4DAA-B3FA-1E0B061DE5A3 |  | Philips/Indal | Leiden |  |  |  | 2006 |  | 1 |  |  | LDN4842007 |  | 1 | EVSA |  |  | Metronomis Malmo CDS550 | 2024-05-29 | Armatuur |  | 2006-10-01
32704 | D095F902-BE67-4F67-86A2-D77318091418 |  |  | Armatuur |  |  | CD52B2BB-7C28-49AA-88AF-D24CBDD0C1C9 |  | Philips | Leiden |  |  |  | 2006 |  | 1 |  |  | LDN4839018 |  | 1 | VSA |  |  | Metronomis Bordeaux CDS594 | 2024-05-29 | Armatuur |  | 2006-01-01
32798 | F2AF9B1F-4719-44E7-98E8-362FD29320B4 |  |  | Armatuur |  |  | B75162EC-549C-411D-A066-A0E0E975C240 |  | Philips/Indal | Leiden |  |  |  | 2009 |  | 1 |  |  | LDN4835035 |  | 1 | EVSA |  |  | Metronomis Malmo CDS550 | 2024-05-29 | Armatuur |  | 2009-08-01
32913 | 68117D0F-DB93-4AAA-AE81-E2E9842B84A7 |  |  | Armatuur |  |  | F21BBCE4-D5D4-4061-80C6-F34115661195 |  | Philips/Indal | Leiden |  |  |  | 2005 |  | 1 |  |  | LDN4824002 |  | 1 | EVSA |  |  | Metronomis Malmo CDS550 | 2024-05-29 | Armatuur |  | 2005-07-01
32926 | AA19F67F-EA7D-4E05-9B43-9D15AA02D398 |  |  | Armatuur |  |  | 4313400B-4CFE-4297-8591-E57FDC54BCD4 |  | Philips/Indal | Leiden |  |  |  | 2006 |  | 1 |  |  | LDN4801032 |  | 1 | EVSA |  |  | Metronomis Malmo CDS550 | 2024-05-29 | Armatuur |  | 2006-07-01
32986 | BD9606FF-6F18-4A0C-84B5-1A6454360AFE |  |  | Armatuur |  |  | 5FE4C689-D189-4CD6-B42B-D13A9F5FEF15 |  | Philips/Indal | Leiden |  |  |  | 2004 |  | 1 |  |  | LDN4834A007 |  | 1 | EVSA |  |  | Metronomis Malmo CDS550 | 2024-05-29 | Armatuur |  | 2004-11-01
32991 | 74F44AC0-DC7A-4112-AE0C-388BD5C5D662 |  |  | Armatuur |  |  | 2D392932-FFEE-4340-ACB8-7CBD67AEDD24 |  | Philips | Leiden |  |  |  | 2006 |  | 1 |  |  | LDN4839012 |  | 1 | VSA |  |  | Metronomis Bordeaux CDS594 | 2024-05-29 | Armatuur |  | 2006-01-01
32992 | 51EF2F4D-4BC8-4655-BFA6-3B98D9FAD8AF |  |  | Armatuur |  |  | E06204CE-7685-4DDA-8B3A-5F92A861C71D |  | Philips | Leiden |  |  |  | 2011 |  | 1 |  |  | LDN9075004 |  | 1 | EVSA |  |  | Metronomis Bordeaux CDS594 | 2024-05-29 | Armatuur |  | 2011-05-01
32993 | A5FBF938-3ECC-41B5-BEF8-5C8B0BB4550C |  |  | Armatuur |  |  | 5F8F82E3-049D-4ECD-A873-A66A70F6C7F4 |  | Philips/Indal | Leiden |  |  |  | 2006 |  | 1 |  |  | LDN4840013 |  | 1 | EVSA |  |  | Metronomis Malmo CDS550 | 2024-05-29 | Armatuur |  | 2006-08-01
33060 | 26372A07-FB26-49B5-8F50-1CCDF8A05F9D |  |  | Armatuur |  |  | D90CF6CC-7157-44CD-B101-0BA799472D1A |  | Philips | Leiden |  |  |  | 2008 |  | 1 |  |  | LDN4847001 |  | 1 | VSA |  |  | Metronomis Bordeaux CDS594 | 2024-05-29 | Armatuur |  | 2008-06-01
33108 | 27135ED3-FC27-4355-83A9-A17C5C5D4C39 |  |  | Armatuur |  |  | DA93BBF6-F790-4748-9997-7C3FAD7082B6 |  | Philips/Indal | Leiden |  |  |  | 2005 |  | 1 |  |  | LDN4828009 |  | 1 | EVSA |  |  | Metronomis Malmo CDS550 | 2024-05-29 | Armatuur |  | 2005-04-01
33133 | FF514761-834F-427B-89A7-29FEC350F141 |  |  | Armatuur |  |  | 4319AC75-E39A-4835-87BC-556C9D1978E1 |  | Philips/Indal | Leiden |  |  |  | 2006 |  | 1 |  |  | LDN4840006 |  | 1 | EVSA |  |  | Metronomis Malmo CDS550 | 2024-05-29 | Armatuur |  | 2006-08-01
33226 | 30781B29-2287-429C-B833-4F0C7EBA5D71 |  |  | Armatuur |  |  | 638B6682-5B09-4BBC-BD21-6C541509652B |  | Philips/Indal | Leiden |  |  |  | 2006 |  | 1 |  |  | LDN4836010 |  | 1 | EVSA |  |  | Metronomis Malmo CDS550 | 2024-05-29 | Armatuur |  | 2006-06-01
33262 | 8276CDC0-914F-43EE-9D05-191D65FC6D6E |  |  | Armatuur |  |  | 312EE905-02B8-4220-AB93-D2841F0D8270 |  | Philips/Indal | Leiden |  |  |  | 2005 |  | 1 |  |  | LDN4824014 |  | 1 | EVSA |  |  | Metronomis Malmo CDS550 | 2024-05-29 | Armatuur |  | 2005-07-01
33352 | 955ED9DA-AB5B-434E-A7D5-EE2FB1FF475B |  |  | Armatuur |  |  | 884672B8-A19D-415A-935E-B089DC706ACD |  | Philips/Indal | Leiden |  |  |  | 2006 |  | 1 |  |  | LDN4840012 |  | 1 | EVSA |  |  | Metronomis Malmo CDS550 | 2024-05-29 | Armatuur |  | 2006-08-01
33616 | 99135733-6497-4A09-AF48-A16DAA14C49C |  |  | Armatuur |  |  | 86E17F8C-E5F3-425F-9A1D-ACFA0FA58DCE |  | Philips/Indal | Leiden |  |  |  | 2006 |  | 1 |  |  | LDN4843008 |  | 1 | EVSA |  |  | Metronomis Malmo CDS550 | 2024-05-29 | Armatuur |  | 2006-11-01