## Inschrijfbiljet
Bijlage 8 - Inschrijfblad
Blad 1 van 3
|  |  |  | Omschrijving | Waarde | Score
Voor uw inschrijving dient u de blauw gemarkeerde cellen op deze en de volgende tabbladen in te vullen met uw waarden. |  |  | Lijnfunctie | Slechtste waarde / laagste score | 350000 | 0
|  |  |  | Beste waarde / hoogste score | 225000 | 30
De hierna te noemen inschrijver
verklaart middels dit formulier de gevraagde dienstverlening te kunnen verzorgen voor de raamovereenkomst Onderhoud W-installaties. Voor deze diensten hanteert de inschrijver de genoemde tarieven en verrekenprijzen op de bij dit inschrijfbiljet behorende bijlagen/tabbladen 'Inventaris' en 'Verrekenprijzen' gedurende de looptijd van de overeenkomst. De opgegeven tarieven resulteren in de volgende totalen: |  |  |  | Score voor waarde van inschrijver | 0 | Ongeldig
Preventief onderhoud | 0
Afkoop | 0
Beheer | 0
Fictieve verrekening | 0
Totaal | 0
Op basis van deze totale waarde behaalt de inschrijver de volgende score voor het gunningscriterium 3 - Prijs: |  | Ongeldig
Gedaan te |  | Datum
Handtekening
Tussen twee punten geldt de volgende formule:
= minmale score + (max. te behalen punten - min. te behalen punten) / (laagste prijs - hoogste prijs) * (inschrijfprijs - hoogsteprijs)
Concreet met de bovenstaande instelling:
= 0 + (30 - 0) / (225000 - 350000) * (inschrijfprijs - 350000)
|  |  | -7.5e-05 | 30

## Inventaris
Bijlage 8 - Inschrijfblad
Blad 2 van 3
Naam | Adres | Locatie | Element | NL/ SfB2 | NL/ SfB | Hoofdgroep | Fabricaat | Type | Capaciteit | Hoeveelheid | Bouwjaar | Eenheid | Omschrijving | Levensduur | Toelichting |  | kosten prev OH | kosten gemaximaliseerde afkoop | Beheer | Totaal
Aanbiedstation (Wijk Fokkesteeg) | Utrechthaven 3A | Opslag | Gasketel (atmosferisch) wand HR 25 - 50 kW | 51 | 5121 | Warmteopwekking | Daalderop | CombinAir-WP 2.5 | 24 kW | 1 | 2007 | st |  | 15 | [5 empty] | 0
Aanbiedstation (Wijk Fokkesteeg) | Utrechthaven 3A | Meterkast | Scheidingsinstallatie afvalwater, olie afscheider | 52 | 5230 | Afvoeren | Labko | OilSET-1000 |  | 1 | 2007 | st |  | 20 | [5 empty] | 0
Aanbiedstation (Wijk Fokkesteeg) | Utrechthaven 3A | Terrein | Afvalwaterpomp | 52 | 5236 | Afvoeren | Bredel | Apex 35 |  | 1 | 2007 | st |  | 20 | [5 empty] | 0
Aanbiedstation (Wijk Fokkesteeg) | Utrechthaven 3A | Algemeen | Beveiliging drinkwater (bijv. keerkleppen) | 53 | 5310 | Water |  |  | 1xdouche, 1x brandslanghaspel | 2 | 2007 | st |  | 15 | [5 empty] | 0
Aanbiedstation (Wijk Fokkesteeg) | Utrechthaven 3A | Opslag | Expansievat CV-installatie 18 - 25 liter | 56 | 5610 | Warmtedistributie | Varem | Extravarem LR | 18 liter | 1 | 2007 | st |  | 15 | [5 empty] | 0
Aanbiedstation (Wijk Fokkesteeg) | Utrechthaven 3A | Opslag | Verdelers/verzamelaars cv-installatie | 56 | 5610 | Warmtedistributie | WTH |  | 6-groeps | 1 | 2007 | st |  | 48 | [5 empty] | 0
Aanbiedstation (Wijk Fokkesteeg) | Utrechthaven 3A | Opslag | Boxventilator | 57 | 5721 | Luchtbehandeling | Stork |  | 250 m3/h | 1 | 2007 | st |  | 15 | [5 empty] | 0
Aanbiedstation (Wijk Fokkesteeg) | Utrechthaven 3A | Gehele gebouw | Luchtkanalen incl.ornamenten | 57 | 5741 | Luchtbehandeling |  |  |  | 1 | 2007 | pm |  | 50 | [5 empty] | 0
Aanbiedstation (Wijk Fokkesteeg) | Utrechthaven 3A | Kantine en terrein | Brandslanghaspels | 65 | 6513 | Beveiliging | Ajax |  | 25 meter | 2 | 2007 | st |  | 40 | [5 empty] | 0
Aanbiedstation (Wijk Fokkesteeg) | Utrechthaven 3A | Kantine en terrein | Handblusser algemeen | 65 | 6513 | Beveiliging | Ajax | Schuim | 6 liter | 6 | 2007 | st |  | 20 | [5 empty] | 0
Aanbiedstation (Wijk Fokkesteeg) | Utrechthaven 3A | Kraanstalling | Kooldioxideblusser | 65 | 6513 | Beveiliging | Ajax | 89B | 5 KG | 1 | 2007 | st |  | 20 | [5 empty] | 0
Balkenloods 't Laantje (Wijk Vreeswijk) | Lekstraat 1 | Keuken | HR ketel | 51 | 5126 | Warmteopwekking | Remeha | Avanta 28c | 28 kW | 1 | 2019 | st |  | 15 | [5 empty] | 0
Balkenloods 't Laantje (Wijk Vreeswijk) | Lekstraat 1 |  | Hemelwaterafvoer zink | 52 | 5211 | Afvoeren |  |  |  | 2 | 0 | m1 | [7 empty] | 0
Balkenloods 't Laantje (Wijk Vreeswijk) | Lekstraat 1 |  | Hemelwaterafvoer pvc | 52 | 5211 | Afvoeren |  |  |  | 5 | 0 | m1 | [7 empty] | 0
Balkenloods 't Laantje (Wijk Vreeswijk) | Lekstraat 1 | Algemeen | Plaatradiatoren algemeen | 56 | 5611 | Warmtedistributie |  |  |  | 5 | 1969 | st |  | 48 | [5 empty] | 0
Balkenloods 't Laantje (Wijk Vreeswijk) | Lekstraat 1 | Portaal | Handblusser sproeischuim | 65 | 6513 | Beveiliging | H. Berkulo | Schuim | 6 liter | 1 | 2010 | st |  | 20 | [5 empty] | 0
Balkenloods 't Laantje (Wijk Vreeswijk) | Lekstraat 1 | Portaal | Brandslanghaspels | 65 | 6513 | Beveiliging | Ajax |  |  | 1 | 2010 | st |  | 60 | [5 empty] | 0
Bouwspeeltuin Jeugdland (Wijk Oudegein) | Helmkruid 1 |  | CV-ketel combi Hr | 51 | 5121 | Warmteopwekking | Remeha | Avanta 28C |  | 1 | 2008 | st | [7 empty] | 0
Bouwspeeltuin Jeugdland (Wijk Oudegein) | Helmkruid 1 | Hoofdgebouw | Hemelwaterafvoer zink | 52 | 5211 | Afvoeren |  |  |  | 10.48 | 0 | m1 | [7 empty] | 0
Bouwspeeltuin Jeugdland (Wijk Oudegein) | Helmkruid 1 |  | Boiler close-in 10 liter | 53 | 5321 | Water | Daalderop | 070228031 | 10L | 1 | 2007 | st | [7 empty] | 0
Bouwspeeltuin Jeugdland (Wijk Oudegein) | Helmkruid 1 |  | CV-expansievat individueel | 56 | 5610 | Warmtedistributie | Reflex |  | 18L | 1 | 2008 | st | [7 empty] | 0
Bouwspeeltuin Jeugdland (Wijk Oudegein) | Helmkruid 1 |  | Radiatoren | 56 | 5611 | Warmtedistributie |  |  |  | 1 | 1960 | st | [7 empty] | 0
Bouwspeeltuin Jeugdland (Wijk Oudegein) | Helmkruid 1 |  | Radiatorkranen | 56 | 5611 | Warmtedistributie |  |  |  | 1 | 2008 | st | [7 empty] | 0
Brandweerkazerne Nevelgaarde (Wijk Batau-Zuid) | Nevelgaarde 1 | Technische ruimte b.g. | Toegeleverde warmte algemeen | 51 | 5130 | Warmteopwekking |  |  |  | 1 | 1997 | pst | Stadsverwarming | 20 | [5 empty] | 0
Brandweerkazerne Nevelgaarde (Wijk Batau-Zuid) | Nevelgaarde 1 | Algemeen | Beveiliging drinkwater (bijv. keerkleppen) | 53 | 5310 | Water |  |  |  | 10 | 2012 | st |  | 15 | [5 empty] | 0
Brandweerkazerne Nevelgaarde (Wijk Batau-Zuid) | Nevelgaarde 1 |  | Legionella onderzoek | 53 | 5314 | Water |  |  |  | 1 | 0 | st | [7 empty] | 0
Brandweerkazerne Nevelgaarde (Wijk Batau-Zuid) | Nevelgaarde 1 | Technische ruimte b.g. | Pomp warm-tapwaterinstallaties | 53 | 5320 | Water | Grundfos | ALPHA2 25-60 | DN20 | 1 | 2021 | st |  | 15 | [5 empty] | 0
Brandweerkazerne Nevelgaarde (Wijk Batau-Zuid) | Nevelgaarde 1 | Keuken achter bar | Voorraadboiler elektrisch < 30 l | 53 | 5321 | Water | Daalderop | Close-in 10 | 10 liter | 1 | 2021 | st |  | 15 | [5 empty] | 0
Brandweerkazerne Nevelgaarde (Wijk Batau-Zuid) | Nevelgaarde 1 | Technische ruimte b.g. | Voorraadboiler indirect verwarmd | 53 | 5322 | Water | NIBE | PUB2 DS2-300L | 270 liter | 1 | 2021 | st |  | 20 | [5 empty] | 0
Brandweerkazerne Nevelgaarde (Wijk Batau-Zuid) | Nevelgaarde 1 | Voertuigenhal | Persluchtcompressor algemeen | 54 | 5420 | Gassen | Creemers Compressors | COOL350 | 16 bar | 1 | 2021 | st |  | 15 | [5 empty] | 0
Brandweerkazerne Nevelgaarde (Wijk Batau-Zuid) | Nevelgaarde 1 | Zijgevel links b.g. | Splitsysteem enkelvoudig | 55 | 5512 | Koudeopwekking | Mitsubishi |  | 3,5 kW | 1 | 2007 | st |  | 15 | [5 empty] | 0
Brandweerkazerne Nevelgaarde (Wijk Batau-Zuid) | Nevelgaarde 1 | Dak kantoor 220 & 221 | Splitsysteem enkelvoudig | 55 | 5512 | Koudeopwekking | Daikin | 2MXM50M2V1B9 | 5 kW | 1 | 2018 | st | R32; 1,15 kg | 15 | [5 empty] | 0
Brandweerkazerne Nevelgaarde (Wijk Batau-Zuid) | Nevelgaarde 1 | Dak / Receptie | Splitsysteem enkelvoudig | 55 | 5512 | Koudeopwekking | Mitsubishi |  | 3,5 kW | 1 | 2007 | st | R410a; 0,85 kg | 15 | [5 empty] | 0
Brandweerkazerne Nevelgaarde (Wijk Batau-Zuid) | Nevelgaarde 1 | Dak / Kantoor | Splitsysteem enkelvoudig | 55 | 5512 | Koudeopwekking | Daikin | RXP25L5V1B | 2,5 kW | 1 | 2018 | st | R32; 0,65 kg | 15 | [5 empty] | 0
Brandweerkazerne Nevelgaarde (Wijk Batau-Zuid) | Nevelgaarde 1 | Dak / Kantoor 217 & 218 | Splitsysteem enkelvoudig | 55 | 5512 | Koudeopwekking | Daikin | 2MXM50M2V1B9 | 5 kW | 1 | 2018 | st | R32; 1,15 kg | 15 | [5 empty] | 0
Brandweerkazerne Nevelgaarde (Wijk Batau-Zuid) | Nevelgaarde 1 | Dak / Kantoor 219 | Splitsysteem enkelvoudig | 55 | 5512 | Koudeopwekking | Daikin | RXP25L5V1B | 2,5 kW | 1 | 2018 | st | R32; 0,65 kg | 15 | [5 empty] | 0
Brandweerkazerne Nevelgaarde (Wijk Batau-Zuid) | Nevelgaarde 1 | Dak / Instructielokaal | Splitsysteem enkelvoudig | 55 | 5512 | Koudeopwekking | Panasonic |  | 6,3 kW | 1 | 2007 | st | R410a; 2,13 kg | 15 | [5 empty] | 0
Brandweerkazerne Nevelgaarde (Wijk Batau-Zuid) | Nevelgaarde 1 | Dak / Instructielokaal 2 | Splitsysteem enkelvoudig | 55 | 5512 | Koudeopwekking | Panasonic | CU-J34DBE8 | 10 kW | 1 | 2007 | st | R410a; 1,7 kg | 15 | [5 empty] | 0
Brandweerkazerne Nevelgaarde (Wijk Batau-Zuid) | Nevelgaarde 1 | Dak / Kantine 2e verdieping | Splitsysteem enkelvoudig | 55 | 5512 | Koudeopwekking | Mitsubishi | PU-2,5VJ1 | 7,3 kW | 1 | 2003 | st | R22; 2,4 kg | 15 | [5 empty] | 0
Brandweerkazerne Nevelgaarde (Wijk Batau-Zuid) | Nevelgaarde 1 | Dak / Ademruimte | Splitsysteem enkelvoudig | 55 | 5512 | Koudeopwekking | Panasonic | CUJ14DBE5 | 7,1 kW | 1 | 2006 | st | R410a; 0,9 kg | 15 | [5 empty] | 0
Brandweerkazerne Nevelgaarde (Wijk Batau-Zuid) | Nevelgaarde 1 | Dak / Kantoor 216 | Splitsysteem enkelvoudig | 55 | 5512 | Koudeopwekking | Daikin | RXP35L2V1B | 3,5 kW | 1 | 2018 | st | R32; 0,7 kg | 15 | [5 empty] | 0
Brandweerkazerne Nevelgaarde (Wijk Batau-Zuid) | Nevelgaarde 1 | Dak / Kantoor 208 | Splitsysteem enkelvoudig | 55 | 5512 | Koudeopwekking | Daikin | RXP50L2V1B | 5 kW | 1 | 2018 | st | R32; 0,9 kg | 15 | [5 empty] | 0
Brandweerkazerne Nevelgaarde (Wijk Batau-Zuid) | Nevelgaarde 1 | Dak / Ratelwacht | Splitsysteem enkelvoudig | 55 | 5512 | Koudeopwekking | Panasonic | CU-J34DBE8 | 10 kW | 1 | 2006 | st | R410a; 1,7 kg | 15 | [5 empty] | 0
Brandweerkazerne Nevelgaarde (Wijk Batau-Zuid) | Nevelgaarde 1 | Dak / Kantoor | Splitsysteem enkelvoudig | 55 | 5512 | Koudeopwekking | Panasonic | CU-PV9DKE | 2,65 kW | 1 | 2006 | st | R410a; 0,62 kg | 15 | [5 empty] | 0
Brandweerkazerne Nevelgaarde (Wijk Batau-Zuid) | Nevelgaarde 1 | Dak / Kantoor 209 | Splitsysteem enkelvoudig | 55 | 5512 | Koudeopwekking | Panasonic | CU-PV9DKE | 2,65 kW | 1 | 2006 | st | R410a; 0,62 kg | 15 | [5 empty] | 0
Brandweerkazerne Nevelgaarde (Wijk Batau-Zuid) | Nevelgaarde 1 | Dak / Kantoor 215 | Splitsysteem enkelvoudig | 55 | 5512 | Koudeopwekking | Daikin | RXM35N2V1B9 | 2,5 kW | 1 | 2019 | st | R32; 0,76 kg | 15 | [5 empty] | 0
Brandweerkazerne Nevelgaarde (Wijk Batau-Zuid) | Nevelgaarde 1 | Technische ruimte b.g. | Circulatiepomp warmtedistributie toerenger. | 56 | 5610 | Warmtedistributie | Grundfos | Magna 40-120F | DN40 | 1 | 2004 | st |  | 15 | [5 empty] | 0
Brandweerkazerne Nevelgaarde (Wijk Batau-Zuid) | Nevelgaarde 1 | Technische ruimte b.g. | Stelmotor warmtedistributie | 56 | 5610 | Warmtedistributie | Siemens | SAX61 | DN32 | 1 | 2019 | st |  | 15 | [5 empty] | 0
Brandweerkazerne Nevelgaarde (Wijk Batau-Zuid) | Nevelgaarde 1 | Technische ruimte b.g. | Verdelers/verzamelaars cv-installatie | 56 | 5610 | Warmtedistributie |  |  | 1 groep | 1 | 1997 | st |  | 48 | [5 empty] | 0
Brandweerkazerne Nevelgaarde (Wijk Batau-Zuid) | Nevelgaarde 1 | Kantoren en algemene ruimtes | Plaatradiatoren algemeen | 56 | 5611 | Warmtedistributie |  |  |  | 65 | 1997 | st |  | 48 | [5 empty] | 0
Brandweerkazerne Nevelgaarde (Wijk Batau-Zuid) | Nevelgaarde 1 | Voertuigenhal | Indirect verwarmde luchtverwarmers | 56 | 5632 | Warmtedistributie | Reznor |  |  | 2 | 1997 | st |  | 15 | [5 empty] | 0
Brandweerkazerne Nevelgaarde (Wijk Batau-Zuid) | Nevelgaarde 1 |  | Ontluchtingkokers | 57 | 5710 | Luchtbehandeling |  |  |  | 10 | 1997 | st |  | 24 | [5 empty] | 0
Brandweerkazerne Nevelgaarde (Wijk Batau-Zuid) | Nevelgaarde 1 | Dak | Dakventilator | 57 | 5721 | Luchtbehandeling | Gebhardt | RDA31-3540-6D | 3000 m3/h | 1 | 2000 | st | tbv toiletten | 15 | [5 empty] | 0
Brandweerkazerne Nevelgaarde (Wijk Batau-Zuid) | Nevelgaarde 1 | Dak | Dakventilator | 57 | 5721 | Luchtbehandeling | ITM | EU 7,5 | 7500 m3/h | 1 | 1997 | st | tbv afzuiging voertuigen | 15 | [5 empty] | 0
Brandweerkazerne Nevelgaarde (Wijk Batau-Zuid) | Nevelgaarde 1 | Dak | Dakventilator | 57 | 5721 | Luchtbehandeling | Gebhardt | RDA31-3540-6D | 3000 m3/h | 1 | 2000 | st | tbv kantine en instructielokalen | 15 | [5 empty] | 0
Brandweerkazerne Nevelgaarde (Wijk Batau-Zuid) | Nevelgaarde 1 | Technische ruimte trappenhal 2e verdieping | Muurventilator | 57 | 5721 | Luchtbehandeling | Honeywell |  |  | 1 | 1997 | st |  | 10 | [5 empty] | 0
Brandweerkazerne Nevelgaarde (Wijk Batau-Zuid) | Nevelgaarde 1 | Technische ruimte b.g. | Muurventilator | 57 | 5721 | Luchtbehandeling | Ithovent |  |  | 1 | 1997 | st |  | 10 | [5 empty] | 0
Brandweerkazerne Nevelgaarde (Wijk Batau-Zuid) | Nevelgaarde 1 | Bar | Afzuigventilator | 57 | 5741 | Luchtbehandeling |  |  |  | 1 | 1997 | st | Niet zichtbaar | 10 | [5 empty] | 0
Brandweerkazerne Nevelgaarde (Wijk Batau-Zuid) | Nevelgaarde 1 |  | Luchtkanalen lokale ventilatie | 57 | 5741 | Luchtbehandeling |  |  |  | 0 | 0 |  |  | 25 | [5 empty] | 0
Brandweerkazerne Nevelgaarde (Wijk Batau-Zuid) | Nevelgaarde 1 |  | Airconditioners | 57 | 5771 | Luchtbehandeling |  |  |  | 14 | 0 | st | [7 empty] | 0
Brandweerkazerne Nevelgaarde (Wijk Batau-Zuid) | Nevelgaarde 1 | Technische ruimte b.g. | Centrale regelkast cv/lb-installatie | 58 | 5820 | Regeling klimaat en sanitair | BR Controls |  | Incl overwerktimer | 1 | 2019 | st |  | 20 | [5 empty] | 0
Brandweerkazerne Nevelgaarde (Wijk Batau-Zuid) | Nevelgaarde 1 | Opslag b.g. | Brandklep | 65 | 6513 | Beveiliging |  |  |  | 1 | 1997 | st |  | 30 | [5 empty] | 0
Brandweerkazerne Nevelgaarde (Wijk Batau-Zuid) | Nevelgaarde 1 | Algemeen | Brandslanghaspels | 65 | 6513 | Beveiliging | Saval |  | 20 meter | 12 | 2015 | st |  | 60 | [5 empty] | 0
Brandweerkazerne Nevelgaarde (Wijk Batau-Zuid) | Nevelgaarde 1 | Algemeen | Handblusser algemeen | 65 | 6513 | Beveiliging | Ajax | Schuim | 6 liter | 8 | 2015 | st |  | 10 | [5 empty] | 0
Brandweerpost Zuid (Wijk Hoog Zandveld) | Henri Dunantlaan 1 |  | Verwarmingsinstallaties | 51 | 5121 | Warmteopwekking |  |  |  | 1 | 0 | pst | [7 empty] | 0
Brandweerpost Zuid (Wijk Hoog Zandveld) | Henri Dunantlaan 1 | Garage | Uitlaatafzuiging | 51 | 5124 | Warmteopwekking | Overlander | Plymovent | 3 standen | 1 | 2018 | st | tbv sturing dakventilator | 15 | [5 empty] | 0
Brandweerpost Zuid (Wijk Hoog Zandveld) | Henri Dunantlaan 1 | 0.11 Technische ruimte | Warmtepomp | 51 | 5151 | Warmteopwekking | Mitsubishi | ERSE-YM9ECR2.UK | 9 kW | 1 | 2018 | st |  | 15 | [5 empty] | 0
Brandweerpost Zuid (Wijk Hoog Zandveld) | Henri Dunantlaan 1 |  | Dakgoten en hemwelwaterafvoeren | 52 | 5211 | Afvoeren |  |  |  | 1 | 2018 | pst | Geen invulling | 48 | [5 empty] | 0
Brandweerpost Zuid (Wijk Hoog Zandveld) | Henri Dunantlaan 1 |  | Hemelwaterafvoer zink | 52 | 5211 | Afvoeren |  |  |  | 28.86 | 0 | m1 | [7 empty] | 0
Brandweerpost Zuid (Wijk Hoog Zandveld) | Henri Dunantlaan 1 |  | Binnenriolering | 52 | 5240 | Afvoeren |  |  |  | 1 | 2018 | pst | Geen invulling | 48 | [5 empty] | 0
Brandweerpost Zuid (Wijk Hoog Zandveld) | Henri Dunantlaan 1 | Algemeen | Beveiliging drinkwater (bijv. keerkleppen) | 53 | 5310 | Water |  | EA / BA |  | 1 | 2018 | st | Aantal volgens tekening | 15 | [5 empty] | 0
Brandweerpost Zuid (Wijk Hoog Zandveld) | Henri Dunantlaan 1 | Sanitaire ruimten | Douche installatie | 53 | 5310 | Water | Rada | Pulse |  | 1 | 2018 | st |  | 15 | [5 empty] | 0
Brandweerpost Zuid (Wijk Hoog Zandveld) | Henri Dunantlaan 1 |  | Waterinstallaties | 53 | 5310 | Water |  |  |  | 1 | 0 | pst | Geen invulling | 50 | [5 empty] | 0
Brandweerpost Zuid (Wijk Hoog Zandveld) | Henri Dunantlaan 1 | 0.11 Technische ruimte | Voorraadboiler warmtepomp | 53 | 5321 | Water | NIBE | UKV 20-220 | 200 liter | 1 | 2018 | st |  | 20 | [5 empty] | 0
Brandweerpost Zuid (Wijk Hoog Zandveld) | Henri Dunantlaan 1 | 0.11 Technische ruimte | Voorraadboiler indirect verwarmd | 53 | 5322 | Water | De Jong | WPS-300 / 855-0660 | 300 liter | 1 | 2018 | st | tbv warm tapwater | 20 | [5 empty] | 0
Brandweerpost Zuid (Wijk Hoog Zandveld) | Henri Dunantlaan 1 | Werkplaats | Persluchtinstallatie, compressor | 54 | 5420 | Gassen | Creemers Compressors | ECS 320/27L | 10 bar | 1 | 2021 | st |  | 15 | [5 empty] | 0
Brandweerpost Zuid (Wijk Hoog Zandveld) | Henri Dunantlaan 1 | Dak | Buitendeel warmtepomp | 55 | 5512 | Koudeopwekking | Mitsubishi | Puhz-SWH230YKA | 23 kW | 1 | 2018 | st | R410a; 7,7 kg | 15 | [5 empty] | 0
Brandweerpost Zuid (Wijk Hoog Zandveld) | Henri Dunantlaan 1 | Dak | Splitsysteem 1 kantine | 55 | 5512 | Koudeopwekking | Mitsubishi | CSFH-S60i | 5,2 kW | 1 | 2018 | st | R410a; 1,6 kg | 15 | [5 empty] | 0
Brandweerpost Zuid (Wijk Hoog Zandveld) | Henri Dunantlaan 1 | Dak | Splitsysteem 2 kantine | 55 | 5512 | Koudeopwekking | Mitsubishi | CSFH-S60i | 5,2 kW | 1 | 2018 | st | R410a; 1,6 kg | 15 | [5 empty] | 0
Brandweerpost Zuid (Wijk Hoog Zandveld) | Henri Dunantlaan 1 | Dak | Splitsysteem 3 kantoor | 55 | 5512 | Koudeopwekking | Mitsubishi | CSFH-S25i | 3,2 kW | 1 | 2018 | st | R410a; 0,80 kg | 15 | [5 empty] | 0
Brandweerpost Zuid (Wijk Hoog Zandveld) | Henri Dunantlaan 1 | 0.11 Technische ruimte | Circulatiepomp warmtedistributie toerengeregeld | 56 | 5610 | Warmtedistributie | Grundfos | Magna3 25-120 180 | DN32 | 1 | 2017 | st |  | 15 | [5 empty] | 0
Brandweerpost Zuid (Wijk Hoog Zandveld) | Henri Dunantlaan 1 | 0.11 Technische ruimte | Expansievat CV-installatie | 56 | 5610 | Warmtedistributie | Flamco | Flexcon 25/0,5 | 25 liter | 1 | 2018 | st |  | 15 | [5 empty] | 0
Brandweerpost Zuid (Wijk Hoog Zandveld) | Henri Dunantlaan 1 | 0.11 Technische ruimte | Verdelers/verzamelaars cv-installatie | 56 | 561020 | Warmtedistributie | Robot |  | 10 groepen | 1 | 2018 | st | Incl motoren | 48 | [5 empty] | 0
Brandweerpost Zuid (Wijk Hoog Zandveld) | Henri Dunantlaan 1 | Dak | Pijpventilator algemeen | 57 | 5721 | Luchtbehandeling | Zehnder | 160/RPM 19/24 |  | 1 | 2018 | st | tbv afzuiging garage | 20 | [5 empty] | 0
Brandweerpost Zuid (Wijk Hoog Zandveld) | Henri Dunantlaan 1 | 1e etage werkkast keuken | WTW unit | 57 | 5752 | Luchtbehandeling | Zehnder | ComfoAir Q600 ST | 600 m3/h | 1 | 2018 | st |  | 15 | [5 empty] | 0
Brandweerpost Zuid (Wijk Hoog Zandveld) | Henri Dunantlaan 1 |  | Ventilatie- en luchtbehandelinginstallaties | 57 | 5771 | Luchtbehandeling |  |  |  | 1 | 0 | pst | [7 empty] | 0
Brandweerpost Zuid (Wijk Hoog Zandveld) | Henri Dunantlaan 1 | Algemeen | Handblusser algemeen | 65 | 6513 | Beveiliging | Hoo Vos | Schuim en CO | 6 liter | 2 | 2018 | st |  | 10 | [5 empty] | 0
Brede school de Lotus | Lupinestraat 15/17/19/21/23 | Technische ruimte | Gasketel (atmosferisch) wand HR > 80 kW | 51 | 5121 | Warmteopwekking | Remeha | Quinta PRO115 | 107 kW | 1 | 2013 | st | Ketel 3 | 18 | [5 empty] | 0
Brede school de Lotus | Lupinestraat 15/17/19/21/23 | Technische ruimte | Gasketel (atmosferisch) wand HR 50 - 80 kW | 51 | 5121 | Warmteopwekking | Remeha | Quinta PRO65 | 61 kW | 1 | 2013 | st | Ketel 2 | 18 | [5 empty] | 0
Brede school de Lotus | Lupinestraat 15/17/19/21/23 | Technische ruimte | Gasketel (atmosferisch) wand HR 50 - 80 kW | 51 | 5121 | Warmteopwekking | Remeha | Quinta PRO65 | 61 kW | 1 | 2013 | st | Ketel 1 | 18 | [5 empty] | 0
Brede school de Lotus | Lupinestraat 15/17/19/21/23 |  | Periodieke inspectie SCIOS | 51 | 5121 | Warmteopwekking |  |  |  | 1 | 0 | pst | [7 empty] | 0
Brede school de Lotus | Lupinestraat 15/17/19/21/23 |  | Periodieke inspectie SCIOS | 51 | 5121 | Warmteopwekking |  |  |  | 1 | 0 | pst | [7 empty] | 0
Brede school de Lotus | Lupinestraat 15/17/19/21/23 | Technische ruimte | Gasketel (atmosferisch) wand HR > 80 kW | 51 | 5121 | Warmteopwekking | Remeha | Quinta PRO115 | 107 kW | 1 | 2013 | st | Ketel 3 | [6 empty] | 0
Brede school de Lotus | Lupinestraat 15/17/19/21/23 | Technische ruimte | Gasketel (atmosferisch) wand HR 50 - 80 kW | 51 | 5121 | Warmteopwekking | Remeha | Quinta PRO65 | 61 kW | 1 | 2013 | st | Ketel 2 | [6 empty] | 0
Brede school de Lotus | Lupinestraat 15/17/19/21/23 | Technische ruimte | Gasketel (atmosferisch) wand HR 50 - 80 kW | 51 | 5121 | Warmteopwekking | Remeha | Quinta PRO65 | 61 kW | 1 | 2013 | st | Ketel 1 | [6 empty] | 0
Brede school de Lotus | Lupinestraat 15/17/19/21/23 | Technische ruimte | Warmtemeter | 53 | 5310 | Water | Ista | 416 | DN32, 6 m3/h | 6 | 2013 | st |  | 48 | [5 empty] | 0
Brede school de Lotus | Lupinestraat 15/17/19/21/23 | Algemeen | Beveiliging drinkwater (bijv. keerkleppen) | 53 | 5310 | Water | Raminex | EA |  | 14 | 2013 | st |  | 15 | [5 empty] | 0
Brede school de Lotus | Lupinestraat 15/17/19/21/23 | Algemeen | Beveiliging drinkwater (bijv. keerkleppen) | 53 | 5310 | Water | Raminex | EA |  | 14 | 2013 | st | [7 empty] | 0
Brede school de Lotus | Lupinestraat 15/17/19/21/23 | Technische ruimte | Warmtemeter | 53 | 5310 | Water | Ista | 416 | DN32, 6 m3/h | 6 | 2013 | st | [7 empty] | 0
Brede school de Lotus | Lupinestraat 15/17/19/21/23 | Hydrofoorruimte | Drukverhoging hydrofoorinstallatie 2 pomp | 53 | 5314 | Water | Duijvelaar | Cube DPVME4 | Incl Reflex 8 liter exp.vat | 1 | 2013 | st | [7 empty] | 0
Brede school de Lotus | Lupinestraat 15/17/19/21/23 |  | Hydrofoor | 53 | 5314 | Water |  |  |  | 1 | 0 | st | [7 empty] | 0
Brede school de Lotus | Lupinestraat 15/17/19/21/23 | Hydrofoorruimte | Drukverhoging hydrofoorinstallatie 2 pomp | 53 | 5314 | Water | Duijvelaar | Cube DPVME4/2B | Incl Reflex 8 liter exp.vat | 1 | 2013 | st |  | 20 | [5 empty] | 0
Brede school de Lotus | Lupinestraat 15/17/19/21/23 |  | Legionella onderzoek | 53 | 5314 | Water |  |  |  | 1 | 2013 | st |  | 1 | [5 empty] | 0
Brede school de Lotus | Lupinestraat 15/17/19/21/23 | Pantry/keuken | Voorraadboiler elektrisch < 30 l | 53 | 5321 | Water | Daalderop | Close-in 10 | 10 liter | 10 | 2013 | st |  | 15 | [5 empty] | 0
Brede school de Lotus | Lupinestraat 15/17/19/21/23 | Verschoontafels | Voorraadboiler elektrisch < 30 l | 53 | 5321 | Water | Daalderop | Close-in 10 | 10 liter | 1 | 2013 | st |  | 15 | [5 empty] | 0
Brede school de Lotus | Lupinestraat 15/17/19/21/23 | Werkkasten | Voorraadboiler elektrisch < 30 l | 53 | 5321 | Water | Daalderop | Close-in 10 | 10 liter | 5 | 2013 | st |  | 15 | [5 empty] | 0
Brede school de Lotus | Lupinestraat 15/17/19/21/23 | Douche/Miva | Voorraadboiler elektrisch 30 l | 53 | 5321 | Water | Daalderop | Mono Koper | 30 liter | 1 | 2013 | st |  | 15 | [5 empty] | 0
Brede school de Lotus | Lupinestraat 15/17/19/21/23 | Pantry/keuken | Voorraadboiler elektrisch < 30 l | 53 | 5321 | Water | Daalderop | Close-in 10 | 10 liter | 10 | 2013 | st | [7 empty] | 0
Brede school de Lotus | Lupinestraat 15/17/19/21/23 | Verschoontafels | Voorraadboiler elektrisch < 30 l | 53 | 5321 | Water | Daalderop | Close-in 10 | 10 liter | 1 | 2013 | st | [7 empty] | 0
Brede school de Lotus | Lupinestraat 15/17/19/21/23 | Werkkasten | Voorraadboiler elektrisch < 30 l | 53 | 5321 | Water | Daalderop | Close-in 10 | 10 liter | 5 | 2013 | st | [7 empty] | 0
Brede school de Lotus | Lupinestraat 15/17/19/21/23 | Douche/Miva | Voorraadboiler elektrisch 30 l | 53 | 5321 | Water | Daalderop | Mono Koper | 30 liter | 1 | 2013 | st | [7 empty] | 0
Brede school de Lotus | Lupinestraat 15/17/19/21/23 | Serverruimte / dak | Splitsysteem enkelvoudig < 3 kW | 55 | 5512 | Koudeopwekking | Daikin | FTXS42K2V |  | 1 | 2013 | st | R420A; 1,3 kg | 15 | [5 empty] | 0
Brede school de Lotus | Lupinestraat 15/17/19/21/23 | Serverruimte / dak | Splitsysteem enkelvoudig < 3 kW | 55 | 5512 | Koudeopwekking | Daikin | FTXS42K2V |  | 1 | 2013 | st | R420A; 1,3 kg | [6 empty] | 0
Brede school de Lotus | Lupinestraat 15/17/19/21/23 | Hydrofoorruimte | Verdelers/verzamelaars water-installatie | 55 | 5531 | Koudeopwekking |  |  | 6-groeps | 1 | 2013 | pst | Incl. 6x tussenmeters Itron Aquadis 1,5m3 | [6 empty] | 0
Brede school de Lotus | Lupinestraat 15/17/19/21/23 | Hydrofoorruimte | Verdelers/verzamelaars water-installatie | 55 | 5531 | Koudeopwekking |  |  | 6-groeps | 1 | 2013 | pst | Incl. 6x tussenmeters Itron Aquadis 1,5m3 | 48 | [5 empty] | 0
Brede school de Lotus | Lupinestraat 15/17/19/21/23 | Technische ruimte | Verdelers/verzamelaars cascade | 56 | 5610 | Warmtedistributie | Remeha |  | 3 ketels, geisoleerd | 1 | 2013 | st |  | 48 | [5 empty] | 0
Brede school de Lotus | Lupinestraat 15/17/19/21/23 | Technische ruimte | Verdelers/verzamelaars cv-installatie | 56 | 5610 | Warmtedistributie |  |  | 7-groeps DN65 | 1 | 2013 | pst |  | 48 | [5 empty] | 0
Brede school de Lotus | Lupinestraat 15/17/19/21/23 | Technische ruimte | Stelmotor warmtedistributie | 56 | 5610 | Warmtedistributie | Danfoss | ABQM+AME110NL | DN 32 | 1 | 2013 | st | Groep 1 Algemeen | 15 | [5 empty] | 0
Brede school de Lotus | Lupinestraat 15/17/19/21/23 | Technische ruimte | Stelmotor warmtedistributie | 56 | 5610 | Warmtedistributie | Danfoss | ABQM+AME110NL | DN 32 | 1 | 2013 | st | Groep 2 Willem Alexander | 15 | [5 empty] | 0
Brede school de Lotus | Lupinestraat 15/17/19/21/23 | Technische ruimte | Stelmotor warmtedistributie | 56 | 5610 | Warmtedistributie | Danfoss | ABQM+AME110NL | DN 32 | 1 | 2013 | st | Groep 3 De tweeklank | 15 | [5 empty] | 0
Brede school de Lotus | Lupinestraat 15/17/19/21/23 | Technische ruimte | Stelmotor warmtedistributie | 56 | 5610 | Warmtedistributie | Danfoss | ABQM+AME110NL | DN 25 | 1 | 2013 | st | Groep 1 LBK | 15 | [5 empty] | 0
Brede school de Lotus | Lupinestraat 15/17/19/21/23 | Technische ruimte | Stelmotor warmtedistributie | 56 | 5610 | Warmtedistributie | Danfoss | ABQM+AME110NL | DN 20 | 1 | 2013 | st | Groep 5 Kind & CO | 15 | [5 empty] | 0
Brede school de Lotus | Lupinestraat 15/17/19/21/23 | Technische ruimte | Stelmotor warmtedistributie | 56 | 5610 | Warmtedistributie | Danfoss | ABQM+AME110NL | DN 32 | 1 | 2013 | st | Groep 4 Ziezo | 15 | [5 empty] | 0
Brede school de Lotus | Lupinestraat 15/17/19/21/23 | Technische ruimte | Stelmotor warmtedistributie | 56 | 5610 | Warmtedistributie | Danfoss | ABQM+AME110NL | DN 25 | 1 | 2013 | st | Groep 6 De vrije vogels | 15 | [5 empty] | 0
Brede school de Lotus | Lupinestraat 15/17/19/21/23 | Technische ruimte | Circulatiepomp warmtedistributie standaard | 56 | 5610 | Warmtedistributie | Grundfoss | UPS 25-70 130 | DN 25 | 3 | 2013 | st | Tbv cv-ketels | 15 | [5 empty] | 0
Brede school de Lotus | Lupinestraat 15/17/19/21/23 | Technische ruimte | Circulatiepomp warmtedistributie toerenger. | 56 | 5610 | Warmtedistributie | Wilo | Stratos 40/1-4 | DN 40 | 2 | 2013 | st | Hoofdtransportpompen | 15 | [5 empty] | 0
Brede school de Lotus | Lupinestraat 15/17/19/21/23 | Technische ruimte | Circulatiepomp warmtedistributie toerenger. | 56 | 5610 | Warmtedistributie | Wilo | Stratos 25/1-6 | DN 32 | 1 | 2013 | st | Groep 1 Algemeen | 15 | [5 empty] | 0
Brede school de Lotus | Lupinestraat 15/17/19/21/23 | Technische ruimte | Circulatiepomp warmtedistributie toerenger. | 56 | 5610 | Warmtedistributie | Wilo | Stratos 25/1-4 | DN 32 | 1 | 2013 | st | Groep 2 Willem Alexander | 15 | [5 empty] | 0
Brede school de Lotus | Lupinestraat 15/17/19/21/23 | Technische ruimte | Circulatiepomp warmtedistributie toerenger. | 56 | 5610 | Warmtedistributie | Wilo | Stratos 25/1-6 | DN 32 | 1 | 2013 | st | Groep 3 De tweeklank | 15 | [5 empty] | 0
Brede school de Lotus | Lupinestraat 15/17/19/21/23 | Technische ruimte | Circulatiepomp warmtedistributie toerenger. | 56 | 5610 | Warmtedistributie | Wilo | Stratos 25/1-4 | DN 32 | 1 | 2013 | st | Groep 4 Ziezo | 15 | [5 empty] | 0
Brede school de Lotus | Lupinestraat 15/17/19/21/23 | Technische ruimte | Circulatiepomp warmtedistributie toerenger. | 56 | 5610 | Warmtedistributie | Wilo | Stratos 25/1-4 | DN 25 | 1 | 2013 | st | Groep 6 De vrije vogels | 15 | [5 empty] | 0
Brede school de Lotus | Lupinestraat 15/17/19/21/23 | Technische ruimte | Circulatiepomp warmtedistributie toerenger. | 56 | 5610 | Warmtedistributie | Wilo | Stratos 25/1-4 | DN 25 | 1 | 2013 | st | Groep 1 LBK | 15 | [5 empty] | 0
Brede school de Lotus | Lupinestraat 15/17/19/21/23 | Technische ruimte | Expansievat CV-installatie 110 liter | 56 | 5610 | Warmtedistributie | Flexcon | 110/0,5 | 110 liter | 1 | 2013 | st |  | 15 | [5 empty] | 0
Brede school de Lotus | Lupinestraat 15/17/19/21/23 | Technische ruimte | Verdelers/verzamelaars cascade | 56 | 5610 | Warmtedistributie | Remeha |  | 3 ketels, geisoleerd | 1 | 2013 | st | [7 empty] | 0
Brede school de Lotus | Lupinestraat 15/17/19/21/23 | Technische ruimte | Verdelers/verzamelaars cv-installatie | 56 | 5610 | Warmtedistributie |  |  | 7-groeps DN65 | 1 | 2013 | pst | [7 empty] | 0
Brede school de Lotus | Lupinestraat 15/17/19/21/23 | Technische ruimte | Stelmotor warmtedistributie | 56 | 5610 | Warmtedistributie | Danfoss | ABQM+AME110NL | DN 32 | 1 | 2013 | st | Groep 1 Algemeen | [6 empty] | 0
Brede school de Lotus | Lupinestraat 15/17/19/21/23 | Technische ruimte | Stelmotor warmtedistributie | 56 | 5610 | Warmtedistributie | Danfoss | ABQM+AME110NL | DN 32 | 1 | 2013 | st | Groep 2 Willem Alexander | [6 empty] | 0
Brede school de Lotus | Lupinestraat 15/17/19/21/23 | Technische ruimte | Stelmotor warmtedistributie | 56 | 5610 | Warmtedistributie | Danfoss | ABQM+AME110NL | DN 32 | 1 | 2013 | st | Groep 3 De tweeklank | [6 empty] | 0
Brede school de Lotus | Lupinestraat 15/17/19/21/23 | Technische ruimte | Stelmotor warmtedistributie | 56 | 5610 | Warmtedistributie | Danfoss | ABQM+AME110NL | DN 25 | 1 | 2013 | st | Groep 1 LBK | [6 empty] | 0
Brede school de Lotus | Lupinestraat 15/17/19/21/23 | Technische ruimte | Stelmotor warmtedistributie | 56 | 5610 | Warmtedistributie | Danfoss | ABQM+AME110NL | DN 20 | 1 | 2013 | st | Groep 5 Kind & CO | [6 empty] | 0
Brede school de Lotus | Lupinestraat 15/17/19/21/23 | Technische ruimte | Stelmotor warmtedistributie | 56 | 5610 | Warmtedistributie | Danfoss | ABQM+AME110NL | DN 32 | 1 | 2013 | st | Groep 4 Ziezo | [6 empty] | 0
Brede school de Lotus | Lupinestraat 15/17/19/21/23 | Technische ruimte | Stelmotor warmtedistributie | 56 | 5610 | Warmtedistributie | Danfoss | ABQM+AME110NL | DN 25 | 1 | 2013 | st | Groep 6 De vrije vogels | [6 empty] | 0
Brede school de Lotus | Lupinestraat 15/17/19/21/23 | Technische ruimte | Expansievat CV-installatie 110 liter | 56 | 5610 | Warmtedistributie | Flexcon | 110/0,5 | 110 liter | 1 | 2013 | st | [7 empty] | 0
Brede school de Lotus | Lupinestraat 15/17/19/21/23 | Technische ruimte | Circulatiepomp warmtedistributie standaard | 56 | 5610 | Warmtedistributie | Grundfoss | UPS 25-70 130 | DN 25 | 3 | 2013 | st | Tbv cv-ketels | [6 empty] | 0
Brede school de Lotus | Lupinestraat 15/17/19/21/23 | Technische ruimte | Circulatiepomp warmtedistributie toerenger. | 56 | 5610 | Warmtedistributie | Wilo | Stratos 40/1-4 | DN 40 | 2 | 2013 | st | Hoofdtransportpompen | [6 empty] | 0
Brede school de Lotus | Lupinestraat 15/17/19/21/23 | Technische ruimte | Circulatiepomp warmtedistributie toerenger. | 56 | 5610 | Warmtedistributie | Wilo | Stratos 25/1-6 | DN 32 | 1 | 2013 | st | Groep 1 Algemeen | [6 empty] | 0
Brede school de Lotus | Lupinestraat 15/17/19/21/23 | Technische ruimte | Circulatiepomp warmtedistributie toerenger. | 56 | 5610 | Warmtedistributie | Wilo | Stratos 25/1-4 | DN 32 | 1 | 2013 | st | Groep 2 Willem Alexander | [6 empty] | 0
Brede school de Lotus | Lupinestraat 15/17/19/21/23 | Technische ruimte | Circulatiepomp warmtedistributie toerenger. | 56 | 5610 | Warmtedistributie | Wilo | Stratos 25/1-6 | DN 32 | 1 | 2013 | st | Groep 3 De tweeklank | [6 empty] | 0
Brede school de Lotus | Lupinestraat 15/17/19/21/23 | Technische ruimte | Circulatiepomp warmtedistributie toerenger. | 56 | 5610 | Warmtedistributie | Wilo | Stratos 25/1-4 | DN 32 | 1 | 2013 | st | Groep 4 Ziezo | [6 empty] | 0
Brede school de Lotus | Lupinestraat 15/17/19/21/23 | Technische ruimte | Circulatiepomp warmtedistributie toerenger. | 56 | 5610 | Warmtedistributie | Wilo | Stratos 25/1-4 | DN 25 | 1 | 2013 | st | Groep 6 De vrije vogels | [6 empty] | 0
Brede school de Lotus | Lupinestraat 15/17/19/21/23 | Technische ruimte | Circulatiepomp warmtedistributie toerenger. | 56 | 5610 | Warmtedistributie | Wilo | Stratos 25/1-4 | DN 25 | 1 | 2013 | st | Groep 1 LBK | [6 empty] | 0
Brede school de Lotus | Lupinestraat 15/17/19/21/23 | Algemeen | Plaatradiatoren algemeen | 56 | 5611 | Warmtedistributie | Quinn/Radson | Quattro/Parada |  | 91 | 2013 | st | [7 empty] | 0
Brede school de Lotus | Lupinestraat 15/17/19/21/23 | Algemeen | Plaatradiatoren algemeen | 56 | 5611 | Warmtedistributie | Quinn/Radson | Quattro/Parada |  | 91 | 2013 | st |  | 48 | [5 empty] | 0
Brede school de Lotus | Lupinestraat 15/17/19/21/23 | Algemeen | Vloerverwarming | 56 | 5613 | Warmtedistributie | WTH | RUH | 2x4groeps, 1x11 groeps en 1x9groeps | 4 | 2013 | st |  | 48 | [5 empty] | 0
Brede school de Lotus | Lupinestraat 15/17/19/21/23 | Algemeen | Vloerverwarming | 56 | 5613 | Warmtedistributie | WTH | RUH | 2x4groeps, 1x11 groeps en 1x9groeps | 4 | 2013 | st | [7 empty] | 0
Brede school de Lotus | Lupinestraat 15/17/19/21/23 | Boven plafonds | School ventilatie units | 57 | 5721 | Luchtbehandeling | Zehnder | Comforschool Indoor | 1200 m3/h | 14 | 2013 | st | incl. naregeling | [6 empty] | 0
Brede school de Lotus | Lupinestraat 15/17/19/21/23 | Dak | School ventilatie units | 57 | 5721 | Luchtbehandeling | Zehnder | Comforschool Outdoor | 1200 m3/h | 8 | 2013 | st | incl. naregeling | [6 empty] | 0
Brede school de Lotus | Lupinestraat 15/17/19/21/23 | Dak | Pijpventilator keuken Willem Alexander | 57 | 5721 | Luchtbehandeling | Zehnder | VPMe | 700 m3/h | 1 | 2013 | st | [7 empty] | 0
Brede school de Lotus | Lupinestraat 15/17/19/21/23 | Dak | Pijpventilator toiletten Willem Alexander | 57 | 5721 | Luchtbehandeling | Zehnder | VPMe | 300 m3/h | 1 | 2013 | st | [7 empty] | 0
Brede school de Lotus | Lupinestraat 15/17/19/21/23 | Dak | Dakventilator toiletten Tweeklank | 57 | 5721 | Luchtbehandeling | Zehnder | MX110+WS | 1225 m3/h | 1 | 2013 | st | [7 empty] | 0
Brede school de Lotus | Lupinestraat 15/17/19/21/23 | Dak | Dakventilator toiletten Vrije Vogels | 57 | 5721 | Luchtbehandeling | Zehnder | MX110+WS | 700 m3/h | 1 | 2013 | st | [7 empty] | 0
Brede school de Lotus | Lupinestraat 15/17/19/21/23 | Dak | Dakventilator toiletten Ziezo | 57 | 5721 | Luchtbehandeling | Zehnder | MX110+WS | 700 m3/h | 1 | 2013 | st | [7 empty] | 0
Brede school de Lotus | Lupinestraat 15/17/19/21/23 | Boven plafonds | School ventilatie units | 57 | 5721 | Luchtbehandeling | Zehnder | Comforschool Indoor | 1200 m3/h | 14 | 2013 | st | incl. naregeling | 15 | [5 empty] | 0
Brede school de Lotus | Lupinestraat 15/17/19/21/23 | Dak | School ventilatie units | 57 | 5721 | Luchtbehandeling | Zehnder | Comforschool Outdoor | 1200 m3/h | 8 | 2013 | st | incl. naregeling | 15 | [5 empty] | 0
Brede school de Lotus | Lupinestraat 15/17/19/21/23 | Dak | Pijpventilator keuken Willem Alexander | 57 | 5721 | Luchtbehandeling | Zehnder | VPMe | 700 m3/h | 1 | 2013 | st |  | 15 | [5 empty] | 0
Brede school de Lotus | Lupinestraat 15/17/19/21/23 | Dak | Pijpventilator toiletten Willem Alexander | 57 | 5721 | Luchtbehandeling | Zehnder | VPMe | 300 m3/h | 1 | 2013 | st |  | 15 | [5 empty] | 0
Brede school de Lotus | Lupinestraat 15/17/19/21/23 | Dak | Dakventilator toiletten Tweeklank | 57 | 5721 | Luchtbehandeling | Zehnder | MX110+WS | 1225 m3/h | 1 | 2013 | st |  | 15 | [5 empty] | 0
Brede school de Lotus | Lupinestraat 15/17/19/21/23 | Dak | Dakventilator toiletten Vrije Vogels | 57 | 5721 | Luchtbehandeling | Zehnder | MX110+WS | 700 m3/h | 1 | 2013 | st |  | 15 | [5 empty] | 0
Brede school de Lotus | Lupinestraat 15/17/19/21/23 | Dak | Dakventilator toiletten Ziezo | 57 | 5721 | Luchtbehandeling | Zehnder | MX110+WS | 700 m3/h | 1 | 2013 | st |  | 15 | [5 empty] | 0
Brede school de Lotus | Lupinestraat 15/17/19/21/23 | Boven plafonds | Fancoilunits gang 1e verdieping | 57 | 5741 | Luchtbehandeling | CIAT | UTA 295/03Y |  | 1 | 2013 | st |  | 15 | [5 empty] | 0
Brede school de Lotus | Lupinestraat 15/17/19/21/23 | Boven plafonds | Fancoilunits kantoren | 57 | 5741 | Luchtbehandeling | CIAT | Major 2 NCH 428 |  | 11 | 2013 | st |  | 15 | [5 empty] | 0
Brede school de Lotus | Lupinestraat 15/17/19/21/23 | Boven plafonds | Fancoilunits verwerkingsruimten 1e verdieping | 57 | 5741 | Luchtbehandeling | CIAT | UTA 295/04Y |  | 4 | 2013 | st |  | 15 | [5 empty] | 0
Brede school de Lotus | Lupinestraat 15/17/19/21/23 | Boven plafonds | Fancoilunits gang 1e verdieping | 57 | 5741 | Luchtbehandeling | CIAT | UTA 295/03Y |  | 1 | 2013 | st | [7 empty] | 0
Brede school de Lotus | Lupinestraat 15/17/19/21/23 | Boven plafonds | Fancoilunits kantoren | 57 | 5741 | Luchtbehandeling | CIAT | Major 2 NCH 428 |  | 11 | 2013 | st | [7 empty] | 0
Brede school de Lotus | Lupinestraat 15/17/19/21/23 | Boven plafonds | Fancoilunits verwerkingsruimten 1e verdieping | 57 | 5741 | Luchtbehandeling | CIAT | UTA 295/04Y |  | 4 | 2013 | st | [7 empty] | 0
Brede school de Lotus | Lupinestraat 15/17/19/21/23 | Algemeen | Luchtkanalen incl. ornamenten | 57 | 5751 | Luchtbehandeling |  |  |  | 1 | 2013 | pst | [7 empty] | 0
Brede school de Lotus | Lupinestraat 15/17/19/21/23 | Algemeen | Luchtkanalen incl. ornamenten | 57 | 5751 | Luchtbehandeling |  |  |  | 1 | 2013 | pst |  | 30 | [5 empty] | 0
Brede school de Lotus | Lupinestraat 15/17/19/21/23 | Dak | Luchtbehandelingskast V + WTW 2,08 m3/s | 57 | 5771 | Luchtbehandeling | Holland Heating | 39SQR0909 | 7500 m3/h | 1 | 2013 | st |  | 25 | [5 empty] | 0
Brede school de Lotus | Lupinestraat 15/17/19/21/23 | Dak | Luchtbehandelingskast V + WTW 2,08 m3/s | 57 | 5771 | Luchtbehandeling | Holland Heating | 39SQR0909 | 7500 m3/h | 1 | 2013 | st | [7 empty] | 0
Brede school de Lotus | Lupinestraat 15/17/19/21/23 | Dak | Frequentieregelaar | 58 | 5820 | Regeling klimaat en sanitair | Danfoss |  | 5,5 kW | 2 | 2013 | st | [7 empty] | 0
Brede school de Lotus | Lupinestraat 15/17/19/21/23 | Technische ruimte | Centrale regelkast cv/lb-installatie | 58 | 5820 | Regeling klimaat en sanitair | BRControls |  | 125A | 1 | 2013 | st | RK1 | [6 empty] | 0
Brede school de Lotus | Lupinestraat 15/17/19/21/23 | Technische ruimte | Centrale regelkast cv/lb-installatie | 58 | 5820 | Regeling klimaat en sanitair | BRControls |  | 125A | 1 | 2013 | st | RK1 | 20 | [5 empty] | 0
Brede school de Lotus | Lupinestraat 15/17/19/21/23 | Dak | Frequentieregelaar | 58 | 5820 | Regeling klimaat en sanitair | Danfoss |  | 5,5 kW | 2 | 2013 | st |  | 10 | [5 empty] | 0
Brede school de Lotus | Lupinestraat 15/17/19/21/23 | Algemeen | Brandslanghaspels | 65 | 6513 | Beveiliging | H. berkulo Safety |  | 25 meter | 9 | 2013 | st | [7 empty] | 0
Brede school de Lotus | Lupinestraat 15/17/19/21/23 | Luchtkanalen | Brandklep | 65 | 6513 | Beveiliging |  |  |  | 36 | 2013 | st | Geen foto, boven plafonds | [6 empty] | 0
Brede school de Lotus | Lupinestraat 15/17/19/21/23 | Algemeen | Handblusser algemeen | 65 | 6513 | Beveiliging | H. berkulo Safety | Schuim | 6 liter | 8 | 2013 | st | [7 empty] | 0
Brede school de Lotus | Lupinestraat 15/17/19/21/23 |  | Poederblusser | 65 | 6513 | Beveiliging |  |  |  | 1 | 0 | st | [7 empty] | 0
Brede school de Lotus | Lupinestraat 15/17/19/21/23 | Algemeen | Brandslanghaspels | 65 | 6513 | Beveiliging | Ajax |  | 25 meter | 9 | 2013 | st |  | 60 | [5 empty] | 0
Brede school de Lotus | Lupinestraat 15/17/19/21/23 | Luchtkanalen | Brandklep | 65 | 6513 | Beveiliging |  |  |  | 36 | 2013 | st | Geen foto, boven plafonds | 30 | [5 empty] | 0
Brede school de Lotus | Lupinestraat 15/17/19/21/23 | Algemeen | Handblusser algemeen | 65 | 6513 | Beveiliging | H. berkulo Safety | Schuim | 6 liter | 8 | 2013 | st |  | 20 | [5 empty] | 0
Brede school de Lotus | Lupinestraat 15/17/19/21/23 |  | Poederblusser | 65 | 6513 | Beveiliging |  |  |  | 1 | 0 | st | [7 empty] | 0
Brede school de Lotus | Lupinestraat 15/17/19/21/23 | MIVA | Invalidetoilet noodsignaal | 65 | 6541 | Beveiliging |  |  |  | 1 | 2013 | st | [7 empty] | 0
Brede school de Lotus | Lupinestraat 15/17/19/21/23 | MIVA | Invalidetoilet noodsignaal | 65 | 6541 | Beveiliging |  |  |  | 1 | 2013 | st |  | 15 | [5 empty] | 0
Brede school Doorslag Centrum | Parelduiker 13-15 |  | Verdelers/verzamelaars cv-installatie | 56 | 5610 |  |  |  |  | 1 | 1980 | [8 empty] | 0
Brede school Doorslag Centrum | Parelduiker 13-15 |  | Radiatoren | 56 | 5611 |  |  |  |  | 1 | 1980 | [8 empty] | 0
Brede school Doorslag Centrum | Parelduiker 13-15 |  | Afzuigventilator | 57 | 5720 |  |  |  |  | 12 | 1980 | [8 empty] | 0
Brede school Doorslag Centrum | Parelduiker 13-15 |  | Beveiliging drinkwater (bijv. keerkleppen) | 53 | 5310 |  |  |  |  | 1 | 1980 | [8 empty] | 0
Brede school Doorslag Centrum | Parelduiker 13-15 | Vijfspan | Brandslanghaspels | 65 | 6513 |  |  |  |  | 3 | [9 empty] | 0
Brede school Doorslag Centrum | Parelduiker 13-15 | Vijfspan | Brandblussers | 65 | 6513 |  |  |  |  | 0 | [9 empty] | 0
Brede school Doorslag Centrum | Parelduiker 13-15 | Blokkendoos | Brandslanghaspels | 65 | 6513 |  |  |  |  | 1 | [9 empty] | 0
Brede school Doorslag Centrum | Parelduiker 13-15 | Blokkendoos | Brandblussers | 65 | 6513 |  |  |  |  | 1 | [9 empty] | 0
Brede school Doorslag Centrum | Parelduiker 13-15 | Buurtplein Doorslag | Brandslanghaspels | 65 | 6513 |  |  |  |  | 5 | [9 empty] | 0
Brede school Doorslag Centrum | Parelduiker 13-15 | Buurtplein Doorslag | Brandblussers | 65 | 6513 |  |  |  |  | 3 | [9 empty] | 0
Brede school Doorslag Centrum | Parelduiker 13-15 | school | Brandslanghaspels | 65 | 6513 |  |  |  |  | 6 | [9 empty] | 0
Brede school Doorslag Centrum | Parelduiker 13-15 | school | Brandblussers | 65 | 6513 |  |  |  |  | 4 | [9 empty] | 0
Brede school Doorslag Centrum | Parelduiker 13-15 | school | Brandslanghaspels | 65 | 6513 |  |  |  |  | 3 | [9 empty] | 0
Brede school Doorslag Centrum | Parelduiker 13-15 | school | Brandblussers | 65 | 6513 |  |  |  |  | 12 | [9 empty] | 0
Buurtplein Batau (Wijk Batau Noord) | Dukatenburg 1 | Algemeen | Boiler elektr. 50-250 liter | 53 | 5321 | Water | Itho Daalderop | 07.04.38.045 | 50 liter | 2 | 2011 | st | [7 empty] | 0
Buurtplein Batau (Wijk Batau Noord) | Dukatenburg 1 | Algemeen | Brandslang haspel | 65 | 6513 | Beveiliging |  |  |  | 2 | 0 | st | [7 empty] | 0
Buurtplein Batau (Wijk Batau Noord) | Dukatenburg 1 | Algemeen | Poederblusser | 65 | 6513 | Beveiliging |  |  |  | 3 | 0 | st | [7 empty] | 0
Buurtplein Doorslag (Wijk Doorslag) | Parelduiker 13 | Algemeen | Hemelwaterafvoer zink -> pvc | 52 | 5211 | Afvoeren |  |  |  | 40 | 0 | m1 | [7 empty] | 0
Buurtplein Doorslag (Wijk Doorslag) | Parelduiker 13 | Algemeen | Boiler elektr. 80-250 liter | 53 | 5321 | Water | KMD Daalderop | 07.05.14.043 |  | 1 | 0 | st | [7 empty] | 0
Buurtplein Doorslag (Wijk Doorslag) | Parelduiker 13 | Algemeen | Brandslang haspel | 65 | 6513 | Beveiliging |  |  |  | 14 | 0 | st | [7 empty] | 0
Buurtplein Doorslag (Wijk Doorslag) | Parelduiker 13 | Algemeen | Poederblusser | 65 | 6513 | Beveiliging |  |  |  | 2 | 0 | st | [7 empty] | 0
Cultuurcentrum de Partner | Nedereindseweg 401a | 1.19 | Luchtverhitter | 51 | 511110 | Warmteopwekking | Verco |  |  | 1 | 1985 | st | Bouwjaar aanname. Wordt niet meer gebruikt. | 20 | [5 empty] | 0
Cultuurcentrum de Partner | Nedereindseweg 401a | 2.08 | Atmosferische gasketel ketel 1 | 51 | 512110 | Warmteopwekking | Remeha | Quinta 45 pro | 45 kW | 1 | 2015 | st |  | 20 | [5 empty] | 0
Cultuurcentrum de Partner | Nedereindseweg 401a | 2.08 | Atmosferische gasketel ketel 2 | 51 | 512110 | Warmteopwekking | Remeha | Quinta 45 pro | 45 kW | 1 | 2015 | st |  | 20 | [5 empty] | 0
Cultuurcentrum de Partner | Nedereindseweg 401a | 1.06 | Warmwaterketel < 110 °C Geiser | 51 | 512120 | Warmteopwekking | Vaillant | Geiser |  | 1 | 1985 | st |  | 15 | [5 empty] | 0
Cultuurcentrum de Partner | Nedereindseweg 401a | Gevels | Hemelwaterafvoer zink | 52 | 5211 | Afvoeren |  |  |  | 20.89 | 0 | m1 | [7 empty] | 0
Cultuurcentrum de Partner | Nedereindseweg 401a | Gevels | Leidingen hemelwaterafvoer buiten | 52 | 521210 | Afvoeren | Staal |  |  | 1 | 2000 | pm |  | 60 | [5 empty] | 0
Cultuurcentrum de Partner | Nedereindseweg 401a | Algemeen | Riolering | 52 | 524010 | Afvoeren |  |  |  | 1 | 1985 | pm |  | 60 | [5 empty] | 0
Cultuurcentrum de Partner | Nedereindseweg 401a | Algemeen | Terugstroombeveiliging | 53 | 531000 | Water |  |  |  | 1 | 2000 | pm |  | 20 | [5 empty] | 0
Cultuurcentrum de Partner | Nedereindseweg 401a | Algemeen | Leiding drinkwater | 53 | 531000 | Water |  |  |  | 1 | 1985 | pm |  | 60 | [5 empty] | 0
Cultuurcentrum de Partner | Nedereindseweg 401a | 1.21 | Voorraadboiler elektrisch | 53 | 532120 | Water | Daalderop | Mono-plus Koper | 50 liter | 1 | 2010 | st | Bouwjaar aanname. Wordt niet gebruikt | 15 | [5 empty] | 0
Cultuurcentrum de Partner | Nedereindseweg 401a | Dak | Split systeem + binnen unit | 55 | 551200 | Koudeopwekking | Toshiba | RAS-10J2AVSG-E1 | 3,2 kW | 1 | 2026 | st | 0,55kg R32 Binnenunit ruimte 1.17 | 15 | [5 empty] | 0
Cultuurcentrum de Partner | Nedereindseweg 401a | Dak | Split systeem + binnen unit | 55 | 551200 | Koudeopwekking | Toshiba | RAS-22N3AV2-E | 7 kW | 1 | 2023 | st | 1,4kg R410A Binnenunit ruimte 2.02 | 15 | [5 empty] | 0
Cultuurcentrum de Partner | Nedereindseweg 401a | Dak | Split systeem + binnen unit | 55 | 551200 | Koudeopwekking | Toshiba | RAS-16J2AVSG-E1 | 5,5 kW | 1 | 2023 | st | 0,8kg R32 Binnenunit ruimte 1.25 | 15 | [5 empty] | 0
Cultuurcentrum de Partner | Nedereindseweg 401a | Gevel | Split systeem + binnen unit | 55 | 551200 | Koudeopwekking | Toshiba | RAV-GV1101ATP-E | 10 kW | 1 | 2025 | st | 1,9kg R32 Binnenunit 1.02 | 15 | [5 empty] | 0
Cultuurcentrum de Partner | Nedereindseweg 401a | Dak | Split systeem + binnen unit | 55 | 551200 | Koudeopwekking | Toshiba | RAS-10J2AVSG-E1 | 3,2 kW | 1 | 2026 | st | 0,55kg R32 Binnenunit ruimte 1.16 | 15 | [5 empty] | 0
Cultuurcentrum de Partner | Nedereindseweg 401a | Dak | Split systeem + binnen unit | 55 | 551200 | Koudeopwekking | Toshiba | RAS-16J2AVSG-E1 | 5,5 kW | 1 | 2023 | st | 0,8kg R32 Binnenunit ruimte 1.12 | 15 | [5 empty] | 0
Cultuurcentrum de Partner | Nedereindseweg 401a | Dak | Split systeem + binnen unit | 55 | 551200 | Koudeopwekking | Toshiba | RAS-16J2AVSG-E1 | 5,5 kW | 1 | 2023 | st | 0,8kg R32 Binnenunit ruimte 1.12 | 15 | [5 empty] | 0
Cultuurcentrum de Partner | Nedereindseweg 401a | 2.08 | Expansievat CV | 56 | 561000 | Warmtedistributie | Flamco | Flexcon 35/1 | 35 liter | 1 | 2015 | st |  | 15 | [5 empty] | 0
Cultuurcentrum de Partner | Nedereindseweg 401a | Algemeen | CV-leiding | 56 | 561000 | Warmtedistributie |  |  |  | 1 | 1985 | pm |  | 60 | [5 empty] | 0
Cultuurcentrum de Partner | Nedereindseweg 401a | 2.08 | Verdeler CV cascade | 56 | 561000 | Warmtedistributie |  |  |  | 1 | 2015 | st | Inclusief ontluchter ten behoeve van de CV ketels. | 60 | [5 empty] | 0
Cultuurcentrum de Partner | Nedereindseweg 401a | 2.08 | Verdeler/verzamelaar cv-installatie | 56 | 561020 | Warmtedistributie |  |  |  | 1 | 1985 | st |  | 60 | [5 empty] | 0
Cultuurcentrum de Partner | Nedereindseweg 401a | 2.04 | Circulatiepompen warmtedistributie LBK kleine zaal | 56 | 561040 | Warmtedistributie | Grundfos | UPS 32-80 180 |  | 1 | 2010 | st | Tbv LBK's | 15 | [5 empty] | 0
Cultuurcentrum de Partner | Nedereindseweg 401a | 2.08 | Circulatiepompen warmtedistributie aanvoer ketels | 56 | 561040 | Warmtedistributie | Biral | A 401-1 |  | 1 | 2007 | st |  | 15 | [5 empty] | 0
Cultuurcentrum de Partner | Nedereindseweg 401a | 2.08 | Circulatiepompen warmtedistributie aanvoer radiatoren | 56 | 561040 | Warmtedistributie | Biral | ModulA 40-6 220 RED |  | 1 | 2020 | st |  | 15 | [5 empty] | 0
Cultuurcentrum de Partner | Nedereindseweg 401a | 2.04 | Circulatiepompen warmtedistributie LBK grote zaal | 56 | 561040 | Warmtedistributie | Grundfos | UPS 32-80 180 |  | 1 | 2010 | st | Tbv LBK's | 15 | [5 empty] | 0
Cultuurcentrum de Partner | Nedereindseweg 401a | 2.08 | Regelkleppen + stelmotoren warmtedistributie mengklep radiatoren | 56 | 561060 | Warmtedistributie | Siemens | SAS61.03 |  | 1 | 2017 | st | Mengklep radiatoren | 20 | [5 empty] | 0
Cultuurcentrum de Partner | Nedereindseweg 401a | 2.04 | Regelkleppen + stelmotoren warmtedistributie LBK kleine zaal | 56 | 561060 | Warmtedistributie | Siemens | SAX61 |  | 1 | 2015 | st |  | 20 | [5 empty] | 0
Cultuurcentrum de Partner | Nedereindseweg 401a | 2.04 | Regelkleppen + stelmotoren warmtedistributie LBK grote zaal | 56 | 561060 | Warmtedistributie | Landis & Gyr | SKD 62 |  | 1 | 1990 | st | Bouwjaar aanname | 20 | [5 empty] | 0
Cultuurcentrum de Partner | Nedereindseweg 401a | Algemeen | Radiatoren | 56 | 561110 | Warmtedistributie |  |  |  | 20 | 1985 | st |  | 60 | [5 empty] | 0
Cultuurcentrum de Partner | Nedereindseweg 401a | Dak | Lokale mechanische ventilatie grote zaal | 57 | 574110 | Luchtbehandeling | Holland Heating | H-CDA 200 | 9000 m3/h | 2 | 1988 | st |  | 15 | [5 empty] | 0
Cultuurcentrum de Partner | Nedereindseweg 401a | TR | Boxventilator | 57 | 574110 | Luchtbehandeling | Itho Daalderop | CVE ECO RFT SE | 325 m3/h | 2 | 2015 | st |  | 15 | [5 empty] | 0
Cultuurcentrum de Partner | Nedereindseweg 401a | Gevel achter | Luchtroosters grote zaal | 57 | 574120 | Luchtbehandeling | Staal |  |  | 2 | 1985 | st |  | 60 | [5 empty] | 0
Cultuurcentrum de Partner | Nedereindseweg 401a | Algemeen | Luchtkanalen | 57 | 575120 | Luchtbehandeling |  |  |  | 1 | 1985 | pm |  | 60 | [5 empty] | 0
Cultuurcentrum de Partner | Nedereindseweg 401a | 2.04 | Luchtbehandelingkast Kleine zaal | 57 | 577140 | Luchtbehandeling | Holland Heating | HW770 | 3355 m3/h | 1 | 1985 | st | Motoren zijn van 2009 | 25 | [5 empty] | 0
Cultuurcentrum de Partner | Nedereindseweg 401a | 2.04 | Luchtbehandelingkast Grote zaal | 57 | 577140 | Luchtbehandeling | Holland Heating | TTW810 | 3999 m3/h | 1 | 1985 | st | Motoren zijn van 2009 | 25 | [5 empty] | 0
Cultuurcentrum de Partner | Nedereindseweg 401a | 2.04 | Stelmotoren luchtklep LBK's | 58 | 581100 | Regeling klimaat en sanitair | Siemens | GCA161.1E |  | 2 | 2015 | st | Bouwjaar aanname | 20 | [5 empty] | 0
Cultuurcentrum de Partner | Nedereindseweg 401a | 2.08 | Regelingkasten klimaat centraal | 58 | 582010 | Regeling klimaat en sanitair | HCS regeltechniek |  |  | 1 | 2015 | st | Bouwjaar aanname | 20 | [5 empty] | 0
Cultuurcentrum de Partner | Nedereindseweg 401a | Interieur | Brandslang haspel | 65 | 6513 | Beveiliging |  |  |  | 4 | 0 | st | [7 empty] | 0
Cultuurcentrum de Partner | Nedereindseweg 401a | Interieur | Schuimblusser | 65 | 6513 | Beveiliging |  |  |  | 3 | 0 | st | [7 empty] | 0
Cultuurcentrum de Partner | Nedereindseweg 401a | Algemeen | Brandslanghaspel | 65 | 651300 | Beveiliging | Simplus | 20 meter |  | 7 | 2004 | st |  | 30 | [5 empty] | 0
Cultuurcentrum de Partner | Nedereindseweg 401a | Algemeen | Brandblusser | 65 | 651316 | Beveiliging | Ajax | Schuim | 6 liter | 6 | 2023 | st |  | 20 | [5 empty] | 0
Cultuurcentrum de Partner | Nedereindseweg 401a | Interieur | Grootkeuken | 73 | 7311 | Vaste keukenvoorzieningen |  |  |  | 3 | 0 | st | [7 empty] | 0
Fort Vreeswijk gebouw D (kruithuis) (Wijk Vreeswijk) | Fort Vreeswijk 3 |  | Schoorsteen metselwerk | 51 | 5124 | Warmteopwekking |  |  |  | 1 | 0 | st | [7 empty] | 0
Fort Vreeswijk gebouw D (kruithuis) (Wijk Vreeswijk) | Fort Vreeswijk 3 |  | Hemelwaterafvoer pvc | 52 | 5211 | Afvoeren |  |  |  | 4 | 0 | m1 | [7 empty] | 0
Fort Vreeswijk gebouw D (kruithuis) (Wijk Vreeswijk) | Fort Vreeswijk 3 |  | Poederblusser | 65 | 6513 | Beveiliging |  |  |  | 1 | 0 | st | [7 empty] | 0
Fort Vreeswijk gebouw D (kruithuis) (Wijk Vreeswijk) | Fort Vreeswijk 3 | Algemeen | Handblusser algemeen | 65 | 6513 | Beveiliging | Elro | Poeder | 6 kg | 1 | 2014 | st |  | 20 | [5 empty] | 0
Fort Vreeswijk gebouw G (Oudheidskamer en Dorpshuis) (Wijk Vrees | Fort Vreeswijk 1 | Beweegruimte | Gasketel (atmosferisch) wand HR 25 - 50 kW | 51 | 5121 | Warmteopwekking | Nefit | Calenta 35s | 35 kW | 1 | 2016 | st |  | 18 | [5 empty] | 0
Fort Vreeswijk gebouw G (Oudheidskamer en Dorpshuis) (Wijk Vrees | Fort Vreeswijk 1 | Zolder | Gasketel (atmosferisch) wand HR 25 - 50 kW | 51 | 5121 | Warmteopwekking | Remeha | Quinta pro 45 | 45 kW | 1 | 2016 | st |  | 18 | [5 empty] | 0
Fort Vreeswijk gebouw G (Oudheidskamer en Dorpshuis) (Wijk Vrees | Fort Vreeswijk 1 | Museum | Gasketel (atmosferisch) wand HR 50 - 80 kW | 51 | 5121 | Warmteopwekking | Remeha | Quinta ACE 45 | 45 kW | 1 | 2021 | st |  | 18 | [5 empty] | 0
Fort Vreeswijk gebouw G (Oudheidskamer en Dorpshuis) (Wijk Vrees | Fort Vreeswijk 1 | Keukenblok beweegruimte | Voorraadboiler elektrisch < 30 l | 53 | 5321 | Water | Daalderop | Close-in 10 | 10 liter | 1 | 2016 | st |  | 15 | [5 empty] | 0
Fort Vreeswijk gebouw G (Oudheidskamer en Dorpshuis) (Wijk Vrees | Fort Vreeswijk 1 | Bergruimte keuken | Voorraadboiler elektrisch < 30 l | 53 | 5321 | Water | Daalderop | Close-in 15 | 15 liter | 1 | 2016 | st |  | 15 | [5 empty] | 0
Fort Vreeswijk gebouw G (Oudheidskamer en Dorpshuis) (Wijk Vrees | Fort Vreeswijk 1 | Dak | Splitsysteem multisplit < 3 kW | 55 | 5512 | Koudeopwekking | Daikin | RXP71L2V1B | 1,15 kg | 1 | 2018 | st |  | 15 | [5 empty] | 0
Fort Vreeswijk gebouw G (Oudheidskamer en Dorpshuis) (Wijk Vrees | Fort Vreeswijk 1 | Dak | Splitsysteem VRV algemeen | 55 | 5512 | Koudeopwekking | Daikin | REYQ8U7Y1B | 9,7 kg +2,5 kg | 1 | 2020 | st |  | 15 | [5 empty] | 0
Fort Vreeswijk gebouw G (Oudheidskamer en Dorpshuis) (Wijk Vrees | Fort Vreeswijk 1 | Zolder beweegruimte | Expansievat koudedistributie 18 - 25 liter | 55 | 5531 | Koudeopwekking | Contra flex | 18/1 | 18 liter | 1 | 2016 | st |  | 15 | [5 empty] | 0
Fort Vreeswijk gebouw G (Oudheidskamer en Dorpshuis) (Wijk Vrees | Fort Vreeswijk 1 | Zolder museum | Expansievat koudedistributie 18 - 25 liter | 55 | 5531 | Koudeopwekking | Reflex | N 18 | 18 liter | 1 | 2021 | st |  | 15 | [5 empty] | 0
Fort Vreeswijk gebouw G (Oudheidskamer en Dorpshuis) (Wijk Vrees | Fort Vreeswijk 1 | Zolder | Expansievat koudedistributie 18 - 25 liter | 55 | 5531 | Koudeopwekking | Contra flex |  | 18 liter | 1 | 2016 | st |  | 15 | [5 empty] | 0
Fort Vreeswijk gebouw G (Oudheidskamer en Dorpshuis) (Wijk Vrees | Fort Vreeswijk 1 | Zolder | Circulatiepomp warmtedistributie standaard DN 25 | 56 | 5610 | Warmtedistributie | Grundfos | UPM 2 |  | 1 | 2016 | st |  | 15 | [5 empty] | 0
Fort Vreeswijk gebouw G (Oudheidskamer en Dorpshuis) (Wijk Vrees | Fort Vreeswijk 1 | Museum | Circulatiepomp warmtedistributie standaard DN 25 | 56 | 5610 | Warmtedistributie | Grundfos | UPM 2 27-70 130 |  | 1 | 2021 | st |  | 15 | [5 empty] | 0
Fort Vreeswijk gebouw G (Oudheidskamer en Dorpshuis) (Wijk Vrees | Fort Vreeswijk 1 | Algemeen | Radiatoren algemeen | 56 | 5611 | Warmtedistributie |  |  |  | 19 | 2016 | st |  | 48 | [5 empty] | 0
Fort Vreeswijk gebouw G (Oudheidskamer en Dorpshuis) (Wijk Vrees | Fort Vreeswijk 1 | Berging | Vloerverwarming algemeen | 56 | 5613 | Warmtedistributie |  | Thermagas |  | 1 | 2016 | st | 7 groeps verdeler inclusief pomp | 48 | [5 empty] | 0
Fort Vreeswijk gebouw G (Oudheidskamer en Dorpshuis) (Wijk Vrees | Fort Vreeswijk 1 | MFC | Boxventilator+WTW algemeen | 57 | 5731 | Luchtbehandeling | Zehnder | WHR 960 basic L |  | 1 | 2016 | st |  | 15 | [5 empty] | 0
Fort Vreeswijk gebouw G (Oudheidskamer en Dorpshuis) (Wijk Vrees | Fort Vreeswijk 1 | MFC Zolder | Boxventilator+WTW algemeen | 57 | 5731 | Luchtbehandeling | Zehnder | WHR 960 basic L |  | 1 | 2016 | st |  | 15 | [5 empty] | 0
Fort Vreeswijk gebouw G (Oudheidskamer en Dorpshuis) (Wijk Vrees | Fort Vreeswijk 1 | Museum | Boxventilator+WTW algemeen | 57 | 5731 | Luchtbehandeling | Zehnder | WHR 960 basic L |  | 1 | 2016 | st |  | 15 | [5 empty] | 0
Fort Vreeswijk gebouw G (Oudheidskamer en Dorpshuis) (Wijk Vrees | Fort Vreeswijk 1 | Keuken | Boxventilator+WTW algemeen | 57 | 5731 | Luchtbehandeling | Zehnder | WHR 960 basic L |  | 1 | 2016 | st |  | 15 | [5 empty] | 0
Fort Vreeswijk gebouw G (Oudheidskamer en Dorpshuis) (Wijk Vrees | Fort Vreeswijk 1 | Zolder | Luchtbehandelingskast toevoer V + WTW 0,6 - 1,4 m3/s | 57 | 5771 | Luchtbehandeling | Bo-air | HR-95-350EC-CF | 8,3 kW / 3500m3/h | 1 | 2016 | st |  | 25 | [5 empty] | 0
Fort Vreeswijk gebouw G (Oudheidskamer en Dorpshuis) (Wijk Vrees | Fort Vreeswijk 1 | Algemeen | Brandslanghaspel | 65 | 6513 | Beveiliging | Saval |  |  | 5 | 2016 | st |  | 60 | [5 empty] | 0
Fort Vreeswijk gebouw G (Oudheidskamer en Dorpshuis) (Wijk Vrees | Fort Vreeswijk 1 | Algemeen | Handblusser sproeischuim | 65 | 6513 | Beveiliging |  |  | 6 liter | 3 | 2016 | st |  | 10 | [5 empty] | 0
Fortwachterswoning Fort Jutphaas (Wijk Rijnhuizen) | Fort Jutphaas 1 |  | Loodslab/loket schoorsteen | 51 | 5114 | Warmteopwekking |  |  |  | 2.5 | 0 | m1 | [7 empty] | 0
Fortwachterswoning Fort Jutphaas (Wijk Rijnhuizen) | Fort Jutphaas 1 |  | CV-ketel combi Hr | 51 | 5121 | Warmteopwekking |  |  |  | 1 | 2021 | st | [7 empty] | 0
Fortwachterswoning Fort Jutphaas (Wijk Rijnhuizen) | Fort Jutphaas 1 |  | Schoorsteen afdekplaat beton | 51 | 5124 | Warmteopwekking |  |  |  | 1 | 0 | st | [7 empty] | 0
Fortwachterswoning Fort Jutphaas (Wijk Rijnhuizen) | Fort Jutphaas 1 |  | Schoorsteen metselwerk | 51 | 5124 | Warmteopwekking |  |  |  | 1 | 0 | st | [7 empty] | 0
Fortwachterswoning Fort Jutphaas (Wijk Rijnhuizen) | Fort Jutphaas 1 | Kast onder trap | Combiketel HR 25 - 50 kW | 51 | 5126 | Warmteopwekking | Nefit | HRC25 CW6 |  | 1 | 2021 | st | [7 empty] | 0
Fortwachterswoning Fort Jutphaas (Wijk Rijnhuizen) | Fort Jutphaas 1 |  | Hemelwaterafvoer zink | 52 | 5211 | Afvoeren |  |  |  | 14.08 | 0 | m1 | [7 empty] | 0
Fortwachterswoning Fort Jutphaas (Wijk Rijnhuizen) | Fort Jutphaas 1 | Kast onder trap | Expansievat CV-installatie 18 - 25 liter | 56 | 5610 | Warmtedistributie | Flexcon |  | 18/0,5 | 1 | 2021 | st | [7 empty] | 0
Fortwachterswoning Fort Jutphaas (Wijk Rijnhuizen) | Fort Jutphaas 1 | Algemeen | Radiatoren algemeen | 56 | 5611 | Warmtedistributie |  |  |  | 11 | 2021 | st | [7 empty] | 0
Fortwachterswoning Fort Jutphaas (Wijk Rijnhuizen) | Fort Jutphaas 1 |  | Mechanische ventilatie-unit | 57 | 5731 | Luchtbehandeling |  |  |  | 1 | 0 | st | [7 empty] | 0
Fortwachterswoning Fort Jutphaas (Wijk Rijnhuizen) | Fort Jutphaas 1 | Algemeen | Rookmelders stand alone | 65 | 6511 | Beveiliging |  |  |  | 2 | 2021 | st | [7 empty] | 0
Fortwachterswoning Fort Vreeswijk (Wijk Vreeswijk) | Fort Vreeswijk 2 | Technische ruimte verdieping | Gasketel (atmosferisch) wand HR | 51 | 5121 | Warmteopwekking | Nefit | Smartline Basic | 21kW | 1 | 2009 | st |  | 18 | [5 empty] | 0
Fortwachterswoning Fort Vreeswijk (Wijk Vreeswijk) | Fort Vreeswijk 2 | Nieuw | Schoorsteen metselwerk | 51 | 5124 | Warmteopwekking |  |  |  | 1 | 0 | st | [7 empty] | 0
Fortwachterswoning Fort Vreeswijk (Wijk Vreeswijk) | Fort Vreeswijk 2 | Nieuw | Hemelwaterafvoer pvc | 52 | 5211 | Afvoeren |  |  |  | 9 | 0 | m1 | [7 empty] | 0
Fortwachterswoning Fort Vreeswijk (Wijk Vreeswijk) | Fort Vreeswijk 2 | Pantry | Voorraadboiler elektrisch | 53 | 5321 | Water | Daalderop | Close-in 10 | 10 liter | 1 | 2009 | st |  | 15 | [5 empty] | 0
Fortwachterswoning Fort Vreeswijk (Wijk Vreeswijk) | Fort Vreeswijk 2 | Technische ruimte verdieping | Expansievat CV-installatie | 56 | 5610 | Warmtedistributie | Flamco | Flexvat | 18 liter | 1 | 2009 | st |  | 15 | [5 empty] | 0
Fortwachterswoning Fort Vreeswijk (Wijk Vreeswijk) | Fort Vreeswijk 2 | Algemeen | Plaatradiatoren algemeen | 56 | 5611 | Warmtedistributie |  |  |  | 5 | 2009 | st | Comap thermostaatkraan | 48 | [5 empty] | 0
Fortwachterswoning Fort Vreeswijk (Wijk Vreeswijk) | Fort Vreeswijk 2 | Technische ruimte verdieping | Boxventilator | 57 | 5721 | Luchtbehandeling | Itho | CVE ECO RFT SE | 325 m3/h | 1 | 2009 | st |  | 15 | [5 empty] | 0
Fortwachterswoning Fort Vreeswijk (Wijk Vreeswijk) | Fort Vreeswijk 2 | Sanitaire ruimte | Douche-/toiletventilator algemeen | 57 | 5721 | Luchtbehandeling | S&P | Silent 200 | 180 m3/h | 1 | 2009 | st |  | 15 | [5 empty] | 0
Fortwachterswoning Fort Vreeswijk (Wijk Vreeswijk) | Fort Vreeswijk 2 | Algemeen | Rookmelder | 65 | 6511 | Beveiliging |  |  |  | 4 | 2009 | st |  | 15 | [5 empty] | 0
Fortwachterswoning Fort Vreeswijk (Wijk Vreeswijk) | Fort Vreeswijk 2 | Begane grond voor trapopgang | Handblusser algemeen | 65 | 6513 | Beveiliging | H.Berkulo | Schuim | 6 liter | 2 | 2009 | st | Onderhoud uiterlijk 04-2019 | 10 | [5 empty] | 0
Gemeentewerf Gebouw A (botenloods+ werkplaats) (Wijk Plettenburg | Utrechthaven 1 | A1.20 techniekruimte | Gasketel (atmosferisch) wand HR | 51 | 5121 | Warmteopwekking | Remeha | Quinta PRO65 | 65 kW | 1 | 2015 | st | [7 empty] | 0
Gemeentewerf Gebouw A (botenloods+ werkplaats) (Wijk Plettenburg | Utrechthaven 1 | Naast gebouw A kanaalzijde | Warmtepomp | 51 | 5151 | Warmteopwekking | HldROS | 1LZT.052X-1l | 33A | 1 | 2015 | st | Koudemiddel R407C; 33 kg | [6 empty] | 0
Gemeentewerf Gebouw A (botenloods+ werkplaats) (Wijk Plettenburg | Utrechthaven 1 |  | Hemelwaterafvoer pvc | 52 | 5211 | Afvoeren |  |  |  | 125.3 | 0 | m1 | [7 empty] | 0
Gemeentewerf Gebouw A (botenloods+ werkplaats) (Wijk Plettenburg | Utrechthaven 1 | A0.16 kleedruimte h & A0.14 kleedruimte d | Douche installatie | 53 | 5310 | Water | RADA | outlook | 4 douches | 2 | 2015 | st | [7 empty] | 0
Gemeentewerf Gebouw A (botenloods+ werkplaats) (Wijk Plettenburg | Utrechthaven 1 | Algemeen | Beveiliging drinkwater (bijv. keerkleppen) | 53 | 5310 | Water | RAM |  |  | 25 | 2015 | st | Aantal = aanname | [6 empty] | 0
Gemeentewerf Gebouw A (botenloods+ werkplaats) (Wijk Plettenburg | Utrechthaven 1 | A1.20 techniekruimte | Pomp warm-tapwaterinstallaties | 53 | 5320 | Water | Biral | AXW 13 smart | DN25 | 1 | 2015 | st | Recirculatiepomp | [6 empty] | 0
Gemeentewerf Gebouw A (botenloods+ werkplaats) (Wijk Plettenburg | Utrechthaven 1 | A1.23 | Voorraadboiler elektrisch | 53 | 5321 | Water | Daalderop | Mono-plus koper | 80 liter | 1 | 2015 | st | [7 empty] | 0
Gemeentewerf Gebouw A (botenloods+ werkplaats) (Wijk Plettenburg | Utrechthaven 1 | A0.20 werkplaats | Voorraadboiler elektrisch | 53 | 5321 | Water | Daalderop | Close-in 10 | 10 liter | 1 | 2015 | st | [7 empty] | 0
Gemeentewerf Gebouw A (botenloods+ werkplaats) (Wijk Plettenburg | Utrechthaven 1 | A0.26 werkplaats | Voorraadboiler elektrisch | 53 | 5321 | Water | Daalderop | Close-up 10 | 10 liter | 1 | 2015 | st | [7 empty] | 0
Gemeentewerf Gebouw A (botenloods+ werkplaats) (Wijk Plettenburg | Utrechthaven 1 | A1.05 keuken roeivereniging | Voorraadboiler elektrisch | 53 | 5321 | Water | Daalderop | Close-in 10 | 10 liter | 1 | 2008 | st | Ouder type dan bouwjaar gebouw. | [6 empty] | 0
Gemeentewerf Gebouw A (botenloods+ werkplaats) (Wijk Plettenburg | Utrechthaven 1 | A1.08 | Voorraadboiler elektrisch | 53 | 5321 | Water | Daalderop | Close-up 10 | 10 liter | 1 | 2015 | st | [7 empty] | 0
Gemeentewerf Gebouw A (botenloods+ werkplaats) (Wijk Plettenburg | Utrechthaven 1 | A1.11 pantry | Voorraadboiler elektrisch | 53 | 5321 | Water | Daalderop | Close-in 10 | 10 liter | 1 | 2015 | st | [7 empty] | 0
Gemeentewerf Gebouw A (botenloods+ werkplaats) (Wijk Plettenburg | Utrechthaven 1 | A0.13 | Voorraadboiler elektrisch | 53 | 5321 | Water | Daalderop | Close-up 10 | 10 liter | 1 | 2015 | st | [7 empty] | 0
Gemeentewerf Gebouw A (botenloods+ werkplaats) (Wijk Plettenburg | Utrechthaven 1 | A0.08 pantry | Voorraadboiler elektrisch | 53 | 5321 | Water | Daalderop | Close-in 10 | 10 liter | 1 | 2015 | st | [7 empty] | 0
Gemeentewerf Gebouw A (botenloods+ werkplaats) (Wijk Plettenburg | Utrechthaven 1 | A0.19 | Voorraadboiler elektrisch | 53 | 5321 | Water | Daalderop | Close-up 10 | 10 liter | 1 | 2015 | st | [7 empty] | 0
Gemeentewerf Gebouw A (botenloods+ werkplaats) (Wijk Plettenburg | Utrechthaven 1 | A1.20 techniekruimte | Voorraadboiler indirect verwarmd | 53 | 5322 | Water | Nibe | PUB2 DS2-300L | 300 liter | 1 | 2015 | st | [7 empty] | 0
Gemeentewerf Gebouw A (botenloods+ werkplaats) (Wijk Plettenburg | Utrechthaven 1 | Dak gebouw A | Splitsysteem enkelvoudig | 55 | 5512 | Koudeopwekking | Mitsubishi Electric | PUHZ-SW35VKA |  | 1 | 2019 | st | Koudemiddel R32; 2 kg. | [6 empty] | 0
Gemeentewerf Gebouw A (botenloods+ werkplaats) (Wijk Plettenburg | Utrechthaven 1 | Dak gebouw A | Splitsysteem enkelvoudig | 55 | 5512 | Koudeopwekking | Toshiba | RAS-13N3AV2-E | 3,6 kW | 1 | 2015 | st | Koudemiddel R410A; 0,8 kg. tbv serverruimte | [6 empty] | 0
Gemeentewerf Gebouw A (botenloods+ werkplaats) (Wijk Plettenburg | Utrechthaven 1 | Dak gebouw A | Splitsysteem enkelvoudig | 55 | 5512 | Koudeopwekking | Mitsubishi Electric | PUHZ-SW50VKA |  | 1 | 2019 | st | Koudemiddel R410A; 1,4 kg. | [6 empty] | 0
Gemeentewerf Gebouw A (botenloods+ werkplaats) (Wijk Plettenburg | Utrechthaven 1 | Dak gebouw A | Splitsysteem enkelvoudig | 55 | 5512 | Koudeopwekking | Daikin | Warmtepomp RX25K5V1B |  | 1 | 2016 | st | Koudemiddel R410A; 0,74 kg | [6 empty] | 0
Gemeentewerf Gebouw A (botenloods+ werkplaats) (Wijk Plettenburg | Utrechthaven 1 | A1.20 techniekruimte | Stelmotor koudedistributie | 55 | 5531 | Koudeopwekking |  |  | DN32 | 4 | 2015 | st | tbv GKW LBK | [6 empty] | 0
Gemeentewerf Gebouw A (botenloods+ werkplaats) (Wijk Plettenburg | Utrechthaven 1 | A1.20 techniekruimte | Stelmotor koudedistributie | 55 | 5531 | Koudeopwekking | Siemens | SQS65 | DN32 | 1 | 2015 | st | tbv GKW LBK | [6 empty] | 0
Gemeentewerf Gebouw A (botenloods+ werkplaats) (Wijk Plettenburg | Utrechthaven 1 | A1.20 techniekruimte | Circulatiepomp koudedistributie toerengeregeld | 55 | 5531 | Koudeopwekking | Grundfos | Magna3 40-60F 220 | DN40 | 1 | 2015 | st | GKW pomp | [6 empty] | 0
Gemeentewerf Gebouw A (botenloods+ werkplaats) (Wijk Plettenburg | Utrechthaven 1 | A1.20 techniekruimte | Circulatiepomp koudedistributie toerengeregeld | 56 | 5610 | Warmtedistributie | Grundfos | Alfa 2 | DN32 | 1 | 2017 | st | tbv groep LBK | [6 empty] | 0
Gemeentewerf Gebouw A (botenloods+ werkplaats) (Wijk Plettenburg | Utrechthaven 1 | A1.20 techniekruimte | Stelmotor warmtedistributie | 56 | 5610 | Warmtedistributie | Siemens | SAX61 | DN50 | 1 | 2015 | st | tbv groep satellietunits | [6 empty] | 0
Gemeentewerf Gebouw A (botenloods+ werkplaats) (Wijk Plettenburg | Utrechthaven 1 | A1.20 techniekruimte | Circulatiepomp warmtedistributie toerengeregeld | 56 | 5610 | Warmtedistributie | Grundfos | Magna3 25-120 180 | DN50 | 1 | 2015 | st | tbv groep vloerverwarming | [6 empty] | 0
Gemeentewerf Gebouw A (botenloods+ werkplaats) (Wijk Plettenburg | Utrechthaven 1 | A1.20 techniekruimte | Expansievat CV-installatie | 56 | 5610 | Warmtedistributie | Reflex | Reflex N | 80 liter | 1 | 2015 | st | [7 empty] | 0
Gemeentewerf Gebouw A (botenloods+ werkplaats) (Wijk Plettenburg | Utrechthaven 1 | A1.20 techniekruimte | Expansievat CV-installatie | 56 | 5610 | Warmtedistributie | Reflex | Reflex N | 35 liter | 1 | 2015 | st | [7 empty] | 0
Gemeentewerf Gebouw A (botenloods+ werkplaats) (Wijk Plettenburg | Utrechthaven 1 | A1.20 techniekruimte | Circulatiepomp warmtedistributie toerengeregeld | 56 | 5610 | Warmtedistributie | Grundfos | Magna1 25-60 180 | DN40 | 1 | 2015 | st | [7 empty] | 0
Gemeentewerf Gebouw A (botenloods+ werkplaats) (Wijk Plettenburg | Utrechthaven 1 | A1.20 techniekruimte | Circulatiepomp warmtedistributie toerengeregeld | 56 | 5610 | Warmtedistributie | Grundfos | Magna 25-60 180 | DN40 | 1 | 2018 | st | CV-pomp met schroefkoppeling | [6 empty] | 0
Gemeentewerf Gebouw A (botenloods+ werkplaats) (Wijk Plettenburg | Utrechthaven 1 | A1.20 techniekruimte | Verdelers/verzamelaars cv-koel installatie | 56 | 5610 | Warmtedistributie |  | Staal | 2 x 2 groepen | 1 | 2015 | kW | Geisoleerd | [6 empty] | 0
Gemeentewerf Gebouw A (botenloods+ werkplaats) (Wijk Plettenburg | Utrechthaven 1 | A1.20 techniekruimte | Stelmotor warmtedistributie | 56 | 5610 | Warmtedistributie | Siemens | SQS65 | DN50 | 1 | 2015 | st | tbv groep vloerverwarming | [6 empty] | 0
Gemeentewerf Gebouw A (botenloods+ werkplaats) (Wijk Plettenburg | Utrechthaven 1 | A1.20 techniekruimte | Circulatiepomp warmtedistributie toerengeregeld | 56 | 5610 | Warmtedistributie | Grundfos | Magna3 65-40 | DN65 | 1 | 2015 | st | tbv groep satellietunits | [6 empty] | 0
Gemeentewerf Gebouw A (botenloods+ werkplaats) (Wijk Plettenburg | Utrechthaven 1 | A1.20 techniekruimte | Buffervat warmtedistributie | 56 | 5610 | Warmtedistributie | OEG |  | 500 liter | 1 | 2015 | st | [7 empty] | 0
Gemeentewerf Gebouw A (botenloods+ werkplaats) (Wijk Plettenburg | Utrechthaven 1 | Algemeen | Vloerverwarming | 56 | 5613 | Warmtedistributie | MG Garant |  |  | 6 | 2015 | st | Merendeel v.v. automatische regelkleppen | [6 empty] | 0
Gemeentewerf Gebouw A (botenloods+ werkplaats) (Wijk Plettenburg | Utrechthaven 1 | Gevel kanaalzijde | Buitenlucht aanzuigrooster LBK | 57 | 5710 | Luchtbehandeling | Solid Air | BMXNGO | 1225x1225 | 1 | 2015 | m1 | [7 empty] | 0
Gemeentewerf Gebouw A (botenloods+ werkplaats) (Wijk Plettenburg | Utrechthaven 1 | Gebouw A dak | Dak afblaaskap LBK | 57 | 5710 | Luchtbehandeling | Solid Air | BDXNGO | 800x800 | 1 | 2015 | pst | Op foto in achtergrond | [6 empty] | 0
Gemeentewerf Gebouw A (botenloods+ werkplaats) (Wijk Plettenburg | Utrechthaven 1 | Dak gebouw A rechts | Dakventilator | 57 | 5721 | Luchtbehandeling | J.E. Storkair Zehnder | MX210+WS | 412 W | 1 | 2015 | st | tbv werkplaats | [6 empty] | 0
Gemeentewerf Gebouw A (botenloods+ werkplaats) (Wijk Plettenburg | Utrechthaven 1 | Dak gebouw A links | Dakventilator | 57 | 5721 | Luchtbehandeling | J.E. Storkair Zehnder | MX210+WS | 412 W | 1 | 2015 | st | tbv werkplaats | [6 empty] | 0
Gemeentewerf Gebouw A (botenloods+ werkplaats) (Wijk Plettenburg | Utrechthaven 1 | Dak gebouw A keuken | Lokale mechanische afzuiginstallatie | 57 | 5721 | Luchtbehandeling | Ventinet | Box-D 7/7 - A6M | 1450 m3/h | 2 | 2015 | st | tbv afzuigkappen | [6 empty] | 0
Gemeentewerf Gebouw A (botenloods+ werkplaats) (Wijk Plettenburg | Utrechthaven 1 | Dak gebouw A keuken | Dakventilator | 57 | 5721 | Luchtbehandeling | Bergschenhoek | RA250/6EC+WS 230V | 110 W | 1 | 2015 | st | tbv vaatwasser | [6 empty] | 0
Gemeentewerf Gebouw A (botenloods+ werkplaats) (Wijk Plettenburg | Utrechthaven 1 | Dak gebouw A | Buisventilator | 57 | 5721 | Luchtbehandeling | Stork | RPM 19/24P | 260 m3/h | 1 | 2015 | st | tbv kantoor werfmeester | [6 empty] | 0
Gemeentewerf Gebouw A (botenloods+ werkplaats) (Wijk Plettenburg | Utrechthaven 1 | Algemeen | Luchtkanalen incl. ornamenten | 57 | 5751 | Luchtbehandeling |  |  |  | 1 | 2015 | pst | [7 empty] | 0
Gemeentewerf Gebouw A (botenloods+ werkplaats) (Wijk Plettenburg | Utrechthaven 1 | Algemeen | Fancoil units | 57 | 5761 | Luchtbehandeling | Carrier | 42EM |  | 16 | 2015 | st | Boven plafonds | [6 empty] | 0
Gemeentewerf Gebouw A (botenloods+ werkplaats) (Wijk Plettenburg | Utrechthaven 1 | A1.20 techniekruimte | Luchtbehandelingskast | 57 | 5771 | Luchtbehandeling | Systemair | TIME-20 | 4625 m3/h | 1 | 2015 | st | F7 folters | [6 empty] | 0
Gemeentewerf Gebouw A (botenloods+ werkplaats) (Wijk Plettenburg | Utrechthaven 1 | Algemeen | Naregelkringen compleet, veldapparatuur | 58 | 5812 | Regeling klimaat en sanitair | BRControls | BRN-12 |  | 16 | 2015 | st | [7 empty] | 0
Gemeentewerf Gebouw A (botenloods+ werkplaats) (Wijk Plettenburg | Utrechthaven 1 | A1.21 omloopzolder | Centrale regelkast cv/lb-installatie | 58 | 5820 | Regeling klimaat en sanitair | BRControls | BRC-23 |  | 1 | 2015 | st | RK1 | [6 empty] | 0
Gemeentewerf Gebouw A (botenloods+ werkplaats) (Wijk Plettenburg | Utrechthaven 1 | Algemeen | Brandslanghaspels | 65 | 6513 | Beveiliging | Ajax |  |  | 7 | 2015 | st | [7 empty] | 0
Gemeentewerf Gebouw A (botenloods+ werkplaats) (Wijk Plettenburg | Utrechthaven 1 | Algemeen | Handblusser algemeen | 65 | 6513 | Beveiliging | Ajax | Poeder | 6 kg | 17 | 2015 | st | 1 x CO2, 5kg | [6 empty] | 0
Gemeentewerf Gebouw A (botenloods+ werkplaats) (Wijk Plettenburg | Utrechthaven 1 | A1.07 | Invalidetoilet noodsignaal | 65 | 6541 | Beveiliging |  |  |  | 1 | 2015 | st | [7 empty] | 0
Gemeentewerf Gebouw B (Magazijn en stalling) (Wijk Plettenburg) | Utrechthaven 1 | A0.20, A0.23 werkplaats & gebouw B | Centrale luchtverhitter direct gestookt | 51 | 5121 | Warmteopwekking | Mark | GS+40 | 40 kW | 4 | 2015 | st | [7 empty] | 0
Gemeentewerf Gebouw B (Magazijn en stalling) (Wijk Plettenburg) | Utrechthaven 1 |  | Hemelwaterafvoer pvc | 52 | 5211 | Afvoeren |  |  |  | 127.7 | 0 | m1 | [7 empty] | 0
Gemeentewerf Gebouw B (Magazijn en stalling) (Wijk Plettenburg) | Utrechthaven 1 | Dak gebouw B magazijnloods | Buisventilator | 57 | 5721 | Luchtbehandeling | Stork | RPM 19/24P | 260 m3/h | 1 | 2015 | st | tbv magazijnloods | [6 empty] | 0
Gemeentewerf Gebouw B (Magazijn en stalling) (Wijk Plettenburg) | Utrechthaven 1 | Dak gebouw B magazijn gladheidsbeheer | Dakventilator | 57 | 5721 | Luchtbehandeling | J.E. Storkair Zehnder | MX210+WS | 412 W | 1 | 2015 | st | [7 empty] | 0
Gemeentewerf Gebouw B (Magazijn en stalling) (Wijk Plettenburg) | Utrechthaven 1 | Dak gebouw B doorrijdloods | Dakventilator | 57 | 5721 | Luchtbehandeling | J.E. Storkair Zehnder | MX210+WS | 412 W | 1 | 2015 | st | [7 empty] | 0
Gemeentewerf Gebouw B (Magazijn en stalling) (Wijk Plettenburg) | Utrechthaven 1 | Dak gebouw B stalling voertuigen | Dakventilator | 57 | 5721 | Luchtbehandeling | J.E. Storkair Zehnder | VDA450/6D | 3975 m3/h | 1 | 2015 | st | [7 empty] | 0
Gemeentewerf Gebouw B (Magazijn en stalling) (Wijk Plettenburg) | Utrechthaven 1 | Dak gebouw B stalling voertuigen | Dakventilator | 57 | 5721 | Luchtbehandeling | J.E. Storkair Zehnder | VDA450/6D | 3975 m3/h | 1 | 2015 | st | [7 empty] | 0
Gemeentewerf Gebouw D (Zoutloods) (Wijk Plettenburg) | Utrechthaven 1 |  | Hemelwaterafvoer pvc | 52 | 5211 | Afvoeren |  |  |  | 13.8 | 0 | m1 | [7 empty] | 0
Gemeentewerf Gebouw E (Wasplaats) (Wijk Plettenburg) | Utrechthaven 1 |  | Hemelwaterafvoer pvc | 52 | 5211 | Afvoeren |  |  |  | 22.8 | 0 | m1 | [7 empty] | 0
Gemeentewerf Gebouw F (Wasinstallatie) (Wijk Plettenburg) | Utrechthaven 1 |  | Hemelwaterafvoer pvc | 52 | 5211 | Afvoeren |  |  |  | 2.7 | 0 | m1 | [7 empty] | 0
Gymnastieklokaal De Driehoek (Wijk Batau-Zuid) | Aardbeigaarde 2 |  | Periodieke inspectie SCIOS | 51 | 5121 | Warmteopwekking |  |  |  | 1 | 0 | pst | [7 empty] | 0
Gymnastieklokaal De Driehoek (Wijk Batau-Zuid) | Aardbeigaarde 2 | Technische ruimte | Gasketel (atmosferisch) HR 65-100 kW | 51 | 5121 | Warmteopwekking | Remeha |  |  | 1 | 2021 | st | Nieuw | 18 | [5 empty] | 0
Gymnastieklokaal De Driehoek (Wijk Batau-Zuid) | Aardbeigaarde 2 | Technische ruimte | Rookgasafvoer | 51 | 5124 | Warmteopwekking |  |  |  | 1 | 2021 | st | Tbv cv-ketel | 18 | [5 empty] | 0
Gymnastieklokaal De Driehoek (Wijk Batau-Zuid) | Aardbeigaarde 2 |  | Hemelwaterafvoer pvc | 52 | 5211 | Afvoeren |  |  |  | 16 | 0 | m1 | Nieuw | [6 empty] | 0
Gymnastieklokaal De Driehoek (Wijk Batau-Zuid) | Aardbeigaarde 2 |  | Hemelwaterafvoer staal gegalvaniseerd | 52 | 5211 | Afvoeren |  |  |  | 16 | 0 | m1 | Nieuw | [6 empty] | 0
Gymnastieklokaal De Driehoek (Wijk Batau-Zuid) | Aardbeigaarde 2 |  | Waterleidingnet compleet | 53 | 5310 | Water |  |  |  | 50 | 0 | m1 |  | 48 | [5 empty] | 0
Gymnastieklokaal De Driehoek (Wijk Batau-Zuid) | Aardbeigaarde 2 | Technische ruimte | Circulatiepomp warm tapwater | 53 | 5320 | Water | Biral | AXW 10 Smart | DN25 | 1 | 2013 | st |  | 15 | [5 empty] | 0
Gymnastieklokaal De Driehoek (Wijk Batau-Zuid) | Aardbeigaarde 2 | Technische ruimte | Voorraadboiler direct verw ind. > 350 l | 53 | 5321 | Water | A.O. Smith | BT100N/B11 | 23,1 kW | 1 | 2006 | st |  | 20 | [5 empty] | 0
Gymnastieklokaal De Driehoek (Wijk Batau-Zuid) | Aardbeigaarde 2 | Algemeen | Douche installatie | 53 | 5350 | Water |  |  |  | 2 | 2005 | st |  | 30 | [5 empty] | 0
Gymnastieklokaal De Driehoek (Wijk Batau-Zuid) | Aardbeigaarde 2 | Meterkast | Gasleidingnet compleet | 54 | 5410 | Gassen |  |  |  | 20 | 1985 | m1 |  | 48 | [5 empty] | 0
Gymnastieklokaal De Driehoek (Wijk Batau-Zuid) | Aardbeigaarde 2 | Technische ruimte | Circulatiepomp warmtedistributie standaard | 56 | 5610 | Warmtedistributie | Grundfos | UP 25-40 S 180 | DN25 | 1 | 1996 | st | Ketelpomp | 15 | [5 empty] | 0
Gymnastieklokaal De Driehoek (Wijk Batau-Zuid) | Aardbeigaarde 2 | Technische ruimte | Circulatiepomp warmtedistributie standaard | 56 | 5610 | Warmtedistributie | Grundfos | UP 25-50 130 | DN25 | 1 | 2013 | st | tbv luchtbehandelingskast | 15 | [5 empty] | 0
Gymnastieklokaal De Driehoek (Wijk Batau-Zuid) | Aardbeigaarde 2 | Technische ruimte | Circulatiepomp warmtedistributie standaard | 56 | 5610 | Warmtedistributie | Grundfos | UP 25-40 180 | DN25 | 1 | 2006 | st | tbv radiatoren gymzaal / kleedruimtes | 15 | [5 empty] | 0
Gymnastieklokaal De Driehoek (Wijk Batau-Zuid) | Aardbeigaarde 2 | Technische ruimte | Expansievat CV-installatie 35 - 50 liter | 56 | 5610 | Warmtedistributie | Pneumatix | Statico | 50 ltr | 1 | 2021 | st |  | 10 | [5 empty] | 0
Gymnastieklokaal De Driehoek (Wijk Batau-Zuid) | Aardbeigaarde 2 | Technische ruimte | Regelkleppen en stelmotoren warmtedistributie | 56 | 5610 | Warmtedistributie | Landis&Gyr | SQS35 |  | 2 | 2021 | st |  | 30 | [5 empty] | 0
Gymnastieklokaal De Driehoek (Wijk Batau-Zuid) | Aardbeigaarde 2 | Technische ruimte | Verdelers/verzamelaars cv-installatie | 56 | 5610 | Warmtedistributie |  |  | 2-groeps DN40 | 1 | 1985 | st |  | 48 | [5 empty] | 0
Gymnastieklokaal De Driehoek (Wijk Batau-Zuid) | Aardbeigaarde 2 | Algemeen | Radiatoren | 56 | 5611 | Warmtedistributie |  | Paneel |  | 6 | 2021 | st |  | 48 | [5 empty] | 0
Gymnastieklokaal De Driehoek (Wijk Batau-Zuid) | Aardbeigaarde 2 | Dak | Boxventilator | 57 | 5731 | Luchtbehandeling |  |  |  | 1 | 2021 | st |  | 20 | [5 empty] | 0
Gymnastieklokaal De Driehoek (Wijk Batau-Zuid) | Aardbeigaarde 2 | Gymzaal | Luchtkanalen lokale ventilatie | 57 | 5741 | Luchtbehandeling |  |  |  | 1 | 1985 | pm |  | 48 | [5 empty] | 0
Gymnastieklokaal De Driehoek (Wijk Batau-Zuid) | Aardbeigaarde 2 |  | Ventilatiekanalen binnen | 57 | 5741 | Luchtbehandeling |  |  |  | 6 | 2021 | m1 |  | 48 | [5 empty] | 0
Gymnastieklokaal De Driehoek (Wijk Batau-Zuid) | Aardbeigaarde 2 | Technische ruimte | Luchtbehandelingskast toevoer + V; 0,6 - 1,4 m3/s | 57 | 5771 | Luchtbehandeling | Gea Happel | L40 | 4000 m3/h | 1 | 1975 | st | Ordernummer 317672 | 25 | [5 empty] | 0
Gymnastieklokaal De Driehoek (Wijk Batau-Zuid) | Aardbeigaarde 2 | Algemeen | Brandslanghaspels | 65 | 6513 | Beveiliging | Ajax |  | 25 meter | 2 | 1985 | st |  | 60 | [5 empty] | 0
Gymnastieklokaal De Driehoek (Wijk Batau-Zuid) | Aardbeigaarde 2 | Algemeen | Handblusser sproeischuim | 65 | 6513 | Beveiliging | H Berkulo safety |  |  | 1 | 0 | st |  | 10 | [5 empty] | 0
Gymnastieklokaal De Driehoek (Wijk Batau-Zuid) | Aardbeigaarde 2 |  | Poederblusser | 65 | 6513 | Beveiliging |  |  |  | 1 | 0 | st |  | 20 | [5 empty] | 0
Gymnastieklokaal de Driemaster (Wijk Fokkesteeg) | Dintherseschans 32 | Technische ruimte buiten | Toegeleverde warmte algemeen | 51 | 5130 | Warmteopwekking |  |  |  | 1 | 1981 | pst | Stadsverwarming | [6 empty] | 0
Gymnastieklokaal de Driemaster (Wijk Fokkesteeg) | Dintherseschans 32 | Algemeen | Beveiliging drinkwater (bijv. keerkleppen) | 53 | 5310 | Water |  |  |  | 4 | 0 | st |  | 20 | [5 empty] | 0
Gymnastieklokaal de Driemaster (Wijk Fokkesteeg) | Dintherseschans 32 | Kleedruimte docent | Legionella-installatie | 53 | 5310 | Water | Rada | Pulse | 11 douchekoppen | 1 | 2003 | st |  | 20 | [5 empty] | 0
Gymnastieklokaal de Driemaster (Wijk Fokkesteeg) | Dintherseschans 32 |  | Hydrofoor | 53 | 5314 | Water |  |  |  | 1 | 0 | st | [7 empty] | 0
Gymnastieklokaal de Driemaster (Wijk Fokkesteeg) | Dintherseschans 32 | Technische ruimte buiten | Voorraadboiler indirect verwarmd | 53 | 5322 | Water | Nibe | PUB2 DS2 | 270 liter | 1 | 2021 | st |  | 20 | [5 empty] | 0
Gymnastieklokaal de Driemaster (Wijk Fokkesteeg) | Dintherseschans 32 | Technische ruimte buiten | Circulatiepomp warmtedistributie standaard | 56 | 5610 | Warmtedistributie | Grundfos | ALPHA2 25-60 N 180 | DN25 | 1 | 2021 | st | Tbv warm tapwater | 15 | [5 empty] | 0
Gymnastieklokaal de Driemaster (Wijk Fokkesteeg) | Dintherseschans 32 | Technische ruimte buiten | Stelmotor warmtedistributie | 56 | 5610 | Warmtedistributie | Belimo | LR24a-SR | DN25 | 1 | 2021 | st |  | 15 | [5 empty] | 0
Gymnastieklokaal de Driemaster (Wijk Fokkesteeg) | Dintherseschans 32 | Kleedruimtes | Plaatradiatoren algemeen | 56 | 5611 | Warmtedistributie |  |  |  | 5 | 2011 | st |  | 48 | [5 empty] | 0
Gymnastieklokaal de Driemaster (Wijk Fokkesteeg) | Dintherseschans 32 | Dak | Dakventilator | 57 | 5721 | Luchtbehandeling | J.E. Storkair | VDH 225 | 0,04 - 0,7 m3/s | 1 | 2004 | st | Tbv kleedruimte | 15 | [5 empty] | 0
Gymnastieklokaal de Driemaster (Wijk Fokkesteeg) | Dintherseschans 32 | Dak | Dakventilator | 57 | 5721 | Luchtbehandeling | J.E. Storkair | VDH 225 | 0,04 - 0,7 m3/s | 1 | 2004 | st | Tbv kleedruimte | 15 | [5 empty] | 0
Gymnastieklokaal de Driemaster (Wijk Fokkesteeg) | Dintherseschans 32 | Dak | Kanaalventilator | 57 | 5721 | Luchtbehandeling | Systemair | MUB 025 315EC | 2578 m3/h | 1 | 2020 | st |  | 15 | [5 empty] | 0
Gymnastieklokaal de Driemaster (Wijk Fokkesteeg) | Dintherseschans 32 |  | Ventilatiekanaal binnen | 57 | 5741 | Luchtbehandeling |  |  |  | 1 | 0 | st | [7 empty] | 0
Gymnastieklokaal de Driemaster (Wijk Fokkesteeg) | Dintherseschans 32 | Berging gymzaal rechts | Centrale regelkast cv/lb-installatie | 58 | 5820 | Regeling klimaat en sanitair | BRControls | RIO-MU22CN |  | 1 | 2018 | st | RK1 | 20 | [5 empty] | 0
Gymnastieklokaal de Driemaster (Wijk Fokkesteeg) | Dintherseschans 32 | Berging gymzaal | Brandslanghaspels | 65 | 6513 | Beveiliging | Saval |  | 20 meter | 1 | 2003 | st | [7 empty] | 0
Gymnastieklokaal de Driemaster (Wijk Fokkesteeg) | Dintherseschans 32 |  | Poederblusser | 65 | 6513 | Beveiliging |  |  |  | 2 | 0 | st | [7 empty] | 0
Gymnastieklokaal de Triangel (Wijk Zuilenstein) | Lohengrinhof 9 |  | Hemelwaterafvoer staal | 52 | 5211 | Afvoeren |  |  |  | 18.1 | 0 | m1 | [7 empty] | 0
Gymnastieklokaal de Triangel (Wijk Zuilenstein) | Lohengrinhof 9 | Technische ruimte | Pomp warm-tapwaterinstallaties | 53 | 5320 | Water | Biral | AXW 13 Smart | DN20 | 1 | 2020 | st |  | 15 | [5 empty] | 0
Gymnastieklokaal de Triangel (Wijk Zuilenstein) | Lohengrinhof 9 | Technische ruimte | Voorraadboiler indirect verwarmd 500 l | 53 | 5322 | Water | Nibe | PUB 500.17 | 500 ltr | 1 | 2000 | st |  | 20 | [5 empty] | 0
Gymnastieklokaal de Triangel (Wijk Zuilenstein) | Lohengrinhof 9 | Technische ruimte | Douche installatie | 53 | 5350 | Water | Rada | Pulse 320 | 4 magneetkleppen, 6 douchekoppen VR12 | 1 | 2020 | st | [7 empty] | 0
Gymnastieklokaal de Triangel (Wijk Zuilenstein) | Lohengrinhof 9 | Technische ruimte | Circulatiepomp warmtedistributie toerenger. DN 40 | 56 | 5610 | Warmtedistributie | Biral | ModulA 50-6 270 RED |  | 1 | 2016 | st |  | 15 | [5 empty] | 0
Gymnastieklokaal de Triangel (Wijk Zuilenstein) | Lohengrinhof 9 | Technische ruimte | Regelafsluiter warmtedistributie | 56 | 5610 | Warmtedistributie | Siemens | Acvatix SQS35 |  | 1 | 1980 | st | Tbv radiatoren + gymzaal | 15 | [5 empty] | 0
Gymnastieklokaal de Triangel (Wijk Zuilenstein) | Lohengrinhof 9 | Technische ruimte | Regelafsluiter warmtedistributie | 56 | 5610 | Warmtedistributie | Siemens | SAS61 |  | 1 | 1980 | st | Tbv warm tapwater | 15 | [5 empty] | 0
Gymnastieklokaal de Triangel (Wijk Zuilenstein) | Lohengrinhof 9 | Technische ruimte | Verdelers/verzamelaars cv-installatie | 56 | 5610 | Warmtedistributie |  |  | 2 groeps | 1 | 1980 | st |  | 48 | [5 empty] | 0
Gymnastieklokaal de Triangel (Wijk Zuilenstein) | Lohengrinhof 9 | Algemeen | Plaatradiatoren algemeen | 56 | 5611 | Warmtedistributie |  |  |  | 6 | 1980 | st | [7 empty] | 0
Gymnastieklokaal de Triangel (Wijk Zuilenstein) | Lohengrinhof 9 | Algemeen | Stralingspanelen gymzaal | 56 | 5611 | Warmtedistributie |  |  |  | 3 | 1980 | st | [7 empty] | 0
Gymnastieklokaal de Triangel (Wijk Zuilenstein) | Lohengrinhof 9 | Toestelberging | Buisventilator | 57 | 5721 | Luchtbehandeling |  |  |  | 1 | 2021 | st | CO2 gestuurd | 15 | [5 empty] | 0
Gymnastieklokaal de Triangel (Wijk Zuilenstein) | Lohengrinhof 9 |  | Ventilatiekanalen binnen | 57 | 5741 | Luchtbehandeling |  |  |  | 6 | 2021 | m1 |  | 48 | [5 empty] | 0
Gymnastieklokaal de Triangel (Wijk Zuilenstein) | Lohengrinhof 9 | Algemeen | Brandslanghaspels | 65 | 6513 | Beveiliging | Ajax |  | 25 meter | 3 | 1980 | st |  | 60 | [5 empty] | 0
Gymnastieklokaal de Triangel (Wijk Zuilenstein) | Lohengrinhof 9 |  | Poederblusser | 65 | 6513 | Beveiliging |  |  |  | 1 | 0 | st |  | 20 | [5 empty] | 0
Gymnastieklokaal Doorslag Noord | Groenling 1 | TR dames kleedkamer | Warmtepomp 1 binnendeel |  |  |  | Samsung |  |  | 1 | 2025 | st | [7 empty] | 0
Gymnastieklokaal Doorslag Noord | Groenling 1 | TR dames kleedkamer | Circulatiepomp warmtepomp 1 t.b.v. verwarming/koeling |  |  |  | Biral | ModulA 25-8 180 RED | 115 | 1 | 2025 | st | [7 empty] | 0
Gymnastieklokaal Doorslag Noord | Groenling 1 | TR dames kleedkamer | Warmtepomp 2 binnendeel |  |  |  | Samsung |  |  | 1 | 2025 | st | [7 empty] | 0
Gymnastieklokaal Doorslag Noord | Groenling 1 | TR dames kleedkamer | Circulatiepomp warmtepomp 2 t.b.v. verwarming/koeling |  |  |  | Biral | ModulA 25-8 180 RED | 115 | 1 | 2025 | st | [7 empty] | 0
Gymnastieklokaal Doorslag Noord | Groenling 1 | TR dames kleedkamer | Buffervat verwarming en koeling |  |  |  | CIPEX |  | 545 | 1 | 2025 | st | [7 empty] | 0
Gymnastieklokaal Doorslag Noord | Groenling 1 | TR dames kleedkamer | Circulatiepomp groep 1 vloerverwarming/stralingsplafond |  |  |  | Biral | ModulA 25-8 180 RED | 115 | 1 | 2025 | st | [7 empty] | 0
Gymnastieklokaal Doorslag Noord | Groenling 1 | TR dames kleedkamer | Circulatiepomp groep 2 vloerverwarming/stralingsplafond |  |  |  | Biral | ModulA 25-8 180 RED | 115 | 1 | 2025 | st | [7 empty] | 0
Gymnastieklokaal Doorslag Noord | Groenling 1 | TR dames kleedkamer | Stelmotor t.b.v. CV en GKW |  |  |  | Siemens | SAS 61.03 |  | 2 | 2025 | st | [7 empty] | 0
Gymnastieklokaal Doorslag Noord | Groenling 1 | TR dames kleedkamer | Expansievat |  |  |  | Flamco | Flexcon | 50/0,5 | 2 | 2025 | st | [7 empty] | 0
Gymnastieklokaal Doorslag Noord | Groenling 1 | TR dames kleedkamer | Regelkast |  |  |  | Webeasy | licentitietype WE-server-8510 serie |  | 1 | 2025 | st | [7 empty] | 0
Gymnastieklokaal Doorslag Noord | Groenling 1 | TR dames kleedkamer | Ontgasser / vuilafscheider |  |  |  | Flamco |  |  | 1 | 2025 | st | [7 empty] | 0
Gymnastieklokaal Doorslag Noord | Groenling 1 | Keuken | Boiler |  |  |  | Itho daalerop | Close-in smart 10 |  | 1 | 2025 | st | [7 empty] | 0
Gymnastieklokaal Doorslag Noord | Groenling 1 | Gymzaal | Straling panelen |  |  |  | N.B. | N.B. |  | 28 | 2025 | st | [7 empty] | 0
Gymnastieklokaal Doorslag Noord | Groenling 1 | Invalide toilet | Boiler |  |  |  | Itho daalerop | Mono | 120 | 1 | 2025 | st | [7 empty] | 0
Gymnastieklokaal Doorslag Noord | Groenling 1 | Werkkast | Boiler |  |  |  | Tesy | GCH 1204430 B12 Tsr | 120 | 1 | 2025 | st | [7 empty] | 0
Gymnastieklokaal Doorslag Noord | Groenling 1 | Werkkast | Vloerverwarmingsverdeler |  |  |  | Pentec | 8 groepen |  | 1 | 2025 | st | [7 empty] | 0
Gymnastieklokaal Doorslag Noord | Groenling 1 | Dak | Warmtepomp 7 |  |  |  | Samsung | AE140BXYDGG | 14 | 1 | 2022 | st | [7 empty] | 0
Gymnastieklokaal Doorslag Noord | Groenling 1 | Dak | Warmtepomp 2 |  |  |  | Samsung | AE140BXYDGG | 14 | 1 | 2022 | st | [7 empty] | 0
Gymnastieklokaal Doorslag Noord | Groenling 1 | Dak | Warmtepomp 3 |  |  |  | Samsung | AE140BXYDGG | 14 | 1 | 2022 | st | [7 empty] | 0
Gymnastieklokaal Doorslag Noord | Groenling 1 | Dak | Warmtepomp 8 |  |  |  | Samsung | AE140BXYDGG | 14 | 1 | 2022 | st | [7 empty] | 0
Gymnastieklokaal Doorslag Noord | Groenling 1 | Dak | LBK |  |  |  | Flaktgroup | COM4plus CL50AVBV | 9400 | 1 | 2024 | st | [7 empty] | 0
Gymnastieklokaal Doorslag Noord | Groenling 1 | Dak | LBK |  |  |  | Flaktgroup | COM4plus CL20AVBV | 3910 | 1 | 2024 | st | [7 empty] | 0
Gymnastieklokaal 't Vijfspan | Parelduiker 13 |  | Verdelers/verzamelaars cv-installatie | 56 | 5610 |  |  |  |  | 1 | 1997 | [8 empty] | 0
Gymnastieklokaal 't Vijfspan | Parelduiker 13 |  | Radiatoren | 56 | 5611 |  |  |  |  | 1 | 1979 | [8 empty] | 0
Gymnastieklokaal 't Vijfspan | Parelduiker 13 |  | Stralingspanelen | 56 | 5611 |  |  |  |  | 1 | 1979 | [8 empty] | 0
Gymnastieklokaal 't Vijfspan | Parelduiker 13 |  | Voorraadboiler indirect verwarmd | 53 | 5322 |  | Nibe | SP18 |  | 1 | 1979 | [8 empty] | 0
Gymnastieklokaal 't Vijfspan | Parelduiker 13 |  | Afzuigventilator | 57 | 5720 |  |  |  |  | 2 | 1979 | [8 empty] | 0
Gymnastieklokaal 't Vijfspan | Parelduiker 13 |  | Beveiliging drinkwater (bijv. keerkleppen) | 53 | 5310 |  |  | Koper |  | 1 | 1979 | [8 empty] | 0
Gymnastieklokaal 't Vijfspan | Parelduiker 13 | Gymnastieklokaal Doorslag Centrum Parelduiker 11 | Brandslanghaspels | 65 | 6513 |  |  |  |  | 2 | [9 empty] | 0
Gymnastieklokaal 't Vijfspan | Parelduiker 13 | Gymnastieklokaal Doorslag Centrum Parelduiker 11 | Brandblussers | 65 | 6513 |  |  |  |  | 1 | [9 empty] | 0
Kantoorgebouw Prins Hendriklaan | Prins Hendriklaan 27 |  | Atmosferische gasketel | 51 | 5121 |  | Remeha | W-60 ECO | 60,5 KW | 1 | 1995 | [8 empty] | 0
Kantoorgebouw Prins Hendriklaan | Prins Hendriklaan 27 |  | Atmosferische gasketel | 51 | 5121 |  | Remeha | W-60 ECO | 60,5 KW | 1 | 1995 | [8 empty] | 0
Kantoorgebouw Prins Hendriklaan | Prins Hendriklaan 27 |  | Expansievoorzieningen cv-installatie | 56 | 5610 |  | Flamco | Reflex | 50L | 1 | 1995 | [8 empty] | 0
Kantoorgebouw Prins Hendriklaan | Prins Hendriklaan 27 |  | Verdelers/verzamelaars cv-installatie | 56 | 5610 |  |  | Dikwandig staal |  | 1 | 1995 | [8 empty] | 0
Kantoorgebouw Prins Hendriklaan | Prins Hendriklaan 27 |  | Radiatoren | 56 | 5611 |  |  |  |  | 1 | 1995 | [8 empty] | 0
Kantoorgebouw Prins Hendriklaan | Prins Hendriklaan 27 |  | Beveiliging drinkwater (bijv. keerkleppen) | 53 | 5310 |  |  |  |  | 1 | 1995 | [8 empty] | 0
Kantoorgebouw Prins Hendriklaan | Prins Hendriklaan 27 |  | Brandslanghaspels | 65 | 6513 |  |  |  |  | 2 | [9 empty] | 0
Kantoorgebouw Prins Hendriklaan | Prins Hendriklaan 27 |  | Brandblussers | 65 | 6513 |  |  |  |  | 2 | [9 empty] | 0
Kinderboerderij Geitenstal (Wijk Park Oudegein) | Geinoord 11 |  | Hemelwaterafvoer zink | 52 | 5211 | Afvoeren |  |  |  | 12 | 0 | m1 | [7 empty] | 0
Kinderboerderij Geitenstal (Wijk Park Oudegein) | Geinoord 11 |  | Boiler close-in 10 liter | 53 | 5321 | Water |  |  |  | 2 | 0 | st | [7 empty] | 0
Kinderboerderij Geitenstal (Wijk Park Oudegein) | Geinoord 11 |  | Splitsysteem enkelvoudig 3 - 6 kW | 55 | 5512 | Koudeopwekking |  |  |  | 1 | 0 | stk | [7 empty] | 0
Kinderboerderij Geitenstal (Wijk Park Oudegein) | Geinoord 11 |  | Mech. vent WTW | 57 | 5741 | Luchtbehandeling |  |  |  | 1 | 0 | st | [7 empty] | 0
Kinderboerderij Hooiberg, bij- en toiletgebouw (Wijk Park Oudege | Geinoord 12 | Algemeen | Beveiliging drinkwater (bijv. keerkleppen) | 53 | 5310 | Water |  |  |  | 5 | 0 | st | Aantal geschat | [6 empty] | 0
Kinderboerderij Hooiberg, bij- en toiletgebouw (Wijk Park Oudege | Geinoord 12 | Bijgebouw | Voorraadboiler elektrisch | 53 | 5321 | Water | Daalderop | Close-in 10 | 10 liter | 1 | 1989 | st | [7 empty] | 0
Kinderboerderij Hooiberg, bij- en toiletgebouw (Wijk Park Oudege | Geinoord 12 | Kinderboerderij | Voorraadboiler elektrisch | 53 | 5321 | Water | Remeha | Aqua | 150 liter | 1 | 2005 | st | [7 empty] | 0
Kinderboerderij Hooiberg, bij- en toiletgebouw (Wijk Park Oudege | Geinoord 12 | Kinderboerderij | Gasleidingnet compleet | 54 | 5410 | Gassen |  | Cu |  | 1 | 0 | pst | Woonhuis en museum aparte bemetering | [6 empty] | 0
Kinderboerderij Hooiberg, bij- en toiletgebouw (Wijk Park Oudege | Geinoord 12 | Kinderboerderij | Expansievat CV-installatie | 56 | 5610 | Warmtedistributie | Flexcon | 25/0.5 | 25 liter | 1 | 2005 | st | [7 empty] | 0
Kinderboerderij Hooiberg, bij- en toiletgebouw (Wijk Park Oudege | Geinoord 12 | Kinderboerderij | Verdelers/verzamelaars cv-installatie | 56 | 5610 | Warmtedistributie |  |  | 4-groeps | 1 | 2005 | st | [7 empty] | 0
Kinderboerderij Hooiberg, bij- en toiletgebouw (Wijk Park Oudege | Geinoord 12 | Kinderboerderij | Stelmotor warmtedistributie | 56 | 5610 | Warmtedistributie |  |  | DN32 | 1 | 2005 | st | tbv verdeler cv | [6 empty] | 0
Kinderboerderij Hooiberg, bij- en toiletgebouw (Wijk Park Oudege | Geinoord 12 | Kinderboerderij | Plaatradiatoren algemeen | 56 | 5611 | Warmtedistributie |  |  |  | 12 | 2005 | st | [7 empty] | 0
Kinderboerderij Hooiberg, bij- en toiletgebouw (Wijk Park Oudege | Geinoord 12 | Bijgebouw | Wandventilator algemeen | 57 | 5721 | Luchtbehandeling | Vostermans ventilatoren BV | Multifan | 8400 m3/h | 1 | 0 | st | [7 empty] | 0
Kinderboerderij Hooiberg, bij- en toiletgebouw (Wijk Park Oudege | Geinoord 12 | Kinderboerderij | Wandventilator algemeen | 57 | 5721 | Luchtbehandeling | Vostermans ventilatoren BV | Multifan | 8400 m3/h | 1 | 2018 | st | [7 empty] | 0
Kinderboerderij Hooiberg, bij- en toiletgebouw (Wijk Park Oudege | Geinoord 12 | Kinderboerderij | Handblusser algemeen | 65 | 6513 | Beveiliging | Ajax & Trident |  |  | 7 | 0 | st | [7 empty] | 0
Kinderboerderij Hooiberg, bij- en toiletgebouw (Wijk Park Oudege | Geinoord 12 | Kinderboerderij | Brandslanghaspels | 65 | 6513 | Beveiliging | Ajax |  | 20 meter | 1 | 0 | st | [7 empty] | 0
Kinderboerderij Hooiberg, bij- en toiletgebouw (Wijk Park Oudege | Geinoord 12 | Bijgebouw | Poederblusser | 65 | 6513 | Beveiliging |  |  |  | 3 | 0 | st | [7 empty] | 0
Kinderboerderij Hooiberg, bij- en toiletgebouw (Wijk Park Oudege | Geinoord 12 | Toiletgebouw | Invalidetoilet noodsignaal | 65 | 6541 | Beveiliging |  |  |  | 1 | 2017 | st | [7 empty] | 0
Kinderboerderij Leslokaal (Wijk Park Oudegein) | Geinoord 12a | Leslokaal | Combiketel HR | 51 | 5126 | Warmteopwekking | Remeha | Quinta 45 | 43kW | 1 | 2005 | st | [7 empty] | 0
Kinderboerderij Leslokaal (Wijk Park Oudegein) | Geinoord 12a |  | Hemelwaterafvoer zink | 52 | 5211 | Afvoeren |  |  |  | 10.8 | 0 | m1 | [7 empty] | 0
Kinderboerderij Leslokaal (Wijk Park Oudegein) | Geinoord 12a | Leslokaal | Poederblusser | 65 | 6513 | Beveiliging |  |  |  | 2 | 0 | st | [7 empty] | 0
Kinderboerderij Leslokaal (Wijk Park Oudegein) | Geinoord 12a | Leslokaal | Brandslanghaspels | 65 | 6513 | Beveiliging | Ajax |  | 20 meter | 1 | 0 | st | [7 empty] | 0
Kinderboerderij Museum (Wijk Park Oudegein) | Geinoord 11 | Museum | Gasketel (atmosferisch) wand | 51 | 5121 | Warmteopwekking | Remeha | Quinta PRO 45S | 43kW | 1 | 2013 | st | [7 empty] | 0
Kinderboerderij Museum (Wijk Park Oudegein) | Geinoord 11 | Museum | Beveiliging drinkwater (bijv. keerkleppen) | 53 | 5310 | Water |  |  |  | 3 | 0 | st | [7 empty] | 0
Kinderboerderij Museum (Wijk Park Oudegein) | Geinoord 11 | Museum | Voorraadboiler elektrisch | 53 | 5321 | Water | Daalderop | Close-in 10 | 10 liter | 1 | 1998 | st | [7 empty] | 0
Kinderboerderij Museum (Wijk Park Oudegein) | Geinoord 11 | Museum | Circulatiepomp warmtedistributie standaard | 56 | 5610 | Warmtedistributie | Wilo | RS25/6-3P | DN32 | 1 | 2013 | st | [7 empty] | 0
Kinderboerderij Museum (Wijk Park Oudegein) | Geinoord 11 | Museum | Expansievat CV-installatie | 56 | 5610 | Warmtedistributie | Pneumatex | SD 25.3 | 25 liter | 1 | 2013 | st | [7 empty] | 0
Kinderboerderij Museum (Wijk Park Oudegein) | Geinoord 11 | Museum | Stelmotor warmtedistributie | 56 | 5610 | Warmtedistributie | Siemens | SQS65 | DN25 | 1 | 2013 | st | [7 empty] | 0
Kinderboerderij Museum (Wijk Park Oudegein) | Geinoord 11 | Museum | Plaatradiatoren algemeen | 56 | 5611 | Warmtedistributie |  |  |  | 15 | 0 | st | [7 empty] | 0
Kinderboerderij Museum (Wijk Park Oudegein) | Geinoord 11 | Museum | Luchtbehandelingskast | 57 | 5771 | Luchtbehandeling | Holland Heating | K20 | 1,181 m3/s | 1 | 1988 | st | [7 empty] | 0
Kinderboerderij Museum (Wijk Park Oudegein) | Geinoord 11 | Museum | Centrale regelkast cv/lb-installatie | 58 | 5820 | Regeling klimaat en sanitair | BRControls | BRC32 Compact |  | 1 | 2013 | st | [7 empty] | 0
Kinderboerderij Museum (Wijk Park Oudegein) | Geinoord 11 | Museum | Brandslanghaspels | 65 | 6513 | Beveiliging |  |  |  | 3 | 0 | st | [7 empty] | 0
Kinderboerderij Museum (Wijk Park Oudegein) | Geinoord 11 | Museum | Handblusser algemeen | 65 | 6513 | Beveiliging | Ajax | Schuim | 6 liter | 3 | 0 | st | [7 empty] | 0
Kinderboerderij Museum (Wijk Park Oudegein) | Geinoord 11 | Museum | Invalidetoilet noodsignaal | 65 | 6541 | Beveiliging |  |  |  | 1 | 0 | st | [7 empty] | 0
Kinderboerderij woning (Wijk Park Oudegein) | Geinoord 12 | Woning | Combiketel HR | 51 | 5126 | Warmteopwekking | Remeha | Avanta 35c | 31,2kW | 1 | 2013 | st |  | 18 | [5 empty] | 0
Kinderboerderij woning (Wijk Park Oudegein) | Geinoord 12 |  | Hemelwaterafvoer staal | 52 | 5211 | Afvoeren |  |  |  | 5 | 0 | m1 | [7 empty] | 0
Kinderboerderij woning (Wijk Park Oudegein) | Geinoord 12 | Woonhuis | Voorraadboiler elektrisch | 53 | 5321 | Water | Inventum | EDR122 | 120 liter | 1 | 2010 | st |  | 15 | [5 empty] | 0
Kinderboerderij woning (Wijk Park Oudegein) | Geinoord 12 | Woonhuis | Expansievat CV-installatie | 56 | 5610 | Warmtedistributie | Flexcon | 25/1 | 25 liter | 1 | 2013 | st |  | 10 | [5 empty] | 0
Kinderboerderij woning (Wijk Park Oudegein) | Geinoord 12 | Woonhuis | Boxventilator | 57 | 5721 | Luchtbehandeling | Itho | CVE ECO 2E | 325 m3/h | 1 | 2010 | st |  | 15 | [5 empty] | 0
Kinderboerderij woning (Wijk Park Oudegein) | Geinoord 12 |  | Ventilatiekanaal binnen | 57 | 5741 | Luchtbehandeling |  |  |  | 1 | 0 | st | [7 empty] | 0
Kinderdagverblijf Bibelot (Wijk Jutphaas) | Prof. Dr. Hesselaan 6 | Cv-ruimte | Gasketel (atmosferisch) wand HR 50 - 80 kW | 51 | 5121 | Warmteopwekking | Remeha | Quinta-PRO 65 | 62 kW | 1 | 2011 | st |  | 18 | [5 empty] | 0
Kinderdagverblijf Bibelot (Wijk Jutphaas) | Prof. Dr. Hesselaan 6 |  | Hemelwaterafvoer staal gegalvaniseerd | 52 | 5211 | Afvoeren |  |  |  | 36 | 0 | m1 | [7 empty] | 0
Kinderdagverblijf Bibelot (Wijk Jutphaas) | Prof. Dr. Hesselaan 6 | Algemeen | Beveiliging drinkwater (bijv. keerkleppen) | 53 | 5310 | Water |  |  |  | 10 | 1990 | st | Legionellabeheersplan aanwezig | 15 | [5 empty] | 0
Kinderdagverblijf Bibelot (Wijk Jutphaas) | Prof. Dr. Hesselaan 6 | Pantry's | Voorraadboiler elektrisch < 30 l | 53 | 5321 | Water | Daalderop | Close-in 10 | 10 liter | 4 | 2016 | st |  | 15 | [5 empty] | 0
Kinderdagverblijf Bibelot (Wijk Jutphaas) | Prof. Dr. Hesselaan 6 | Keuken | Voorraadboiler elektrisch < 30 l | 53 | 5321 | Water | Daalderop | Close-in 15 | 15 liter | 1 | 2016 | st |  | 15 | [5 empty] | 0
Kinderdagverblijf Bibelot (Wijk Jutphaas) | Prof. Dr. Hesselaan 6 | Wasruimte | Voorraadboiler elektrisch 50 l | 53 | 5321 | Water | iNVENTUM | EDR | 50 liter | 1 | 1990 | st |  | 15 | [5 empty] | 0
Kinderdagverblijf Bibelot (Wijk Jutphaas) | Prof. Dr. Hesselaan 6 | Dak | Splitsysteem enkelvoudig < 3 kW | 55 | 5512 | Koudeopwekking | Panasonic | HER-Etisch | R410A; 1,7 kg | 1 | 2003 | st | tbv Speelruimte | 15 | [5 empty] | 0
Kinderdagverblijf Bibelot (Wijk Jutphaas) | Prof. Dr. Hesselaan 6 | Dak | Splitsysteem enkelvoudig < 3 kW | 55 | 5512 | Koudeopwekking | Daikin | RZQSG125L8Y1B | R410A; 2,9 kg | 1 | 2014 | st | tbv Speelruimte | 15 | [5 empty] | 0
Kinderdagverblijf Bibelot (Wijk Jutphaas) | Prof. Dr. Hesselaan 6 | Dak | Splitsysteem enkelvoudig < 3 kW (van huurder) | 55 | 5512 | Koudeopwekking | Mitsubishi | MUZ-GC35VA | R410A; 0,85 kg | 4 | 2013 | st | tbv Groepsruimten | 15 | [5 empty] | 0
Kinderdagverblijf Bibelot (Wijk Jutphaas) | Prof. Dr. Hesselaan 6 | Dak | Splitsysteem enkelvoudig < 3 kW (van huurder) | 55 | 5512 | Koudeopwekking | Mitsubishi | MUZ-GC35VA | R410A; 0,85 kg | 1 | 2010 | st | tbv Groepsruimten | 15 | [5 empty] | 0
Kinderdagverblijf Bibelot (Wijk Jutphaas) | Prof. Dr. Hesselaan 6 | Dak | Splitsysteem enkelvoudig < 3 kW (van huurder) | 55 | 5512 | Koudeopwekking | Mitsubishi | MUZ-GC35VA | R410A; 1,7 kg | 1 | 2007 | st | tbv Speelruimte | 15 | [5 empty] | 0
Kinderdagverblijf Bibelot (Wijk Jutphaas) | Prof. Dr. Hesselaan 6 | Cv-ruimte | Circulatiepomp warmtedistributie standaard | 56 | 5610 | Warmtedistributie | Biral | Redline M14 | DN 32 | 1 | 2009 | st | Ketelpomp | 15 | [5 empty] | 0
Kinderdagverblijf Bibelot (Wijk Jutphaas) | Prof. Dr. Hesselaan 6 | Cv-ruimte | Circulatiepomp warmtedistributie standaard | 56 | 5610 | Warmtedistributie | Biral | Redline M13 | DN 32 | 1 | 2004 | st | Groep 3 | 15 | [5 empty] | 0
Kinderdagverblijf Bibelot (Wijk Jutphaas) | Prof. Dr. Hesselaan 6 | Cv-ruimte | Circulatiepomp warmtedistributie standaard | 56 | 5610 | Warmtedistributie | Biral | MX 13-2 | DN 32 | 1 | 2009 | st | Groep 2 | 15 | [5 empty] | 0
Kinderdagverblijf Bibelot (Wijk Jutphaas) | Prof. Dr. Hesselaan 6 | Cv-ruimte | Circulatiepomp warmtedistributie standaard | 56 | 5610 | Warmtedistributie | Biral | Redline M15 | DN 32 | 1 | 2009 | st | Groep 1 | 15 | [5 empty] | 0
Kinderdagverblijf Bibelot (Wijk Jutphaas) | Prof. Dr. Hesselaan 6 | Cv-ruimte | Expansievat CV-installatie 18 - 25 liter | 56 | 5610 | Warmtedistributie | Flexcon | 25/0,5 | 25 liter | 1 | 2011 | st | tbv cv-ketel | 15 | [5 empty] | 0
Kinderdagverblijf Bibelot (Wijk Jutphaas) | Prof. Dr. Hesselaan 6 | Cv-ruimte | Expansievat CV-installatie 35 - 50 liter | 56 | 5610 | Warmtedistributie | Flexcon | 35/1 | 35 liter | 1 | 2011 | st | tbv cv-verdeler | 15 | [5 empty] | 0
Kinderdagverblijf Bibelot (Wijk Jutphaas) | Prof. Dr. Hesselaan 6 | Cv-ruimte | Stelmotor warmtedistributie | 56 | 5610 | Warmtedistributie | Siemens | SAS31 | DN 25 | 1 | 2011 | st | Groep 3 | 15 | [5 empty] | 0
Kinderdagverblijf Bibelot (Wijk Jutphaas) | Prof. Dr. Hesselaan 6 | Cv-ruimte | Stelmotor warmtedistributie | 56 | 5610 | Warmtedistributie | Siemens | SAS31 | DN 25 | 1 | 2018 | st | Groep 2 | 15 | [5 empty] | 0
Kinderdagverblijf Bibelot (Wijk Jutphaas) | Prof. Dr. Hesselaan 6 | Cv-ruimte | Stelmotor warmtedistributie | 56 | 5610 | Warmtedistributie | Siemens | SQS35 | DN 25 | 1 | 2012 | st | Groep 1 | 15 | [5 empty] | 0
Kinderdagverblijf Bibelot (Wijk Jutphaas) | Prof. Dr. Hesselaan 6 | Cv-ruimte | Verdelers/verzamelaars cv-installatie | 56 | 5610 | Warmtedistributie |  |  | 3-groeps | 1 | 1990 | pst |  | 48 | [5 empty] | 0
Kinderdagverblijf Bibelot (Wijk Jutphaas) | Prof. Dr. Hesselaan 6 | Algemeen | Plaatradiatoren algemeen | 56 | 5611 | Warmtedistributie |  |  |  | 30 | 1990 | st |  | 48 | [5 empty] | 0
Kinderdagverblijf Bibelot (Wijk Jutphaas) | Prof. Dr. Hesselaan 6 |  | Ontluchtingkokers | 57 | 5710 | Luchtbehandeling |  |  |  | 22 | 0 | st |  | 24 | [5 empty] | 0
Kinderdagverblijf Bibelot (Wijk Jutphaas) | Prof. Dr. Hesselaan 6 | Berging boven plafond | Kanaal unit | 57 | 5761 | Luchtbehandeling | Daikin |  |  | 1 | 2014 | st | tbv Speelruimte | 20 | [5 empty] | 0
Kinderdagverblijf Bibelot (Wijk Jutphaas) | Prof. Dr. Hesselaan 6 |  | Airconditioners | 57 | 5771 | Luchtbehandeling |  |  |  | 3 | 0 | st |  | 15 | [5 empty] | 0
Kinderdagverblijf Bibelot (Wijk Jutphaas) | Prof. Dr. Hesselaan 6 | Cv-ruimte | Centrale regelkast cv-installatie | 58 | 5820 | Regeling klimaat en sanitair |  | BRControls |  | 1 | 2018 | st | RK1 | 20 | [5 empty] | 0
Kinderdagverblijf Bibelot (Wijk Jutphaas) | Prof. Dr. Hesselaan 6 | Speelruimte | Brandslanghaspels | 65 | 6513 | Beveiliging | Saval |  | 20 meter | 2 | 1990 | st |  | 40 | [5 empty] | 0
Kinderdagverblijf Bibelot (Wijk Jutphaas) | Prof. Dr. Hesselaan 6 | Algemeen | Handblusser algemeen | 65 | 6513 | Beveiliging | H. Berkulo | Schuim | 6 liter | 3 | 2007 | st |  | 10 | [5 empty] | 0
Kinderdagverblijf Bibelot (Wijk Jutphaas) | Prof. Dr. Hesselaan 6 |  | Poederblusser | 65 | 6513 | Beveiliging |  |  |  | 1 | 0 | st | [7 empty] | 0
Kinderdagverblijf Kruimeltje (Wijk Fokkesteeg) | Graaf Willemlaan 116 | Stadsverwarming ruimte | Toegeleverde warmte algemeen | 51 | 5130 | Warmteopwekking |  |  |  | 1 | 1989 | pst | Stadsverwarming | [6 empty] | 0
Kinderdagverblijf Kruimeltje (Wijk Fokkesteeg) | Graaf Willemlaan 116 |  | Stadsuitloop zink | 52 | 5211 | Afvoeren |  |  |  | 12 | 0 | st | [7 empty] | 0
Kinderdagverblijf Kruimeltje (Wijk Fokkesteeg) | Graaf Willemlaan 116 |  | Hemelwaterafvoer staal gegalvaniseerd | 52 | 5211 | Afvoeren |  |  |  | 42.6 | 0 | m1 | [7 empty] | 0
Kinderdagverblijf Kruimeltje (Wijk Fokkesteeg) | Graaf Willemlaan 116 | Keukens | Voorraadboiler elektrisch < 30 l | 53 | 5321 | Water | Itho Daalderop | Close-in 10 | 10 liter | 8 | 2015 | st | 1 stuk betreft Plieger | 15 | [5 empty] | 0
Kinderdagverblijf Kruimeltje (Wijk Fokkesteeg) | Graaf Willemlaan 116 | Speelhal | Splitsysteem enkelvoudig | 55 | 5512 | Koudeopwekking | Mitsubishi | PUHZ-RP100YHA | 9,6 kW | 2 | 2002 | st | R410A; 5,00 kg | 15 | [5 empty] | 0
Kinderdagverblijf Kruimeltje (Wijk Fokkesteeg) | Graaf Willemlaan 116 | Stadsverwarming ruimte | Circulatiepomp warmtedistributie standaard | 56 | 5610 | Warmtedistributie | Biral | ModuLA32-6 180 RED | DN32 | 1 | 2020 | st |  | 15 | [5 empty] | 0
Kinderdagverblijf Kruimeltje (Wijk Fokkesteeg) | Graaf Willemlaan 116 | Stadsverwarming ruimte | Stelmotor warmtedistributie | 56 | 5610 | Warmtedistributie | Landis&Gyr | SQP31008 | DN 32 | 1 | 1989 | st |  | 15 | [5 empty] | 0
Kinderdagverblijf Kruimeltje (Wijk Fokkesteeg) | Graaf Willemlaan 116 | Stadsverwarming ruimte | Verdelers/verzamelaars cv-installatie | 56 | 5610 | Warmtedistributie |  | Staal | 1 groep | 1 | 1989 | st |  | 48 | [5 empty] | 0
Kinderdagverblijf Kruimeltje (Wijk Fokkesteeg) | Graaf Willemlaan 116 | Algemeen | Plaatradiatoren algemeen | 56 | 5611 | Warmtedistributie |  |  |  | 30 | 1989 | st |  | 48 | [5 empty] | 0
Kinderdagverblijf Kruimeltje (Wijk Fokkesteeg) | Graaf Willemlaan 116 | Entree | Buisventilator | 57 | 5721 | Luchtbehandeling | J.E. Storkair |  |  | 1 | 1989 | st |  | 15 | [5 empty] | 0
Kinderdagverblijf Kruimeltje (Wijk Fokkesteeg) | Graaf Willemlaan 116 | Containerruimte | Muurventilator | 57 | 5721 | Luchtbehandeling | Itho |  |  | 1 | 2022 | st |  | 15 | [5 empty] | 0
Kinderdagverblijf Kruimeltje (Wijk Fokkesteeg) | Graaf Willemlaan 116 | Speelhal | Muurventilator | 57 | 5721 | Luchtbehandeling | J.E. Storkair |  |  | 1 | 1989 | st |  | 15 | [5 empty] | 0
Kinderdagverblijf Kruimeltje (Wijk Fokkesteeg) | Graaf Willemlaan 116 | Badkamer Wijs en kast groepsruimte Zoet | WTW algemeen | 57 | 5731 | Luchtbehandeling | Velu Ventilatietechniek | WTW |  | 3 | 0 | st |  | 20 | [5 empty] | 0
Kinderdagverblijf Kruimeltje (Wijk Fokkesteeg) | Graaf Willemlaan 116 | Lunchruimte/atelier | Afzuigventilator | 57 | 5741 | Luchtbehandeling | Cata | C |  | 1 | 0 | st |  | 10 | [5 empty] | 0
Kinderdagverblijf Kruimeltje (Wijk Fokkesteeg) | Graaf Willemlaan 116 | Algemeen | Luchtkanalen incl. ornamenten | 57 | 5741 | Luchtbehandeling | Staal |  |  | 1 | 2005 | st |  | 10 | [5 empty] | 0
Kinderdagverblijf Kruimeltje (Wijk Fokkesteeg) | Graaf Willemlaan 116 | Stadsverwarming ruimte | Centrale regelkast cv-installatie | 58 | 5820 | Regeling klimaat en sanitair | Landis&Gyr | RVL45 |  | 1 | 1989 | st |  | 20 | [5 empty] | 0
Kinderdagverblijf Kruimeltje (Wijk Fokkesteeg) | Graaf Willemlaan 116 | Speelhal en gang | Brandslanghaspels | 65 | 6513 | Beveiliging | Ajax |  | 25 mtr 3/4" | 2 | 1989 | st |  | 60 | [5 empty] | 0
Kinderdagverblijf Kruimeltje (Wijk Fokkesteeg) | Graaf Willemlaan 116 | Algemeen | Handblusser algemeen | 65 | 6513 | Beveiliging | H. Berkulo Safety | Schuim | 6 liter | 3 | 2010 | st |  | 20 | [5 empty] | 0
Kinderdagverblijf Kruimeltje (Wijk Fokkesteeg) | Graaf Willemlaan 116 |  | Poederblusser | 65 | 6513 | Beveiliging |  |  |  | 3 | 0 | st | [7 empty] | 0
Milieu Educatief Centrum (Wijk Park Oudegein) | Geinoord 9 | Dak | Warmtepomp 1 luchtbehandelingskast 1 | 51 | 515100 | Warmteopwekking | Mitsubishi | PUZ-ZM60VHA2.UK | 7 kW | 1 | 2024 | st | T.b.v. LBK's 6 kW koelen, 7 kW verwarmen 2,8 kg R32 | 20 | [5 empty] | 0
Milieu Educatief Centrum (Wijk Park Oudegein) | Geinoord 9 | Dak | Warmtepomp HVRF | 51 | 515100 | Warmteopwekking | Mitsubishi | PURY-M350YNW-A P | 45 kW | 1 | 2024 | st | 8 kg R32 5,4 ton CO2-eq 45kW verwarmen en 40kW koelen | 20 | [5 empty] | 0
Milieu Educatief Centrum (Wijk Park Oudegein) | Geinoord 9 | Dak | Warmtepomp 2 luchtbehandelingskast 2 | 51 | 515100 | Warmteopwekking | Mitsubishi | PUZ-ZM50YKA2 | 5 kW | 1 | 2024 | st | T.b.v. LBK's 5 kW koelen, 3.8 kW verwarmen 2kg R32 | 20 | [5 empty] | 0
Milieu Educatief Centrum (Wijk Park Oudegein) | Geinoord 9 | Dak | Warmtepomp 2 luchtbehandelingskast 1 | 51 | 515100 | Warmteopwekking | Mitsubishi | PUZ-ZM60VHA2.UK | 7 kW | 1 | 2024 | st | T.b.v. LBK's 6 kW koelen, 7 kW verwarmen 2,8 kg R32 | 20 | [5 empty] | 0
Milieu Educatief Centrum (Wijk Park Oudegein) | Geinoord 9 | Dak | Warmtepomp 1 luchtbehandelingskast 2 | 51 | 515100 | Warmteopwekking | Mitsubishi | PUZ-ZM50YKA2 | 5 kW | 1 | 2024 | st | T.b.v. LBK's 5 kW koelen, 3.8 kW verwarmen 2kg R32 | 20 | [5 empty] | 0
Milieu Educatief Centrum (Wijk Park Oudegein) | Geinoord 9 | Algemeen | Hemelwaterafvoer | 52 | 521610 | Afvoeren |  |  |  | 1 | 2024 | pm |  | 60 | [5 empty] | 0
Milieu Educatief Centrum (Wijk Park Oudegein) | Geinoord 9 | Keuken | Vetvangput | 52 | 523000 | Afvoeren |  |  |  | 1 | 2024 | st |  | 50 | [5 empty] | 0
Milieu Educatief Centrum (Wijk Park Oudegein) | Geinoord 9 | Keuken | Condensaatpomp HVRF unit | 52 | 523610 | Afvoeren | Grundfos | Conlift | 0,075kW | 1 | 2024 | st |  | 15 | [5 empty] | 0
Milieu Educatief Centrum (Wijk Park Oudegein) | Geinoord 9 | Algemeen | Riolering | 52 | 524010 | Afvoeren |  |  |  | 1 | 2024 | pm |  | 60 | [5 empty] | 0
Milieu Educatief Centrum (Wijk Park Oudegein) | Geinoord 9 | Algemeen | Leiding drinkwater | 53 | 531000 | Water |  |  |  | 186 | 2024 | m1 |  | 60 | [5 empty] | 0
Milieu Educatief Centrum (Wijk Park Oudegein) | Geinoord 9 | Algemeen | Terugstroombeveiliging | 53 | 531000 | Water |  |  |  | 8 | 2024 | st |  | 20 | [5 empty] | 0
Milieu Educatief Centrum (Wijk Park Oudegein) | Geinoord 9 | Keuken | Boiler elektrisch 80 liter | 53 | 532100 | Water |  |  |  | 1 | 2024 | st |  | 15 | [5 empty] | 0
Milieu Educatief Centrum (Wijk Park Oudegein) | Geinoord 9 | Werkkast | Boiler elektrisch 10 liter | 53 | 532100 | Water |  |  |  | 1 | 2024 | st |  | 15 | [5 empty] | 0
Milieu Educatief Centrum (Wijk Park Oudegein) | Geinoord 9 | Personeelsruimte | Boiler elektrisch 10 liter | 53 | 532100 | Water |  |  |  | 1 | 2024 | st |  | 15 | [5 empty] | 0
Milieu Educatief Centrum (Wijk Park Oudegein) | Geinoord 9 | Algemeen | Koudemiddelleiding | 55 | 552010 | Koudeopwekking |  |  |  | 1 | 2024 | pm |  | 60 | [5 empty] | 0
Milieu Educatief Centrum (Wijk Park Oudegein) | Geinoord 9 | Algemeen | Expansievat | 56 | 561000 | Warmtedistributie | Reflex | N18 | 18 liter | 1 | 2024 | st |  | 15 | [5 empty] | 0
Milieu Educatief Centrum (Wijk Park Oudegein) | Geinoord 9 | Algemeen | CV-leiding | 56 | 561000 | Warmtedistributie |  |  |  | 1 | 2024 | pm |  | 60 | [5 empty] | 0
Milieu Educatief Centrum (Wijk Park Oudegein) | Geinoord 9 | TR | Circulatiepomp Hydrounit 1 HRVF | 56 | 561000 | Warmtedistributie |  |  |  | 2 | 2024 | st |  | 15 | [5 empty] | 0
Milieu Educatief Centrum (Wijk Park Oudegein) | Geinoord 9 | Berging | Circulatiepomp Hydrounit 2 HRVF | 56 | 561000 | Warmtedistributie |  |  |  | 2 | 2024 | st |  | 15 | [5 empty] | 0
Milieu Educatief Centrum (Wijk Park Oudegein) | Geinoord 9 | Algemeen | Hydrounit 2 | 56 | 561020 | Warmtedistributie | Mitsubishi | CMB-WM108V-BB |  | 1 | 2024 | st |  | 20 | [5 empty] | 0
Milieu Educatief Centrum (Wijk Park Oudegein) | Geinoord 9 | Algemeen | Hydrounit 1 | 56 | 561020 | Warmtedistributie | Mitsubishi | CMB-WM108V-BB |  | 1 | 2024 | st |  | 20 | [5 empty] | 0
Milieu Educatief Centrum (Wijk Park Oudegein) | Geinoord 9 | Algemeen plafond | HVRF cassette units | 56 | 561200 | Warmtedistributie | Mitsubishi |  |  | 15 | 2024 | st |  | 20 | [5 empty] | 0
Milieu Educatief Centrum (Wijk Park Oudegein) | Geinoord 9 | Dak | Luchtbehandelingskast 2 | 57 | 574140 | Luchtbehandeling | Systemair | Geniox 10 | 2777 m3/h | 1 | 2024 | st | Filters, DX batterij, Verwarmen, koelen, Warmtewiel. 2x1,3kW ventilatoren 2748 m3/h toevoer. 2777 m3/h retour. | 25 | [5 empty] | 0
Milieu Educatief Centrum (Wijk Park Oudegein) | Geinoord 9 | Dak | Luchtbehandelingskast 1 | 57 | 574140 | Luchtbehandeling | Systemair | Geniox 10 | 2790 m3/h | 1 | 2024 | st | Filters, DX batterij, Verwarmen, koelen, Warmtewiel. 2x 0,78kW ventilatoren. 2560 m3/h toevoer. 2790 m3/h retour. | 25 | [5 empty] | 0
Milieu Educatief Centrum (Wijk Park Oudegein) | Geinoord 9 | Algemeen | VAV kleppen | 57 | 575120 | Luchtbehandeling | Belimo |  |  | 8 | 2024 | st |  | 20 | [5 empty] | 0
Milieu Educatief Centrum (Wijk Park Oudegein) | Geinoord 9 | Algemeen | Luchtkanalen | 57 | 575120 | Luchtbehandeling |  |  |  | 1 | 2024 | pm |  | 60 | [5 empty] | 0
Milieu Educatief Centrum (Wijk Park Oudegein) | Geinoord 9 | TR | Regelkast RK1 | 58 | 582010 | Regeling klimaat en sanitair | BRControls |  |  | 1 | 2024 | st |  | 15 | [5 empty] | 0
Milieu Educatief Centrum (Wijk Park Oudegein) | Geinoord 9 | Algemeen | Klimaat naregeling CO2 | 58 | 582010 | Regeling klimaat en sanitair | Mitsubishi |  |  | 4 | 2024 | st |  | 15 | [5 empty] | 0
Milieu Educatief Centrum (Wijk Park Oudegein) | Geinoord 9 | Algemeen | Klimaat naregeling temp. | 58 | 582010 | Regeling klimaat en sanitair | Mitsubishi |  |  | 10 | 2024 | st |  | 15 | [5 empty] | 0
Milieu Educatief Centrum (Wijk Park Oudegein) | Geinoord 9 | TR | Regelkast besturing HRVF systeem | 58 | 582010 | Regeling klimaat en sanitair | Mitsubishi |  |  | 1 | 2024 | st |  | 15 | [5 empty] | 0
Milieu Educatief Centrum (Wijk Park Oudegein) | Geinoord 9 | TR | Regelkast besturing warmtepompen LBK 1 | 58 | 582010 | Regeling klimaat en sanitair | Mitsubishi |  |  | 1 | 2024 | st |  | 15 | [5 empty] | 0
Milieu Educatief Centrum (Wijk Park Oudegein) | Geinoord 9 | TR | Regelkast besturing warmtepompen LBK 2 | 58 | 582010 | Regeling klimaat en sanitair | Mitsubishi |  |  | 1 | 2024 | st |  | 15 | [5 empty] | 0
Milieu Educatief Centrum (Wijk Park Oudegein) | Geinoord 9 |  | Brandslang haspel | 65 | 6513 | Beveiliging |  |  |  | 2 | 0 | st | [7 empty] | 0
Milieu Educatief Centrum (Wijk Park Oudegein) | Geinoord 9 |  | Poederblusser | 65 | 6513 | Beveiliging |  |  |  | 2 | 0 | st | [7 empty] | 0
Milieu Educatief Centrum (Wijk Park Oudegein) | Geinoord 9 | Algemeen | Brandslanghaspel | 65 | 651300 | Beveiliging | Noha |  | 30 meter | 2 | 2024 | st |  | 30 | [5 empty] | 0
Milieu Educatief Centrum (Wijk Park Oudegein) | Geinoord 9 |  | Keuken industrieel | 73 | 7311 | Vaste keukenvoorzieningen |  |  |  | 1 | 0 | st | [7 empty] | 0
Museumwerf Vreeswijk A (Informatiecentrum/Werfkantoor) (Wijk Vre | Wierselaan 113 |  | Periodieke inspectie SCIOS | 51 | 5121 | Warmteopwekking |  |  |  | 1 | 0 | pst | [7 empty] | 0
Museumwerf Vreeswijk A (Informatiecentrum/Werfkantoor) (Wijk Vre | Wierselaan 113 | Gebouw A/B Informatiecentrum/Werfkantoor | Gasketel (atmosferisch) wand HR | 51 | 5121 | Warmteopwekking | Nefit | Ecomline HR | 28kW | 1 | 2010 | st | [7 empty] | 0
Museumwerf Vreeswijk A (Informatiecentrum/Werfkantoor) (Wijk Vre | Wierselaan 113 |  | Rookgasdakdoorvoer metaal plat | 51 | 5124 | Warmteopwekking |  |  |  | 1 | 0 | st | [7 empty] | 0
Museumwerf Vreeswijk A (Informatiecentrum/Werfkantoor) (Wijk Vre | Wierselaan 113 |  | Hemelwaterafvoer pvc | 52 | 5211 | Afvoeren |  |  |  | 4 | 0 | m1 | [7 empty] | 0
Museumwerf Vreeswijk A (Informatiecentrum/Werfkantoor) (Wijk Vre | Wierselaan 113 | Gebouw A/B Informatiecentrum/Werfkantoor | Voorraadboiler elektrisch | 53 | 5321 | Water | Daalderop | Close-in 10 | 10 liter | 1 | 2018 | st | [7 empty] | 0
Museumwerf Vreeswijk A (Informatiecentrum/Werfkantoor) (Wijk Vre | Wierselaan 113 | Gebouw A/B Informatiecentrum/Werfkantoor | Expansievat CV-installatie | 56 | 5610 | Warmtedistributie | Flamco | Flexcon | 18 liter | 2 | 2010 | st | [7 empty] | 0
Museumwerf Vreeswijk A (Informatiecentrum/Werfkantoor) (Wijk Vre | Wierselaan 113 | Gebouw A/B Informatiecentrum/Werfkantoor | Plaatradiatoren algemeen | 56 | 5611 | Warmtedistributie |  |  |  | 3 | 2004 | st | [7 empty] | 0
Museumwerf Vreeswijk A (Informatiecentrum/Werfkantoor) (Wijk Vre | Wierselaan 113 | Algemeen | Brandslanghaspels | 65 | 6513 | Beveiliging | Ansul |  |  | 7 | 2005 | st | Onderhoud voor 08-2020 | [6 empty] | 0
Museumwerf Vreeswijk A (Informatiecentrum/Werfkantoor) (Wijk Vre | Wierselaan 113 | Algemeen | Handblusser algemeen | 65 | 6513 | Beveiliging | Kling | Schuim | 6 liter | 6 | 2005 | st | Onderhoud voor 07-2019 | [6 empty] | 0
Museumwerf Vreeswijk A (Informatiecentrum/Werfkantoor) (Wijk Vre | Wierselaan 113 |  | Poederblusser | 65 | 6513 | Beveiliging |  |  |  | 1 | 0 | st | [7 empty] | 0
Museumwerf Vreeswijk B (Bedrijfswoning + garage) (Wijk Vreeswijk | Wierselaan 113 | Bedrijfswoning | Loodslab/loket schoorsteen | 51 | 5114 | Warmteopwekking |  |  |  | 2 | 0 | m1 | [7 empty] | 0
Museumwerf Vreeswijk B (Bedrijfswoning + garage) (Wijk Vreeswijk | Wierselaan 113 | Bedrijfswoning | Schoorsteen aluminium | 51 | 5124 | Warmteopwekking |  |  |  | 1 | 0 | st | [7 empty] | 0
Museumwerf Vreeswijk B (Bedrijfswoning + garage) (Wijk Vreeswijk | Wierselaan 113 | Bedrijfswoning | Schoorsteen metselwerk | 51 | 5124 | Warmteopwekking |  |  |  | 2 | 0 | st | [7 empty] | 0
Museumwerf Vreeswijk B (Bedrijfswoning + garage) (Wijk Vreeswijk | Wierselaan 113 | Garage | Hemelwaterafvoer pvc garage | 52 | 5211 | Afvoeren |  |  |  | 16 | 0 | m1 | [7 empty] | 0
Museumwerf Vreeswijk B (Bedrijfswoning + garage) (Wijk Vreeswijk | Wierselaan 113 | Bedrijfswoning | Hemelwaterafvoer zink | 52 | 5211 | Afvoeren |  |  |  | 16.7 | 0 | m1 | [7 empty] | 0
Museumwerf Vreeswijk C+E (Expositie timmerloods) (Wijk Vreeswijk | Wierselaan 113 |  | Hetelucht heather <30kW | 51 | 5111 | Warmteopwekking |  |  |  | 1 | 0 | st | [7 empty] | 0
Museumwerf Vreeswijk C+E (Expositie timmerloods) (Wijk Vreeswijk | Wierselaan 113 |  | Hemelwaterafvoer staal | 52 | 5211 | Afvoeren |  |  |  | 4 | 0 | st | [7 empty] | 0
Museumwerf Vreeswijk C+E (Expositie timmerloods) (Wijk Vreeswijk | Wierselaan 113 |  | Hemelwaterafvoer pvc | 52 | 5211 | Afvoeren |  |  |  | 5 | 0 | m1 | [7 empty] | 0
Museumwerf Vreeswijk C+E (Expositie timmerloods) (Wijk Vreeswijk | Wierselaan 113 |  | CV-leidingen | 56 | 5610 | Warmtedistributie |  |  |  | 343.8 | 0 | bvo | [7 empty] | 0
Museumwerf Vreeswijk C+E (Expositie timmerloods) (Wijk Vreeswijk | Wierselaan 113 | Draaierij | Plaatradiatoren algemeen | 56 | 5611 | Warmtedistributie |  |  |  | 3 | 2005 | st | [7 empty] | 0
Museumwerf Vreeswijk C+E (Expositie timmerloods) (Wijk Vreeswijk | Wierselaan 113 |  | Radiatoren | 56 | 5611 | Warmtedistributie |  |  |  | 343.8 | 0 | bvo | [7 empty] | 0
Museumwerf Vreeswijk C+E (Expositie timmerloods) (Wijk Vreeswijk | Wierselaan 113 | Expositieruimte | Plaatradiatoren algemeen | 56 | 5611 | Warmtedistributie |  |  |  | 6 | 2005 | st | [7 empty] | 0
Museumwerf Vreeswijk C+E (Expositie timmerloods) (Wijk Vreeswijk | Wierselaan 113 | Expositieruimte | Indirect verwarmde luchtverwarmers | 56 | 5632 | Warmtedistributie | Verco |  | 15kW | 1 | 2005 | st | [7 empty] | 0
Museumwerf Vreeswijk C+E (Expositie timmerloods) (Wijk Vreeswijk | Wierselaan 113 |  | Brandslang haspel | 65 | 6513 | Beveiliging |  |  |  | 2 | 0 | st | [7 empty] | 0
Museumwerf Vreeswijk D (IJzerwerkloods) (Wijk Vreeswijk) | Wierselaan 113 |  | Hetelucht heather <30kW | 51 | 5111 | Warmteopwekking |  |  |  | 1 | 0 | st | [7 empty] | 0
Museumwerf Vreeswijk D (IJzerwerkloods) (Wijk Vreeswijk) | Wierselaan 113 |  | Loodslab/loket schoorsteen | 51 | 5114 | Warmteopwekking |  |  |  | 1.2 | 0 | m1 | [7 empty] | 0
Museumwerf Vreeswijk D (IJzerwerkloods) (Wijk Vreeswijk) | Wierselaan 113 |  | CV-ketel combi Hr | 51 | 5121 | Warmteopwekking |  |  |  | 1 | 0 | st | [7 empty] | 0
Museumwerf Vreeswijk D (IJzerwerkloods) (Wijk Vreeswijk) | Wierselaan 113 | Gebouw D Ijzerwerkloods | Gasketel (atmosferisch) wand HR | 51 | 5121 | Warmteopwekking | Nefit | Excellent HR65 | 64,7kW | 1 | 2004 | st | [7 empty] | 0
Museumwerf Vreeswijk D (IJzerwerkloods) (Wijk Vreeswijk) | Wierselaan 113 |  | Hemelwaterafvoer staal | 52 | 5211 | Afvoeren |  |  |  | 4 | 0 | st | [7 empty] | 0
Museumwerf Vreeswijk D (IJzerwerkloods) (Wijk Vreeswijk) | Wierselaan 113 |  | Hemelwaterafvoer pvc | 52 | 5211 | Afvoeren |  |  |  | 22 | 0 | m1 | [7 empty] | 0
Museumwerf Vreeswijk D (IJzerwerkloods) (Wijk Vreeswijk) | Wierselaan 113 | Gebouw D Ijzerwerkloods | Voorraadboiler elektrisch | 53 | 5321 | Water | Plieger | Plieger 10 | 10 liter | 1 | 2005 | st | [7 empty] | 0
Museumwerf Vreeswijk D (IJzerwerkloods) (Wijk Vreeswijk) | Wierselaan 113 | Gebouw D Ijzerwerkloods | Voorraadboiler elektrisch | 53 | 5321 | Water | Nefit |  | 120 liter | 1 | 2004 | st | Ingebouwd | [6 empty] | 0
Museumwerf Vreeswijk D (IJzerwerkloods) (Wijk Vreeswijk) | Wierselaan 113 | Gebouw D Ijzerwerkloods | Voorraadboiler elektrisch | 53 | 5321 | Water | Daalderio | Close-in 10 | 10 liter | 1 | 2006 | st | [7 empty] | 0
Museumwerf Vreeswijk D (IJzerwerkloods) (Wijk Vreeswijk) | Wierselaan 113 |  | Boiler gas 80 liter | 53 | 5321 | Water |  |  |  | 1 | 0 | st | [7 empty] | 0
Museumwerf Vreeswijk D (IJzerwerkloods) (Wijk Vreeswijk) | Wierselaan 113 |  | CV-leidingen | 56 | 5610 | Warmtedistributie |  |  |  | 144.4 | 0 | bvo | [7 empty] | 0
Museumwerf Vreeswijk D (IJzerwerkloods) (Wijk Vreeswijk) | Wierselaan 113 | Gebouw D Ijzerwerkloods | Expansievat CV-installatie | 56 | 5610 | Warmtedistributie | Flamco | Flexcon | 50 liter | 1 | 2004 | st | [7 empty] | 0
Museumwerf Vreeswijk D (IJzerwerkloods) (Wijk Vreeswijk) | Wierselaan 113 | Gebouw D Ijzerwerkloods | Plaatradiatoren algemeen | 56 | 5611 | Warmtedistributie |  |  |  | 5 | 2004 | st | [7 empty] | 0
Museumwerf Vreeswijk D (IJzerwerkloods) (Wijk Vreeswijk) | Wierselaan 113 |  | Radiatoren | 56 | 5611 | Warmtedistributie |  |  |  | 144.4 | 0 | bvo | [7 empty] | 0
Museumwerf Vreeswijk D (IJzerwerkloods) (Wijk Vreeswijk) | Wierselaan 113 | Gebouw D Ijzerwerkloods | Indirect verwarmde luchtverwarmers | 56 | 5632 | Warmtedistributie | TIP | 542031 | 15kW | 3 | 2012 | st | [7 empty] | 0
Museumwerf Vreeswijk D (IJzerwerkloods) (Wijk Vreeswijk) | Wierselaan 113 |  | Ventilatie dakdoorvoer metaal | 57 | 5710 | Luchtbehandeling |  |  |  | 1 | 0 | st | [7 empty] | 0
Museumwerf Vreeswijk D (IJzerwerkloods) (Wijk Vreeswijk) | Wierselaan 113 |  | Mechanische ventilatie-unit | 57 | 5731 | Luchtbehandeling |  |  |  | 1 | 0 | st | [7 empty] | 0
Museumwerf Vreeswijk D (IJzerwerkloods) (Wijk Vreeswijk) | Wierselaan 113 |  | Brandslang haspel | 65 | 6513 | Beveiliging |  |  |  | 2 | 0 | st | [7 empty] | 0
Museumwerf Vreeswijk D (IJzerwerkloods) (Wijk Vreeswijk) | Wierselaan 113 |  | Poederblusser | 65 | 6513 | Beveiliging |  |  |  | 4 | 0 | st | [7 empty] | 0
Museumwerf Vreeswijk G (Woning) (Wijk Vreeswijk) | Wierselaan 111 | Gebouw G Woning | Gasketel (atmosferisch) wand HR | 51 | 5121 | Warmteopwekking | Intergas | Kombi Kompact HR28 | 29,1kW | 1 | 2001 | st | [7 empty] | 0
Museumwerf Vreeswijk G (Woning) (Wijk Vreeswijk) | Wierselaan 111 |  | CV-ketel combi Hr | 51 | 5121 | Warmteopwekking |  |  |  | 1 | 0 | st | [7 empty] | 0
Museumwerf Vreeswijk G (Woning) (Wijk Vreeswijk) | Wierselaan 111 |  | Rookgasdakdoorvoer metaal plat | 51 | 5124 | Warmteopwekking |  |  |  | 1 | 0 | st | [7 empty] | 0
Museumwerf Vreeswijk G (Woning) (Wijk Vreeswijk) | Wierselaan 111 |  | Hemelwaterafvoer zink | 52 | 5211 | Afvoeren |  |  |  | 17 | 0 | m1 | [7 empty] | 0
Museumwerf Vreeswijk G (Woning) (Wijk Vreeswijk) | Wierselaan 111 |  | CV-leidingen | 56 | 5610 | Warmtedistributie |  |  |  | 162 | 0 | bvo | [7 empty] | 0
Museumwerf Vreeswijk G (Woning) (Wijk Vreeswijk) | Wierselaan 111 |  | CV-expansievat individueel | 56 | 5610 | Warmtedistributie |  |  |  | 1 | 0 | st | [7 empty] | 0
Museumwerf Vreeswijk G (Woning) (Wijk Vreeswijk) | Wierselaan 111 | Gebouw G Woning | Expansievat CV-installatie | 56 | 5610 | Warmtedistributie | Flamco | Flexcon | 25 liter | 1 | 2001 | st | [7 empty] | 0
Museumwerf Vreeswijk G (Woning) (Wijk Vreeswijk) | Wierselaan 111 |  | Radiatoren | 56 | 5611 | Warmtedistributie |  |  |  | 162 | 0 | bvo | [7 empty] | 0
Museumwerf Vreeswijk G (Woning) (Wijk Vreeswijk) | Wierselaan 111 | Gebouw G Woning | Plaatradiatoren algemeen | 56 | 5611 | Warmtedistributie |  |  |  | 5 | 2001 | st | Aanname! | [6 empty] | 0
Museumwerf Vreeswijk G (Woning) (Wijk Vreeswijk) | Wierselaan 111 |  | Ventilatie dakdoorvoer metaal | 57 | 5710 | Luchtbehandeling |  |  |  | 1 | 0 | st | [7 empty] | 0
Museumwerf Vreeswijk H (Hoge loods/theehuis) (Wijk Vreeswijk) | Wierselaan 113 | Gebouw H Hoge loods/theehuis | Gasketel (atmosferisch) wand HR | 51 | 5121 | Warmteopwekking | Nefit | Ecomline Excellent | 36,5kW | 1 | 2006 | st | tbv Theehuys | [6 empty] | 0
Museumwerf Vreeswijk H (Hoge loods/theehuis) (Wijk Vreeswijk) | Wierselaan 113 | Gebouw H Hoge loods/theehuis | Gasketel (atmosferisch) wand HR | 51 | 5121 | Warmteopwekking | Remeha | Quinta PRO 90 | 89,5kW | 1 | 2012 | st | tbv timmerwerkplaats | [6 empty] | 0
Museumwerf Vreeswijk H (Hoge loods/theehuis) (Wijk Vreeswijk) | Wierselaan 113 |  | CV-ketel combi Hr | 51 | 5121 | Warmteopwekking |  |  |  | 1 | 0 | st | [7 empty] | 0
Museumwerf Vreeswijk H (Hoge loods/theehuis) (Wijk Vreeswijk) | Wierselaan 113 |  | CV-pomp individueel | 51 | 5121 | Warmteopwekking |  |  |  | 1 | 0 | st | [7 empty] | 0
Museumwerf Vreeswijk H (Hoge loods/theehuis) (Wijk Vreeswijk) | Wierselaan 113 |  | Rookgasdakdoorvoer metaal plat | 51 | 5124 | Warmteopwekking |  |  |  | 2 | 0 | st | [7 empty] | 0
Museumwerf Vreeswijk H (Hoge loods/theehuis) (Wijk Vreeswijk) | Wierselaan 113 |  | Hemelwaterafvoer pvc | 52 | 5211 | Afvoeren |  |  |  | 10.4 | 0 | m1 | [7 empty] | 0
Museumwerf Vreeswijk H (Hoge loods/theehuis) (Wijk Vreeswijk) | Wierselaan 113 |  | CV-leidingen | 56 | 5610 | Warmtedistributie |  |  |  | 133.9 | 0 | bvo | [7 empty] | 0
Museumwerf Vreeswijk H (Hoge loods/theehuis) (Wijk Vreeswijk) | Wierselaan 113 | Gebouw H Hoge loods/theehuis | Expansievat CV-installatie | 56 | 5610 | Warmtedistributie | Reflex |  | 25 liter | 1 | 2012 | st | tbv timmerwerkplaats | [6 empty] | 0
Museumwerf Vreeswijk H (Hoge loods/theehuis) (Wijk Vreeswijk) | Wierselaan 113 | Gebouw H Hoge loods/theehuis | Expansievat CV-installatie | 56 | 5610 | Warmtedistributie | Flamco | Flexcon | 35 liter | 1 | 2006 | st | tbv Theehuys | [6 empty] | 0
Museumwerf Vreeswijk H (Hoge loods/theehuis) (Wijk Vreeswijk) | Wierselaan 113 | Gebouw H Hoge loods/theehuis | Circulatiepomp warmtedistributie standaard | 56 | 5610 | Warmtedistributie | Grundfos | UPS 25-60 |  | 1 | 2012 | st | tbv timmerwerkplaats | [6 empty] | 0
Museumwerf Vreeswijk H (Hoge loods/theehuis) (Wijk Vreeswijk) | Wierselaan 113 | Gebouw H Hoge loods/theehuis | Plaatradiatoren algemeen | 56 | 5611 | Warmtedistributie |  |  |  | 3 | 2012 | st | tbv timmerwerkplaats 1e etage | [6 empty] | 0
Museumwerf Vreeswijk H (Hoge loods/theehuis) (Wijk Vreeswijk) | Wierselaan 113 |  | Radiatoren | 56 | 5611 | Warmtedistributie |  |  |  | 133.9 | 0 | bvo | [7 empty] | 0
Museumwerf Vreeswijk H (Hoge loods/theehuis) (Wijk Vreeswijk) | Wierselaan 113 | Gebouw H Hoge loods/theehuis | Convectoren | 56 | 5612 | Warmtedistributie |  |  |  | 6 | 2008 | st | tbv Theehuys | [6 empty] | 0
Museumwerf Vreeswijk H (Hoge loods/theehuis) (Wijk Vreeswijk) | Wierselaan 113 | Gebouw H Hoge loods/theehuis | Indirect verwarmde luchtverwarmers | 56 | 5632 | Warmtedistributie | Verco |  | 15kW | 1 | 1976 | st | tbv timmerwerkplaats | [6 empty] | 0
Museumwerf Vreeswijk H (Hoge loods/theehuis) (Wijk Vreeswijk) | Wierselaan 113 |  | Ventilatie dakdoorvoer metaal | 57 | 5710 | Luchtbehandeling |  |  |  | 1 | 0 | st | [7 empty] | 0
Museumwerf Vreeswijk H (Hoge loods/theehuis) (Wijk Vreeswijk) | Wierselaan 113 | Gebouw H Hoge loods/theehuis | Boxventilator | 57 | 5721 | Luchtbehandeling | J.E. Storkair |  |  | 1 | 2008 | st | tbv Theehuys keuken | [6 empty] | 0
Museumwerf Vreeswijk H (Hoge loods/theehuis) (Wijk Vreeswijk) | Wierselaan 113 | Gebouw H Hoge loods/theehuis | Boxventilator | 57 | 5721 | Luchtbehandeling | Itho | CVE | 300 m3/h | 1 | 2008 | st | tbv Theehuys toilet | [6 empty] | 0
Museumwerf Vreeswijk H (Hoge loods/theehuis) (Wijk Vreeswijk) | Wierselaan 113 |  | Mechanische ventilatie-unit | 57 | 5731 | Luchtbehandeling |  |  |  | 1 | 0 | st | [7 empty] | 0
Museumwerf Vreeswijk H (Hoge loods/theehuis) (Wijk Vreeswijk) | Wierselaan 113 |  | Brandslang haspel | 65 | 6513 | Beveiliging |  |  |  | 1 | 0 | st | [7 empty] | 0
Passantenhaven (Wijk Vreeswijk) | Wierselaan 227 | CV ruimte | Voorraadboiler indirect verwarmd |  |  |  | Nefit | CV-boiler | 120/4 | 1 | 2005 | st | [7 empty] | 0
Passantenhaven (Wijk Vreeswijk) | Wierselaan 227 | CV ruimte | Expansievoorzieningen cv-installatie |  |  |  | Flamco | Flexcon | 46040 | 1 | 2025 | st | [7 empty] | 0
Passantenhaven (Wijk Vreeswijk) | Wierselaan 227 | Div. | Radiatoren + Th. ventiel |  |  |  | Stelrad | Div. |  | 5 | 2005 | st | [7 empty] | 0
Passantenhaven (Wijk Vreeswijk) | Wierselaan 227 | CV ruimte | Driewegklep |  |  |  | Honeywell | VC 8010 | 24 | 1 | 2025 | st | [7 empty] | 0
Passantenhaven (Wijk Vreeswijk) | Wierselaan 227 | CV ruimte | Vuilafscheider |  |  |  | Caleffi | Dirtmag |  | 1 | 2025 | st | [7 empty] | 0
Passantenhaven (Wijk Vreeswijk) | Wierselaan 227 | CV ruimte | Beveiliging drinkwater (bijv. keerkleppen) |  |  |  | N.B. | N.B. |  | 4 | 2005 | st | [7 empty] | 0
Passantenhaven (Wijk Vreeswijk) | Wierselaan 227 | Washok | Vuilwaterpomp |  |  |  | Wilo | DrainControl M1 (1f) |  | 1 | 2005 | st | [7 empty] | 0
Passantenhaven (Wijk Vreeswijk) | Wierselaan 227 |  | Drukverhoging hydrofoorinstallatie | [6 empty] | 0 | 2005 | st | [7 empty] | 0
Passantenhaven (Wijk Vreeswijk) | Wierselaan 227 | CV ruimte | Boxventilator |  |  |  | Orcon | GB 150 LS | 150 | 1 | 2005 | st | [7 empty] | 0
Passantenhaven (Wijk Vreeswijk) | Wierselaan 227 | Div. | Luchtkanalen centrale ventilatie |  |  |  | Staal | Div. |  | 1 | 2005 | st | [7 empty] | 0
Passantenhaven (Wijk Vreeswijk) | Wierselaan 227 | Technische ruimte | Gasketel (atmosferisch) wand HR | 51 | 5121 | Warmteopwekking | Nefit | Comfort 1 Comb. 1 | 22,7kW | 1 | 2005 | st | Pomp Grundfos bj 2017 | 15 | [5 empty] | 0
Passantenhaven (Wijk Vreeswijk) | Wierselaan 227 |  | Hemelwaterafvoer staal gegalvaniseerd | 52 | 5211 | Afvoeren |  |  |  | 6 | 0 | m1 | [7 empty] | 0
Passantenhaven (Wijk Vreeswijk) | Wierselaan 227 | Technische ruimte | Drinkwaterinstallaties besturing + pomp | 53 | 5310 | Water | Wilo | DrainControl M1 (1f) | 16A | 1 | 2005 | st |  | 20 | [5 empty] | 0
Passantenhaven (Wijk Vreeswijk) | Wierselaan 227 |  | Hydrofoor | 53 | 5314 | Water |  |  |  | 1 | 0 | st | [7 empty] | 0
Passantenhaven (Wijk Vreeswijk) | Wierselaan 227 | Technische ruimte | Voorraadboiler indirect verwarmd | 53 | 5322 | Water | Nefit | CV-boiler | 120 liter | 1 | 2005 | st |  | 20 | [5 empty] | 0
Passantenhaven (Wijk Vreeswijk) | Wierselaan 227 | Technische ruimte | Expansievat CV-installatie | 56 | 5610 | Warmtedistributie | Flamco | Flexcon | 18 liter | 1 | 2020 | st |  | 15 | [5 empty] | 0
Passantenhaven (Wijk Vreeswijk) | Wierselaan 227 | Algemeen | Plaatradiatoren algemeen | 56 | 5611 | Warmtedistributie |  |  |  | 5 | 2005 | st |  | 48 | [5 empty] | 0
Passantenhaven (Wijk Vreeswijk) | Wierselaan 227 | Technische ruimte | Boxventilator | 57 | 5721 | Luchtbehandeling | Orcon | GB 150LS | 2540 n(1/min) | 1 | 2005 | st |  | 15 | [5 empty] | 0
Passantenhaven (Wijk Vreeswijk) | Wierselaan 227 | Sanitaire ruimte | Luchtkanalen incl. ornamenten | 57 | 5751 | Luchtbehandeling | Staal |  | 10 mtr | 1 | 2005 | pst |  | 48 | [5 empty] | 0
Passantenhaven (Wijk Vreeswijk) | Wierselaan 227 | Technische ruimte | Handblusser sproeischuim | 65 | 6513 | Beveiliging | Ajax | Schuim | 6 liter | 1 | 2005 | st |  | 20 | [5 empty] | 0
Pompgebouw Hildo Kropstraat (Wijk Jutphaas-Wijkersloot) | Hildo Kropstraat 20 |  | Hemelwaterafvoer pvc | 52 | 5211 | Afvoeren |  |  |  | 3 | 0 | m1 | [7 empty] | 0
Pompgebouw Hildo Kropstraat (Wijk Jutphaas-Wijkersloot) | Hildo Kropstraat 20 | Kelder | Lenspomp | 52 | 5236 | Afvoeren | Flygt | Ready 4 | 420W | 1 | 2016 | st | Incl. detectie | 15 | [5 empty] | 0
Pompgebouw Hildo Kropstraat (Wijk Jutphaas-Wijkersloot) | Hildo Kropstraat 20 | Kelder | Drukverhoging hydrofoorinstallatie 1 pomp | 53 | 5314 | Water | Grundfos | CMBE 3-30 | 4,2 m3/h | 1 | 2016 | st | Type = pompgegevens | 20 | [5 empty] | 0
Pompgebouw Hildo Kropstraat (Wijk Jutphaas-Wijkersloot) | Hildo Kropstraat 20 | Kelder | Pomp 1 | 53 | 5320 | Water | Landustrie | BTP42-40VM | 100m3/h | 1 | 2016 | st |  | 20 | [5 empty] | 0
Pompgebouw Hildo Kropstraat (Wijk Jutphaas-Wijkersloot) | Hildo Kropstraat 20 | Kelder | Pomp 2 | 53 | 5320 | Water | Landustrie | BTP42-40VM | 100m3/h | 1 | 2016 | st |  | 20 | [5 empty] | 0
Pompgebouw Hildo Kropstraat (Wijk Jutphaas-Wijkersloot) | Hildo Kropstraat 20 | Begane grond | Voorraadboiler elektrisch | 53 | 5321 | Water | Daalderop | Close-in 10 | 10 liter | 1 | 2016 | st |  | 15 | [5 empty] | 0
Pompgebouw Hildo Kropstraat (Wijk Jutphaas-Wijkersloot) | Hildo Kropstraat 20 | Kelder | Muurventilator axiaal | 57 | 5721 | Luchtbehandeling | S&P | HXM-200 | 325 m3/h | 1 | 2016 | st |  | 10 | [5 empty] | 0
Pompgebouw Hildo Kropstraat (Wijk Jutphaas-Wijkersloot) | Hildo Kropstraat 20 | Algemeen | Centrale regelkast diversen | 58 | 5820 | Regeling klimaat en sanitair | Mous Pompenbouw | Mitsubishi Melsec |  | 1 | 2016 | st | Incl. 2x frequenteregelaar, regelaar Mutsubishi FX | 30 | [5 empty] | 0
Pompgebouw Hildo Kropstraat (Wijk Jutphaas-Wijkersloot) | Hildo Kropstraat 20 | Kelder | Brandslanghaspels | 65 | 6513 | Beveiliging | Ajax | Heavy Duty Hose Reel | 25m | 1 | 2016 | st |  | 60 | [5 empty] | 0
Pompgebouw Hildo Kropstraat (Wijk Jutphaas-Wijkersloot) | Hildo Kropstraat 20 | Algemeen | Handblusser algemeen | 65 | 6513 | Beveiliging | H. Berkulo | Schuim | 6L | 1 | 2016 | st |  | 10 | [5 empty] | 0
Pompgebouw Klaverkamp (Wijk Zandveld) | Klaverkamp 2 |  | Hemelwaterafvoer pvc | 52 | 5211 | Afvoeren |  |  |  | 5 | 0 | m1 | [7 empty] | 0
Pompgebouw Klaverkamp (Wijk Zandveld) | Klaverkamp 2 |  | Hemelwaterafvoer staal gegalvaniseerd | 52 | 5211 | Afvoeren |  |  |  | 6 | 0 | m1 | [7 empty] | 0
Pompgebouw Klaverkamp (Wijk Zandveld) | Klaverkamp 2 | Kelder | Lenspomp | 52 | 5236 | Afvoeren | Flygt | Ready 4 |  | 1 | 2020 | st |  | 15 | [5 empty] | 0
Pompgebouw Klaverkamp (Wijk Zandveld) | Klaverkamp 2 | Kelder | Drukverhoging hydrofoorinstallatie 1 pomp | 53 | 5314 | Water | ResiBoost/Lowara |  |  | 1 | 2019 | st | Type = pompgegevens | 20 | [5 empty] | 0
Pompgebouw Klaverkamp (Wijk Zandveld) | Klaverkamp 2 | Kelder | Pomp 1 | 53 | 5320 | Water | Flygt | Concertor | 55kW/75hp | 1 | 2020 | st |  | 20 | [5 empty] | 0
Pompgebouw Klaverkamp (Wijk Zandveld) | Klaverkamp 2 | Kelder | Pomp 2 | 53 | 5320 | Water | Flygt | Concertor | 55kW/75hp | 1 | 2020 | st |  | 20 | [5 empty] | 0
Pompgebouw Klaverkamp (Wijk Zandveld) | Klaverkamp 2 |  | Boiler close-in 10 liter | 53 | 5321 | Water | Inventum | Q10 | 10L | 1 | 2020 | st |  | 15 | [5 empty] | 0
Pompgebouw Klaverkamp (Wijk Zandveld) | Klaverkamp 2 | Kelder | Buisventilator | 57 | 5721 | Luchtbehandeling | Systemair | RVK 100E2 sileo | 0,029kW | 1 | 2020 | st |  | 15 | [5 empty] | 0
Pompgebouw Klaverkamp (Wijk Zandveld) | Klaverkamp 2 | WC | Muurventilator | 57 | 5721 | Luchtbehandeling | Soler & Palau | Silent 100 | 95 m3/h | 1 | 2020 | st |  | 10 | [5 empty] | 0
Pompgebouw Klaverkamp (Wijk Zandveld) | Klaverkamp 2 | Algemeen | Centrale regelkast diversen | 58 | 5820 | Regeling klimaat en sanitair | Mous Pompenbouw/Mitsubishi | MELSEC FX3u-16M |  | 1 | 2020 | st |  | 15 | [5 empty] | 0
Pompgebouw Klaverkamp (Wijk Zandveld) | Klaverkamp 2 | Algemeen | Brandslanghaspels | 65 | 6513 | Beveiliging | Ajax | Heavy Duty Hose Reel | 25 meter | 1 | 2019 | st |  | 60 | [5 empty] | 0
Pompgebouw Klaverkamp (Wijk Zandveld) | Klaverkamp 2 | Algemeen | Handblusser algemeen | 65 | 6513 | Beveiliging | H. Berkulo | Schuim | 6L | 1 | 2020 | st |  | 10 | [5 empty] | 0
Pompgebouw Klaverkamp (Wijk Zandveld) | Klaverkamp 2 |  | Poederblusser | 65 | 6513 | Beveiliging |  |  |  | 1 | 0 | st | [7 empty] | 0
Rugby Club Nieuwegein (RCN) (Wijk Galecop) | Sportpark Galecop 4 | Technische ruimte | Toegeleverde warmte algemeen | 51 | 5130 | Warmteopwekking | Eneco warmte |  |  | 1 | 2004 | pm | Stadsverwarming | [6 empty] | 0
Rugby Club Nieuwegein (RCN) (Wijk Galecop) | Sportpark Galecop 4 |  | Hemelwaterafvoer pvc | 52 | 5211 | Afvoeren |  |  |  | 31.3 | 0 | m1 | [7 empty] | 0
Rugby Club Nieuwegein (RCN) (Wijk Galecop) | Sportpark Galecop 4 | Technische ruimte | Douche installatie | 53 | 5310 | Water | Rada | Pulse | 2 x Rada 320 mengkraan | 1 | 2004 | st |  | 15 | [5 empty] | 0
Rugby Club Nieuwegein (RCN) (Wijk Galecop) | Sportpark Galecop 4 | Technische ruimte | Circulatiepomp warm tapwater | 53 | 5320 | Water | Biral | AXW 14 smart | DN15 | 1 | 2017 | st | Pomp warm tapwater | 15 | [5 empty] | 0
Rugby Club Nieuwegein (RCN) (Wijk Galecop) | Sportpark Galecop 4 | Technische ruimte | Circulatiepomp warm tapwater | 53 | 5320 | Water | Grundfos | UPS 32-60 180 | DN32 | 1 | 2004 | st | Laadpomp boiler | 15 | [5 empty] | 0
Rugby Club Nieuwegein (RCN) (Wijk Galecop) | Sportpark Galecop 4 | Ruimte naast garage | Boilers elektrisch | 53 | 5321 | Water | Daalderop | Mono koper | 150 liter | 1 | 2007 | st |  | 15 | [5 empty] | 0
Rugby Club Nieuwegein (RCN) (Wijk Galecop) | Sportpark Galecop 4 | Technische ruimte | Voorraadboiler indirect verwarmd 600 l | 53 | 5322 | Water | Sile | SIV600 | 600 liter | 1 | 2004 | st |  | 20 | [5 empty] | 0
Rugby Club Nieuwegein (RCN) (Wijk Galecop) | Sportpark Galecop 4 | Technische ruimte | Circulatiepomp warmtedistributie | 56 | 5610 | Warmtedistributie | Biral | Redline M10-1 | DN32 | 1 | 2004 | st | Tbv radiatoren onderhoudspost | 15 | [5 empty] | 0
Rugby Club Nieuwegein (RCN) (Wijk Galecop) | Sportpark Galecop 4 | Dak | Circulatiepomp warmtedistributie | 56 | 5610 | Warmtedistributie | Biral | M12-1 | DN32 | 1 | 2004 | st | Tbv verwarmen LBK | 15 | [5 empty] | 0
Rugby Club Nieuwegein (RCN) (Wijk Galecop) | Sportpark Galecop 4 | Technische ruimte | Regelkleppen en stelmotoren warmtedistributie | 56 | 5610 | Warmtedistributie | Siemens | Activax SQS35 | DN20 | 1 | 2004 | st | Tbv aanvoer tsa warm tapwater DN32 | 30 | [5 empty] | 0
Rugby Club Nieuwegein (RCN) (Wijk Galecop) | Sportpark Galecop 4 | Technische ruimte | Regelkleppen en stelmotoren warmtedistributie | 56 | 5610 | Warmtedistributie | Siemens | Acvatix SQS35 | DN25 | 1 | 2004 | st | Tbv radiatoren onderhoudspost DN32 | 30 | [5 empty] | 0
Rugby Club Nieuwegein (RCN) (Wijk Galecop) | Sportpark Galecop 4 | Technische ruimte | TSA warmtedistributie platenwisselaar | 56 | 5610 | Warmtedistributie | SWER/Tranter | GV-16Mx24 |  | 1 | 2004 | st | Tbv boiler | [6 empty] | 0
Rugby Club Nieuwegein (RCN) (Wijk Galecop) | Sportpark Galecop 4 | Technische ruimte | Verdeler/verzamelaar CV-installatie alg | 56 | 5610 | Warmtedistributie |  |  | 5 groepen waarvan 1 reserve | 1 | 2004 | pst |  | 48 | [5 empty] | 0
Rugby Club Nieuwegein (RCN) (Wijk Galecop) | Sportpark Galecop 4 | Technische ruimte | Verdelers/verzamelaars cv-installatie | 56 | 5610 | Warmtedistributie |  |  | 8 groeps | 3 | 2004 | st | Tbv vloerverwarming Inclusief pomp Grunsfos UPS 25-60 130. | 48 | [5 empty] | 0
Rugby Club Nieuwegein (RCN) (Wijk Galecop) | Sportpark Galecop 4 | Algemeen | Radiatoren | 56 | 5611 | Warmtedistributie |  |  |  | 5 | 2004 | st | Tbv onderhoudspost incl.thermostaatknop Heimeier | [6 empty] | 0
Rugby Club Nieuwegein (RCN) (Wijk Galecop) | Sportpark Galecop 4 | Dak | Dakventilator algemeen | 57 | 5721 | Luchtbehandeling | Orcon |  |  | 1 | 2014 | st | Tbv containerruimte | [6 empty] | 0
Rugby Club Nieuwegein (RCN) (Wijk Galecop) | Sportpark Galecop 4 | Dak | Dakventilator algemeen | 57 | 5721 | Luchtbehandeling | Inatherm |  |  | 1 | 2005 | st | Tbv keuken afzuiging. Geen typeplaatje. Rucon schakelaar bij de E-verdeler naast de bar | [6 empty] | 0
Rugby Club Nieuwegein (RCN) (Wijk Galecop) | Sportpark Galecop 4 | Garage | Kanaalventilator algemeen | 57 | 5721 | Luchtbehandeling | Maico | ERM 18 E Ex | 310 m3/h | 1 | 2004 | st | Atex | 15 | [5 empty] | 0
Rugby Club Nieuwegein (RCN) (Wijk Galecop) | Sportpark Galecop 4 | Garage | Centrale mech. ventilatie+WTW | 57 | 5752 | Luchtbehandeling | JE Stork Air | WHR 91 BR | 240 Watt | 1 | 2003 | st | Tbv sanitaire ruimte achterzijde gebouw | 20 | [5 empty] | 0
Rugby Club Nieuwegein (RCN) (Wijk Galecop) | Sportpark Galecop 4 | Dak | Luchtbehandelingskast WTW + V | 57 | 5771 | Luchtbehandeling | Verhulst | VKT-0303/0303 | 0,83 m3/s | 1 | 2004 | st | Tbv kantine en sanitaire ruimten begane grond | 25 | [5 empty] | 0
Rugby Club Nieuwegein (RCN) (Wijk Galecop) | Sportpark Galecop 4 | Algemeen | Ventilatiekanalen | 57 | 5771 | Luchtbehandeling |  |  |  | 1 | 2004 | pst |  | 48 | [5 empty] | 0
Rugby Club Nieuwegein (RCN) (Wijk Galecop) | Sportpark Galecop 4 | Hal beneden | Centraal meld- bedieningpanelen | 58 | 5820 | Regeling klimaat en sanitair |  |  |  | 1 | 2004 | st | Overwerktimers en alarmen van RK3 | 15 | [5 empty] | 0
Rugby Club Nieuwegein (RCN) (Wijk Galecop) | Sportpark Galecop 4 | Technische ruimte | Centrale regelkast klimaat algemeen | 58 | 5820 | Regeling klimaat en sanitair | Siemens | Synco |  | 1 | 2004 | st | RK3 | 15 | [5 empty] | 0
Rugby Club Nieuwegein (RCN) (Wijk Galecop) | Sportpark Galecop 4 | Technische ruimte | Brandklep | 65 | 6513 | Beveiliging | Euro register | FD125 | 2 uur | 1 | 2004 | st |  | 30 | [5 empty] | 0
Rugby Club Nieuwegein (RCN) (Wijk Galecop) | Sportpark Galecop 4 | Algemeen | Brandslanghaspels | 65 | 6513 | Beveiliging | Ajax |  | 25 meter | 2 | 2004 | st |  | 60 | [5 empty] | 0
Rugby Club Nieuwegein (RCN) (Wijk Galecop) | Sportpark Galecop 4 | Algemeen | Handblussers | 65 | 6513 | Beveiliging | Ajax |  |  | 3 | 2020 | st | 2 x schuim en 1 x co2 | 20 | [5 empty] | 0
Rugby Club Nieuwegein (RCN) (Wijk Galecop) | Sportpark Galecop 4 |  | Poederblusser | 65 | 6513 | Beveiliging |  |  |  | 1 | 0 | st | [7 empty] | 0
Rugby Club Nieuwegein (RCN) (Wijk Galecop) | Sportpark Galecop 4 | Achterzijde b.g. | Invalidetoilet noodsignaal | 65 | 6541 | Beveiliging |  |  |  | 1 | 2004 | st | [7 empty] | 0
Scholencomplex Fokkesteeg Centrum | Dintherseschans 30 |  | Periodieke inspectie SCIOS | 51 | 5121 | Warmteopwekking |  |  |  | 1 | 0 | pst | [7 empty] | 0
Scholencomplex Fokkesteeg Centrum | Dintherseschans 30 | Buitendeur gymzaal de Driemaster | Toegeleverde warmte algemeen | 51 | 5130 | Warmteopwekking |  | Stadsverwarming |  | 1 | 1981 | pst | [7 empty] | 0
Scholencomplex Fokkesteeg Centrum | Dintherseschans 30 | Buitendeur gymzaal de Driemaster | Toegeleverde warmte algemeen | 51 | 5130 | Warmteopwekking |  | Stadsverwarming |  | 1 | 1981 | pst | [7 empty] | 0
Scholencomplex Fokkesteeg Centrum | Dintherseschans 30 |  | Hemelwaterafvoer pvc | 52 | 5211 | Afvoeren |  |  |  | 39.5 | 0 | m1 | [7 empty] | 0
Scholencomplex Fokkesteeg Centrum | Dintherseschans 30 |  | Hemelwaterafvoer staal gegalvaniseerd | 52 | 5211 | Afvoeren |  |  |  | 129.5 | 0 | m1 | [7 empty] | 0
Scholencomplex Fokkesteeg Centrum | Dintherseschans 30 |  | Hemelwaterafvoer pvc | 52 | 5211 | Afvoeren |  |  |  | 39.5 | 0 | m1 | [7 empty] | 0
Scholencomplex Fokkesteeg Centrum | Dintherseschans 30 |  | Hemelwaterafvoer staal gegalvaniseerd | 52 | 5211 | Afvoeren |  |  |  | 129.5 | 0 | m1 | [7 empty] | 0
Scholencomplex Fokkesteeg Centrum | Dintherseschans 30 | Algemeen | Beveiliging drinkwater (bijv. keerkleppen) | 53 | 5310 | Water |  |  |  | 15 | 1981 | st | Aantal volgens opgave gemeente | [6 empty] | 0
Scholencomplex Fokkesteeg Centrum | Dintherseschans 30 | Algemeen | Beveiliging drinkwater (bijv. keerkleppen) | 53 | 5310 | Water |  |  |  | 15 | 1981 | st | Aantal volgens opgave gemeente | 15 | [5 empty] | 0
Scholencomplex Fokkesteeg Centrum | Dintherseschans 30 |  | Hydrofoor | 53 | 5314 | Water |  |  |  | 1 | 0 | st | [7 empty] | 0
Scholencomplex Fokkesteeg Centrum | Dintherseschans 30 | Werkkast | Voorraadboiler elektrisch | 53 | 5321 | Water | Daalderop |  | 50 liter | 1 | 1998 | st |  | 15 | [5 empty] | 0
Scholencomplex Fokkesteeg Centrum | Dintherseschans 30 | In pantry | Voorraadboiler elektrisch | 53 | 5321 | Water | Daalderop | Close-in 10 | 10 liter | 1 | 2007 | st |  | 15 | [5 empty] | 0
Scholencomplex Fokkesteeg Centrum | Dintherseschans 30 | Werkkast Babalou | Voorraadboiler elektrisch | 53 | 5321 | Water | Daalderop |  | 50 liter | 1 | 2007 | st |  | 15 | [5 empty] | 0
Scholencomplex Fokkesteeg Centrum | Dintherseschans 30 | Werkkamer Meester Floris | Voorraadboiler elektrisch | 53 | 5321 | Water | Inventum | Q10 | 10 liter | 1 | 2016 | st |  | 15 | [5 empty] | 0
Scholencomplex Fokkesteeg Centrum | Dintherseschans 30 | Keukenblok docentenkamer | Voorraadboiler elektrisch | 53 | 5321 | Water | Daalderop | Close-in 10 | 10 liter | 1 | 2007 | st |  | 15 | [5 empty] | 0
Scholencomplex Fokkesteeg Centrum | Dintherseschans 30 | Stookruimte RK-E | Voorraadboiler elektrisch | 53 | 5321 | Water | Daalderop | EDR | 50 liter | 1 | 1981 | st | Buiten gebruik | 15 | [5 empty] | 0
Scholencomplex Fokkesteeg Centrum | Dintherseschans 30 | peutergroep Waterwereld | Voorraadboiler elektrisch | 53 | 5321 | Water | Daalderop | Close-in 10 | 10 liter | 1 | 2007 | st |  | 15 | [5 empty] | 0
Scholencomplex Fokkesteeg Centrum | Dintherseschans 30 | peutergroep Waterwereld | Voorraadboiler elektrisch | 53 | 5321 | Water | Daalderop | Close-in 15 | 15 liter | 1 | 2010 | st |  | 15 | [5 empty] | 0
Scholencomplex Fokkesteeg Centrum | Dintherseschans 30 | peutergroep Waterwereld | Voorraadboiler elektrisch | 53 | 5321 | Water | Daalderop | Close-in 15 | 15 liter | 1 | 2010 | st |  | 15 | [5 empty] | 0
Scholencomplex Fokkesteeg Centrum | Dintherseschans 30 | Keuken/wasruimte Waterwereld | Voorraadboiler elektrisch | 53 | 5321 | Water | Daalderop | Close-in 10 | 10 liter | 1 | 2003 | st |  | 15 | [5 empty] | 0
Scholencomplex Fokkesteeg Centrum | Dintherseschans 30 | Werkkast | Voorraadboiler elektrisch | 53 | 5321 | Water | Daalderop |  | 50 liter | 1 | 2007 | st | [7 empty] | 0
Scholencomplex Fokkesteeg Centrum | Dintherseschans 30 | In pantry | Voorraadboiler elektrisch | 53 | 5321 | Water | Daalderop | Close-in 10 | 10 liter | 1 | 2007 | st | [7 empty] | 0
Scholencomplex Fokkesteeg Centrum | Dintherseschans 30 | Werkkast peutergroep Jandopie | Voorraadboiler elektrisch | 53 | 5321 | Water | Daalderop |  | 50 liter | 1 | 2007 | st | [7 empty] | 0
Scholencomplex Fokkesteeg Centrum | Dintherseschans 30 | Keuken peutergroep Jandopie | Voorraadboiler elektrisch | 53 | 5321 | Water | Daalderop | Close-in 10 | 10 liter | 1 | 2007 | st | [7 empty] | 0
Scholencomplex Fokkesteeg Centrum | Dintherseschans 30 | Keukenblok docentenkamer | Voorraadboiler elektrisch | 53 | 5321 | Water | Daalderop | Close-in 10 | 10 liter | 1 | 2007 | st | [7 empty] | 0
Scholencomplex Fokkesteeg Centrum | Dintherseschans 30 | Stookruimte RK-E | Voorraadboiler elektrisch | 53 | 5321 | Water | Daalderop | EDR | 50 liter | 1 | 1981 | st | Buiten gebruik | [6 empty] | 0
Scholencomplex Fokkesteeg Centrum | Dintherseschans 30 | Stookruimte RK-F | Circulatiepomp warmtedistributie standaard | 56 | 5610 | Warmtedistributie | Grundfos | UPS 20-45 | DN40 | 1 | 1988 | st | Tbv LBK | [6 empty] | 0
Scholencomplex Fokkesteeg Centrum | Dintherseschans 30 | Stookruimte RK-D | Circulatiepomp warmtedistributie standaard | 56 | 5610 | Warmtedistributie | Grundfos | UP20-35 | DN40 | 1 | 1981 | st | Tbv LBK | [6 empty] | 0
Scholencomplex Fokkesteeg Centrum | Dintherseschans 30 | Stookruimte RK-B | Circulatiepomp warmtedistributie standaard | 56 | 5610 | Warmtedistributie | Grundfos | UPS 20-45 | DN40 | 1 | 1981 | st | [7 empty] | 0
Scholencomplex Fokkesteeg Centrum | Dintherseschans 30 | Stookruimte RK-E | Circulatiepomp warmtedistributie standaard | 56 | 5610 | Warmtedistributie | Grundfos | UPS 25-50 | DN40 | 1 | 2010 | st | Tbv LBK | [6 empty] | 0
Scholencomplex Fokkesteeg Centrum | Dintherseschans 30 | Stookruimte RK-K | Circulatiepomp warmtedistributie standaard | 56 | 5610 | Warmtedistributie | Grundfos | UPS 25-40 S | DN40 | 1 | 1981 | st | [7 empty] | 0
Scholencomplex Fokkesteeg Centrum | Dintherseschans 30 | Stookruimte RK-A | Circulatiepomp warmtedistributie standaard | 56 | 5610 | Warmtedistributie | Grundfos | UPS 20-45 | DN40 | 1 | 1981 | st | [7 empty] | 0
Scholencomplex Fokkesteeg Centrum | Dintherseschans 30 | Stookruimte RK-A | Circulatiepomp warmtedistributie toerenger. | 56 | 5610 | Warmtedistributie | Grundfos | Magna 25-60 180 | DN40 | 1 | 2011 | st | [7 empty] | 0
Scholencomplex Fokkesteeg Centrum | Dintherseschans 30 | Opslagruimte bij RK-H | Circulatiepomp warmtedistributie toerenger. | 56 | 5610 | Warmtedistributie | Grundfos | Magna 25-60 180 | DN40 | 1 | 2011 | st | [7 empty] | 0
Scholencomplex Fokkesteeg Centrum | Dintherseschans 30 | Stookruimte RK-D | Circulatiepomp warmtedistributie toerenger. | 56 | 5610 | Warmtedistributie | Grundfos | Magna 25-60 180 | DN40 | 1 | 2011 | st | [7 empty] | 0
Scholencomplex Fokkesteeg Centrum | Dintherseschans 30 | Stookruimte RK-B | Circulatiepomp warmtedistributie toerenger. | 56 | 5610 | Warmtedistributie | Grundfos | Magna 25-60 180 | DN40 | 1 | 2011 | st | [7 empty] | 0
Scholencomplex Fokkesteeg Centrum | Dintherseschans 30 | Stookruimte RK-E | Circulatiepomp warmtedistributie toerenger. | 56 | 5610 | Warmtedistributie | Grundfos | Magna 25-60 180 | DN40 | 1 | 2011 | st | [7 empty] | 0
Scholencomplex Fokkesteeg Centrum | Dintherseschans 30 | Stookruimte RK-G | Circulatiepomp warmtedistributie toerenger. | 56 | 5610 | Warmtedistributie | Grundfos | Magna 25-60 180 | DN40 | 1 | 2011 | st | [7 empty] | 0
Scholencomplex Fokkesteeg Centrum | Dintherseschans 30 | Stookruimte RK-K | Circulatiepomp warmtedistributie toerenger. | 56 | 5610 | Warmtedistributie | Grundfos | Magna 25-60 180 | DN40 | 1 | 2011 | st | [7 empty] | 0
Scholencomplex Fokkesteeg Centrum | Dintherseschans 30 | Stookruimte RK-L | Circulatiepomp warmtedistributie toerenger. | 56 | 5610 | Warmtedistributie | Grundfos | Magna 25-60 180 | DN40 | 1 | 2011 | st | [7 empty] | 0
Scholencomplex Fokkesteeg Centrum | Dintherseschans 30 | Stookruimte RK-F | Circulatiepomp warmtedistributie toerenger. | 56 | 5610 | Warmtedistributie | Grundfos | Magna 25-60 180 | DN40 | 1 | 2011 | st | [7 empty] | 0
Scholencomplex Fokkesteeg Centrum | Dintherseschans 30 | Opslagruimte bij RK-H | Verdelers/verzamelaars cv-installatie | 56 | 5610 | Warmtedistributie |  |  | 2-groeps | 1 | 2011 | st | [7 empty] | 0
Scholencomplex Fokkesteeg Centrum | Dintherseschans 30 | Stookruimte RK-D | Verdelers/verzamelaars cv-installatie | 56 | 5610 | Warmtedistributie |  |  | 2-groeps | 1 | 2011 | st | [7 empty] | 0
Scholencomplex Fokkesteeg Centrum | Dintherseschans 30 | Stookruimte RK-B | Verdelers/verzamelaars cv-installatie | 56 | 5610 | Warmtedistributie |  |  | 2-groeps | 1 | 2011 | st | [7 empty] | 0
Scholencomplex Fokkesteeg Centrum | Dintherseschans 30 | Stookruimte RK-E | Verdelers/verzamelaars cv-installatie | 56 | 5610 | Warmtedistributie |  |  | 2-groeps | 1 | 2011 | st | [7 empty] | 0
Scholencomplex Fokkesteeg Centrum | Dintherseschans 30 | Stookruimte RK-G | Verdelers/verzamelaars cv-installatie | 56 | 5610 | Warmtedistributie |  |  | 2-groeps | 1 | 2011 | st | [7 empty] | 0
Scholencomplex Fokkesteeg Centrum | Dintherseschans 30 | Stookruimte RK-K | Verdelers/verzamelaars cv-installatie | 56 | 5610 | Warmtedistributie |  |  | 2-groeps | 1 | 2011 | st | [7 empty] | 0
Scholencomplex Fokkesteeg Centrum | Dintherseschans 30 | Stookruimte RK-L | Verdelers/verzamelaars cv-installatie | 56 | 5610 | Warmtedistributie |  |  | 2-groeps | 1 | 2011 | st | [7 empty] | 0
Scholencomplex Fokkesteeg Centrum | Dintherseschans 30 | Stookruimte RK-A | Verdelers/verzamelaars cv-installatie | 56 | 5610 | Warmtedistributie |  |  | 2-groeps | 1 | 2011 | st | [7 empty] | 0
Scholencomplex Fokkesteeg Centrum | Dintherseschans 30 | Stookruimte RK-F | Verdelers/verzamelaars cv-installatie | 56 | 5610 | Warmtedistributie |  |  | 2-groeps | 1 | 2011 | st | [7 empty] | 0
Scholencomplex Fokkesteeg Centrum | Dintherseschans 30 | Stookruimte RK-F | Stelmotor warmtedistributie | 56 | 5610 | Warmtedistributie | Siemens | SQS65 | DN32 | 1 | 2011 | st | [7 empty] | 0
Scholencomplex Fokkesteeg Centrum | Dintherseschans 30 | Opslagruimte bij RK-H | Stelmotor warmtedistributie | 56 | 5610 | Warmtedistributie | Siemens | SQS65 | DN32 | 1 | 2011 | st | [7 empty] | 0
Scholencomplex Fokkesteeg Centrum | Dintherseschans 30 | Opslagruimte bij RK-H | Stelmotor warmtedistributie | 56 | 5610 | Warmtedistributie | SCS-magnetic | M3830G | DN32 | 1 | 1981 | st | [7 empty] | 0
Scholencomplex Fokkesteeg Centrum | Dintherseschans 30 | Stookruimte RK-F | Stelmotor warmtedistributie | 56 | 5610 | Warmtedistributie | Siemens | SQS65 | DN32 | 1 | 1981 | st | Tbv LBK | [6 empty] | 0
Scholencomplex Fokkesteeg Centrum | Dintherseschans 30 | Stookruimte RK-G | Stelmotor warmtedistributie | 56 | 5610 | Warmtedistributie | Siemens | SQS65 | DN32 | 1 | 2011 | st | [7 empty] | 0
Scholencomplex Fokkesteeg Centrum | Dintherseschans 30 | Stookruimte RK-G | Stelmotor warmtedistributie | 56 | 5610 | Warmtedistributie | Landis & Gyr | SQS65 | DN32 | 1 | 1981 | st | [7 empty] | 0
Scholencomplex Fokkesteeg Centrum | Dintherseschans 30 | Stookruimte RK-K | Stelmotor warmtedistributie | 56 | 5610 | Warmtedistributie | Landis & Gyr | SQS65 | DN32 | 1 | 1981 | st | [7 empty] | 0
Scholencomplex Fokkesteeg Centrum | Dintherseschans 30 | Stookruimte RK-K | Stelmotor warmtedistributie | 56 | 5610 | Warmtedistributie | Siemens | SQS65 | DN32 | 1 | 2011 | st | [7 empty] | 0
Scholencomplex Fokkesteeg Centrum | Dintherseschans 30 | Stookruimte RK-L | Stelmotor warmtedistributie | 56 | 5610 | Warmtedistributie | Landis & Gyr | SQS35 | DN32 | 1 | 1981 | st | Tbv LBK | [6 empty] | 0
Scholencomplex Fokkesteeg Centrum | Dintherseschans 30 | Stookruimte RK-L | Stelmotor warmtedistributie | 56 | 5610 | Warmtedistributie | Siemens | SQS65 | DN32 | 1 | 2011 | st | [7 empty] | 0
Scholencomplex Fokkesteeg Centrum | Dintherseschans 30 | Stookruimte RK-A | Stelmotor warmtedistributie | 56 | 5610 | Warmtedistributie | Siemens | SQS65 | DN32 | 1 | 2011 | st | [7 empty] | 0
Scholencomplex Fokkesteeg Centrum | Dintherseschans 30 | Stookruimte RK-A | Stelmotor warmtedistributie | 56 | 5610 | Warmtedistributie | Landis & Gyr | SQS65 | DN32 | 1 | 1981 | st | [7 empty] | 0
Scholencomplex Fokkesteeg Centrum | Dintherseschans 30 | Stookruimte RK-B | Stelmotor warmtedistributie | 56 | 5610 | Warmtedistributie | Siemens | SQS65 | DN32 | 1 | 2011 | st | [7 empty] | 0
Scholencomplex Fokkesteeg Centrum | Dintherseschans 30 | Stookruimte RK-B | Stelmotor warmtedistributie | 56 | 5610 | Warmtedistributie | Siemens | SQS65 | DN32 | 1 | 1981 | st | [7 empty] | 0
Scholencomplex Fokkesteeg Centrum | Dintherseschans 30 | Stookruimte RK-E | Stelmotor warmtedistributie | 56 | 5610 | Warmtedistributie | SCS-magnetic | M3830G | DN32 | 1 | 1981 | st | Tbv LBK | [6 empty] | 0
Scholencomplex Fokkesteeg Centrum | Dintherseschans 30 | Stookruimte RK-E | Stelmotor warmtedistributie | 56 | 5610 | Warmtedistributie | Siemens | SQS65 | DN32 | 1 | 2011 | st | [7 empty] | 0
Scholencomplex Fokkesteeg Centrum | Dintherseschans 30 | Stookruimte RK-D | Stelmotor warmtedistributie | 56 | 5610 | Warmtedistributie | SCS-magnetic | M3830G | DN32 | 1 | 1981 | st | Tbv LBK | [6 empty] | 0
Scholencomplex Fokkesteeg Centrum | Dintherseschans 30 | Stookruimte RK-D | Stelmotor warmtedistributie | 56 | 5610 | Warmtedistributie | Siemens | SQS65 | DN32 | 1 | 2011 | st | [7 empty] | 0
Scholencomplex Fokkesteeg Centrum | Dintherseschans 30 | Opslagruimte bij RK-H | Verdelers/verzamelaars cv-installatie | 56 | 5610 | Warmtedistributie |  |  | 2-groeps | 1 | 2011 | st |  | 48 | [5 empty] | 0
Scholencomplex Fokkesteeg Centrum | Dintherseschans 30 | Stookruimte RK-D | Verdelers/verzamelaars cv-installatie | 56 | 5610 | Warmtedistributie |  |  | 2-groeps | 1 | 2011 | st |  | 48 | [5 empty] | 0
Scholencomplex Fokkesteeg Centrum | Dintherseschans 30 | Stookruimte RK-B | Verdelers/verzamelaars cv-installatie | 56 | 5610 | Warmtedistributie |  |  | 2-groeps | 1 | 2011 | st |  | 48 | [5 empty] | 0
Scholencomplex Fokkesteeg Centrum | Dintherseschans 30 | Stookruimte RK-E | Verdelers/verzamelaars cv-installatie | 56 | 5610 | Warmtedistributie |  |  | 2-groeps | 1 | 2011 | st |  | 48 | [5 empty] | 0
Scholencomplex Fokkesteeg Centrum | Dintherseschans 30 | Stookruimte RK-G | Verdelers/verzamelaars cv-installatie | 56 | 5610 | Warmtedistributie |  |  | 2-groeps | 1 | 2011 | st |  | 48 | [5 empty] | 0
Scholencomplex Fokkesteeg Centrum | Dintherseschans 30 | Stookruimte RK-K | Verdelers/verzamelaars cv-installatie | 56 | 5610 | Warmtedistributie |  |  | 2-groeps | 1 | 2011 | st |  | 48 | [5 empty] | 0
Scholencomplex Fokkesteeg Centrum | Dintherseschans 30 | Stookruimte RK-L | Verdelers/verzamelaars cv-installatie | 56 | 5610 | Warmtedistributie |  |  | 2-groeps | 1 | 2011 | st |  | 48 | [5 empty] | 0
Scholencomplex Fokkesteeg Centrum | Dintherseschans 30 | Stookruimte RK-A | Verdelers/verzamelaars cv-installatie | 56 | 5610 | Warmtedistributie |  |  | 2-groeps | 1 | 2011 | st |  | 48 | [5 empty] | 0
Scholencomplex Fokkesteeg Centrum | Dintherseschans 30 | Stookruimte RK-F | Verdelers/verzamelaars cv-installatie | 56 | 5610 | Warmtedistributie |  |  | 2-groeps | 1 | 2011 | st |  | 48 | [5 empty] | 0
Scholencomplex Fokkesteeg Centrum | Dintherseschans 30 | Stookruimte RK-F | Stelmotor warmtedistributie | 56 | 5610 | Warmtedistributie | Siemens | SQS65 | DN32 | 1 | 2011 | st |  | 15 | [5 empty] | 0
Scholencomplex Fokkesteeg Centrum | Dintherseschans 30 | Opslagruimte bij RK-H | Stelmotor warmtedistributie | 56 | 5610 | Warmtedistributie | Siemens | SQS65 | DN32 | 1 | 2011 | st |  | 15 | [5 empty] | 0
Scholencomplex Fokkesteeg Centrum | Dintherseschans 30 | Opslagruimte bij RK-H | Stelmotor warmtedistributie | 56 | 5610 | Warmtedistributie | SCS-magnetic | M3830G | DN32 | 1 | 1981 | st |  | 15 | [5 empty] | 0
Scholencomplex Fokkesteeg Centrum | Dintherseschans 30 | Stookruimte RK-F | Stelmotor warmtedistributie | 56 | 5610 | Warmtedistributie | Siemens | SQS65 | DN32 | 1 | 1981 | st | Tbv LBK | 15 | [5 empty] | 0
Scholencomplex Fokkesteeg Centrum | Dintherseschans 30 | Stookruimte RK-G | Stelmotor warmtedistributie | 56 | 5610 | Warmtedistributie | Siemens | SQS65 | DN32 | 1 | 2011 | st |  | 15 | [5 empty] | 0
Scholencomplex Fokkesteeg Centrum | Dintherseschans 30 | Stookruimte RK-G | Stelmotor warmtedistributie | 56 | 5610 | Warmtedistributie | Landis & Gyr | SQS65 | DN32 | 1 | 1981 | st |  | 15 | [5 empty] | 0
Scholencomplex Fokkesteeg Centrum | Dintherseschans 30 | Stookruimte RK-K | Stelmotor warmtedistributie | 56 | 5610 | Warmtedistributie | Landis & Gyr | SQS65 | DN32 | 1 | 1981 | st |  | 15 | [5 empty] | 0
Scholencomplex Fokkesteeg Centrum | Dintherseschans 30 | Stookruimte RK-K | Stelmotor warmtedistributie | 56 | 5610 | Warmtedistributie | Siemens | SQS65 | DN32 | 1 | 2011 | st |  | 15 | [5 empty] | 0
Scholencomplex Fokkesteeg Centrum | Dintherseschans 30 | Stookruimte RK-L | Stelmotor warmtedistributie | 56 | 5610 | Warmtedistributie | Landis & Gyr | SQS35 | DN32 | 1 | 1981 | st | Tbv LBK | 15 | [5 empty] | 0
Scholencomplex Fokkesteeg Centrum | Dintherseschans 30 | Stookruimte RK-L | Stelmotor warmtedistributie | 56 | 5610 | Warmtedistributie | Siemens | SQS65 | DN32 | 1 | 2011 | st |  | 15 | [5 empty] | 0
Scholencomplex Fokkesteeg Centrum | Dintherseschans 30 | Stookruimte RK-A | Stelmotor warmtedistributie | 56 | 5610 | Warmtedistributie | Siemens | SQS65 | DN32 | 1 | 2011 | st |  | 15 | [5 empty] | 0
Scholencomplex Fokkesteeg Centrum | Dintherseschans 30 | Stookruimte RK-A | Stelmotor warmtedistributie | 56 | 5610 | Warmtedistributie | Landis & Gyr | SQS65 | DN32 | 1 | 1981 | st |  | 15 | [5 empty] | 0
Scholencomplex Fokkesteeg Centrum | Dintherseschans 30 | Stookruimte RK-B | Stelmotor warmtedistributie | 56 | 5610 | Warmtedistributie | Siemens | SQS65 | DN32 | 1 | 2011 | st |  | 15 | [5 empty] | 0
Scholencomplex Fokkesteeg Centrum | Dintherseschans 30 | Stookruimte RK-B | Stelmotor warmtedistributie | 56 | 5610 | Warmtedistributie | Siemens | SQS65 | DN32 | 1 | 1981 | st |  | 15 | [5 empty] | 0
Scholencomplex Fokkesteeg Centrum | Dintherseschans 30 | Stookruimte RK-E | Stelmotor warmtedistributie | 56 | 5610 | Warmtedistributie | SCS-magnetic | M3830G | DN32 | 1 | 1981 | st | Tbv LBK | 15 | [5 empty] | 0
Scholencomplex Fokkesteeg Centrum | Dintherseschans 30 | Stookruimte RK-E | Stelmotor warmtedistributie | 56 | 5610 | Warmtedistributie | Siemens | SQS65 | DN32 | 1 | 2011 | st |  | 15 | [5 empty] | 0
Scholencomplex Fokkesteeg Centrum | Dintherseschans 30 | Stookruimte RK-D | Stelmotor warmtedistributie | 56 | 5610 | Warmtedistributie | SCS-magnetic | M3830G | DN32 | 1 | 1981 | st | Tbv LBK | 15 | [5 empty] | 0
Scholencomplex Fokkesteeg Centrum | Dintherseschans 30 | Stookruimte RK-D | Stelmotor warmtedistributie | 56 | 5610 | Warmtedistributie | Siemens | SQS65 | DN32 | 1 | 2011 | st |  | 15 | [5 empty] | 0
Scholencomplex Fokkesteeg Centrum | Dintherseschans 30 | Stookruimte RK-F | Circulatiepomp warmtedistributie standaard | 56 | 5610 | Warmtedistributie | Grundfos | UPS 20-45 | DN40 | 1 | 1988 | st | Tbv LBK | 15 | [5 empty] | 0
Scholencomplex Fokkesteeg Centrum | Dintherseschans 30 | Stookruimte RK-D | Circulatiepomp warmtedistributie standaard | 56 | 5610 | Warmtedistributie | Grundfos | UP20-35 | DN40 | 1 | 1981 | st | Tbv LBK | 15 | [5 empty] | 0
Scholencomplex Fokkesteeg Centrum | Dintherseschans 30 | Stookruimte RK-B | Circulatiepomp warmtedistributie standaard | 56 | 5610 | Warmtedistributie | Grundfos | UPS 20-45 | DN40 | 1 | 1981 | st |  | 15 | [5 empty] | 0
Scholencomplex Fokkesteeg Centrum | Dintherseschans 30 | Stookruimte RK-E | Circulatiepomp warmtedistributie standaard | 56 | 5610 | Warmtedistributie | Grundfos | UPS 25-50 | DN40 | 1 | 2010 | st | Tbv LBK | 15 | [5 empty] | 0
Scholencomplex Fokkesteeg Centrum | Dintherseschans 30 | Stookruimte RK-K | Circulatiepomp warmtedistributie standaard | 56 | 5610 | Warmtedistributie | Grundfos | UPS 25-40 S | DN40 | 1 | 1981 | st |  | 15 | [5 empty] | 0
Scholencomplex Fokkesteeg Centrum | Dintherseschans 30 | Stookruimte RK-A | Circulatiepomp warmtedistributie standaard | 56 | 5610 | Warmtedistributie | Grundfos | UPS 20-45 | DN40 | 1 | 1981 | st |  | 15 | [5 empty] | 0
Scholencomplex Fokkesteeg Centrum | Dintherseschans 30 | Stookruimte RK-A | Circulatiepomp warmtedistributie toerenger. | 56 | 5610 | Warmtedistributie | Grundfos | Magna 25-60 180 | DN40 | 1 | 2011 | st |  | 15 | [5 empty] | 0
Scholencomplex Fokkesteeg Centrum | Dintherseschans 30 | Opslagruimte bij RK-H | Circulatiepomp warmtedistributie toerenger. | 56 | 5610 | Warmtedistributie | Grundfos | Magna 25-60 180 | DN40 | 1 | 2011 | st |  | 15 | [5 empty] | 0
Scholencomplex Fokkesteeg Centrum | Dintherseschans 30 | Stookruimte RK-D | Circulatiepomp warmtedistributie toerenger. | 56 | 5610 | Warmtedistributie | Grundfos | Magna 25-60 180 | DN40 | 1 | 2011 | st |  | 15 | [5 empty] | 0
Scholencomplex Fokkesteeg Centrum | Dintherseschans 30 | Stookruimte RK-B | Circulatiepomp warmtedistributie toerenger. | 56 | 5610 | Warmtedistributie | Grundfos | Magna 25-60 180 | DN40 | 1 | 2011 | st |  | 15 | [5 empty] | 0
Scholencomplex Fokkesteeg Centrum | Dintherseschans 30 | Stookruimte RK-E | Circulatiepomp warmtedistributie toerenger. | 56 | 5610 | Warmtedistributie | Grundfos | Magna 25-60 180 | DN40 | 1 | 2011 | st |  | 15 | [5 empty] | 0
Scholencomplex Fokkesteeg Centrum | Dintherseschans 30 | Stookruimte RK-G | Circulatiepomp warmtedistributie toerenger. | 56 | 5610 | Warmtedistributie | Grundfos | Magna 25-60 180 | DN25 | 1 | 2011 | st |  | 15 | [5 empty] | 0
Scholencomplex Fokkesteeg Centrum | Dintherseschans 30 | Stookruimte RK-K | Circulatiepomp warmtedistributie toerenger. | 56 | 5610 | Warmtedistributie | Grundfos | Magna 25-60 180 | DN40 | 1 | 2011 | st |  | 15 | [5 empty] | 0
Scholencomplex Fokkesteeg Centrum | Dintherseschans 30 | Stookruimte RK-L | Circulatiepomp warmtedistributie toerenger. | 56 | 5610 | Warmtedistributie | Grundfos | Magna 25-60 180 | DN40 | 1 | 2011 | st |  | 15 | [5 empty] | 0
Scholencomplex Fokkesteeg Centrum | Dintherseschans 30 | Stookruimte RK-F | Circulatiepomp warmtedistributie toerenger. | 56 | 5610 | Warmtedistributie | Grundfos | Magna 25-60 180 | DN40 | 1 | 2011 | st |  | 15 | [5 empty] | 0
Scholencomplex Fokkesteeg Centrum | Dintherseschans 30 | Algemeen | Plaatradiatoren algemeen | 56 | 5611 | Warmtedistributie | Radson | Compact |  | 150 | 2011 | st | Thermostaatkranen Heimeier. Aantal op basis van 4 stuks per lokaal (31) + gangen. | 48 | [5 empty] | 0
Scholencomplex Fokkesteeg Centrum | Dintherseschans 30 | Algemeen | Plaatradiatoren algemeen | 56 | 5611 | Warmtedistributie | Radson | Compact |  | 150 | 2011 | st | Thermostaatkranen Heimeier. Aantal op basis van 4 stuks per lokaal (31) + gangen. | [6 empty] | 0
Scholencomplex Fokkesteeg Centrum | Dintherseschans 30 | Dak | Dakventilator | 57 | 5721 | Luchtbehandeling | Helios ventilatoren | RDD 400-8 | 3145 m3/h | 1 | 1981 | st | Tbv centrale hal | [6 empty] | 0
Scholencomplex Fokkesteeg Centrum | Dintherseschans 30 | Dak | Dakventilator | 57 | 5721 | Luchtbehandeling | Helios ventilatoren | RDD 400-8 | 3440 m3/h | 1 | 1981 | st | Tbv centrale hal | [6 empty] | 0
Scholencomplex Fokkesteeg Centrum | Dintherseschans 30 | Dak | Dakventilator | 57 | 5721 | Luchtbehandeling | J.E. Storkair |  |  | 1 | 1981 | st | Tbv sanitaire ruimte | [6 empty] | 0
Scholencomplex Fokkesteeg Centrum | Dintherseschans 30 | Dak | Dakventilator | 57 | 5721 | Luchtbehandeling | Helios ventilatoren | RDD 400-8 | 3118 m3/h | 1 | 1981 | st | Tbv centrale hal | [6 empty] | 0
Scholencomplex Fokkesteeg Centrum | Dintherseschans 30 | Invalidentoilet naast gymzaal | Douche-/toiletventilator algemeen | 57 | 5721 | Luchtbehandeling |  |  |  | 1 | 1981 | st | [7 empty] | 0
Scholencomplex Fokkesteeg Centrum | Dintherseschans 30 | Toiletten | Douche-/toiletventilator algemeen | 57 | 5721 | Luchtbehandeling | S&P | Silent 100 |  | 16 | 0 | st |  | 10 | [5 empty] | 0
Scholencomplex Fokkesteeg Centrum | Dintherseschans 30 | Dak | Dakventilator | 57 | 5721 | Luchtbehandeling | Helios ventilatoren | RDD 400-8 | 3145 m3/h | 1 | 1981 | st | Tbv centrale hal | 15 | [5 empty] | 0
Scholencomplex Fokkesteeg Centrum | Dintherseschans 30 | Dak | Dakventilator | 57 | 5721 | Luchtbehandeling | Helios ventilatoren | RDD 400-8 | 3440 m3/h | 1 | 1981 | st | Tbv centrale hal | 15 | [5 empty] | 0
Scholencomplex Fokkesteeg Centrum | Dintherseschans 30 | Dak | Dakventilator | 57 | 5721 | Luchtbehandeling | J.E. Storkair |  |  | 1 | 1981 | st | Tbv sanitaire ruimte | 15 | [5 empty] | 0
Scholencomplex Fokkesteeg Centrum | Dintherseschans 30 | Dak | Dakventilator | 57 | 5721 | Luchtbehandeling | Helios ventilatoren | RDD 400-8 | 3118 m3/h | 1 | 1981 | st | Tbv centrale hal | 15 | [5 empty] | 0
Scholencomplex Fokkesteeg Centrum | Dintherseschans 30 | Leslokalen | Schoolventilatie units | 57 | 5741 | Luchtbehandeling | Itho Daalderop | DCW800 | 750 m3/h | 27 | 2014 | st |  | 20 | [5 empty] | 0
Scholencomplex Fokkesteeg Centrum | Dintherseschans 30 | Leslokalen | Schoolventilatie units | 57 | 5741 | Luchtbehandeling | Itho Daalderop | DCW800 | 750 m3/h | 27 | 2014 | st | [7 empty] | 0
Scholencomplex Fokkesteeg Centrum | Dintherseschans 30 | Stookruimte RK-F | Luchtbehandelingskast toevoer | 57 | 5771 | Luchtbehandeling | Liminair Barneveld | LK 30-123 | 4115 m3/h | 1 | 1981 | st | Boven plafond | [6 empty] | 0
Scholencomplex Fokkesteeg Centrum | Dintherseschans 30 | Stookruimte RK-E | Luchtbehandelingskast toevoer | 57 | 5771 | Luchtbehandeling | Liminair Barneveld | LK 30-123 | 3145 m3/h | 1 | 1981 | st | Boven plafond | [6 empty] | 0
Scholencomplex Fokkesteeg Centrum | Dintherseschans 30 | Stookruimte RK-G | Luchtbehandelingskast toevoer | 57 | 5771 | Luchtbehandeling | Liminair Barneveld | LK 30-123 | 3145 m3/h | 1 | 1981 | st | [7 empty] | 0
Scholencomplex Fokkesteeg Centrum | Dintherseschans 30 | Stookruimte RK-K | Luchtbehandelingskast toevoer | 57 | 5771 | Luchtbehandeling | Liminair Barneveld | LK 30-123 | 3145 m3/h | 1 | 1981 | st | [7 empty] | 0
Scholencomplex Fokkesteeg Centrum | Dintherseschans 30 | Stookruimte RK-L | Luchtbehandelingskast toevoer | 57 | 5771 | Luchtbehandeling | Liminair Barneveld | LK 30-123 | 3635 m3/h | 1 | 1981 | st | [7 empty] | 0
Scholencomplex Fokkesteeg Centrum | Dintherseschans 30 | Stookruimte RK-D | Luchtbehandelingskast toevoer | 57 | 5771 | Luchtbehandeling | Liminair Barneveld | LK 30-123 | 2385 m3/h | 1 | 1981 | st | Boven plafond | [6 empty] | 0
Scholencomplex Fokkesteeg Centrum | Dintherseschans 30 | Stookruimte RK-A | Luchtbehandelingskast toevoer | 57 | 5771 | Luchtbehandeling | Liminair Barneveld | LK 30-123 | 3365 m3/h | 1 | 1981 | st | [7 empty] | 0
Scholencomplex Fokkesteeg Centrum | Dintherseschans 30 | Stookruimte RK-K | Luchtbehandelingskast toevoer | 57 | 5771 | Luchtbehandeling | Liminair Barneveld | LK 30-123 | 3145 m3/h | 1 | 1981 | st | [7 empty] | 0
Scholencomplex Fokkesteeg Centrum | Dintherseschans 30 | Stookruimte RK-L | Luchtbehandelingskast toevoer | 57 | 5771 | Luchtbehandeling | Liminair Barneveld | LK 30-123 | 3635 m3/h | 1 | 1981 | st | [7 empty] | 0
Scholencomplex Fokkesteeg Centrum | Dintherseschans 30 |  | Airconditioners | 57 | 5771 | Luchtbehandeling |  |  |  | 1 | 0 | st | [7 empty] | 0
Scholencomplex Fokkesteeg Centrum | Dintherseschans 30 | Stookruimte RK-F | Luchtbehandelingskast toevoer | 57 | 5771 | Luchtbehandeling | Liminair Barneveld | LK 30-123 | 4115 m3/h | 1 | 1981 | st | Boven plafond | 25 | [5 empty] | 0
Scholencomplex Fokkesteeg Centrum | Dintherseschans 30 | Stookruimte RK-E | Luchtbehandelingskast toevoer | 57 | 5771 | Luchtbehandeling | Liminair Barneveld | LK 30-123 | 3145 m3/h | 1 | 1981 | st | Boven plafond | 25 | [5 empty] | 0
Scholencomplex Fokkesteeg Centrum | Dintherseschans 30 | Stookruimte RK-G | Luchtbehandelingskast toevoer | 57 | 5771 | Luchtbehandeling | Liminair Barneveld | LK 30-123 | 3145 m3/h | 1 | 1981 | st |  | 25 | [5 empty] | 0
Scholencomplex Fokkesteeg Centrum | Dintherseschans 30 | Stookruimte RK-K | Luchtbehandelingskast toevoer | 57 | 5771 | Luchtbehandeling | Liminair Barneveld | LK 30-123 | 3145 m3/h | 1 | 1981 | st |  | 25 | [5 empty] | 0
Scholencomplex Fokkesteeg Centrum | Dintherseschans 30 | Stookruimte RK-L | Luchtbehandelingskast toevoer | 57 | 5771 | Luchtbehandeling | Liminair Barneveld | LK 30-123 | 3635 m3/h | 1 | 1981 | st |  | 25 | [5 empty] | 0
Scholencomplex Fokkesteeg Centrum | Dintherseschans 30 | Stookruimte RK-D | Luchtbehandelingskast toevoer | 57 | 5771 | Luchtbehandeling | Liminair Barneveld | LK 30-123 | 2385 m3/h | 1 | 1981 | st | Boven plafond | 25 | [5 empty] | 0
Scholencomplex Fokkesteeg Centrum | Dintherseschans 30 | Stookruimte RK-A | Luchtbehandelingskast toevoer | 57 | 5771 | Luchtbehandeling | Liminair Barneveld | LK 30-123 | 3365 m3/h | 1 | 1981 | st |  | 25 | [5 empty] | 0
Scholencomplex Fokkesteeg Centrum | Dintherseschans 30 | Stookruimte RK-K | Luchtbehandelingskast toevoer | 57 | 5771 | Luchtbehandeling | Liminair Barneveld | LK 30-123 | 3145 m3/h | 1 | 1981 | st |  | 25 | [5 empty] | 0
Scholencomplex Fokkesteeg Centrum | Dintherseschans 30 | Stookruimte RK-L | Luchtbehandelingskast toevoer | 57 | 5771 | Luchtbehandeling | Liminair Barneveld | LK 30-123 | 3635 m3/h | 1 | 1981 | st |  | 25 | [5 empty] | 0
Scholencomplex Fokkesteeg Centrum | Dintherseschans 30 |  | Airconditioners | 57 | 5771 | Luchtbehandeling |  |  |  | 1 | 2017 | st |  | 20 | [5 empty] | 0
Scholencomplex Fokkesteeg Centrum | Dintherseschans 30 | Stookruimtes | Centrale regelkast diversen | 58 | 5820 | Regeling klimaat en sanitair | MRC Klimaatservice | BRControls |  | 9 | 2011 | st | A,B,D,E,F,G,H,K,L | 20 | [5 empty] | 0
Scholencomplex Fokkesteeg Centrum | Dintherseschans 30 | Stookruimtes buitengevels | Centrale regelkast diversen | 58 | 5820 | Regeling klimaat en sanitair | TB Hildebrand Hilversum |  |  | 1 | 1981 | st | Nabij RK-G, RK-L, RK-A. Kasten staan uit. | 20 | [5 empty] | 0
Scholencomplex Fokkesteeg Centrum | Dintherseschans 30 | Stookruimtes | Centrale regelkast diversen | 58 | 5820 | Regeling klimaat en sanitair | MRC Klimaatservice | BRControls |  | 9 | 2011 | st | A,B,D,E,F,G,H,K,L | [6 empty] | 0
Scholencomplex Fokkesteeg Centrum | Dintherseschans 30 | Stookruimtes buitengevels | Centrale regelkast diversen | 58 | 5820 | Regeling klimaat en sanitair | TB Hildebrand Hilversum |  |  | 1 | 1981 | st | Nabij RK-G, RK-L, RK-A. Kasten staan uit. | [6 empty] | 0
Scholencomplex Fokkesteeg Centrum | Dintherseschans 30 | Algemeen | Handblusser algemeen | 65 | 6513 | Beveiliging | Ajax | Schuim | 6 liter | 6 | 0 | st | [7 empty] | 0
Scholencomplex Fokkesteeg Centrum | Dintherseschans 30 | Algemeen | Brandslanghaspels | 65 | 6513 | Beveiliging | Saval |  | 20 meter | 14 | 1981 | st |  | 60 | [5 empty] | 0
Scholencomplex Fokkesteeg Centrum | Dintherseschans 30 | Algemeen | Handblusser algemeen | 65 | 6513 | Beveiliging | H. Berkulo | Schuim | 6 liter | 6 | 2021 | st |  | 10 | [5 empty] | 0
Scholencomplex Fokkesteeg Centrum | Dintherseschans 30 |  | Poederblusser | 65 | 6513 | Beveiliging |  |  |  | 6 | 0 | st | [7 empty] | 0
Scholencomplex Fokkesteeg Centrum | Dintherseschans 30 | Algemeen | Brandslanghaspels | 65 | 6513 | Beveiliging | Saval |  | 20 meter | 14 | 1981 | st | [7 empty] | 0
Scholencomplex Fokkesteeg Centrum | Dintherseschans 30 |  | Poederblusser | 65 | 6513 | Beveiliging |  |  |  | 6 | 0 | st | [7 empty] | 0
Scholencomplex Zuilenstein | Lohengrinhof 11, 15 en 17 | Technische ruimte | Toegeleverde warmte algemeen | 51 | 5130 | Warmteopwekking |  |  |  | 1 | 1980 | pst | Stadsverwarming | [6 empty] | 0
Scholencomplex Zuilenstein | Lohengrinhof 10/12 | Technische ruimte | Toegeleverde warmte algemeen | 51 | 5130 | Warmteopwekking |  |  |  | 1 | 1980 | pst | Stadsverwarming | [6 empty] | 0
Scholencomplex Zuilenstein | Lohengrinhof 11, 15 en 17 |  | Stadsuitloop zink | 52 | 5211 | Afvoeren |  |  |  | 31 | 0 | st | [7 empty] | 0
Scholencomplex Zuilenstein | Lohengrinhof 11, 15 en 17 |  | Hemelwaterafvoer pvc | 52 | 5211 | Afvoeren |  |  |  | 21 | 0 | m1 | [7 empty] | 0
Scholencomplex Zuilenstein | Lohengrinhof 11, 15 en 17 |  | Hemelwaterafvoer staal gegalvaniseerd | 52 | 5211 | Afvoeren |  |  |  | 122.5 | 0 | m1 | [7 empty] | 0
Scholencomplex Zuilenstein | Lohengrinhof 10/12 |  | Stadsuitloop zink | 52 | 5211 | Afvoeren |  |  |  | 31 | 0 | st | [7 empty] | 0
Scholencomplex Zuilenstein | Lohengrinhof 10/12 |  | Hemelwaterafvoer pvc | 52 | 5211 | Afvoeren |  |  |  | 21 | 0 | m1 | [7 empty] | 0
Scholencomplex Zuilenstein | Lohengrinhof 10/12 |  | Hemelwaterafvoer staal gegalvaniseerd | 52 | 5211 | Afvoeren |  |  |  | 122.5 | 0 | m1 | [7 empty] | 0
Scholencomplex Zuilenstein | Lohengrinhof 11, 15 en 17 |  | Stadsuitloop zink | 52 | 5211 | Afvoeren |  |  |  | 31 | 0 | st | [7 empty] | 0
Scholencomplex Zuilenstein | Lohengrinhof 11, 15 en 17 |  | Hemelwaterafvoer pvc | 52 | 5211 | Afvoeren |  |  |  | 21 | 0 | m1 | [7 empty] | 0
Scholencomplex Zuilenstein | Lohengrinhof 11, 15 en 17 |  | Hemelwaterafvoer staal gegalvaniseerd | 52 | 5211 | Afvoeren |  |  |  | 122.5 | 0 | m1 | [7 empty] | 0
Scholencomplex Zuilenstein | Lohengrinhof 11, 15 en 17 | Keukenblok | Voorraadboiler elektrisch < 30 l | 53 | 5321 | Water | Daalderop | Close-in 10 | 10 liter | 1 | 2003 | st |  | 15 | [5 empty] | 0
Scholencomplex Zuilenstein | Lohengrinhof 11, 15 en 17 | Keukenblok peuters | Voorraadboiler elektrisch < 30 l | 53 | 5321 | Water | Daalderop | Close-in 10 | 10 liter | 1 | 2003 | st |  | 15 | [5 empty] | 0
Scholencomplex Zuilenstein | Lohengrinhof 11, 15 en 17 | Keukenblok | Voorraadboiler elektrisch < 30 l | 53 | 5321 | Water | Daalderop | Close-in 10 | 10 liter | 1 | 2007 | st |  | 15 | [5 empty] | 0
Scholencomplex Zuilenstein | Lohengrinhof 11, 15 en 17 | Keukenblok lerarenkamer | Voorraadboiler elektrisch < 30 l | 53 | 5321 | Water | Daalderop | Close-in 10 | 10 liter | 1 | 2003 | st |  | 15 | [5 empty] | 0
Scholencomplex Zuilenstein | Lohengrinhof 11, 15 en 17 | Berging aula | Voorraadboiler elektrisch 30 l | 53 | 5321 | Water | Daalderop | Mono Koper | 30 liter | 1 | 2003 | st |  | 15 | [5 empty] | 0
Scholencomplex Zuilenstein | Lohengrinhof 11, 15 en 17 | Berging achterkant | Voorraadboiler elektrisch 50 l | 53 | 5321 | Water | Inventum | RPV | 50 liter | 1 | 1980 | st |  | 15 | [5 empty] | 0
Scholencomplex Zuilenstein | Lohengrinhof 10/12 | Keukenblok | Voorraadboiler elektrisch < 30 l | 53 | 5321 | Water | Daalderop | Close-in 10 | 10 liter | 1 | 2003 | st | [7 empty] | 0
Scholencomplex Zuilenstein | Lohengrinhof 10/12 | Keukenblok | Voorraadboiler elektrisch < 30 l | 53 | 5321 | Water | Daalderop | HotFill 10 | 10 liter | 1 | 2018 | st | [7 empty] | 0
Scholencomplex Zuilenstein | Lohengrinhof 10/12 | Keukenblok | Voorraadboiler elektrisch < 30 l | 53 | 5321 | Water | Daalderop | Close-in 10 | 10 liter | 1 | 2007 | st | [7 empty] | 0
Scholencomplex Zuilenstein | Lohengrinhof 10/12 | Keukenblok | Voorraadboiler elektrisch < 30 l | 53 | 5321 | Water | Daalderop | Close-in 10 | 10 liter | 1 | 2003 | st | [7 empty] | 0
Scholencomplex Zuilenstein | Lohengrinhof 10/12 | Berging | Voorraadboiler elektrisch 30 l | 53 | 5321 | Water | Daalderop | Mono Koper | 30 liter | 1 | 2003 | st | [7 empty] | 0
Scholencomplex Zuilenstein | Lohengrinhof 11, 15 en 17 | Dak | Splitsysteem enkelvoudig < 3 kW | 55 | 5512 | Koudeopwekking | Daikin | RZQ71D2V1B |  | 1 | 2010 | st | R410A; 2,75 kg | 15 | [5 empty] | 0
Scholencomplex Zuilenstein | Lohengrinhof 10/12 | Dak | Splitsysteem enkelvoudig < 3 kW | 55 | 5512 | Koudeopwekking | Daikin |  |  | 1 | 2010 | st | R410A; 2,75 kg | [6 empty] | 0
Scholencomplex Zuilenstein | Lohengrinhof 11, 15 en 17 | Technische ruimte | Verdelers/verzamelaars cv-installatie | 56 | 5610 | Warmtedistributie |  |  | 5-groeps | 1 | 1980 | pst |  | 48 | [5 empty] | 0
Scholencomplex Zuilenstein | Lohengrinhof 11, 15 en 17 | Technische ruimte | Stelmotor warmtedistributie | 56 | 5610 | Warmtedistributie | Siemens | SKD32 50 | DN 32 | 1 | 2015 | st | Groep 2 | 15 | [5 empty] | 0
Scholencomplex Zuilenstein | Lohengrinhof 11, 15 en 17 | Technische ruimte | Stelmotor warmtedistributie | 56 | 5610 | Warmtedistributie | Siemens | SQS35 | DN 32 | 1 | 2015 | st | Groep 3 | 15 | [5 empty] | 0
Scholencomplex Zuilenstein | Lohengrinhof 11, 15 en 17 | Technische ruimte | Stelmotor warmtedistributie | 56 | 5610 | Warmtedistributie | Siemens | SQS35 | DN 25 | 1 | 2015 | st | Groep 1 | 15 | [5 empty] | 0
Scholencomplex Zuilenstein | Lohengrinhof 11, 15 en 17 | Technische ruimte | Stelmotor warmtedistributie | 56 | 5610 | Warmtedistributie | Siemens | SQS35 | DN 32 | 1 | 2015 | st | Groep 4 | 15 | [5 empty] | 0
Scholencomplex Zuilenstein | Lohengrinhof 11, 15 en 17 | Technische ruimte | Stelmotor warmtedistributie | 56 | 5610 | Warmtedistributie | Siemens | SQS35 | DN 32 | 1 | 2015 | st | Groep 5 | 15 | [5 empty] | 0
Scholencomplex Zuilenstein | Lohengrinhof 11, 15 en 17 | Technische ruimte | Circulatiepomp warmtedistributie standaard | 56 | 5610 | Warmtedistributie | Biral | Redline LX 503 | DN 40 | 1 | 2010 | st | Groep 2 | 15 | [5 empty] | 0
Scholencomplex Zuilenstein | Lohengrinhof 11, 15 en 17 | Technische ruimte | Circulatiepomp warmtedistributie toerenger. | 56 | 5610 | Warmtedistributie | Grundfos | Alpha2 20-60 180 | DN 25 | 1 | 2014 | st | Groep 1 | 15 | [5 empty] | 0
Scholencomplex Zuilenstein | Lohengrinhof 11, 15 en 17 | Technische ruimte | Circulatiepomp warmtedistributie toerenger. | 56 | 5610 | Warmtedistributie | Biral | ModulA 50-6 240 RED | DN 40 | 1 | 2015 | st | Groep 3 | 15 | [5 empty] | 0
Scholencomplex Zuilenstein | Lohengrinhof 11, 15 en 17 | Technische ruimte | Circulatiepomp warmtedistributie toerenger. | 56 | 5610 | Warmtedistributie | Biral | ModulA 50-8 240 RED | DN 40 | 1 | 2017 | st | Groep 4 | 15 | [5 empty] | 0
Scholencomplex Zuilenstein | Lohengrinhof 11, 15 en 17 | Technische ruimte | Circulatiepomp warmtedistributie toerenger. | 56 | 5610 | Warmtedistributie | Biral | A501 V2 | DN 40 | 1 | 2015 | st | Groep 5 | 15 | [5 empty] | 0
Scholencomplex Zuilenstein | Lohengrinhof 10/12 | Technische ruimte | Stelmotor warmtedistributie | 56 | 5610 | Warmtedistributie | Siemens | SKD32 50 | DN 32 | 1 | 2015 | st | Groep 2 | [6 empty] | 0
Scholencomplex Zuilenstein | Lohengrinhof 10/12 | Technische ruimte | Stelmotor warmtedistributie | 56 | 5610 | Warmtedistributie | Siemens | SQS35 | DN 32 | 1 | 2015 | st | Groep 3 | [6 empty] | 0
Scholencomplex Zuilenstein | Lohengrinhof 10/12 | Technische ruimte | Stelmotor warmtedistributie | 56 | 5610 | Warmtedistributie | Siemens | SQS35 | DN 25 | 1 | 2015 | st | Groep 1 | [6 empty] | 0
Scholencomplex Zuilenstein | Lohengrinhof 10/12 | Technische ruimte | Stelmotor warmtedistributie | 56 | 5610 | Warmtedistributie | Siemens | SQS35 | DN 32 | 1 | 2015 | st | Groep 4 | [6 empty] | 0
Scholencomplex Zuilenstein | Lohengrinhof 10/12 | Technische ruimte | Stelmotor warmtedistributie | 56 | 5610 | Warmtedistributie | Siemens | SQS35 | DN 32 | 1 | 2015 | st | Groep 5 | [6 empty] | 0
Scholencomplex Zuilenstein | Lohengrinhof 10/12 | Technische ruimte | Verdelers/verzamelaars cv-installatie | 56 | 5610 | Warmtedistributie |  |  | 5-groeps | 1 | 1980 | pst | [7 empty] | 0
Scholencomplex Zuilenstein | Lohengrinhof 10/12 | Technische ruimte | Circulatiepomp warmtedistributie standaard | 56 | 5610 | Warmtedistributie | Biral | Redline LX 503 | DN 40 | 1 | 2010 | st | Groep 2 | [6 empty] | 0
Scholencomplex Zuilenstein | Lohengrinhof 10/12 | Technische ruimte | Circulatiepomp warmtedistributie toerenger. | 56 | 5610 | Warmtedistributie | Grundfos | Alpha2 B | DN 25 | 1 | 2014 | st | Groep 1 | [6 empty] | 0
Scholencomplex Zuilenstein | Lohengrinhof 10/12 | Technische ruimte | Circulatiepomp warmtedistributie toerenger. | 56 | 5610 | Warmtedistributie | Biral | ModulA 50-6 240 RED | DN 40 | 1 | 2015 | st | Groep 3 | [6 empty] | 0
Scholencomplex Zuilenstein | Lohengrinhof 10/12 | Technische ruimte | Circulatiepomp warmtedistributie toerenger. | 56 | 5610 | Warmtedistributie | Biral | ModulA 50-8 240 RED | DN 40 | 1 | 2017 | st | Groep 4 | [6 empty] | 0
Scholencomplex Zuilenstein | Lohengrinhof 10/12 | Technische ruimte | Circulatiepomp warmtedistributie toerenger. | 56 | 5610 | Warmtedistributie | Biral | A501 V2 | DN 40 | 1 | 2015 | st | Groep 5 | [6 empty] | 0
Scholencomplex Zuilenstein | Lohengrinhof 10/12 | Algemeen | Plaatradiatoren algemeen | 56 | 5611 | Warmtedistributie |  |  |  | 50 | 2003 | st | [7 empty] | 0
Scholencomplex Zuilenstein | Lohengrinhof 11, 15 en 17 | Algemeen | Plaatradiatoren algemeen | 56 | 5611 | Warmtedistributie |  |  |  | 50 | 2003 | st |  | 48 | [5 empty] | 0
Scholencomplex Zuilenstein | Lohengrinhof 11, 15 en 17 |  | Ventilatie dakdoorvoer metaal | 57 | 5710 | Luchtbehandeling |  |  |  | 43 | 0 | st | [7 empty] | 0
Scholencomplex Zuilenstein | Lohengrinhof 10/12 |  | Ventilatie dakdoorvoer metaal | 57 | 5710 | Luchtbehandeling |  |  |  | 43 | 0 | st | [7 empty] | 0
Scholencomplex Zuilenstein | Lohengrinhof 10/12 | Dak | Dakventilator > 1,39 m3/s | 57 | 5721 | Luchtbehandeling | J.E. Storkair | MX30/20 | 5500 m3/h | 2 | 2003 | st | [7 empty] | 0
Scholencomplex Zuilenstein | Lohengrinhof 10/12 | Dak | Dakventilator 0,04 - 0,7 m3/s | 57 | 5721 | Luchtbehandeling | J.E. Storkair | MX110+WS | 5x1623+4x2005 m3/h | 9 | 2003 | st | [7 empty] | 0
Scholencomplex Zuilenstein | Lohengrinhof 10/12 | Dak | Dakventilator 0,04 - 0,7 m3/s | 57 | 5721 | Luchtbehandeling | J.E. Storkair | VDA200/6EC | 834 m3/h | 3 | 1980 | st | [7 empty] | 0
Scholencomplex Zuilenstein | Lohengrinhof 10/12 | Dak | Dakventilator 0,04 - 0,7 m3/s | 57 | 5721 | Luchtbehandeling | J.E. Storkair | MX210+WS | 3701 m3/h | 1 | 2003 | st | [7 empty] | 0
Scholencomplex Zuilenstein | Lohengrinhof 10/12 | Dak | Dakventilator 0,04 - 0,7 m3/s | 57 | 5721 | Luchtbehandeling | J.E. Storkair | MX10/10 | 2000 m3/h | 2 | 2003 | st | [7 empty] | 0
Scholencomplex Zuilenstein | Lohengrinhof 10/12 | Dak | Dakventilator 0,7 - 1,39 m3/s | 57 | 5721 | Luchtbehandeling | J.E. Storkair | MX20/10 | 3500 m3/h | 1 | 2003 | st | [7 empty] | 0
Scholencomplex Zuilenstein | Lohengrinhof 11, 15 en 17 | Dak nieuwbouw | Dakventilator > 1,39 m3/s | 57 | 5721 | Luchtbehandeling | J.E. Storkair | MX30/20 | 5500 m3/h | 2 | 2003 | st |  | 15 | [5 empty] | 0
Scholencomplex Zuilenstein | Lohengrinhof 11, 15 en 17 | Dak | Dakventilator 0,04 - 0,7 m3/s | 57 | 5721 | Luchtbehandeling | J.E. Storkair | MX110+WS | 1837 m3/h | 9 | 2010 | st | leeftijd: 2008 (4), 2010 (1), 2011 (1), 2012 (4). | 15 | [5 empty] | 0
Scholencomplex Zuilenstein | Lohengrinhof 11, 15 en 17 | Dak | Dakventilator 0,04 - 0,7 m3/s | 57 | 5721 | Luchtbehandeling | J.E. Storkair | MX210+WS | 3701 m3/h | 1 | 2010 | st |  | 15 | [5 empty] | 0
Scholencomplex Zuilenstein | Lohengrinhof 11, 15 en 17 | Dak | Dakventilator 0,04 - 0,7 m3/s | 57 | 5721 | Luchtbehandeling | J.E. Storkair | MX10/10 | 2000 m3/h | 2 | 2003 | st |  | 15 | [5 empty] | 0
Scholencomplex Zuilenstein | Lohengrinhof 11, 15 en 17 | Dak | Dakventilator 0,04 - 0,7 m3/s | 57 | 5721 | Luchtbehandeling | J.E. Storkair | MX110 ZMV+WX | 1810 m3/h | 1 | 2010 | st |  | 15 | [5 empty] | 0
Scholencomplex Zuilenstein | Lohengrinhof 11, 15 en 17 | Dak | Dakventilator 0,7 - 1,39 m3/s | 57 | 5721 | Luchtbehandeling | J.E. Storkair | MX20/10 | 3500 m3/h | 1 | 2003 | st |  | 15 | [5 empty] | 0
Scholencomplex Zuilenstein | Lohengrinhof 10/12 | Algemeen | Luchtkanalen incl. ornamenten | 57 | 5751 | Luchtbehandeling |  |  |  | 1 | 2003 | pst | [7 empty] | 0
Scholencomplex Zuilenstein | Lohengrinhof 11, 15 en 17 | Algemeen | Luchtkanalen incl. ornamenten | 57 | 5751 | Luchtbehandeling |  |  |  | 1 | 2003 | pst |  | 48 | [5 empty] | 0
Scholencomplex Zuilenstein | Lohengrinhof 11, 15 en 17 |  | Airconditioners | 57 | 5771 | Luchtbehandeling |  |  |  | 1 | 0 | st | [7 empty] | 0
Scholencomplex Zuilenstein | Lohengrinhof 10/12 |  | Airconditioners | 57 | 5771 | Luchtbehandeling |  |  |  | 1 | 0 | st | [7 empty] | 0
Scholencomplex Zuilenstein | Lohengrinhof 10/12 | Technische ruimte | Centrale regelkast cv/lb-installatie | 58 | 5820 | Regeling klimaat en sanitair | BRControls | BRC23 compact | 32A | 1 | 2017 | st | RK-1 | [6 empty] | 0
Scholencomplex Zuilenstein | Lohengrinhof 11, 15 en 17 | Technische ruimte | Centrale regelkast cv/lb-installatie | 58 | 5820 | Regeling klimaat en sanitair | BRControls | BRC23 compact | 32A | 1 | 2017 | st | RK-1 | 20 | [5 empty] | 0
Scholencomplex Zuilenstein | Lohengrinhof 10/12 | Algemeen | Brandslanghaspels | 65 | 6513 | Beveiliging | Ajax |  | 25 meter | 4 | 1980 | st | [7 empty] | 0
Scholencomplex Zuilenstein | Lohengrinhof 10/12 | Algemeen | Brandslanghaspels | 65 | 6513 | Beveiliging | Ajax |  | 25 meter | 3 | 2003 | st | [7 empty] | 0
Scholencomplex Zuilenstein | Lohengrinhof 10/12 | Algemeen | Handblusser algemeen | 65 | 6513 | Beveiliging | Ajax |  |  | 5 | 2003 | st | [7 empty] | 0
Scholencomplex Zuilenstein | Lohengrinhof 10/12 |  | Poederblusser | 65 | 6513 | Beveiliging |  |  |  | 1 | 0 | st | [7 empty] | 0
Scholencomplex Zuilenstein | Lohengrinhof 11, 15 en 17 | Algemeen | Brandslanghaspels | 65 | 6513 | Beveiliging | Ajax |  | 25 meter | 6 | 2003 | st |  | 40 | [5 empty] | 0
Scholencomplex Zuilenstein | Lohengrinhof 11, 15 en 17 | Algemeen | Handblusser algemeen | 65 | 6513 | Beveiliging | Ajax |  |  | 5 | 2003 | st |  | 10 | [5 empty] | 0
Scholencomplex Zuilenstein | Lohengrinhof 11, 15 en 17 |  | Poederblusser | 65 | 6513 | Beveiliging |  |  |  | 1 | 0 | st | [7 empty] | 0
School Willem Alexander | Julianaweg 22 |  | Atmosferische gasketel | 51 | 5121 |  | Remeha | W60 ECO | 60,5 Kw | 2 | 1997 | [8 empty] | 0
School Willem Alexander | Julianaweg 22 |  | Verdelers/verzamelaars cv-installatie | 56 | 5610 |  |  |  |  | 1 | 1997 | [8 empty] | 0
School Willem Alexander | Julianaweg 22 |  | Radiatoren | 56 | 5611 |  |  |  |  | 1 | 1997 | [8 empty] | 0
School Willem Alexander | Julianaweg 22 |  | Expansievoorzieningen cv-installatie | 56 | 5610 |  | Flexon |  | 110L | 1 | 2010 | [8 empty] | 0
School Willem Alexander | Julianaweg 22 |  | Centrale regelkast cv/lb-installatie | 58 | 5820 |  | Siemens | Synco |  | 1 | 2013 | [8 empty] | 0
School Willem Alexander | Julianaweg 22 |  | Beveiliging drinkwater (bijv. keerkleppen) | 53 | 5310 |  |  |  |  | 1 | 1997 | [8 empty] | 0
School Willem Alexander | Julianaweg 22 |  | Brandslanghaspels | 65 | 6513 |  |  |  |  | 1 | [9 empty] | 0
School Willem Alexander | Julianaweg 22 |  | Brandblussers | 65 | 6513 |  |  |  |  | 2 | [9 empty] | 0
Scouting Nieuwegein Noord (Jutphaas) (Wijk Rijnhuizen) | Fort Jutphaas 7 | CV-ruimte | Gasketel (atmosferisch) wand HR | 51 | 5121 | Warmteopwekking | Remeha | Quinta 35C | 35kW | 1 | 2008 | st | Niet bereikbaar, wordt gebruikt als berging. Bj is aanname. | [6 empty] | 0
Scouting Nieuwegein Noord (Jutphaas) (Wijk Rijnhuizen) | Fort Jutphaas 7 |  | Hemelwaterafvoer zink -> pvc | 52 | 5211 | Afvoeren |  |  |  | 18 | 0 | m1 | [7 empty] | 0
Scouting Nieuwegein Noord (Jutphaas) (Wijk Rijnhuizen) | Fort Jutphaas 7 | Algemeen | Beveiliging drinkwater (bijv. keerkleppen) | 53 | 5310 | Water |  |  |  | 3 | 2007 | st | Keerklep is aanname omdat er een douche aanwezig is en 2 brandslanghaspels. | [6 empty] | 0
Scouting Nieuwegein Noord (Jutphaas) (Wijk Rijnhuizen) | Fort Jutphaas 7 | CV-ruimte | Expansievat CV-installatie | 56 | 5610 | Warmtedistributie | Flamco | Flexcon 25/1 | 25 liter | 1 | 2018 | st | [7 empty] | 0
Scouting Nieuwegein Noord (Jutphaas) (Wijk Rijnhuizen) | Fort Jutphaas 7 | Algemeen | Plaatradiatoren algemeen | 56 | 5611 | Warmtedistributie |  |  |  | 16 | 1988 | st | [7 empty] | 0
Scouting Nieuwegein Noord (Jutphaas) (Wijk Rijnhuizen) | Fort Jutphaas 7 |  | Poederblusser | 65 | 6513 | Beveiliging |  |  |  | 2 | 0 | st | [7 empty] | 0
Scouting Nieuwegein Noord (Jutphaas) (Wijk Rijnhuizen) | Fort Jutphaas 7 | Algemeen | Handblusser sproeischuim / Co2 | 65 | 6513 | Beveiliging | H. Berkulo |  |  | 4 | 1999 | st | 3 x schuim, 1 x Co2 | [6 empty] | 0
Scouting Nieuwegein Noord (Jutphaas) (Wijk Rijnhuizen) | Fort Jutphaas 7 | Speellokaal en gang | Brandslanghaspels | 65 | 6513 | Beveiliging | Ajax |  | 20 meter | 2 | 2007 | st | [7 empty] | 0
Sporthal Galecop (Wijk Galecop) | Aert de Gelderhage 7 | Plafond gymzalen | Luchtverhitters | 51 | 5111 | Warmteopwekking |  |  |  | 6 | 2018 | st |  | 15 | [5 empty] | 0
Sporthal Galecop (Wijk Galecop) | Aert de Gelderhage 7 |  | Hemelwaterafvoer pvc/staal | 52 | 5211 | Afvoeren |  |  |  | 90.8 | 0 | m1 | [7 empty] | 0
Sporthal Galecop (Wijk Galecop) | Aert de Gelderhage 7 | Algemeen | Beveiliging drinkwater (bijv. keerkleppen) | 53 | 5310 | Water |  |  |  | 11 | 1995 | st |  | 20 | [5 empty] | 0
Sporthal Galecop (Wijk Galecop) | Aert de Gelderhage 7 | Technische ruimte | Douche installatie | 53 | 5310 | Water | Rada | Pulse | 6 x Rada 320 en 2 x Rada 215 | 1 | 1995 | st | [7 empty] | 0
Sporthal Galecop (Wijk Galecop) | Aert de Gelderhage 7 | Technische ruimte | Circulatiepomp warm tapwater | 53 | 5320 | Water | Biral | AXW 13 | DN25 | 1 | 2015 | st | circulatiepomp TSA | 15 | [5 empty] | 0
Sporthal Galecop (Wijk Galecop) | Aert de Gelderhage 7 | Technische ruimte | Circulatiepomp warm tapwater | 53 | 5320 | Water | Biral | AXW 13 smart | DN25 | 1 | 2015 | st | tbv tapwater | 15 | [5 empty] | 0
Sporthal Galecop (Wijk Galecop) | Aert de Gelderhage 7 | Onder keukenblok nabij entree | Voorraadboiler elektrisch < 30 l | 53 | 5321 | Water | Daalderop | Close-in 10 | 10 liter | 1 | 1995 | st |  | 15 | [5 empty] | 0
Sporthal Galecop (Wijk Galecop) | Aert de Gelderhage 7 | Technische ruimte | Voorraadboiler indirect verwarmd 500 l | 53 | 5322 | Water | Nibe | EKS500 | 500 liter | 1 | 2021 | st |  | 20 | [5 empty] | 0
Sporthal Galecop (Wijk Galecop) | Aert de Gelderhage 7 | Technische ruimte | Circulatiepomp warmtedistributie standaard | 56 | 5610 | Warmtedistributie | Grundfos | UPS | DN32 | 1 | 2021 | st | tbv radiatoren | 15 | [5 empty] | 0
Sporthal Galecop (Wijk Galecop) | Aert de Gelderhage 7 | Technische ruimte | Circulatiepomp warmtedistributie standaard | 56 | 5610 | Warmtedistributie | Grundfos | Magna3 | DN50 | 1 | 2021 | st | tbv luchtverhitters | 15 | [5 empty] | 0
Sporthal Galecop (Wijk Galecop) | Aert de Gelderhage 7 | Technische ruimte | Circulatiepomp warmtedistributie standaard | 56 | 5610 | Warmtedistributie | Grundfos | Magna3 | DN40 | 1 | 2021 | st | Laadpomp boiler | 15 | [5 empty] | 0
Sporthal Galecop (Wijk Galecop) | Aert de Gelderhage 7 | Technische ruimte | Klepafsluiter warmtedistributie | 56 | 5610 | Warmtedistributie | Landis & Staefa | SQS81 | DN32 | 1 | 1995 | st | Radiatoren | 15 | [5 empty] | 0
Sporthal Galecop (Wijk Galecop) | Aert de Gelderhage 7 | Technische ruimte | Klepafsluiter warmtedistributie | 56 | 5610 | Warmtedistributie | Landis & Staefa | SQS81 | DN50 | 1 | 1995 | st | Zaal 1+2 | 15 | [5 empty] | 0
Sporthal Galecop (Wijk Galecop) | Aert de Gelderhage 7 | Technische ruimte | Klepafsluiter warmtedistributie | 56 | 5610 | Warmtedistributie | Siemens | SQS85 | DN32 | 1 | 1995 | st | tbv laadpomp boiler | 15 | [5 empty] | 0
Sporthal Galecop (Wijk Galecop) | Aert de Gelderhage 7 | Technische ruimte | TSA tapwater boiler | 56 | 5610 | Warmtedistributie |  |  |  | 1 | 2021 | st | Tbv boiler | 20 | [5 empty] | 0
Sporthal Galecop (Wijk Galecop) | Aert de Gelderhage 7 | Technische ruimte | Verdeler/verzamelaar CV-installatie alg | 56 | 5610 | Warmtedistributie |  |  | 3 groeps | 1 | 1995 | pst |  | 48 | [5 empty] | 0
Sporthal Galecop (Wijk Galecop) | Aert de Gelderhage 7 | Algemeen | Plaatradiatoren algemeen | 56 | 5611 | Warmtedistributie |  |  |  | 35 | 1995 | st |  | 48 | [5 empty] | 0
Sporthal Galecop (Wijk Galecop) | Aert de Gelderhage 7 | Hoge dak | Dakventilator | 57 | 5721 | Luchtbehandeling |  |  |  | 2 | 1995 | st | Tbv zaal 1+2 | 15 | [5 empty] | 0
Sporthal Galecop (Wijk Galecop) | Aert de Gelderhage 7 | Dak | Dakventilator | 57 | 5721 | Luchtbehandeling | Zehnder | MX 110+WS | 1320 min.-1 | 1 | 2020 | st | Tbv sanitaire ruimte | 15 | [5 empty] | 0
Sporthal Galecop (Wijk Galecop) | Aert de Gelderhage 7 | Dak | Dakventilator | 57 | 5721 | Luchtbehandeling | JE StorkAir | VDA 225 |  | 1 | 1995 | st | Tbv berging zaal 1+2 | 15 | [5 empty] | 0
Sporthal Galecop (Wijk Galecop) | Aert de Gelderhage 7 | Dak | Dakventilator | 57 | 5721 | Luchtbehandeling | JE StorkAir | VDA 225 |  | 1 | 1995 | st | Tbv kleedruimten | 15 | [5 empty] | 0
Sporthal Galecop (Wijk Galecop) | Aert de Gelderhage 7 | Dak | Dakventilator | 57 | 5721 | Luchtbehandeling | JE StorkAir |  |  | 1 | 1995 | st | Tbv toiletgroep entree | 15 | [5 empty] | 0
Sporthal Galecop (Wijk Galecop) | Aert de Gelderhage 7 | Dak | Dakventilator | 57 | 5721 | Luchtbehandeling | JE StorkAir | VDA 225 |  | 2 | 1995 | st | Tbv kantine | 15 | [5 empty] | 0
Sporthal Galecop (Wijk Galecop) | Aert de Gelderhage 7 | Dak | Dakventilator | 57 | 5721 | Luchtbehandeling | Zehnder | VDA 225/4 EC+WS | 1320 min.-1 | 1 | 2010 | st | Tbv sanitaire ruimte | 15 | [5 empty] | 0
Sporthal Galecop (Wijk Galecop) | Aert de Gelderhage 7 | Dak | Pijpventilator | 57 | 5721 | Luchtbehandeling | Itho |  |  | 1 | 1995 | st | Tbv BHV ruimte | 15 | [5 empty] | 0
Sporthal Galecop (Wijk Galecop) | Aert de Gelderhage 7 | Algemeen | Luchtkanalen incl. ornamenten | 57 | 5741 | Luchtbehandeling |  |  |  | 1 | 1995 | st |  | 10 | [5 empty] | 0
Sporthal Galecop (Wijk Galecop) | Aert de Gelderhage 7 | Technische ruimte | Centrale regelkast klimaat algemeen | 58 | 5820 | Regeling klimaat en sanitair | BRControls | RIO |  | 1 | 2002 | st | [7 empty] | 0
Sporthal Galecop (Wijk Galecop) | Aert de Gelderhage 7 | Meterkast | Lichtregelsysteem | 58 | 5820 | Regeling klimaat en sanitair |  |  |  | 1 | 1995 | st |  | 20 | [5 empty] | 0
Sporthal Galecop (Wijk Galecop) | Aert de Gelderhage 7 | Algemeen | Brandslanghaspels | 65 | 6513 | Beveiliging | Saval |  | 25 meter | 7 | 1995 | st |  | 60 | [5 empty] | 0
Sporthal Galecop (Wijk Galecop) | Aert de Gelderhage 7 | Algemeen | Handblusser sproeischuim | 65 | 6513 | Beveiliging | H. Berkulo |  |  | 2 | 2014 | st |  | 20 | [5 empty] | 0
Sporthal Galecop (Wijk Galecop) | Aert de Gelderhage 7 |  | Poederblusser | 65 | 6513 | Beveiliging |  |  |  | 1 | 0 | st |  | 1 | [5 empty] | 0
Sporthal Helmkruid | Helmkruid 11 | CV hok buiten | CV ketel | ? | ? | ? | Intergas | Kompact Solo HRE 48 A | 47.2 | 2 | 2026 | st | Gaswandketel | [6 empty] | 0
Sporthal Helmkruid | helmkruid 11 | CV hok buiten | Expansievat | ? | ? | ? | Flamco | Flexcon | 46040 | 2 | 2025 | st | [7 empty] | 0
Sporthal Helmkruid | helmkruid 11 | CV hok buiten | Boiler indirect gestookt | ? | ? | ? | Elbi | PUFFER PLUS-800 | 719/8 | 1 | 2025 | st | [7 empty] | 0
Sporthal Helmkruid | Helmkruid 11 | CV hok buiten | Regelkast | ? | ? | ? | Siemens | Simatic S7-1200 | 0 | 1 | 0 | st | tot 50 I/O | [6 empty] | 0
Sporthal Helmkruid | helmkruid 11 | CV hok buiten | Circulatiepomp | ? | ? | ? | Grundfos | MAGNA1 25-60 180 | 92 | 1 | 2025 | st | [7 empty] | 0
Sporthal Helmkruid | helmkruid 11 | CV hok buiten | Regelklep | ? | ? | ? | Belimo | NR24A-SR | 2.5 | 1 | 2025 | st | [7 empty] | 0
Sporthal Helmkruid | Helmkruid 11 | CV hok buiten | Temperatuur opnemer | ? | ? | ? | Belimo | 22 CT-12H |  | 2 | 0 | st | [7 empty] | 0
Sporthal Helmkruid | helmkruid 11 | Dak | Splitunit buitendeel | ? | ? | ? | Mitsubishi | SRC25ZS-W2 | 3.5 | 1 | 2024 | st | Serienummer: 480413908CE | [6 empty] | 0
Sporthal Helmkruid | helmkruid 11 | Dak | Splitunit buitendeel | ? | ? | ? | Mitsubishi | SRC25ZS-W3 | 3.5 | 1 | 2024 | st | Serienummer: 480538340CE | [6 empty] | 0
Sporthal Helmkruid | Helmkruid 11 | Dak | Splitunit buitendeel | ? | ? | ? | Mitsubishi | SRC25ZS-W4 | 3.5 | 1 | 2024 | st | Serienummer: 480538352CE | [6 empty] | 0
Sporthal Helmkruid | helmkruid 11 | Dak | Splitunit buitendeel | ? | ? | ? | Mitsubishi | SRC25ZS-W5 | 3.5 | 1 | 2024 | st | Serienummer: 480538295CE | [6 empty] | 0
Sporthal Helmkruid | helmkruid 11 | Dak | Warmtepomp | ? | ? | ? | Mitsubishi | FDC250VSA-W | 11.2 | 1 | 2024 | st | Serienummer: AL2600960YF | [6 empty] | 0
Sporthal Helmkruid | Helmkruid 11 | Dak | Warmtepomp | ? | ? | ? | Mitsubishi | FDC250VSA-W | 11.2 | 1 | 2024 | st | Serienummer: AL2600954YF | [6 empty] | 0
Sporthal Helmkruid | helmkruid 11 | Dak | Regelkast | ? | ? | ? | Siemens | Simatic S7-1200 |  | 1 | 0 | st | tot 50-100 IO | [6 empty] | 0
Sporthal Helmkruid | helmkruid 11 | Dak | LBK | ? | ? | ? | Recupair | N.B. | 14500 | 1 | 2024 | st | Capaciteit berekend op inblaas volume 11.600 m3/h = 80% | [6 empty] | 0
Sporthal Helmkruid | Helmkruid 11 | Dak | Regelklep tbv lbk | ? | ? | ? | Belimo | 22ADP-186 | 0 | 1 | 2024 | st | [7 empty] | 0
Sporthal Helmkruid | helmkruid 11 | Dak | Regelklep tbv lbk | ? | ? | ? | Belimo | NM24A | 1.5 | 1 | 2024 | st | [7 empty] | 0
Sporthal Helmkruid | helmkruid 11 | entree | Splitunit binnendeel | ? | ? | ? | Mitsubishi | SRK35ZS-WF |  | 1 | 2024 | st | [7 empty] | 0
Sporthal Helmkruid | Helmkruid 11 | kleedkamer a | Splitunit binnendeel | ? | ? | ? | Mitsubishi | SRK35ZS-WF |  | 1 | 2024 | st | [7 empty] | 0
Sporthal Helmkruid | helmkruid 11 | kleedkamer b | Splitunit binnendeel | ? | ? | ? | Mitsubishi | SRK35ZS-WF |  | 1 | 2024 | st | [7 empty] | 0
Sporthal Helmkruid | helmkruid 11 | kleedkamer docenten | Splitunit binnendeel | ? | ? | ? | Mitsubishi | SRK35ZS-WF |  | 1 | 2024 | st | [7 empty] | 0
Sporthal Helmkruid | Helmkruid 11 | Gymzaal | Temperatuur opnmer | ? | ? | ? | Belimo | 22UTH-11 | 24 | 1 | 2024 | st | [7 empty] | 0
Sporthal Helmkruid | helmkruid 11 | Gymzaal | Airsock | ? | ? | ? | N.B. | Model "O" geperforeerd |  | 3 | 2024 | st | [7 empty] | 0
Sporthal Helmkruid | helmkruid 11 | Gymzaal | Muurventilator | ? | ? | ? | Zielh Abbeg | FFowlet | < 5000 | 3 | 2024 | st | [7 empty] | 0
Sporthal Helmkruid | Helmkruid 11 | Gymzaal | Recirculatieventilator | ? | ? | ? | Mark | Ecofan W | < 5000 | 3 | 2024 | st | [7 empty] | 0
Sportzaal de Sluis (Wijk Zandveld) | Kastanjestraat 2 | Technische ruimte | Combiketel HR | 51 | 5126 | Warmteopwekking | Remeha | Quinta Pro | 90 kW | 1 | 2010 | st | Ketel 1 | 18 | [5 empty] | 0
Sportzaal de Sluis (Wijk Zandveld) | Kastanjestraat 2 | Technische ruimte | Combiketel HR | 51 | 5126 | Warmteopwekking | Remeha | Quinta Pro | 90 kW | 1 | 2010 | st | Ketel 2 | 18 | [5 empty] | 0
Sportzaal de Sluis (Wijk Zandveld) | Kastanjestraat 2 |  | Hemelwaterafvoer pvc | 52 | 5211 | Afvoeren |  |  |  | 28 | 0 | m1 | [7 empty] | 0
Sportzaal de Sluis (Wijk Zandveld) | Kastanjestraat 2 |  | Hemelwaterafvoer staal | 52 | 5211 | Afvoeren |  |  |  | 15 | 0 | m1 | [7 empty] | 0
Sportzaal de Sluis (Wijk Zandveld) | Kastanjestraat 2 |  | Doorvoer lood | 52 | 5211 | Afvoeren |  |  |  | 10 | 0 | st | [7 empty] | 0
Sportzaal de Sluis (Wijk Zandveld) | Kastanjestraat 2 | Technische ruimte | Douche installatie | 53 | 5310 | Water | Rada | Pulse | 4 magneetkleppen en 8 douchekoppen | 1 | 1992 | st |  | 30 | [5 empty] | 0
Sportzaal de Sluis (Wijk Zandveld) | Kastanjestraat 2 | Technische ruimte | Circulatiepomp warm tapwater | 53 | 5320 | Water | Biral | AXW14 SMART | DN25 | 1 | 2009 | st |  | 15 | [5 empty] | 0
Sportzaal de Sluis (Wijk Zandveld) | Kastanjestraat 2 | Keuken | Boiler elektrisch 120l | 53 | 5321 | Water | Inventum | EDR122 | 120L | 1 | 2010 | st |  | 15 | [5 empty] | 0
Sportzaal de Sluis (Wijk Zandveld) | Kastanjestraat 2 | Technische ruimte | Voorraadboiler direct verw ind. > 350 l | 53 | 5321 | Water | Sentry | EBW200 | 370 liter, 53 kW | 1 | 2009 | st |  | 20 | [5 empty] | 0
Sportzaal de Sluis (Wijk Zandveld) | Kastanjestraat 2 | Technische ruimte | Douche installatie | 53 | 5350 | Water | Rada | Pulse 320 | 4 magneetkleppen, 6 douchekoppen VR12 | 1 | 1980 | st |  | 20 | [5 empty] | 0
Sportzaal de Sluis (Wijk Zandveld) | Kastanjestraat 2 | Algemeen | Gasleidingnet compleet | 54 | 5410 | Gassen |  | Staal |  | 49 | 1970 | m1 |  | 48 | [5 empty] | 0
Sportzaal de Sluis (Wijk Zandveld) | Kastanjestraat 2 | Technische ruimte | Circulatiepomp warmtedistributie | 56 | 5610 | Warmtedistributie | Grundfos | UPS 25-80 130 |  | 1 | 2010 | st | Tbv ketel 2 | 15 | [5 empty] | 0
Sportzaal de Sluis (Wijk Zandveld) | Kastanjestraat 2 | Technische ruimte | Circulatiepomp warmtedistributie | 56 | 5610 | Warmtedistributie | Grundfos | UPS 25-80 130 |  | 1 | 2010 | st | Tbv ketel 1 | 15 | [5 empty] | 0
Sportzaal de Sluis (Wijk Zandveld) | Kastanjestraat 2 | Technische ruimte | Circulatiepomp warmtedistributie | 56 | 5610 | Warmtedistributie | Grundfos | UPE 32-80 180 | DN32 | 1 | 2001 | st | Tbv stralingspanelen | 15 | [5 empty] | 0
Sportzaal de Sluis (Wijk Zandveld) | Kastanjestraat 2 | Technische ruimte | Circulatiepomp warmtedistributie | 56 | 5610 | Warmtedistributie | Biral | A401 | DN40 | 1 | 2013 | st |  | 15 | [5 empty] | 0
Sportzaal de Sluis (Wijk Zandveld) | Kastanjestraat 2 | Technische ruimte | Expansievat CV-installatie 35 - 50 liter | 56 | 5610 | Warmtedistributie | Flamco | Reflex | 50 ltr | 3 | 2010 | st |  | 15 | [5 empty] | 0
Sportzaal de Sluis (Wijk Zandveld) | Kastanjestraat 2 | Technische ruimte | Stelmotor warmtedistributie | 56 | 5610 | Warmtedistributie | Siemens | Acvatix SQS65 |  | 1 | 2013 | st |  | 30 | [5 empty] | 0
Sportzaal de Sluis (Wijk Zandveld) | Kastanjestraat 2 | Technische ruimte | Verdelers/verzamelaars cv-installatie | 56 | 5610 | Warmtedistributie |  |  |  | 1 | 2010 | pst | 2 groepen: radiatoren en stralingspanelen | 48 | [5 empty] | 0
Sportzaal de Sluis (Wijk Zandveld) | Kastanjestraat 2 | Algemeen | Radiatoren algemeen | 56 | 5611 | Warmtedistributie |  |  |  | 15 | 1970 | pst | Radiatoren en Stralingspanelen | 48 | [5 empty] | 0
Sportzaal de Sluis (Wijk Zandveld) | Kastanjestraat 2 | Gymzaal | Stralingspanelen | 56 | 5611 | Warmtedistributie |  |  |  | 25 | 1970 | st |  | 48 | [5 empty] | 0
Sportzaal de Sluis (Wijk Zandveld) | Kastanjestraat 2 | Dak | Dakventilator | 57 | 5721 | Luchtbehandeling | Itho / Daalderop | CAS200 | 400w | 1 | 0 | st |  | 15 | [5 empty] | 0
Sportzaal de Sluis (Wijk Zandveld) | Kastanjestraat 2 | Keuken | Afzuigventilator algemeen | 57 | 5741 | Luchtbehandeling |  |  | 100 m3/h | 1 | 1970 | st |  | 25 | [5 empty] | 0
Sportzaal de Sluis (Wijk Zandveld) | Kastanjestraat 2 | Doucheruimten | Luchtkanalen lokale ventilatie | 57 | 5741 | Luchtbehandeling |  |  |  | 20 | 0 | pm |  | 25 | [5 empty] | 0
Sportzaal de Sluis (Wijk Zandveld) | Kastanjestraat 2 | Technische ruimte | Centrale regelkast klimaat algemeen | 58 | 5820 | Regeling klimaat en sanitair | BRControls | BRC 23 compact |  | 1 | 2012 | st |  | 15 | [5 empty] | 0
Sportzaal de Sluis (Wijk Zandveld) | Kastanjestraat 2 | Algemeen | Brandslanghaspels | 65 | 6513 | Beveiliging | Ajax |  | 25 meter | 3 | 2005 | st |  | 40 | [5 empty] | 0
Sportzaal de Sluis (Wijk Zandveld) | Kastanjestraat 2 | Meterkast | Handblusser sproeischuim | 65 | 6513 | Beveiliging | H. Berkulo | Schuimblusser |  | 1 | 2018 | st |  | 10 | [5 empty] | 0
Sportzaal de Sluis (Wijk Zandveld) | Kastanjestraat 2 | Keuken | Afzuigkap keukenblok algemeen | 73 | 7312 | Vaste keukenvoorzieningen |  |  |  | 1 | 0 | st | [7 empty] | 0
Sportzaal de Waterlelie (Wijk Batau-Noord) | Heemraadsweide 13 |  | Periodieke inspectie SCIOS | 51 | 5121 | Warmteopwekking |  |  |  | 1 | 0 | pst | [7 empty] | 0
Sportzaal de Waterlelie (Wijk Batau-Noord) | Heemraadsweide 13 | TR 1e verd. | CV-ketel 1 | 51 | 5121 | Warmteopwekking | Nefit | Topline HR70 | 70kW | 1 | 2010 | st |  | 18 | [5 empty] | 0
Sportzaal de Waterlelie (Wijk Batau-Noord) | Heemraadsweide 13 | TR 1e verd. | CV-ketel 2 | 51 | 5121 | Warmteopwekking | Nefit | Topline HR45 | 45kW | 1 | 2010 | st |  | 18 | [5 empty] | 0
Sportzaal de Waterlelie (Wijk Batau-Noord) | Heemraadsweide 13 | TR 1e verd. | Luchtwarmtepomp | 51 | 5151 | Warmteopwekking | Stiebel Eltron | LWA203 | 6,6kW | 1 | 2010 | st |  | 15 | [5 empty] | 0
Sportzaal de Waterlelie (Wijk Batau-Noord) | Heemraadsweide 13 |  | Hemelwaterafvoer staal gegalvaniseerd | 52 | 5211 | Afvoeren |  |  |  | 3.75 | 0 | m1 | [7 empty] | 0
Sportzaal de Waterlelie (Wijk Batau-Noord) | Heemraadsweide 13 | Algemeen | Keerkleppen | 53 | 5310 | Water |  |  |  | 10 | 2010 | st |  | 20 | [5 empty] | 0
Sportzaal de Waterlelie (Wijk Batau-Noord) | Heemraadsweide 13 | TR 1e verd. | Expansievat zonneboiler | 53 | 5320 | Water |  |  | 10 l | 1 | 2010 | st |  | 15 | [5 empty] | 0
Sportzaal de Waterlelie (Wijk Batau-Noord) | Heemraadsweide 13 | TR 1e verd. | Tapwaterpomp | 53 | 5320 | Water | Wilo | Star-Z NOVA | 4,5W | 1 | 2010 | st |  | 15 | [5 empty] | 0
Sportzaal de Waterlelie (Wijk Batau-Noord) | Heemraadsweide 13 | Werkkast | Boiler | 53 | 5321 | Water | Daalderop | mono koper | 50L | 1 | 2010 | st |  | 15 | [5 empty] | 0
Sportzaal de Waterlelie (Wijk Batau-Noord) | Heemraadsweide 13 | TR 1e verd. | Indirect gestookte boiler | 53 | 5322 | Water | Itho | GZ 2 300L/65 | 300L | 1 | 2010 | st |  | 20 | [5 empty] | 0
Sportzaal de Waterlelie (Wijk Batau-Noord) | Heemraadsweide 13 | TR 1e verd. | Zonneboiler | 53 | 5323 | Water | Van der Beyl | IGB-300S | 300L | 1 | 2010 | st |  | 20 | [5 empty] | 0
Sportzaal de Waterlelie (Wijk Batau-Noord) | Heemraadsweide 13 | TR 1e verd. | Cascade verdeler | 56 | 5610 | Warmtedistributie |  |  |  | 1 | 2010 | pst |  | 48 | [5 empty] | 0
Sportzaal de Waterlelie (Wijk Batau-Noord) | Heemraadsweide 13 | TR 1e verd. | Circulatiepomp 1 | 56 | 5610 | Warmtedistributie | Grundfos | Solar UP-25-60 |  | 1 | 2010 | st | T.b.v. Zonnepanelen | 15 | [5 empty] | 0
Sportzaal de Waterlelie (Wijk Batau-Noord) | Heemraadsweide 13 | TR 1e verd. | Circulatiepomp 2 | 56 | 5610 | Warmtedistributie | Wilo | TOP-S25/7 |  | 1 | 2010 | st | T.b.v. Oplaadboiler | 15 | [5 empty] | 0
Sportzaal de Waterlelie (Wijk Batau-Noord) | Heemraadsweide 13 | TR 1e verd. | Circulatiepomp 3 | 56 | 5610 | Warmtedistributie | Wilo | TOP-E25/1-7 |  | 1 | 2010 | st | T.b.v. Vloerverwarming begane grond | 15 | [5 empty] | 0
Sportzaal de Waterlelie (Wijk Batau-Noord) | Heemraadsweide 13 | TR 1e verd. | Circulatiepomp 4 | 56 | 5610 | Warmtedistributie | Wilo | TOP-S30/7 |  | 1 | 2010 | st | T.b.v. Stralingspanelen | 15 | [5 empty] | 0
Sportzaal de Waterlelie (Wijk Batau-Noord) | Heemraadsweide 13 | TR 1e verd. | CV-verdeler | 56 | 5610 | Warmtedistributie |  | 4-groeps | DN32 | 4 | 2010 | pst |  | 48 | [5 empty] | 0
Sportzaal de Waterlelie (Wijk Batau-Noord) | Heemraadsweide 13 | TR 1e verd. | Expansievat | 56 | 5610 | Warmtedistributie | Pneumatex | Statico | 150L | 1 | 2010 | st |  | 15 | [5 empty] | 0
Sportzaal de Waterlelie (Wijk Batau-Noord) | Heemraadsweide 13 | TR 1e verd. | Regelkleppen | 56 | 5610 | Warmtedistributie | Siemens | SQS65 |  | 4 | 2010 | st |  | 15 | [5 empty] | 0
Sportzaal de Waterlelie (Wijk Batau-Noord) | Heemraadsweide 13 | BG bestuurskamer | Vloerverwarmingsverdeler 1 | 56 | 5610 | Warmtedistributie | JK | LT | 7 groepen | 1 | 2010 | pst | Geen groepennummering aanwezig. Staan onnodige verwarmingsgroepen open. Ruimte erg warm, geen ventilatie aanwezig. | 25 | [5 empty] | 0
Sportzaal de Waterlelie (Wijk Batau-Noord) | Heemraadsweide 13 | Berging | Vloerverwarmingsverdeler 2 | 56 | 5610 | Warmtedistributie | JK | LT | 5 groepen | 1 | 2010 | pst |  | 25 | [5 empty] | 0
Sportzaal de Waterlelie (Wijk Batau-Noord) | Heemraadsweide 13 | Berging | Vloerverwarmingsverdeler 3 | 56 | 5610 | Warmtedistributie | JK | LT | 10 groepen | 1 | 2010 | pst |  | 25 | [5 empty] | 0
Sportzaal de Waterlelie (Wijk Batau-Noord) | Heemraadsweide 13 | Onder tribune | Vloerverwarmingsverdeler 4 | 56 | 5610 | Warmtedistributie | JK | LT | 6 groepen | 1 | 2010 | pst |  | 25 | [5 empty] | 0
Sportzaal de Waterlelie (Wijk Batau-Noord) | Heemraadsweide 13 | Magazijn keuken | Vloerverwarmingsverdeler 5 | 56 | 5610 | Warmtedistributie | JK | LT | 5 groepen | 1 | 2010 | pst |  | 25 | [5 empty] | 0
Sportzaal de Waterlelie (Wijk Batau-Noord) | Heemraadsweide 13 | Sportzaal | Stralingspanelen | 56 | 5611 | Warmtedistributie | ENCO |  |  | 1 | 2010 | pst |  | 48 | [5 empty] | 0
Sportzaal de Waterlelie (Wijk Batau-Noord) | Heemraadsweide 13 | Kleedruimten | Boxventilator 1 | 57 | 5731 | Luchtbehandeling | StorkAir | CVF710/4400 | 3765m3/h | 1 | 2010 | st |  | 20 | [5 empty] | 0
Sportzaal de Waterlelie (Wijk Batau-Noord) | Heemraadsweide 13 | Sportzaal | Boxventilator 2 | 57 | 5731 | Luchtbehandeling | StorkAir | CVF710/4400 | 4400m3/h | 1 | 2010 | st |  | 20 | [5 empty] | 0
Sportzaal de Waterlelie (Wijk Batau-Noord) | Heemraadsweide 13 | Kantine | Boxventilator 3 | 57 | 5731 | Luchtbehandeling | StorkAir | CVF400/2000 | 4400m3/h | 1 | 2010 | st |  | 20 | [5 empty] | 0
Sportzaal de Waterlelie (Wijk Batau-Noord) | Heemraadsweide 13 | Algemeen | Luchtkanalen incl. ornamenten | 57 | 5741 | Luchtbehandeling |  |  |  | 1 | 2010 | st | [7 empty] | 0
Sportzaal de Waterlelie (Wijk Batau-Noord) | Heemraadsweide 13 | Dak | Toevoerventilator stralingspanelen | 57 | 5741 | Luchtbehandeling | Rucon | CTD315-TZA200 | 1400m3/h | 2 | 2010 | st |  | 20 | [5 empty] | 0
Sportzaal de Waterlelie (Wijk Batau-Noord) | Heemraadsweide 13 | Tribune | Luchtbehandelingskast | 57 | 5771 | Luchtbehandeling | Verhulst | Verdyn 5 | 5000m3/h | 1 | 2010 | st |  | 25 | [5 empty] | 0
Sportzaal de Waterlelie (Wijk Batau-Noord) | Heemraadsweide 13 | Algemeen | Brandslanghaspels | 65 | 6513 | Beveiliging | Ajax |  |  | 5 | 2010 | st | Geen sticker met tekst "Pas op, geen drinkwater" aanwezig. Geen verzegeling op afsluiter aanwezig. | 60 | [5 empty] | 0
Sportzaal de Waterlelie (Wijk Batau-Noord) | Heemraadsweide 13 | Algemeen | Handblusser algemeen | 65 | 6513 | Beveiliging | Ajax |  |  | 3 | 2010 | st |  | 20 | [5 empty] | 0
Sportzaal de Waterlelie (Wijk Batau-Noord) | Heemraadsweide 13 | MIVA toilet | MIVA toilet signalering | 65 | 6541 | Beveiliging |  |  |  | 1 | 0 | st | [7 empty] | 0
Sportzaal Wijkersloot (Wijk Jutphaas Wijkersloot) | Nanninglaan 1A |  | CV-ketel collect. 160kW | 51 | 5121 | Warmteopwekking |  |  |  | 1 | 0 | st | [7 empty] | 0
Sportzaal Wijkersloot (Wijk Jutphaas Wijkersloot) | Nanninglaan 1A | Technische ruimte | Gasketel (atmosferisch) wand | 51 | 5121 | Warmteopwekking | Remeha | Quinta PRO 65 | 65kW | 1 | 2015 | st | Ketel 1 | 18 | [5 empty] | 0
Sportzaal Wijkersloot (Wijk Jutphaas Wijkersloot) | Nanninglaan 1A | Technische ruimte | Gasketel (atmosferisch) wand | 51 | 5121 | Warmteopwekking | Remeha | Quinta ACE 65 | 65kW | 1 | 2021 | st | Ketel 2 | 18 | [5 empty] | 0
Sportzaal Wijkersloot (Wijk Jutphaas Wijkersloot) | Nanninglaan 1A |  | Periodieke keuring SCIOS | 51 | 5121 | Warmteopwekking |  |  |  | 1 | 0 | pst | [7 empty] | 0
Sportzaal Wijkersloot (Wijk Jutphaas Wijkersloot) | Nanninglaan 1A |  | Hemelwaterafvoer pvc | 52 | 5211 | Afvoeren |  |  |  | 28 | 0 | m1 | [7 empty] | 0
Sportzaal Wijkersloot (Wijk Jutphaas Wijkersloot) | Nanninglaan 1A |  | Hemelwaterafvoer staal | 52 | 5211 | Afvoeren |  |  |  | 15 | 0 | m1 | [7 empty] | 0
Sportzaal Wijkersloot (Wijk Jutphaas Wijkersloot) | Nanninglaan 1A |  | Stadsuitloop pvc | 52 | 5211 | Afvoeren |  |  |  | 4 | 0 | st | [7 empty] | 0
Sportzaal Wijkersloot (Wijk Jutphaas Wijkersloot) | Nanninglaan 1A | Technische ruimte | Douche installatie | 53 | 5310 | Water | Rada | Pulse | 4 magneetkleppen en 6 douchekoppen VR12 | 1 | 1992 | st |  | 30 | [5 empty] | 0
Sportzaal Wijkersloot (Wijk Jutphaas Wijkersloot) | Nanninglaan 1A |  | Legionella onderzoek | 53 | 5314 | Water |  |  |  | 1 | 0 | st | [7 empty] | 0
Sportzaal Wijkersloot (Wijk Jutphaas Wijkersloot) | Nanninglaan 1A | Technische ruimte | Circulatiepomp warm tapwater | 53 | 5320 | Water | Biral | AXW14 SMART |  | 1 | 2013 | st |  | 15 | [5 empty] | 0
Sportzaal Wijkersloot (Wijk Jutphaas Wijkersloot) | Nanninglaan 1A | Technische ruimte | Voorraadboiler direct verw ind. > 350 l | 53 | 5321 | Water | Sentry | EBW200 | 370 liter, 53 kW | 1 | 2011 | st |  | 20 | [5 empty] | 0
Sportzaal Wijkersloot (Wijk Jutphaas Wijkersloot) | Nanninglaan 1A | Algemeen | Gasleidingnet compleet | 54 | 5410 | Gassen |  | Staal 2" |  | 61 | 1970 | m1 | PI geldig tot 11 april 2020 | 48 | [5 empty] | 0
Sportzaal Wijkersloot (Wijk Jutphaas Wijkersloot) | Nanninglaan 1A | Technische ruimte | Circulatiepomp warmtedistributie standaard | 56 | 5610 | Warmtedistributie | Biral | ModulA 32-6 180 RED | DN32 | 1 | 2019 | st | tbv stralingspanelen | 15 | [5 empty] | 0
Sportzaal Wijkersloot (Wijk Jutphaas Wijkersloot) | Nanninglaan 1A | Technische ruimte | Circulatiepomp warmtedistributie standaard | 56 | 5610 | Warmtedistributie | Biral | ModulA 32-6 180 RED | DN32 | 1 | 2019 | st | tbv radiatoren/kleedkamers | 15 | [5 empty] | 0
Sportzaal Wijkersloot (Wijk Jutphaas Wijkersloot) | Nanninglaan 1A | Technische ruimte | Expansievat CV-installatie 35 - 50 liter | 56 | 5610 | Warmtedistributie | Flamco | Reflex | 50 liter | 3 | 2019 | st |  | 15 | [5 empty] | 0
Sportzaal Wijkersloot (Wijk Jutphaas Wijkersloot) | Nanninglaan 1A | Technische ruimte | Klepafsluiter warmtedistributie | 56 | 5610 | Warmtedistributie | Landis&Staefa | SQS65 | DN32 | 1 | 2019 | st |  | 15 | [5 empty] | 0
Sportzaal Wijkersloot (Wijk Jutphaas Wijkersloot) | Nanninglaan 1A | Technische ruimte | Klepafsluiter warmtedistributie | 56 | 5610 | Warmtedistributie | Landis&Staefa | SQS65 | DN32 | 1 | 2019 | st | tbv stralingspanelen | 15 | [5 empty] | 0
Sportzaal Wijkersloot (Wijk Jutphaas Wijkersloot) | Nanninglaan 1A | Technische ruimte | Verdelers/verzamelaars cv-installatie | 56 | 561020 | Warmtedistributie |  |  | 2 groeps, DN32 | 1 | 2019 | kW |  | 48 | [5 empty] | 0
Sportzaal Wijkersloot (Wijk Jutphaas Wijkersloot) | Nanninglaan 1A | Algemeen | Radiatoren algemeen | 56 | 5611 | Warmtedistributie | Divers |  |  | 20 | 1970 | st | Paneel en leden | 48 | [5 empty] | 0
Sportzaal Wijkersloot (Wijk Jutphaas Wijkersloot) | Nanninglaan 1A | Gymzaal | Stralingspanelen | 56 | 5611 | Warmtedistributie |  |  |  | 30 | 1970 | st |  | 48 | [5 empty] | 0
Sportzaal Wijkersloot (Wijk Jutphaas Wijkersloot) | Nanninglaan 1A | Dak | Dakventilator | 57 | 5721 | Luchtbehandeling | Itho / Daalderop | CAS200 | 400 Watt | 1 | 1992 | st |  | 15 | [5 empty] | 0
Sportzaal Wijkersloot (Wijk Jutphaas Wijkersloot) | Nanninglaan 1A | Berging | Wandventilator algemeen | 57 | 5721 | Luchtbehandeling | Solar&Palau | Stylvent |  | 1 | 0 | st |  | 10 | [5 empty] | 0
Sportzaal Wijkersloot (Wijk Jutphaas Wijkersloot) | Nanninglaan 1A | Sanitaire ruimte | Luchtkanalen incl. ornamenten | 57 | 5751 | Luchtbehandeling |  |  |  | 1 | 0 | pst |  | 48 | [5 empty] | 0
Sportzaal Wijkersloot (Wijk Jutphaas Wijkersloot) | Nanninglaan 1A | Technische ruimte | Centrale regelkast klimaat algemeen | 58 | 5820 | Regeling klimaat en sanitair | BRControls | BRC 23 compact |  | 1 | 2008 | st |  | 20 | [5 empty] | 0
Sportzaal Wijkersloot (Wijk Jutphaas Wijkersloot) | Nanninglaan 1A | Algemeen | Brandslanghaspels | 65 | 6513 | Beveiliging | Ajax |  | 25 meter | 3 | 1992 | st |  | 40 | [5 empty] | 0
Sportzaal Wijkersloot (Wijk Jutphaas Wijkersloot) | Nanninglaan 1A | Meterkast | Handblusser sproeischuim | 65 | 6513 | Beveiliging | H. Berkulo | Schuim | 6L | 1 | 2014 | st |  | 10 | [5 empty] | 0
Sportzaal Wijkersloot (Wijk Jutphaas Wijkersloot) | Nanninglaan 1A |  | Poederblusser | 65 | 6513 | Beveiliging |  |  |  | 1 | 0 | st | [7 empty] | 0
Stadshuis (Wijk Stadscentrum) | Stadsplein 1 | TR-2 ZO | Vetvanginstallatie afvalwater | 52 | 5230 | Afvoeren |  |  |  | 1 | 2011 | st | Incl Labkotec SET-2000 olie niveau meting | 25 | [5 empty] | 0
Stadshuis (Wijk Stadscentrum) | Stadsplein 1 | Onder lift winkelplein | Vuilwaterpomp | 52 | 5236 | Afvoeren | Duijvelaar | DKVO 710 | 2 pompen | 1 | 2011 | st |  | 15 | [5 empty] | 0
Stadshuis (Wijk Stadscentrum) | Stadsplein 1 | Schacht ZO 0 | Vuilwaterpomp | 52 | 5236 | Afvoeren | ABS |  |  | 1 | 2018 | st | Onder brandweerlift (onder trap) | 15 | [5 empty] | 0
Stadshuis (Wijk Stadscentrum) | Stadsplein 1 | TR-2 ZO | Vuilwaterpomp keuken | 52 | 5236 | Afvoeren | ABS | XFP 100C-VX.1-PE29/4-C-50EX | 1 stuurkast met 2 pompen 3,4 kW | 2 | 2011 | st |  | 15 | [5 empty] | 0
Stadshuis (Wijk Stadscentrum) | Stadsplein 1 | TR-2 | Vuilwaterpomp technische ruimte | 52 | 5236 | Afvoeren | ABS |  |  | 1 | 2011 | st |  | 15 | [5 empty] | 0
Stadshuis (Wijk Stadscentrum) | Stadsplein 1 | Algemeen | Beveiliging drinkwater (bijv. keerkleppen) | 53 | 5310 | Water |  | EA |  | 25 | 2011 | st |  | 15 | [5 empty] | 0
Stadshuis (Wijk Stadscentrum) | Stadsplein 1 | TR-2 | Drukverhoging hydrofoorinstallatie 2 pomp | 53 | 5314 | Water | Duijvelaar | Premium Line HU2 DPV6/5 B |  | 1 | 2019 | st |  | 20 | [5 empty] | 0
Stadshuis (Wijk Stadscentrum) | Stadsplein 1 | TR-2 | Drukverhoging hydrofoorinstallatie 3 pomp | 53 | 5314 | Water | Duijvelaar | HU3 DPVME2/5 B |  | 1 | 2011 | st |  | 20 | [5 empty] | 0
Stadshuis (Wijk Stadscentrum) | Stadsplein 1 |  | Hydrofoor | 53 | 5314 | Water |  |  |  | 1 | 0 | st | [7 empty] | 0
Stadshuis (Wijk Stadscentrum) | Stadsplein 1 | Pantry's | Voorraadboiler elektrisch < 30 l | 53 | 5321 | Water | Daalderop | Close-up 10 | 10 liter | 10 | 2011 | st | 1 stuks uit 2016 | 15 | [5 empty] | 0
Stadshuis (Wijk Stadscentrum) | Stadsplein 1 | Kolfruimte | Voorraadboiler elektrisch < 30 l | 53 | 5321 | Water | Daalderop | Close-up 15 | 15 liter | 1 | 2011 | st |  | 15 | [5 empty] | 0
Stadshuis (Wijk Stadscentrum) | Stadsplein 1 | Werkkasten | Voorraadboiler elektrisch < 30 l | 53 | 5321 | Water | Daalderop | Close-up 15 | 15 liter | 6 | 2011 | st |  | 15 | [5 empty] | 0
Stadshuis (Wijk Stadscentrum) | Stadsplein 1 | Keuken | Voorraadboiler elektrisch 150 l | 53 | 5321 | Water | Daalderop | Mono-plus koper | 150 liter | 1 | 2011 | st |  | 15 | [5 empty] | 0
Stadshuis (Wijk Stadscentrum) | Stadsplein 1 | TR-2 | Waterbehandeling, omgekeerde osmose | 53 | 5350 | Water | BWT | Permaq Pico 20 on FT |  | 1 | 2016 | st | tbv ultrasoon bevochtiging | 15 | [5 empty] | 0
Stadshuis (Wijk Stadscentrum) | Stadsplein 1 | Dak NW | Waterbehandeling, omgekeerde osmose | 53 | 5350 | Water | BWT | Permaq Pico 20 on FT |  | 1 | 2015 | st | tbv ultrasoon bevochtiging | 15 | [5 empty] | 0
Stadshuis (Wijk Stadscentrum) | Stadsplein 1 | Dak ZO | Waterbehandeling, omgekeerde osmose | 53 | 5350 | Water | BWT | Permaq Pico 20 on FT |  | 1 | 2015 | st | tbv ultrasoon bevochtiging | 15 | [5 empty] | 0
Stadshuis (Wijk Stadscentrum) | Stadsplein 1 | TR-2 | Waterontharder | 53 | 5350 | Water | BWT | AQA perla 20 |  | 1 | 2015 | st | tbv omgekeerde osmose | 20 | [5 empty] | 0
Stadshuis (Wijk Stadscentrum) | Stadsplein 1 | Keuken | Waterontharder | 53 | 5350 | Water | BWT | Rondomat 25M-A5X |  | 1 | 2011 | st |  | 20 | [5 empty] | 0
Stadshuis (Wijk Stadscentrum) | Stadsplein 1 | Dak ZO | Waterontharder | 53 | 5350 | Water | BWT | AQA perla 20 |  | 1 | 2015 | st | tbv omgekeerde osmose | 20 | [5 empty] | 0
Stadshuis (Wijk Stadscentrum) | Stadsplein 1 | Dak NW | Waterontharder | 53 | 5350 | Water | BWT | AQA perla 20 |  | 1 | 2015 | st | tbv omgekeerde osmose | 20 | [5 empty] | 0
Stadshuis (Wijk Stadscentrum) | Stadsplein 1 | Dak NW | Splitsysteem enkelvoudig < 3 kW | 55 | 5512 | Koudeopwekking | Daikin |  | 2,4 kW | 1 | 2018 | st | Tbv patchruimte NW 3 | 15 | [5 empty] | 0
Stadshuis (Wijk Stadscentrum) | Stadsplein 1 | Dak | Splitsysteem enkelvoudig < 3 kW | 55 | 5512 | Koudeopwekking | Panasonic |  |  | 1 | 2018 | st | T.b.v. SER G | [6 empty] | 0
Stadshuis (Wijk Stadscentrum) | Stadsplein 1 | Dak ZO | Koelaggregaat | 55 | 5521 | Koudeopwekking | Silencys |  |  | 3 | 2011 | st | tbv koelcel, vriescel en wandkoelmeubel 4e etage | 15 | [5 empty] | 0
Stadshuis (Wijk Stadscentrum) | Stadsplein 1 | Dak | Koelmachine MER/SER | 55 | 5522 | Koudeopwekking | Uniflair | ERAF0821A | 77kW | 1 | 2015 | st | R410A, 9,7 kg | 20 | [5 empty] | 0
Stadshuis (Wijk Stadscentrum) | Stadsplein 1 | Dak | Koelmachine MER/SER | 55 | 5522 | Koudeopwekking | Uniflair | ERAF0821A | 77kW | 1 | 2011 | st | R410A, 9,7 kg | 20 | [5 empty] | 0
Stadshuis (Wijk Stadscentrum) | Stadsplein 1 | TR-2 | Circulatiepomp koudedistributie toerengeregeld | 55 | 5531 | Koudeopwekking | Grundfos | MGE112MC4-FF125-G3 | DN125 | 1 | 2014 | st | Aanvoer GKW NW schacht | 15 | [5 empty] | 0
Stadshuis (Wijk Stadscentrum) | Stadsplein 1 | TR-2 | Circulatiepomp koudedistributie toerengeregeld | 55 | 5531 | Koudeopwekking | Grundfos | MGE112MC4-FF125-G3 | DN125 | 1 | 2014 | st | Aanvoer GKW ZO schacht | 15 | [5 empty] | 0
Stadshuis (Wijk Stadscentrum) | Stadsplein 1 | TR-2 | Circulatiepomp koudedistributie toerengeregeld | 55 | 5531 | Koudeopwekking | Grundfos | MGE100LB4-FF125-D1 | DN100 | 1 | 2011 | st | Aanvoer GKW LBK's | 15 | [5 empty] | 0
Stadshuis (Wijk Stadscentrum) | Stadsplein 1 | TR-2 | Circulatiepomp koudedistributie toerengeregeld | 55 | 5531 | Koudeopwekking | Grundfos | Magna 25-60 180 | DN25 | 1 | 2011 | st | Aanvoer GKW Fancoilunits | 15 | [5 empty] | 0
Stadshuis (Wijk Stadscentrum) | Stadsplein 1 | Dak NW | Stelmotor koudedistributie | 55 | 5531 | Koudeopwekking | Schneider | M400 | DN40 | 1 | 2011 | st | LBK2 | 30 | [5 empty] | 0
Stadshuis (Wijk Stadscentrum) | Stadsplein 1 | TR-2 | Stelmotor koudedistributie | 55 | 5531 | Koudeopwekking | Schneider | M400 | DN32 | 1 | 2011 | st | Aanvoer GKW Fancoilunits | 30 | [5 empty] | 0
Stadshuis (Wijk Stadscentrum) | Stadsplein 1 | TR-2 | Stelmotor koudedistributie | 55 | 5531 | Koudeopwekking | Schneider | M800 | DN125 | 1 | 2011 | st | Aanvoer GKW NW schacht | 30 | [5 empty] | 0
Stadshuis (Wijk Stadscentrum) | Stadsplein 1 | Dak NW | Stelmotor koudedistributie | 55 | 5531 | Koudeopwekking | Schneider | M400 | DN20 | 1 | 2011 | st | Distributie | 30 | [5 empty] | 0
Stadshuis (Wijk Stadscentrum) | Stadsplein 1 | Dak ZO | Stelmotor koudedistributie | 55 | 5531 | Koudeopwekking | Schneider | M400 | DN20 | 1 | 2011 | st | LBK9 | 30 | [5 empty] | 0
Stadshuis (Wijk Stadscentrum) | Stadsplein 1 | Dak NW | Stelmotor koudedistributie | 55 | 5531 | Koudeopwekking | Schneider | M400 | DN20 | 1 | 2011 | st | LBK6 | 30 | [5 empty] | 0
Stadshuis (Wijk Stadscentrum) | Stadsplein 1 | TR-2 | Stelmotor koudedistributie | 55 | 5531 | Koudeopwekking | Schneider | M400 | DN25 | 1 | 2011 | st | LBK7 | 30 | [5 empty] | 0
Stadshuis (Wijk Stadscentrum) | Stadsplein 1 | TR-2 | Stelmotor koudedistributie | 55 | 5531 | Koudeopwekking | Schneider | M400 | DN25 | 1 | 2011 | st | LBK5 | 30 | [5 empty] | 0
Stadshuis (Wijk Stadscentrum) | Stadsplein 1 | TR-2 | Stelmotor koudedistributie | 55 | 5531 | Koudeopwekking | Schneider | M400 | DN25 | 1 | 2011 | st | LBK3A | 30 | [5 empty] | 0
Stadshuis (Wijk Stadscentrum) | Stadsplein 1 | TR-2 | Stelmotor koudedistributie | 55 | 5531 | Koudeopwekking | Schneider | M400 | DN25 | 1 | 2011 | st | LBK4 | 30 | [5 empty] | 0
Stadshuis (Wijk Stadscentrum) | Stadsplein 1 | TR-2 | Stelmotor koudedistributie | 55 | 5531 | Koudeopwekking | Schneider | M400 | DN32 | 1 | 2011 | st | LBK3B | 30 | [5 empty] | 0
Stadshuis (Wijk Stadscentrum) | Stadsplein 1 | Dak ZO | Stelmotor koudedistributie | 55 | 5531 | Koudeopwekking | Schneider | M400 | DN25 | 1 | 2011 | st | Distributie | 30 | [5 empty] | 0
Stadshuis (Wijk Stadscentrum) | Stadsplein 1 | TR-2 | Stelmotor koudedistributie | 55 | 5531 | Koudeopwekking | Schneider | M800 | DN125 | 1 | 2011 | st | Aanvoer GKW ZO schacht | 30 | [5 empty] | 0
Stadshuis (Wijk Stadscentrum) | Stadsplein 1 | TR-2 | Stelmotor koudedistributie | 55 | 5531 | Koudeopwekking | Schneider | M800 | DN100 | 1 | 2011 | st | Aanvoer GKW LBK's | 30 | [5 empty] | 0
Stadshuis (Wijk Stadscentrum) | Stadsplein 1 | TR-2 | Stelmotor koudedistributie | 55 | 5531 | Koudeopwekking | Schneider | M400 | DN40 | 1 | 2011 | st | LBK10 | 30 | [5 empty] | 0
Stadshuis (Wijk Stadscentrum) | Stadsplein 1 | Dak ZO | Stelmotor koudedistributie | 55 | 5531 | Koudeopwekking | Schneider | M800 | DN40 | 1 | 2011 | st | LBK1 | 30 | [5 empty] | 0
Stadshuis (Wijk Stadscentrum) | Stadsplein 1 | Dak ZO | Stelmotor koudedistributie | 55 | 5531 | Koudeopwekking | Schneider | M400 | DN40 | 1 | 2011 | st | LBK8 | 30 | [5 empty] | 0
Stadshuis (Wijk Stadscentrum) | Stadsplein 1 | Algemeen | TSA vloerkoeling Ontmoetingsruimte bg | 55 | 5531 | Koudeopwekking |  |  |  | 1 | 2011 | st |  | 20 | [5 empty] | 0
Stadshuis (Wijk Stadscentrum) | Stadsplein 1 | Algemeen | TSA vloerkoeling Atrium | 55 | 5531 | Koudeopwekking |  |  |  | 1 | 2011 | st |  | 20 | [5 empty] | 0
Stadshuis (Wijk Stadscentrum) | Stadsplein 1 | Algemeen | TSA vloerkoeling Burgerzaal bg | 55 | 5531 | Koudeopwekking |  |  |  | 1 | 2011 | st |  | 20 | [5 empty] | 0
Stadshuis (Wijk Stadscentrum) | Stadsplein 1 | TR-2 | TSA vloerkoeling Fancoilunits verd. 1-4 | 55 | 5531 | Koudeopwekking | SWEP | B120THx125 |  | 1 | 2011 | st |  | 20 | [5 empty] | 0
Stadshuis (Wijk Stadscentrum) | Stadsplein 1 | Algemeen | TSA vloerkoeling Raadzaal 3e | 55 | 5531 | Koudeopwekking |  |  |  | 1 | 2011 | st |  | 20 | [5 empty] | 0
Stadshuis (Wijk Stadscentrum) | Stadsplein 1 | Algemeen | TSA vloerkoeling Restaurant uitgifte | 55 | 5531 | Koudeopwekking |  |  |  | 1 | 2011 | st |  | 20 | [5 empty] | 0
Stadshuis (Wijk Stadscentrum) | Stadsplein 1 | Algemeen | TSA vloerkoeling Restaurant vide | 55 | 5531 | Koudeopwekking |  |  |  | 1 | 2011 | st |  | 20 | [5 empty] | 0
Stadshuis (Wijk Stadscentrum) | Stadsplein 1 | Algemeen | TSA vloerkoeling Trouwzaal 1e | 55 | 5531 | Koudeopwekking |  |  |  | 1 | 2011 | st |  | 20 | [5 empty] | 0
Stadshuis (Wijk Stadscentrum) | Stadsplein 1 | Algemeen | TSA vloerkoeling Vide 1e | 55 | 5531 | Koudeopwekking |  |  |  | 1 | 2011 | st |  | 20 | [5 empty] | 0
Stadshuis (Wijk Stadscentrum) | Stadsplein 1 | Algemeen | TSA vloerkoeling Vide 2e | 55 | 5531 | Koudeopwekking |  |  |  | 1 | 2011 | st |  | 20 | [5 empty] | 0
Stadshuis (Wijk Stadscentrum) | Stadsplein 1 | Algemeen | TSA vloerkoeling Vide 3e | 55 | 5531 | Koudeopwekking |  |  |  | 1 | 2011 | st |  | 20 | [5 empty] | 0
Stadshuis (Wijk Stadscentrum) | Stadsplein 1 | Algemeen | TSA vloerkoeling Wereldwinkel | 55 | 5531 | Koudeopwekking |  |  |  | 1 | 2011 | st |  | 20 | [5 empty] | 0
Stadshuis (Wijk Stadscentrum) | Stadsplein 1 | TR-2 | Verdelers/verzamelaars GKW-installatie | 55 | 5531 | Koudeopwekking |  |  | 4-groeps | 1 | 2011 | pst | Hoofdverdeler | 48 | [5 empty] | 0
Stadshuis (Wijk Stadscentrum) | Stadsplein 1 | TR-2 | Circulatiepomp warmtedistributie toerenger. | 56 | 5610 | Warmtedistributie | Grundfos | MGE100LB4-FF125-D1 | DN80 | 1 | 2011 | st | Aanvoer CV LBK's | 15 | [5 empty] | 0
Stadshuis (Wijk Stadscentrum) | Stadsplein 1 | TR-2 | Circulatiepomp warmtedistributie toerenger. | 56 | 5610 | Warmtedistributie | Grundfos | MGE100LC4-FF215-G3 | DN80 | 1 | 2011 | st | Aanvoer CV NW schacht | 15 | [5 empty] | 0
Stadshuis (Wijk Stadscentrum) | Stadsplein 1 | TR-2 | Circulatiepomp warmtedistributie toerenger. | 56 | 5610 | Warmtedistributie | Grundfos | MGE100LC4-FF215-G3 | DN80 | 1 | 2011 | st | Aanvoer CV ZO schacht | 15 | [5 empty] | 0
Stadshuis (Wijk Stadscentrum) | Stadsplein 1 | TR-2 | Circulatiepomp warmtedistributie toerenger. | 56 | 5610 | Warmtedistributie | Grundfos | Magna 40-120 F N | DN40 | 1 | 2011 | st | Aanvoer CV Fancoilunits | 15 | [5 empty] | 0
Stadshuis (Wijk Stadscentrum) | Stadsplein 1 | TR-2 | Circulatiepomp warmtedistributie toerenger. | 56 | 5610 | Warmtedistributie | Grundfos | Magna 50-120 F | DN50 | 1 | 2011 | st | tbv Fancoilunits verd. 1-4 | 15 | [5 empty] | 0
Stadshuis (Wijk Stadscentrum) | Stadsplein 1 | Dak ZO | Circulatiepomp warmtedistributie toerenger. | 56 | 5610 | Warmtedistributie | Grundfos | Magna3 25-60 180 | DN25 | 1 | 2018 | st | LBK9 | 15 | [5 empty] | 0
Stadshuis (Wijk Stadscentrum) | Stadsplein 1 | Algemeen | Circulatiepomp warmtedistributie toerenger. | 56 | 5610 | Warmtedistributie | Grundfos | UPS 40-60/2 F | DN40 | 10 | 2011 | st | tbv vloerverwarmingsverdelers | 15 | [5 empty] | 0
Stadshuis (Wijk Stadscentrum) | Stadsplein 1 | Dak NW | Expansievat 80 liter | 56 | 5610 | Warmtedistributie | BWT | Aquapresso AFD 80.10 | 80 liter | 1 | 2015 | st | tbv waterontharder omgekeerde osmose | 15 | [5 empty] | 0
Stadshuis (Wijk Stadscentrum) | Stadsplein 1 | TR-2 | Expansievat 80 liter | 56 | 5610 | Warmtedistributie | BWT | Aquapresso AFD 80.10 | 80 liter | 1 | 2011 | st | tbv waterontharder omgekeerde osmose | 15 | [5 empty] | 0
Stadshuis (Wijk Stadscentrum) | Stadsplein 1 | Dak ZO | Expansievat 80 liter | 56 | 5610 | Warmtedistributie | BWT | Aquapresso AFD 80.10 | 80 liter | 1 | 2022 | st | tbv waterontharder omgekeerde osmose | 15 | [5 empty] | 0
Stadshuis (Wijk Stadscentrum) | Stadsplein 1 | Algemeen | Expansievat CV-installatie 18 - 25 liter | 56 | 5610 | Warmtedistributie | Flexcon | 18/0,5 | 18 liter | 10 | 2011 | st | tbv vloerverwarmingsverdelers | 15 | [5 empty] | 0
Stadshuis (Wijk Stadscentrum) | Stadsplein 1 | TR-2 | Expansievat CV-installatie 80 liter | 56 | 5610 | Warmtedistributie | Flexcon | 80/1,5 | 80 liter | 1 | 2011 | st | tbv Fancoilunits verd. 1-4 | 15 | [5 empty] | 0
Stadshuis (Wijk Stadscentrum) | Stadsplein 1 | Dak NW | Expansievat GKW | 56 | 5610 | Warmtedistributie | Flexcon | 50/1 | 50 liter | 1 | 2011 | st | Distributie | 15 | [5 empty] | 0
Stadshuis (Wijk Stadscentrum) | Stadsplein 1 | Algemeen | Regelkleppen klimaatplafonds/inductieunits | 56 | 5610 | Warmtedistributie |  |  |  | 522 | 2011 | st |  | 15 | [5 empty] | 0
Stadshuis (Wijk Stadscentrum) | Stadsplein 1 | Algemeen | Stelmotor koudedistributie TSA's | 56 | 5610 | Warmtedistributie | Schneider | M400 | DN20 | 10 | 2011 | st | tbv vloerverwarmingsverdelers | 30 | [5 empty] | 0
Stadshuis (Wijk Stadscentrum) | Stadsplein 1 | Dak ZO | Stelmotor warmtedistributie | 56 | 5610 | Warmtedistributie | Schneider | M800 | DN40 | 1 | 2011 | st | LBK1 | 30 | [5 empty] | 0
Stadshuis (Wijk Stadscentrum) | Stadsplein 1 | Dak NW | Stelmotor warmtedistributie | 56 | 5610 | Warmtedistributie | Schneider | M400 | DN20 | 1 | 2011 | st | LBK6 | 30 | [5 empty] | 0
Stadshuis (Wijk Stadscentrum) | Stadsplein 1 | TR-2 | Stelmotor warmtedistributie | 56 | 5610 | Warmtedistributie | Schneider | M400 | DN32 | 1 | 2011 | st | LBK10 | 30 | [5 empty] | 0
Stadshuis (Wijk Stadscentrum) | Stadsplein 1 | Dak ZO | Stelmotor warmtedistributie | 56 | 5610 | Warmtedistributie | Schneider | M800 | DN32 | 1 | 2011 | st | LBK8 | 30 | [5 empty] | 0
Stadshuis (Wijk Stadscentrum) | Stadsplein 1 | Dak NW | Stelmotor warmtedistributie | 56 | 5610 | Warmtedistributie | Schneider | M400 | DN20 | 1 | 2011 | st | Distributie | 30 | [5 empty] | 0
Stadshuis (Wijk Stadscentrum) | Stadsplein 1 | Dak ZO | Stelmotor warmtedistributie | 56 | 5610 | Warmtedistributie | Schneider | M400 | DN25 | 1 | 2011 | st | LBK9 | 30 | [5 empty] | 0
Stadshuis (Wijk Stadscentrum) | Stadsplein 1 | Dak NW | Stelmotor warmtedistributie | 56 | 5610 | Warmtedistributie | Schneider | M400 | DN40 | 1 | 2011 | st | LBK2 | 30 | [5 empty] | 0
Stadshuis (Wijk Stadscentrum) | Stadsplein 1 | TR-2 | Stelmotor warmtedistributie | 56 | 5610 | Warmtedistributie | Schneider | M400 | DN20 | 1 | 2011 | st | LBK7 | 30 | [5 empty] | 0
Stadshuis (Wijk Stadscentrum) | Stadsplein 1 | TR-2 | Stelmotor warmtedistributie | 56 | 5610 | Warmtedistributie | Schneider | M400 | DN20 | 1 | 2011 | st | LBK5 | 30 | [5 empty] | 0
Stadshuis (Wijk Stadscentrum) | Stadsplein 1 | TR-2 | Stelmotor warmtedistributie | 56 | 5610 | Warmtedistributie | Schneider | M400 | DN20 | 1 | 2011 | st | LBK3A | 30 | [5 empty] | 0
Stadshuis (Wijk Stadscentrum) | Stadsplein 1 | TR-2 | Stelmotor warmtedistributie | 56 | 5610 | Warmtedistributie | Schneider | M400 | DN20 | 1 | 2011 | st | LBK3B | 30 | [5 empty] | 0
Stadshuis (Wijk Stadscentrum) | Stadsplein 1 | TR-2 | Stelmotor warmtedistributie | 56 | 5610 | Warmtedistributie | Schneider | M400 | DN20 | 1 | 2011 | st | LBK4 | 30 | [5 empty] | 0
Stadshuis (Wijk Stadscentrum) | Stadsplein 1 | TR-2 | Stelmotor warmtedistributie | 56 | 5610 | Warmtedistributie | Schneider | M800 | DN65 | 1 | 2011 | st | Aanvoer CV NW schacht | 30 | [5 empty] | 0
Stadshuis (Wijk Stadscentrum) | Stadsplein 1 | TR-2 | Stelmotor warmtedistributie | 56 | 5610 | Warmtedistributie | Schneider | M800 | DN40 | 1 | 2011 | st | Aanvoer CV Fancoilunits | 30 | [5 empty] | 0
Stadshuis (Wijk Stadscentrum) | Stadsplein 1 | TR-2 | Stelmotor warmtedistributie | 56 | 5610 | Warmtedistributie | Schneider | M800 | DN65 | 1 | 2011 | st | Aanvoer CV ZO schacht | 30 | [5 empty] | 0
Stadshuis (Wijk Stadscentrum) | Stadsplein 1 | Dak ZO | Stelmotor warmtedistributie | 56 | 5610 | Warmtedistributie | Schneider | M400 | DN25 | 1 | 2011 | st | Distributie | 30 | [5 empty] | 0
Stadshuis (Wijk Stadscentrum) | Stadsplein 1 | TR-2 | Stelmotor warmtedistributie | 56 | 5610 | Warmtedistributie | Schneider | M800 | DN80 | 1 | 2011 | st | Aanvoer CV LBK's | 30 | [5 empty] | 0
Stadshuis (Wijk Stadscentrum) | Stadsplein 1 | Algemeen | TSA vloerverwarming Atrium | 56 | 5610 | Warmtedistributie |  |  |  | 1 | 2011 | st |  | 20 | [5 empty] | 0
Stadshuis (Wijk Stadscentrum) | Stadsplein 1 | Algemeen | TSA vloerverwarming Burgerzaal bg | 56 | 5610 | Warmtedistributie |  |  |  | 1 | 2011 | st |  | 20 | [5 empty] | 0
Stadshuis (Wijk Stadscentrum) | Stadsplein 1 | Algemeen | TSA vloerverwarming Ontmoetingsruimte bg | 56 | 5610 | Warmtedistributie |  |  |  | 1 | 2011 | st |  | 20 | [5 empty] | 0
Stadshuis (Wijk Stadscentrum) | Stadsplein 1 | Algemeen | TSA vloerverwarming Raadzaal 3e | 56 | 5610 | Warmtedistributie |  |  |  | 1 | 2011 | st |  | 20 | [5 empty] | 0
Stadshuis (Wijk Stadscentrum) | Stadsplein 1 | Algemeen | TSA vloerverwarming Restaurant uitgifte | 56 | 5610 | Warmtedistributie |  |  |  | 1 | 2011 | st |  | 20 | [5 empty] | 0
Stadshuis (Wijk Stadscentrum) | Stadsplein 1 | Algemeen | TSA vloerverwarming Restaurant vide | 56 | 5610 | Warmtedistributie |  |  |  | 1 | 2011 | st |  | 20 | [5 empty] | 0
Stadshuis (Wijk Stadscentrum) | Stadsplein 1 | Algemeen | TSA vloerverwarming Trouwzaal 1e | 56 | 5610 | Warmtedistributie |  |  |  | 1 | 2011 | st |  | 20 | [5 empty] | 0
Stadshuis (Wijk Stadscentrum) | Stadsplein 1 | Algemeen | TSA vloerverwarming Vide 1e | 56 | 5610 | Warmtedistributie |  |  |  | 1 | 2011 | st |  | 20 | [5 empty] | 0
Stadshuis (Wijk Stadscentrum) | Stadsplein 1 | Algemeen | TSA vloerverwarming Vide 2e | 56 | 5610 | Warmtedistributie |  |  |  | 1 | 2011 | st |  | 20 | [5 empty] | 0
Stadshuis (Wijk Stadscentrum) | Stadsplein 1 | Algemeen | TSA vloerverwarming Vide 3e | 56 | 5610 | Warmtedistributie |  |  |  | 1 | 2011 | st |  | 20 | [5 empty] | 0
Stadshuis (Wijk Stadscentrum) | Stadsplein 1 | Algemeen | TSA vloerverwarming Wereldwinkel | 56 | 5610 | Warmtedistributie |  |  |  | 1 | 2011 | st |  | 20 | [5 empty] | 0
Stadshuis (Wijk Stadscentrum) | Stadsplein 1 | TR-2 | TSA warmtedistributie Fabcoilunits verd. 1-4 | 56 | 5610 | Warmtedistributie | SWEP | B120THx245 |  | 1 | 2011 | st |  | 20 | [5 empty] | 0
Stadshuis (Wijk Stadscentrum) | Stadsplein 1 | TR-2 | Verdelers/verzamelaars cv-installatie | 56 | 5610 | Warmtedistributie |  |  | 4-groeps | 1 | 2011 | pst | Hoofdverdeler | 48 | [5 empty] | 0
Stadshuis (Wijk Stadscentrum) | Stadsplein 1 | Algemeen | Verdelers/verzamelaars vloerverwarming | 56 | 5610 | Warmtedistributie |  |  |  | 20 | 2011 | st | Incl servo's | 48 | [5 empty] | 0
Stadshuis (Wijk Stadscentrum) | Stadsplein 1 | Algemeen | Radiatoren | 56 | 5611 | Warmtedistributie |  |  |  | 20 | 2011 | st | Incl Danfoss thermostaatknop | 48 | [5 empty] | 0
Stadshuis (Wijk Stadscentrum) | Stadsplein 1 | Kantine | Radiatoren convectie | 56 | 5611 | Warmtedistributie |  |  |  | 39 | 2011 | st | Incl Danfoss thermostaatknop | 48 | [5 empty] | 0
Stadshuis (Wijk Stadscentrum) | Stadsplein 1 | TR-2 | Buisventilator | 57 | 5721 | Luchtbehandeling | Ostberg | CK 315 C Aut. Tp | 0,284kW | 1 | 2011 | st |  | 15 | [5 empty] | 0
Stadshuis (Wijk Stadscentrum) | Stadsplein 1 | TR-2 | Buisventilator | 57 | 5721 | Luchtbehandeling | Zehner | RRV |  | 1 | 2011 | st |  | 15 | [5 empty] | 0
Stadshuis (Wijk Stadscentrum) | Stadsplein 1 | Dak | Dakventilator rokersruimte | 57 | 5721 | Luchtbehandeling | J.E. Storkair | VDA 180/4-4 EC-BS | 400 m3/h | 1 | 2011 | st |  | 15 | [5 empty] | 0
Stadshuis (Wijk Stadscentrum) | Stadsplein 1 | Dak NW | Dakventilator toilet NW | 57 | 5721 | Luchtbehandeling | J.E. Storkair | VDA 280/6 D+WS | 2.575 m3/h | 1 | 2011 | st |  | 15 | [5 empty] | 0
Stadshuis (Wijk Stadscentrum) | Stadsplein 1 | Dak ZO | Dakventilator toilet ZO | 57 | 5721 | Luchtbehandeling | J.E. Storkair | VDA 450/6 D+WS | 2.950 m3/h | 1 | 2011 | st |  | 15 | [5 empty] | 0
Stadshuis (Wijk Stadscentrum) | Stadsplein 1 | Dak ZO | Dakventilator wasemkap keuken | 57 | 5721 | Luchtbehandeling | J.E. Storkair | VDA 450/6 D+WS | 3.500 m3/h | 1 | 2011 | st |  | 15 | [5 empty] | 0
Stadshuis (Wijk Stadscentrum) | Stadsplein 1 | Dak ZO | Dakventilator wasemkap spoelkeuken | 57 | 5721 | Luchtbehandeling | J.E. Storkair | VDA 250/4 D-VCB+WS | 1.500 m3/h | 1 | 2011 | st |  | 15 | [5 empty] | 0
Stadshuis (Wijk Stadscentrum) | Stadsplein 1 | Algemeen | Luchtkanalen incl. ornamenten | 57 | 5741 | Luchtbehandeling |  |  |  | 1 | 2011 | st |  | 48 | [5 empty] | 0
Stadshuis (Wijk Stadscentrum) | Stadsplein 1 | Atrium | Fancoil-unit atrium | 57 | 5761 | Luchtbehandeling | LTG | VFC-2/800 |  | 38 | 2011 | st |  | 20 | [5 empty] | 0
Stadshuis (Wijk Stadscentrum) | Stadsplein 1 | Algemeen | Inductie-unit | 57 | 5761 | Luchtbehandeling | Halton | CBC/D-L2N-1700-1400 |  | 763 | 2011 | st |  | 48 | [5 empty] | 0
Stadshuis (Wijk Stadscentrum) | Stadsplein 1 | Draaideuren atrium | Luchtgordijn | 57 | 5761 | Luchtbehandeling |  |  |  | 2 | 2011 | st |  | 20 | [5 empty] | 0
Stadshuis (Wijk Stadscentrum) | Stadsplein 1 | Keuken | Air-sock | 57 | 5771 | Luchtbehandeling |  |  | 2x2 en 1x3 meter | 3 | 2011 | st |  | 20 | [5 empty] | 0
Stadshuis (Wijk Stadscentrum) | Stadsplein 1 | Dak ZO | Luchtbeh. installatie bevochtigen ultrasoon | 57 | 5771 | Luchtbehandeling | BOGA Gmbh | Airwin STH 1300 VA | 1300VA | 1 | 2011 | st | LBK8 | 20 | [5 empty] | 0
Stadshuis (Wijk Stadscentrum) | Stadsplein 1 | TR-2 | Luchtbeh. installatie bevochtigen ultrasoon | 57 | 5771 | Luchtbehandeling | BOGA Gmbh | Airwin STH 400 VA | 400VA | 1 | 2011 | st | LBK7 | 20 | [5 empty] | 0
Stadshuis (Wijk Stadscentrum) | Stadsplein 1 | Dak NW | Luchtbeh. installatie bevochtigen ultrasoon | 57 | 5771 | Luchtbehandeling | BOGA Gmbh | Airwin STH 800 VA | 800VA | 1 | 2011 | st | LBK6 | 20 | [5 empty] | 0
Stadshuis (Wijk Stadscentrum) | Stadsplein 1 | TR-2 | Luchtbeh. installatie bevochtigen ultrasoon | 57 | 5771 | Luchtbehandeling | BOGA Gmbh | Airwin STH 800 VA | 800VA | 1 | 2011 | st | LBK3A | 20 | [5 empty] | 0
Stadshuis (Wijk Stadscentrum) | Stadsplein 1 | TR-2 | Luchtbeh. installatie bevochtigen ultrasoon | 57 | 5771 | Luchtbehandeling | BOGA Gmbh | Airwin STH 800 VA | 800VA | 2 | 2011 | st | LBK3B | 20 | [5 empty] | 0
Stadshuis (Wijk Stadscentrum) | Stadsplein 1 | Dak NW | Luchtbeh. installatie bevochtigen ultrasoon | 57 | 5771 | Luchtbehandeling | BOGA Gmbh | Airwin STH 1300 VA | 1300VA | 3 | 2011 | st | LBK2 | 20 | [5 empty] | 0
Stadshuis (Wijk Stadscentrum) | Stadsplein 1 | TR-2 | Luchtbeh. installatie bevochtigen ultrasoon | 57 | 5771 | Luchtbehandeling | BOGA Gmbh | Airwin STH 800 VA | 800VA | 1 | 2011 | st | LBK4 | 20 | [5 empty] | 0
Stadshuis (Wijk Stadscentrum) | Stadsplein 1 | Dak ZO | Luchtbeh. installatie bevochtigen ultrasoon | 57 | 5771 | Luchtbehandeling | BOGA Gmbh | Airwin STH 1300 VA | 1300VA | 3 | 2011 | st | LBK1 | 20 | [5 empty] | 0
Stadshuis (Wijk Stadscentrum) | Stadsplein 1 | TR-2 | Luchtbehandelingskast KV + WTW 1,02 m3/s | 57 | 5771 | Luchtbehandeling | AL-KO | AT12x8 | 3.675 m3/h | 1 | 2011 | st | LBK7 Wereldwinkel & CBK | 25 | [5 empty] | 0
Stadshuis (Wijk Stadscentrum) | Stadsplein 1 | Dak NW | Luchtbehandelingskast KV + WTW 1,54 m3/s | 57 | 5771 | Luchtbehandeling | AL-KO | AT4 16x8 | 5.557 m3/h | 1 | 2011 | st | LBK6 Raadzaal | 25 | [5 empty] | 0
Stadshuis (Wijk Stadscentrum) | Stadsplein 1 | TR-2 | Luchtbehandelingskast KV + WTW 1,86 m3/s | 57 | 5771 | Luchtbehandeling | AL-KO | AT4 20x8 | 6.700 m3/h | 1 | 2011 | st | LBK5 Bibliotheek ZO | 25 | [5 empty] | 0
Stadshuis (Wijk Stadscentrum) | Stadsplein 1 | TR-2 | Luchtbehandelingskast KV + WTW 2,18 m3/s | 57 | 5771 | Luchtbehandeling | AL-KO | AT4 16x12 | 7.850 m3/h | 1 | 2011 | st | LBK4 Bibliotheek NW | 25 | [5 empty] | 0
Stadshuis (Wijk Stadscentrum) | Stadsplein 1 | TR-2 | Luchtbehandelingskast KV + WTW 2,52 m3/s | 57 | 5771 | Luchtbehandeling | AL-KO | AT4 15x12 | 9.100 m3/h | 1 | 2011 | st | LBK3A Touwzaal / UWV | 25 | [5 empty] | 0
Stadshuis (Wijk Stadscentrum) | Stadsplein 1 | TR-2 | Luchtbehandelingskast KV + WTW 3,64 m3/s | 57 | 5771 | Luchtbehandeling | AL-KO | AT4 20x12 | 13.104 m3/h | 1 | 2011 | st | LBK3B Stadswinkel & Burgerzaal | 25 | [5 empty] | 0
Stadshuis (Wijk Stadscentrum) | Stadsplein 1 | Dak ZO | Luchtbehandelingskast KV + WTW 4,31 m3/s | 57 | 5771 | Luchtbehandeling | AL-KO | AT4 24x12 | 15.500 m3/h | 1 | 2011 | st | LBK8 Restaurant | 25 | [5 empty] | 0
Stadshuis (Wijk Stadscentrum) | Stadsplein 1 | Dak ZO | Luchtbehandelingskast KV + WTW 6,68 m3/s | 57 | 5771 | Luchtbehandeling | AL-KO | AT4 32x16 | 24.050 m3/h | 1 | 2011 | st | LBK1 Kantoor ZO | 25 | [5 empty] | 0
Stadshuis (Wijk Stadscentrum) | Stadsplein 1 | Dak NW | Luchtbehandelingskast KV + WTW 6,68 m3/s | 57 | 5771 | Luchtbehandeling | AL-KO | AT4 32x16 | 24.050 m3/h | 1 | 2011 | st | LBK2 Kantoor NW | 25 | [5 empty] | 0
Stadshuis (Wijk Stadscentrum) | Stadsplein 1 | Dak ZO | Luchtbehandelingskast KV 0,81 m3/s | 57 | 5771 | Luchtbehandeling | AL-KO | AT4 12x8 | 2.925 m3/h | 1 | 2011 | st | LBK9 Keuken | 25 | [5 empty] | 0
Stadshuis (Wijk Stadscentrum) | Stadsplein 1 | TR-2 | Luchtbehandelingskast KV 5,55 m3/s | 57 | 5771 | Luchtbehandeling | AL-KO | AT4 20x20 | 20.000 m3/h | 1 | 2011 | st | LBK10 Atrium | 25 | [5 empty] | 0
Stadshuis (Wijk Stadscentrum) | Stadsplein 1 | Plafonds | Nakoelers | 57 | 5771 | Luchtbehandeling | Roenest SPA | NJOGBOO-8040-4CIR |  | 5 | 2011 | st | Trouwzaal, Wereldwinkel, Ontmoetingsruimte, 2x Burgerzaal | 15 | [5 empty] | 0
Stadshuis (Wijk Stadscentrum) | Stadsplein 1 | Plafonds | Naverwarmer trouwzaal | 57 | 5771 | Luchtbehandeling | Roenest SPA | NJOGBOO-8040-4CIR |  | 1 | 2011 | st |  | 15 | [5 empty] | 0
Stadshuis (Wijk Stadscentrum) | Stadsplein 1 | Plafonds | Variabele volume boxen | 57 | 5771 | Luchtbehandeling | Barcoil air |  |  | 9 | 2011 | st |  | 15 | [5 empty] | 0
Stadshuis (Wijk Stadscentrum) | Stadsplein 1 | Algemeen | Naregelaars verlichting/zonwering/ruimtetemperatuur | 58 | 5812 | Regeling klimaat en sanitair |  |  |  | 225 | 2011 | st |  | 15 | [5 empty] | 0
Stadshuis (Wijk Stadscentrum) | Stadsplein 1 | TR-2 | Centrale regelkast cv/lb-installatie | 58 | 5820 | Regeling klimaat en sanitair | QPL | TAC |  | 1 | 2011 | st | RK1 | 15 | [5 empty] | 0
Stadshuis (Wijk Stadscentrum) | Stadsplein 1 | Dak NW | Centrale regelkast cv/lb-installatie | 58 | 5820 | Regeling klimaat en sanitair | QPL | TAC |  | 1 | 2011 | st | RK2 | 15 | [5 empty] | 0
Stadshuis (Wijk Stadscentrum) | Stadsplein 1 | Dak ZO | Centrale regelkast cv/lb-installatie | 58 | 5820 | Regeling klimaat en sanitair | QPL | TAC |  | 1 | 2011 | st | RK3 | 15 | [5 empty] | 0
Stadshuis (Wijk Stadscentrum) | Stadsplein 1 | Schachten ZO en NW | Centrale regelkast onderstation | 58 | 5820 | Regeling klimaat en sanitair | QPL | TAC |  | 14 | 2011 | st |  | 30 | [5 empty] | 0
Stadshuis (Wijk Stadscentrum) | Stadsplein 1 | Dak ZO | Frequentieregelaar | 58 | 5820 | Regeling klimaat en sanitair | Schneider | Altivar | 11 kW | 1 | 2011 | st | LBK1 | 20 | [5 empty] | 0
Stadshuis (Wijk Stadscentrum) | Stadsplein 1 | Dak NW | Frequentieregelaar | 58 | 5820 | Regeling klimaat en sanitair | Schneider | Altivar | 4 kW | 1 | 2011 | st | LBK6 | 20 | [5 empty] | 0
Stadshuis (Wijk Stadscentrum) | Stadsplein 1 | TR-2 | Frequentieregelaar | 58 | 5820 | Regeling klimaat en sanitair | Schneider | Altivar | 3,0 kW | 1 | 2011 | st | LBK5 | 20 | [5 empty] | 0
Stadshuis (Wijk Stadscentrum) | Stadsplein 1 | Dak ZO | Frequentieregelaar | 58 | 5820 | Regeling klimaat en sanitair | Schneider | Altivar | 11 kW | 1 | 2011 | st | LBK8 | 20 | [5 empty] | 0
Stadshuis (Wijk Stadscentrum) | Stadsplein 1 | TR-2 | Frequentieregelaar | 58 | 5820 | Regeling klimaat en sanitair | Schneider | Altivar | 3,0 kW | 1 | 2011 | st | LBK3A | 20 | [5 empty] | 0
Stadshuis (Wijk Stadscentrum) | Stadsplein 1 | TR-2 | Frequentieregelaar | 58 | 5820 | Regeling klimaat en sanitair | Schneider | Altivar | 7,5 kW | 1 | 2011 | st | LBK3B | 20 | [5 empty] | 0
Stadshuis (Wijk Stadscentrum) | Stadsplein 1 | TR-2 | Frequentieregelaar | 58 | 5820 | Regeling klimaat en sanitair | Schneider | Altivar | 4 kW | 1 | 2011 | st | LBK4 | 20 | [5 empty] | 0
Stadshuis (Wijk Stadscentrum) | Stadsplein 1 | Dak ZO | Frequentieregelaar | 58 | 5820 | Regeling klimaat en sanitair | Schneider | Altivar | 11 kW | 1 | 2011 | st | LBK1 | 20 | [5 empty] | 0
Stadshuis (Wijk Stadscentrum) | Stadsplein 1 | TR-2 | Frequentieregelaar | 58 | 5820 | Regeling klimaat en sanitair | Schneider | Altivar | 5,5 kW | 1 | 2011 | st | LBK3A | 20 | [5 empty] | 0
Stadshuis (Wijk Stadscentrum) | Stadsplein 1 | Dak NW | Frequentieregelaar | 58 | 5820 | Regeling klimaat en sanitair | Schneider | Altivar | 4 kW | 1 | 2011 | st | LBK6 | 20 | [5 empty] | 0
Stadshuis (Wijk Stadscentrum) | Stadsplein 1 | TR-2 | Frequentieregelaar | 58 | 5820 | Regeling klimaat en sanitair | Schneider | Altivar | 5,5 kW | 1 | 2011 | st | LBK3B | 20 | [5 empty] | 0
Stadshuis (Wijk Stadscentrum) | Stadsplein 1 | TR-2 | Frequentieregelaar | 58 | 5820 | Regeling klimaat en sanitair | Schneider | Altivar | 2,2 kW | 1 | 2011 | st | LBK5 | 20 | [5 empty] | 0
Stadshuis (Wijk Stadscentrum) | Stadsplein 1 | TR-2 | Frequentieregelaar | 58 | 5820 | Regeling klimaat en sanitair | Schneider | Altivar | 3 kW | 1 | 2011 | st | LBK4 | 20 | [5 empty] | 0
Stadshuis (Wijk Stadscentrum) | Stadsplein 1 | Dak NW | Frequentieregelaar | 58 | 5820 | Regeling klimaat en sanitair | Schneider | Altivar | 11 kW | 1 | 2011 | st | LBK2 | 20 | [5 empty] | 0
Stadshuis (Wijk Stadscentrum) | Stadsplein 1 | Dak NW | Frequentieregelaar | 58 | 5820 | Regeling klimaat en sanitair | Schneider | Altivar | 11 kW | 1 | 2011 | st | LBK2 | 20 | [5 empty] | 0
Stadshuis (Wijk Stadscentrum) | Stadsplein 1 | TR-2 | Frequentieregelaar warmtewiel | 58 | 5820 | Regeling klimaat en sanitair | Klingenburg | KR4R | 0,6 kW | 1 | 2011 | st | LBK5 | 20 | [5 empty] | 0
Stadshuis (Wijk Stadscentrum) | Stadsplein 1 | TR-2 | Frequentieregelaar warmtewiel | 58 | 5820 | Regeling klimaat en sanitair | Klingenburg | KR4R | 0,6 kW | 1 | 2011 | st | LBK7 | 20 | [5 empty] | 0
Stadshuis (Wijk Stadscentrum) | Stadsplein 1 | Dak NW | Frequentieregelaar warmtewiel | 58 | 5820 | Regeling klimaat en sanitair | Klingenburg | KR4R | 0,6 kW | 1 | 2011 | st | LBK2 | 20 | [5 empty] | 0
Stadshuis (Wijk Stadscentrum) | Stadsplein 1 | TR-2 | Frequentieregelaar warmtewiel | 58 | 5820 | Regeling klimaat en sanitair | Klingenburg | KR4R | 0,6 kW | 1 | 2011 | st | LBK4 | 20 | [5 empty] | 0
Stadshuis (Wijk Stadscentrum) | Stadsplein 1 | TR-2 | Frequentieregelaar warmtewiel | 58 | 5820 | Regeling klimaat en sanitair | Klingenburg | KR4R | 0,6 kW | 1 | 2011 | st | LBK3A | 20 | [5 empty] | 0
Stadshuis (Wijk Stadscentrum) | Stadsplein 1 | Dak NW | Frequentieregelaar warmtewiel | 58 | 5820 | Regeling klimaat en sanitair | Klingenburg | KR4R | 0,6 kW | 1 | 2011 | st | LBK6 | 20 | [5 empty] | 0
Stadshuis (Wijk Stadscentrum) | Stadsplein 1 | Dak ZO | Frequentieregelaar warmtewiel | 58 | 5820 | Regeling klimaat en sanitair | Klingenburg | KR4R | 0,6 kW | 1 | 2011 | st | LBK1 | 20 | [5 empty] | 0
Stadshuis (Wijk Stadscentrum) | Stadsplein 1 | TR-2 | Frequentieregelaar warmtewiel | 58 | 5820 | Regeling klimaat en sanitair | Klingenburg | KR4R | 0,6 kW | 1 | 2011 | st | LBK3B | 20 | [5 empty] | 0
Stadshuis (Wijk Stadscentrum) | Stadsplein 1 | Dak ZO | Frequentieregelaar warmtewiel | 58 | 5820 | Regeling klimaat en sanitair | Klingenburg | KR4R | 0,6 kW | 1 | 2011 | st | LBK8 | 20 | [5 empty] | 0
Stadshuis (Wijk Stadscentrum) | Stadsplein 1 | Schacht B Bibliotheek | Brandklep | 65 | 6513 | Beveiliging |  |  |  | 1 | 2011 | st |  | 30 | [5 empty] | 0
Stadshuis (Wijk Stadscentrum) | Stadsplein 1 | Algemeen | Brandklep | 65 | 6513 | Beveiliging | Trox |  |  | 12 | 2011 | st |  | 30 | [5 empty] | 0
Stadshuis (Wijk Stadscentrum) | Stadsplein 1 | Algemeen | Brandslanghaspels | 65 | 6513 | Beveiliging | Ajax |  | 25 meter | 42 | 2011 | st |  | 60 | [5 empty] | 0
Stadshuis (Wijk Stadscentrum) | Stadsplein 1 | Algemeen | Handblusser Co2 | 65 | 6513 | Beveiliging | H. Berkulo Safety |  | 5 kg | 25 | 2017 | st |  | 10 | [5 empty] | 0
Stadshuis (Wijk Stadscentrum) | Stadsplein 1 | Algemeen | Handblusser sproeischuim | 65 | 6513 | Beveiliging | H. Berkulo Safety |  | 6 kg | 26 | 2017 | st |  | 10 | [5 empty] | 0
Stadshuis (Wijk Stadscentrum) | Stadsplein 1 |  | Poederblusser | 65 | 6513 | Beveiliging |  |  |  | 1 | 0 | st | [7 empty] | 0
Stadshuis (Wijk Stadscentrum) | Stadsplein 1 | Sanitaire ruimten | Invalidetoilet noodsignaal | 65 | 6541 | Beveiliging |  |  | Trekkoord, signaal op de gang, drukker | 7 | 2011 | st |  | 15 | [5 empty] | 0
Stadshuis (Wijk Stadscentrum) | Stadsplein 1 |  | Keuken bedrijfsrestaurant | 73 | 7311 | Vaste keukenvoorzieningen |  |  |  | 1 | 0 | pst | [7 empty] | 0
Steunpost Kokkebogaard (De Groote Hond) (Wijk Jutphaas) | Diepenbrocklaan 145 | Schaftruimte | Gevelkachel gas | 51 | 5111 | Warmteopwekking | Pelgrim |  |  | 1 | 1990 | st | [7 empty] | 0
Steunpost Kokkebogaard (De Groote Hond) (Wijk Jutphaas) | Diepenbrocklaan 145 | Stalling | Lokale luchtverhitter direct gestookt | 51 | 5111 | Warmteopwekking | Mark |  |  | 1 | 0 | st | [7 empty] | 0
Steunpost Kokkebogaard (De Groote Hond) (Wijk Jutphaas) | Diepenbrocklaan 145 |  | Hemelwaterafvoer pvc | 52 | 5211 | Afvoeren |  |  |  | 6 | 0 | m1 | [7 empty] | 0
Steunpost Kokkebogaard (De Groote Hond) (Wijk Jutphaas) | Diepenbrocklaan 145 | Algemeen | Beveiliging drinkwater (bijv. keerkleppen) | 53 | 5310 | Water | Watts |  |  | 1 | 2010 | st | [7 empty] | 0
Steunpost Kokkebogaard (De Groote Hond) (Wijk Jutphaas) | Diepenbrocklaan 145 | Schaftruimte | Voorraadboiler elektrisch | 53 | 5321 | Water | Inventum | EDR10 | 10 liter | 1 | 1996 | st | [7 empty] | 0
Steunpost Kokkebogaard (De Groote Hond) (Wijk Jutphaas) | Diepenbrocklaan 145 | Schaftruimte | Wandventilator algemeen | 57 | 5721 | Luchtbehandeling | Xpelair |  |  | 1 | 0 | st | [7 empty] | 0
Steunpost Kokkebogaard (De Groote Hond) (Wijk Jutphaas) | Diepenbrocklaan 145 |  | Poederblusser | 65 | 6513 | Beveiliging |  |  |  | 1 | 0 | st | [7 empty] | 0
Steunpost Kokkebogaard (De Groote Hond) (Wijk Jutphaas) | Diepenbrocklaan 145 | Stalling | Brandslanghaspels | 65 | 6513 | Beveiliging | Ajax |  | 20 meter | 1 | 2011 | st | [7 empty] | 0
Steunpost Noorderveld (Wijk Plettenburg) | Structuurbaan 5 | Technische ruimte achter | Combiketel HR 25 - 50 kW | 51 | 5126 | Warmteopwekking | Remeha | Avanta 28c | 28kW | 1 | 2008 | st |  | 15 | [5 empty] | 0
Steunpost Noorderveld (Wijk Plettenburg) | Structuurbaan 5 |  | Hemelwaterafvoer rvs | 52 | 5211 | Afvoeren |  |  |  | 12 | 0 | m1 | [7 empty] | 0
Steunpost Noorderveld (Wijk Plettenburg) | Structuurbaan 5 | Technische ruimte achter | Beveiliging drinkwater (bijv. keerkleppen) | 53 | 5310 | Water |  |  |  | 1 | 1990 | st |  | 15 | [5 empty] | 0
Steunpost Noorderveld (Wijk Plettenburg) | Structuurbaan 5 | Technische ruimte achter | Expansievat CV-installatie 18 - 25 liter | 56 | 5610 | Warmtedistributie | Flamco | Reflex | 18 liter | 1 | 2008 | st |  | 15 | [5 empty] | 0
Steunpost Noorderveld (Wijk Plettenburg) | Structuurbaan 5 | Algemeen | Radiatoren | 56 | 5611 | Warmtedistributie |  |  |  | 6 | 1990 | st |  | 48 | [5 empty] | 0
Steunpost Noorderveld (Wijk Plettenburg) | Structuurbaan 5 | Hal | Brandslanghaspels | 65 | 6513 | Beveiliging | Ajax |  | 20 meter | 1 | 2020 | st |  | 40 | [5 empty] | 0
Steunpost Noorderveld (Wijk Plettenburg) | Structuurbaan 5 | Hal | Handblusser algemeen | 65 | 6513 | Beveiliging | H. Berkulo | Schuim | 6 liter | 2 | 2020 | st |  | 10 | [5 empty] | 0
Steunpost Noorderveld (Wijk Plettenburg) | Structuurbaan 5 |  | Poederblusser | 65 | 6513 | Beveiliging |  |  |  | 1 | 0 | st | [7 empty] | 0
Theater en Kunstencentrum de KOM (Wijk Stadscentrum) | Stadsplein 6 |  | Hemelwaterafvoer pvc | 52 | 5211 | Afvoeren |  |  |  | 1 | 0 | m1 | [7 empty] | 0
Theater en Kunstencentrum de KOM (Wijk Stadscentrum) | Stadsplein 6 | Keuken | Scheidingsinstallatie afvalwater, vet afscheider | 52 | 5230 | Afvoeren |  |  |  | 1 | 2012 | st | [7 empty] | 0
Theater en Kunstencentrum de KOM (Wijk Stadscentrum) | Stadsplein 6 | Algemeen | Beveiliging drinkwater (bijv. keerkleppen) | 53 | 5310 | Water |  | EA |  | 60 | 2012 | st | Aantal uit tekeningen bestek. | [6 empty] | 0
Theater en Kunstencentrum de KOM (Wijk Stadscentrum) | Stadsplein 6 | Nabij ingang parkeergarage | Drukverhoging hydrofoorinstallatie 3 pomp | 53 | 5314 | Water | Grundfos | MPC 3CR3-9 | 3 pompen | 1 | 2012 | st | [7 empty] | 0
Theater en Kunstencentrum de KOM (Wijk Stadscentrum) | Stadsplein 6 |  | Hydrofoor | 53 | 5314 | Water |  |  |  | 1 | 0 | st | [7 empty] | 0
Theater en Kunstencentrum de KOM (Wijk Stadscentrum) | Stadsplein 6 | TR 3e etage | Pomp warm-tapwaterinstallaties | 53 | 5320 | Water | Grundfos | UPS 25-40 N180 | DN20 | 1 | 2012 | st | Laadpomp direct gestookte boiler | [6 empty] | 0
Theater en Kunstencentrum de KOM (Wijk Stadscentrum) | Stadsplein 6 | TR 3e etage | Pomp warm-tapwaterinstallaties | 53 | 5320 | Water | Grundfos | UPS 25-40 N180 | DN20 | 1 | 2012 | st | Laadpomp indirect gestookte boiler | [6 empty] | 0
Theater en Kunstencentrum de KOM (Wijk Stadscentrum) | Stadsplein 6 | TR 3e etage | Voorraadboiler direct verw indust. | 53 | 5321 | Water | AO Smith | BFM100N | 253 ltr | 1 | 2012 | st | [7 empty] | 0
Theater en Kunstencentrum de KOM (Wijk Stadscentrum) | Stadsplein 6 | BHV ruimte | Voorraadboiler elektrisch | 53 | 5321 | Water | Atag | UKB250UU/A02 | 10 liter | 1 | 2012 | st | [7 empty] | 0
Theater en Kunstencentrum de KOM (Wijk Stadscentrum) | Stadsplein 6 | TR 3e etage | Voorraadboiler indirect verwarmd | 53 | 5322 | Water | AO Smith | ST300 | 300 ltr | 1 | 2012 | st | [7 empty] | 0
Theater en Kunstencentrum de KOM (Wijk Stadscentrum) | Stadsplein 6 | Lier en dimmerruimte 3.13 | Pomp condensaatterugvoerinstallatie | 53 | 5344 | Water | SFA | CD10 | 60W | 1 | 2012 | st | tbv 2x ventilator convector | [6 empty] | 0
Theater en Kunstencentrum de KOM (Wijk Stadscentrum) | Stadsplein 6 | Van begane grond straatzijde naar TR 3e etage | Gasleidingnet compleet | 54 | 5410 | Gassen |  | Koper | 100 mtr | 100 | 2012 | m1 | [7 empty] | 0
Theater en Kunstencentrum de KOM (Wijk Stadscentrum) | Stadsplein 6 | TR 3e etage | Circulatiepomp koudedistributie standaard | 55 | 5531 | Koudeopwekking | Grundfos | MGE112MC4 | DN100 | 1 | 2012 | st | Aanvoerpomp | [6 empty] | 0
Theater en Kunstencentrum de KOM (Wijk Stadscentrum) | Stadsplein 6 | TR 5e etage | Circulatiepomp koudedistributie toerenger. | 55 | 5531 | Koudeopwekking | Grundfos | Magna1 32-60 180 | DN40 | 1 | 2014 | st | Transportpomp | [6 empty] | 0
Theater en Kunstencentrum de KOM (Wijk Stadscentrum) | Stadsplein 6 | TR 5e etage | Stelmotor koudedistributie | 55 | 5531 | Koudeopwekking | Danfoss | AME 15 OM | DN40 | 1 | 2012 | st | tbv lbk kunstencentrum | [6 empty] | 0
Theater en Kunstencentrum de KOM (Wijk Stadscentrum) | Stadsplein 6 | TR 3e etage | Stelmotor koudedistributie | 55 | 5531 | Koudeopwekking | Danfoss | AB-QM | DN25 | 1 | 2012 | st | tbv lbk kantoren | [6 empty] | 0
Theater en Kunstencentrum de KOM (Wijk Stadscentrum) | Stadsplein 6 | 0.16 | Stelmotor koudedistributie | 55 | 5531 | Koudeopwekking | Danfoss |  | DN100 | 1 | 2012 | st | [7 empty] | 0
Theater en Kunstencentrum de KOM (Wijk Stadscentrum) | Stadsplein 6 | TR 3e etage | Stelmotor koudedistributie | 55 | 5531 | Koudeopwekking | Danfoss | AB-QM | DN65 | 1 | 2012 | st | tbv lbk foyer | [6 empty] | 0
Theater en Kunstencentrum de KOM (Wijk Stadscentrum) | Stadsplein 6 | TR 5e etage | Stelmotor koudedistributie | 55 | 5531 | Koudeopwekking | Belparts | 55U45014 | DN40 | 1 | 2014 | st | Na transportpomp | [6 empty] | 0
Theater en Kunstencentrum de KOM (Wijk Stadscentrum) | Stadsplein 6 | TR 3e etage | Stelmotor koudedistributie | 55 | 5531 | Koudeopwekking | Danfoss | AB-QM | DN40 | 1 | 2012 | st | tbv lbk algemene ruimten | [6 empty] | 0
Theater en Kunstencentrum de KOM (Wijk Stadscentrum) | Stadsplein 6 | TR 3e etage | Stelmotor koudedistributie | 55 | 5531 | Koudeopwekking | Danfoss | AME 15 OM | DN40 | 1 | 2012 | st | tbv lbk kleine zaal | [6 empty] | 0
Theater en Kunstencentrum de KOM (Wijk Stadscentrum) | Stadsplein 6 | TR 3e etage | Circulatiepomp koudedistributie standaard | 55 | 5531 | Koudeopwekking | Grundfos | MGE112MC4 | DN100 | 1 | 2012 | st | Aanvoerpomp | [6 empty] | 0
Theater en Kunstencentrum de KOM (Wijk Stadscentrum) | Stadsplein 6 | TR 3e etage | Stelmotor koudedistributie | 55 | 5531 | Koudeopwekking | Danfoss | AME 15 OM | DN50 | 1 | 2012 | st | tbv lbk grote zaal | [6 empty] | 0
Theater en Kunstencentrum de KOM (Wijk Stadscentrum) | Stadsplein 6 | TR 3e etage | Stelmotor koudedistributie | 55 | 5531 | Koudeopwekking | Danfoss | AB-QM | DN40 | 1 | 2012 | st | tbv lbk keuken restaurant | [6 empty] | 0
Theater en Kunstencentrum de KOM (Wijk Stadscentrum) | Stadsplein 6 | TR 3e etage | Stelmotor koudedistributie | 55 | 5531 | Koudeopwekking | Danfoss | AB-QM | DN40 | 1 | 2012 | st | tbv lbk cafe restaurant | [6 empty] | 0
Theater en Kunstencentrum de KOM (Wijk Stadscentrum) | Stadsplein 6 | TR 3e etage | Verdelers/verzamelaars GKW-installatie | 55 | 5531 | Koudeopwekking |  |  | 2-groeps | 1 | 2012 | pst | [7 empty] | 0
Theater en Kunstencentrum de KOM (Wijk Stadscentrum) | Stadsplein 6 | TR 3e etage | Circulatiepomp warmtedistributie toerenger. | 56 | 5610 | Warmtedistributie | Grundfos | Magna 25-40 180 | DN25 | 1 | 2012 | st | Naverwarmers kantoren | [6 empty] | 0
Theater en Kunstencentrum de KOM (Wijk Stadscentrum) | Stadsplein 6 | TR 3e etage | Stelmotor warmtedistributie | 56 | 5610 | Warmtedistributie | Danfoss | AB-QM | DN32 | 1 | 2012 | st | tbv lbk keuken restaurant | [6 empty] | 0
Theater en Kunstencentrum de KOM (Wijk Stadscentrum) | Stadsplein 6 | TR 3e etage | Stelmotor warmtedistributie | 56 | 5610 | Warmtedistributie | Danfoss | AB-QM | 1,5" | 1 | 2012 | st | Naverwarmers kantoren | [6 empty] | 0
Theater en Kunstencentrum de KOM (Wijk Stadscentrum) | Stadsplein 6 | 0.16 | Stelmotor warmtedistributie | 56 | 5610 | Warmtedistributie | Danfoss | AB-QM | DN80 | 1 | 2012 | st | [7 empty] | 0
Theater en Kunstencentrum de KOM (Wijk Stadscentrum) | Stadsplein 6 | TR 3e etage | Stelmotor warmtedistributie | 56 | 5610 | Warmtedistributie | Danfoss | AB-QM | DN20 | 1 | 2012 | st | tbv lbk algemene ruimten | [6 empty] | 0
Theater en Kunstencentrum de KOM (Wijk Stadscentrum) | Stadsplein 6 | TR 3e etage | Stelmotor warmtedistributie | 56 | 5610 | Warmtedistributie | Danfoss | AB-QM | DN32 | 1 | 2012 | st | tbv lbk cafe restaurant | [6 empty] | 0
Theater en Kunstencentrum de KOM (Wijk Stadscentrum) | Stadsplein 6 | TR 3e etage | Stelmotor warmtedistributie | 56 | 5610 | Warmtedistributie | Danfoss | AB-QM | DN40 | 1 | 2012 | st | Algemene ruimten | [6 empty] | 0
Theater en Kunstencentrum de KOM (Wijk Stadscentrum) | Stadsplein 6 | TR 3e etage | Stelmotor warmtedistributie | 56 | 5610 | Warmtedistributie | Danfoss | AB-QM | DN20 | 1 | 2012 | st | tbv lbk kleine zaal | [6 empty] | 0
Theater en Kunstencentrum de KOM (Wijk Stadscentrum) | Stadsplein 6 | TR 3e etage | Stelmotor warmtedistributie | 56 | 5610 | Warmtedistributie | Danfoss | AB-QM | DN25 | 1 | 2012 | st | tbv lbk grote zaal | [6 empty] | 0
Theater en Kunstencentrum de KOM (Wijk Stadscentrum) | Stadsplein 6 | TR 3e etage | Stelmotor warmtedistributie | 56 | 5610 | Warmtedistributie | Danfoss | AB-QM | 1,5" | 1 | 2012 | st | Naverwarmers kunstencentrum | [6 empty] | 0
Theater en Kunstencentrum de KOM (Wijk Stadscentrum) | Stadsplein 6 | TR 3e etage | Stelmotor warmtedistributie | 56 | 5610 | Warmtedistributie | Danfoss | AB-QM | 1" | 1 | 2012 | st | Convectoren / gladde buis | [6 empty] | 0
Theater en Kunstencentrum de KOM (Wijk Stadscentrum) | Stadsplein 6 | TR 5e etage | Stelmotor warmtedistributie | 56 | 5610 | Warmtedistributie | Danfoss | AB-QM | DN25 | 1 | 2012 | st | tbv lbk kunstencentrum | [6 empty] | 0
Theater en Kunstencentrum de KOM (Wijk Stadscentrum) | Stadsplein 6 | TR 3e etage | Stelmotor warmtedistributie | 56 | 5610 | Warmtedistributie | Danfoss | AB-QM | DN50 | 1 | 2012 | st | tbv lbk foyer | [6 empty] | 0
Theater en Kunstencentrum de KOM (Wijk Stadscentrum) | Stadsplein 6 | TR 3e etage | Verdelers/verzamelaars cv-installatie | 56 | 5610 | Warmtedistributie |  |  | 6-groeps | 1 | 2012 | pst | [7 empty] | 0
Theater en Kunstencentrum de KOM (Wijk Stadscentrum) | Stadsplein 6 | TR 3e etage | Verdelers/verzamelaars cv-installatie | 56 | 5610 | Warmtedistributie |  |  | 2-groeps | 1 | 2012 | pst | [7 empty] | 0
Theater en Kunstencentrum de KOM (Wijk Stadscentrum) | Stadsplein 6 | 0.16 | Verdelers/verzamelaars cv-installatie | 56 | 5610 | Warmtedistributie |  |  | 3-groeps | 1 | 2012 | pst | [7 empty] | 0
Theater en Kunstencentrum de KOM (Wijk Stadscentrum) | Stadsplein 6 | TR 3e etage | Circulatiepomp warmtedistributie toerenger. | 56 | 5610 | Warmtedistributie | Grundfos | Alpha2 32-60 IAC | DN32 | 1 | 2012 | st | tbv lbk keuken restaurant | [6 empty] | 0
Theater en Kunstencentrum de KOM (Wijk Stadscentrum) | Stadsplein 6 | TR 3e etage | Circulatiepomp warmtedistributie toerenger. | 56 | 5610 | Warmtedistributie | Grundfos | Magna 25-40 180 | DN25 | 1 | 2012 | st | Convectoren / gladde buis | [6 empty] | 0
Theater en Kunstencentrum de KOM (Wijk Stadscentrum) | Stadsplein 6 | TR 5e etage | Circulatiepomp warmtedistributie standaard | 56 | 5610 | Warmtedistributie | Grundfoss | UPS 25-40 180 | DN25 | 1 | 2012 | st | tbv lbk kunstencentrum | [6 empty] | 0
Theater en Kunstencentrum de KOM (Wijk Stadscentrum) | Stadsplein 6 | TR 3e etage | Circulatiepomp warmtedistributie standaard | 56 | 5610 | Warmtedistributie | Grundfos | UPS 40-60/4F | DN40 | 1 | 2012 | st | tbv lbk foyer | [6 empty] | 0
Theater en Kunstencentrum de KOM (Wijk Stadscentrum) | Stadsplein 6 | TR 3e etage | Circulatiepomp warmtedistributie standaard | 56 | 5610 | Warmtedistributie | Grundfos | UPS 40-30F | DN40 | 1 | 2012 | st | tbv lbk grote zaal | [6 empty] | 0
Theater en Kunstencentrum de KOM (Wijk Stadscentrum) | Stadsplein 6 | TR 3e etage | Circulatiepomp warmtedistributie standaard | 56 | 5610 | Warmtedistributie | Danfoss | UP 20-30 N150 | DN25 | 1 | 2012 | st | tbv lbk kantoren | [6 empty] | 0
Theater en Kunstencentrum de KOM (Wijk Stadscentrum) | Stadsplein 6 | TR 3e etage | Circulatiepomp warmtedistributie standaard | 56 | 5610 | Warmtedistributie | Grundfos | UPS 20-30 N150 | DN20 | 1 | 2012 | st | tbv lbk kleine zaal | [6 empty] | 0
Theater en Kunstencentrum de KOM (Wijk Stadscentrum) | Stadsplein 6 | TR 3e etage | Circulatiepomp warmtedistributie standaard | 56 | 5610 | Warmtedistributie | Grundfos | UPS 20-30 N150 | DN20 | 1 | 2012 | st | tbv lbk algemene ruimten | [6 empty] | 0
Theater en Kunstencentrum de KOM (Wijk Stadscentrum) | Stadsplein 6 | TR 3e etage | Circulatiepomp warmtedistributie toerenger. | 56 | 5610 | Warmtedistributie | Grundfos | Alpha2 32-60 IAC | DN32 | 1 | 2012 | st | tbv lbk cafe restaurant | [6 empty] | 0
Theater en Kunstencentrum de KOM (Wijk Stadscentrum) | Stadsplein 6 | TR 3e etage | Circulatiepomp warmtedistributie toerenger. | 56 | 5610 | Warmtedistributie | Grundfos | MGE100LC4 | DN50 | 1 | 2012 | st | Aanvoerpomp | [6 empty] | 0
Theater en Kunstencentrum de KOM (Wijk Stadscentrum) | Stadsplein 6 | TR 3e etage | Circulatiepomp warmtedistributie toerenger. | 56 | 5610 | Warmtedistributie | Grundfos | MGE100LC4 | DN50 | 1 | 2012 | st | Aanvoerpomp | [6 empty] | 0
Theater en Kunstencentrum de KOM (Wijk Stadscentrum) | Stadsplein 6 | 0.16 | Circulatiepomp warmtedistributie toerenger. | 56 | 5610 | Warmtedistributie | Grundfos | Magna 25-60 180 | DN20 | 1 | 2012 | st | tbv cv-verdeler 0.16 | [6 empty] | 0
Theater en Kunstencentrum de KOM (Wijk Stadscentrum) | Stadsplein 6 | TR 3e etage | Circulatiepomp warmtedistributie toerenger. | 56 | 5610 | Warmtedistributie | Grundfos | Magna 40-100 F220 | DN40 | 1 | 2012 | st | Algemene ruimten | [6 empty] | 0
Theater en Kunstencentrum de KOM (Wijk Stadscentrum) | Stadsplein 6 | TR 3e etage | Circulatiepomp warmtedistributie toerenger. | 56 | 5610 | Warmtedistributie | Grundfos | Magna 25-40 180 | DN25 | 1 | 2012 | st | Naverwarmers kunstencentrum | [6 empty] | 0
Theater en Kunstencentrum de KOM (Wijk Stadscentrum) | Stadsplein 6 | TR 3e etage | Expansievat CV-installatie | 56 | 5610 | Warmtedistributie | Flexcon | 110/1,5 | 110 liter | 1 | 2012 | st | tbv cv-verdeler |  | R32 0,62 kg |  |  |  |  | 0
Theater en Kunstencentrum de KOM (Wijk Stadscentrum) | Stadsplein 6 | 0.16 | Expansievat CV-installatie | 56 | 5610 | Warmtedistributie | Flexcon | 8/0,5 | 8 liter | 3 | 2012 | st | tbv vloerverwarmingsverdelers |  | R32 0,78 kg |  |  |  |  | 0
Theater en Kunstencentrum de KOM (Wijk Stadscentrum) | Stadsplein 6 | TR 3e etage | Expansievat GKW-installatie | 56 | 5610 | Warmtedistributie | Flexcon | 200/2,0 | 200 liter | 1 | 2012 | st |  |  | R32 0,78 kg |  |  |  |  | 0
Theater en Kunstencentrum de KOM (Wijk Stadscentrum) | Stadsplein 6 | Algemeen | Plaatradiatoren algemeen | 56 | 5611 | Warmtedistributie |  |  |  | 60 | 2012 | st |  |  | R32 0,78 kg |  |  |  |  | 0
Theater en Kunstencentrum de KOM (Wijk Stadscentrum) | Stadsplein 6 | Voorgevel etages | Gladde buis radiatoren | 56 | 5611 | Warmtedistributie |  |  | DN100 | 85 | 2012 | m1 |  |  | R32 5,1 kg |  |  |  |  | 0
Theater en Kunstencentrum de KOM (Wijk Stadscentrum) | Stadsplein 6 | Algemeen | Convectoren | 56 | 5612 | Warmtedistributie | Jaga | Mini canal |  | 48 | 2012 | st |  |  | R32 5,1 kg |  |  |  |  | 0
Theater en Kunstencentrum de KOM (Wijk Stadscentrum) | Stadsplein 6 | 0.16 | Vloerverwarming | 56 | 5613 | Warmtedistributie | WTH |  | 10-groeps, TSA+pomp | 2 | 2012 | pst | tbv Foyer links en rechts | [6 empty] | 0
Theater en Kunstencentrum de KOM (Wijk Stadscentrum) | Stadsplein 6 |  | Vloerverwarming | 56 | 5613 | Warmtedistributie | WTH |  | 5-groeps, TSA+pomp | 1 | 2012 | st | tbv activiteiten begane grond | [6 empty] | 0
Theater en Kunstencentrum de KOM (Wijk Stadscentrum) | Stadsplein 6 | Laden en lossen 0.45 | Indirect verwarmde luchtverwarmers | 56 | 5632 | Warmtedistributie | Nivolair | W3 |  | 1 | 2012 | st | [7 empty] | 0
Theater en Kunstencentrum de KOM (Wijk Stadscentrum) | Stadsplein 6 | Laden en lossen 0.45 | Indirect verwarmde luchtverwarmers | 56 | 5632 | Warmtedistributie | Winterwarm | WWH-110 |  | 1 | 2012 | st | [7 empty] | 0
Theater en Kunstencentrum de KOM (Wijk Stadscentrum) | Stadsplein 6 | Laden en lossen 1.45 | Indirect verwarmde luchtverwarmers | 56 | 5632 | Warmtedistributie | Winterwarm | WWH-110 |  | 1 | 2012 | st | [7 empty] | 0
Theater en Kunstencentrum de KOM (Wijk Stadscentrum) | Stadsplein 6 | Dak 5e etage | Dak ventilatiekap | 57 | 5710 | Luchtbehandeling | J.E. Stork Air | DAH710 |  | 1 | 2012 | st | [7 empty] | 0
Theater en Kunstencentrum de KOM (Wijk Stadscentrum) | Stadsplein 6 | Dak 4e etage | Dak ventilatiekap | 57 | 5710 | Luchtbehandeling | J.E. Stork Air | DAH350 |  | 2 | 2012 | st | [7 empty] | 0
Theater en Kunstencentrum de KOM (Wijk Stadscentrum) | Stadsplein 6 | TR 5e etage | Boxventilator | 57 | 5721 | Luchtbehandeling | J.E. Storkair | CVM 600/6 EC | 0,71 kW | 1 | 2012 | st | tbv kleioven | [6 empty] | 0
Theater en Kunstencentrum de KOM (Wijk Stadscentrum) | Stadsplein 6 | TR 5e etage | Boxventilator | 57 | 5721 | Luchtbehandeling | J.E. Storkair | CVF 500/2900 | 2900 m2/h | 1 | 2012 | st | tbv toiletten | [6 empty] | 0
Theater en Kunstencentrum de KOM (Wijk Stadscentrum) | Stadsplein 6 | TR 3e etage | Boxventilator | 57 | 5721 | Luchtbehandeling | Ostberg | CVF 500 |  | 1 | 2012 | st | tbv kantoren |  | 12 meter |  |  |  |  | 0
Theater en Kunstencentrum de KOM (Wijk Stadscentrum) | Stadsplein 6 | TR 3e etage | Boxventilator | 57 | 5721 | Luchtbehandeling | J.E. Storkair | CVF 600/3800 | 1550 m3/h | 1 | 2012 | st | tbv keuken | [6 empty] | 0
Theater en Kunstencentrum de KOM (Wijk Stadscentrum) | Stadsplein 6 | TR 3e etage | Boxventilator | 57 | 5721 | Luchtbehandeling | J.E. Storkair | CVF 600/3800 | 1550 m3/h | 1 | 2012 | st | tbv containerruimte en bergingen | [6 empty] | 0
Theater en Kunstencentrum de KOM (Wijk Stadscentrum) | Stadsplein 6 | Lier en dimmerruimte 3.13 | Fancoil unit | 57 | 5761 | Luchtbehandeling | Carrier | 42DWC016 |  | 2 | 2012 | st | [7 empty] | 0
Theater en Kunstencentrum de KOM (Wijk Stadscentrum) | Stadsplein 6 | Dimmerruimte kleine zaal | Fancoil unit | 57 | 5761 | Luchtbehandeling | Carrier | 42DWC016 |  | 1 | 2012 | st | Boven plafond | [6 empty] | 0
Theater en Kunstencentrum de KOM (Wijk Stadscentrum) | Stadsplein 6 | Regiekamer kleine zaal | Fancoil unit | 57 | 5761 | Luchtbehandeling | Carrier | 42DWC016 |  | 1 | 2012 | st | [7 empty] | 0
Theater en Kunstencentrum de KOM (Wijk Stadscentrum) | Stadsplein 6 | Regiekamer grote zaal | Fancoil unit | 57 | 5761 | Luchtbehandeling | Carrier | 42DWC016 |  | 1 | 2012 | st | [7 empty] | 0
Theater en Kunstencentrum de KOM (Wijk Stadscentrum) | Stadsplein 6 | Dimmerruimte grote zaal | Fancoil unit | 57 | 5761 | Luchtbehandeling | Carrier | 42DWC016 |  | 1 | 2012 | st | Boven plafond | [6 empty] | 0
Theater en Kunstencentrum de KOM (Wijk Stadscentrum) | Stadsplein 6 | Danszalen 4e etage | Fancoil unit | 57 | 5761 | Luchtbehandeling | Carrier | 42DWC016 |  | 2 | 2012 | st | [7 empty] | 0
Theater en Kunstencentrum de KOM (Wijk Stadscentrum) | Stadsplein 6 | Kantoren | Naverwarmers | 57 | 5771 | Luchtbehandeling |  |  |  | 9 | 2012 | st | boven plafonds | [6 empty] | 0
Theater en Kunstencentrum de KOM (Wijk Stadscentrum) | Stadsplein 6 | Vergaderruimte 0.04 | Naverwarmers+VAV | 57 | 5771 | Luchtbehandeling |  |  |  | 1 | 2012 | st | boven plafonds | [6 empty] | 0
Theater en Kunstencentrum de KOM (Wijk Stadscentrum) | Stadsplein 6 | Piano opslag | Luchtbeh. installatie bevochtigen | 57 | 5771 | Luchtbehandeling | Condair | Mini PD4 |  | 1 | 2012 | pst | [7 empty] | 0
Theater en Kunstencentrum de KOM (Wijk Stadscentrum) | Stadsplein 6 | TR 3e etage | Luchtbehandelingskast toevoer KV + WTW 0,83 m3/s | 57 | 5771 | Luchtbehandeling | Carrier | 39HQ 06.04 | 2.990 m3/h | 1 | 2012 | st | tbv kantoren | [6 empty] | 0
Theater en Kunstencentrum de KOM (Wijk Stadscentrum) | Stadsplein 6 | TR 3e etage | Luchtbehandelingskast toevoer KV + WTW 10 m3/s | 57 | 5771 | Luchtbehandeling | Carrier |  | 36.000 m3/h | 1 | 2012 | st | tbv foyer | [6 empty] | 0
Theater en Kunstencentrum de KOM (Wijk Stadscentrum) | Stadsplein 6 | TR 3e etage | Luchtbehandelingskast toevoer KV + WTW 2,5 m3/s | 57 | 5771 | Luchtbehandeling | Carrier | 39HQ 09.06 | 9.000 m3/h | 1 | 2012 | st | tbv algemene ruimten | [6 empty] | 0
Theater en Kunstencentrum de KOM (Wijk Stadscentrum) | Stadsplein 6 | TR 3e etage | Luchtbehandelingskast toevoer KV + WTW 2,5 m3/s | 57 | 5771 | Luchtbehandeling | Carrier | 39HQ 09.06 | 9.000 m3/h | 1 | 2012 | st | tbv kleine zaal | [6 empty] | 0
Theater en Kunstencentrum de KOM (Wijk Stadscentrum) | Stadsplein 6 | TR 5e etage | Luchtbehandelingskast toevoer KV + WTW 4,72 m3/s | 57 | 5771 | Luchtbehandeling | Carrier | 39HQ 12.06 | 16.992 m3/h | 1 | 2012 | st | tbv kunstencentrum | [6 empty] | 0
Theater en Kunstencentrum de KOM (Wijk Stadscentrum) | Stadsplein 6 | TR 3e etage | Luchtbehandelingskast toevoer KV + WTW 7,63 m3/s | 57 | 5771 | Luchtbehandeling | Carrier |  | 27.470 m3/h | 1 | 2012 | st | tbv grote zaal | [6 empty] | 0
Theater en Kunstencentrum de KOM (Wijk Stadscentrum) | Stadsplein 6 | TR 3e etage | Luchtbehandelingskast toevoer KV 1,11 m3/s | 57 | 5771 | Luchtbehandeling | Carrier | 39HQ 06.04 | 4.000 m3/h | 1 | 2012 | st | tbv keuken restaurant | [6 empty] | 0
Theater en Kunstencentrum de KOM (Wijk Stadscentrum) | Stadsplein 6 | TR 3e etage | Luchtbehandelingskast toevoer KV 1,11 m3/s | 57 | 5771 | Luchtbehandeling | Carrier | 39HQ 06.04 | 4.000 m3/h | 1 | 2012 | st | tbv cafe restaurant | [6 empty] | 0
Theater en Kunstencentrum de KOM (Wijk Stadscentrum) | Stadsplein 6 | Kunstencentrum | Naverwarmers | 57 | 5771 | Luchtbehandeling |  |  |  | 18 | 2012 | st | boven plafonds | [6 empty] | 0
Theater en Kunstencentrum de KOM (Wijk Stadscentrum) | Stadsplein 6 | Algemeen | Naregeling compleet | 58 | 5812 | Regeling klimaat en sanitair | V&M regeltechniek | Saia Burgess |  | 37 | 2012 | st | boven plafonds | [6 empty] | 0
Theater en Kunstencentrum de KOM (Wijk Stadscentrum) | Stadsplein 6 | TR 3e etage | Frequentieregelaar | 58 | 5820 | Regeling klimaat en sanitair | Danfoss | VLT | 4kW | 1 | 2012 | st | tbv lbk kleine zaal | [6 empty] | 0
Theater en Kunstencentrum de KOM (Wijk Stadscentrum) | Stadsplein 6 | TR 3e etage | Frequentieregelaar | 58 | 5820 | Regeling klimaat en sanitair | Danfoss | VLT | 1,1kW | 1 | 2012 | st | tbv lbk kantoren | [6 empty] | 0
Theater en Kunstencentrum de KOM (Wijk Stadscentrum) | Stadsplein 6 | TR 3e etage | Centrale regelkast cv/lb-installatie | 58 | 5820 | Regeling klimaat en sanitair | V&M regeltechniek | Saia Burgess |  | 1 | 2012 | st | RK3.1 | [6 empty] | 0
Theater en Kunstencentrum de KOM (Wijk Stadscentrum) | Stadsplein 6 | TR 3e etage | Centrale regelkast cv/lb-installatie | 58 | 5820 | Regeling klimaat en sanitair | V&M regeltechniek | Saia Burgess |  | 1 | 2012 | st | RK3.2 | [6 empty] | 0
Theater en Kunstencentrum de KOM (Wijk Stadscentrum) | Stadsplein 6 | TR 3e etage | Centrale regelkast cv/lb-installatie | 58 | 5820 | Regeling klimaat en sanitair | Kuijpers | Priva HX |  | 1 | 2013 | st | RK LBK keuken, cafe restaurant | [6 empty] | 0
Theater en Kunstencentrum de KOM (Wijk Stadscentrum) | Stadsplein 6 | Berging toneel 0.15 | Centrale regelkast cv/lb-installatie | 58 | 5820 | Regeling klimaat en sanitair | V&M regeltechniek | Saia Burgess |  | 1 | 2012 | st | RK0.1 | [6 empty] | 0
Theater en Kunstencentrum de KOM (Wijk Stadscentrum) | Stadsplein 6 | TR 3e etage | Frequentieregelaar | 58 | 5820 | Regeling klimaat en sanitair | Danfoss | VLT | 1,5 kW | 1 | 2012 | st | tbv lbk kantoren | e | [5 empty] | 0
Theater en Kunstencentrum de KOM (Wijk Stadscentrum) | Stadsplein 6 | TR 3e etage | Frequentieregelaar | 58 | 5820 | Regeling klimaat en sanitair | Danfoss | VLT | 7,0kW | 1 | 2012 | st | tbv lbk kleine zaal | [6 empty] | 0
Theater en Kunstencentrum de KOM (Wijk Stadscentrum) | Stadsplein 6 | TR 5e etage | Centrale regelkast cv/lb-installatie | 58 | 5820 | Regeling klimaat en sanitair | V&M regeltechniek | Saia Burgess |  | 1 | 2012 | st | RK5.1 | [6 empty] | 0
Theater en Kunstencentrum de KOM (Wijk Stadscentrum) | Stadsplein 6 | TR 3e etage | Frequentieregelaar | 58 | 5820 | Regeling klimaat en sanitair | Danfoss | VLT | 4kW | 1 | 2012 | st | tbv lbk algemene ruimten | [6 empty] | 0
Theater en Kunstencentrum de KOM (Wijk Stadscentrum) | Stadsplein 6 | TR 3e etage | Frequentieregelaar | 58 | 5820 | Regeling klimaat en sanitair | Danfoss | VLT | 22kW | 1 | 2012 | st | tbv lbk foyer | [6 empty] | 0
Theater en Kunstencentrum de KOM (Wijk Stadscentrum) | Stadsplein 6 | TR 3e etage | Frequentieregelaar | 58 | 5820 | Regeling klimaat en sanitair | Danfoss | VLT | 15kW | 1 | 2012 | st | tbv lbk foyer |  | Niet aanwezig |  |  |  |  | 0
Theater en Kunstencentrum de KOM (Wijk Stadscentrum) | Stadsplein 6 | TR 5e etage | Frequentieregelaar | 58 | 5820 | Regeling klimaat en sanitair | Danfoss | VLT | 7,5kW | 1 | 2012 | st | tbv lbk kunstencentrum | [6 empty] | 0
Theater en Kunstencentrum de KOM (Wijk Stadscentrum) | Stadsplein 6 | TR 5e etage | Frequentieregelaar | 58 | 5820 | Regeling klimaat en sanitair | Danfoss | VLT | 11kW | 1 | 2012 | st | tbv lbk kunstencentrum | [6 empty] | 0
Theater en Kunstencentrum de KOM (Wijk Stadscentrum) | Stadsplein 6 | TR 3e etage | Frequentieregelaar | 58 | 5820 | Regeling klimaat en sanitair | Danfoss | VLT | 11kW | 1 | 2012 | st | tbv lbk grote zaal | [6 empty] | 0
Theater en Kunstencentrum de KOM (Wijk Stadscentrum) | Stadsplein 6 | TR 3e etage | Frequentieregelaar | 58 | 5820 | Regeling klimaat en sanitair | Danfoss | VLT | 15kW | 1 | 2012 | st | tbv lbk grote zaal | [6 empty] | 0
Theater en Kunstencentrum de KOM (Wijk Stadscentrum) | Stadsplein 6 | TR 3e etage | Frequentieregelaar | 58 | 5820 | Regeling klimaat en sanitair | Danfoss | VLT | 5,5kW | 1 | 2012 | st | tbv lbk algemene ruimten | [6 empty] | 0
Theater en Kunstencentrum de KOM (Wijk Stadscentrum) | Stadsplein 6 | TR 3e etage | Frequentieregelaar warmtewiel | 58 | 5820 | Regeling klimaat en sanitair | MSF | Rotorcontroller 1.1.1 | 0,37kW | 1 | 2012 | st | tbv lbk algemene ruimten | [6 empty] | 0
Theater en Kunstencentrum de KOM (Wijk Stadscentrum) | Stadsplein 6 | TR 5e etage | Frequentieregelaar warmtewiel | 58 | 5820 | Regeling klimaat en sanitair | MSF | Rotorcontroller 1.1.1 | 0,37kW | 1 | 2012 | st | tbv lbk kunstencentrum | [6 empty] | 0
Theater en Kunstencentrum de KOM (Wijk Stadscentrum) | Stadsplein 6 | TR 3e etage | Frequentieregelaar warmtewiel | 58 | 5820 | Regeling klimaat en sanitair | MSF | Rotorcontroller 1.1.1 | 0,37kW | 1 | 2012 | st | tbv lbk foyer | [6 empty] | 0
Theater en Kunstencentrum de KOM (Wijk Stadscentrum) | Stadsplein 6 | TR 3e etage | Frequentieregelaar warmtewiel | 58 | 5820 | Regeling klimaat en sanitair | MSF | Rotorcontroller 1.1.1 | 0,37kW | 1 | 2012 | st | tbv lbk kleine zaal | [6 empty] | 0
Theater en Kunstencentrum de KOM (Wijk Stadscentrum) | Stadsplein 6 | TR 3e etage | Frequentieregelaar warmtewiel | 58 | 5820 | Regeling klimaat en sanitair | MSF | Rotorcontroller 1.1.1 | 0,37kW | 1 | 2012 | st | tbv lbk kantoren | [6 empty] | 0
Theater en Kunstencentrum de KOM (Wijk Stadscentrum) | Stadsplein 6 | TR 3e etage | Frequentieregelaar warmtewiel | 58 | 5820 | Regeling klimaat en sanitair | MSF | Rotorcontroller 1.1.1 | 0,37kW | 1 | 2012 | st | tbv lbk grote zaal | [6 empty] | 0
Theater en Kunstencentrum de KOM (Wijk Stadscentrum) | Stadsplein 6 |  | Poederblusser | 65 | 6513 | Beveiliging |  |  |  | 1 | 0 | st | [7 empty] | 0
Theater en Kunstencentrum de KOM (Wijk Stadscentrum) | Stadsplein 6 | Algemeen | Handblusser algemeen | 65 | 6513 | Beveiliging | H.Berkulo |  | 30x schuim en 14x co2 | 44 | 2012 | st |  |  | Op hoogte, 7 rijen à 4 stuks |  |  |  |  | 0
Theater en Kunstencentrum de KOM (Wijk Stadscentrum) | Stadsplein 6 | Algemeen | Brandslanghaspels | 65 | 6513 | Beveiliging | H.Berkulo |  | 30 meter | 16 | 2012 | st | [7 empty] | 0
Theater en Kunstencentrum de KOM (Wijk Stadscentrum) | Stadsplein 6 | Dak | Brandventilatievoorz. rookluiken | 65 | 6513 | Beveiliging | Smits Air | DK2 & DOS/AL |  | 3 | 2012 | st | Kap + opstand |  | Met thermostaatkoppen |  |  |  |  | 0
Theater en Kunstencentrum de KOM (Wijk Stadscentrum) | Stadsplein 6 | Piano berging | Overlast, detectie en alarmering | 65 | 6530 | Beveiliging |  | Cavia |  | 1 | 2012 | st |  |  | R32 3,3 kg // SN: 0YDWPAFW200157Z |  |  |  |  | 0
Theater en Kunstencentrum de KOM (Wijk Stadscentrum) | Stadsplein 6 | Begane grond | Invalidetoilet noodsignaal | 65 | 6541 | Beveiliging |  |  |  | 2 | 2012 | st |  |  | R32 3,3 kg // SN: 0YDWPAFTB00542L |  |  |  |  | 0
VvE Atverni | Sportpark Galecop 6 | Dak 1e verd | LBK Kantine en Kleedkamers | 57 | 5771 |  | Verhulst | Verdyn 25 | 3815 m3/h, WTW +verwarmer | 1 | 2005 |  |  |  | R32 3,3 kg // SN: 0YDWPAFTB00524N |  |  |  |  | 0
VvE Atverni | sportpark galecop 6 | Dak 1e verd | Dakafzuigventilator afzuigkap keuken | 57 | 5721 |  | Rosenberg | KDV 310-6E | 1100 m3/h | 1 | 2016 |  |  |  | R32 3,3 kg // SN: 0YDWPAFTB00547E |  |  |  |  | 0
VvE Atverni | Sportpark Galecop 6 | Dak 1e verd | Dakafzuigventilator containerruimte | 57 | 5721 |  | Orcon | MP7/14W | 380 m3/h | 1 | 2005 | [8 empty] | 0
VvE Atverni | Sportpark Galecop 6 | Boven verlaagd plafond kantine | Kleppenregister motorgestuurd | 57 | 5721 |  | Solid Air |  | 1000x400 mm | 1 | 2016 | [8 empty] | 0
VvE Atverni | Sportpark Galecop 6 | TR-BG | Indirect gestookte boiler 1 | 53 | 5322 |  | Sile | SIV1000 | 1000L | 1 | 2005 | [8 empty] | 0
VvE Atverni | Sportpark Galecop 6 | TR-BG | TSA tapwater | 53 | 5320 |  | SWEP | SSP2000 |  | 1 | 2005 | [8 empty] | 0
VvE Atverni | Sportpark Galecop 6 | TR-BG | Laadpomp boiler | 56 | 5610 |  | Grundfos | UP20-45N |  | 1 | 2005 | [8 empty] | 0
VvE Atverni | Sportpark Galecop 6 | TR-BG | Tapwatercirculatiepomp | 53 | 5320 |  | Biral | AX13 |  | 1 | 2016 | [8 empty] | 0
VvE Atverni | Sportpark Galecop 6 | TR-BG | Waterinstallatie keerkleppen | 53 | 5310 |  |  |  |  | 10 | 2005 | [8 empty] | 0
VvE Atverni | Sportpark Galecop 6 | TR-BG | Regelklep TSA tapwater | 56 | 5610 |  | Siemens | SQS 35.00 |  | 1 | 2005 | [8 empty] | 0
VvE Atverni | Sportpark Galecop 6 | keuken 1e verd. | Vloerverwarmingsverdeler 1e verdieping | 56 | 5613 |  | Nathan | Comfort Boxer |  | 1 | 2005 | [8 empty] | 0
VvE Atverni | Sportpark Galecop 6 | keuken 1e verd. | Mengpomp vloerverwarmingverdeler 1e verd. | 56 | 5610 |  | Grundfos |  |  | 1 | 2005 | [8 empty] | 0
VvE Atverni | Sportpark Galecop 6 | keuken 1e verd. | Regelklep vloerverwarmingverdeler 1e verd. | 56 | 5610 |  | Oventrop |  |  | 1 | 2005 | [8 empty] | 0
VvE Atverni | Sportpark Galecop 6 | TR-BG | Vloerverwarmingverdeler BG | 56 | 5613 |  | Nathan | Comfort Boxer |  | 2 | 2005 | [8 empty] | 0
VvE Atverni | Sportpark Galecop 6 | Berging BG | Mengpomp vloerverwarmingverdeler BG | 56 | 5610 |  | Grundfos |  |  | 2 | 2005 | [8 empty] | 0
VvE Atverni | Sportpark Galecop 6 | Berging BG | Regelklep vloerverwarmingverdeler BG | 56 | 5610 |  | Oventrop |  |  | 2 | 2005 | [8 empty] | 0
VvE Atverni | Sportpark Galecop 6 | Berging BG | Circulatiepomp verwarmer LBK | 56 | 5610 |  | Biral | M12-1 |  | 1 | 2005 | [8 empty] | 0
VvE Atverni | Sportpark Galecop 6 | TR-BG | Regelklep verwarmer LBK | 56 | 5610 |  | Siemens |  |  | 1 | 2005 | [8 empty] | 0
VvE Atverni | Sportpark Galecop 6 | TR-BG | CV-verdeler | 56 | 5610 |  |  |  | 4-groeps | 1 | 2005 | [8 empty] | 0
VvE Atverni | Sportpark Galecop 6 | TR-BG | Regelkast | 58 | 5820 |  | Siemens | Synco |  | 1 | 2005 | [8 empty] | 0
VvE Atverni | Sportpark Galecop 6 | Nabij toegangshek | Vetafscheider | 52 | 5230 |  |  |  |  | 1 | 2005 | [8 empty] | 0
VvE Atverni | Sportpark Galecop 6 | Atverni Atletiek vereniging Galekop 6 | Brandslanghaspels | 65 | 6513 |  | Ajax |  | 25 m-1 | 3 | 2005 | [8 empty] | 0
VvE Atverni | Sportpark Galecop 6 | Atverni Atletiek vereniging Galekop 6 | Brandblussers | 65 | 6513 |  | Ajax |  | 6 kg | 2 | 2005 | [8 empty] | 0
VvE JSV | Sportpark Galecop 1 | Dak 1e verd | LBK Kantine | 57 | 5771 |  | Verhulst |  | 5500 m3/h, 34,7 kW batterij, WTW | 1 | 2005 | [8 empty] | 0
VvE JSV | sportpark galecop 1 | Dak 1e verd | LBK kleedkamers | 57 | 5771 |  | Verhulst |  | 8920 m3/h, 64,9 kW batterij, WTW | 1 | 2005 | [8 empty] | 0
VvE JSV | Sportpark Galecop 1 | Dak 1e verd | Dakventilator kassa | 57 | 5721 |  | Orcon | MPV 7/14W |  | 1 | 2005 | [8 empty] | 0
VvE JSV | Sportpark Galecop 1 | Dak 1e verd | Dakafzuigventilator afzuigkap keuken | 57 | 5721 |  | Inatherm |  |  | 1 | 2005 | [8 empty] | 0
VvE JSV | Sportpark Galecop 1 | TR-BG | Indirect gestookte boiler 1 | 53 | 5322 |  | Sile | SIV1000 | 1000L | 1 | 2005 | [8 empty] | 0
VvE JSV | Sportpark Galecop 1 | TR-BG | Indirect gestookteboiler 2 | 53 | 5322 |  | Sile | SIV1000 | 1000L | 1 | 2005 | [8 empty] | 0
VvE JSV | Sportpark Galecop 1 | TR-BG | TSA tapwater | 53 | 5320 |  | SWEP | SSP2000 | 175 kW | 1 | 2005 | [8 empty] | 0
VvE JSV | Sportpark Galecop 1 | TR-BG | Laadpomp boiler | 56 | 5610 |  | Biral |  |  | 1 | 2005 | [8 empty] | 0
VvE JSV | Sportpark Galecop 1 | TR-BG | Tapwatercirculatiepomp | 53 | 5320 |  | Biral |  |  | 1 | 2016 | [8 empty] | 0
VvE JSV | Sportpark Galecop 1 | TR-BG | Waterinstallatie keerkleppen | 53 | 5310 |  |  |  |  | 10 | 2005 | [8 empty] | 0
VvE JSV | Sportpark Galecop 1 | TR-BG | Regelklep TSA tapwater | 56 | 5610 |  | Siemens |  |  | 1 | 2005 | [8 empty] | 0
VvE JSV | Sportpark Galecop 1 | kantoor 1e verd. | Vloerverwarmingsverdeler 1e verdieping | 56 | 5613 |  | Nathan | Comfort Boxer |  | 4 | 2005 | [8 empty] | 0
VvE JSV | Sportpark Galecop 1 | kantoor 1e verd. | Mengpomp vloerverwarmingverdeler 1e verd. | 56 | 5610 |  | Grundfos |  |  | 4 | 2005 | [8 empty] | 0
VvE JSV | Sportpark Galecop 1 | kantoor 1e verd. | Regelklep vloerverwarmingverdeler 1e verd. | 56 | 5610 |  | Oventrop |  |  | 4 | 2005 | [8 empty] | 0
VvE JSV | Sportpark Galecop 1 | TR-BG | Vloerverwarmingverdeler BG | 56 | 5613 |  | Nathan | Comfort Boxer |  | 5 | 2005 | [8 empty] | 0
VvE JSV | Sportpark Galecop 1 | Berging BG | Mengpomp vloerverwarmingverdeler BG | 56 | 5610 |  | Grundfos |  |  | 5 | 2005 | [8 empty] | 0
VvE JSV | Sportpark Galecop 1 | Berging BG | Regelklep vloerverwarmingverdeler BG | 56 | 5610 |  | Oventrop |  |  | 5 | 2005 | [8 empty] | 0
VvE JSV | Sportpark Galecop 1 | Berging BG | Circulatiepomp verwarmer LBK 1e verd. | 56 | 5610 |  | Grundfos |  |  | 1 | 2005 | [8 empty] | 0
VvE JSV | Sportpark Galecop 1 | TR-BG | Regelklep verwarmer LBK 1e verd. | 56 | 5610 |  | Siemens |  |  | 1 | 2005 | [8 empty] | 0
VvE JSV | Sportpark Galecop 1 | TR-BG | Regelklep verwarmer LBK BG | 56 | 5610 |  | Siemens |  |  | 1 | 2005 | [8 empty] | 0
VvE JSV | Sportpark Galecop 1 | TR-BG | CV-verdeler | 56 | 5610 |  |  |  | 7-groeps | 1 | 2005 | [8 empty] | 0
VvE JSV | Sportpark Galecop 1 | TR-BG | Regelkast | 58 | 5820 |  | Siemens | Synco |  | 1 | 2005 | [8 empty] | 0
VvE JSV | Sportpark Galecop 1 | Nabij toegangshek | Vetafscheider | 52 | 5230 |  |  |  |  | 1 | 2005 | [8 empty] | 0
VvE JSV | Sportpark Galecop 1 | JSV Voetbalvereniging Galecop 1 | Brandslanghaspels | 65 | 6513 |  | Ajax |  | 25 m-1 | 6 | 2005 | [8 empty] | 0
VvE JSV | Sportpark Galecop 1 | JSV Voetbalvereniging Galecop 1 | Brandblussers | 65 | 6513 |  | Ajax |  | 6 kg | 3 | 2005 | [8 empty] | 0
VvE Nieuwegein Diamonds | Sportpark Galecop 2 | Dak 1e verd | LBK Kantine en Kleedkamers | 57 | 5771 |  | Verhulst | Verdyn 25 | 2500 m3/h, WTW +verwarmer | 1 | 2005 | [8 empty] | 0
VvE Nieuwegein Diamonds | Sportpark Galecop 2 | Dak 1e verd | Dakafzuigventilator afzuigkap keuken | 57 | 5721 |  | Inatherm |  | 350 m3/h | 1 | 2005 | [8 empty] | 0
VvE Nieuwegein Diamonds | Sportpark Galecop 2 | TR-BG | Indirect gestookte boiler 1 | 53 | 5322 |  | Sile | SIV1000 | 1000L | 1 | 2005 | [8 empty] | 0
VvE Nieuwegein Diamonds | Sportpark Galecop 2 | TR-BG | TSA tapwater | 53 | 5320 |  | SWEP | SSP2000 |  | 1 | 2005 | [8 empty] | 0
VvE Nieuwegein Diamonds | Sportpark Galecop 2 | TR-BG | Laadpomp boiler | 56 | 5610 |  | Grundfos | UP20-45N |  | 1 | 2005 | [8 empty] | 0
VvE Nieuwegein Diamonds | Sportpark Galecop 2 | TR-BG | Tapwatercirculatiepomp | 53 | 5320 |  | Biral | AX13 |  | 1 | 2016 | [8 empty] | 0
VvE Nieuwegein Diamonds | Sportpark Galecop 2 | TR-BG | Waterinstallatie keerkleppen | 53 | 5310 |  |  |  |  | 10 | 2005 | [8 empty] | 0
VvE Nieuwegein Diamonds | Sportpark Galecop 2 | TR-BG | Regelklep TSA tapwater | 56 | 5610 |  | Siemens | SQS 35.00 |  | 1 | 2005 | [8 empty] | 0
VvE Nieuwegein Diamonds | Sportpark Galecop 2 | keuken 1e verd. | Vloerverwarmingsverdeler 1e verdieping | 56 | 5613 |  | Nathan | Comfort Boxer |  | 1 | 2005 | [8 empty] | 0
VvE Nieuwegein Diamonds | Sportpark Galecop 2 | keuken 1e verd. | Mengpomp vloerverwarmingverdeler 1e verd. | 56 | 5610 |  | Grundfos |  |  | 1 | 2005 | [8 empty] | 0
VvE Nieuwegein Diamonds | Sportpark Galecop 2 | keuken 1e verd. | Regelklep vloerverwarmingverdeler 1e verd. | 56 | 5610 |  | Oventrop |  |  | 4 | 2005 | [8 empty] | 0
VvE Nieuwegein Diamonds | Sportpark Galecop 2 | TR-BG | Vloerverwarmingverdeler BG | 56 | 5613 |  | Nathan | Comfort Boxer |  | 2 | 2005 | [8 empty] | 0
VvE Nieuwegein Diamonds | Sportpark Galecop 2 | Berging BG | Mengpomp vloerverwarmingverdeler BG | 56 | 5610 |  | Grundfos |  |  | 2 | 2005 | [8 empty] | 0
VvE Nieuwegein Diamonds | Sportpark Galecop 2 | Berging BG | Regelklep vloerverwarmingverdeler BG | 56 | 5610 |  | Oventrop |  |  | 2 | 2005 | [8 empty] | 0
VvE Nieuwegein Diamonds | Sportpark Galecop 2 | Berging BG | Circulatiepomp verwarmer LBK | 56 | 5610 |  | Biral | M12-1 |  | 1 | 2005 | [8 empty] | 0
VvE Nieuwegein Diamonds | Sportpark Galecop 2 | TR-BG | Regelklep verwarmer LBK | 56 | 5610 |  | Siemens |  |  | 1 | 2005 | [8 empty] | 0
VvE Nieuwegein Diamonds | Sportpark Galecop 2 | TR-BG | CV-verdeler | 56 | 5610 |  |  |  | 4-groeps | 1 | 2005 | [8 empty] | 0
VvE Nieuwegein Diamonds | Sportpark Galecop 2 | TR-BG | Regelkast | 58 | 5820 |  | Siemens | Synco |  | 1 | 2005 | [8 empty] | 0
VvE Nieuwegein Diamonds | Sportpark Galecop 2 | Nabij toegangshek | Vetafscheider | 52 | 5230 |  |  |  |  | 1 | 2005 | [8 empty] | 0
VvE Nieuwegein Diamonds | Sportpark Galecop 2 |  | Brandslanghaspels | 65 | 6513 |  | Ajax |  | 25 m-1 | 3 | 2005 | [8 empty] | 0
VvE Nieuwegein Diamonds | Sportpark Galecop 2 |  | Brandblussers | 65 | 6513 |  | Ajax |  | 6 kg | 2 | 2005 | [8 empty] | 0
Wijkcentrum Enik Recovery College (Wijk Fokkesteeg) | Hoornseschans 101 | Technische ruimte stadsverwarming | Toegeleverde warmte algemeen | 51 | 5130 | Warmteopwekking |  |  |  | 1 | 1983 | pst | Stadsverwarming | [6 empty] | 0
Wijkcentrum Enik Recovery College (Wijk Fokkesteeg) | Hoornseschans 101 |  | Hemelwaterafvoer staal gegalvaniseerd | 52 | 5211 | Afvoeren |  |  |  | 4 | 0 | m1 | [7 empty] | 0
Wijkcentrum Enik Recovery College (Wijk Fokkesteeg) | Hoornseschans 101 |  | Hemelwaterafvoer pvc | 52 | 5211 | Afvoeren |  |  |  | 3 | 0 | m1 | [7 empty] | 0
Wijkcentrum Enik Recovery College (Wijk Fokkesteeg) | Hoornseschans 101 | Algemeen | Beveiliging drinkwater (bijv. keerkleppen) | 53 | 5310 | Water |  |  |  | 5 | 1983 | st | Aantal geschat | [6 empty] | 0
Wijkcentrum Enik Recovery College (Wijk Fokkesteeg) | Hoornseschans 101 | Technische ruimte stadsverwarming | Circulatiepomp warm tapwater | 53 | 5320 | Water | Grundfos | UM24-08N | DN25 | 1 | 2021 | st | [7 empty] | 0
Wijkcentrum Enik Recovery College (Wijk Fokkesteeg) | Hoornseschans 101 | Technische ruimte stadsverwarming | Voorraadboiler indirect verwarmd | 53 | 5322 | Water | Buderus | STB120 | 120 liter | 1 | 1970 | st | [7 empty] | 0
Wijkcentrum Enik Recovery College (Wijk Fokkesteeg) | Hoornseschans 101 | Vliering LBK | Stelmotor warmtedistributie | 56 | 5610 | Warmtedistributie | TA | M42P | DN32 | 1 | 1983 | st | [7 empty] | 0
Wijkcentrum Enik Recovery College (Wijk Fokkesteeg) | Hoornseschans 101 | Vliering LBK | Circulatiepomp warmtedistributie standaard | 56 | 5610 | Warmtedistributie | Grundfos | UPS 40-60 F06 | DN40 | 1 | 1983 | st | [7 empty] | 0
Wijkcentrum Enik Recovery College (Wijk Fokkesteeg) | Hoornseschans 101 | Boven containerruimte | Circulatiepomp warmtedistributie standaard | 56 | 5610 | Warmtedistributie | Grundfos | UPS 40-60 F06 | DN40 | 1 | 1983 | st | [7 empty] | 0
Wijkcentrum Enik Recovery College (Wijk Fokkesteeg) | Hoornseschans 101 | Containerruimte | Verdelers/verzamelaars cv-installatie | 56 | 5610 | Warmtedistributie |  |  | 4 groepen | 1 | 2016 | pst | In 2016 leidingen vervangen | [6 empty] | 0
Wijkcentrum Enik Recovery College (Wijk Fokkesteeg) | Hoornseschans 101 | Algemeen | Plaatradiatoren algemeen | 56 | 5611 | Warmtedistributie |  |  |  | 23 | 1983 | st | [7 empty] | 0
Wijkcentrum Enik Recovery College (Wijk Fokkesteeg) | Hoornseschans 101 | Vliering LBK | Luchtbehandelingskast | 57 | 5771 | Luchtbehandeling | Stork |  |  | 1 | 2021 | st | Typeplaatje ontbreekt | [6 empty] | 0
Wijkcentrum Enik Recovery College (Wijk Fokkesteeg) | Hoornseschans 101 | Keuken | Centrale regelkast cv/lb-installatie | 58 | 5820 | Regeling klimaat en sanitair | HC System | HCS |  | 1 | 1993 | st | Deels gedemonteerd | [6 empty] | 0
Wijkcentrum Enik Recovery College (Wijk Fokkesteeg) | Hoornseschans 101 | Algemeen | Rookmelder 230V stand alone | 65 | 6511 | Beveiliging |  |  |  | 8 | 0 | st | Bouwjaar onbekend | [6 empty] | 0
Wijkcentrum Enik Recovery College (Wijk Fokkesteeg) | Hoornseschans 101 |  | Poederblusser | 65 | 6513 | Beveiliging |  |  |  | 4 | 0 | st | [7 empty] | 0
Wijkcentrum Enik Recovery College (Wijk Fokkesteeg) | Hoornseschans 101 | Algemeen | Brandslanghaspels | 65 | 6513 | Beveiliging | Ajax |  | 20 meter | 3 | 1983 | st | [7 empty] | 0
Wijkcentrum Enik Recovery College (Wijk Fokkesteeg) | Hoornseschans 101 | Algemeen | Handblusser algemeen | 65 | 6513 | Beveiliging | H.Berkulo |  | 6 liter | 4 | 0 | st | Bouwjaar onbekend | [6 empty] | 0
[16 empty] | Totalen | 0 | 0 | 0 | 0

## Verrekenprijzen
Bijlage 8 - Inschrijfblad
Blad 3 van 3
Wij vragen u op dit formulier aan te geven welke verrekenprijzen u hanteert voor de gevraagde onderdelen. Deze verrekenprijzen gelden voor alle bijkomende werkzaamheden, naast de afgeprijste werkzaamheden volgens blad 2 van deze bijlage. Alle bedragen zijn exclusief btw. Voorrijkosten, reisuren en reiskosten zijn niet verrekenbaar, maar dienen in de tarieven opgenomen te zijn.
Uurtarieven |  |  |  |  | Fictieve verrekening
| Werkdagen 7:00 - 19:00 uur | Werkdagen 19:00 - 24:00 uur | Werkdagen 24:00 - 7:00 uur en Zaterdagen | Zon- en feestdagen | Aantal uur | Resultaat
Monteur / technicus W |  | Tarief + 25% | Tarief + 50% | Tarief + 75% | 500 | 0
Monteur / technicus E |  | Tarief + 25% | Tarief + 50% | Tarief + 75% | 500 | 0
Servicespecialist
- Stookinstallaties |  | Tarief + 25% | Tarief + 50% | Tarief + 75% | 100 | 0
- Koeltechniek |  | Tarief + 25% | Tarief + 50% | Tarief + 75% | 100 | 0
- Meet en regeltechniek |  | Tarief + 25% | Tarief + 50% | Tarief + 75% | 50 | 0
[5 empty] | Subtotaal | 0
Toeslagen |  |  |  |  | Fictieve verrekening
| Toeslag |  |  |  | Uitgangswaarde | Resultaat
Materiaal |  |  |  |  | 15000 | 0
Werk derden |  |  |  |  | 10000 | 0
Engineering
- Bij een uitvraag o.b.v. richtlijnen |  |  |  |  | 0 | 0
- Bij volledige engineering door inschrijver |  |  |  |  | 0 | 0
[5 empty] | Subtotaal | 0