## Locaties
Naam | Straat (Bezoek) | Huisnummer (Bezoek) | Postcode (Bezoek) | Plaats (Bezoek) | Land (Bezoek) | Provincie | Opmerkingen | Objectenlijst
Annen | Spijkerboorsdijk | 3a | 9468 CG | Annen | Nederland | Drenthe |  | Ja
Assen | Lauwers | 11 | 9405 BL | Assen | Nederland | Drenthe |  | Ja
Beilen | Romhof | 6 | 9411SC | Beilen | Nederland | Drenthe | Nieuwbouw 2027/2028 | Ja
Bolsward | Snekerweg | 3b | 8701 PZ | Bolsward | Nederland | Friesland |  | Ja
Borger | IJzertijdstraat | 3 | 9531 RA | Borger | Nederland | Drenthe |  | Ja
Buitenpost | t West | 32 | 9285 WC | Buitenpost | Nederland | Friesland |  | Ja
Coevorden | Hulsvoorderdijk | 4 | 7741 CX | Coevorden | Nederland | Drenthe | Verhuurder: EW. Aanbesteding alleen brandblusmiddelen/waterontharder | Ja
Dieverbrug | De Wringen | 25a | 7984 NL | Dieverbrug | Nederland | Drenthe |  | Ja
Eelde | Machlaan | 28 | 9761 TK | Eelde | Nederland | Drenthe |  | Ja
Emmen | Waanderweg | 200 | 7812 HZ | Emmen | Nederland | Drenthe |  | Ja
Emmer-Compascuum | Kanaal B ZZ | 5 | 7881 NB | Emmer Compascuum | Nederland | Drenthe |  | Ja
Grou | Singel | 10-k | 9001 XP | Grou | Nederland | Friesland |  | Ja
Hoogeveen | Doctor G H Amshoffweg | 1 | 7909 AA | Hoogeveen | Nederland | Drenthe | Nieuwbouw 2027/2028 | Ja
Joure | Morseweg | 17 | 8503 AH | Joure | Nederland | Friesland |  | Ja
Klazienaveen | Doorndistel | 15 | 7891 WV | Klazienaveen | Nederland | Drenthe | Nieuwbouw 2027 | Ja
Koudum | Tjalke van der Walstraat | 32 | 8723 CA | Koudum | Nederland | Friesland |  | Ja
Leeuwarden | Oostergoweg | 14 | 8932 PG | Leeuwarden | Nederland | Friesland |  | Ja
Leeuwarden Vliegbasis | Keegsdijkje | 7 | 8919 AK | Leeuwarden | Nederland | Friesland | Geheel voor de verhuurder | Ja
Meppel | Blankenstein | 690 | 7943 PA | Meppel | Nederland | Drenthe | Bouwjaar 2025 | Ja
Roden | Zudden | 2 | 9301 ZM | Roden | Nederland | Drenthe |  | Ja
Schiermonnikoog | Knuppeldam | 6 | 9166 NZ | Schiermonnikoog | Nederland | Friesland |  | Ja
Sneek | Tingietersstraat | 22 | 8601 WJ | Sneek | Nederland | Friesland |  | Ja
Tynaarlo | Vriezerweg | 10 | 9482 TB | Tynaarlo | Nederland | Drenthe | Verbouw 2026/2027 | Nee
Stiens | Seefugel | 1a | 9051 VC | Stiens | Nederland | Friesland |  | Nee
Tynaarlo Garage NIEUW | Vriezerweg | 10 | 9482 TB | Tynaarlo | Nederland | Drenthe | Sloop/verbouw 2026 | Nee
Tynaarlo opleidingen | Vriezerweg | 6 | 9482TB | Tynaarlo | Nederland | Drenthe | Geheel voor de verhuurder | Nee
Zweeloo | Burgemeester Tonkensstraat | 5bij | 7851 AG | Zweeloo | Nederland | Drenthe
Terschelling | Burgermeester Reedekerstraat | 21 | 8881 BZ | Terschelling | Nederland | Friesland | Verbouw of nieuwbouw 2027 | Ja
Vlieland | Havenweg | 18a | 8899 BC | Vlieland | Nederland | Friesland |  | Ja

## Totaal
Topdesk id | Naam (spec) | Merk | Type | Groep | soort | Serienummer | onderhoudsleverancier | Installateur/aannemer | Bouwjaar jjj=mm | garantie-termijn | aantal | Koudemiddel | inhoud-vulmiddel | type-keuring | laatste onderhoud | Volgende keuring | Eersvolgende EH | vervangen blusstof | logboek-aanwezig | Toestand huidig | opmerkingen | @@assignment_branches | @@assignment_locations | @@assignment_branch_of_locations | @@assignment_persons | @@assignment_person-groups
INST-00001 | buitendeel | Mitsubishi | MUZ-HR25VF | Verwarming en koeling | airco binnen + buiten unit | 1C079017TR | Van der Weerd | Bosma Bouw | 2021 07 |  | 1 | R32 | [7 empty] | goed | terrein |  | Grou
INST-00002 | binnendeel | Mitsubishi | MSZ-HR25VF | Verwarming en koeling | airco binnen + buiten unit | 1E06842TR | Van der Weerd | Bosma Bouw | 2021 06 |  | 1 | R32 | [7 empty] | goed | medisch magazijn |  | Grou
INST-00003 | buitendeel | Mitsubishi | MUZ-HR50VF | Verwarming en koeling | airco binnen + buiten unit | 3C013419TR | Van der Weerd | Bosma Bouw | 2023 02 |  | 1 | R32 | [7 empty] | goed | terrein |  | Grou
INST-00004 | binnendeel | Mitsubishi | MZS-HR50VF | Verwarming en koeling | airco binnen + buiten unit | 3E006427TR | Van der Weerd | Bosma Bouw | 2023 03 |  | 1 | R32 | [7 empty] | goed | woonkamer |  | Grou
INST-00005 | binnendeel | Atlantic | Alfea Extensa Duo | Verwarming en warmwater | luchtwarmtepomp | 2430700035950. | Van der Weerd | Bosma Bouw | 2022 07 |  | 1 | R410A | [7 empty] | goed | medisch magazijn |  | Grou
INST-00006 | buitendeel | Fujitsu/Atlantic | WOYA060KLT | Verwarming en warmwater | luchtwarmtepomp | T094231 | Van der Weerd | Bosma Bouw | 2022 10 |  | 1 | R410A | [7 empty] | goed | terrein |  | Grou
INST-00007 | electrische radiatoren | Dialight | Sirio 15 (1500W) | Verwarming en koeling | electrische radiatoren | n.b. | Van der Weerd | Bosma Bouw |  |  | 2 | [8 empty] | goed | gang 2x |  | Grou
INST-00008 | WTW (incl. Filterset) | Zehnder | Comfoair E300 RF | WTW | WTW | 4068321706. | Van der Weerd | Bosma Bouw | 2023 02 |  | 1 | [8 empty] | goed | medisch magazijn |  | Grou
INST-00009 | muur ventilator | Exhausto | BESF18041EC | Afzuiging | ventilator voor uitlaatgassen | PO 3055647/2021 | Van der Weerd | Bosma Bouw | 2021 |  | 1 | [8 empty] | goed | ambulance stalling |  | Grou
INST-00010 | noodverlichting | Famostar | Celo CS VA-1C | Noodverlichting | niet permanent opbouw |  | Van der Weerd | Bosma Bouw | 2023 |  | 2 |  |  |  | 2025 11 | 2026 11 | I.2027 |  |  |  | gang |  | Grou
INST-00011 | noodverlichting | Famostar | Go PPa-1 | Noodverlichting | permanent opbouw |  | Van der Weerd | Bosma Bouw | 2023 |  | 2 |  |  |  | 2025 11 | 2027 11 | I.2027 |  |  |  | gang |  | Grou
INST-00012 | noodverlichting | Famostar | Pro WPA-1 | Noodverlichting | permanent opbouw |  | Van der Weerd | Bosma Bouw | 2023 |  | 1 |  |  |  | 2025 11 | 2028 11 | I.2027 |  |  |  | ambulance stalling |  | Grou
INST-00013 | noodverlichting | Famostar | Pro WPA-2 | Noodverlichting | niet permanent opbouw |  | Van der Weerd | Bosma Bouw | 2023 |  | 1 |  |  |  | 2025 11 | 2028 11 | I.2027 |  |  |  | ambulance stalling |  | Grou
INST-00014 | rookmelders 230V | Ei | Ei 3016 | Rookmelders | 9V alkaline Batterij |  | Van der Weerd | Bosma Bouw | 2024 |  | 1 |  |  |  | 2025 11 | 2026 11 |  |  |  |  | woonkamer |  | Grou
INST-00015 | rookmelders 230V | Ei | Ei 3016 | Rookmelders | 9V alkaline Batterij |  | Van der Weerd | Bosma Bouw | 2024 |  | 1 |  |  |  | 2025 11 | 2026 11 |  |  |  |  | gang |  | Grou
INST-00016 | rookmelders 230V | Ei | Ei 3016 | Rookmelders | 9V alkaline Batterij |  | Van der Weerd | Bosma Bouw | 2024 |  | 1 |  |  |  | 2025 11 | 2026 11 |  |  |  |  | magazijn |  | Grou
INST-00017 | Brandblusser | KIV Noord | schuimblusser | Brandblusmiddelen | Brandblusser |  | Van der Weerd | Bosma Bouw | 2022 |  | 1 | schuim | 6 liter |  | 2025 11 | 2026 11 | A.2027 | 2028 11 |  |  | hal |  | Grou
INST-00018 | Brandblusser | KIV Noord | schuimblusser | Brandblusmiddelen | Brandblusser |  | Van der Weerd | Bosma Bouw | 2023 |  | 1 | schuim | 6 liter |  | 2025 11 | 2026 11 | A.2028 | 2028 11 |  |  | ambulance stalling |  | Grou
INST-00019 | Brandblusser | KIV Noord | schuimblusser | Brandblusmiddelen | Brandblusser |  | Van der Weerd | Bosma Bouw | 2023 |  | 1 | schuim | 6 liter |  | 2025 11 | 2026 11 | A.2028 | 2027 11 |  |  | woonkamer |  | Grou
INST-00020 | keukenmengkraan | Franke | Multiwaterkraan | Keukenapparatuur | keukenmengkraan | n.b. | Van der Weerd | Bosma Bouw | 2023 |  | 1 | [9 empty] | keuken |  | Grou
INST-00021 | waterfilter | Franke | ProM | Keukenapparatuur | waterfilter | 120305558. | Van der Weerd | Bosma Bouw | 2023 |  | 1 |  |  |  | 2025.09 | 2026.09 |  |  |  |  | keuken |  | Grou
INST-00022 | heetwaterboiler | Franke | boiler 4L | Keukenapparatuur | heetwaterboiler | n.b. | Van der Weerd | Bosma Bouw | 2023 |  | 1 | [9 empty] | keuken |  | Grou
INST-00023 | oven | Pelgrim | MAC214GLS | Keukenapparatuur | oven | 22110159. | Van der Weerd | Bosma Bouw | 2022 |  | 1 | [9 empty] | keuken |  | Grou
INST-00024 | vaatwasser | Pelgrim | GVW201L | Keukenapparatuur | vaatwasser | 225100032. | Van der Weerd | Bosma Bouw | 2022 |  | 1 | [9 empty] | keuken |  | Grou
INST-00025 | koelkast | Pelgrim | PKVS2102 | Keukenapparatuur | koelkast | 22510441. | Van der Weerd | Bosma Bouw | 2022 |  | 1 | [9 empty] | keuken |  | Grou
INST-00026 | buitendeel | Starair | KFRA-32GW/A | Verwarming en koeling | Airco binnen + buiten unit | n.b. | Van der Weerd |  | 2011. |  | 1 | R410A | [7 empty] | matig | achtergevel |  | Buitenpost
INST-00027 | binnendeel | Starair | n.b. | Verwarming en koeling | Airco binnen + buiten unit | n.b. | Van der Weerd |  | 2011. |  | 1 | [8 empty] | matig | keuken |  | Buitenpost
INST-00028 | buitendeel | Mitsubishi | MUZ-HR25VF | Verwarming en koeling | Airco binnen + buiten unit | 3C031967TR | Van der Weerd |  | 2023. |  | 1 | R32 | [7 empty] | goed | achtergevel |  | Buitenpost
INST-00029 | binnendeel | Mitsubishi | MSZ-HR25VF | Verwarming en koeling | Airco binnen + buiten unit | n.b. | Van der Weerd |  | 2023. |  | 1 | [8 empty] | goed | medische opslag |  | Buitenpost
INST-00030 | buitendeel | Fujitsu | AOYG07LMCA | Verwarming en koeling | Airco binnen + buiten unit | E015357 | Van der Weerd |  | 2015. |  | 1 | R410A | [7 empty] | goed | achtergevel |  | Buitenpost
INST-00031 | binnendeel | Fujitsu | n.b. | Verwarming en koeling | Airco binnen + buiten unit | n.b. | Van der Weerd |  | 2015. |  | 1 | [8 empty] | goed | slaapkamer |  | Buitenpost
INST-00032 | buitendeel | Fujitsu | AOYG07LMCA | Verwarming en koeling | Airco binnen + buiten unit | E015345 | Van der Weerd |  | 2015. |  | 1 | R410A | [7 empty] | goed | achtergevel |  | Buitenpost
INST-00033 | binnendeel | Fujitsu | n.b. | Verwarming en koeling | Airco binnen + buiten unit | n.b. | Van der Weerd |  | 2015. |  | 1 | [8 empty] | goed | slaapkamer |  | Buitenpost
INST-00034 | cv ketel | Intergas | Prestige | Verwarming en warmwater | kombiketel | 057158-1704j01750 | Van der Weerd |  | 2017. |  | 1 | [8 empty] | goed | zolder |  | Buitenpost
INST-00035 | ventilatiebox | Orcon | MVS-15R | Mechanische ventilatie | Mechanische ventilatie | n.b. | Van der Weerd |  | 2023. |  | 1 | [8 empty] | goed | zolder |  | Buitenpost
INST-00036 | ventilatiebox | Itho | CVE-S ECO SP | Mechanische ventilatie | Mechanische ventilatie | CVE240720367 | Van der Weerd |  | 2024. |  | 1 | [8 empty] | goed | zolder |  | Buitenpost
INST-00037 | ventilatiebox | Zehnder | Comfofan silent | Mechanische ventilatie | Mechanische ventilatie | 4091828701. | Van der Weerd |  | 2023. |  | 1 | [8 empty] | goed | zolder |  | Buitenpost
INST-00038 | muur ventilator | S&P | HCFB/44-400/H | Afzuiging | Ventilator voor uitlaatgassen | 01JH84449 | Van der Weerd |  | n.b. |  | 1 | [8 empty] | goed | ambulancestalling |  | Buitenpost
INST-00039 | Rookmelders 230V | Ei | Ei 146 | Rookmelders | 9V alkaline Batterij |  | Van der Weerd |  | 2024. |  | 1 |  |  |  | 2025 11 | 2026 11 |  |  |  |  | woonkamer |  | Buitenpost
INST-00040 | Rookmelders 230V | Ei | Ei 146 | Rookmelders | 9V alkaline Batterij |  | Van der Weerd |  | 2024. |  | 1 |  |  |  | 2025 11 | 2026 11 |  |  |  |  | zolder |  | Buitenpost
INST-00041 | Rookmelders 230V | Ei | Ei 146 | Rookmelders | 9V alkaline Batterij |  | Van der Weerd |  | 2024. |  | 1 |  |  |  | 2025 11 | 2026 11 |  |  |  |  | medische opslag |  | Buitenpost
INST-00042 | Rookmelders 230V | Ei | Ei 146 | Rookmelders | 9V alkaline Batterij |  | Van der Weerd |  | 2020. |  | 1 |  |  |  | 2025 11 | 2026 11 |  |  |  |  | slaapkamer |  | Buitenpost
INST-00043 | Rookmelders 230V | Ei | Ei 146 | Rookmelders | 9V alkaline Batterij |  | Van der Weerd |  | 2020. |  | 1 |  |  |  | 2025 11 | 2026 11 |  |  |  |  | slaapkamer |  | Buitenpost
INST-00044 | Rookmelders 230V | Ei | Ei 146 | Rookmelders | 9V alkaline Batterij |  | Van der Weerd |  | 2020. |  | 1 |  |  |  | 2025 11 | 2026 11 |  |  |  |  | kantoor |  | Buitenpost
INST-00045 | schuimblusser | NL Brandbeveiliging | schuimblusser | Brandblusmiddelen | Brandblusser |  | Van der Weerd |  | 2019 |  | 1 | schuim | 6 liter |  | 2025 11 | 2026 11 | B.2029 | 2029 11 |  |  | hal, Uitgebreid Onderhoud 5 jaarlijks Ja , Uitgevoerd |  | Buitenpost
INST-00046 | schuimblusser | KIV Noord | schuimblusser | Brandblusmiddelen | Brandblusser |  | Van der Weerd |  | 2024 |  | 1 | schuim | 6 liter |  | 2025 11 | 2026 11 | A.2029 | 2029 11 |  |  | ambulance stalling |  | Buitenpost
INST-00047 | Oven | Pelgrim | OM540MAT | Keukenapparatuur | Oven | 40830085. | Van der Weerd |  | 2022. |  | 1 | [9 empty] | keuken |  | Buitenpost
INST-00048 | Koelkast | Pelgrim | Koelkast | Keukenapparatuur | Koelkast | n.b. | Van der Weerd |  | 2022. |  | 1 | [9 empty] | keuken |  | Buitenpost
INST-00049 | buitendeel | Daikin | 4MXM80A | Verwarming en koeling | Airco binnen + buiten unit | n.b. | Van der Weerd |  | 2016. |  | 1 | [8 empty] | goed | dak |  | Joure
INST-00050 | binnendeel | Daikin | FFQ25C2VEB | Verwarming en koeling | Airco binnen + buiten unit | n.b. | Van der Weerd |  | 2016. |  | 1 | [8 empty] | goed | slaapkamer |  | Joure
INST-00051 | binnendeel | Daikin | FFQ25C2VEB | Verwarming en koeling | Airco binnen + buiten unit | n.b. | Van der Weerd |  | 2016. |  | 1 | [8 empty] | goed | slaapkamer |  | Joure
INST-00052 | binnendeel | Daikin | FFQ25C2VEB | Verwarming en koeling | Airco binnen + buiten unit | n.b. | Van der Weerd |  | 2016. |  | 1 | [8 empty] | goed | kantoor |  | Joure
INST-00053 | binnendeel | Daikin | FFQ25C2VEB | Verwarming en koeling | Airco binnen + buiten unit | n.b. | Van der Weerd |  | 2016. |  | 1 | [8 empty] | goed | woonkamer |  | Joure
INST-00054 | cv ketel | Intergas | HRE 36/30A | Verwarming en warmwater | CV ketel | 043327-1609g14951 | Van der Weerd |  | 2016. |  | 1 | [8 empty] | goed | medisch magazijn |  | Joure
INST-00055 | WTW Unit | Brink Renovent | Excellent 400 | WTW | WTW | 420020162706. | Van der Weerd |  | 2016. |  | 1 | [8 empty] | goed | medisch magazijn |  | Joure
INST-00056 | muur ventilator | S&P | HOFB/4-250/H-A | Afzuiging | ventilator voor uitlaatgassen | 02vQ9376 | Van der Weerd |  | 2016. |  | 1 | [8 empty] | goed | ambulance stalling |  | Joure
INST-00057 | muur ventilator | S&P | HOFB/4-250/H-A | Afzuiging | ventilator voor uitlaatgassen | 02vQ9145 | Van der Weerd |  | 2016. |  | 1 | [8 empty] | goed | ambulance stalling |  | Joure
INST-00058 | Noodverlichting | Ledo Light | EmEx led | Noodverlichting | permanent opbouw |  | Van der Weerd |  | 2023. |  | 2 |  |  |  | 2024 12 |  | I.2027 |  |  |  | gang |  | Joure
INST-00059 | Noodverlichting | Ledo Light | EmEx led | Noodverlichting | permanent opbouw |  | Van der Weerd |  | 2023. |  | 2 |  |  |  | 2024 12 |  | I.2027 |  |  |  | ambulance stalling |  | Joure
INST-00060 | Noodverlichting | SG | Discos E27 CFL | Noodverlichting | niet permanent opbouw |  | Van der Weerd |  | 2023. |  | 1 |  |  |  | 2024 12 |  | I.2027 |  |  |  | entree gang |  | Joure
INST-00061 | Noodverlichting | KIV Noord | Led 180mah | Noodverlichting | niet permanent opbouw |  | Van der Weerd |  | 2023. |  | 1 |  |  |  | 2024 12 |  | I.2027 |  |  |  | meterkast |  | Joure
INST-00062 | Noodverlichting | Intelight | Starled External led | Noodverlichting | niet permanent opbouw |  | Van der Weerd |  | 2016. |  | 1 |  |  |  | 2024 12 |  | ? |  |  |  | gang, Moet nog vervangen worden bestellen voor 2025 |  | Joure
INST-00063 | Noodverlichting | Intelight | Starled External led | Noodverlichting | niet permanent opbouw |  | Van der Weerd |  | 2016. |  | 1 |  |  |  | 2024 12 |  | ? |  |  |  | gang, Moet nog vervangen worden bestellen voor 2025 |  | Joure
INST-00064 | rookmelders 230V | Ei | Ei 146 | Rookmelders | 9V alkaline Batterij |  | Van der Weerd |  | 2016. |  | 1 |  |  |  | 2024 12 | [5 empty] | woonkamer |  | Joure
INST-00065 | rookmelders 230V | Ei | Ei 146 | Rookmelders | 9V alkaline Batterij |  | Van der Weerd |  | 2016. |  | 3 |  |  |  | 2024 12 | [5 empty] | ambulance stalling |  | Joure
INST-00066 | rookmelders 230V | Ei | Ei 146 | Rookmelders | 9V alkaline Batterij |  | Van der Weerd |  | 2016. |  | 1 |  |  |  | 2024 12 | [5 empty] | slaapkamer |  | Joure
INST-00067 | rookmelders 230V | Ei | Ei 146 | Rookmelders | 9V alkaline Batterij |  | Van der Weerd |  | 2016. |  | 1 |  |  |  | 2024 12 | [5 empty] | slaapkamer |  | Joure
INST-00068 | schuimblusser | NL Brandbeveiliging |  | Brandblusmiddelen | Brandblusser |  | Van der Weerd |  | 2021 |  | 1 |  | 6 liter |  | 2024 12 | 2025 12 | A.2026 | 2026 12 |  |  | hal |  | Joure
INST-00069 | schuimblusser | NL Brandbeveiliging |  | Brandblusmiddelen | Brandblusser |  | Van der Weerd |  | 2021 |  | 1 |  | 6 liter |  | 2024 12 | 2025 12 | A.2026 | 2026 12 |  |  | ambulance stalling |  | Joure
INST-00070 | schuimblusser | KIV Noord |  | Brandblusmiddelen | Brandblusser |  | Van der Weerd |  | 2021 |  | 1 |  | 6 liter |  | 2024 12 | 2025 12 | A.2028 | 2028 12 |  |  | ambulance stalling |  | Joure
INST-00071 | oven | Whirpool | AMW 9605 | Keukenapparatuur | oven | 858760501900. | Van der Weerd |  | 2016. |  | 1 | [9 empty] | keuken |  | Joure
INST-00072 | vaatwasser | AEG | GHE613CB4 | Keukenapparatuur | vaatwasser | 225100032. | Van der Weerd |  | 2016. |  | 1 | [9 empty] | keuken |  | Joure
INST-00073 | koelkast | AEG | n.b. | Keukenapparatuur | koelkast | n.b. | Van der Weerd |  | 2016. |  | 1 | [9 empty] | keuken |  | Joure
INST-00074 | buitendeel | Mitsubishi | SRC25ZM-S | Verwarming en koeling | Airco binnen + buiten unit | 681604026BE | Van der Weerd |  | 2016. |  | 1 | R410A | [7 empty] | goed | gevel |  | Bolsward
INST-00075 | binnendeel | Mitsubishi | SRK25ZM-S | Verwarming en koeling | Airco binnen + buiten unit | 639710933BE | Van der Weerd |  | 2016. |  | 1 | R410A | [7 empty] | goed | slaapkamer |  | Bolsward
INST-00076 | buitendeel | Mitsubishi | SRC25ZM-S | Verwarming en koeling | Airco binnen + buiten unit | 681604039BE | Van der Weerd |  | 2016. |  | 1 | R410A | [7 empty] | goed | gevel |  | Bolsward
INST-00077 | binnendeel | Mitsubishi | SRK25ZM-S | Verwarming en koeling | Airco binnen + buiten unit | n.b. | Van der Weerd |  | 2016. |  | 1 | R410A | [7 empty] | goed | slaapkamer |  | Bolsward
INST-00078 | elektrische boiler | Daalderop 120 liter | Mono 3 koper | Verwarming en warmwater | elektrische boiler | GRB151280071 | Van der Weerd |  | 2016. |  | 1 | [8 empty] | goed | magazijn |  | Bolsward
INST-00079 | close in boiler | Daalderop 10 liter | Close in 10 liter | Verwarming en warmwater | elektrische boiler | n.b. | Van der Weerd |  | 2016. |  | 1 | [8 empty] | goed | keuken |  | Bolsward
INST-00080 | pijp dakventilator | zehnder | RPM 19/24 | Afzuiging | ventilator voor uitlaatgassen | n.b. | Van der Weerd |  | 2016. |  | 1 | [8 empty] | goed | ambulance stalling/dak |  | Bolsward
INST-00081 | luchtverwarmer | Winterwarm | EH 5 | verwarming | Elektrische luchtverwarmer | n.b. | Van der Weerd |  | 2016. |  | 1 | [8 empty] | goed | ambulance stalling |  | Bolsward
INST-00082 | Noodverlichting | Famostar | Go WPA-1 | Noodverlichting | permanent opbouw |  | Van der Weerd |  | 2016. |  | 1 |  |  |  | 2025 11 | 2026 11 | I.2026 |  |  |  | ambulance stalling |  | Bolsward
INST-00083 | Noodverlichting | Decladed | Led | Noodverlichting | permanent opbouw |  | Van der Weerd |  | 2016. |  | 1 |  |  |  | 2025 11 | 2026 11 | I.2027 |  |  |  | ambulance stalling |  | Bolsward
INST-00084 | Noodverlichting | van Lien | PRE-1/R/LED | Noodverlichting | niet permanent opbouw |  | Van der Weerd |  | 2016. |  | 1 |  |  |  | 2025 11 | 2026 11 | I.2027 |  |  |  | gang |  | Bolsward
INST-00085 | Noodverlichting | van Lien | PRE-1/R/LED | Noodverlichting | niet permanent opbouw |  | Van der Weerd |  | 2016. |  | 1 |  |  |  | 2025 11 | 2026 11 | I.2027 |  |  |  | gang |  | Bolsward
INST-00086 | Noodverlichting | van Lien | Solo-P/zt | Noodverlichting | niet permanent opbouw |  | Van der Weerd |  | 2016. |  | 1 |  |  |  | 2025 11 | 2026 11 | I.2027 |  |  |  | gang |  | Bolsward
INST-00087 | rookmelders 230V | Ei | Ei 146 | Rookmelders | 9V alkaline Batterij |  | Van der Weerd |  | 2016. |  | 1 |  |  |  | 2025 11 | 2026 11 |  |  |  |  | gang |  | Bolsward
INST-00088 | rookmelders 230V | Ei | Ei 146 | Rookmelders | 9V alkaline Batterij |  | Van der Weerd |  | 2016. |  | 1 |  |  |  | 2025 11 | 2026 11 |  |  |  |  | gang |  | Bolsward
INST-00089 | rookmelders 230V | Ei | Ei 146 | Rookmelders | 9V alkaline Batterij |  | Van der Weerd |  | 2016. |  | 1 |  |  |  | 2025 11 | 2026 11 |  |  |  |  | slaapkamer |  | Bolsward
INST-00090 | rookmelders 230V | Ei | Ei 146 | Rookmelders | 9V alkaline Batterij |  | Van der Weerd |  | 2016. |  | 1 |  |  |  | 2025 11 | 2026 11 |  |  |  |  | slaapkamer |  | Bolsward
INST-00091 | schuimblusser | Neuruppin | schuimblusser | Brandblusmiddelen | Brandblusser |  | Van der Weerd |  |  |  | 1 | schuim | 6 liter |  | 2025 11 | 2026 11 |  | 2026 12 |  |  | ambulance stalling |  | Bolsward
INST-00092 | schuimblusser | KIV Noord | schuimblusser | Brandblusmiddelen | Brandblusser |  | Van der Weerd |  |  |  | 1 | schuim | 6 liter |  | 2025 11 | 2026 11 |  | 2026 11 |  |  | trainingsruimte |  | Bolsward
INST-00093 | schuimblusser | Neuruppin | schuimblusser | Brandblusmiddelen | Brandblusser |  | Van der Weerd |  |  |  | 1 | schuim | 6 liter |  | 2025 11 | 2026 11 |  | 2028 11 |  |  | gang |  | Bolsward
INST-00094 | oven | Inventum | IMC6044GK/01 | Keukenapparatuur | oven | 23480119. | Van der Weerd |  | 2016. |  | 1 | [9 empty] | keuken |  | Bolsward
INST-00095 | vaatwasser | AEG | GHE613CB4 | Keukenapparatuur | vaatwasser | 225100032. | Van der Weerd |  | 2016. |  | 1 | [9 empty] | keuken |  | Bolsward
INST-00096 | koelkast | Candy | n.b. | Keukenapparatuur | koelkast | n.b. | Van der Weerd |  | 2016. |  | 1 | [9 empty] | keuken |  | Bolsward
INST-00097 | buitendeel | Mitsubishi | MUZ-HR25VF | Verwarming en koeling | Airco binnen + buiten unit | n.b. | Van der Weerd |  | 2024. |  | 1 | R32 | [7 empty] | goed | dak |  | Stiens
INST-00098 | binnendeel | Mitsubishi | MSZ-HR35VFK | Verwarming en koeling | Airco binnen + buiten unit | 4E005083TR | Van der Weerd |  | 2024. |  | 1 | R32 | [7 empty] | goed | personeelsverblijf |  | Stiens
INST-00099 | buitendeel | Daikin | RXP20M | Verwarming en koeling | Airco binnen + buiten unit | n.b. | Van der Weerd |  | 2018. |  | 1 | R32 | [7 empty] | goed | dak |  | Stiens
INST-00100 | binnendeel | Daikin | FTXP20L2V1B | Verwarming en koeling | Airco binnen + buiten unit | 3P513546-1A | Van der Weerd |  | 2018. |  | 1 | R32 | [7 empty] | goed | slaapkamer |  | Stiens
INST-00101 | buitendeel | Daikin | RXP20M | Verwarming en koeling | Airco binnen + buiten unit | n.b. | Van der Weerd |  | 2018. |  | 1 | R32 | [7 empty] | goed | dak |  | Stiens
INST-00102 | binnendeel | Daikin | FTXP20L2V1B | Verwarming en koeling | Airco binnen + buiten unit | n.b. | Van der Weerd |  | 2018. |  | 1 | R32 | [7 empty] | goed | slaapkamer |  | Stiens
INST-00103 | buitendeel | Daikin | RXP20M | Verwarming en koeling | Airco binnen + buiten unit | n.b. | Van der Weerd |  | 2024. |  | 1 | R32 | [7 empty] | goed | dak |  | Stiens
INST-00104 | binnendeel | Daikin | FTXM20A5V1B | Verwarming en koeling | Airco binnen + buiten unit | 3P743543-2 | Van der Weerd |  | 2024. |  | 1 | R32 | [7 empty] | goed | opslag |  | Stiens
INST-00105 | kombiketel | Intergas | Kombi Kompakt HRE 28/24 A | Verwarming en koeling | cv ketel | 2602j03936 | Van der Weerd |  | 2026 |  | 1 | [8 empty] | goed | Regeling; Honeywell Chronotherm Touch (weersafhankelijk) Opslag |  | Stiens
INST-00106 | ventilatiebox | Itho Daalderop | CVE ECO RFT SE | mechanische ventilatie | ventilatiebox | 545-5026-001 | Van der Weerd |  | n.b. |  | 1 | [8 empty] | goed | opslag |  | Stiens
INST-00107 | pijp dakventilator | ventilator | zehnder | afzuiging | afzuiging voor uitlaatgassen | RPM 19/24 | Van der Weerd |  | n.b. |  | 1 | [8 empty] | goed | ambulance stalling |  | Stiens
INST-00108 | Noodverlichting | KIV Noord | Led | Noodverlichting | permanent opbouw |  | Van der Weerd |  | 2023. |  | 1 |  |  |  | 2025 11 | 2026 11 | I.2027 |  |  |  | woonkamer |  | Stiens
INST-00109 | Noodverlichting | KIV Noord | Led | Noodverlichting | permanent opbouw |  | Van der Weerd |  | 2023. |  | 1 |  |  |  | 2025 11 | 2026 11 | I.2027 |  |  |  | halletje |  | Stiens
INST-00110 | Noodverlichting | KIV Noord | Led | Noodverlichting | permanent opbouw |  | Van der Weerd |  | 2023. |  | 1 |  |  |  | 2025 11 | 2026 11 | I.2027 |  |  |  | ambulance stalling |  | Stiens
INST-00111 | Noodverlichting | Famostar | Nightlife VPA-1 | Noodverlichting | niet permanent opbouw |  | Van der Weerd |  | 2023. |  | 1 |  |  |  | 2025 11 | 2026 11 | I.2027 |  |  |  | ambulance stalling buiten |  | Stiens
INST-00112 | Noodverlichting | Prolumia | Pro Portal | Noodverlichting | niet permanent opbouw |  | Van der Weerd |  | 2023. |  | 1 |  |  |  | 2025 11 | 2026 11 | I.2027 |  |  |  | woonkamer buiten |  | Stiens
INST-00113 | rookmelders 230V | Ei | EI 166 | Rookmelders | 9V alkaline Batterij |  | Van der Weerd |  | 2016. |  | 1 |  |  |  | 2025 11 | 2026 11 |  |  |  |  | woonkamer |  | Stiens
INST-00114 | rookmelders 230V | Ei | EI 166 | Rookmelders | 9V alkaline Batterij |  | Van der Weerd |  | 2016. |  | 1 |  |  |  | 2025 11 | 2026 11 |  |  |  |  | gang slaapkamers |  | Stiens
INST-00115 | rookmelders 230V | Ei | EI 166 | Rookmelders | 9V alkaline Batterij |  | Van der Weerd |  | 2016. |  | 1 |  |  |  | 2025 11 | 2026 11 |  |  |  |  | berging |  | Stiens
INST-00116 | rookmelders 230V | Ei | EI 166 | Rookmelders | 9V alkaline Batterij |  | Van der Weerd |  | 2016. |  | 1 |  |  |  | 2025 11 | 2026 11 |  |  |  |  | halletje |  | Stiens
INST-00117 | rookmelders 230V | Ei | EI 166 | Rookmelders | 9V alkaline Batterij |  | Van der Weerd |  | 2016. |  | 1 |  |  |  | 2025 11 | 2026 11 |  |  |  |  | ambulance stalling |  | Stiens
INST-00118 | rookmelders 230V | Ei | EI 166 | Rookmelders | 9V alkaline Batterij |  | Van der Weerd |  | 2016. |  | 1 |  |  |  | 2025 11 | 2026 11 |  |  |  |  | slaapkamer |  | Stiens
INST-00119 | rookmelders 230V | Ei | EI 166 | Rookmelders | 9V alkaline Batterij |  | Van der Weerd |  | 2016. |  | 1 |  |  |  | 2025 11 | 2026 11 |  |  |  |  | slaapkamer |  | Stiens
INST-00120 | schuimblusser | KIV Noord | schuimblusser | Brandblusmiddelen | Brandblusser |  | Van der Weerd |  | 2023 |  | 1 | schuim | 6 liter |  | 2025 11 | 2026 11 | A.2028 | 2028 12 |  |  | ambulance stalling |  | Stiens
INST-00121 | schuimblusser | KIV Noord | schuimblusser | Brandblusmiddelen | Brandblusser |  | Van der Weerd |  | 2024 |  | 1 | schuim | 6 liter |  | 2025 11 | 2026 11 | A.2029 |  |  |  | gang slaapkamers |  | Stiens
INST-00122 | oven | Pelgrim | MAC113GLS | Keukenapparatuur | oven | 23090006. | Van der Weerd |  | 2023. |  | 1 | [9 empty] | keuken |  | Stiens
INST-00123 | vaatwasser | Pelgrim | GVW201L | Keukenapparatuur | vaatwasser | 233200258. | Van der Weerd |  | 2023. |  | 1 | [9 empty] | keuken |  | Stiens
INST-00124 | koelkast | Pelgrim | PKVS2102 | Keukenapparatuur | koelkast | 22130409. | Van der Weerd |  | 2022. |  | 1 | [9 empty] | keuken |  | Stiens
INST-00125 | Franke + filter | Franke | n.b. | Keukenapparatuur | kokenwaterkraan | n.b. | Van der Weerd |  | 2023. |  | 1 | [9 empty] | keuken |  | Stiens
INST-00126 | buitendeel | Mitsubishi | MXZ-5F102VF | Verwarming en koeling | Airco binnen + buiten unit | 28U19249 | Van der Weerd |  | 2022. |  | 1 | R32 | [7 empty] | goed | terrein |  | Koudum
INST-00127 | binnendeel | Mitsubishi | SEZ-M50DA2 | Verwarming en koeling | Airco binnen + buiten unit | 26MO3338 | Van der Weerd |  | 2022. |  | 1 | R32 | [7 empty] | goed | boven plafond personeelsverblijf |  | Koudum
INST-00128 | binnendeel | Mitsubishi | MZS-AP15VGK | Verwarming en koeling | Airco binnen + buiten unit | 2013077T | Van der Weerd |  | 2022. |  | 1 | R32 | [7 empty] | goed | slaapkamer |  | Koudum
INST-00129 | binnendeel | Mitsubishi | MZS-AP15VGK | Verwarming en koeling | Airco binnen + buiten unit | 2013296T | Van der Weerd |  | 2022. |  | 1 | R32 | [7 empty] | goed | slaapkamer |  | Koudum
INST-00130 | buitendeel | Fijitsu | AOYG07KMCC | Verwarming en koeling | Airco binnen + buiten unit | E300103 | Van der Weerd |  | 2020. |  | 1 | R32 | [7 empty] | goed | terrein |  | Koudum
INST-00131 | binnendeel | Fijitsu | ASYG07KMCC | Verwarming en koeling | Airco binnen + buiten unit | E163116 | Van der Weerd |  | 2020. |  | 1 | R32 | [7 empty] | goed | medisch magazijn |  | Koudum
INST-00132 | binnendeel | Fijitsu | Alfea Extensa TRI | Verwarming en koeling | luchtwarmtepomp | 2411510307097. | Van der Weerd |  | 2022. |  | 1 | R410A | [7 empty] | goed | medisch magazijn |  | Koudum
INST-00133 | buitendeel | Fujitsu/Atlantic | WOYK112LCTA | Verwarming en koeling | luchtwarmtepomp | T030098 | Van der Weerd |  | 2022. |  | 1 | R410A | [7 empty] | goed | terrein |  | Koudum
INST-00134 | elektrische boiler | Daalderop | Mono 3 koper 80ltr | Verwarming en warmwater | elektrische boiler | GRB151280074 | Van der Weerd |  | 2022. |  | 1 | [8 empty] | goed | opslag |  | Koudum
INST-00135 | Wtw unit | Mitsubishi/Lossnay | LGH-80RVX-E | mechanische ventilatie | WTW unit | 22080009. | Van der Weerd |  | 2022. |  | 1 | [8 empty] | goed | boven plafond gang |  | Koudum
INST-00136 | muur ventilator | Exhausto | BESF18041EC | afzuiging | ventilator voor uitlaatgassen | PO3151656/2023 | Van der Weerd |  | 2023. |  | 1 | [8 empty] | goed | ambulance stalling |  | Koudum
INST-00137 | Elektrische luchtverwarmer | luchtverwarmer | Winterwarm | Verwarming en koeling | verwarming | EH 5 | Van der Weerd |  | 2016. |  | 1 | [8 empty] | goed | ambulance stalling |  | Koudum
INST-00138 | waterontharder | North Star | n.b. | Waterontharder | waterontharder | n.b. | Van der Weerd |  | n.b. |  | 1 | [8 empty] | goed | ambulance stalling |  | Koudum
INST-00139 | Noodverlichting | Famostar | Nightlife VPA-1 | Noodverlichting | niet permanent opbouw |  | Van der Weerd |  | 2023. |  | 1 |  |  |  | 2025 11 | 2026 11 | I.2027 |  |  |  | buitengevel ambulance stalling |  | Koudum
INST-00140 | Noodverlichting | Famostar | Pro WPA-1 | Noodverlichting | permanent opbouw |  | Van der Weerd |  | 2023. |  | 1 |  |  |  | 2025 11 | 2026 11 | I.2027 |  |  |  | ambulance stalling |  | Koudum
INST-00141 | Noodverlichting | Famostar | PRO VPA-1 | Noodverlichting | niet permanent opbouw |  | Van der Weerd |  | 2023. |  | 1 |  |  |  | 2025 11 | 2026 11 | I.2027 |  |  |  | ambulance stalling |  | Koudum
INST-00142 | Noodverlichting | Famostar | GO! PPA-1 | Noodverlichting | permanent inbouw |  | Van der Weerd |  | 2023. |  | 1 |  |  |  | 2025 11 | 2026 11 | I.2027 |  |  |  | kleine gang |  | Koudum
INST-00143 | Noodverlichting | Famostar | GO! PPA-1 | Noodverlichting | permanent inbouw |  | Van der Weerd |  | 2023. |  | 1 |  |  |  | 2025 11 | 2026 11 | I.2027 |  |  |  | grote gang |  | Koudum
INST-00144 | Noodverlichting | Famostar | CELO CI VA-1L | Noodverlichting | niet permanent inbouw |  | Van der Weerd |  | 2023. |  | 1 |  |  |  | 2025 11 | 2026 11 | I.2027 |  |  |  | grote gang |  | Koudum
INST-00145 | Noodverlichting | Famostar | CELO CI VA-1L | Noodverlichting | niet permanent inbouw |  | Van der Weerd |  | 2023. |  | 1 |  |  |  | 2025 11 | 2026 11 | I.2027 |  |  |  | grote gang |  | Koudum
INST-00146 | Noodverlichting | Famostar | GO! PPA-1 | Noodverlichting | permanent inbouw |  | Van der Weerd |  | 2023. |  | 1 |  |  |  | 2025 11 | 2026 11 | I.2027 |  |  |  | grote gang |  | Koudum
INST-00147 | Noodverlichting | Famostar | GO! PPA-1 | Noodverlichting | permanent inbouw |  | Van der Weerd |  | 2023. |  | 1 |  |  |  | 2025 11 | 2026 11 | I.2027 |  |  |  | woonkamer |  | Koudum
INST-00148 | Noodverlichting | Famostar | Nightlife VPA-1 | Noodverlichting | niet permanent opbouw |  | Van der Weerd |  | 2023. |  | 1 |  |  |  | 2025 11 | 2026 11 | I.2027 |  |  |  | buitengevel woonkamer |  | Koudum
INST-00149 | rookmelders 230V | Ei | Ei 3016 | Rookmelders | 9V alkaline Batterij |  | Van der Weerd |  | 2024 |  | 1 |  |  |  | 2025 11 | 2026 11 |  |  |  |  | kleine gang |  | Koudum
INST-00150 | rookmelders 230V | Ei | Ei 3016 | Rookmelders | 9V alkaline Batterij |  | Van der Weerd |  | 2024 |  | 1 |  |  |  | 2025 11 | 2026 11 |  |  |  |  | grote gang |  | Koudum
INST-00151 | rookmelders 230V | Ei | Ei 3016 | Rookmelders | 9V alkaline Batterij |  | Van der Weerd |  | 2024 |  | 1 |  |  |  | 2025 11 | 2026 11 |  |  |  |  | slaapkamer 1 |  | Koudum
INST-00152 | rookmelders 230V | Ei | Ei 3016 | Rookmelders | 9V alkaline Batterij |  | Van der Weerd |  | 2024 |  | 1 |  |  |  | 2025 11 | 2026 11 |  |  |  |  | slaapkamer 2 |  | Koudum
INST-00153 | rookmelders 230V | Ei | Ei 3016 | Rookmelders | 9V alkaline Batterij |  | Van der Weerd |  | 2024 |  | 1 |  |  |  | 2025 11 | 2026 11 |  |  |  |  | grote hal |  | Koudum
INST-00154 | rookmelders 230V | Ei | Ei 3016 | Rookmelders | 9V alkaline Batterij |  | Van der Weerd |  | 2024 |  | 1 |  |  |  | 2025 11 | 2026 11 |  |  |  |  | woonkamer |  | Koudum
INST-00155 | schuimblusser | Ajax | schuimblusser | Brandblusmiddelen | Brandblusser |  | Van der Weerd |  | 2023 |  | 1 | schuim | 6 liter |  | 2025 11 | 2026 11 | A.2028 | 2028 12 |  |  | ambulance stalling |  | Koudum
INST-00156 | schuimblusser | Ajax | schuimblusser | Brandblusmiddelen | Brandblusser |  | Van der Weerd |  | 2023 |  | 1 | schuim | 6 liter |  | 2025 11 | 2026 11 | A.2028 | 2028 12 |  |  | grote gang |  | Koudum
INST-00157 | schuimblusser | Ajax | schuimblusser | Brandblusmiddelen | Brandblusser |  | Van der Weerd |  | 2023 |  | 1 | schuim | 6 liter |  | 2025 11 | 2026 11 | A.2028 | 2028 12 |  |  | woonkamer |  | Koudum
INST-00158 | oven | Pelgrim | MAC114GLS | Keukenapparatuur | oven | 22060110. | Van der Weerd |  | 2022. |  | 1 | [9 empty] | keuken |  | Koudum
INST-00159 | vaatwasser | Pelgrim | GVW200L | Keukenapparatuur | vaatwasser | 222001770. | Van der Weerd |  | 2022. |  | 1 | [9 empty] | keuken |  | Koudum
INST-00160 | koelkast | Pelgrim | PKVS2102 | Keukenapparatuur | koelkast | 22141115. | Van der Weerd |  | 2022. |  | 1 | [9 empty] | keuken |  | Koudum
INST-00161 | Franke + filter | Franke | 119,0537.067 | Keukenapparatuur | kokenwaterkraan | BD5222590058 | Van der Weerd |  | 2023. |  | 1 | [9 empty] | keuken |  | Koudum
INST-00162 | buitendeel VRF systeem | Mitsubishi | PURY-P250YNW-A1 | Verwarming en koeling | Airco binnen + buiten unit | 27W02065 | Van der Weerd |  | 2022. |  | 1 | R410A | [7 empty] | goed | terrein |  | Sneek
INST-00163 | binnendeel | Mitsubishi | PKFY-P20VLM-E | Verwarming en koeling | Airco binnen + buiten unit | 25MO2190 | Van der Weerd |  | 2022. |  | 1 | R410A | [7 empty] | goed | slaapkamer |  | Sneek
INST-00164 | binnendeel | Mitsubishi | PKFY-P20VLM-E | Verwarming en koeling | Airco binnen + buiten unit | 25MO1319 | Van der Weerd |  | 2022. |  | 1 | R410A | [7 empty] | goed | slaapkamer |  | Sneek
INST-00165 | binnendeel | Mitsubishi | PEFY-M50VMA-A | Verwarming en koeling | Airco binnen + buiten unit | n.b. | Van der Weerd |  | 2022. |  | 1 | R410A | [7 empty] | goed | boven plafond recreatieruimte |  | Sneek
INST-00166 | binnendeel | Mitsubishi | PEFY-M50VMA-A | Verwarming en koeling | Airco binnen + buiten unit | n.b. | Van der Weerd |  | 2022. |  | 1 | R410A | [7 empty] | goed | boven plafond entree hal kantoor |  | Sneek
INST-00167 | binnendeel | Mitsubishi | PEFY-M50VMA-A | Verwarming en koeling | Airco binnen + buiten unit | 26MO3338 | Van der Weerd |  | 2022. |  | 1 | R410A | [7 empty] | goed | boven plafond gang toiletten |  | Sneek
INST-00168 | binnendeel | Mitsubishi | PEFY-M50VMA-A | Verwarming en koeling | Airco binnen + buiten unit | n.b. | Van der Weerd |  | 2022. |  | 1 | R410A | [7 empty] | goed | boven plafond kantoor |  | Sneek
INST-00169 | binnendeel | Mitsubishi | PEFY-M50VMA-A | Verwarming en koeling | Airco binnen + buiten unit | n.b. | Van der Weerd |  | 2022. |  | 1 | R410A | [7 empty] | goed | boven plafond trainingsruimte |  | Sneek
INST-00170 | buitendeel | Mitsubishi | MUY-TP35VF | verwarming en koeling | airco binnen + buiten unit | 2000905T | Van der Weerd |  | 2022. |  | 1 | R32 | [7 empty] | goed | dak |  | Sneek
INST-00171 | binnendeel | Mitsubishi | MSY-TP35VF | Verwarming en koeling | Airco binnen + buiten unit | 2000653T | Van der Weerd |  | 2022. |  | 1 | R32 | [7 empty] | goed | medisch magazijn |  | Sneek
INST-00172 | elektrische boiler | Daalderop | Mono 3 koper 120ltr | Verwarming en warmwater | warmwatervoorziening | GRB222430101 | Van der Weerd |  | 2022. |  | 1 | [8 empty] | goed | berging |  | Sneek
INST-00173 | Wtw unit | Mitsubishi/Lossnay | LGH-50RVX-E | Afzuiging | WTW unit | 22050104. | Van der Weerd |  | 2022. |  | 1 | [8 empty] | goed | boven plafond gang |  | Sneek
INST-00174 | ventilator voor uitlaatgassen | Exhausto | BESB40041EC | Afzuiging | ventilator voor uitlaatgassen | PO3151531/2022 | Van der Weerd |  | 2022. |  | 1 | [8 empty] | goed | ambulance stalling |  | Sneek
INST-00175 | gasheater | Reznor | ULSA025-EC | Verwarming | verwarming | 200232610102. | Van der Weerd |  | 2022. |  | 1 | [8 empty] | goed | ambulance stalling |  | Sneek
INST-00176 | waterontharder | North Star | NSC 11 | Waterontharder | waterontharder | n.b. | Van der Weerd |  | n.b. |  | 1 | [8 empty] | goed | patchruimte |  | Sneek
INST-00177 | Noodverlichting | Famostar | Nightlife VPA-1 | Noodverlichting | niet permanent opbouw |  | Van der Weerd |  | 2022. |  | 1 |  |  |  | 2024.11 | 2025.11 | I.2026 |  |  |  | buitengevel ambulance stalling |  | Sneek
INST-00178 | Noodverlichting | Famostar | PRO PPA-1 | Noodverlichting | permanent opbouw |  | Van der Weerd |  | 2022. |  | 1 |  |  |  | 2024.11 | 2025.11 | I.2026 |  |  |  | ambulance stalling |  | Sneek
INST-00179 | Noodverlichting | Famostar | PRO VPA-1 | Noodverlichting | niet permanent opbouw |  | Van der Weerd |  | 2022. |  | 1 |  |  |  | 2024.11 | 2025.11 | I.2026 |  |  |  | ambulance stalling |  | Sneek
INST-00180 | Noodverlichting | Famostar | PRO VPA-1 | Noodverlichting | niet permanent opbouw |  | Van der Weerd |  | 2022. |  | 1 |  |  |  | 2024.11 | 2025.11 | I.2026 |  |  |  | ambulance stalling |  | Sneek
INST-00181 | Noodverlichting | Famostar | CELO CI VA-1L | Noodverlichting | niet permanent inbouw |  | Van der Weerd |  | 2022. |  | 1 |  |  |  | 2024.11 | 2025.11 | I.2026 |  |  |  | gang |  | Sneek
INST-00182 | Noodverlichting | Famostar | GO! IPPA-1 | Noodverlichting | permanent inbouw |  | Van der Weerd |  | 2022. |  | 1 |  |  |  | 2024.11 | 2025.11 | I.2026 |  |  |  | gang |  | Sneek
INST-00183 | Noodverlichting | Famostar | CELO CI VA-1L | Noodverlichting | niet permanent inbouw |  | Van der Weerd |  | 2022. |  | 1 |  |  |  | 2024.11 | 2025.11 | I.2026 |  |  |  | gang toiletten |  | Sneek
INST-00184 | Noodverlichting | Famostar | CELO CI VA-1L | Noodverlichting | niet permanent inbouw |  | Van der Weerd |  | 2022. |  | 1 |  |  |  | 2024.11 | 2025.11 | I.2026 |  |  |  | entree hal kantoor |  | Sneek
INST-00185 | Noodverlichting | Famostar | GO! IPPA-1 | Noodverlichting | permanent inbouw |  | Van der Weerd |  | 2022. |  | 1 |  |  |  | 2024.11 | 2025.11 | I.2026 |  |  |  | entree kantoor |  | Sneek
INST-00186 | Noodverlichting | Famostar | GO! WPA-1 | Noodverlichting | permanent opbouw |  | Van der Weerd |  | 2022. |  | 1 |  |  |  | 2024.11 | 2025.11 | I.2026 |  |  |  | gang slaapvertrekken |  | Sneek
INST-00187 | Noodverlichting | Famostar | CELO CI VA-1L | Noodverlichting | niet permanent inbouw |  | Van der Weerd |  | 2022. |  | 1 |  |  |  | 2024.11 | 2025.11 | I.2026 |  |  |  | gang slaapvertrekken |  | Sneek
INST-00188 | rookmelders 230V | Ei | Ei 3016 | Rookmelders | 10 jaars Lithium batterij |  | Van der Weerd |  | 2022. |  | 1 |  |  |  | 2024.11 | 2025.11 |  |  |  |  | gang |  | Sneek
INST-00189 | rookmelders 230V | Ei | Ei 3016 | Rookmelders | 10 jaars Lithium batterij |  | Van der Weerd |  | 2022. |  | 1 |  |  |  | 2024.11 | 2025.11 |  |  |  |  | recreatieruimte |  | Sneek
INST-00190 | rookmelders 230V | Ei | Ei 3016 | Rookmelders | 10 jaars Lithium batterij |  | Van der Weerd |  | 2022. |  | 1 |  |  |  | 2024.11 | 2025.11 |  |  |  |  | entree hal kantoor |  | Sneek
INST-00191 | rookmelders 230V | Ei | Ei 3016 | Rookmelders | 10 jaars Lithium batterij |  | Van der Weerd |  | 2022. |  | 1 |  |  |  | 2024.11 | 2025.11 |  |  |  |  | trainingsruimte |  | Sneek
INST-00192 | rookmelders 230V | Ei | Ei 3016 | Rookmelders | 10 jaars Lithium batterij |  | Van der Weerd |  | 2022. |  | 1 |  |  |  | 2024.11 | 2025.11 |  |  |  |  | kantoor |  | Sneek
INST-00193 | rookmelders 230V | Ei | Ei 3016 | Rookmelders | 10 jaars Lithium batterij |  | Van der Weerd |  | 2022. |  | 1 |  |  |  | 2024.11 | 2025.11 |  |  |  |  | entree hal kantoor |  | Sneek
INST-00194 | rookmelders 230V | Ei | Ei 3016 | Rookmelders | 10 jaars Lithium batterij |  | Van der Weerd |  | 2022. |  | 1 |  |  |  | 2024.11 | 2025.11 |  |  |  |  | gang slaapvertrekken |  | Sneek
INST-00195 | rookmelders 230V | Ei | Ei 3016 | Rookmelders | 10 jaars Lithium batterij |  | Van der Weerd |  | 2022. |  | 1 |  |  |  | 2024.11 | 2025.11 |  |  |  |  | slaapkamer 1 |  | Sneek
INST-00196 | rookmelders 230V | Ei | Ei 3016 | Rookmelders | 10 jaars Lithium batterij |  | Van der Weerd |  | 2022. |  | 1 |  |  |  | 2024.11 | 2025.11 |  |  |  |  | slaapkamer 2 |  | Sneek
INST-00197 | schuimblusser | KIV Noord | schuimblusser | Brandblusmiddelen | Brandblusser |  | Van der Weerd |  |  |  | 1 | schuim | 6 liter |  | 2024 11 | 2025 11 | A.2029 | 2029 11 |  |  | ambulance stalling |  | Sneek
INST-00198 | schuimblusser | KIV Noord | schuimblusser | Brandblusmiddelen | Brandblusser |  | Van der Weerd |  |  |  | 1 | schuim | 6 liter |  | 2024 11 | 2025 11 | A.2029 | 2029 11 |  |  | recreatieruimte |  | Sneek
INST-00199 | schuimblusser | KIV Noord | schuimblusser | Brandblusmiddelen | Brandblusser |  | Van der Weerd |  |  |  | 1 | schuim | 6 liter |  | 2024 11 | 2025 11 | A.2029 | 2029 11 |  |  | gang toiletten |  | Sneek
INST-00200 | schuimblusser | KIV Noord | schuimblusser | Brandblusmiddelen | Brandblusser |  | Van der Weerd |  |  |  | 1 | schuim | 6 liter |  | 2024 11 | 2025 11 | A.2029 | 2029 11 |  |  | trainingsruimte |  | Sneek
INST-00201 | schuimblusser | KIV Noord | schuimblusser | Brandblusmiddelen | Brandblusser |  | Van der Weerd |  |  |  | 1 | schuim | 6 liter |  | 2024 11 | 2025 11 | A.2029 | 2029 11 |  |  | entree hal kantoor |  | Sneek
INST-00202 | oven | Pelgrim | MAC114GLS | Keukenapparatuur | oven | n.b. | Van der Weerd |  | 2022. |  | 1 | [9 empty] | keuken |  | Sneek
INST-00203 | vaatwasser | Pelgrim | GVW200L | Keukenapparatuur | vaatwasser | 221800211. | Van der Weerd |  | 2022. |  | 1 | [9 empty] | keuken |  | Sneek
INST-00204 | koelkast | Pelgrim | PKVS2102 | Keukenapparatuur | koelkast | 22141063. | Van der Weerd |  | 2022. |  | 1 | [9 empty] | keuken |  | Sneek
INST-00205 | Franke + filter | Franke | 119,0537.067 | Keukenapparatuur | kokendwaterkraan | n.b. | Van der Weerd |  | 2022. |  | 1 | [9 empty] | keuken |  | Sneek
INST-00206 | buitendeel Multisplit | Daikin | 2MXM50N2V1B9 | Verwarming en koeling | Airco binnen + buiten unit | n.b. | Van der Weerd | harwig | 2022. | 5 jaar op daikin onderdelen, 1 jaar op overige onderdelen | 1 | R32 | [7 empty] | goed | dak |  | Leeuwarden
INST-00207 | binnendeel | Daikin | FTXM25R5V1B | Verwarming en koeling | Airco binnen + buiten unit | T067435 | Van der Weerd |  | 2022. |  | 1 | R32 | [7 empty] | goed | slaapkamer 1 |  | Leeuwarden
INST-00208 | binnendeel | Daikin | FTXM25R5V1B | Verwarming en koeling | Airco binnen + buiten unit | T081009 | Van der Weerd |  | 2022. |  | 1 | R32 | [7 empty] | goed | slaapkamer 2 |  | Leeuwarden
INST-00209 | buitendeel Multisplit | Daikin | 4MXM80N2V1B | Verwarming en koeling | Airco binnen + buiten unit | 3P622180.5C | Van der Weerd |  | 2022. |  | 1 | R32 | [7 empty] | goed | dak |  | Leeuwarden
INST-00210 | binnendeel | Daikin | FTXM25N2V1B | Verwarming en koeling | Airco binnen + buiten unit | J242579 | Van der Weerd |  | 2022. |  | 1 | R32 | [7 empty] | goed | slaapkamer 3 |  | Leeuwarden
INST-00211 | binnendeel | Daikin | FTXM25N2V1B | Verwarming en koeling | Airco binnen + buiten unit | J242701 | Van der Weerd |  | 2022. |  | 1 | R32 | [7 empty] | goed | slaapkamer 4 |  | Leeuwarden
INST-00212 | binnendeel | Daikin | FTXM25N2V1B | Verwarming en koeling | Airco binnen + buiten unit | J242703 | Van der Weerd |  | 2022. |  | 1 | R32 | [7 empty] | goed | dagverblijf waddenappartement |  | Leeuwarden
INST-00213 | binnendeel | Daikin | FTXM25N2V1B | Verwarming en koeling | Airco binnen + buiten unit | J242704 | Van der Weerd |  | 2022. |  | 1 | R32 | [7 empty] | goed | kantoor |  | Leeuwarden
INST-00214 | buitendeel | Mitsubishi | PUH-P71YHA | Verwarming en koeling | Airco binnen + buiten unit | 6H00947 | Van der Weerd |  | 2001. |  | 1 | R410A | [7 empty] | goed | dak |  | Leeuwarden
INST-00215 | binnendeel | Mitsubishi | NN33YCAMT | Verwarming en koeling | Airco binnen + buiten unit | 220506. | Van der Weerd |  | 2001. |  | 1 | R410A | [7 empty] | goed | dagverblijf algemeen |  | Leeuwarden
INST-00216 | Wtw unit | Brink | Renovent Large | Afzuiging | WTW unit | 300020071807. | Van der Weerd |  | 2007. |  | 1 | [8 empty] | goed | technische ruimte |  | Leeuwarden
INST-00217 | Wtw unit | Brink | Renovent Large | Afzuiging | WTW unit | 300020071805. | Van der Weerd |  | 2007. |  | 1 | [8 empty] | goed | technische ruimte |  | Leeuwarden
INST-00218 | ventilator voor uitlaatgassen | S&P | CVAB/4-1400/250N | Afzuiging | ventilator voor uitlaatgassen | 5137825400. | Van der Weerd | Boonstra installatie techniek | 2025 |  | 1 | [8 empty] | goed | ambulance stalling klein |  | Leeuwarden
INST-00219 | ventilator voor uitlaatgassen | Exhausto | CVAB/4-1400/250N | Afzuiging | ventilator voor uitlaatgassen | 5137825500. | Van der Weerd | Boonstra installatie techniek | 2025 |  | 1 | [8 empty] | goed | ambulance stalling groot |  | Leeuwarden
INST-00220 | cv kombiketel | Intergas | HRE 36/46 A | Verwarming | Verwarming | 043337-1606e08208 | Van der Weerd |  | 2016. |  | 1 | [8 empty] | goed | technische ruimte |  | Leeuwarden
INST-00221 | indirect gestookte heater | Mark | MDA 121H | Verwarming | Verwarming | n.b. | Van der Weerd |  | 2007. |  | 2 | [8 empty] | goed | ambulancestalling groot |  | Leeuwarden
INST-00222 | indirect gestookte heater | Mark | MDA 121H | Verwarming | Verwarming | n.b. | Van der Weerd |  | 2007. |  | 1 | [8 empty] | goed | ambulance stalling klein |  | Leeuwarden
INST-00223 | waterontharder | Digisoft | DS-1200HE | Waterontharder | waterontharder | n.b. | Van der Weerd |  | 2021 |  | 1 | [8 empty] | goed | stalling achter meterkast |  | Leeuwarden
INST-00224 | Noodverlichting | Famostar | GO! WPA1 | Noodverlichting | permanent opbouw |  | Van der Weerd |  | 2023. |  | 1 |  |  |  | 2025 10 | 2026 10 | I.2022 |  |  |  | bg ingang trappenhal hoog, GEENROOKMELDERS |  | Leeuwarden
INST-00225 | Noodverlichting | Famostar | GO! WPA1 | Noodverlichting | permanent opbouw |  | Van der Weerd |  | 2023. |  | 1 |  |  |  | 2025 10 | 2026 10 | I.2024 |  |  |  | bg ingang trappenhal hoog |  | Leeuwarden
INST-00226 | Noodverlichting | Famostar | GO! WPA1 | Noodverlichting | permanent opbouw |  | Van der Weerd |  | 2023. |  | 1 |  |  |  | 2025 10 | 2026 10 | I.2028 |  |  |  | bg gang links naar ambulancehal |  | Leeuwarden
INST-00227 | Noodverlichting | KIV Noord | led | Noodverlichting | permanent opbouw |  | Van der Weerd |  | 2024. |  | 1 |  |  |  | 2025 10 | 2026 10 | I.2027 |  |  |  | ambulancestalling groot |  | Leeuwarden
INST-00228 | Noodverlichting | KIV Noord | led | Noodverlichting | niet permanent opbouw |  | Van der Weerd |  | 2024. |  | 4 |  |  |  | 2025 10 | 2026 10 | I.2028 |  |  |  | ambulanvestalling groot |  | Leeuwarden
INST-00229 | Noodverlichting | Fisher | F1U383AT2.V3 | Noodverlichting | permanent opbouw |  | Van der Weerd |  | 2018. |  | 1 |  |  |  | 2025 10 | 2026 10 | I.2028 |  |  |  | ambulancestalling klein |  | Leeuwarden
INST-00230 | Noodverlichting | KIV Noord | led | Noodverlichting | niet permanent opbouw |  | Van der Weerd |  | 2024. |  | 1 |  |  |  | 2025 10 | 2026 10 | I.2028 |  |  |  | ambulancestalling klein |  | Leeuwarden
INST-00231 | Noodverlichting | Famostar | CELO CI VA-1L | Noodverlichting | niet permanent inbouw |  | Van der Weerd |  | 2022. |  | 1 |  |  |  | 2025 10 | 2026 10 | I.2028 |  |  |  | entree hal kantoor |  | Leeuwarden
INST-00232 | Noodverlichting |  |  | Noodverlichting |  |  | Van der Weerd | [13 empty] | controleren |  | Leeuwarden
INST-00233 | Noodverlichting | Taurac | seol spot 900mAh | Noodverlichting | niet permanent inbouw |  | Van der Weerd |  | 2024. |  | 1 |  |  |  | 2025 10 | 2026 10 | I.2028 |  |  |  | 1e verdieping trappenhal gang |  | Leeuwarden
INST-00234 | Noodverlichting | van Lien | EVA-DOW-22 | Noodverlichting | permantent opbouw |  | Van der Weerd |  | 2024. |  | 1 |  |  |  | 2025 10 | 2026 10 | I.2028 |  |  |  | 1e verdieping gang naast serverruimte |  | Leeuwarden
INST-00235 | Noodverlichting | van Lien | EVA-DOW-22 | Noodverlichting | permantent opbouw |  | Van der Weerd |  | 2024. |  | 1 |  |  |  | 2025 10 | 2026 10 | I.2028 |  |  |  | 1e verdieping gang midden |  | Leeuwarden
INST-00236 | Noodverlichting | Taurac | seol spot 900mAh | Noodverlichting | niet permanent inbouw |  | Van der Weerd |  | 2024. |  | 1 |  |  |  | 2025 10 | 2026 10 | I.2028 |  |  |  | 1e verdieping gang thv kleedruimte |  | Leeuwarden
INST-00237 | Noodverlichting | Taurac | seol spot 900mAh | Noodverlichting | niet permanent inbouw |  | Van der Weerd |  | 2024. |  | 1 |  |  |  | 2025 10 | 2026 10 | I.2028 |  |  |  | 1e verdieping gang einde |  | Leeuwarden
INST-00238 | Noodverlichting | van Lien | EVA-DOW-22 | Noodverlichting | permantent opbouw |  | Van der Weerd | Boonstra installatie techniek | 2024. |  | 1 |  |  |  | 2025 10 | 2026 10 | I.2028 |  |  |  | 1e verdieping gang midden |  | Leeuwarden
INST-00239 | Noodverlichting | van Lien | EVA-DOW-22 | Noodverlichting | permantent opbouw |  | Van der Weerd | Boonstra installatie techniek | 2024. |  | 2 |  |  |  | 2025 10 | 2026 10 | I.2028 |  |  |  | 1e verdieping slaapvertrekken |  | Leeuwarden
INST-00240 | Noodverlichting | van Lien | AQL DSA/1 | Noodverlichting | niet permanent inbouw |  | Van der Weerd |  | 2022. |  | 1 |  |  |  | 2025 10 | 2026 10 | I.2028 |  |  |  | 1e verdieping noodtrap buiten |  | Leeuwarden
INST-00241 | Noodverlichting | Famostar | GO! WPA1 | Noodverlichting | permanent opbouw |  | Van der Weerd |  | 2021. |  | 1 |  |  |  | 2025 10 | 2026 10 | I.2025 |  |  |  | 1e verdieping keuken |  | Leeuwarden
INST-00242 | Brandmeld/ontruimingsinstallatie | Hertek | SBR20452 | Brandmeld/ontruimingsinstallatie | Brandmeld/ontruimingsinstallatie | SBR20452 | Harwig | Harwig |  |  | 1 | [9 empty] | entree |  | Leeuwarden
INST-00243 | schuimblusser | Westheart | schuimblusser | Brandblusmiddelen | Brandblusser |  | Van der Weerd |  | 2020 |  | 1 | schuim | 6 liter |  | 2025 10 | 2026 10 | A.2025 | 2026 10 |  |  | ambulance stalling groot |  | Leeuwarden
INST-00244 | schuimblusser | KIV Noord | schuimblusser | Brandblusmiddelen | Brandblusser |  | Van der Weerd |  | 2024 |  | 1 | schuim | 6 liter |  | 2025 10 | 2026 10 | A.2029 | 2029 10 |  |  | ambulance stalling bij werkbank |  | Leeuwarden
INST-00245 | schuimblusser | Westheart | schuimblusser | Brandblusmiddelen | Brandblusser |  | Van der Weerd |  | 2020 |  | 1 | schuim | 6 liter |  | 2025 10 | 2026 10 | A.2025 | 2026 10 |  |  | ambulancehal klein |  | Leeuwarden
INST-00246 | Brandslanghaspel | Noha | Brandslanghaspel | Brandblusmiddelen | Brandslanghaspel |  | Van der Weerd |  | 2007 |  | 1 |  | 25 mtr 3/4 |  | 2025 10 | 2026 10 | E.2028 | n.v.t. |  |  | ambulancehal klein |  | Leeuwarden
INST-00247 | schuimblusser | Westheart | schuimblusser | Brandblusmiddelen | Brandblusser |  | Van der Weerd |  | 2020 |  | 1 | schuim | 6 liter |  | 2025 10 | 2026 10 | A.2025 | 2026 10 |  |  | instructieruimte |  | Leeuwarden
INST-00248 | schuimblusser | KIV Noord | schuimblusser | Brandblusmiddelen | Brandblusser |  | Van der Weerd |  | 2024 |  | 1 | schuim | 6 liter |  | 2025 10 | 2026 10 | A.2029 | 2026 10 |  |  | 1e verd. Gang midden |  | Leeuwarden
INST-00249 | Haspel | Noha | Brandslanghaspel | Brandblusmiddelen | Brandslanghaspel |  | Van der Weerd |  | 2007 |  | 1 |  | 25 mtr 3/4 |  | 2025 10 | 2026 10 | E.2028 | n.v.t. |  |  | 1e verd. Gang midden |  | Leeuwarden
INST-00250 | schuimblusser | NL brandbeveiliging | schuimblusser | Brandblusmiddelen | Brandblusser |  | Van der Weerd |  | 2021 |  | 1 | schuim | 6 liter |  | 2025 10 | 2026 10 | A.2026 | 2029 10 |  |  | 1e verd. Einde gang |  | Leeuwarden
INST-00251 | schuimblusser | NL brandbeveiliging | schuimblusser | Brandblusmiddelen | Brandblusser |  | Van der Weerd |  | 2021 |  | 1 | schuim | 6 liter |  | 2025 10 | 2026 10 | A.2026 | 2026 10 |  |  | 1e verd. Keuken |  | Leeuwarden
INST-00252 | oven | Atag | BCM4611C | Keukenapparatuur | oven | 31630079. | Van der Weerd |  | n.b. |  | 1 | [9 empty] | keuken |  | Leeuwarden
INST-00253 | vaatwasser | Siemens | Extraklasse | Keukenapparatuur | vaatwasser | n.b. | Van der Weerd |  | n.b. |  | 1 | [9 empty] | keuken |  | Leeuwarden
INST-00254 | koelkast | Etna | KKD7102 | Keukenapparatuur | koelkast | 24491792. | Van der Weerd | W.A.S. witgoed specialist | 2025 09 |  | 1 | [9 empty] | keuken |  | Leeuwarden
INST-00255 | heetwaterkraan | Selsius | n.b. | Keukenapparatuur | heetwaterkraan | n.b. | Van der Weerd |  | n.b. |  | 1 | [9 empty] | keuken |  | Leeuwarden
INST-00256 | afzuigkap | Atag | WMB.1/A01 | Keukenapparatuur | afzuigkap | 0721 071. | Van der Weerd |  | n.b. |  | 1 | [9 empty] | keuken bij slaapkamers |  | Leeuwarden
INST-00257 | kookplaat elektrisch | Domestic | n.b. | Keukenapparatuur | kookplaat elektrisch | n.b. | Van der Weerd |  | n.b. |  | 1 | [9 empty] | keuken bij slaapkamers |  | Leeuwarden
INST-00258 | koelkast | Atag | HPI1566 | Keukenapparatuur | koelkast | 72130018. | Van der Weerd |  | n.b. |  | 1 | [9 empty] | keuken bij slaapkamers |  | Leeuwarden
INST-00259 | CV Ketel | Remeha |  | Verwarming en koeling | CV Ketel |  | Van der Weerd | Kolthoff i.s.m. van der Weerd | 2021 |  | 1 | [11 empty] | Vlieland
INST-00260 | boiler | itho daalderop 15 |  | Keukenapparatuur | boiler |  | Van der Weerd | Kolthoff i.s.m. van der Weerd | 2021 |  | 1 | [9 empty] | garage |  | Vlieland
INST-00261 | boiler | itho daalderop 15 |  | Keukenapparatuur | boiler |  | Van der Weerd | Kolthoff i.s.m. van der Weerd | 2021 |  | 1 | [9 empty] | garage |  | Vlieland
INST-00262 | boiler | itho daalderop 15 |  | Keukenapparatuur | boiler |  | Van der Weerd | Kolthoff i.s.m. van der Weerd | 2021 |  | 1 | [9 empty] | dagverblijf |  | Vlieland
INST-00263 | boiler | itho daalderop 80L |  | Keukenapparatuur | boiler |  | Van der Weerd | Kolthoff i.s.m. van der Weerd | 2021 |  | 1 | [9 empty] | GGB boven (dagverblijf) |  | Vlieland
INST-00264 | boiler | itho daalderop 80L |  | Keukenapparatuur | boiler |  | Van der Weerd | Kolthoff i.s.m. van der Weerd | 2021 |  | 1 | [9 empty] | zolder |  | Vlieland
INST-00265 | boiler |  |  | Keukenapparatuur | boiler |  | Van der Weerd | Kolthoff i.s.m. van der Weerd | 2021 |  | 1 | [11 empty] | Vlieland
INST-00266 | boiler |  |  | Keukenapparatuur | boiler |  | Van der Weerd | Kolthoff i.s.m. van der Weerd | 2021 |  | 1 | [11 empty] | Vlieland
INST-00267 | heater | Kampmann |  | Verwarming en koeling | heater |  | Van der Weerd | Kolthoff i.s.m. van der Weerd | 2021 |  | 1 | [9 empty] | garage |  | Vlieland
INST-00268 | heater | Kampmann |  | Verwarming en koeling | heater |  | Van der Weerd | Kolthoff i.s.m. van der Weerd | 2021 |  | 1 | [9 empty] | garage GGB |  | Vlieland
INST-00269 | LTHO MV-box | Itho daalderop |  | mechanische ventilatie | LTHO MV-box |  | Van der Weerd | Kolthoff i.s.m. van der Weerd | 2021 |  | 1 | [9 empty] | Technische ruimte |  | Vlieland
INST-00270 | LTHO MV-box | Itho daalderop |  | mechanische ventilatie | LTHO MV-box |  | Van der Weerd | Kolthoff i.s.m. van der Weerd | 2021 |  | 1 | [9 empty] | Technische ruimte |  | Vlieland
INST-00271 | Airco binnenunit | daikin |  | Verwarming en koeling | Airco binnen + buiten unit |  | Van der Weerd | Kolthoff i.s.m. van der Weerd | 2025 |  | 1 | [9 empty] | medisch magazijn |  | Vlieland
INST-00272 | airco buitenunit | daikin |  | Verwarming en koeling | Airco binnen + buiten unit |  | Van der Weerd | Kolthoff i.s.m. van der Weerd | 2025 |  | 1 | [9 empty] | buitenterrein |  | Vlieland
INST-00273 | Airco binnenunit | daikin |  | Verwarming en koeling | Airco binnen + buiten unit |  | Van der Weerd | Kolthoff i.s.m. van der Weerd | 2021 |  | 1 | [9 empty] | dagverblijf |  | Vlieland
INST-00274 | Airco binnenunit | daikin |  | Verwarming en koeling | Airco binnen + buiten unit |  | Van der Weerd | Kolthoff i.s.m. van der Weerd | 2021 |  | 1 | [9 empty] | slaapkamer app. 1 |  | Vlieland
INST-00275 | Airco binnenunit | daikin |  | Verwarming en koeling | Airco binnen + buiten unit |  | Van der Weerd | Kolthoff i.s.m. van der Weerd | 2021 |  | 1 | [9 empty] | woonkamer app. 1 |  | Vlieland
INST-00276 | Airco binnenunit | daikin |  | Verwarming en koeling | Airco binnen + buiten unit |  | Van der Weerd | Kolthoff i.s.m. van der Weerd | 2021 |  | 1 | [9 empty] | slaapkamer app. 2 |  | Vlieland
INST-00277 | Airco binnenunit | daikin |  | Verwarming en koeling | Airco binnen + buiten unit |  | Van der Weerd | Kolthoff i.s.m. van der Weerd | 2021 |  | 1 | [9 empty] | woonkamer app. 2 |  | Vlieland
INST-00278 | airco buitenunit | daikin |  | Verwarming en koeling | Airco binnen + buiten unit |  | Van der Weerd | Kolthoff i.s.m. van der Weerd | 2025 |  | 1 | [9 empty] | buitenterrein |  | Vlieland
INST-00279 | Zonnepanelen |  |  |  | Zonnepanelen |  | Van der Weerd | Kolthoff i.s.m. van der Weerd | 2021 |  | 80 | [9 empty] | 80 x 390 wp Dak |  | Vlieland
INST-00280 | Omvormer | SMA sunny tripower |  |  | Omvormer |  | Van der Weerd | Kolthoff i.s.m. van der Weerd | 2021 |  | 1 | [9 empty] | Technische ruimte |  | Vlieland
INST-00281 | Brandblusser | KIV Noord | Brandblusser | Brandblusmiddelen | Brandblusser |  | Van der Weerd |  |  |  | 1 | Schuim | 6 liter | NEN- EN 2559 | 2025-11-03 |  | A.2027 |  |  |  | Garage GGB |  | Vlieland
INST-00282 | Brandslanghaspel | Ajax | Brandslanghaspel | Brandblusmiddelen | Brandslanghaspel |  | Van der Weerd |  | 2022 |  | 1 |  | 30 mtr 3/4 |  | 2025-11-03 |  | E.2026 |  |  |  | Uitgang kantoor |  | Vlieland
INST-00283 | Brandslanghaspel | Ajax | Brandslanghaspel | Brandblusmiddelen | Brandslanghaspel |  | Van der Weerd |  | 2021 |  | 1 |  | 30 mtr 3/4 |  | 2025-11-03 |  | E.2026 |  |  |  | Gang begane grond |  | Vlieland
INST-00284 | Brandblusser | KIV Noord | Brandblusser | Brandblusmiddelen | Brandblusser |  | Van der Weerd |  | 2021 |  | 1 | Schuim | 6 liter | NEN- EN 2559 | 2025-11-03 |  | A.2028 |  |  |  | 1e verdieping bij wasmachine |  | Vlieland
INST-00285 | Brandblusser | KIV Noord | Brandblusser | Brandblusmiddelen | Brandblusser |  | Van der Weerd |  | 2023 |  | 1 | Schuim | 6 liter | NEN- EN 2559 | 2025-11-03 |  | A.2028 |  |  |  | garage |  | Vlieland
INST-00286 | rookmelders 230V |  |  | Rookmelders | 9V alkaline Batterij |  | Van der Weerd |  | 2022 |  | 1 |  |  |  | 2025-11-03 |  | K.2032 |  |  |  | In het gebouw |  | Vlieland
INST-00287 | rookmelders 230V |  |  | Rookmelders | 9V alkaline Batterij |  | Van der Weerd |  | 2022 |  | 1 |  |  |  | 2025-11-03 |  | K.2032 |  |  |  | In het gebouw |  | Vlieland
INST-00288 | rookmelders 230V |  |  | Rookmelders | 9V alkaline Batterij |  | Van der Weerd |  | 2022 |  | 1 |  |  |  | 2025-11-03 |  | K.2032 |  |  |  | In het gebouw |  | Vlieland
INST-00289 | rookmelders 230V |  |  | Rookmelders | 9V alkaline Batterij |  | Van der Weerd |  | 2022 |  | 1 |  |  |  | 2025-11-03 |  | K.2032 |  |  |  | In het gebouw |  | Vlieland
INST-00290 | rookmelders 230V |  |  | Rookmelders | 9V alkaline Batterij |  | Van der Weerd |  | 2022 |  | 1 |  |  |  | 2025-11-03 |  | K.2032 |  |  |  | In het gebouw |  | Vlieland
INST-00291 | rookmelders 230V |  |  | Rookmelders | 9V alkaline Batterij |  | Van der Weerd |  | 2022 |  | 1 |  |  |  | 2025-11-03 |  | K.2032 |  |  |  | In het gebouw |  | Vlieland
INST-00292 | rookmelders 230V |  |  | Rookmelders | 9V alkaline Batterij |  | Van der Weerd |  | 2022 |  | 1 |  |  |  | 2025-11-03 |  | K.2032 |  |  |  | In het gebouw |  | Vlieland
INST-00293 | rookmelders 230V |  |  | Rookmelders | 9V alkaline Batterij |  | Van der Weerd |  | 2022 |  | 1 |  |  |  | 2025-11-03 |  | K.2032 |  |  |  | In het gebouw |  | Vlieland
INST-00294 | rookmelders 230V |  |  | Rookmelders | 9V alkaline Batterij |  | Van der Weerd |  | 2022 |  | 1 |  |  |  | 2025-11-03 |  | K.2032 |  |  |  | In het gebouw |  | Vlieland
INST-00295 | rookmelders 230V |  |  | Rookmelders | 9V alkaline Batterij |  | Van der Weerd |  | 2022 |  | 1 |  |  |  | 2025-11-03 |  | K.2032 |  |  |  | In het gebouw |  | Vlieland
INST-00296 | rookmelders 230V |  |  | Rookmelders | 9V alkaline Batterij |  | Van der Weerd |  | 2022 |  | 1 |  |  |  | 2025-11-03 |  | K.2032 |  |  |  | In het gebouw |  | Vlieland
INST-00297 | rookmelders 230V |  |  | Rookmelders | 9V alkaline Batterij |  | Van der Weerd |  | 2022 |  | 1 |  |  |  | 2025-11-03 |  | K.2032 |  |  |  | In het gebouw |  | Vlieland
INST-00298 | rookmelders 230V |  |  | Rookmelders | 9V alkaline Batterij |  | Van der Weerd |  | 2022 |  | 1 |  |  |  | 2025-11-03 |  | K.2032 |  |  |  | In het gebouw |  | Vlieland
INST-00299 | rookmelders 230V |  |  | Rookmelders | 9V alkaline Batterij |  | Van der Weerd |  | 2022 |  | 1 |  |  |  | 2025-11-03 |  | K.2032 |  |  |  | In het gebouw |  | Vlieland
INST-00300 | rookmelders 230V |  |  | Rookmelders | 9V alkaline Batterij |  | Van der Weerd |  | 2022 |  | 1 |  |  |  | 2025-11-03 |  | K.2032 |  |  |  | In het gebouw |  | Vlieland
INST-00301 | rookmelders 230V |  |  | Rookmelders | 9V alkaline Batterij |  | Van der Weerd |  | 2022 |  | 1 |  |  |  | 2025-11-03 |  | K.2032 |  |  |  | In het gebouw |  | Vlieland
INST-00302 | Noodverlichting | Famostar | GO! WPA1 | Noodverlichting | Noodverlichting |  | Van der Weerd |  | 2025 |  | 1 |  |  |  | 2025-11-03 |  | I.2029 |  |  |  | Garage |  | Vlieland
INST-00303 | Noodverlichting | Famostar | GO! WPA1 | Noodverlichting | Noodverlichting |  | Van der Weerd |  | 2025 |  | 1 |  |  |  | 2025-11-03 |  | I.2029 |  |  |  | Garage |  | Vlieland
INST-00304 | Noodverlichting | Famostar | GO! PPA1 | Noodverlichting | Noodverlichting |  | Van der Weerd |  | 2025 |  | 1 |  |  |  | 2025-11-03 |  | I.2029 |  |  |  | appartement |  | Vlieland
INST-00305 | Noodverlichting | Famostar | GO! PPA1 | Noodverlichting | Noodverlichting |  | Van der Weerd |  | 2025 |  | 1 |  |  |  | 2025-11-03 |  | I.2029 |  |  |  | appartement |  | Vlieland
INST-00306 | Noodverlichting | Famostar | GO! PPA1 | Noodverlichting | Noodverlichting |  | Van der Weerd |  | 2025 |  | 1 |  |  |  | 2025-11-03 |  | I.2029 |  |  |  | gang BG |  | Vlieland
INST-00307 | Noodverlichting | Famostar | GO! PPA1 | Noodverlichting | Noodverlichting |  | Van der Weerd |  | 2025 |  | 1 |  |  |  | 2025-11-03 |  | I.2029 |  |  |  | gang BG |  | Vlieland
INST-00308 | Noodverlichting | Famostar | GO! PPA1 | Noodverlichting | Noodverlichting |  | Van der Weerd |  | 2025 |  | 1 |  |  |  | 2025-11-03 |  | I.2029 |  |  |  | Uitgang Helihaven |  | Vlieland
INST-00309 | Noodverlichting | Famostar | GO! PPA1 | Noodverlichting | Noodverlichting |  | Van der Weerd |  | 2025 |  | 1 |  |  |  | 2025-11-03 |  | I.2029 |  |  |  | calimiteiten garage |  | Vlieland
INST-00310 | Noodverlichting | Famostar | GO! WPA1 | Noodverlichting | Noodverlichting |  | Van der Weerd |  | 2025 |  | 1 |  |  |  | 2025-11-03 |  | I.2029 |  |  |  | calimiteiten garage |  | Vlieland
INST-00311 | Noodverlichting | Famostar | GO! WPA1 | Noodverlichting | Noodverlichting |  | Van der Weerd |  | 2025 |  | 1 |  |  |  | 2025-11-03 |  | I.2029 |  |  |  | Uitgang kantoor voorzijde |  | Vlieland
INST-00312 | Noodverlichting | Famostar | GO! WPA1 | Noodverlichting | Noodverlichting |  | Van der Weerd |  | 2025 |  | 1 |  |  |  | 2025-11-03 |  | I.2029 |  |  |  | instructie ruimte 1e |  | Vlieland
INST-00313 | Noodverlichting | Famostar | GO! WPA1 | Noodverlichting | Noodverlichting |  | Van der Weerd |  | 2025 |  | 1 |  |  |  | 2025-11-03 |  | I.2029 |  |  |  | buiten |  | Vlieland
INST-00314 | Noodverlichting | Famostar | GO! WPA1 | Noodverlichting | Noodverlichting |  | Van der Weerd |  | 2025 |  | 1 |  |  |  | 2025-11-03 |  | I.2029 |  |  |  | buiten |  | Vlieland
INST-00315 | Noodverlichting | Famostar | GO! Nightlife VPA-1 | Noodverlichting | Noodverlichting |  | Van der Weerd |  | 2025 |  | 1 |  |  |  | 2025-11-03 |  | I.2029 |  |  |  | buiten |  | Vlieland
INST-00316 | Noodverlichting | Famostar | GO! Nightlife VPA-1 | Noodverlichting | Noodverlichting |  | Van der Weerd |  | 2025 |  | 1 |  |  |  | 2025-11-03 |  | I.2029 |  |  |  | buiten |  | Vlieland
INST-00317 | Noodverlichting | Famostar | GO! Nightlife VPA-1 | Noodverlichting | Noodverlichting |  | Van der Weerd |  | 2025 |  | 1 |  |  |  | 2025-11-03 |  | I.2029 |  |  |  | buiten |  | Vlieland
INST-00318 | Noodverlichting | Famostar | GO! Nightlife VPA-1 | Noodverlichting | Noodverlichting |  | Van der Weerd |  | 2025 |  | 1 |  |  |  | 2025-11-03 |  | I.2029 |  |  |  | buiten |  | Vlieland
INST-00319 | Noodverlichting | HBI | LED | Noodverlichting | Noodverlichting |  | Van der Weerd |  | 2025 |  | 1 |  |  |  | 2025-11-03 |  | I.2029 |  |  |  | buiten |  | Vlieland
INST-00320 | Brandslanghaspel | Ajax | Brandslanghaspel | Brandblusmiddelen | Brandslanghaspel |  | Van der Weerd |  | 2006 |  | 1 |  |  |  | 2025-06-17 |  | E.2029 |  |  |  | Ingang hal, GEEN ROOKMELDERS |  | Schiermonnikoog
INST-00321 | Brandblusser | Ansul | Brandblusser | Brandblusmiddelen | Brandblusser |  | Van der Weerd |  | 2022 |  | 1 | Schuim met patroon |  |  | 2025-06-17 |  | B.2032 |  |  |  | Ingang hal |  | Schiermonnikoog
INST-00322 | Brandblusser | Ansul | Brandblusser | Brandblusmiddelen | Brandblusser |  | Van der Weerd |  | 2022 |  | 1 | Schuim met patroon |  |  | 2025-06-17 |  | B.2032 |  |  |  | 1e verdieping woonkamer 1 |  | Schiermonnikoog
INST-00323 | Brandblusser | Ansul | Brandblusser | Brandblusmiddelen | Brandblusser |  | Van der Weerd |  | 2022 |  | 1 | Schuim met patroon |  |  | 2025-06-17 |  | B.2032 |  |  |  | 1e verdieping woonkamer 2 |  | Schiermonnikoog
INST-00324 | Noodverlichting | KIV Noord | LED | Noodverlichting | Noodverlichting |  | Van der Weerd |  | 2024 |  | 1 |  |  |  | 2025-06-17 |  | I.2028 |  |  |  | ingang hal |  | Schiermonnikoog
INST-00325 | Noodverlichting | KIV Noord | LED | Noodverlichting | Noodverlichting |  | Van der Weerd |  | 2024 |  | 1 |  |  |  | 2025-06-17 |  | I.2028 |  |  |  | ambu hal |  | Schiermonnikoog
INST-00326 | Noodverlichting | KIV Noord | LED | Noodverlichting | Noodverlichting |  | Van der Weerd |  | 2024 |  | 1 |  |  |  | 2025-06-17 |  | I.2028 |  |  |  | kantine |  | Schiermonnikoog
INST-00327 | Noodverlichting | KIV Noord | LED | Noodverlichting | Noodverlichting |  | Van der Weerd |  | 2024 |  | 1 |  |  |  | 2025-06-17 |  | I.2028 |  |  |  | ghor |  | Schiermonnikoog
INST-00328 | Noodverlichting | BLESSING | Blv 3420 | Noodverlichting | Noodverlichting |  | Van der Weerd |  | 2008 |  | 1 |  |  |  | 2025-06-17 |  | I.2028 |  |  |  | 1e verdieping boven trap, Niet gebruiksklaar offerte maken |  | Schiermonnikoog
INST-00329 | Zonnepanelen | Sunova | 405 WP | PV Zonnepanelen installatie | Zonnepanelen |  | Van der Weerd | Bosma bouw | 2026 |  | 2 |  |  |  | 2026-03-01 | [5 empty] | Naar aanleidng van dakrenovatie 2x paneel vervangen |  | Stiens
INST-00330 | Brandmeld/ontruimingsinstallatie |  |  | Brandmeld/ontruimingsinstallatie | Brandmeld/ontruimingsinstallatie |  | Veiligheidsregio Fryslan |  |  |  | 1 | [9 empty] | Kinwell, loopt via veiligheidsregio Fryslan bij de brandweer |  | Schiermonnikoog
INST-00377 | electrische radiatoren | Dialight | Sirio 15 (1500W) | Verwarming en koeling | electrische radiatoren | n.b. | Van der Weerd | Bosma Bouw |  |  | 1 | [8 empty] | goed | kleedruimte |  | Grou
INST-00378 | electrische radiatoren | Dialight | Sirio 15 (1500W) | Verwarming en koeling | electrische radiatoren | n.b. | Van der Weerd | Bosma Bouw |  |  | 1 | [8 empty] | goed | kleedruimte |  | Grou
INST-00379 | Centrale verwarming | Remeha | Calenta 40C | Verwarming en koeling | Centrale verwarming | 2104325816430 | Harwig |  | 2021 |  | 1 | [8 empty] | goed | Gang kast |  | Annen
INST-00380 | Multisplit buiten deel 1 | Fujitsu | AOYG30KBTA4 | Verwarming en koeling | Multisplit buiten deel 1 | T000925 | Harwig |  | 2018 |  | 1 | 9468CG3A0003 | [7 empty] | goed | Dak |  | Annen
INST-00381 | Inbraakinstallatie |  |  | Inbraakinstallatie | Inbraakinstallatie |  | Harwig | Harwig Beveiligingstechniek |  |  | 1 | [8 empty] | actief |  |  | Annen
INST-00382 | Verdeler |  |  | Verwarming en koeling | Verdeler |  | Harwig |  |  |  | 1 | [8 empty] | goed | Onder de vloer |  | Annen
INST-00383 | Brandblussers | NL-safe | FM6-FV | Brandblusmiddelen | Brandblussers |  | Harwig | Westhart brandbeveiliging | 2026 |  | 1 | schuim | 6liter |  | 2026-02-13 | 2027-02-13 | 2031 |  |  | actief | Garage |  | Annen
INST-00384 | Brandslanghaspel | PRO-LINE | 25M X 3/4 | Brandblusmiddelen | Brandslanghaspel |  | Harwig | Westhart brandbeveiliging | 2023 |  | 1 |  |  |  | 2026-02-13 | 2027-02-13 | 2033 |  |  | actief | Garage |  | Annen
INST-00385 | PV Zonnepanelen installatie | SolarEdge |  | PV Zonnepanelen installatie | PV Zonnepanelen installatie | Sj4920-07eoc681A | Harwig |  | 2017 |  | 35 |  |  | scope 12 n.v.t. | [5 empty] | actief | Ketel ruimte |  | Annen
INST-00386 | Multisplit binnen deel 1a | Fujitsu | AUXG07KVLA | Verwarming en koeling | Airco binnen + buiten unit | R010468 | Harwig |  | 2018 |  | 1 | [8 empty] | goed | Woonkamer |  | Annen
INST-00387 | Multisplit binnen deel 1b | Fujitsu | AUXG07KVLA | Verwarming en koeling | Airco binnen + buiten unit | R000109 | Harwig |  | 2018 |  | 1 | [8 empty] | goed | Kantoor |  | Annen
INST-00388 | Multisplit binnen deel 1c | Fujitsu | AUXG07KVLA | Verwarming en koeling | Airco binnen + buiten unit | R000098 | Harwig |  | 2018 |  | 1 | [8 empty] | goed | Slaapkamer rechts |  | Annen
INST-00389 | Multisplit binnen deel 1d | Fujitsu | AUXG07KVLA | Verwarming en koeling | Airco binnen + buiten unit | R000080 | Harwig |  | 2018 |  | 1 | [8 empty] | goed | Slaapkamer links |  | Annen
INST-00390 | Klokthermostaat | Honeywell | EvoHome | Verwarming en koeling | Klokthermostaat |  | Harwig |  |  |  | 1 | [8 empty] | actief | Woonkamer |  | Annen
INST-00391 | Omvormer |  |  | PV Zonnepanelen installatie | Omvormer |  | Harwig | Daikin |  |  | 1 | [8 empty] | goed | DAK |  | Annen
INST-00392 | Warmtepomp | Daikin | ERLA16DW1 | Verwarming en koeling | Warmtepomp | 6230480 | Harwig | Daikin | 2021 |  | 1 | [8 empty] | goed | DAK |  | Assen
INST-00393 | Warmtepomp | Daikin | ERQ100AV1 | Verwarming en koeling | Warmtepomp | ERQ100A7V1B | Harwig | Daikin | 2022 |  | 1 | [8 empty] | goed | DAK |  | Assen
INST-00394 | Warmtepomp | Daikin | RXYQ8U | Verwarming en koeling | Warmtepomp | 4205114 | Harwig | Daikin | 2022 |  | 1 | [8 empty] | goed | TR |  | Assen
INST-00395 | Warmtepomp | Daikin | EBBX16DF9W | Verwarming en koeling | Warmtepomp | 0200263 | Harwig | Daikin | 2022 |  | 1 | [8 empty] | goed | TR |  | Assen
INST-00396 | Buffervat | Nibe | PUB2 | Verwarming en warmwater | Buffervat | S235JR | Harwig | Daikin | 2021 |  | 1 | [8 empty] | goed | Slaapkamers 1&2 1e verd. |  | Assen
INST-00397 | VRF binnen delen | Daikin | FSXQ20 | Verwarming en koeling | VRF binnen delen | Niet te lezen door isolatie | Harwig | Systemair | 2021 |  | 2 | [8 empty] | goed | Wasplaats BG |  | Assen
INST-00398 | Afzuigventilatoren | Systemair | AXZENT 400 ec | Afzuiging | Afzuigventilatoren | 37748/1006571532-002/20220527 | Harwig |  | 2021 |  | 1 | [8 empty] | goed | Stallingsruimte 1/2-3/4 BG |  | Assen
INST-00399 | Luchtverwarmer | ORCON | Toebehoren algemeen | Verwarming en koeling | Luchtverwarmer | CBRF-400-90 | Harwig | Systemair | 2021 |  | 2 | [8 empty] | goed | Stallingsruimte 4/5 en 6/7 BG |  | Assen
INST-00400 | WTW unit | Systemair | Topvex FR08 CAV | Verwarming en koeling | WTW unit | 94557/1006857040-001/20220412 | Harwig | Systemair | 2021 |  | 1 | [8 empty] | goed | Stallingsruimte 1/2-3/4 BG |  | Assen
INST-00401 | WTW unit | Systemair | Topvex FR08 CAV | Verwarming en koeling | WTW unit | 94556/1006839514-00120220412 | Harwig | Daikin | 2021 |  | 1 | [8 empty] | goed | Magazijn BG |  | Assen
INST-00402 | VRF binnen delen | Daikin | BS6Q14AV1B | Verwarming en koeling | VRF binnen delen | Niet te lezen door isolatie | Harwig | Daikin | 2021 |  | 1 | [8 empty] | goed | Kantoor BG |  | Assen
INST-00403 | VRF binnen delen | Daikin | FSXQ20 | Verwarming en koeling | VRF binnen delen | Niet te lezen door isolatie | Harwig | Daikin | 2021 |  | 1 | [8 empty] | goed | Kantine BG |  | Assen
INST-00404 | VRF binnen delen | Daikin | FXSQ50 | Verwarming en koeling | VRF binnen delen | Niet te lezen door isolatie | Harwig | Daikin | 2021 |  | 1 | [8 empty] | goed | Opleidingsruimte BG |  | Assen
INST-00405 | VRF binnen delen | Daikin | FXSQ25 | Verwarming en koeling | VRF binnen delen | Niet te lezen door isolatie | Harwig | Alko | 2021 |  | 1 | [8 empty] | goed | DAK |  | Assen
INST-00406 | LBK met verwarmen en koelen | ALKO | AT4 08x06 | mechanische ventilatie | LBK met verwarmen en koelen | 3232078/20210760 | Harwig | 1 - Technische Unie | 2021 |  | 1 | [8 empty] | goed | Wasplaats BG |  | Assen
INST-00407 | Buffervat | RAINMASTER | FAVORIT SC | Verwarming en warmwater | Buffervat |  | Harwig | 1 - Technische Unie | 2021 |  | 1 | [8 empty] | goed | 3x VV verdeler |  | Assen
INST-00408 | Circulatiepomp | Grundfos | MAGNA 32-80 | Verwarming en koeling | Circulatiepomp |  | Harwig | 1 - Technische Unie | 2021 |  | 3 | [8 empty] | goed | 3x VV verdeler |  | Assen
INST-00409 | Afsluiter | STA | STAD DN25 | Verwarming en koeling | Afsluiter |  | Harwig | Siemens | 2021 |  | 6 | [8 empty] | goed | 3x VV verdeler |  | Assen
INST-00410 | Opnemers | Siemens | QAE2120.010 | Verwarming en koeling | Opnemers |  | Harwig | Solid Air | 2021 |  | 3 | [8 empty] | goed | Kleedkamer 1.3&1.4 |  | Assen
INST-00411 | Regelkleppen en stelmotoren warmtedistributie | Solid Air | VCMHOA 125 | Verwarming en koeling | Regelkleppen en stelmotoren warmtedistributie |  | Harwig | Solid Air | 2021 |  | 4 | [8 empty] | goed | Badkamer 1.3a&1.4a |  | Assen
INST-00412 | Regelkleppen en stelmotoren warmtedistributie | Solid Air | VCMHOA 80 | Verwarming en koeling | Regelkleppen en stelmotoren warmtedistributie |  | Harwig | Air-Concepts | 2021 |  | 2 | [8 empty] | goed | Slaapkamer 1.6&1.9 |  | Assen
INST-00413 | Regelkleppen en stelmotoren warmtedistributie | Airconcepts | VSR-DW-100-BE1 | Verwarming en koeling | Regelkleppen en stelmotoren warmtedistributie |  | Harwig | Solid Air | 2021 |  | 2 | [8 empty] | goed | Badkamer 1.7&1.8 |  | Assen
INST-00414 | Regelkleppen en stelmotoren warmtedistributie | Solid Air | VCMHOA 80 | Verwarming en koeling | Regelkleppen en stelmotoren warmtedistributie |  | Harwig | Solid Air | 2021 |  | 2 | [8 empty] | goed | Toilet 0.10 |  | Assen
INST-00415 | Regelkleppen en stelmotoren warmtedistributie | Solid Air | VCMHOA 80 | Verwarming en koeling | Regelkleppen en stelmotoren warmtedistributie |  | Harwig | Air-Concepts | 2021 |  | 1 | [8 empty] | goed | Opleidingsruimte |  | Assen
INST-00416 | Regelkleppen en stelmotoren warmtedistributie | Airconcepts | VSR-DW-125-BE1 | Verwarming en koeling | Regelkleppen en stelmotoren warmtedistributie |  | Harwig | Air-Concepts | 2021 |  | 1 | [8 empty] | goed | Kantine/woonkamer |  | Assen
INST-00417 | Regelkleppen en stelmotoren warmtedistributie | Airconcepts | VSR-DW-160-BE1 | Verwarming en koeling | Regelkleppen en stelmotoren warmtedistributie |  | Harwig | Air-Concepts | 2021 |  | 1 | [8 empty] | goed | Kantoor |  | Assen
INST-00418 | Regelkleppen en stelmotoren warmtedistributie | Airconcepts | VSR-DW-125-BE1 | Verwarming en koeling | Regelkleppen en stelmotoren warmtedistributie |  | Harwig | Solid Air | 2021 |  | 1 | [8 empty] | goed | Spoelruimte 0.5&0.12 |  | Assen
INST-00419 | Regelkleppen en stelmotoren warmtedistributie | Solid Air | VCMHOA 80 | Verwarming en koeling | Regelkleppen en stelmotoren warmtedistributie |  | Harwig | Solid Air | 2021 |  | 2 | [8 empty] | goed | Berging 0.6&0.11 |  | Assen
INST-00420 | Regelkleppen en stelmotoren warmtedistributie | Solid Air | VCMHOA 100 | Verwarming en koeling | Regelkleppen en stelmotoren warmtedistributie |  | Harwig | Solid Air | 2021 |  | 2 | [8 empty] | goed | Medicijn 0.4&0.9 |  | Assen
INST-00421 | Regelkleppen en stelmotoren warmtedistributie | Solid Air | VCMHOA 80 | Verwarming en koeling | Regelkleppen en stelmotoren warmtedistributie |  | Harwig | LSH | 2021 |  | 2 | [8 empty] | goed | Meterkast, sensor OBAS |  | Assen
INST-00422 | Control unit | ACO | OLEOPATOR 6 1200 | Verwarming en koeling | Control unit |  | Harwig |  | 2021 |  | 1 | [8 empty] | actief | Plat dak |  | Assen
INST-00423 | Split- unit buiten deel 1 | Daikin | RXM35A5V1B | Verwarming en koeling | Split- unit buiten deel 1 |  | Harwig |  | 2024 |  | 1 | 00000994 | [7 empty] | actief | Kantoor |  | Assen
INST-00424 | Split- unit binnen deel 1a | Daikin | FTXM35R5V1B | Verwarming en koeling | Split- unit binnen deel 1a |  | Harwig |  | 2024 |  | 1 | [8 empty] | actief |  |  | Assen
INST-00425 | Boiler elektrisch 1 (117L) | Logitex | LX ACDC/M+K 125 ABC | Verwarming en warmwater | Boiler elektrisch 1 (117L) | 011-0092-20123569 | Harwig |  | 2021 |  | 1 | [8 empty] | actief |  |  | Assen
INST-00426 | Boiler elektrisch 2 (117L) | Logitex | LX ACDC/M+K 125 ABC | Verwarming en warmwater | Boiler elektrisch 2 (117L) |  | Harwig |  | 2021 |  | 1 | [11 empty] | Assen
INST-00427 | Noodverlichting |  |  | Noodverlichting | Noodverlichting |  | Harwig |  | 2021 |  | 20 | [9 empty] | 17 beneden 3 boven |  | Assen
INST-00428 | BMI | Harwig |  | Brandmeld/ontruimingsinstallatie | BMI |  | Harwig |  | 2021 |  | 1 | [9 empty] | entree |  | Assen
INST-00429 | Brandhaspel |  |  | Brandblusmiddelen | Brandhaspel | 30 meter | Harwig |  | 2021 |  | 1 | [9 empty] | 33 rookmelders en 3 thermomaximaal meters |  | Assen
INST-00430 | Quooker | Quooker |  | Keukenapparatuur | Quooker |  | Harwig |  | 2021 |  | 1 | [11 empty] | Assen
INST-00431 | PV-installatie | SolarEdge | JAM54S30-405/MR | PV Zonnepanelen installatie | PV-installatie |  | Harwig |  | 2021 |  | 160 | [9 empty] | 160x405wp |  | Assen
INST-00432 | Omvormer | Goodwe | GW80K-MT | PV Zonnepanelen installatie | Omvormer | 9080KMTU217W0062 | Harwig |  | 2021 |  | 3 | [11 empty] | Assen
INST-00433 | Brandhaspel |  |  | Brandblusmiddelen | Brandhaspel | 30 meter | Harwig |  | 2021 |  | 1 | [11 empty] | Assen
INST-00434 | Brandhaspel |  |  | Brandblusmiddelen | Brandhaspel | 30 meter | Harwig |  | 2021 |  | 1 | [11 empty] | Assen
INST-00435 | Brandmeldinstallatie |  |  | Brandmeld/ontruimingsinstallatie | Brandmeldinstallatie |  | Harwig | Harwig Beveiligingstechniek |  |  | 1 | [11 empty] | Beilen
INST-00436 | Brandblussers |  | schuimblusser | Brandblusmiddelen | Brandblussers |  | Harwig | NL Brandbeveiliging |  |  | 1 | schuim | 6liter | [6 empty] | actief | Begane grond, gang |  | Beilen
INST-00437 | Brandblussers |  | schuimblusser | Brandblusmiddelen | Brandblussers |  | Harwig | NL Brandbeveiliging |  |  | 1 | scuim | 6 liter | [6 empty] | actief | Begane grond, garage |  | Beilen
INST-00438 | Brandslanghaspel |  |  | Brandblusmiddelen | Brandslanghaspel |  | Harwig | NL Brandbeveiliging |  |  | 1 | [8 empty] | actief | Begane grond, gang |  | Beilen
INST-00439 | Verdeler |  |  | Verwarming en koeling | Verdeler |  | Harwig |  |  |  | 1 | [8 empty] | actief | Ketelruimte woonkamer |  | Beilen
INST-00440 | PV Zonnepanelen installatie |  |  | PV Zonnepanelen installatie | PV Zonnepanelen installatie |  | Harwig |  |  |  | 75 | [8 empty] | actief | Garage |  | Beilen
INST-00441 | Centrale verwarming | Intergas | Kombi Kompakt HReco 36 | Verwarming en koeling | Centrale verwarming | 041507-1507h00027 | Harwig |  | 2015 |  | 1 | [8 empty] | actief | Ketelruimte woonkamer |  | Beilen
INST-00442 | Expansievat 18 liter | Flamco | 18/0,5 | Verwarming en warmwater | Expansievat 18 liter |  | Harwig |  | 2025 |  | 1 | [8 empty] | redelijk | Ketelruimte woonkamer |  | Beilen
INST-00443 | Airco | Samsung |  | Verwarming en koeling | Airco |  | Harwig | Airco noord |  |  | 3 | [8 empty] | actief | Slaapkamers |  | Beilen
INST-00444 | Dakventilator algemeen |  |  | Dakventilator algemeen | Dakventilator algemeen |  | Harwig |  |  |  | 4 | [8 empty] | actief |  |  | Beilen
INST-00445 | Luchtverhitter | Mark B.V. | MDA 111 L | Verwarming en koeling | Luchtverhitter |  | Harwig |  | 2003 |  | 2 | [8 empty] | actief | Garages |  | Beilen
INST-00446 | Regelkast |  |  | Verwarming en koeling | Regelkast |  | Harwig |  |  |  | 1 | [8 empty] | actief |  |  | Beilen
INST-00447 | Noodverlichting 1x8W |  |  | Noodverlichting | Noodverlichting 1x8W |  | Harwig |  |  |  | 3 | [8 empty] | actief |  |  | Beilen
INST-00448 | Omvormer |  |  | PV Zonnepanelen installatie | Omvormer |  | Harwig |  |  |  | 1 | [8 empty] | nader onderzoek nodig |  |  | Beilen
INST-00449 | Brandblussers | ecosaftey | schuimblusser | Brandblusmiddelen | Brandblussers | s6-ef | Harwig | Westhart brandbeveiliging | 2024 |  | 1 | schuim | 6liter |  | 2024-12-06 | 2025-12-06 | 2029 |  |  | actief | gang |  | Borger
INST-00449 | Brandblussers | NL-safe | schuimblusser | Brandblusmiddelen | Brandblussers | fm6-b | Harwig | Westhart brandbeveiliging | 2021 |  | 1 | schuim | 6liter |  | 2024-12-06 | 2025-12-06 | 2026 |  |  | actief | dagverblijf |  | Borger
INST-00449 | Brandblussers | ecosaftey | schuimblusser | Brandblusmiddelen | Brandblussers | s6-ef | Harwig | Westhart brandbeveiliging | 2024 |  | 1 | schuim | 6liter |  | 2024-12-06 | 2025-12-06 | 2029 |  |  | actief | deur naar garage |  | Borger
INST-00449 | Brandblussers | NL-safe | schuimblusser | Brandblusmiddelen | Brandblussers | fm6-b | Harwig | Westhart brandbeveiliging | 2021 |  | 1 | schuim | 6liter |  | 2024-12-06 | 2025-12-06 | 2026 |  |  | actief | garage |  | Borger
INST-00449 | Inbraakinstallatie |  |  | Brandmeld/ontruimingsinstallatie | Inbraakinstallatie |  | Harwig |  |  |  | 1 |  |  |  | 2022 |  |  |  |  | nader onderzoek nodig |  |  | Borger
INST-00449 | Zonnepanelen 235 WP | Talesun | TP660P | PV Zonnepanelen installatie | PV Zonnepanelen installatie | Peak Power:235-255Wp | Harwig | Harwig |  |  | 34 |  |  | scope 12 | 2025 | 2030 |  |  |  | goed | dak |  | Borger
INST-00449 | Zonnepanelen 390 WP | Risen | Titans | PV Zonnepanelen installatie | PV Zonnepanelen installatie | RSM40-8-390M-410-M | Harwig | Harwig |  |  | 13 |  |  | scope 12 | 2025 | 2030 |  |  |  | goed | dak |  | Borger
INST-00449 | Multisplit binnen deel 1a |  |  | Verwarming en koeling | Airco binnen + buiten unit |  | Harwig |  |  |  | 1 | [9 empty] | slaapkamer 1 |  | Borger
INST-00449 | Multisplit binnen deel 1b |  |  | Verwarming en koeling | Airco binnen + buiten unit |  | Harwig |  |  |  | 1 | [9 empty] | slaapkamer 2 |  | Borger
INST-00449 | Multisplit binnen deel 1c |  |  | Verwarming en koeling | Airco binnen + buiten unit |  | Harwig |  |  |  | 1 | [9 empty] | medisch magazijn |  | Borger
INST-00449 | Multisplit binnen deel 1d |  |  | Verwarming en koeling | Airco binnen + buiten unit |  | Harwig |  |  |  | 1 | [9 empty] | garage |  | Borger
INST-00449 | Multisplit buiten deel 1 |  |  | Verwarming en koeling | Airco binnen + buiten unit |  | Harwig |  |  |  | 1 | [9 empty] | dak |  | Borger
INST-00449 | Multisplit buiten deel 2 |  |  | Verwarming en koeling | Airco binnen + buiten unit |  | Harwig |  |  |  | 1 | [9 empty] | dak |  | Borger
INST-00449 | e-radiatoren |  |  | Verwarming en koeling | e-radiatoren |  | Harwig |  |  |  | 1 | [9 empty] | douche 1 |  | Borger
INST-00449 | e-radiatoren |  |  | Verwarming en koeling | e-radiatoren |  | Harwig |  |  |  | 1 | [9 empty] | douche 2 |  | Borger
INST-00449 | e-radiatoren |  |  | Verwarming en koeling | e-radiatoren |  | Harwig |  |  |  | 1 | [9 empty] | kleedruimte 1 |  | Borger
INST-00449 | e-radiatoren |  |  | Verwarming en koeling | e-radiatoren |  | Harwig |  |  |  | 1 | [9 empty] | kleedruimte 2 |  | Borger
INST-00449 | e-radiatoren |  |  | Verwarming en koeling | e-radiatoren |  | Harwig |  |  |  | 1 | [9 empty] | berging |  | Borger
INST-00449 | e-radiatoren |  |  | Verwarming en koeling | e-radiatoren |  | Harwig |  |  |  | 1 | [9 empty] | gang |  | Borger
INST-00449 | e-radiatoren |  |  | Verwarming en koeling | e-radiatoren |  | Harwig |  |  |  | 1 | [9 empty] | gang |  | Borger
INST-00449 | Noodverlichting |  |  | Noodverlichting | Noodverlichting |  | Harwig |  |  |  | 3 | [9 empty] | 2x gang 1x garage |  | Borger
INST-00449 | Boiler/cv |  |  | Verwarming en warmwater | Boiler/cv |  | Harwig |  |  |  | 1 | [9 empty] | cv ruimte |  | Borger
INST-00449 | Quooker | Quooker |  | Keukenapparatuur | Quooker |  | Harwig |  |  |  | 1 | [9 empty] | dagverblijf |  | Borger
INST-00449 | Oven |  |  | Keukenapparatuur | Oven |  | Harwig |  |  |  | 1 | [9 empty] | dagverblijf |  | Borger
INST-00449 | Vaatwasser |  |  | Keukenapparatuur | Vaatwasser |  | Harwig |  |  |  | 1 | [9 empty] | dagverblijf |  | Borger
INST-00449 | Omvormer | Solis | S6-GR1P5K | PV Zonnepanelen installatie | Omvormer | 180205022618006 | Harwig | Velgsib |  |  | 1 | [8 empty] | goed | dak |  | Borger
INST-00449 | Omvormer | Solis | S5-GR3P8K | PV Zonnepanelen installatie | Omvormer | 180504022C110243 | Harwig | Velgsib |  |  | 1 | [8 empty] | goed | dak |  | Borger
INST-00449 | schuimblusser | Westhart | schuimblusser | Brandblusmiddelen | Brandblussers | S6DM ECO-CLASSIC | Harwig | Westhart brandbeveiliging | 2021 |  | 1 | schuim | 6 liter |  | 2025-12-11 | 2026-12-11 | 2026 |  |  | actief | Gang kleedkamers |  | Coevorden
INST-00449 | Brandslanghaspel | ajax | 20 x 3/4m | Brandblusmiddelen | Brandslanghaspel |  | Harwig | Westhart brandbeveiliging | 2025 |  | 1 |  |  |  | 2025-12-11 | 2026-12-11 | 2026 |  |  | actief | Gang kleedkamers |  | Coevorden
INST-00449 | Waterontharder |  |  | Wateronharder | Waterontharder |  | Harwig | Fegon |  |  | 1 | [8 empty] | actief | onbekend |  | Coevorden
INST-00449 | Brandmeldinstallatie |  |  | Brandmeld/ontruimingsinstallatie | Brandmeldinstallatie |  | Harwig | Harwig Beveiligingstechniek |  |  | 1 | [8 empty] | actief |  |  | Dieverbrug
INST-00449 | schuimblusser | Westhart | schuimblusser | Brandblusmiddelen | Brandblussers | S6DN Eco classic | Harwig | Westhart brandbeveiliging | 2021 |  | 1 | schuim | 6 liter |  | 2025-12-11 | 2026-12-11 | 2026 |  |  | actief | ingang garage |  | Dieverbrug
INST-00449 | schuimblusser | NL-safe | schuimblusser | Brandblusmiddelen | Brandblussers | fm6-b | Harwig | Westhart brandbeveiliging | 2023 |  | 1 | schuim | 6 liter |  | 2025-12-11 | 2026-12-11 | 2028 |  |  | actief | keuken |  | Dieverbrug
INST-00449 | schuimblusser | NL-safe | schuimblusser | Brandblusmiddelen | Brandblussers | fm6-b | Harwig | Westhart brandbeveiliging | 2023 |  | 1 | schuim | 6 liter |  | 2025-12-11 | 2026-12-11 | 2028 |  |  | actief | entree |  | Dieverbrug
INST-00449 | Noodverlichting 1x8W |  |  | Noodverlichting | Noodverlichting 1x8W |  | Harwig |  |  |  | 1 | [8 empty] | nader onderzoek nodig |  |  | Dieverbrug
INST-00449 | Noodverlichting 1x8W |  |  | Noodverlichting | Noodverlichting 1x8W |  | Harwig |  |  |  | 1 | [8 empty] | nader onderzoek nodig |  |  | Dieverbrug
INST-00449 | Noodverlichting 1x8W |  |  | Noodverlichting | Noodverlichting 1x8W |  | Harwig |  |  |  | 1 | [8 empty] | nader onderzoek nodig |  |  | Dieverbrug
INST-00449 | PV Zonnepanelen installatie |  |  | PV Zonnepanelen installatie | PV Zonnepanelen installatie |  | Harwig |  |  |  | 39 | [8 empty] | actief |  |  | Dieverbrug
INST-00449 | Centrale verwarming | Remeha | Avanta 35C | Verwarming en warmwater | Centrale verwarming | 1106101834690 | Harwig |  | 2011 |  | 1 | [8 empty] | redelijk | Technische ruimte |  | Dieverbrug
INST-00449 | Expansievat 18 liter | Flamco | 18/0,5 | Verwarming en warmwater | Expansievat 18 liter | 11L09215303 | Harwig |  | 2011 |  | 1 | [8 empty] | goed | Technische ruimte |  | Dieverbrug
INST-00449 | Airconditioner | Panasonic | CU-RE9JKE-1 | Verwarming en koeling | Airconditioner | 2917326702R | Harwig | Airco noord | 2011 |  | 1 | [8 empty] | redelijk | Platdak/slp.kmr verpleegkundige |  | Dieverbrug
INST-00449 | Mechanische ventilatiebox | Itho Daalderop | Ventilatie,Accessoires | mechanische ventilatie | Mechanische ventilatiebox | ? | Harwig |  | 2011 |  | 1 | [8 empty] | goed | Technische ruimte |  | Dieverbrug
INST-00449 | Regelkast |  | schuimkas | Verwarming en koeling | Regelkast |  | Harwig |  |  |  | 1 | [8 empty] | goed |  |  | Dieverbrug
INST-00449 | Airconditioner | Panasonic | CU-RE15JKE-1 | Verwarming en koeling | Airconditioner | 2917105078R | Harwig | Airco noord | 2011 |  | 1 | [8 empty] | redelijk | Platdak/wnk.kmr/keuken |  | Dieverbrug
INST-00449 | Airconditioner | Panasonic | CU-RE9JKE-1 | Verwarming en koeling | Airconditioner | 2917325870R | Harwig | Airco noord | 2011 |  | 1 | [8 empty] | redelijk | Platdak/slp.kmr Chauffeur |  | Dieverbrug
INST-00450 | WTW unit | Mark B.V. | Airstream HWX 4500 | Verwarming en koeling | Luchtbehandelingskast | V20n00061 | Harwig | Harwig | 2016 |  | 1 | [8 empty] | conditie 2 = goed | Project nr Projectnummer 345763-01, Hanger |  | Eelde
INST-00451 | Brandmeldinstallatie | Siemens | Cerberus FC 722 |  | Brandmeldinstallatie |  | Harwig Beveiligingstechniek | Harwig | 2016 |  | 1 | [8 empty] | actief |  |  | Eelde
INST-00453 |  | Remeha | Quinta Pro 65S |  | Centrale verwarming | 1624214333820 |  | Harwig | 2016 |  | 1 | [8 empty] | conditie 4 = matig | Stookruimte |  | Eelde
INST-00454 | Kokendwaterkraan | Unito | Ace BOIL zwart 3 in 1 kraan | Kokend waterkraan | Keukenapparatuur |  | Projectkeukens |  | 2025
INST-00455 | Koelkast | Inventum | Onderbouw | Keukenapparatuur | Koelkast |  | Projectkeukens |  | 2025
INST-00456 | Koelkast | Inventum | Onderbouw | Keukenapparatuur | Koelkast |  | Projectkeukens |  | 2025 |  | 1 | [8 empty] | actief |  |  | Eelde
INST-00457 | Vriezer | Inventum | Onderbouw | Keukenapparatuur | Vriezer
INST-00458 | Vriezer | Inventum | Onderbouw | Keukenapparatuur | Vriezer |  | Projectkeukens |  | 2025 |  | 1 | [8 empty] | actief |  |  | Eelde
INST-00459 |  |  |  |  | Noodverlichting |  | NL Brandbeveiliging | Harwig |  |  | 21 | [8 empty] | actief |  |  | Eelde
INST-00460 | CV ketel | Eco Heating Systems | Consul+ 35 | Verwarming | CV-Ketel | 000-263-000003-27-16 |  | Harwig |  |  | 1 | [8 empty] | conditie 2 = goed | Stookruimte |  | Eelde
INST-00461 | Brandblusser | Westhart | S6DN eco-classic | Brandblusmiddelen | Schuimblusser |  | Westhart | Harwig | 2021 |  |  | Schuim CP |  |  | 2025-12-12 |  | A.2026 |  |  |  | 1ste etage \gang \bij kantine |  | Eelde
INST-00462 | Brandblusser | Westhart | S6DN eco-classic | Brandblusmiddelen | Schuimblusser |  | Westhart | Harwig | 2021 |  |  | Schuim CP |  |  | 2025-12-12 |  | A.2026 |  |  |  | Begane grond \garage 1 \tussen overheaddeuren |  | Eelde
INST-00463 | Brandblusser | Westhart | S6DN eco-classic | Brandblusmiddelen | Schuimblusser |  | Westhart | Harwig | 2021 |  |  | Schuim CP |  |  | 2025-12-12 |  | A.2027 |  |  |  | Begane grond \garage 2 |  | Eelde
INST-00464 | Brandblusser | Westhart | S6DN eco-classic | Brandblusmiddelen | Schuimblusser |  | Westhart | Harwig | 2021 |  |  | Schuim CP |  |  | 2025-12-12 |  | A.2026 |  |  |  | Begane grond \hangar trauma-heli \rechts |  | Eelde
INST-00465 | Brandblusser | Westhart | S6DN eco-classic | Brandblusmiddelen | Schuimblusser |  | Westhart | Harwig | 2021 |  |  | Schuim CP |  |  | 2025-12-12 |  | A.2026 |  |  |  | Begane grond \hangar trauma-heli \links |  | Eelde
INST-00466 | Brandblusser | Ecosafety | P12-EF | Brandblusmiddelen | Poederblusser |  | Westhart | Harwig | 2025 |  |  | Poeder CP |  |  | 2025-12-11 |  | 10-R.20 35 |  |  | Nieuw geleverd |  |  | Eelde
INST-00467 | Brandblusser | Moyne Roberts | MP-6 | Brandblusmiddelen | Poederblusser |  | Westhart | Harwig | 2017 |  |  | Poeder CP |  |  | 2025-12-11 |  | 10-R.20 27 |  |  | Onderhouden | buitenterrein \platform |  | Eelde
INST-00468 | Brandblusser | Ajax | C2S | Brandblusmiddelen | Koolzuursneeuwblusser |  | Westhart | Harwig | 2016 |  |  | Koolzuursneeuwblusser |  |  | 2025-12-12 |  | 10-R.20 |  |  | Onderhouden | begane grond \garage 1\magazijn \bij serverruimte |  | Eelde
INST-00469 | Brandblusser | NL-Safe | FM6-FV | Brandblusmiddelen | Schuimblusser |  | Westhart | Harwig | 2025 |  |  | Schuim CP |  |  | 2025-12-11 |  | A2030 |  |  | Nieuw geleverd SW | Begane grond \hangar 2 \ingang |  | Eelde
INST-00470 | Brandblusser | NL-Safe | FM6-FV | Brandblusmiddelen | Schuimblusser |  | Westhart | Harwig | 2025 |  |  | Schuim CP |  |  | 2025-12-11 |  | A2030 |  |  | Nieuw geleverd SW | Begane grond \hangar 2 \ingang |  | Eelde
INST-00471 | Brandblusser | NL-Safe | FM6-FV | Brandblusmiddelen | Schuimblusser |  | Westhart | Harwig | 2025 |  |  | Schuim CP |  |  | 2025-12-11 |  | A2030 |  |  | Nieuw geleverd SW | Begane grond \hangar 2 \ingang |  | Eelde
INST-00472 | Brandblusser | Westhart | S6DN eco-classic | Brandblusmiddelen | Schuimblusser |  | Westhart | Harwig | 2021 |  |  | Schuim CP |  |  | 2025-12-11 |  | A2026 |  |  | Onderhouden | Begane grond \hangar 2 \in kantoor |  | Eelde
INST-00473 | Brandblusser | Westhart | S6DN eco-classic | Brandblusmiddelen | Schuimblusser |  | Westhart | Harwig | 2021 |  |  | Schuim CP |  |  | 2025-12-11 |  | A2026 |  |  | Onderhouden | Begane grond \hangar 2 \in kantoor |  | Eelde
INST-00474 | Brandslanghaspel | Ajax | 30m x 3/4" | Brandblusmiddelen | Brandslanghaspel |  | Westhart | Harwig | 2016 | [5 empty] | 2025-12-12 |  | HR10.2026 SB2026 |  |  | Onderhouden |  |  | Eelde
INST-00475 | Brandslanghaspel | Ajax | 30m x 3/4" | Brandblusmiddelen | Brandslanghaspel |  | Westhart | Harwig | 2016 | [5 empty] | 2025-12-12 |  | HR10.2026 SB2026 |  |  | Onderhouden |  |  | Eelde
INST-00476 | Brandslanghaspel | Ajax | 30m x 3/4" | Brandblusmiddelen | Brandslanghaspel |  | Westhart | Harwig | 2016 | [5 empty] | 2025-12-12 |  | HR10.2026 SB2026 |  |  | Onderhouden |  |  | Eelde
INST-00477 | Brandslanghaspel | Ajax | 30m x 3/4" | Brandblusmiddelen | Brandslanghaspel |  | Westhart | Harwig | 2016 | [5 empty] | 2025-12-12 |  | HR10.2026 SB2026 |  |  | Onderhouden |  |  | Eelde
INST-00478 | Brandslanghaspel | Ajax | 30m x 3/4" | Brandblusmiddelen | Brandslanghaspel |  | Westhart | Harwig | 2016 | [5 empty] | 2025-12-11 |  | HR10.2026 SB2026 |  |  | Onderhouden |  |  | Eelde
INST-00479 | Brandslanghaspel | Pro-Line | 30m x 3/4" | Brandblusmiddelen | Brandslanghaspel |  | Westhart | Harwig | 2024 | [5 empty] | 2025-12-11 |  | HR10.2026 SB2026 |  |  | Onderhouden |  |  | Eelde
INST-00480 | Noodverlichting 1x8W |  |  | Noodverlichting | Noodverlichting 1x8W | F1U383AT2.V3/ | Harwig Beveiligingstechniek | Harwig |  |  | 2 | [8 empty] | conditie 2 = goed |  |  | Emmen
INST-00481 | Boiler | Daalderop | Close-in boiler | Warm water | Boiler | 0241301026381 | NL Brandbeveiliging | Harwig |  |  | 1 | [8 empty] | conditie 3 = redelijk |  |  | Emmen
INST-00482 | Koudwaterinstallatie | CIAT |  | Koudwater | Koudwaterinstallatie |  |  | Harwig |  |  | 5 | [8 empty] | actief |  |  | Emmen
INST-00483 | Dak afzuig ventilator | Stork |  | Ventilator | Dak afzuig ventilator |  |  | Harwig |  |  | 3 | [8 empty] | conditie 2 = goed | 1e verdieping chillruimte |  | Emmen
INST-00484 | Luchtverhitter Ventmatika |  |  | Verwarming | Luchtverhitter Ventmatika | 100435 | Airco noord | Harwig | 2016 |  | 1 | [8 empty] | conditie 3 = redelijk | Kabel temperatuur voeler niet aangesloten |  | Emmen
INST-00485 | WTW Unit | Mark B.V. | Airstream cvx 2000P | WTW | WTW | V20N00057 |  | Harwig | 2016 |  | 1 | [8 empty] | conditie 2 = goed |  |  | Emmen
INST-00486 | Luchtbehandelingskast | ALKO |  | Luchtverwarming | Luchtbehandelingskast | 988460 |  | Harwig | 2000 |  | 1 | [8 empty] | conditie 2 = goed | Garage |  | Emmen
INST-00487 | PV Zonnepanelen installatie |  |  | Zonnepanelen | PV Zonnepanelen installatie | 304995860 | Clean profit | Harwig | 2015 |  | 95 | [8 empty] | actief | Garage |  | Emmen
INST-00488 | Regelkast |  |  |  | Regelkast |  |  | Harwig |  |  | 1 | [8 empty] | conditie 2 = goed | Technische ruimte 1ste |  | Emmen
INST-00489 | Warmtepomp |  |  | Warmtepomp | Warmtepomp |  | Velgsig | Harwig | 2025 |  | 5 | [8 empty] | actief | Technische ruimte 1ste |  | Emmen
INST-00490 | CV ketel |  |  | Verwarming | CV ketel |  | Velgsib | Harwig | 2025 |  | 1 | [11 empty] | Emmen
INST-00491 | Brandblusser | NL-safe | FM6-B | Brandblusmiddelen | Schuimblusser |  | Westhart | Harwig | 2024 |  | 1 | Schuim CP |  |  | 2025-12-11 |  | A.2029 |  |  | Onderhouden | 1ste etage \gang \bij brandslanghaspel |  | Emmen
INST-00492 | Brandblusser | NL-safe | FM6-B | Brandblusmiddelen | Schuimblusser |  | Westhart | Harwig | 2023 |  | 1 | Schuim CP |  |  | 2025-12-11 |  | A.2028 |  |  | Onderhouden | begane grond \garage \tussen overheaddeur 4&5 |  | Emmen
INST-00493 | Brandblusser | NL-safe | FM6-B | Brandblusmiddelen | Schuimblusser |  | Westhart | Harwig | 2023 |  | 1 | Schuim CP |  |  | 2025-12-11 |  | A.2028 |  |  | Onderhouden | begane grond \garage \tussen overheaddeur 2&3 |  | Emmen
INST-00494 | Brandslanghaspel | Ajax | 20m x 3/4" | Brandblusmiddelen | Brandslanghaspel |  | Westhart | Harwig | 2000 |  | 1 |  |  |  | 2025-12-11 |  | HR10.20.20/HSV15.2.015 |  |  | Onderhouden | begane grond \hal \ingang |  | Emmen
INST-00495 | Brandslanghaspel | Ajax | 20m x 3/4" | Brandblusmiddelen | Brandslanghaspel |  | Westhart | Harwig | 2000 |  | 1 |  |  |  | 2025-12-11 |  | HR10.20.20/HSV15.2.015 |  |  | Onderhouden | 1ste etage \gang \ingang |  | Emmen
INST-00496 | Remeha Calenta 40 | Remeha | Calenta 40C | Verwarming | CV ketel | 1400608433140 |  | Harwig | 2014 |  | 1 | [8 empty] | conditie 2 = goed | kantoor |  | Emmer-Compascuum
INST-00497 | mechanische ventilatie | ITHO |  | mechanische ventilatie | Ventilator | ? |  | Harwig |  |  | 1 | [8 empty] | conditie 3 = redelijk | boven plafond |  | Emmer-Compascuum
INST-00498 | Boiler electrisch | Itho Daalderop | Close-up 15L | Boiler | Boiler | KLB141350008 |  | Harwig | 2014 |  | 1 | [8 empty] | conditie 2 = goed | garage |  | Emmer-Compascuum
INST-00499 | Noodverlichting | 3x ropag kmu003 |  |  | Noodverlichting | 3x ropag kmu003 |  | Harwig |  |  | 6 | [8 empty] | conditie 8 - niet te inspecteren |  |  | Emmer-Compascuum
INST-00500 | PV Zonnepanelen installatie |  |  | Zonnepanelen | PV Zonnepanelen installatie | 98000DTU175W0009 | Clean profit | Harwig | 2017 |  | 25 | [8 empty] | actief | garage |  | Emmer-Compascuum
INST-00501 | Brandmeldinstallatie |  |  | Brandmeldinstallatie |  |  | Harwig Beveiligingstechniek | Harwig |  |  | 1 | [8 empty] | actief |  |  | Emmer-Compascuum
INST-00502 | Brandblusmiddelen | Ecosafety | S6-EF | Brandblusmiddelen | Schuimblusser |  | NL Brandbeveiliging | Harwig | 2024 |  | 1 | Schuim CP |  |  | 2025-12-11 |  | A.2029 |  |  | actief |  |  | Emmer-Compascuum
INST-00503 | Brandblusmiddelen | Ecosafety | S6-EF | Brandblusmiddelen |  |  | NL Brandbeveiliging | Harwig | 2024 |  | 1 | Schuim CP |  |  | 2025-12-11 |  | A.2029 |  |  | actief |  |  | Emmer-Compascuum
INST-00504 | Split- unit buiten deel 1 | Daikin | RXF25C5V1B | Verwarming en koeling | Airconditioner | T004213 |  | Harwig | 2022 |  | 1 | R32 | [7 empty] | conditie 3 = redelijk | dak |  | Emmer-Compascuum
INST-00505 | Split- unit binnen deel 1a | Daikin |  | Verwarming en koeling | Airconditioner | T001582 |  | Harwig | 2022 |  | 1 | [8 empty] | conditie 3 = redelijk | Kantoor |  | Emmer-Compascuum
INST-00506 | Split- unit buiten deel 2 | Fujitsu | AOYR07LGC | Verwarming en koeling | Airconditioner | E014419 |  | Harwig | 2014 |  | 1 | R410A | [7 empty] | conditie 3 = redelijk | dak |  | Emmer-Compascuum
INST-00507 | Split- unit binnen deel 2a | Fujitsu | ASYA14LGC | Verwarming en koeling | Airconditioner | E013866 |  | Harwig | 2011 |  | 1 | [8 empty] | conditie 3 = redelijk | Woonkamer |  | Emmer-Compascuum
INST-00508 | Split- unit buiten deel 3 | Fujitsu | AOYR07LGC | Verwarming en koeling | Airconditioner | E011190 |  | Harwig | 2011 |  | 1 | R410A | [7 empty] | conditie 3 = redelijk | dak |  | Emmer-Compascuum
INST-00509 | Split- unit binnen deel 3a | Fujitsu | AOYR07LGC | Verwarming en koeling | Airconditioner | E013866 |  | Harwig | 2011 |  | 1 | [8 empty] | conditie 3 = redelijk | Slaapkamer rechts |  | Emmer-Compascuum
INST-00510 | Split- unit buiten deel 4 | Fujitsu | AOYR07LGC | Verwarming en koeling | Airconditioner | Niet leesbaar |  | Harwig | 2011 |  | 1 | R410A | [7 empty] | conditie 3 = redelijk | dak |  | Emmer-Compascuum
INST-00511 | Split- unit binnen deel 4a | Fujitsu | AOYR07LGC | Verwarming en koeling | Airconditioner | E013855 |  | Harwig | 2011 |  | 1 | [8 empty] | conditie 3 = redelijk | Slaapkamer links |  | Emmer-Compascuum
INST-00512 | PV Zonnepanelen installatie |  |  | Zonnepanelen | PV Zonnepanelen installatie |  | Clean profit | Harwig | 2025 |  | 25 |  |  | Scope 12 | 2030 |  |  |  |  | actief | nieuwe garagebox |  | Emmen
INST-00513 | Verdeler | [6 empty] | Harwig |  |  | 1 | [8 empty] | conditie 4 = matig | 1e verdieping, Sleutel nodig voor toegangsdeur |  | Hoogeveen
INST-00514 | Noodverlichting 1x8W |  |  | Noodverlichting |  |  |  | Harwig |  |  | 15 | [8 empty] | conditie 7 - nader onderzoek nodig | Onderhoud op noodverlichting gedaan. Hierbij waren 2 armaturen defect. Deze zijn 30-7-2021 vervangen en logboek is bijgewerkt. |  | Hoogeveen
INST-00515 | VRF buiten delen 01 | Mitsubishi Heavy |  | Verwarming en koeling | Airconditioner | FDCA140HKXES4 model |  | Harwig | 2014 |  | 1 | 00000229 | [7 empty] | conditie 2 = goed | Dak garage |  | Hoogeveen
INST-00516 | Luchtverhitter |  |  | Verwarming en koeling |  | Verco type A8241031ERP2015 |  | Harwig |  |  | 3 | [8 empty] | conditie 2 = goed | Garages |  | Hoogeveen
INST-00517 | VRF binnen delen 01.01 | Mitsubishi |  | Verwarming en koeling | Airconditioner | FDKA22KXE4 |  | Harwig |  |  | 1 | [8 empty] | conditie 2 = goed | Kantoren |  | Hoogeveen
INST-00518 | VRF binnen delen 01.02 | Mitsubishi |  | Verwarming en koeling | Airconditioner | FDKA22KXE4 |  | Harwig |  |  | 1 | [8 empty] | conditie 2 = goed | Kantoren |  | Hoogeveen
INST-00519 | VRF binnen delen 01.03 | Mitsubishi Heavy | SRK50ZS-W | Verwarming en koeling | Airconditioner | FXRA56KXE4 model |  | Harwig | 2014 |  | 1 | [8 empty] | conditie 2 = goed | Woonkamer |  | Hoogeveen
INST-00520 | VRF binnen delen 01.04 | Mitsubishi |  | Verwarming en koeling | Airconditioner | FDQMA22KXE4A |  | Harwig |  |  | 1 | [8 empty] | conditie 2 = goed | Slaapkamer |  | Hoogeveen
INST-00521 | VRF binnen delen 01.05 | Mitsubishi |  | Verwarming en koeling | Airconditioner | FDQMA22KXE4A |  | Harwig | 2014 |  | 1 | [8 empty] | conditie 2 = goed | Slaapkamer |  | Hoogeveen
INST-00522 | Brandblusmiddelen | NL-safe | FM6-B | Brandblusmiddelen | Brandblussers |  | Westhart | Harwig | 2021 |  | 1 | Schuim CP |  |  | 2025-12-11 |  | A.2026 |  |  | Onderhouden | 1ste etage \gang \bij brandslanghaspel |  | Hoogeveen
INST-00523 | Brandblusmiddelen | NL-safe | FM6-FV | Brandblusmiddelen | Brandblussers |  | Westhart | Harwig | 2025 |  | 1 | Schuim CP |  |  | 2025-12-11 |  | A.2030 |  |  | Onderhouden | 1ste etage \trappenhuis A |  | Hoogeveen
INST-00524 | Brandblusmiddelen | NL-safe | FM6-B | Brandblusmiddelen | Brandblussers |  | Westhart | Harwig | 2021 |  | 1 | Schuim CP |  |  | 2025-12-11 |  | A.2026 |  |  | Onderhouden | begane grond \garage \bij brandslanghaspel |  | Hoogeveen
INST-00525 | Brandslanghaspel | Ajax | 25m x 3/4" | Brandblusmiddelen | Brandslanghaspel |  | Westhart | Harwig | 2005 |  | 1 |  |  |  | 2025-12-11 |  | HR10.2025/HSV15.2020 |  |  | Onderhouden | 1ste etage \gang |  | Hoogeveen
INST-00526 | Brandslanghaspel | Ajax | 30m x 3/4" | Brandblusmiddelen | Brandslanghaspel |  | Westhart | Harwig | 2013 |  | 1 |  |  |  | 2025-12-11 |  | HR10.2015/HSV15.2028 |  |  | Onderhouden | begane grond \garage |  | Hoogeveen
INST-00527 | Brandblusmiddelen | NL-safe | FM6-FV | Brandblusmiddelen | Brandblussers |  | Westhart | Harwig | 2025 |  | 1 | Schuim CP |  |  | 2025-09-08 |  | A.2030 |  |  | Onderhouden | Garage |  | Klazienaveen
INST-00528 | Brandblusmiddelen | NL-safe | FM6-FV | Brandblusmiddelen | Brandblussers |  | Westhart | Harwig | 2025 |  | 1 | Schuim CP |  |  | 2025-09-08 |  | A.2030 |  |  | Onderhouden | Hal |  | Klazienaveen
INST-00529 | Brandslanghaspel | Pro-Line | 25m x 3/4" | Brandblusmiddelen | Brandslanghaspel |  | Westhart | Harwig | 1997 |  | 1 |  |  |  | 2025-09-08 |  | HVV30.2027 |  |  | Slang beproeven Nee , Uitgevoerd in 2022 | Garage |  | Klazienaveen
INST-00530 | Inbraakinstallatie |  |  | Inbraakinstallatie | Inbraakinstallatie |  | Harwig Beveiligingstechniek | Harwig |  |  | 1 | [8 empty] | actief |  |  | Roden
INST-00531 | Noodverlichting 1x8W |  |  | Noodverlichting | Noodverlichting 1x8W |  |  | Harwig |  |  | 1 | [8 empty] | actief |  |  | Roden
INST-00532 | PV Zonnepanelen installatie |  |  | Zonnepanelen | PV Zonnepanelen installatie |  | Clean profit | Harwig |  |  | 1 | [8 empty] | actief |  |  | Roden
INST-00533 | Dak afzuig ventilator |  |  | Ventilator | Dak afzuig ventilator |  |  | Harwig |  |  | 1 | [8 empty] | actief |  |  | Roden
INST-00534 | Elektrische radiator |  |  | Verwarming | Elektrische radiator |  |  | Harwig |  |  | 1 | [8 empty] | actief | Badkamer |  | Roden
INST-00535 | Elektrische radiator |  |  | Verwarming | Elektrische radiator |  |  | Harwig |  |  | 1 | [8 empty] | actief | Badkamer |  | Roden
INST-00536 | Elektrische radiator |  |  | Verwarming | Elektrische radiator |  |  | Harwig |  |  | 1 | [8 empty] | actief | Gang |  | Roden
INST-00537 | Elektrische radiator |  |  | Verwarming | Elektrische radiator |  |  | Harwig |  |  | 1 | [8 empty] | actief | Gang |  | Roden
INST-00538 | Elektrische radiator |  |  | Verwarming | Elektrische radiator |  |  | Harwig |  |  | 1 | [8 empty] | actief | Gang |  | Roden
INST-00539 | Elektrische radiator |  |  | Verwarming | Elektrische radiator |  |  | Harwig |  |  | 1 | [8 empty] | actief | Kleedkamer dames |  | Roden
INST-00540 | Elektrische radiator |  |  | Verwarming | Elektrische radiator |  |  | Harwig |  |  | 1 | [8 empty] | actief | Kleedkamer heren |  | Roden
INST-00541 | Elektrische boiler | Bosch Thermotechniek BV |  | Boiler | Elektrische boiler | 8370-380-000307-7736503605 |  | Harwig | 2023 |  | 1 | [8 empty] | actief | Woonkamer |  | Roden
INST-00542 | Split- unit buiten deel 1 | Daikin | Daikin split buitendeel | Verwarming en koeling | Split- unit buiten deel 1 | T003757 |  | Harwig | 2024 |  | 1 | 00000627 | [7 empty] | conditie 1 = uitstekend | T.b.v. 001 steriele ruimte |  | Roden
INST-00543 | Split- unit binnen deel 1a | Daikin | FTXM50M2V1B | Verwarming en koeling | Split- unit binnen deel 1a | 3P704390-10 |  | Harwig | 2024 |  | 1 | [7 empty] | RPX25N5V1B | conditie 2 = goed | 001 steriele ruimte |  | Roden
INST-00544 | Split- unit buiten deel 2 | Daikin | Buitendeel | Verwarming en koeling | Split- unit buiten deel 2 | T009193 |  | Harwig | 2024 |  | 1 | 00000628 | [6 empty] | FTXP25N5V1B | conditie 1 = uitstekend | T.b.v. 002 garage |  | Roden
INST-00545 | Split- unit binnen deel 2a | Daikin | Binnedeel | Verwarming en koeling | Split- unit binnen deel 2a | 3P628672-15E |  | Harwig |  |  | 1 | [8 empty] | conditie 2 = goed | 002 garage |  | Roden
INST-00546 | Split- unit buiten deel 3 | Daikin | Buitendeel | Verwarming en koeling | Split- unit buiten deel 3 | T020769 |  | Harwig |  |  | 1 | 00000629 | [6 empty] | FTXP50N2V1B | conditie 1 = uitstekend | T.b.v. 003 woonkamer |  | Roden
INST-00547 | Split- unit binnen deel 3a | Daikin | FCAG50B | Verwarming en koeling | Split- unit binnen deel 3a | 3P561438-3C |  | Harwig | 2024 |  | 1 | [7 empty] | RXM60R5V1B | conditie 2 = goed | 003 woonkamer |  | Roden
INST-00548 | Split- unit binnen deel 4 | Toshiba | RAV-SM1402BT | Verwarming en koeling | Split- unit binnen deel 4 | 02700180 |  | Harwig |  |  | 1 | 00000630 | [6 empty] | FCAG60BVEB | conditie 1 = uitstekend | T.b.v. 004 en 005 slaapkamer |  | Roden
INST-00549 | Multisplit binnen deel 4a | Toshiba |  | Verwarming en koeling | Multisplit binnen deel 4a | 02800479 |  | Harwig |  |  | 1 | [7 empty] | RAS-5M34U2AVG-E | conditie 2 = goed | 004 slaapkamer |  | Roden
INST-00550 | Multisplit binnen deel 4b |  |  | Verwarming en koeling | Multisplit binnen deel 4b |  |  | Harwig |  |  | 1 | [7 empty] | RAS-B10J2KVSG-E | conditie 2 = goed | 005 slaapkamer |  | Roden
INST-00551 | Omvormer |  |  | Zonnepanelen | Omvormer |  |  | Harwig |  |  | 1 | [11 empty] | Roden
INST-00552 | Quooker | Quooker |  | Keukenapparatuur | Quooker |  |  | Harwig |  |  | 1 | [11 empty] | Roden
INST-00553 | Brandblusmiddelen | NL-Safe | FM6-B | Brandblusser | Brandblusmiddelen |  | Westhart | Harwig | 2024 |  | 1 | Schuim CP |  |  | 2024-11-25 |  | A.2029 |  |  | Onderhouden |  |  | Roden
INST-00554 | Brandblusmiddelen | NL-Safe | FM6-B | Brandblusser | Brandblusmiddelen |  | Westhart | Harwig | 2023 |  | 1 | Schuim CP |  |  | 2024-11-25 |  | A.2028 |  |  | Onderhouden |  |  | Roden
INST-00555 | Brandblusmiddelen | NL-Safe | FM6-B | Brandblusser | Brandblusmiddelen |  | Westhart | Harwig | 2023 |  | 1 | Schuim CP |  |  | 2024-11-25 |  | A.2028 |  |  | Onderhouden |  |  | Roden
INST-00556 | Brandmeldinstallatie |  |  | Brandmeldinstallatie | Brandmeldinstallatie |  | Groenewold | BTIT | 2025 |  | 1 | [11 empty] | Meppel
INST-00557 | Quooker |  | Fusion Square | Heetwaterkraan | Keukenapparatuur |  | Groenewold | Projectkeukens | 2025 |  | 1 | [11 empty] | Meppel
INST-00558 | Quooker |  |  | heetwaterboiler | Keukenapparatuur |  | Groenewold | Projectkeukens | 2025 |  | 1 | [9 empty] | Dagverblijf |  | Meppel
INST-00559 | Koelinstallatie |  |  | Koeling | Koelinstallatie |  | Groenewold |  | 2025 |  | 1 | [9 empty] | Dagverblijf |  | Meppel
INST-00560 | Buitendeel | Samsung 6,8kW cool/8,0kW heat | AJ068TXJ3KG | Koeling | Koelinstallatie | 0ULYPAFY201452N | Groenewold | BTIT | 2025 |  | 1 | R32 | [8 empty] | Kantoor |  | Meppel
INST-00561 | Binnendeel |  |  | Koeling | Koelinstallatie |  | Groenewold | BTIT | 2025 |  | 2 | R32 | [8 empty] | Kantoor |  | Meppel
INST-00562 | Buitendeel |  |  | Koeling | Koelinstallatie |  | Groenewold | BTIT | 2025 |  | 1 | R32 | [8 empty] | Slaapkamer 1 |  | Meppel
INST-00563 | Binnendeel |  |  | Koeling | Koelinstallatie |  | Groenewold | BTIT | 2025 |  | 2 | R32 | [8 empty] | Slaapkamer 1 |  | Meppel
INST-00564 | Buitendeel |  |  | Koeling | Koelinstallatie |  | Groenewold | BTIT | 2025 |  | 1 | R32 | [8 empty] | Slaapkamer 2 |  | Meppel
INST-00565 | Binnendeel |  |  | Koeling | Koelinstallatie |  | Groenewold | BTIT | 2025 |  | 2 | R32 | [8 empty] | Slaapkamer 2 |  | Meppel
INST-00566 | Buitendeel |  |  | Koeling | Koelinstallatie |  | Groenewold | BTIT | 2025 |  | 1 | R32 | [8 empty] | Studieruimte |  | Meppel
INST-00567 | Binnendeel |  |  | Koeling | Koelinstallatie |  | Groenewold | BTIT | 2025 |  | 2 | R32 | [8 empty] | Studieruimte |  | Meppel
INST-00568 | Buitendeel |  |  | Koeling | Koelinstallatie |  | Groenewold | BTIT | 2025 |  | 1 | R32 | [8 empty] | Vergaderruimte |  | Meppel
INST-00569 | Binnendeel |  |  | Koeling | Koelinstallatie |  | Groenewold | BTIT | 2025 |  | 2 | R32 | [8 empty] | Vergaderruimte |  | Meppel
INST-00570 | Buitendeel |  |  | Koeling | Koelinstallatie |  | Groenewold | BTIT | 2025 |  | 1 | R32 | [8 empty] | Dagverblijf |  | Meppel
INST-00571 | Binnendeel |  |  | Koeling | Koelinstallatie |  | Groenewold | BTIT | 2025 |  | 2 | R32 | [8 empty] | Dagverblijf |  | Meppel
INST-00572 | Buitendeel |  |  | Koeling | Koelinstallatie |  | Groenewold | BTIT | 2025 |  | 1 | R32 | [8 empty] | Medische ruimte |  | Meppel
INST-00573 | Binnendeel |  |  | Koeling | Koelinstallatie |  | Groenewold | BTIT | 2025 |  | 2 | R32 | [8 empty] | Medische ruimte |  | Meppel
INST-00574 | PV Zonnepanelen installatie |  |  | Zonnepanelen | PV Zonnepanelen installatie |  | Groenewold | BTIT | 2025 |  | 70 | [9 empty] | Buitenterrein |  | Meppel
INST-00575 | Koelkast |  |  | Koelkast | Keukenapparatuur |  | Groenewold | Projectkeukens | 2025 |  | 1 | [9 empty] | Dagverblijf |  | Meppel
INST-00576 | Vaatwasser |  |  | Vaatwasser | Keukenapparatuur |  | Groenewold | Projectkeukens | 2025 |  | 1 | [9 empty] | Dagverblijf |  | Meppel
INST-00577 | Regenwaterfiltersysteem |  |  | Regenwaterfiltersysteem | Regenwaterfiltersysteem |  | Groenewold |  | 2025 |  | 1 | [9 empty] | Wasbox |  | Meppel
INST-00578 | Luchtwarmtepomp | Bosch | Compress 2000AWF | Verwarming | Warmtepomp | S/N: 3730-537-000007-7738602287 | Groenewold | BTIT | 2025 |  | 1 | [9 empty] | Buitenterrein |  | Meppel
INST-00579 | WTW Unit | Zhender | ComfoAir Q600 | WTW | WTW |  | Groenewold | BTIT | 2025 |  | 1 | [9 empty] | Begane grond |  | Meppel
INST-00580 | WTW Unit | Zhender | ComfoAir Q450 | WTW | WTW |  | Groenewold | BTIT | 2025 |  | 1 | [9 empty] | Verdieping |  | Meppel
INST-00581 | Brandslanghaspel | Pro-Line Mecu Haspel 600 | 30 meter ¾ | Brandslanghaspel | Brandblusmiddelen |  | Groenewold | BTIT | 2025 | [13 empty] | Meppel
INST-00582 | Brandblusmiddelen | [7 empty] | 2025 | [13 empty] | Meppel
INST-00583 | Noodverlichting | [7 empty] | 2025
INST-00584 | Brandblusmiddelen | NL-safe | FM6-FV | Brandblusser | Brandblusmiddelen |  | Westhart | Groenewold | 2025 |  | 1 |  |  |  | 2025-12-11 |  | A.2030 |  |  |  | Garage |  | Zweeloo
INST-00584 | Brandblusmiddelen | NL-safe | FM6-FV | Brandblusser | Brandblusmiddelen |  | Westhart | Groenewold | 2025 |  | 1 |  |  |  | 2025-12-11 |  | A.2030 |  |  |  | Gang |  | Zweeloo

## Drenthe
Topdesk id | Naam (spec) | Merk | Type | Groep | soort | Serienummer | onderhoudsleverancier | Installateur/aannemer | Bouwjaar jjj=mm | garantie-termijn | aantal | Koudemiddel | inhoud-vulmiddel | type-keuring | laatste onderhoud | Volgende keuring | Eersvolgende EH | vervangen blusstof | logboek-aanwezig | Toestand huidig | opmerkingen | @@assignment_branches | @@assignment_locations | @@assignment_branch_of_locations | @@assignment_persons | @@assignment_person-groups
INST-00379 | Centrale verwarming | Remeha | Calenta 40C | Verwarming en koeling | Centrale verwarming | 2104325816430 | Harwig |  | 2021 |  | 1 | [8 empty] | goed | Gang kast |  | Annen
INST-00380 | Multisplit buiten deel 1 | Fujitsu | AOYG30KBTA4 | Verwarming en koeling | Multisplit buiten deel 1 | T000925 | Harwig |  | 2018 |  | 1 | 9468CG3A0003 | [7 empty] | goed | Dak |  | Annen
INST-00381 | Inbraakinstallatie |  |  | Inbraakinstallatie | Inbraakinstallatie |  | Harwig | Harwig Beveiligingstechniek |  |  | 1 | [8 empty] | actief |  |  | Annen
INST-00382 | Verdeler |  |  | Verwarming en koeling | Verdeler |  | Harwig |  |  |  | 1 | [8 empty] | goed | Onder de vloer |  | Annen
INST-00383 | Brandblussers | NL-safe | FM6-FV | Brandblusmiddelen | Brandblussers |  | Harwig | Westhart brandbeveiliging | 2026 |  | 1 | schuim | 6liter |  | 2026-02-13 | 2027-02-13 | 2031 |  |  | actief | Garage |  | Annen
INST-00384 | Brandslanghaspel | PRO-LINE | 25M X 3/4 | Brandblusmiddelen | Brandslanghaspel |  | Harwig | Westhart brandbeveiliging | 2023 |  | 1 |  |  |  | 2026-02-13 | 2027-02-13 | 2033 |  |  | actief | Garage |  | Annen
INST-00385 | PV Zonnepanelen installatie | SolarEdge |  | PV Zonnepanelen installatie | PV Zonnepanelen installatie | Sj4920-07eoc681A | Harwig |  | 2017 |  | 35 |  |  | scope 12 n.v.t. | [5 empty] | actief | Ketel ruimte |  | Annen
INST-00386 | Multisplit binnen deel 1a | Fujitsu | AUXG07KVLA | Verwarming en koeling | Airco binnen + buiten unit | R010468 | Harwig |  | 2018 |  | 1 | [8 empty] | goed | Woonkamer |  | Annen
INST-00387 | Multisplit binnen deel 1b | Fujitsu | AUXG07KVLA | Verwarming en koeling | Airco binnen + buiten unit | R000109 | Harwig |  | 2018 |  | 1 | [8 empty] | goed | Kantoor |  | Annen
INST-00388 | Multisplit binnen deel 1c | Fujitsu | AUXG07KVLA | Verwarming en koeling | Airco binnen + buiten unit | R000098 | Harwig |  | 2018 |  | 1 | [8 empty] | goed | Slaapkamer rechts |  | Annen
INST-00389 | Multisplit binnen deel 1d | Fujitsu | AUXG07KVLA | Verwarming en koeling | Airco binnen + buiten unit | R000080 | Harwig |  | 2018 |  | 1 | [8 empty] | goed | Slaapkamer links |  | Annen
INST-00390 | Klokthermostaat | Honeywell | EvoHome | Verwarming en koeling | Klokthermostaat |  | Harwig |  |  |  | 1 | [8 empty] | actief | Woonkamer |  | Annen
INST-00391 | Omvormer |  |  | PV Zonnepanelen installatie | Omvormer |  | Harwig | Daikin |  |  | 1 | [8 empty] | goed | DAK |  | Annen
INST-00392 | Warmtepomp | Daikin | ERLA16DW1 | Verwarming en koeling | Warmtepomp | 6230480 | Harwig | Daikin | 2021 |  | 1 | [8 empty] | goed | DAK |  | Assen
INST-00393 | Warmtepomp | Daikin | ERQ100AV1 | Verwarming en koeling | Warmtepomp | ERQ100A7V1B | Harwig | Daikin | 2022 |  | 1 | [8 empty] | goed | DAK |  | Assen
INST-00394 | Warmtepomp | Daikin | RXYQ8U | Verwarming en koeling | Warmtepomp | 4205114 | Harwig | Daikin | 2022 |  | 1 | [8 empty] | goed | TR |  | Assen
INST-00395 | Warmtepomp | Daikin | EBBX16DF9W | Verwarming en koeling | Warmtepomp | 0200263 | Harwig | Daikin | 2022 |  | 1 | [8 empty] | goed | TR |  | Assen
INST-00396 | Buffervat | Nibe | PUB2 | Verwarming en warmwater | Buffervat | S235JR | Harwig | Daikin | 2021 |  | 1 | [8 empty] | goed | Slaapkamers 1&2 1e verd. |  | Assen
INST-00397 | VRF binnen delen | Daikin | FSXQ20 | Verwarming en koeling | VRF binnen delen | Niet te lezen door isolatie | Harwig | Systemair | 2021 |  | 2 | [8 empty] | goed | Wasplaats BG |  | Assen
INST-00398 | Afzuigventilatoren | Systemair | AXZENT 400 ec | Afzuiging | Afzuigventilatoren | 37748/1006571532-002/20220527 | Harwig |  | 2021 |  | 1 | [8 empty] | goed | Stallingsruimte 1/2-3/4 BG |  | Assen
INST-00399 | Luchtverwarmer | ORCON | Toebehoren algemeen | Verwarming en koeling | Luchtverwarmer | CBRF-400-90 | Harwig | Systemair | 2021 |  | 2 | [8 empty] | goed | Stallingsruimte 4/5 en 6/7 BG |  | Assen
INST-00400 | WTW unit | Systemair | Topvex FR08 CAV | Verwarming en koeling | WTW unit | 94557/1006857040-001/20220412 | Harwig | Systemair | 2021 |  | 1 | [8 empty] | goed | Stallingsruimte 1/2-3/4 BG |  | Assen
INST-00401 | WTW unit | Systemair | Topvex FR08 CAV | Verwarming en koeling | WTW unit | 94556/1006839514-00120220412 | Harwig | Daikin | 2021 |  | 1 | [8 empty] | goed | Magazijn BG |  | Assen
INST-00402 | VRF binnen delen | Daikin | BS6Q14AV1B | Verwarming en koeling | VRF binnen delen | Niet te lezen door isolatie | Harwig | Daikin | 2021 |  | 1 | [8 empty] | goed | Kantoor BG |  | Assen
INST-00403 | VRF binnen delen | Daikin | FSXQ20 | Verwarming en koeling | VRF binnen delen | Niet te lezen door isolatie | Harwig | Daikin | 2021 |  | 1 | [8 empty] | goed | Kantine BG |  | Assen
INST-00404 | VRF binnen delen | Daikin | FXSQ50 | Verwarming en koeling | VRF binnen delen | Niet te lezen door isolatie | Harwig | Daikin | 2021 |  | 1 | [8 empty] | goed | Opleidingsruimte BG |  | Assen
INST-00405 | VRF binnen delen | Daikin | FXSQ25 | Verwarming en koeling | VRF binnen delen | Niet te lezen door isolatie | Harwig | Alko | 2021 |  | 1 | [8 empty] | goed | DAK |  | Assen
INST-00406 | LBK met verwarmen en koelen | ALKO | AT4 08x06 | mechanische ventilatie | LBK met verwarmen en koelen | 3232078/20210760 | Harwig | 1 - Technische Unie | 2021 |  | 1 | [8 empty] | goed | Wasplaats BG |  | Assen
INST-00407 | Buffervat | RAINMASTER | FAVORIT SC | Verwarming en warmwater | Buffervat |  | Harwig | 1 - Technische Unie | 2021 |  | 1 | [8 empty] | goed | 3x VV verdeler |  | Assen
INST-00408 | Circulatiepomp | Grundfos | MAGNA 32-80 | Verwarming en koeling | Circulatiepomp |  | Harwig | 1 - Technische Unie | 2021 |  | 3 | [8 empty] | goed | 3x VV verdeler |  | Assen
INST-00409 | Afsluiter | STA | STAD DN25 | Verwarming en koeling | Afsluiter |  | Harwig | Siemens | 2021 |  | 6 | [8 empty] | goed | 3x VV verdeler |  | Assen
INST-00410 | Opnemers | Siemens | QAE2120.010 | Verwarming en koeling | Opnemers |  | Harwig | Solid Air | 2021 |  | 3 | [8 empty] | goed | Kleedkamer 1.3&1.4 |  | Assen
INST-00411 | Regelkleppen en stelmotoren warmtedistributie | Solid Air | VCMHOA 125 | Verwarming en koeling | Regelkleppen en stelmotoren warmtedistributie |  | Harwig | Solid Air | 2021 |  | 4 | [8 empty] | goed | Badkamer 1.3a&1.4a |  | Assen
INST-00412 | Regelkleppen en stelmotoren warmtedistributie | Solid Air | VCMHOA 80 | Verwarming en koeling | Regelkleppen en stelmotoren warmtedistributie |  | Harwig | Air-Concepts | 2021 |  | 2 | [8 empty] | goed | Slaapkamer 1.6&1.9 |  | Assen
INST-00413 | Regelkleppen en stelmotoren warmtedistributie | Airconcepts | VSR-DW-100-BE1 | Verwarming en koeling | Regelkleppen en stelmotoren warmtedistributie |  | Harwig | Solid Air | 2021 |  | 2 | [8 empty] | goed | Badkamer 1.7&1.8 |  | Assen
INST-00414 | Regelkleppen en stelmotoren warmtedistributie | Solid Air | VCMHOA 80 | Verwarming en koeling | Regelkleppen en stelmotoren warmtedistributie |  | Harwig | Solid Air | 2021 |  | 2 | [8 empty] | goed | Toilet 0.10 |  | Assen
INST-00415 | Regelkleppen en stelmotoren warmtedistributie | Solid Air | VCMHOA 80 | Verwarming en koeling | Regelkleppen en stelmotoren warmtedistributie |  | Harwig | Air-Concepts | 2021 |  | 1 | [8 empty] | goed | Opleidingsruimte |  | Assen
INST-00416 | Regelkleppen en stelmotoren warmtedistributie | Airconcepts | VSR-DW-125-BE1 | Verwarming en koeling | Regelkleppen en stelmotoren warmtedistributie |  | Harwig | Air-Concepts | 2021 |  | 1 | [8 empty] | goed | Kantine/woonkamer |  | Assen
INST-00417 | Regelkleppen en stelmotoren warmtedistributie | Airconcepts | VSR-DW-160-BE1 | Verwarming en koeling | Regelkleppen en stelmotoren warmtedistributie |  | Harwig | Air-Concepts | 2021 |  | 1 | [8 empty] | goed | Kantoor |  | Assen
INST-00418 | Regelkleppen en stelmotoren warmtedistributie | Airconcepts | VSR-DW-125-BE1 | Verwarming en koeling | Regelkleppen en stelmotoren warmtedistributie |  | Harwig | Solid Air | 2021 |  | 1 | [8 empty] | goed | Spoelruimte 0.5&0.12 |  | Assen
INST-00419 | Regelkleppen en stelmotoren warmtedistributie | Solid Air | VCMHOA 80 | Verwarming en koeling | Regelkleppen en stelmotoren warmtedistributie |  | Harwig | Solid Air | 2021 |  | 2 | [8 empty] | goed | Berging 0.6&0.11 |  | Assen
INST-00420 | Regelkleppen en stelmotoren warmtedistributie | Solid Air | VCMHOA 100 | Verwarming en koeling | Regelkleppen en stelmotoren warmtedistributie |  | Harwig | Solid Air | 2021 |  | 2 | [8 empty] | goed | Medicijn 0.4&0.9 |  | Assen
INST-00421 | Regelkleppen en stelmotoren warmtedistributie | Solid Air | VCMHOA 80 | Verwarming en koeling | Regelkleppen en stelmotoren warmtedistributie |  | Harwig | LSH | 2021 |  | 2 | [8 empty] | goed | Meterkast, sensor OBAS |  | Assen
INST-00422 | Control unit | ACO | OLEOPATOR 6 1200 | Verwarming en koeling | Control unit |  | Harwig |  | 2021 |  | 1 | [8 empty] | actief | Plat dak |  | Assen
INST-00423 | Split- unit buiten deel 1 | Daikin | RXM35A5V1B | Verwarming en koeling | Split- unit buiten deel 1 |  | Harwig |  | 2024 |  | 1 | 00000994 | [7 empty] | actief | Kantoor |  | Assen
INST-00424 | Split- unit binnen deel 1a | Daikin | FTXM35R5V1B | Verwarming en koeling | Split- unit binnen deel 1a |  | Harwig |  | 2024 |  | 1 | [8 empty] | actief |  |  | Assen
INST-00425 | Boiler elektrisch 1 (117L) | Logitex | LX ACDC/M+K 125 ABC | Verwarming en warmwater | Boiler elektrisch 1 (117L) | 011-0092-20123569 | Harwig |  | 2021 |  | 1 | [8 empty] | actief |  |  | Assen
INST-00426 | Boiler elektrisch 2 (117L) | Logitex | LX ACDC/M+K 125 ABC | Verwarming en warmwater | Boiler elektrisch 2 (117L) |  | Harwig |  | 2021 |  | 1 | [11 empty] | Assen
INST-00427 | Noodverlichting |  |  | Noodverlichting | Noodverlichting |  | Harwig |  | 2021 |  | 20 | [9 empty] | 17 beneden 3 boven |  | Assen
INST-00428 | BMI | Harwig |  | Brandmeld/ontruimingsinstallatie | BMI |  | Harwig |  | 2021 |  | 1 | [9 empty] | entree |  | Assen
INST-00429 | Brandhaspel |  |  | Brandblusmiddelen | Brandhaspel | 30 meter | Harwig |  | 2021 |  | 1 | [9 empty] | 33 rookmelders en 3 thermomaximaal meters |  | Assen
INST-00430 | Quooker | Quooker |  | Keukenapparatuur | Quooker |  | Harwig |  | 2021 |  | 1 | [11 empty] | Assen
INST-00431 | PV-installatie | SolarEdge | JAM54S30-405/MR | PV Zonnepanelen installatie | PV-installatie |  | Harwig |  | 2021 |  | 160 | [9 empty] | 160x405wp |  | Assen
INST-00432 | Omvormer | Goodwe | GW80K-MT | PV Zonnepanelen installatie | Omvormer | 9080KMTU217W0062 | Harwig |  | 2021 |  | 3 | [11 empty] | Assen
INST-00433 | Brandhaspel |  |  | Brandblusmiddelen | Brandhaspel | 30 meter | Harwig |  | 2021 |  | 1 | [11 empty] | Assen
INST-00434 | Brandhaspel |  |  | Brandblusmiddelen | Brandhaspel | 30 meter | Harwig |  | 2021 |  | 1 | [11 empty] | Assen
INST-00435 | Brandmeldinstallatie |  |  | Brandmeld/ontruimingsinstallatie | Brandmeldinstallatie |  | Harwig | Harwig Beveiligingstechniek |  |  | 1 | [11 empty] | Beilen
INST-00436 | Brandblussers |  | schuimblusser | Brandblusmiddelen | Brandblussers |  | Harwig | NL Brandbeveiliging |  |  | 1 | schuim | 6liter | [6 empty] | actief | Begane grond, gang |  | Beilen
INST-00437 | Brandblussers |  | schuimblusser | Brandblusmiddelen | Brandblussers |  | Harwig | NL Brandbeveiliging |  |  | 1 | scuim | 6 liter | [6 empty] | actief | Begane grond, garage |  | Beilen
INST-00438 | Brandslanghaspel |  |  | Brandblusmiddelen | Brandslanghaspel |  | Harwig | NL Brandbeveiliging |  |  | 1 | [8 empty] | actief | Begane grond, gang |  | Beilen
INST-00439 | Verdeler |  |  | Verwarming en koeling | Verdeler |  | Harwig |  |  |  | 1 | [8 empty] | actief | Ketelruimte woonkamer |  | Beilen
INST-00440 | PV Zonnepanelen installatie |  |  | PV Zonnepanelen installatie | PV Zonnepanelen installatie |  | Harwig |  |  |  | 75 | [8 empty] | actief | Garage |  | Beilen
INST-00441 | Centrale verwarming | Intergas | Kombi Kompakt HReco 36 | Verwarming en koeling | Centrale verwarming | 041507-1507h00027 | Harwig |  | 2015 |  | 1 | [8 empty] | actief | Ketelruimte woonkamer |  | Beilen
INST-00442 | Expansievat 18 liter | Flamco | 18/0,5 | Verwarming en warmwater | Expansievat 18 liter |  | Harwig |  | 2025 |  | 1 | [8 empty] | redelijk | Ketelruimte woonkamer |  | Beilen
INST-00443 | Airco | Samsung |  | Verwarming en koeling | Airco |  | Harwig | Airco noord |  |  | 3 | [8 empty] | actief | Slaapkamers |  | Beilen
INST-00444 | Dakventilator algemeen |  |  | Dakventilator algemeen | Dakventilator algemeen |  | Harwig |  |  |  | 4 | [8 empty] | actief |  |  | Beilen
INST-00445 | Luchtverhitter | Mark B.V. | MDA 111 L | Verwarming en koeling | Luchtverhitter |  | Harwig |  | 2003 |  | 2 | [8 empty] | actief | Garages |  | Beilen
INST-00446 | Regelkast |  |  | Verwarming en koeling | Regelkast |  | Harwig |  |  |  | 1 | [8 empty] | actief |  |  | Beilen
INST-00447 | Noodverlichting 1x8W |  |  | Noodverlichting | Noodverlichting 1x8W |  | Harwig |  |  |  | 3 | [8 empty] | actief |  |  | Beilen
INST-00448 | Omvormer |  |  | PV Zonnepanelen installatie | Omvormer |  | Harwig |  |  |  | 1 | [8 empty] | nader onderzoek nodig |  |  | Beilen
INST-00449 | Brandblussers | ecosaftey | schuimblusser | Brandblusmiddelen | Brandblussers | s6-ef | Harwig | Westhart brandbeveiliging | 2024 |  | 1 | schuim | 6liter |  | 2024-12-06 | 2025-12-06 | 2029 |  |  | actief | gang |  | Borger
INST-00449 | Brandblussers | NL-safe | schuimblusser | Brandblusmiddelen | Brandblussers | fm6-b | Harwig | Westhart brandbeveiliging | 2021 |  | 1 | schuim | 6liter |  | 2024-12-06 | 2025-12-06 | 2026 |  |  | actief | dagverblijf |  | Borger
INST-00449 | Brandblussers | ecosaftey | schuimblusser | Brandblusmiddelen | Brandblussers | s6-ef | Harwig | Westhart brandbeveiliging | 2024 |  | 1 | schuim | 6liter |  | 2024-12-06 | 2025-12-06 | 2029 |  |  | actief | deur naar garage |  | Borger
INST-00449 | Brandblussers | NL-safe | schuimblusser | Brandblusmiddelen | Brandblussers | fm6-b | Harwig | Westhart brandbeveiliging | 2021 |  | 1 | schuim | 6liter |  | 2024-12-06 | 2025-12-06 | 2026 |  |  | actief | garage |  | Borger
INST-00449 | Inbraakinstallatie |  |  | Brandmeld/ontruimingsinstallatie | Inbraakinstallatie |  | Harwig |  |  |  | 1 |  |  |  | 2022 |  |  |  |  | nader onderzoek nodig |  |  | Borger
INST-00449 | Zonnepanelen 235 WP | Talesun | TP660P | PV Zonnepanelen installatie | PV Zonnepanelen installatie | Peak Power:235-255Wp | Harwig | Harwig |  |  | 34 |  |  | scope 12 | 2025 | 2030 |  |  |  | goed | dak |  | Borger
INST-00449 | Zonnepanelen 390 WP | Risen | Titans | PV Zonnepanelen installatie | PV Zonnepanelen installatie | RSM40-8-390M-410-M | Harwig | Harwig |  |  | 13 |  |  | scope 12 | 2025 | 2030 |  |  |  | goed | dak |  | Borger
INST-00449 | Multisplit binnen deel 1a |  |  | Verwarming en koeling | Airco binnen + buiten unit |  | Harwig |  |  |  | 1 | [9 empty] | slaapkamer 1 |  | Borger
INST-00449 | Multisplit binnen deel 1b |  |  | Verwarming en koeling | Airco binnen + buiten unit |  | Harwig |  |  |  | 1 | [9 empty] | slaapkamer 2 |  | Borger
INST-00449 | Multisplit binnen deel 1c |  |  | Verwarming en koeling | Airco binnen + buiten unit |  | Harwig |  |  |  | 1 | [9 empty] | medisch magazijn |  | Borger
INST-00449 | Multisplit binnen deel 1d |  |  | Verwarming en koeling | Airco binnen + buiten unit |  | Harwig |  |  |  | 1 | [9 empty] | garage |  | Borger
INST-00449 | Multisplit buiten deel 1 |  |  | Verwarming en koeling | Airco binnen + buiten unit |  | Harwig |  |  |  | 1 | [9 empty] | dak |  | Borger
INST-00449 | Multisplit buiten deel 2 |  |  | Verwarming en koeling | Airco binnen + buiten unit |  | Harwig |  |  |  | 1 | [9 empty] | dak |  | Borger
INST-00449 | e-radiatoren |  |  | Verwarming en koeling | e-radiatoren |  | Harwig |  |  |  | 1 | [9 empty] | douche 1 |  | Borger
INST-00449 | e-radiatoren |  |  | Verwarming en koeling | e-radiatoren |  | Harwig |  |  |  | 1 | [9 empty] | douche 2 |  | Borger
INST-00449 | e-radiatoren |  |  | Verwarming en koeling | e-radiatoren |  | Harwig |  |  |  | 1 | [9 empty] | kleedruimte 1 |  | Borger
INST-00449 | e-radiatoren |  |  | Verwarming en koeling | e-radiatoren |  | Harwig |  |  |  | 1 | [9 empty] | kleedruimte 2 |  | Borger
INST-00449 | e-radiatoren |  |  | Verwarming en koeling | e-radiatoren |  | Harwig |  |  |  | 1 | [9 empty] | berging |  | Borger
INST-00449 | e-radiatoren |  |  | Verwarming en koeling | e-radiatoren |  | Harwig |  |  |  | 1 | [9 empty] | gang |  | Borger
INST-00449 | e-radiatoren |  |  | Verwarming en koeling | e-radiatoren |  | Harwig |  |  |  | 1 | [9 empty] | gang |  | Borger
INST-00449 | Noodverlichting |  |  | Noodverlichting | Noodverlichting |  | Harwig |  |  |  | 3 | [9 empty] | 2x gang 1x garage |  | Borger
INST-00449 | Boiler/cv |  |  | Verwarming en warmwater | Boiler/cv |  | Harwig |  |  |  | 1 | [9 empty] | cv ruimte |  | Borger
INST-00449 | Quooker | Quooker |  | Keukenapparatuur | Quooker |  | Harwig |  |  |  | 1 | [9 empty] | dagverblijf |  | Borger
INST-00449 | Oven |  |  | Keukenapparatuur | Oven |  | Harwig |  |  |  | 1 | [9 empty] | dagverblijf |  | Borger
INST-00449 | Vaatwasser |  |  | Keukenapparatuur | Vaatwasser |  | Harwig |  |  |  | 1 | [9 empty] | dagverblijf |  | Borger
INST-00449 | Omvormer | Solis | S6-GR1P5K | PV Zonnepanelen installatie | Omvormer | 180205022618006 | Harwig | Velgsib |  |  | 1 | [8 empty] | goed | dak |  | Borger
INST-00449 | Omvormer | Solis | S5-GR3P8K | PV Zonnepanelen installatie | Omvormer | 180504022C110243 | Harwig | Velgsib |  |  | 1 | [8 empty] | goed | dak |  | Borger
INST-00449 | schuimblusser | Westhart | schuimblusser | Brandblusmiddelen | Brandblussers | S6DM ECO-CLASSIC | Harwig | Westhart brandbeveiliging | 2021 |  | 1 | schuim | 6 liter |  | 2025-12-11 | 2026-12-11 | 2026 |  |  | actief | Gang kleedkamers |  | Coevorden
INST-00449 | Brandslanghaspel | ajax | 20 x 3/4m | Brandblusmiddelen | Brandslanghaspel |  | Harwig | Westhart brandbeveiliging | 2025 |  | 1 |  |  |  | 2025-12-11 | 2026-12-11 | 2026 |  |  | actief | Gang kleedkamers |  | Coevorden
INST-00449 | Waterontharder |  |  | Wateronharder | Waterontharder |  | Harwig | Fegon |  |  | 1 | [8 empty] | actief | onbekend |  | Coevorden
INST-00449 | Brandmeldinstallatie |  |  | Brandmeld/ontruimingsinstallatie | Brandmeldinstallatie |  | Harwig | Harwig Beveiligingstechniek |  |  | 1 | [8 empty] | actief |  |  | Dieverbrug
INST-00449 | schuimblusser | Westhart | schuimblusser | Brandblusmiddelen | Brandblussers | S6DN Eco classic | Harwig | Westhart brandbeveiliging | 2021 |  | 1 | schuim | 6 liter |  | 2025-12-11 | 2026-12-11 | 2026 |  |  | actief | ingang garage |  | Dieverbrug
INST-00449 | schuimblusser | NL-safe | schuimblusser | Brandblusmiddelen | Brandblussers | fm6-b | Harwig | Westhart brandbeveiliging | 2023 |  | 1 | schuim | 6 liter |  | 2025-12-11 | 2026-12-11 | 2028 |  |  | actief | keuken |  | Dieverbrug
INST-00449 | schuimblusser | NL-safe | schuimblusser | Brandblusmiddelen | Brandblussers | fm6-b | Harwig | Westhart brandbeveiliging | 2023 |  | 1 | schuim | 6 liter |  | 2025-12-11 | 2026-12-11 | 2028 |  |  | actief | entree |  | Dieverbrug
INST-00449 | Noodverlichting 1x8W |  |  | Noodverlichting | Noodverlichting 1x8W |  | Harwig |  |  |  | 1 | [8 empty] | nader onderzoek nodig |  |  | Dieverbrug
INST-00449 | Noodverlichting 1x8W |  |  | Noodverlichting | Noodverlichting 1x8W |  | Harwig |  |  |  | 1 | [8 empty] | nader onderzoek nodig |  |  | Dieverbrug
INST-00449 | Noodverlichting 1x8W |  |  | Noodverlichting | Noodverlichting 1x8W |  | Harwig |  |  |  | 1 | [8 empty] | nader onderzoek nodig |  |  | Dieverbrug
INST-00449 | PV Zonnepanelen installatie |  |  | PV Zonnepanelen installatie | PV Zonnepanelen installatie |  | Harwig |  |  |  | 39 | [8 empty] | actief |  |  | Dieverbrug
INST-00449 | Centrale verwarming | Remeha | Avanta 35C | Verwarming en warmwater | Centrale verwarming | 1106101834690 | Harwig |  | 2011 |  | 1 | [8 empty] | redelijk | Technische ruimte |  | Dieverbrug
INST-00449 | Expansievat 18 liter | Flamco | 18/0,5 | Verwarming en warmwater | Expansievat 18 liter | 11L09215303 | Harwig |  | 2011 |  | 1 | [8 empty] | goed | Technische ruimte |  | Dieverbrug
INST-00449 | Airconditioner | Panasonic | CU-RE9JKE-1 | Verwarming en koeling | Airconditioner | 2917326702R | Harwig | Airco noord | 2011 |  | 1 | [8 empty] | redelijk | Platdak/slp.kmr verpleegkundige |  | Dieverbrug
INST-00449 | Mechanische ventilatiebox | Itho Daalderop | Ventilatie,Accessoires | mechanische ventilatie | Mechanische ventilatiebox | ? | Harwig |  | 2011 |  | 1 | [8 empty] | goed | Technische ruimte |  | Dieverbrug
INST-00449 | Regelkast |  | schuimkas | Verwarming en koeling | Regelkast |  | Harwig |  |  |  | 1 | [8 empty] | goed |  |  | Dieverbrug
INST-00449 | Airconditioner | Panasonic | CU-RE15JKE-1 | Verwarming en koeling | Airconditioner | 2917105078R | Harwig | Airco noord | 2011 |  | 1 | [8 empty] | redelijk | Platdak/wnk.kmr/keuken |  | Dieverbrug
INST-00449 | Airconditioner | Panasonic | CU-RE9JKE-1 | Verwarming en koeling | Airconditioner | 2917325870R | Harwig | Airco noord | 2011 |  | 1 | [8 empty] | redelijk | Platdak/slp.kmr Chauffeur |  | Dieverbrug
INST-00450 | WTW unit | Mark B.V. | Airstream HWX 4500 | Verwarming en koeling | Luchtbehandelingskast | V20n00061 | Harwig | Harwig | 2016 |  | 1 | [8 empty] | conditie 2 = goed | Project nr Projectnummer 345763-01, Hanger |  | Eelde
INST-00451 | Brandmeldinstallatie | Siemens | Cerberus FC 722 |  | Brandmeldinstallatie |  | Harwig Beveiligingstechniek | Harwig | 2016 |  | 1 | [8 empty] | actief |  |  | Eelde
INST-00453 |  | Remeha | Quinta Pro 65S |  | Centrale verwarming | 1624214333820 |  | Harwig | 2016 |  | 1 | [8 empty] | conditie 4 = matig | Stookruimte |  | Eelde
INST-00454 | Kokendwaterkraan | Unito | Ace BOIL zwart 3 in 1 kraan | Kokend waterkraan | Keukenapparatuur |  | Projectkeukens |  | 2025
INST-00455 | Koelkast | Inventum | Onderbouw | Keukenapparatuur | Koelkast |  | Projectkeukens |  | 2025
INST-00456 | Koelkast | Inventum | Onderbouw | Keukenapparatuur | Koelkast |  | Projectkeukens |  | 2025 |  | 1 | [8 empty] | actief |  |  | Eelde
INST-00457 | Vriezer | Inventum | Onderbouw | Keukenapparatuur | Vriezer
INST-00458 | Vriezer | Inventum | Onderbouw | Keukenapparatuur | Vriezer |  | Projectkeukens |  | 2025 |  | 1 | [8 empty] | actief |  |  | Eelde
INST-00459 |  |  |  |  | Noodverlichting |  | NL Brandbeveiliging | Harwig |  |  | 21 | [8 empty] | actief |  |  | Eelde
INST-00460 | CV ketel | Eco Heating Systems | Consul+ 35 | Verwarming | CV-Ketel | 000-263-000003-27-16 |  | Harwig |  |  | 1 | [8 empty] | conditie 2 = goed | Stookruimte |  | Eelde
INST-00461 | Brandblusser | Westhart | S6DN eco-classic | Brandblusmiddelen | Schuimblusser |  | Westhart | Harwig | 2021 |  |  | Schuim CP |  |  | 2025-12-12 |  | A.2026 |  |  |  | 1ste etage \gang \bij kantine |  | Eelde
INST-00462 | Brandblusser | Westhart | S6DN eco-classic | Brandblusmiddelen | Schuimblusser |  | Westhart | Harwig | 2021 |  |  | Schuim CP |  |  | 2025-12-12 |  | A.2026 |  |  |  | Begane grond \garage 1 \tussen overheaddeuren |  | Eelde
INST-00463 | Brandblusser | Westhart | S6DN eco-classic | Brandblusmiddelen | Schuimblusser |  | Westhart | Harwig | 2021 |  |  | Schuim CP |  |  | 2025-12-12 |  | A.2027 |  |  |  | Begane grond \garage 2 |  | Eelde
INST-00464 | Brandblusser | Westhart | S6DN eco-classic | Brandblusmiddelen | Schuimblusser |  | Westhart | Harwig | 2021 |  |  | Schuim CP |  |  | 2025-12-12 |  | A.2026 |  |  |  | Begane grond \hangar trauma-heli \rechts |  | Eelde
INST-00465 | Brandblusser | Westhart | S6DN eco-classic | Brandblusmiddelen | Schuimblusser |  | Westhart | Harwig | 2021 |  |  | Schuim CP |  |  | 2025-12-12 |  | A.2026 |  |  |  | Begane grond \hangar trauma-heli \links |  | Eelde
INST-00466 | Brandblusser | Ecosafety | P12-EF | Brandblusmiddelen | Poederblusser |  | Westhart | Harwig | 2025 |  |  | Poeder CP |  |  | 2025-12-11 |  | 10-R.20 35 |  |  | Nieuw geleverd |  |  | Eelde
INST-00467 | Brandblusser | Moyne Roberts | MP-6 | Brandblusmiddelen | Poederblusser |  | Westhart | Harwig | 2017 |  |  | Poeder CP |  |  | 2025-12-11 |  | 10-R.20 27 |  |  | Onderhouden | buitenterrein \platform |  | Eelde
INST-00468 | Brandblusser | Ajax | C2S | Brandblusmiddelen | Koolzuursneeuwblusser |  | Westhart | Harwig | 2016 |  |  | Koolzuursneeuwblusser |  |  | 2025-12-12 |  | 10-R.20 |  |  | Onderhouden | begane grond \garage 1\magazijn \bij serverruimte |  | Eelde
INST-00469 | Brandblusser | NL-Safe | FM6-FV | Brandblusmiddelen | Schuimblusser |  | Westhart | Harwig | 2025 |  |  | Schuim CP |  |  | 2025-12-11 |  | A2030 |  |  | Nieuw geleverd SW | Begane grond \hangar 2 \ingang |  | Eelde
INST-00470 | Brandblusser | NL-Safe | FM6-FV | Brandblusmiddelen | Schuimblusser |  | Westhart | Harwig | 2025 |  |  | Schuim CP |  |  | 2025-12-11 |  | A2030 |  |  | Nieuw geleverd SW | Begane grond \hangar 2 \ingang |  | Eelde
INST-00471 | Brandblusser | NL-Safe | FM6-FV | Brandblusmiddelen | Schuimblusser |  | Westhart | Harwig | 2025 |  |  | Schuim CP |  |  | 2025-12-11 |  | A2030 |  |  | Nieuw geleverd SW | Begane grond \hangar 2 \ingang |  | Eelde
INST-00472 | Brandblusser | Westhart | S6DN eco-classic | Brandblusmiddelen | Schuimblusser |  | Westhart | Harwig | 2021 |  |  | Schuim CP |  |  | 2025-12-11 |  | A2026 |  |  | Onderhouden | Begane grond \hangar 2 \in kantoor |  | Eelde
INST-00473 | Brandblusser | Westhart | S6DN eco-classic | Brandblusmiddelen | Schuimblusser |  | Westhart | Harwig | 2021 |  |  | Schuim CP |  |  | 2025-12-11 |  | A2026 |  |  | Onderhouden | Begane grond \hangar 2 \in kantoor |  | Eelde
INST-00474 | Brandslanghaspel | Ajax | 30m x 3/4" | Brandblusmiddelen | Brandslanghaspel |  | Westhart | Harwig | 2016 | [5 empty] | 2025-12-12 |  | HR10.2026 SB2026 |  |  | Onderhouden |  |  | Eelde
INST-00475 | Brandslanghaspel | Ajax | 30m x 3/4" | Brandblusmiddelen | Brandslanghaspel |  | Westhart | Harwig | 2016 | [5 empty] | 2025-12-12 |  | HR10.2026 SB2026 |  |  | Onderhouden |  |  | Eelde
INST-00476 | Brandslanghaspel | Ajax | 30m x 3/4" | Brandblusmiddelen | Brandslanghaspel |  | Westhart | Harwig | 2016 | [5 empty] | 2025-12-12 |  | HR10.2026 SB2026 |  |  | Onderhouden |  |  | Eelde
INST-00477 | Brandslanghaspel | Ajax | 30m x 3/4" | Brandblusmiddelen | Brandslanghaspel |  | Westhart | Harwig | 2016 | [5 empty] | 2025-12-12 |  | HR10.2026 SB2026 |  |  | Onderhouden |  |  | Eelde
INST-00478 | Brandslanghaspel | Ajax | 30m x 3/4" | Brandblusmiddelen | Brandslanghaspel |  | Westhart | Harwig | 2016 | [5 empty] | 2025-12-11 |  | HR10.2026 SB2026 |  |  | Onderhouden |  |  | Eelde
INST-00479 | Brandslanghaspel | Pro-Line | 30m x 3/4" | Brandblusmiddelen | Brandslanghaspel |  | Westhart | Harwig | 2024 | [5 empty] | 2025-12-11 |  | HR10.2026 SB2026 |  |  | Onderhouden |  |  | Eelde
INST-00480 | Noodverlichting 1x8W |  |  | Noodverlichting | Noodverlichting 1x8W | F1U383AT2.V3/ | Harwig Beveiligingstechniek | Harwig |  |  | 2 | [8 empty] | conditie 2 = goed |  |  | Emmen
INST-00481 | Boiler | Daalderop | Close-in boiler | Warm water | Boiler | 0241301026381 | NL Brandbeveiliging | Harwig |  |  | 1 | [8 empty] | conditie 3 = redelijk |  |  | Emmen
INST-00482 | Koudwaterinstallatie | CIAT |  | Koudwater | Koudwaterinstallatie |  |  | Harwig |  |  | 5 | [8 empty] | actief |  |  | Emmen
INST-00483 | Dak afzuig ventilator | Stork |  | Ventilator | Dak afzuig ventilator |  |  | Harwig |  |  | 3 | [8 empty] | conditie 2 = goed | 1e verdieping chillruimte |  | Emmen
INST-00484 | Luchtverhitter Ventmatika |  |  | Verwarming | Luchtverhitter Ventmatika | 100435 | Airco noord | Harwig | 2016 |  | 1 | [8 empty] | conditie 3 = redelijk | Kabel temperatuur voeler niet aangesloten |  | Emmen
INST-00485 | WTW Unit | Mark B.V. | Airstream cvx 2000P | WTW | WTW | V20N00057 |  | Harwig | 2016 |  | 1 | [8 empty] | conditie 2 = goed |  |  | Emmen
INST-00486 | Luchtbehandelingskast | ALKO |  | Luchtverwarming | Luchtbehandelingskast | 988460 |  | Harwig | 2000 |  | 1 | [8 empty] | conditie 2 = goed | Garage |  | Emmen
INST-00487 | PV Zonnepanelen installatie |  |  | Zonnepanelen | PV Zonnepanelen installatie | 304995860 | Clean profit | Harwig | 2015 |  | 95 | [8 empty] | actief | Garage |  | Emmen
INST-00488 | Regelkast |  |  |  | Regelkast |  |  | Harwig |  |  | 1 | [8 empty] | conditie 2 = goed | Technische ruimte 1ste |  | Emmen
INST-00489 | Warmtepomp |  |  | Warmtepomp | Warmtepomp |  | Velgsig | Harwig | 2025 |  | 5 | [8 empty] | actief | Technische ruimte 1ste |  | Emmen
INST-00490 | CV ketel |  |  | Verwarming | CV ketel |  | Velgsib | Harwig | 2025 |  | 1 | [11 empty] | Emmen
INST-00491 | Brandblusser | NL-safe | FM6-B | Brandblusmiddelen | Schuimblusser |  | Westhart | Harwig | 2024 |  | 1 | Schuim CP |  |  | 2025-12-11 |  | A.2029 |  |  | Onderhouden | 1ste etage \gang \bij brandslanghaspel |  | Emmen
INST-00492 | Brandblusser | NL-safe | FM6-B | Brandblusmiddelen | Schuimblusser |  | Westhart | Harwig | 2023 |  | 1 | Schuim CP |  |  | 2025-12-11 |  | A.2028 |  |  | Onderhouden | begane grond \garage \tussen overheaddeur 4&5 |  | Emmen
INST-00493 | Brandblusser | NL-safe | FM6-B | Brandblusmiddelen | Schuimblusser |  | Westhart | Harwig | 2023 |  | 1 | Schuim CP |  |  | 2025-12-11 |  | A.2028 |  |  | Onderhouden | begane grond \garage \tussen overheaddeur 2&3 |  | Emmen
INST-00494 | Brandslanghaspel | Ajax | 20m x 3/4" | Brandblusmiddelen | Brandslanghaspel |  | Westhart | Harwig | 2000 |  | 1 |  |  |  | 2025-12-11 |  | HR10.20.20/HSV15.2.015 |  |  | Onderhouden | begane grond \hal \ingang |  | Emmen
INST-00495 | Brandslanghaspel | Ajax | 20m x 3/4" | Brandblusmiddelen | Brandslanghaspel |  | Westhart | Harwig | 2000 |  | 1 |  |  |  | 2025-12-11 |  | HR10.20.20/HSV15.2.015 |  |  | Onderhouden | 1ste etage \gang \ingang |  | Emmen
INST-00496 | Remeha Calenta 40 | Remeha | Calenta 40C | Verwarming | CV ketel | 1400608433140 |  | Harwig | 2014 |  | 1 | [8 empty] | conditie 2 = goed | kantoor |  | Emmer-Compascuum
INST-00497 | mechanische ventilatie | ITHO |  | mechanische ventilatie | Ventilator | ? |  | Harwig |  |  | 1 | [8 empty] | conditie 3 = redelijk | boven plafond |  | Emmer-Compascuum
INST-00498 | Boiler electrisch | Itho Daalderop | Close-up 15L | Boiler | Boiler | KLB141350008 |  | Harwig | 2014 |  | 1 | [8 empty] | conditie 2 = goed | garage |  | Emmer-Compascuum
INST-00499 | Noodverlichting | 3x ropag kmu003 |  |  | Noodverlichting | 3x ropag kmu003 |  | Harwig |  |  | 6 | [8 empty] | conditie 8 - niet te inspecteren |  |  | Emmer-Compascuum
INST-00500 | PV Zonnepanelen installatie |  |  | Zonnepanelen | PV Zonnepanelen installatie | 98000DTU175W0009 | Clean profit | Harwig | 2017 |  | 25 | [8 empty] | actief | garage |  | Emmer-Compascuum
INST-00501 | Brandmeldinstallatie |  |  | Brandmeldinstallatie |  |  | Harwig Beveiligingstechniek | Harwig |  |  | 1 | [8 empty] | actief |  |  | Emmer-Compascuum
INST-00502 | Brandblusmiddelen | Ecosafety | S6-EF | Brandblusmiddelen | Schuimblusser |  | NL Brandbeveiliging | Harwig | 2024 |  | 1 | Schuim CP |  |  | 2025-12-11 |  | A.2029 |  |  | actief |  |  | Emmer-Compascuum
INST-00503 | Brandblusmiddelen | Ecosafety | S6-EF | Brandblusmiddelen |  |  | NL Brandbeveiliging | Harwig | 2024 |  | 1 | Schuim CP |  |  | 2025-12-11 |  | A.2029 |  |  | actief |  |  | Emmer-Compascuum
INST-00504 | Split- unit buiten deel 1 | Daikin | RXF25C5V1B | Verwarming en koeling | Airconditioner | T004213 |  | Harwig | 2022 |  | 1 | R32 | [7 empty] | conditie 3 = redelijk | dak |  | Emmer-Compascuum
INST-00505 | Split- unit binnen deel 1a | Daikin |  | Verwarming en koeling | Airconditioner | T001582 |  | Harwig | 2022 |  | 1 | [8 empty] | conditie 3 = redelijk | Kantoor |  | Emmer-Compascuum
INST-00506 | Split- unit buiten deel 2 | Fujitsu | AOYR07LGC | Verwarming en koeling | Airconditioner | E014419 |  | Harwig | 2014 |  | 1 | R410A | [7 empty] | conditie 3 = redelijk | dak |  | Emmer-Compascuum
INST-00507 | Split- unit binnen deel 2a | Fujitsu | ASYA14LGC | Verwarming en koeling | Airconditioner | E013866 |  | Harwig | 2011 |  | 1 | [8 empty] | conditie 3 = redelijk | Woonkamer |  | Emmer-Compascuum
INST-00508 | Split- unit buiten deel 3 | Fujitsu | AOYR07LGC | Verwarming en koeling | Airconditioner | E011190 |  | Harwig | 2011 |  | 1 | R410A | [7 empty] | conditie 3 = redelijk | dak |  | Emmer-Compascuum
INST-00509 | Split- unit binnen deel 3a | Fujitsu | AOYR07LGC | Verwarming en koeling | Airconditioner | E013866 |  | Harwig | 2011 |  | 1 | [8 empty] | conditie 3 = redelijk | Slaapkamer rechts |  | Emmer-Compascuum
INST-00510 | Split- unit buiten deel 4 | Fujitsu | AOYR07LGC | Verwarming en koeling | Airconditioner | Niet leesbaar |  | Harwig | 2011 |  | 1 | R410A | [7 empty] | conditie 3 = redelijk | dak |  | Emmer-Compascuum
INST-00511 | Split- unit binnen deel 4a | Fujitsu | AOYR07LGC | Verwarming en koeling | Airconditioner | E013855 |  | Harwig | 2011 |  | 1 | [8 empty] | conditie 3 = redelijk | Slaapkamer links |  | Emmer-Compascuum
INST-00512 | PV Zonnepanelen installatie |  |  | Zonnepanelen | PV Zonnepanelen installatie |  | Clean profit | Harwig | 2025 |  | 25 |  |  | Scope 12 | 2030 |  |  |  |  | actief | nieuwe garagebox |  | Emmen
INST-00513 | Verdeler | [6 empty] | Harwig |  |  | 1 | [8 empty] | conditie 4 = matig | 1e verdieping, Sleutel nodig voor toegangsdeur |  | Hoogeveen
INST-00514 | Noodverlichting 1x8W |  |  | Noodverlichting |  |  |  | Harwig |  |  | 15 | [8 empty] | conditie 7 - nader onderzoek nodig | Onderhoud op noodverlichting gedaan. Hierbij waren 2 armaturen defect. Deze zijn 30-7-2021 vervangen en logboek is bijgewerkt. |  | Hoogeveen
INST-00515 | VRF buiten delen 01 | Mitsubishi Heavy |  | Verwarming en koeling | Airconditioner | FDCA140HKXES4 model |  | Harwig | 2014 |  | 1 | 00000229 | [7 empty] | conditie 2 = goed | Dak garage |  | Hoogeveen
INST-00516 | Luchtverhitter |  |  | Verwarming en koeling |  | Verco type A8241031ERP2015 |  | Harwig |  |  | 3 | [8 empty] | conditie 2 = goed | Garages |  | Hoogeveen
INST-00517 | VRF binnen delen 01.01 | Mitsubishi |  | Verwarming en koeling | Airconditioner | FDKA22KXE4 |  | Harwig |  |  | 1 | [8 empty] | conditie 2 = goed | Kantoren |  | Hoogeveen
INST-00518 | VRF binnen delen 01.02 | Mitsubishi |  | Verwarming en koeling | Airconditioner | FDKA22KXE4 |  | Harwig |  |  | 1 | [8 empty] | conditie 2 = goed | Kantoren |  | Hoogeveen
INST-00519 | VRF binnen delen 01.03 | Mitsubishi Heavy | SRK50ZS-W | Verwarming en koeling | Airconditioner | FXRA56KXE4 model |  | Harwig | 2014 |  | 1 | [8 empty] | conditie 2 = goed | Woonkamer |  | Hoogeveen
INST-00520 | VRF binnen delen 01.04 | Mitsubishi |  | Verwarming en koeling | Airconditioner | FDQMA22KXE4A |  | Harwig |  |  | 1 | [8 empty] | conditie 2 = goed | Slaapkamer |  | Hoogeveen
INST-00521 | VRF binnen delen 01.05 | Mitsubishi |  | Verwarming en koeling | Airconditioner | FDQMA22KXE4A |  | Harwig | 2014 |  | 1 | [8 empty] | conditie 2 = goed | Slaapkamer |  | Hoogeveen
INST-00522 | Brandblusmiddelen | NL-safe | FM6-B | Brandblusmiddelen | Brandblussers |  | Westhart | Harwig | 2021 |  | 1 | Schuim CP |  |  | 2025-12-11 |  | A.2026 |  |  | Onderhouden | 1ste etage \gang \bij brandslanghaspel |  | Hoogeveen
INST-00523 | Brandblusmiddelen | NL-safe | FM6-FV | Brandblusmiddelen | Brandblussers |  | Westhart | Harwig | 2025 |  | 1 | Schuim CP |  |  | 2025-12-11 |  | A.2030 |  |  | Onderhouden | 1ste etage \trappenhuis A |  | Hoogeveen
INST-00524 | Brandblusmiddelen | NL-safe | FM6-B | Brandblusmiddelen | Brandblussers |  | Westhart | Harwig | 2021 |  | 1 | Schuim CP |  |  | 2025-12-11 |  | A.2026 |  |  | Onderhouden | begane grond \garage \bij brandslanghaspel |  | Hoogeveen
INST-00525 | Brandslanghaspel | Ajax | 25m x 3/4" | Brandblusmiddelen | Brandslanghaspel |  | Westhart | Harwig | 2005 |  | 1 |  |  |  | 2025-12-11 |  | HR10.2025/HSV15.2020 |  |  | Onderhouden | 1ste etage \gang |  | Hoogeveen
INST-00526 | Brandslanghaspel | Ajax | 30m x 3/4" | Brandblusmiddelen | Brandslanghaspel |  | Westhart | Harwig | 2013 |  | 1 |  |  |  | 2025-12-11 |  | HR10.2015/HSV15.2028 |  |  | Onderhouden | begane grond \garage |  | Hoogeveen
INST-00527 | Brandblusmiddelen | NL-safe | FM6-FV | Brandblusmiddelen | Brandblussers |  | Westhart | Harwig | 2025 |  | 1 | Schuim CP |  |  | 2025-09-08 |  | A.2030 |  |  | Onderhouden | Garage |  | Klazienaveen
INST-00528 | Brandblusmiddelen | NL-safe | FM6-FV | Brandblusmiddelen | Brandblussers |  | Westhart | Harwig | 2025 |  | 1 | Schuim CP |  |  | 2025-09-08 |  | A.2030 |  |  | Onderhouden | Hal |  | Klazienaveen
INST-00529 | Brandslanghaspel | Pro-Line | 25m x 3/4" | Brandblusmiddelen | Brandslanghaspel |  | Westhart | Harwig | 1997 |  | 1 |  |  |  | 2025-09-08 |  | HVV30.2027 |  |  | Slang beproeven Nee , Uitgevoerd in 2022 | Garage |  | Klazienaveen
INST-00530 | Inbraakinstallatie |  |  | Inbraakinstallatie | Inbraakinstallatie |  | Harwig Beveiligingstechniek | Harwig |  |  | 1 | [8 empty] | actief |  |  | Roden
INST-00531 | Noodverlichting 1x8W |  |  | Noodverlichting | Noodverlichting 1x8W |  |  | Harwig |  |  | 1 | [8 empty] | actief |  |  | Roden
INST-00532 | PV Zonnepanelen installatie |  |  | Zonnepanelen | PV Zonnepanelen installatie |  | Clean profit | Harwig |  |  | 1 | [8 empty] | actief |  |  | Roden
INST-00533 | Dak afzuig ventilator |  |  | Ventilator | Dak afzuig ventilator |  |  | Harwig |  |  | 1 | [8 empty] | actief |  |  | Roden
INST-00534 | Elektrische radiator |  |  | Verwarming | Elektrische radiator |  |  | Harwig |  |  | 1 | [8 empty] | actief | Badkamer |  | Roden
INST-00535 | Elektrische radiator |  |  | Verwarming | Elektrische radiator |  |  | Harwig |  |  | 1 | [8 empty] | actief | Badkamer |  | Roden
INST-00536 | Elektrische radiator |  |  | Verwarming | Elektrische radiator |  |  | Harwig |  |  | 1 | [8 empty] | actief | Gang |  | Roden
INST-00537 | Elektrische radiator |  |  | Verwarming | Elektrische radiator |  |  | Harwig |  |  | 1 | [8 empty] | actief | Gang |  | Roden
INST-00538 | Elektrische radiator |  |  | Verwarming | Elektrische radiator |  |  | Harwig |  |  | 1 | [8 empty] | actief | Gang |  | Roden
INST-00539 | Elektrische radiator |  |  | Verwarming | Elektrische radiator |  |  | Harwig |  |  | 1 | [8 empty] | actief | Kleedkamer dames |  | Roden
INST-00540 | Elektrische radiator |  |  | Verwarming | Elektrische radiator |  |  | Harwig |  |  | 1 | [8 empty] | actief | Kleedkamer heren |  | Roden
INST-00541 | Elektrische boiler | Bosch Thermotechniek BV |  | Boiler | Elektrische boiler | 8370-380-000307-7736503605 |  | Harwig | 2023 |  | 1 | [8 empty] | actief | Woonkamer |  | Roden
INST-00542 | Split- unit buiten deel 1 | Daikin | Daikin split buitendeel | Verwarming en koeling | Split- unit buiten deel 1 | T003757 |  | Harwig | 2024 |  | 1 | 00000627 | [7 empty] | conditie 1 = uitstekend | T.b.v. 001 steriele ruimte |  | Roden
INST-00543 | Split- unit binnen deel 1a | Daikin | FTXM50M2V1B | Verwarming en koeling | Split- unit binnen deel 1a | 3P704390-10 |  | Harwig | 2024 |  | 1 | [7 empty] | RPX25N5V1B | conditie 2 = goed | 001 steriele ruimte |  | Roden
INST-00544 | Split- unit buiten deel 2 | Daikin | Buitendeel | Verwarming en koeling | Split- unit buiten deel 2 | T009193 |  | Harwig | 2024 |  | 1 | 00000628 | [6 empty] | FTXP25N5V1B | conditie 1 = uitstekend | T.b.v. 002 garage |  | Roden
INST-00545 | Split- unit binnen deel 2a | Daikin | Binnedeel | Verwarming en koeling | Split- unit binnen deel 2a | 3P628672-15E |  | Harwig |  |  | 1 | [8 empty] | conditie 2 = goed | 002 garage |  | Roden
INST-00546 | Split- unit buiten deel 3 | Daikin | Buitendeel | Verwarming en koeling | Split- unit buiten deel 3 | T020769 |  | Harwig |  |  | 1 | 00000629 | [6 empty] | FTXP50N2V1B | conditie 1 = uitstekend | T.b.v. 003 woonkamer |  | Roden
INST-00547 | Split- unit binnen deel 3a | Daikin | FCAG50B | Verwarming en koeling | Split- unit binnen deel 3a | 3P561438-3C |  | Harwig | 2024 |  | 1 | [7 empty] | RXM60R5V1B | conditie 2 = goed | 003 woonkamer |  | Roden
INST-00548 | Split- unit binnen deel 4 | Toshiba | RAV-SM1402BT | Verwarming en koeling | Split- unit binnen deel 4 | 02700180 |  | Harwig |  |  | 1 | 00000630 | [6 empty] | FCAG60BVEB | conditie 1 = uitstekend | T.b.v. 004 en 005 slaapkamer |  | Roden
INST-00549 | Multisplit binnen deel 4a | Toshiba |  | Verwarming en koeling | Multisplit binnen deel 4a | 02800479 |  | Harwig |  |  | 1 | [7 empty] | RAS-5M34U2AVG-E | conditie 2 = goed | 004 slaapkamer |  | Roden
INST-00550 | Multisplit binnen deel 4b |  |  | Verwarming en koeling | Multisplit binnen deel 4b |  |  | Harwig |  |  | 1 | [7 empty] | RAS-B10J2KVSG-E | conditie 2 = goed | 005 slaapkamer |  | Roden
INST-00551 | Omvormer |  |  | Zonnepanelen | Omvormer |  |  | Harwig |  |  | 1 | [11 empty] | Roden
INST-00552 | Quooker | Quooker |  | Keukenapparatuur | Quooker |  |  | Harwig |  |  | 1 | [11 empty] | Roden
INST-00553 | Brandblusmiddelen | NL-Safe | FM6-B | Brandblusser | Brandblusmiddelen |  | Westhart | Harwig | 2024 |  | 1 | Schuim CP |  |  | 2024-11-25 |  | A.2029 |  |  | Onderhouden |  |  | Roden
INST-00554 | Brandblusmiddelen | NL-Safe | FM6-B | Brandblusser | Brandblusmiddelen |  | Westhart | Harwig | 2023 |  | 1 | Schuim CP |  |  | 2024-11-25 |  | A.2028 |  |  | Onderhouden |  |  | Roden
INST-00555 | Brandblusmiddelen | NL-Safe | FM6-B | Brandblusser | Brandblusmiddelen |  | Westhart | Harwig | 2023 |  | 1 | Schuim CP |  |  | 2024-11-25 |  | A.2028 |  |  | Onderhouden |  |  | Roden
INST-00556 | Brandmeldinstallatie |  |  | Brandmeldinstallatie | Brandmeldinstallatie |  | Groenewold | BTIT | 2025 |  | 1 | [11 empty] | Meppel
INST-00557 | Quooker |  | Fusion Square | Heetwaterkraan | Keukenapparatuur |  | Groenewold | Projectkeukens | 2025 |  | 1 | [11 empty] | Meppel
INST-00558 | Quooker |  |  | heetwaterboiler | Keukenapparatuur |  | Groenewold | Projectkeukens | 2025 |  | 1 | [9 empty] | Dagverblijf |  | Meppel
INST-00559 | Koelinstallatie |  |  | Koeling | Koelinstallatie |  | Groenewold |  | 2025 |  | 1 | [9 empty] | Dagverblijf |  | Meppel
INST-00560 | Buitendeel | Samsung 6,8kW cool/8,0kW heat | AJ068TXJ3KG | Koeling | Koelinstallatie | 0ULYPAFY201452N | Groenewold | BTIT | 2025 |  | 1 | R32 | [8 empty] | Kantoor |  | Meppel
INST-00561 | Binnendeel |  |  | Koeling | Koelinstallatie |  | Groenewold | BTIT | 2025 |  | 2 | R32 | [8 empty] | Kantoor |  | Meppel
INST-00562 | Buitendeel |  |  | Koeling | Koelinstallatie |  | Groenewold | BTIT | 2025 |  | 1 | R32 | [8 empty] | Slaapkamer 1 |  | Meppel
INST-00563 | Binnendeel |  |  | Koeling | Koelinstallatie |  | Groenewold | BTIT | 2025 |  | 2 | R32 | [8 empty] | Slaapkamer 1 |  | Meppel
INST-00564 | Buitendeel |  |  | Koeling | Koelinstallatie |  | Groenewold | BTIT | 2025 |  | 1 | R32 | [8 empty] | Slaapkamer 2 |  | Meppel
INST-00565 | Binnendeel |  |  | Koeling | Koelinstallatie |  | Groenewold | BTIT | 2025 |  | 2 | R32 | [8 empty] | Slaapkamer 2 |  | Meppel
INST-00566 | Buitendeel |  |  | Koeling | Koelinstallatie |  | Groenewold | BTIT | 2025 |  | 1 | R32 | [8 empty] | Studieruimte |  | Meppel
INST-00567 | Binnendeel |  |  | Koeling | Koelinstallatie |  | Groenewold | BTIT | 2025 |  | 2 | R32 | [8 empty] | Studieruimte |  | Meppel
INST-00568 | Buitendeel |  |  | Koeling | Koelinstallatie |  | Groenewold | BTIT | 2025 |  | 1 | R32 | [8 empty] | Vergaderruimte |  | Meppel
INST-00569 | Binnendeel |  |  | Koeling | Koelinstallatie |  | Groenewold | BTIT | 2025 |  | 2 | R32 | [8 empty] | Vergaderruimte |  | Meppel
INST-00570 | Buitendeel |  |  | Koeling | Koelinstallatie |  | Groenewold | BTIT | 2025 |  | 1 | R32 | [8 empty] | Dagverblijf |  | Meppel
INST-00571 | Binnendeel |  |  | Koeling | Koelinstallatie |  | Groenewold | BTIT | 2025 |  | 2 | R32 | [8 empty] | Dagverblijf |  | Meppel
INST-00572 | Buitendeel |  |  | Koeling | Koelinstallatie |  | Groenewold | BTIT | 2025 |  | 1 | R32 | [8 empty] | Medische ruimte |  | Meppel
INST-00573 | Binnendeel |  |  | Koeling | Koelinstallatie |  | Groenewold | BTIT | 2025 |  | 2 | R32 | [8 empty] | Medische ruimte |  | Meppel
INST-00574 | PV Zonnepanelen installatie |  |  | Zonnepanelen | PV Zonnepanelen installatie |  | Groenewold | BTIT | 2025 |  | 70 | [9 empty] | Buitenterrein |  | Meppel
INST-00575 | Koelkast |  |  | Koelkast | Keukenapparatuur |  | Groenewold | Projectkeukens | 2025 |  | 1 | [9 empty] | Dagverblijf |  | Meppel
INST-00576 | Vaatwasser |  |  | Vaatwasser | Keukenapparatuur |  | Groenewold | Projectkeukens | 2025 |  | 1 | [9 empty] | Dagverblijf |  | Meppel
INST-00577 | Regenwaterfiltersysteem |  |  | Regenwaterfiltersysteem | Regenwaterfiltersysteem |  | Groenewold |  | 2025 |  | 1 | [9 empty] | Wasbox |  | Meppel
INST-00578 | Luchtwarmtepomp | Bosch | Compress 2000AWF | Verwarming | Warmtepomp | S/N: 3730-537-000007-7738602287 | Groenewold | BTIT | 2025 |  | 1 | [9 empty] | Buitenterrein |  | Meppel
INST-00579 | WTW Unit | Zhender | ComfoAir Q600 | WTW | WTW |  | Groenewold | BTIT | 2025 |  | 1 | [9 empty] | Begane grond |  | Meppel
INST-00580 | WTW Unit | Zhender | ComfoAir Q450 | WTW | WTW |  | Groenewold | BTIT | 2025 |  | 1 | [9 empty] | Verdieping |  | Meppel
INST-00581 | Brandslanghaspel | Pro-Line Mecu Haspel 600 | 30 meter ¾ | Brandslanghaspel | Brandblusmiddelen |  | Groenewold | BTIT | 2025 | [13 empty] | Meppel
INST-00582 | Brandblusmiddelen | [7 empty] | 2025 | [13 empty] | Meppel
INST-00583 | Noodverlichting | [7 empty] | 2025
INST-00584 | Brandblusmiddelen | NL-safe | FM6-FV | Brandblusser | Brandblusmiddelen |  | Westhart | Groenewold | 2025 |  | 1 |  |  |  | 2025-12-11 |  | A.2030 |  |  |  | Garage |  | Zweeloo
INST-00584 | Brandblusmiddelen | NL-safe | FM6-FV | Brandblusser | Brandblusmiddelen |  | Westhart | Groenewold | 2025 |  | 1 |  |  |  | 2025-12-11 |  | A.2030 |  |  |  | Gang |  | Zweeloo

## Friesland
Topdesk id | Naam (spec) | Merk | Type | Groep | soort | Serienummer | onderhoudsleverancier | Installateur/aannemer | Bouwjaar jjj=mm | garantie-termijn | aantal | Koudemiddel | inhoud-vulmiddel | type-keuring | laatste onderhoud | Volgende keuring | Eersvolgende EH | vervangen blusstof | logboek-aanwezig | Toestand huidig | opmerkingen | @@assignment_branches | @@assignment_locations | @@assignment_branch_of_locations | @@assignment_persons | @@assignment_person-groups
INST-00001 | buitendeel | Mitsubishi | MUZ-HR25VF | Verwarming en koeling | airco binnen + buiten unit | 1C079017TR | Van der Weerd | Bosma Bouw | 2021 07 |  | 1 | R32 | [7 empty] | goed | terrein |  | Grou
INST-00002 | binnendeel | Mitsubishi | MSZ-HR25VF | Verwarming en koeling | airco binnen + buiten unit | 1E06842TR | Van der Weerd | Bosma Bouw | 2021 06 |  | 1 | R32 | [7 empty] | goed | medisch magazijn |  | Grou
INST-00003 | buitendeel | Mitsubishi | MUZ-HR50VF | Verwarming en koeling | airco binnen + buiten unit | 3C013419TR | Van der Weerd | Bosma Bouw | 2023 02 |  | 1 | R32 | [7 empty] | goed | terrein |  | Grou
INST-00004 | binnendeel | Mitsubishi | MZS-HR50VF | Verwarming en koeling | airco binnen + buiten unit | 3E006427TR | Van der Weerd | Bosma Bouw | 2023 03 |  | 1 | R32 | [7 empty] | goed | woonkamer |  | Grou
INST-00005 | binnendeel | Atlantic | Alfea Extensa Duo | Verwarming en warmwater | luchtwarmtepomp | 2430700035950. | Van der Weerd | Bosma Bouw | 2022 07 |  | 1 | R410A | [7 empty] | goed | medisch magazijn |  | Grou
INST-00006 | buitendeel | Fujitsu/Atlantic | WOYA060KLT | Verwarming en warmwater | luchtwarmtepomp | T094231 | Van der Weerd | Bosma Bouw | 2022 10 |  | 1 | R410A | [7 empty] | goed | terrein |  | Grou
INST-00007 | electrische radiatoren | Dialight | Sirio 15 (1500W) | Verwarming en koeling | electrische radiatoren | n.b. | Van der Weerd | Bosma Bouw |  |  | 2 | [8 empty] | goed | gang 2x |  | Grou
INST-00008 | WTW (incl. Filterset) | Zehnder | Comfoair E300 RF | WTW | WTW | 4068321706. | Van der Weerd | Bosma Bouw | 2023 02 |  | 1 | [8 empty] | goed | medisch magazijn |  | Grou
INST-00009 | muur ventilator | Exhausto | BESF18041EC | Afzuiging | ventilator voor uitlaatgassen | PO 3055647/2021 | Van der Weerd | Bosma Bouw | 2021 |  | 1 | [8 empty] | goed | ambulance stalling |  | Grou
INST-00010 | noodverlichting | Famostar | Celo CS VA-1C | Noodverlichting | niet permanent opbouw |  | Van der Weerd | Bosma Bouw | 2023 |  | 2 |  |  |  | 2025 11 | 2026 11 | I.2027 |  |  |  | gang |  | Grou
INST-00011 | noodverlichting | Famostar | Go PPa-1 | Noodverlichting | permanent opbouw |  | Van der Weerd | Bosma Bouw | 2023 |  | 2 |  |  |  | 2025 11 | 2027 11 | I.2027 |  |  |  | gang |  | Grou
INST-00012 | noodverlichting | Famostar | Pro WPA-1 | Noodverlichting | permanent opbouw |  | Van der Weerd | Bosma Bouw | 2023 |  | 1 |  |  |  | 2025 11 | 2028 11 | I.2027 |  |  |  | ambulance stalling |  | Grou
INST-00013 | noodverlichting | Famostar | Pro WPA-2 | Noodverlichting | niet permanent opbouw |  | Van der Weerd | Bosma Bouw | 2023 |  | 1 |  |  |  | 2025 11 | 2028 11 | I.2027 |  |  |  | ambulance stalling |  | Grou
INST-00014 | rookmelders 230V | Ei | Ei 3016 | Rookmelders | 9V alkaline Batterij |  | Van der Weerd | Bosma Bouw | 2024 |  | 1 |  |  |  | 2025 11 | 2026 11 |  |  |  |  | woonkamer |  | Grou
INST-00015 | rookmelders 230V | Ei | Ei 3016 | Rookmelders | 9V alkaline Batterij |  | Van der Weerd | Bosma Bouw | 2024 |  | 1 |  |  |  | 2025 11 | 2026 11 |  |  |  |  | gang |  | Grou
INST-00016 | rookmelders 230V | Ei | Ei 3016 | Rookmelders | 9V alkaline Batterij |  | Van der Weerd | Bosma Bouw | 2024 |  | 1 |  |  |  | 2025 11 | 2026 11 |  |  |  |  | magazijn |  | Grou
INST-00017 | Brandblusser | KIV Noord | schuimblusser | Brandblusmiddelen | Brandblusser |  | Van der Weerd | Bosma Bouw | 2022 |  | 1 | schuim | 6 liter |  | 2025 11 | 2026 11 | A.2027 | 2028 11 |  |  | hal |  | Grou
INST-00018 | Brandblusser | KIV Noord | schuimblusser | Brandblusmiddelen | Brandblusser |  | Van der Weerd | Bosma Bouw | 2023 |  | 1 | schuim | 6 liter |  | 2025 11 | 2026 11 | A.2028 | 2028 11 |  |  | ambulance stalling |  | Grou
INST-00019 | Brandblusser | KIV Noord | schuimblusser | Brandblusmiddelen | Brandblusser |  | Van der Weerd | Bosma Bouw | 2023 |  | 1 | schuim | 6 liter |  | 2025 11 | 2026 11 | A.2028 | 2027 11 |  |  | woonkamer |  | Grou
INST-00020 | keukenmengkraan | Franke | Multiwaterkraan | Keukenapparatuur | keukenmengkraan | n.b. | Van der Weerd | Bosma Bouw | 2023 |  | 1 | [9 empty] | keuken |  | Grou
INST-00021 | waterfilter | Franke | ProM | Keukenapparatuur | waterfilter | 120305558. | Van der Weerd | Bosma Bouw | 2023 |  | 1 |  |  |  | 2025.09 | 2026.09 |  |  |  |  | keuken |  | Grou
INST-00022 | heetwaterboiler | Franke | boiler 4L | Keukenapparatuur | heetwaterboiler | n.b. | Van der Weerd | Bosma Bouw | 2023 |  | 1 | [9 empty] | keuken |  | Grou
INST-00023 | oven | Pelgrim | MAC214GLS | Keukenapparatuur | oven | 22110159. | Van der Weerd | Bosma Bouw | 2022 |  | 1 | [9 empty] | keuken |  | Grou
INST-00024 | vaatwasser | Pelgrim | GVW201L | Keukenapparatuur | vaatwasser | 225100032. | Van der Weerd | Bosma Bouw | 2022 |  | 1 | [9 empty] | keuken |  | Grou
INST-00025 | koelkast | Pelgrim | PKVS2102 | Keukenapparatuur | koelkast | 22510441. | Van der Weerd | Bosma Bouw | 2022 |  | 1 | [9 empty] | keuken |  | Grou
INST-00026 | buitendeel | Starair | KFRA-32GW/A | Verwarming en koeling | Airco binnen + buiten unit | n.b. | Van der Weerd |  | 2011. |  | 1 | R410A | [7 empty] | matig | achtergevel |  | Buitenpost
INST-00027 | binnendeel | Starair | n.b. | Verwarming en koeling | Airco binnen + buiten unit | n.b. | Van der Weerd |  | 2011. |  | 1 | [8 empty] | matig | keuken |  | Buitenpost
INST-00028 | buitendeel | Mitsubishi | MUZ-HR25VF | Verwarming en koeling | Airco binnen + buiten unit | 3C031967TR | Van der Weerd |  | 2023. |  | 1 | R32 | [7 empty] | goed | achtergevel |  | Buitenpost
INST-00029 | binnendeel | Mitsubishi | MSZ-HR25VF | Verwarming en koeling | Airco binnen + buiten unit | n.b. | Van der Weerd |  | 2023. |  | 1 | [8 empty] | goed | medische opslag |  | Buitenpost
INST-00030 | buitendeel | Fujitsu | AOYG07LMCA | Verwarming en koeling | Airco binnen + buiten unit | E015357 | Van der Weerd |  | 2015. |  | 1 | R410A | [7 empty] | goed | achtergevel |  | Buitenpost
INST-00031 | binnendeel | Fujitsu | n.b. | Verwarming en koeling | Airco binnen + buiten unit | n.b. | Van der Weerd |  | 2015. |  | 1 | [8 empty] | goed | slaapkamer |  | Buitenpost
INST-00032 | buitendeel | Fujitsu | AOYG07LMCA | Verwarming en koeling | Airco binnen + buiten unit | E015345 | Van der Weerd |  | 2015. |  | 1 | R410A | [7 empty] | goed | achtergevel |  | Buitenpost
INST-00033 | binnendeel | Fujitsu | n.b. | Verwarming en koeling | Airco binnen + buiten unit | n.b. | Van der Weerd |  | 2015. |  | 1 | [8 empty] | goed | slaapkamer |  | Buitenpost
INST-00034 | cv ketel | Intergas | Prestige | Verwarming en warmwater | kombiketel | 057158-1704j01750 | Van der Weerd |  | 2017. |  | 1 | [8 empty] | goed | zolder |  | Buitenpost
INST-00035 | ventilatiebox | Orcon | MVS-15R | Mechanische ventilatie | Mechanische ventilatie | n.b. | Van der Weerd |  | 2023. |  | 1 | [8 empty] | goed | zolder |  | Buitenpost
INST-00036 | ventilatiebox | Itho | CVE-S ECO SP | Mechanische ventilatie | Mechanische ventilatie | CVE240720367 | Van der Weerd |  | 2024. |  | 1 | [8 empty] | goed | zolder |  | Buitenpost
INST-00037 | ventilatiebox | Zehnder | Comfofan silent | Mechanische ventilatie | Mechanische ventilatie | 4091828701. | Van der Weerd |  | 2023. |  | 1 | [8 empty] | goed | zolder |  | Buitenpost
INST-00038 | muur ventilator | S&P | HCFB/44-400/H | Afzuiging | Ventilator voor uitlaatgassen | 01JH84449 | Van der Weerd |  | n.b. |  | 1 | [8 empty] | goed | ambulancestalling |  | Buitenpost
INST-00039 | Rookmelders 230V | Ei | Ei 146 | Rookmelders | 9V alkaline Batterij |  | Van der Weerd |  | 2024. |  | 1 |  |  |  | 2025 11 | 2026 11 |  |  |  |  | woonkamer |  | Buitenpost
INST-00040 | Rookmelders 230V | Ei | Ei 146 | Rookmelders | 9V alkaline Batterij |  | Van der Weerd |  | 2024. |  | 1 |  |  |  | 2025 11 | 2026 11 |  |  |  |  | zolder |  | Buitenpost
INST-00041 | Rookmelders 230V | Ei | Ei 146 | Rookmelders | 9V alkaline Batterij |  | Van der Weerd |  | 2024. |  | 1 |  |  |  | 2025 11 | 2026 11 |  |  |  |  | medische opslag |  | Buitenpost
INST-00042 | Rookmelders 230V | Ei | Ei 146 | Rookmelders | 9V alkaline Batterij |  | Van der Weerd |  | 2020. |  | 1 |  |  |  | 2025 11 | 2026 11 |  |  |  |  | slaapkamer |  | Buitenpost
INST-00043 | Rookmelders 230V | Ei | Ei 146 | Rookmelders | 9V alkaline Batterij |  | Van der Weerd |  | 2020. |  | 1 |  |  |  | 2025 11 | 2026 11 |  |  |  |  | slaapkamer |  | Buitenpost
INST-00044 | Rookmelders 230V | Ei | Ei 146 | Rookmelders | 9V alkaline Batterij |  | Van der Weerd |  | 2020. |  | 1 |  |  |  | 2025 11 | 2026 11 |  |  |  |  | kantoor |  | Buitenpost
INST-00045 | schuimblusser | NL Brandbeveiliging | schuimblusser | Brandblusmiddelen | Brandblusser |  | Van der Weerd |  | 2019 |  | 1 | schuim | 6 liter |  | 2025 11 | 2026 11 | B.2029 | 2029 11 |  |  | hal, Uitgebreid Onderhoud 5 jaarlijks Ja , Uitgevoerd |  | Buitenpost
INST-00046 | schuimblusser | KIV Noord | schuimblusser | Brandblusmiddelen | Brandblusser |  | Van der Weerd |  | 2024 |  | 1 | schuim | 6 liter |  | 2025 11 | 2026 11 | A.2029 | 2029 11 |  |  | ambulance stalling |  | Buitenpost
INST-00047 | Oven | Pelgrim | OM540MAT | Keukenapparatuur | Oven | 40830085. | Van der Weerd |  | 2022. |  | 1 | [9 empty] | keuken |  | Buitenpost
INST-00048 | Koelkast | Pelgrim | Koelkast | Keukenapparatuur | Koelkast | n.b. | Van der Weerd |  | 2022. |  | 1 | [9 empty] | keuken |  | Buitenpost
INST-00049 | buitendeel | Daikin | 4MXM80A | Verwarming en koeling | Airco binnen + buiten unit | n.b. | Van der Weerd |  | 2016. |  | 1 | [8 empty] | goed | dak |  | Joure
INST-00050 | binnendeel | Daikin | FFQ25C2VEB | Verwarming en koeling | Airco binnen + buiten unit | n.b. | Van der Weerd |  | 2016. |  | 1 | [8 empty] | goed | slaapkamer |  | Joure
INST-00051 | binnendeel | Daikin | FFQ25C2VEB | Verwarming en koeling | Airco binnen + buiten unit | n.b. | Van der Weerd |  | 2016. |  | 1 | [8 empty] | goed | slaapkamer |  | Joure
INST-00052 | binnendeel | Daikin | FFQ25C2VEB | Verwarming en koeling | Airco binnen + buiten unit | n.b. | Van der Weerd |  | 2016. |  | 1 | [8 empty] | goed | kantoor |  | Joure
INST-00053 | binnendeel | Daikin | FFQ25C2VEB | Verwarming en koeling | Airco binnen + buiten unit | n.b. | Van der Weerd |  | 2016. |  | 1 | [8 empty] | goed | woonkamer |  | Joure
INST-00054 | cv ketel | Intergas | HRE 36/30A | Verwarming en warmwater | CV ketel | 043327-1609g14951 | Van der Weerd |  | 2016. |  | 1 | [8 empty] | goed | medisch magazijn |  | Joure
INST-00055 | WTW Unit | Brink Renovent | Excellent 400 | WTW | WTW | 420020162706. | Van der Weerd |  | 2016. |  | 1 | [8 empty] | goed | medisch magazijn |  | Joure
INST-00056 | muur ventilator | S&P | HOFB/4-250/H-A | Afzuiging | ventilator voor uitlaatgassen | 02vQ9376 | Van der Weerd |  | 2016. |  | 1 | [8 empty] | goed | ambulance stalling |  | Joure
INST-00057 | muur ventilator | S&P | HOFB/4-250/H-A | Afzuiging | ventilator voor uitlaatgassen | 02vQ9145 | Van der Weerd |  | 2016. |  | 1 | [8 empty] | goed | ambulance stalling |  | Joure
INST-00058 | Noodverlichting | Ledo Light | EmEx led | Noodverlichting | permanent opbouw |  | Van der Weerd |  | 2023. |  | 2 |  |  |  | 2024 12 |  | I.2027 |  |  |  | gang |  | Joure
INST-00059 | Noodverlichting | Ledo Light | EmEx led | Noodverlichting | permanent opbouw |  | Van der Weerd |  | 2023. |  | 2 |  |  |  | 2024 12 |  | I.2027 |  |  |  | ambulance stalling |  | Joure
INST-00060 | Noodverlichting | SG | Discos E27 CFL | Noodverlichting | niet permanent opbouw |  | Van der Weerd |  | 2023. |  | 1 |  |  |  | 2024 12 |  | I.2027 |  |  |  | entree gang |  | Joure
INST-00061 | Noodverlichting | KIV Noord | Led 180mah | Noodverlichting | niet permanent opbouw |  | Van der Weerd |  | 2023. |  | 1 |  |  |  | 2024 12 |  | I.2027 |  |  |  | meterkast |  | Joure
INST-00062 | Noodverlichting | Intelight | Starled External led | Noodverlichting | niet permanent opbouw |  | Van der Weerd |  | 2016. |  | 1 |  |  |  | 2024 12 |  | ? |  |  |  | gang, Moet nog vervangen worden bestellen voor 2025 |  | Joure
INST-00063 | Noodverlichting | Intelight | Starled External led | Noodverlichting | niet permanent opbouw |  | Van der Weerd |  | 2016. |  | 1 |  |  |  | 2024 12 |  | ? |  |  |  | gang, Moet nog vervangen worden bestellen voor 2025 |  | Joure
INST-00064 | rookmelders 230V | Ei | Ei 146 | Rookmelders | 9V alkaline Batterij |  | Van der Weerd |  | 2016. |  | 1 |  |  |  | 2024 12 | [5 empty] | woonkamer |  | Joure
INST-00065 | rookmelders 230V | Ei | Ei 146 | Rookmelders | 9V alkaline Batterij |  | Van der Weerd |  | 2016. |  | 3 |  |  |  | 2024 12 | [5 empty] | ambulance stalling |  | Joure
INST-00066 | rookmelders 230V | Ei | Ei 146 | Rookmelders | 9V alkaline Batterij |  | Van der Weerd |  | 2016. |  | 1 |  |  |  | 2024 12 | [5 empty] | slaapkamer |  | Joure
INST-00067 | rookmelders 230V | Ei | Ei 146 | Rookmelders | 9V alkaline Batterij |  | Van der Weerd |  | 2016. |  | 1 |  |  |  | 2024 12 | [5 empty] | slaapkamer |  | Joure
INST-00068 | schuimblusser | NL Brandbeveiliging |  | Brandblusmiddelen | Brandblusser |  | Van der Weerd |  | 2021 |  | 1 |  | 6 liter |  | 2024 12 | 2025 12 | A.2026 | 2026 12 |  |  | hal |  | Joure
INST-00069 | schuimblusser | NL Brandbeveiliging |  | Brandblusmiddelen | Brandblusser |  | Van der Weerd |  | 2021 |  | 1 |  | 6 liter |  | 2024 12 | 2025 12 | A.2026 | 2026 12 |  |  | ambulance stalling |  | Joure
INST-00070 | schuimblusser | KIV Noord |  | Brandblusmiddelen | Brandblusser |  | Van der Weerd |  | 2021 |  | 1 |  | 6 liter |  | 2024 12 | 2025 12 | A.2028 | 2028 12 |  |  | ambulance stalling |  | Joure
INST-00071 | oven | Whirpool | AMW 9605 | Keukenapparatuur | oven | 858760501900. | Van der Weerd |  | 2016. |  | 1 | [9 empty] | keuken |  | Joure
INST-00072 | vaatwasser | AEG | GHE613CB4 | Keukenapparatuur | vaatwasser | 225100032. | Van der Weerd |  | 2016. |  | 1 | [9 empty] | keuken |  | Joure
INST-00073 | koelkast | AEG | n.b. | Keukenapparatuur | koelkast | n.b. | Van der Weerd |  | 2016. |  | 1 | [9 empty] | keuken |  | Joure
INST-00074 | buitendeel | Mitsubishi | SRC25ZM-S | Verwarming en koeling | Airco binnen + buiten unit | 681604026BE | Van der Weerd |  | 2016. |  | 1 | R410A | [7 empty] | goed | gevel |  | Bolsward
INST-00075 | binnendeel | Mitsubishi | SRK25ZM-S | Verwarming en koeling | Airco binnen + buiten unit | 639710933BE | Van der Weerd |  | 2016. |  | 1 | R410A | [7 empty] | goed | slaapkamer |  | Bolsward
INST-00076 | buitendeel | Mitsubishi | SRC25ZM-S | Verwarming en koeling | Airco binnen + buiten unit | 681604039BE | Van der Weerd |  | 2016. |  | 1 | R410A | [7 empty] | goed | gevel |  | Bolsward
INST-00077 | binnendeel | Mitsubishi | SRK25ZM-S | Verwarming en koeling | Airco binnen + buiten unit | n.b. | Van der Weerd |  | 2016. |  | 1 | R410A | [7 empty] | goed | slaapkamer |  | Bolsward
INST-00078 | elektrische boiler | Daalderop 120 liter | Mono 3 koper | Verwarming en warmwater | elektrische boiler | GRB151280071 | Van der Weerd |  | 2016. |  | 1 | [8 empty] | goed | magazijn |  | Bolsward
INST-00079 | close in boiler | Daalderop 10 liter | Close in 10 liter | Verwarming en warmwater | elektrische boiler | n.b. | Van der Weerd |  | 2016. |  | 1 | [8 empty] | goed | keuken |  | Bolsward
INST-00080 | pijp dakventilator | zehnder | RPM 19/24 | Afzuiging | ventilator voor uitlaatgassen | n.b. | Van der Weerd |  | 2016. |  | 1 | [8 empty] | goed | ambulance stalling/dak |  | Bolsward
INST-00081 | luchtverwarmer | Winterwarm | EH 5 | verwarming | Elektrische luchtverwarmer | n.b. | Van der Weerd |  | 2016. |  | 1 | [8 empty] | goed | ambulance stalling |  | Bolsward
INST-00082 | Noodverlichting | Famostar | Go WPA-1 | Noodverlichting | permanent opbouw |  | Van der Weerd |  | 2016. |  | 1 |  |  |  | 2025 11 | 2026 11 | I.2026 |  |  |  | ambulance stalling |  | Bolsward
INST-00083 | Noodverlichting | Decladed | Led | Noodverlichting | permanent opbouw |  | Van der Weerd |  | 2016. |  | 1 |  |  |  | 2025 11 | 2026 11 | I.2027 |  |  |  | ambulance stalling |  | Bolsward
INST-00084 | Noodverlichting | van Lien | PRE-1/R/LED | Noodverlichting | niet permanent opbouw |  | Van der Weerd |  | 2016. |  | 1 |  |  |  | 2025 11 | 2026 11 | I.2027 |  |  |  | gang |  | Bolsward
INST-00085 | Noodverlichting | van Lien | PRE-1/R/LED | Noodverlichting | niet permanent opbouw |  | Van der Weerd |  | 2016. |  | 1 |  |  |  | 2025 11 | 2026 11 | I.2027 |  |  |  | gang |  | Bolsward
INST-00086 | Noodverlichting | van Lien | Solo-P/zt | Noodverlichting | niet permanent opbouw |  | Van der Weerd |  | 2016. |  | 1 |  |  |  | 2025 11 | 2026 11 | I.2027 |  |  |  | gang |  | Bolsward
INST-00087 | rookmelders 230V | Ei | Ei 146 | Rookmelders | 9V alkaline Batterij |  | Van der Weerd |  | 2016. |  | 1 |  |  |  | 2025 11 | 2026 11 |  |  |  |  | gang |  | Bolsward
INST-00088 | rookmelders 230V | Ei | Ei 146 | Rookmelders | 9V alkaline Batterij |  | Van der Weerd |  | 2016. |  | 1 |  |  |  | 2025 11 | 2026 11 |  |  |  |  | gang |  | Bolsward
INST-00089 | rookmelders 230V | Ei | Ei 146 | Rookmelders | 9V alkaline Batterij |  | Van der Weerd |  | 2016. |  | 1 |  |  |  | 2025 11 | 2026 11 |  |  |  |  | slaapkamer |  | Bolsward
INST-00090 | rookmelders 230V | Ei | Ei 146 | Rookmelders | 9V alkaline Batterij |  | Van der Weerd |  | 2016. |  | 1 |  |  |  | 2025 11 | 2026 11 |  |  |  |  | slaapkamer |  | Bolsward
INST-00091 | schuimblusser | Neuruppin | schuimblusser | Brandblusmiddelen | Brandblusser |  | Van der Weerd |  |  |  | 1 | schuim | 6 liter |  | 2025 11 | 2026 11 |  | 2026 12 |  |  | ambulance stalling |  | Bolsward
INST-00092 | schuimblusser | KIV Noord | schuimblusser | Brandblusmiddelen | Brandblusser |  | Van der Weerd |  |  |  | 1 | schuim | 6 liter |  | 2025 11 | 2026 11 |  | 2026 11 |  |  | trainingsruimte |  | Bolsward
INST-00093 | schuimblusser | Neuruppin | schuimblusser | Brandblusmiddelen | Brandblusser |  | Van der Weerd |  |  |  | 1 | schuim | 6 liter |  | 2025 11 | 2026 11 |  | 2028 11 |  |  | gang |  | Bolsward
INST-00094 | oven | Inventum | IMC6044GK/01 | Keukenapparatuur | oven | 23480119. | Van der Weerd |  | 2016. |  | 1 | [9 empty] | keuken |  | Bolsward
INST-00095 | vaatwasser | AEG | GHE613CB4 | Keukenapparatuur | vaatwasser | 225100032. | Van der Weerd |  | 2016. |  | 1 | [9 empty] | keuken |  | Bolsward
INST-00096 | koelkast | Candy | n.b. | Keukenapparatuur | koelkast | n.b. | Van der Weerd |  | 2016. |  | 1 | [9 empty] | keuken |  | Bolsward
INST-00097 | buitendeel | Mitsubishi | MUZ-HR25VF | Verwarming en koeling | Airco binnen + buiten unit | n.b. | Van der Weerd |  | 2024. |  | 1 | R32 | [7 empty] | goed | dak |  | Stiens
INST-00098 | binnendeel | Mitsubishi | MSZ-HR35VFK | Verwarming en koeling | Airco binnen + buiten unit | 4E005083TR | Van der Weerd |  | 2024. |  | 1 | R32 | [7 empty] | goed | personeelsverblijf |  | Stiens
INST-00099 | buitendeel | Daikin | RXP20M | Verwarming en koeling | Airco binnen + buiten unit | n.b. | Van der Weerd |  | 2018. |  | 1 | R32 | [7 empty] | goed | dak |  | Stiens
INST-00100 | binnendeel | Daikin | FTXP20L2V1B | Verwarming en koeling | Airco binnen + buiten unit | 3P513546-1A | Van der Weerd |  | 2018. |  | 1 | R32 | [7 empty] | goed | slaapkamer |  | Stiens
INST-00101 | buitendeel | Daikin | RXP20M | Verwarming en koeling | Airco binnen + buiten unit | n.b. | Van der Weerd |  | 2018. |  | 1 | R32 | [7 empty] | goed | dak |  | Stiens
INST-00102 | binnendeel | Daikin | FTXP20L2V1B | Verwarming en koeling | Airco binnen + buiten unit | n.b. | Van der Weerd |  | 2018. |  | 1 | R32 | [7 empty] | goed | slaapkamer |  | Stiens
INST-00103 | buitendeel | Daikin | RXP20M | Verwarming en koeling | Airco binnen + buiten unit | n.b. | Van der Weerd |  | 2024. |  | 1 | R32 | [7 empty] | goed | dak |  | Stiens
INST-00104 | binnendeel | Daikin | FTXM20A5V1B | Verwarming en koeling | Airco binnen + buiten unit | 3P743543-2 | Van der Weerd |  | 2024. |  | 1 | R32 | [7 empty] | goed | opslag |  | Stiens
INST-00105 | kombiketel | Intergas | Kombi Kompakt HRE 28/24 A | Verwarming en koeling | cv ketel | 2602j03936 | Van der Weerd |  | 2026 |  | 1 | [8 empty] | goed | Regeling; Honeywell Chronotherm Touch (weersafhankelijk) Opslag |  | Stiens
INST-00106 | ventilatiebox | Itho Daalderop | CVE ECO RFT SE | mechanische ventilatie | ventilatiebox | 545-5026-001 | Van der Weerd |  | n.b. |  | 1 | [8 empty] | goed | opslag |  | Stiens
INST-00107 | pijp dakventilator | ventilator | zehnder | afzuiging | afzuiging voor uitlaatgassen | RPM 19/24 | Van der Weerd |  | n.b. |  | 1 | [8 empty] | goed | ambulance stalling |  | Stiens
INST-00108 | Noodverlichting | KIV Noord | Led | Noodverlichting | permanent opbouw |  | Van der Weerd |  | 2023. |  | 1 |  |  |  | 2025 11 | 2026 11 | I.2027 |  |  |  | woonkamer |  | Stiens
INST-00109 | Noodverlichting | KIV Noord | Led | Noodverlichting | permanent opbouw |  | Van der Weerd |  | 2023. |  | 1 |  |  |  | 2025 11 | 2026 11 | I.2027 |  |  |  | halletje |  | Stiens
INST-00110 | Noodverlichting | KIV Noord | Led | Noodverlichting | permanent opbouw |  | Van der Weerd |  | 2023. |  | 1 |  |  |  | 2025 11 | 2026 11 | I.2027 |  |  |  | ambulance stalling |  | Stiens
INST-00111 | Noodverlichting | Famostar | Nightlife VPA-1 | Noodverlichting | niet permanent opbouw |  | Van der Weerd |  | 2023. |  | 1 |  |  |  | 2025 11 | 2026 11 | I.2027 |  |  |  | ambulance stalling buiten |  | Stiens
INST-00112 | Noodverlichting | Prolumia | Pro Portal | Noodverlichting | niet permanent opbouw |  | Van der Weerd |  | 2023. |  | 1 |  |  |  | 2025 11 | 2026 11 | I.2027 |  |  |  | woonkamer buiten |  | Stiens
INST-00113 | rookmelders 230V | Ei | EI 166 | Rookmelders | 9V alkaline Batterij |  | Van der Weerd |  | 2016. |  | 1 |  |  |  | 2025 11 | 2026 11 |  |  |  |  | woonkamer |  | Stiens
INST-00114 | rookmelders 230V | Ei | EI 166 | Rookmelders | 9V alkaline Batterij |  | Van der Weerd |  | 2016. |  | 1 |  |  |  | 2025 11 | 2026 11 |  |  |  |  | gang slaapkamers |  | Stiens
INST-00115 | rookmelders 230V | Ei | EI 166 | Rookmelders | 9V alkaline Batterij |  | Van der Weerd |  | 2016. |  | 1 |  |  |  | 2025 11 | 2026 11 |  |  |  |  | berging |  | Stiens
INST-00116 | rookmelders 230V | Ei | EI 166 | Rookmelders | 9V alkaline Batterij |  | Van der Weerd |  | 2016. |  | 1 |  |  |  | 2025 11 | 2026 11 |  |  |  |  | halletje |  | Stiens
INST-00117 | rookmelders 230V | Ei | EI 166 | Rookmelders | 9V alkaline Batterij |  | Van der Weerd |  | 2016. |  | 1 |  |  |  | 2025 11 | 2026 11 |  |  |  |  | ambulance stalling |  | Stiens
INST-00118 | rookmelders 230V | Ei | EI 166 | Rookmelders | 9V alkaline Batterij |  | Van der Weerd |  | 2016. |  | 1 |  |  |  | 2025 11 | 2026 11 |  |  |  |  | slaapkamer |  | Stiens
INST-00119 | rookmelders 230V | Ei | EI 166 | Rookmelders | 9V alkaline Batterij |  | Van der Weerd |  | 2016. |  | 1 |  |  |  | 2025 11 | 2026 11 |  |  |  |  | slaapkamer |  | Stiens
INST-00120 | schuimblusser | KIV Noord | schuimblusser | Brandblusmiddelen | Brandblusser |  | Van der Weerd |  | 2023 |  | 1 | schuim | 6 liter |  | 2025 11 | 2026 11 | A.2028 | 2028 12 |  |  | ambulance stalling |  | Stiens
INST-00121 | schuimblusser | KIV Noord | schuimblusser | Brandblusmiddelen | Brandblusser |  | Van der Weerd |  | 2024 |  | 1 | schuim | 6 liter |  | 2025 11 | 2026 11 | A.2029 |  |  |  | gang slaapkamers |  | Stiens
INST-00122 | oven | Pelgrim | MAC113GLS | Keukenapparatuur | oven | 23090006. | Van der Weerd |  | 2023. |  | 1 | [9 empty] | keuken |  | Stiens
INST-00123 | vaatwasser | Pelgrim | GVW201L | Keukenapparatuur | vaatwasser | 233200258. | Van der Weerd |  | 2023. |  | 1 | [9 empty] | keuken |  | Stiens
INST-00124 | koelkast | Pelgrim | PKVS2102 | Keukenapparatuur | koelkast | 22130409. | Van der Weerd |  | 2022. |  | 1 | [9 empty] | keuken |  | Stiens
INST-00125 | Franke + filter | Franke | n.b. | Keukenapparatuur | kokenwaterkraan | n.b. | Van der Weerd |  | 2023. |  | 1 | [9 empty] | keuken |  | Stiens
INST-00126 | buitendeel | Mitsubishi | MXZ-5F102VF | Verwarming en koeling | Airco binnen + buiten unit | 28U19249 | Van der Weerd |  | 2022. |  | 1 | R32 | [7 empty] | goed | terrein |  | Koudum
INST-00127 | binnendeel | Mitsubishi | SEZ-M50DA2 | Verwarming en koeling | Airco binnen + buiten unit | 26MO3338 | Van der Weerd |  | 2022. |  | 1 | R32 | [7 empty] | goed | boven plafond personeelsverblijf |  | Koudum
INST-00128 | binnendeel | Mitsubishi | MZS-AP15VGK | Verwarming en koeling | Airco binnen + buiten unit | 2013077T | Van der Weerd |  | 2022. |  | 1 | R32 | [7 empty] | goed | slaapkamer |  | Koudum
INST-00129 | binnendeel | Mitsubishi | MZS-AP15VGK | Verwarming en koeling | Airco binnen + buiten unit | 2013296T | Van der Weerd |  | 2022. |  | 1 | R32 | [7 empty] | goed | slaapkamer |  | Koudum
INST-00130 | buitendeel | Fijitsu | AOYG07KMCC | Verwarming en koeling | Airco binnen + buiten unit | E300103 | Van der Weerd |  | 2020. |  | 1 | R32 | [7 empty] | goed | terrein |  | Koudum
INST-00131 | binnendeel | Fijitsu | ASYG07KMCC | Verwarming en koeling | Airco binnen + buiten unit | E163116 | Van der Weerd |  | 2020. |  | 1 | R32 | [7 empty] | goed | medisch magazijn |  | Koudum
INST-00132 | binnendeel | Fijitsu | Alfea Extensa TRI | Verwarming en koeling | luchtwarmtepomp | 2411510307097. | Van der Weerd |  | 2022. |  | 1 | R410A | [7 empty] | goed | medisch magazijn |  | Koudum
INST-00133 | buitendeel | Fujitsu/Atlantic | WOYK112LCTA | Verwarming en koeling | luchtwarmtepomp | T030098 | Van der Weerd |  | 2022. |  | 1 | R410A | [7 empty] | goed | terrein |  | Koudum
INST-00134 | elektrische boiler | Daalderop | Mono 3 koper 80ltr | Verwarming en warmwater | elektrische boiler | GRB151280074 | Van der Weerd |  | 2022. |  | 1 | [8 empty] | goed | opslag |  | Koudum
INST-00135 | Wtw unit | Mitsubishi/Lossnay | LGH-80RVX-E | mechanische ventilatie | WTW unit | 22080009. | Van der Weerd |  | 2022. |  | 1 | [8 empty] | goed | boven plafond gang |  | Koudum
INST-00136 | muur ventilator | Exhausto | BESF18041EC | afzuiging | ventilator voor uitlaatgassen | PO3151656/2023 | Van der Weerd |  | 2023. |  | 1 | [8 empty] | goed | ambulance stalling |  | Koudum
INST-00137 | Elektrische luchtverwarmer | luchtverwarmer | Winterwarm | Verwarming en koeling | verwarming | EH 5 | Van der Weerd |  | 2016. |  | 1 | [8 empty] | goed | ambulance stalling |  | Koudum
INST-00138 | waterontharder | North Star | n.b. | Waterontharder | waterontharder | n.b. | Van der Weerd |  | n.b. |  | 1 | [8 empty] | goed | ambulance stalling |  | Koudum
INST-00139 | Noodverlichting | Famostar | Nightlife VPA-1 | Noodverlichting | niet permanent opbouw |  | Van der Weerd |  | 2023. |  | 1 |  |  |  | 2025 11 | 2026 11 | I.2027 |  |  |  | buitengevel ambulance stalling |  | Koudum
INST-00140 | Noodverlichting | Famostar | Pro WPA-1 | Noodverlichting | permanent opbouw |  | Van der Weerd |  | 2023. |  | 1 |  |  |  | 2025 11 | 2026 11 | I.2027 |  |  |  | ambulance stalling |  | Koudum
INST-00141 | Noodverlichting | Famostar | PRO VPA-1 | Noodverlichting | niet permanent opbouw |  | Van der Weerd |  | 2023. |  | 1 |  |  |  | 2025 11 | 2026 11 | I.2027 |  |  |  | ambulance stalling |  | Koudum
INST-00142 | Noodverlichting | Famostar | GO! PPA-1 | Noodverlichting | permanent inbouw |  | Van der Weerd |  | 2023. |  | 1 |  |  |  | 2025 11 | 2026 11 | I.2027 |  |  |  | kleine gang |  | Koudum
INST-00143 | Noodverlichting | Famostar | GO! PPA-1 | Noodverlichting | permanent inbouw |  | Van der Weerd |  | 2023. |  | 1 |  |  |  | 2025 11 | 2026 11 | I.2027 |  |  |  | grote gang |  | Koudum
INST-00144 | Noodverlichting | Famostar | CELO CI VA-1L | Noodverlichting | niet permanent inbouw |  | Van der Weerd |  | 2023. |  | 1 |  |  |  | 2025 11 | 2026 11 | I.2027 |  |  |  | grote gang |  | Koudum
INST-00145 | Noodverlichting | Famostar | CELO CI VA-1L | Noodverlichting | niet permanent inbouw |  | Van der Weerd |  | 2023. |  | 1 |  |  |  | 2025 11 | 2026 11 | I.2027 |  |  |  | grote gang |  | Koudum
INST-00146 | Noodverlichting | Famostar | GO! PPA-1 | Noodverlichting | permanent inbouw |  | Van der Weerd |  | 2023. |  | 1 |  |  |  | 2025 11 | 2026 11 | I.2027 |  |  |  | grote gang |  | Koudum
INST-00147 | Noodverlichting | Famostar | GO! PPA-1 | Noodverlichting | permanent inbouw |  | Van der Weerd |  | 2023. |  | 1 |  |  |  | 2025 11 | 2026 11 | I.2027 |  |  |  | woonkamer |  | Koudum
INST-00148 | Noodverlichting | Famostar | Nightlife VPA-1 | Noodverlichting | niet permanent opbouw |  | Van der Weerd |  | 2023. |  | 1 |  |  |  | 2025 11 | 2026 11 | I.2027 |  |  |  | buitengevel woonkamer |  | Koudum
INST-00149 | rookmelders 230V | Ei | Ei 3016 | Rookmelders | 9V alkaline Batterij |  | Van der Weerd |  | 2024 |  | 1 |  |  |  | 2025 11 | 2026 11 |  |  |  |  | kleine gang |  | Koudum
INST-00150 | rookmelders 230V | Ei | Ei 3016 | Rookmelders | 9V alkaline Batterij |  | Van der Weerd |  | 2024 |  | 1 |  |  |  | 2025 11 | 2026 11 |  |  |  |  | grote gang |  | Koudum
INST-00151 | rookmelders 230V | Ei | Ei 3016 | Rookmelders | 9V alkaline Batterij |  | Van der Weerd |  | 2024 |  | 1 |  |  |  | 2025 11 | 2026 11 |  |  |  |  | slaapkamer 1 |  | Koudum
INST-00152 | rookmelders 230V | Ei | Ei 3016 | Rookmelders | 9V alkaline Batterij |  | Van der Weerd |  | 2024 |  | 1 |  |  |  | 2025 11 | 2026 11 |  |  |  |  | slaapkamer 2 |  | Koudum
INST-00153 | rookmelders 230V | Ei | Ei 3016 | Rookmelders | 9V alkaline Batterij |  | Van der Weerd |  | 2024 |  | 1 |  |  |  | 2025 11 | 2026 11 |  |  |  |  | grote hal |  | Koudum
INST-00154 | rookmelders 230V | Ei | Ei 3016 | Rookmelders | 9V alkaline Batterij |  | Van der Weerd |  | 2024 |  | 1 |  |  |  | 2025 11 | 2026 11 |  |  |  |  | woonkamer |  | Koudum
INST-00155 | schuimblusser | Ajax | schuimblusser | Brandblusmiddelen | Brandblusser |  | Van der Weerd |  | 2023 |  | 1 | schuim | 6 liter |  | 2025 11 | 2026 11 | A.2028 | 2028 12 |  |  | ambulance stalling |  | Koudum
INST-00156 | schuimblusser | Ajax | schuimblusser | Brandblusmiddelen | Brandblusser |  | Van der Weerd |  | 2023 |  | 1 | schuim | 6 liter |  | 2025 11 | 2026 11 | A.2028 | 2028 12 |  |  | grote gang |  | Koudum
INST-00157 | schuimblusser | Ajax | schuimblusser | Brandblusmiddelen | Brandblusser |  | Van der Weerd |  | 2023 |  | 1 | schuim | 6 liter |  | 2025 11 | 2026 11 | A.2028 | 2028 12 |  |  | woonkamer |  | Koudum
INST-00158 | oven | Pelgrim | MAC114GLS | Keukenapparatuur | oven | 22060110. | Van der Weerd |  | 2022. |  | 1 | [9 empty] | keuken |  | Koudum
INST-00159 | vaatwasser | Pelgrim | GVW200L | Keukenapparatuur | vaatwasser | 222001770. | Van der Weerd |  | 2022. |  | 1 | [9 empty] | keuken |  | Koudum
INST-00160 | koelkast | Pelgrim | PKVS2102 | Keukenapparatuur | koelkast | 22141115. | Van der Weerd |  | 2022. |  | 1 | [9 empty] | keuken |  | Koudum
INST-00161 | Franke + filter | Franke | 119,0537.067 | Keukenapparatuur | kokenwaterkraan | BD5222590058 | Van der Weerd |  | 2023. |  | 1 | [9 empty] | keuken |  | Koudum
INST-00162 | buitendeel VRF systeem | Mitsubishi | PURY-P250YNW-A1 | Verwarming en koeling | Airco binnen + buiten unit | 27W02065 | Van der Weerd |  | 2022. |  | 1 | R410A | [7 empty] | goed | terrein |  | Sneek
INST-00163 | binnendeel | Mitsubishi | PKFY-P20VLM-E | Verwarming en koeling | Airco binnen + buiten unit | 25MO2190 | Van der Weerd |  | 2022. |  | 1 | R410A | [7 empty] | goed | slaapkamer |  | Sneek
INST-00164 | binnendeel | Mitsubishi | PKFY-P20VLM-E | Verwarming en koeling | Airco binnen + buiten unit | 25MO1319 | Van der Weerd |  | 2022. |  | 1 | R410A | [7 empty] | goed | slaapkamer |  | Sneek
INST-00165 | binnendeel | Mitsubishi | PEFY-M50VMA-A | Verwarming en koeling | Airco binnen + buiten unit | n.b. | Van der Weerd |  | 2022. |  | 1 | R410A | [7 empty] | goed | boven plafond recreatieruimte |  | Sneek
INST-00166 | binnendeel | Mitsubishi | PEFY-M50VMA-A | Verwarming en koeling | Airco binnen + buiten unit | n.b. | Van der Weerd |  | 2022. |  | 1 | R410A | [7 empty] | goed | boven plafond entree hal kantoor |  | Sneek
INST-00167 | binnendeel | Mitsubishi | PEFY-M50VMA-A | Verwarming en koeling | Airco binnen + buiten unit | 26MO3338 | Van der Weerd |  | 2022. |  | 1 | R410A | [7 empty] | goed | boven plafond gang toiletten |  | Sneek
INST-00168 | binnendeel | Mitsubishi | PEFY-M50VMA-A | Verwarming en koeling | Airco binnen + buiten unit | n.b. | Van der Weerd |  | 2022. |  | 1 | R410A | [7 empty] | goed | boven plafond kantoor |  | Sneek
INST-00169 | binnendeel | Mitsubishi | PEFY-M50VMA-A | Verwarming en koeling | Airco binnen + buiten unit | n.b. | Van der Weerd |  | 2022. |  | 1 | R410A | [7 empty] | goed | boven plafond trainingsruimte |  | Sneek
INST-00170 | buitendeel | Mitsubishi | MUY-TP35VF | verwarming en koeling | airco binnen + buiten unit | 2000905T | Van der Weerd |  | 2022. |  | 1 | R32 | [7 empty] | goed | dak |  | Sneek
INST-00171 | binnendeel | Mitsubishi | MSY-TP35VF | Verwarming en koeling | Airco binnen + buiten unit | 2000653T | Van der Weerd |  | 2022. |  | 1 | R32 | [7 empty] | goed | medisch magazijn |  | Sneek
INST-00172 | elektrische boiler | Daalderop | Mono 3 koper 120ltr | Verwarming en warmwater | warmwatervoorziening | GRB222430101 | Van der Weerd |  | 2022. |  | 1 | [8 empty] | goed | berging |  | Sneek
INST-00173 | Wtw unit | Mitsubishi/Lossnay | LGH-50RVX-E | Afzuiging | WTW unit | 22050104. | Van der Weerd |  | 2022. |  | 1 | [8 empty] | goed | boven plafond gang |  | Sneek
INST-00174 | ventilator voor uitlaatgassen | Exhausto | BESB40041EC | Afzuiging | ventilator voor uitlaatgassen | PO3151531/2022 | Van der Weerd |  | 2022. |  | 1 | [8 empty] | goed | ambulance stalling |  | Sneek
INST-00175 | gasheater | Reznor | ULSA025-EC | Verwarming | verwarming | 200232610102. | Van der Weerd |  | 2022. |  | 1 | [8 empty] | goed | ambulance stalling |  | Sneek
INST-00176 | waterontharder | North Star | NSC 11 | Waterontharder | waterontharder | n.b. | Van der Weerd |  | n.b. |  | 1 | [8 empty] | goed | patchruimte |  | Sneek
INST-00177 | Noodverlichting | Famostar | Nightlife VPA-1 | Noodverlichting | niet permanent opbouw |  | Van der Weerd |  | 2022. |  | 1 |  |  |  | 2024.11 | 2025.11 | I.2026 |  |  |  | buitengevel ambulance stalling |  | Sneek
INST-00178 | Noodverlichting | Famostar | PRO PPA-1 | Noodverlichting | permanent opbouw |  | Van der Weerd |  | 2022. |  | 1 |  |  |  | 2024.11 | 2025.11 | I.2026 |  |  |  | ambulance stalling |  | Sneek
INST-00179 | Noodverlichting | Famostar | PRO VPA-1 | Noodverlichting | niet permanent opbouw |  | Van der Weerd |  | 2022. |  | 1 |  |  |  | 2024.11 | 2025.11 | I.2026 |  |  |  | ambulance stalling |  | Sneek
INST-00180 | Noodverlichting | Famostar | PRO VPA-1 | Noodverlichting | niet permanent opbouw |  | Van der Weerd |  | 2022. |  | 1 |  |  |  | 2024.11 | 2025.11 | I.2026 |  |  |  | ambulance stalling |  | Sneek
INST-00181 | Noodverlichting | Famostar | CELO CI VA-1L | Noodverlichting | niet permanent inbouw |  | Van der Weerd |  | 2022. |  | 1 |  |  |  | 2024.11 | 2025.11 | I.2026 |  |  |  | gang |  | Sneek
INST-00182 | Noodverlichting | Famostar | GO! IPPA-1 | Noodverlichting | permanent inbouw |  | Van der Weerd |  | 2022. |  | 1 |  |  |  | 2024.11 | 2025.11 | I.2026 |  |  |  | gang |  | Sneek
INST-00183 | Noodverlichting | Famostar | CELO CI VA-1L | Noodverlichting | niet permanent inbouw |  | Van der Weerd |  | 2022. |  | 1 |  |  |  | 2024.11 | 2025.11 | I.2026 |  |  |  | gang toiletten |  | Sneek
INST-00184 | Noodverlichting | Famostar | CELO CI VA-1L | Noodverlichting | niet permanent inbouw |  | Van der Weerd |  | 2022. |  | 1 |  |  |  | 2024.11 | 2025.11 | I.2026 |  |  |  | entree hal kantoor |  | Sneek
INST-00185 | Noodverlichting | Famostar | GO! IPPA-1 | Noodverlichting | permanent inbouw |  | Van der Weerd |  | 2022. |  | 1 |  |  |  | 2024.11 | 2025.11 | I.2026 |  |  |  | entree kantoor |  | Sneek
INST-00186 | Noodverlichting | Famostar | GO! WPA-1 | Noodverlichting | permanent opbouw |  | Van der Weerd |  | 2022. |  | 1 |  |  |  | 2024.11 | 2025.11 | I.2026 |  |  |  | gang slaapvertrekken |  | Sneek
INST-00187 | Noodverlichting | Famostar | CELO CI VA-1L | Noodverlichting | niet permanent inbouw |  | Van der Weerd |  | 2022. |  | 1 |  |  |  | 2024.11 | 2025.11 | I.2026 |  |  |  | gang slaapvertrekken |  | Sneek
INST-00188 | rookmelders 230V | Ei | Ei 3016 | Rookmelders | 10 jaars Lithium batterij |  | Van der Weerd |  | 2022. |  | 1 |  |  |  | 2024.11 | 2025.11 |  |  |  |  | gang |  | Sneek
INST-00189 | rookmelders 230V | Ei | Ei 3016 | Rookmelders | 10 jaars Lithium batterij |  | Van der Weerd |  | 2022. |  | 1 |  |  |  | 2024.11 | 2025.11 |  |  |  |  | recreatieruimte |  | Sneek
INST-00190 | rookmelders 230V | Ei | Ei 3016 | Rookmelders | 10 jaars Lithium batterij |  | Van der Weerd |  | 2022. |  | 1 |  |  |  | 2024.11 | 2025.11 |  |  |  |  | entree hal kantoor |  | Sneek
INST-00191 | rookmelders 230V | Ei | Ei 3016 | Rookmelders | 10 jaars Lithium batterij |  | Van der Weerd |  | 2022. |  | 1 |  |  |  | 2024.11 | 2025.11 |  |  |  |  | trainingsruimte |  | Sneek
INST-00192 | rookmelders 230V | Ei | Ei 3016 | Rookmelders | 10 jaars Lithium batterij |  | Van der Weerd |  | 2022. |  | 1 |  |  |  | 2024.11 | 2025.11 |  |  |  |  | kantoor |  | Sneek
INST-00193 | rookmelders 230V | Ei | Ei 3016 | Rookmelders | 10 jaars Lithium batterij |  | Van der Weerd |  | 2022. |  | 1 |  |  |  | 2024.11 | 2025.11 |  |  |  |  | entree hal kantoor |  | Sneek
INST-00194 | rookmelders 230V | Ei | Ei 3016 | Rookmelders | 10 jaars Lithium batterij |  | Van der Weerd |  | 2022. |  | 1 |  |  |  | 2024.11 | 2025.11 |  |  |  |  | gang slaapvertrekken |  | Sneek
INST-00195 | rookmelders 230V | Ei | Ei 3016 | Rookmelders | 10 jaars Lithium batterij |  | Van der Weerd |  | 2022. |  | 1 |  |  |  | 2024.11 | 2025.11 |  |  |  |  | slaapkamer 1 |  | Sneek
INST-00196 | rookmelders 230V | Ei | Ei 3016 | Rookmelders | 10 jaars Lithium batterij |  | Van der Weerd |  | 2022. |  | 1 |  |  |  | 2024.11 | 2025.11 |  |  |  |  | slaapkamer 2 |  | Sneek
INST-00197 | schuimblusser | KIV Noord | schuimblusser | Brandblusmiddelen | Brandblusser |  | Van der Weerd |  |  |  | 1 | schuim | 6 liter |  | 2024 11 | 2025 11 | A.2029 | 2029 11 |  |  | ambulance stalling |  | Sneek
INST-00198 | schuimblusser | KIV Noord | schuimblusser | Brandblusmiddelen | Brandblusser |  | Van der Weerd |  |  |  | 1 | schuim | 6 liter |  | 2024 11 | 2025 11 | A.2029 | 2029 11 |  |  | recreatieruimte |  | Sneek
INST-00199 | schuimblusser | KIV Noord | schuimblusser | Brandblusmiddelen | Brandblusser |  | Van der Weerd |  |  |  | 1 | schuim | 6 liter |  | 2024 11 | 2025 11 | A.2029 | 2029 11 |  |  | gang toiletten |  | Sneek
INST-00200 | schuimblusser | KIV Noord | schuimblusser | Brandblusmiddelen | Brandblusser |  | Van der Weerd |  |  |  | 1 | schuim | 6 liter |  | 2024 11 | 2025 11 | A.2029 | 2029 11 |  |  | trainingsruimte |  | Sneek
INST-00201 | schuimblusser | KIV Noord | schuimblusser | Brandblusmiddelen | Brandblusser |  | Van der Weerd |  |  |  | 1 | schuim | 6 liter |  | 2024 11 | 2025 11 | A.2029 | 2029 11 |  |  | entree hal kantoor |  | Sneek
INST-00202 | oven | Pelgrim | MAC114GLS | Keukenapparatuur | oven | n.b. | Van der Weerd |  | 2022. |  | 1 | [9 empty] | keuken |  | Sneek
INST-00203 | vaatwasser | Pelgrim | GVW200L | Keukenapparatuur | vaatwasser | 221800211. | Van der Weerd |  | 2022. |  | 1 | [9 empty] | keuken |  | Sneek
INST-00204 | koelkast | Pelgrim | PKVS2102 | Keukenapparatuur | koelkast | 22141063. | Van der Weerd |  | 2022. |  | 1 | [9 empty] | keuken |  | Sneek
INST-00205 | Franke + filter | Franke | 119,0537.067 | Keukenapparatuur | kokendwaterkraan | n.b. | Van der Weerd |  | 2022. |  | 1 | [9 empty] | keuken |  | Sneek
INST-00206 | buitendeel Multisplit | Daikin | 2MXM50N2V1B9 | Verwarming en koeling | Airco binnen + buiten unit | n.b. | Van der Weerd | harwig | 2022. | 5 jaar op daikin onderdelen, 1 jaar op overige onderdelen | 1 | R32 | [7 empty] | goed | dak |  | Leeuwarden
INST-00207 | binnendeel | Daikin | FTXM25R5V1B | Verwarming en koeling | Airco binnen + buiten unit | T067435 | Van der Weerd |  | 2022. |  | 1 | R32 | [7 empty] | goed | slaapkamer 1 |  | Leeuwarden
INST-00208 | binnendeel | Daikin | FTXM25R5V1B | Verwarming en koeling | Airco binnen + buiten unit | T081009 | Van der Weerd |  | 2022. |  | 1 | R32 | [7 empty] | goed | slaapkamer 2 |  | Leeuwarden
INST-00209 | buitendeel Multisplit | Daikin | 4MXM80N2V1B | Verwarming en koeling | Airco binnen + buiten unit | 3P622180.5C | Van der Weerd |  | 2022. |  | 1 | R32 | [7 empty] | goed | dak |  | Leeuwarden
INST-00210 | binnendeel | Daikin | FTXM25N2V1B | Verwarming en koeling | Airco binnen + buiten unit | J242579 | Van der Weerd |  | 2022. |  | 1 | R32 | [7 empty] | goed | slaapkamer 3 |  | Leeuwarden
INST-00211 | binnendeel | Daikin | FTXM25N2V1B | Verwarming en koeling | Airco binnen + buiten unit | J242701 | Van der Weerd |  | 2022. |  | 1 | R32 | [7 empty] | goed | slaapkamer 4 |  | Leeuwarden
INST-00212 | binnendeel | Daikin | FTXM25N2V1B | Verwarming en koeling | Airco binnen + buiten unit | J242703 | Van der Weerd |  | 2022. |  | 1 | R32 | [7 empty] | goed | dagverblijf waddenappartement |  | Leeuwarden
INST-00213 | binnendeel | Daikin | FTXM25N2V1B | Verwarming en koeling | Airco binnen + buiten unit | J242704 | Van der Weerd |  | 2022. |  | 1 | R32 | [7 empty] | goed | kantoor |  | Leeuwarden
INST-00214 | buitendeel | Mitsubishi | PUH-P71YHA | Verwarming en koeling | Airco binnen + buiten unit | 6H00947 | Van der Weerd |  | 2001. |  | 1 | R410A | [7 empty] | goed | dak |  | Leeuwarden
INST-00215 | binnendeel | Mitsubishi | NN33YCAMT | Verwarming en koeling | Airco binnen + buiten unit | 220506. | Van der Weerd |  | 2001. |  | 1 | R410A | [7 empty] | goed | dagverblijf algemeen |  | Leeuwarden
INST-00216 | Wtw unit | Brink | Renovent Large | Afzuiging | WTW unit | 300020071807. | Van der Weerd |  | 2007. |  | 1 | [8 empty] | goed | technische ruimte |  | Leeuwarden
INST-00217 | Wtw unit | Brink | Renovent Large | Afzuiging | WTW unit | 300020071805. | Van der Weerd |  | 2007. |  | 1 | [8 empty] | goed | technische ruimte |  | Leeuwarden
INST-00218 | ventilator voor uitlaatgassen | S&P | CVAB/4-1400/250N | Afzuiging | ventilator voor uitlaatgassen | 5137825400. | Van der Weerd | Boonstra installatie techniek | 2025 |  | 1 | [8 empty] | goed | ambulance stalling klein |  | Leeuwarden
INST-00219 | ventilator voor uitlaatgassen | Exhausto | CVAB/4-1400/250N | Afzuiging | ventilator voor uitlaatgassen | 5137825500. | Van der Weerd | Boonstra installatie techniek | 2025 |  | 1 | [8 empty] | goed | ambulance stalling groot |  | Leeuwarden
INST-00220 | cv kombiketel | Intergas | HRE 36/46 A | Verwarming | Verwarming | 043337-1606e08208 | Van der Weerd |  | 2016. |  | 1 | [8 empty] | goed | technische ruimte |  | Leeuwarden
INST-00221 | indirect gestookte heater | Mark | MDA 121H | Verwarming | Verwarming | n.b. | Van der Weerd |  | 2007. |  | 2 | [8 empty] | goed | ambulancestalling groot |  | Leeuwarden
INST-00222 | indirect gestookte heater | Mark | MDA 121H | Verwarming | Verwarming | n.b. | Van der Weerd |  | 2007. |  | 1 | [8 empty] | goed | ambulance stalling klein |  | Leeuwarden
INST-00223 | waterontharder | Digisoft | DS-1200HE | Waterontharder | waterontharder | n.b. | Van der Weerd |  | 2021 |  | 1 | [8 empty] | goed | stalling achter meterkast |  | Leeuwarden
INST-00224 | Noodverlichting | Famostar | GO! WPA1 | Noodverlichting | permanent opbouw |  | Van der Weerd |  | 2023. |  | 1 |  |  |  | 2025 10 | 2026 10 | I.2022 |  |  |  | bg ingang trappenhal hoog, GEENROOKMELDERS |  | Leeuwarden
INST-00225 | Noodverlichting | Famostar | GO! WPA1 | Noodverlichting | permanent opbouw |  | Van der Weerd |  | 2023. |  | 1 |  |  |  | 2025 10 | 2026 10 | I.2024 |  |  |  | bg ingang trappenhal hoog |  | Leeuwarden
INST-00226 | Noodverlichting | Famostar | GO! WPA1 | Noodverlichting | permanent opbouw |  | Van der Weerd |  | 2023. |  | 1 |  |  |  | 2025 10 | 2026 10 | I.2028 |  |  |  | bg gang links naar ambulancehal |  | Leeuwarden
INST-00227 | Noodverlichting | KIV Noord | led | Noodverlichting | permanent opbouw |  | Van der Weerd |  | 2024. |  | 1 |  |  |  | 2025 10 | 2026 10 | I.2027 |  |  |  | ambulancestalling groot |  | Leeuwarden
INST-00228 | Noodverlichting | KIV Noord | led | Noodverlichting | niet permanent opbouw |  | Van der Weerd |  | 2024. |  | 4 |  |  |  | 2025 10 | 2026 10 | I.2028 |  |  |  | ambulanvestalling groot |  | Leeuwarden
INST-00229 | Noodverlichting | Fisher | F1U383AT2.V3 | Noodverlichting | permanent opbouw |  | Van der Weerd |  | 2018. |  | 1 |  |  |  | 2025 10 | 2026 10 | I.2028 |  |  |  | ambulancestalling klein |  | Leeuwarden
INST-00230 | Noodverlichting | KIV Noord | led | Noodverlichting | niet permanent opbouw |  | Van der Weerd |  | 2024. |  | 1 |  |  |  | 2025 10 | 2026 10 | I.2028 |  |  |  | ambulancestalling klein |  | Leeuwarden
INST-00231 | Noodverlichting | Famostar | CELO CI VA-1L | Noodverlichting | niet permanent inbouw |  | Van der Weerd |  | 2022. |  | 1 |  |  |  | 2025 10 | 2026 10 | I.2028 |  |  |  | entree hal kantoor |  | Leeuwarden
INST-00232 | Noodverlichting |  |  | Noodverlichting |  |  | Van der Weerd | [13 empty] | controleren |  | Leeuwarden
INST-00233 | Noodverlichting | Taurac | seol spot 900mAh | Noodverlichting | niet permanent inbouw |  | Van der Weerd |  | 2024. |  | 1 |  |  |  | 2025 10 | 2026 10 | I.2028 |  |  |  | 1e verdieping trappenhal gang |  | Leeuwarden
INST-00234 | Noodverlichting | van Lien | EVA-DOW-22 | Noodverlichting | permantent opbouw |  | Van der Weerd |  | 2024. |  | 1 |  |  |  | 2025 10 | 2026 10 | I.2028 |  |  |  | 1e verdieping gang naast serverruimte |  | Leeuwarden
INST-00235 | Noodverlichting | van Lien | EVA-DOW-22 | Noodverlichting | permantent opbouw |  | Van der Weerd |  | 2024. |  | 1 |  |  |  | 2025 10 | 2026 10 | I.2028 |  |  |  | 1e verdieping gang midden |  | Leeuwarden
INST-00236 | Noodverlichting | Taurac | seol spot 900mAh | Noodverlichting | niet permanent inbouw |  | Van der Weerd |  | 2024. |  | 1 |  |  |  | 2025 10 | 2026 10 | I.2028 |  |  |  | 1e verdieping gang thv kleedruimte |  | Leeuwarden
INST-00237 | Noodverlichting | Taurac | seol spot 900mAh | Noodverlichting | niet permanent inbouw |  | Van der Weerd |  | 2024. |  | 1 |  |  |  | 2025 10 | 2026 10 | I.2028 |  |  |  | 1e verdieping gang einde |  | Leeuwarden
INST-00238 | Noodverlichting | van Lien | EVA-DOW-22 | Noodverlichting | permantent opbouw |  | Van der Weerd | Boonstra installatie techniek | 2024. |  | 1 |  |  |  | 2025 10 | 2026 10 | I.2028 |  |  |  | 1e verdieping gang midden |  | Leeuwarden
INST-00239 | Noodverlichting | van Lien | EVA-DOW-22 | Noodverlichting | permantent opbouw |  | Van der Weerd | Boonstra installatie techniek | 2024. |  | 2 |  |  |  | 2025 10 | 2026 10 | I.2028 |  |  |  | 1e verdieping slaapvertrekken |  | Leeuwarden
INST-00240 | Noodverlichting | van Lien | AQL DSA/1 | Noodverlichting | niet permanent inbouw |  | Van der Weerd |  | 2022. |  | 1 |  |  |  | 2025 10 | 2026 10 | I.2028 |  |  |  | 1e verdieping noodtrap buiten |  | Leeuwarden
INST-00241 | Noodverlichting | Famostar | GO! WPA1 | Noodverlichting | permanent opbouw |  | Van der Weerd |  | 2021. |  | 1 |  |  |  | 2025 10 | 2026 10 | I.2025 |  |  |  | 1e verdieping keuken |  | Leeuwarden
INST-00242 | Brandmeld/ontruimingsinstallatie | Hertek | SBR20452 | Brandmeld/ontruimingsinstallatie | Brandmeld/ontruimingsinstallatie | SBR20452 | Harwig | Harwig |  |  | 1 | [9 empty] | entree |  | Leeuwarden
INST-00243 | schuimblusser | Westheart | schuimblusser | Brandblusmiddelen | Brandblusser |  | Van der Weerd |  | 2020 |  | 1 | schuim | 6 liter |  | 2025 10 | 2026 10 | A.2025 | 2026 10 |  |  | ambulance stalling groot |  | Leeuwarden
INST-00244 | schuimblusser | KIV Noord | schuimblusser | Brandblusmiddelen | Brandblusser |  | Van der Weerd |  | 2024 |  | 1 | schuim | 6 liter |  | 2025 10 | 2026 10 | A.2029 | 2029 10 |  |  | ambulance stalling bij werkbank |  | Leeuwarden
INST-00245 | schuimblusser | Westheart | schuimblusser | Brandblusmiddelen | Brandblusser |  | Van der Weerd |  | 2020 |  | 1 | schuim | 6 liter |  | 2025 10 | 2026 10 | A.2025 | 2026 10 |  |  | ambulancehal klein |  | Leeuwarden
INST-00246 | Brandslanghaspel | Noha | Brandslanghaspel | Brandblusmiddelen | Brandslanghaspel |  | Van der Weerd |  | 2007 |  | 1 |  | 25 mtr 3/4 |  | 2025 10 | 2026 10 | E.2028 | n.v.t. |  |  | ambulancehal klein |  | Leeuwarden
INST-00247 | schuimblusser | Westheart | schuimblusser | Brandblusmiddelen | Brandblusser |  | Van der Weerd |  | 2020 |  | 1 | schuim | 6 liter |  | 2025 10 | 2026 10 | A.2025 | 2026 10 |  |  | instructieruimte |  | Leeuwarden
INST-00248 | schuimblusser | KIV Noord | schuimblusser | Brandblusmiddelen | Brandblusser |  | Van der Weerd |  | 2024 |  | 1 | schuim | 6 liter |  | 2025 10 | 2026 10 | A.2029 | 2026 10 |  |  | 1e verd. Gang midden |  | Leeuwarden
INST-00249 | Haspel | Noha | Brandslanghaspel | Brandblusmiddelen | Brandslanghaspel |  | Van der Weerd |  | 2007 |  | 1 |  | 25 mtr 3/4 |  | 2025 10 | 2026 10 | E.2028 | n.v.t. |  |  | 1e verd. Gang midden |  | Leeuwarden
INST-00250 | schuimblusser | NL brandbeveiliging | schuimblusser | Brandblusmiddelen | Brandblusser |  | Van der Weerd |  | 2021 |  | 1 | schuim | 6 liter |  | 2025 10 | 2026 10 | A.2026 | 2029 10 |  |  | 1e verd. Einde gang |  | Leeuwarden
INST-00251 | schuimblusser | NL brandbeveiliging | schuimblusser | Brandblusmiddelen | Brandblusser |  | Van der Weerd |  | 2021 |  | 1 | schuim | 6 liter |  | 2025 10 | 2026 10 | A.2026 | 2026 10 |  |  | 1e verd. Keuken |  | Leeuwarden
INST-00252 | oven | Atag | BCM4611C | Keukenapparatuur | oven | 31630079. | Van der Weerd |  | n.b. |  | 1 | [9 empty] | keuken |  | Leeuwarden
INST-00253 | vaatwasser | Siemens | Extraklasse | Keukenapparatuur | vaatwasser | n.b. | Van der Weerd |  | n.b. |  | 1 | [9 empty] | keuken |  | Leeuwarden
INST-00254 | koelkast | Etna | KKD7102 | Keukenapparatuur | koelkast | 24491792. | Van der Weerd | W.A.S. witgoed specialist | 2025 09 |  | 1 | [9 empty] | keuken |  | Leeuwarden
INST-00255 | heetwaterkraan | Selsius | n.b. | Keukenapparatuur | heetwaterkraan | n.b. | Van der Weerd |  | n.b. |  | 1 | [9 empty] | keuken |  | Leeuwarden
INST-00256 | afzuigkap | Atag | WMB.1/A01 | Keukenapparatuur | afzuigkap | 0721 071. | Van der Weerd |  | n.b. |  | 1 | [9 empty] | keuken bij slaapkamers |  | Leeuwarden
INST-00257 | kookplaat elektrisch | Domestic | n.b. | Keukenapparatuur | kookplaat elektrisch | n.b. | Van der Weerd |  | n.b. |  | 1 | [9 empty] | keuken bij slaapkamers |  | Leeuwarden
INST-00258 | koelkast | Atag | HPI1566 | Keukenapparatuur | koelkast | 72130018. | Van der Weerd |  | n.b. |  | 1 | [9 empty] | keuken bij slaapkamers |  | Leeuwarden
INST-00259 | CV Ketel | Remeha |  | Verwarming en koeling | CV Ketel |  | Van der Weerd | Kolthoff i.s.m. van der Weerd | 2021 |  | 1 | [11 empty] | Vlieland
INST-00260 | boiler | itho daalderop 15 |  | Keukenapparatuur | boiler |  | Van der Weerd | Kolthoff i.s.m. van der Weerd | 2021 |  | 1 | [9 empty] | garage |  | Vlieland
INST-00261 | boiler | itho daalderop 15 |  | Keukenapparatuur | boiler |  | Van der Weerd | Kolthoff i.s.m. van der Weerd | 2021 |  | 1 | [9 empty] | garage |  | Vlieland
INST-00262 | boiler | itho daalderop 15 |  | Keukenapparatuur | boiler |  | Van der Weerd | Kolthoff i.s.m. van der Weerd | 2021 |  | 1 | [9 empty] | dagverblijf |  | Vlieland
INST-00263 | boiler | itho daalderop 80L |  | Keukenapparatuur | boiler |  | Van der Weerd | Kolthoff i.s.m. van der Weerd | 2021 |  | 1 | [9 empty] | GGB boven (dagverblijf) |  | Vlieland
INST-00264 | boiler | itho daalderop 80L |  | Keukenapparatuur | boiler |  | Van der Weerd | Kolthoff i.s.m. van der Weerd | 2021 |  | 1 | [9 empty] | zolder |  | Vlieland
INST-00265 | boiler |  |  | Keukenapparatuur | boiler |  | Van der Weerd | Kolthoff i.s.m. van der Weerd | 2021 |  | 1 | [11 empty] | Vlieland
INST-00266 | boiler |  |  | Keukenapparatuur | boiler |  | Van der Weerd | Kolthoff i.s.m. van der Weerd | 2021 |  | 1 | [11 empty] | Vlieland
INST-00267 | heater | Kampmann |  | Verwarming en koeling | heater |  | Van der Weerd | Kolthoff i.s.m. van der Weerd | 2021 |  | 1 | [9 empty] | garage |  | Vlieland
INST-00268 | heater | Kampmann |  | Verwarming en koeling | heater |  | Van der Weerd | Kolthoff i.s.m. van der Weerd | 2021 |  | 1 | [9 empty] | garage GGB |  | Vlieland
INST-00269 | LTHO MV-box | Itho daalderop |  | mechanische ventilatie | LTHO MV-box |  | Van der Weerd | Kolthoff i.s.m. van der Weerd | 2021 |  | 1 | [9 empty] | Technische ruimte |  | Vlieland
INST-00270 | LTHO MV-box | Itho daalderop |  | mechanische ventilatie | LTHO MV-box |  | Van der Weerd | Kolthoff i.s.m. van der Weerd | 2021 |  | 1 | [9 empty] | Technische ruimte |  | Vlieland
INST-00271 | Airco binnenunit | daikin |  | Verwarming en koeling | Airco binnen + buiten unit |  | Van der Weerd | Kolthoff i.s.m. van der Weerd | 2025 |  | 1 | [9 empty] | medisch magazijn |  | Vlieland
INST-00272 | airco buitenunit | daikin |  | Verwarming en koeling | Airco binnen + buiten unit |  | Van der Weerd | Kolthoff i.s.m. van der Weerd | 2025 |  | 1 | [9 empty] | buitenterrein |  | Vlieland
INST-00273 | Airco binnenunit | daikin |  | Verwarming en koeling | Airco binnen + buiten unit |  | Van der Weerd | Kolthoff i.s.m. van der Weerd | 2021 |  | 1 | [9 empty] | dagverblijf |  | Vlieland
INST-00274 | Airco binnenunit | daikin |  | Verwarming en koeling | Airco binnen + buiten unit |  | Van der Weerd | Kolthoff i.s.m. van der Weerd | 2021 |  | 1 | [9 empty] | slaapkamer app. 1 |  | Vlieland
INST-00275 | Airco binnenunit | daikin |  | Verwarming en koeling | Airco binnen + buiten unit |  | Van der Weerd | Kolthoff i.s.m. van der Weerd | 2021 |  | 1 | [9 empty] | woonkamer app. 1 |  | Vlieland
INST-00276 | Airco binnenunit | daikin |  | Verwarming en koeling | Airco binnen + buiten unit |  | Van der Weerd | Kolthoff i.s.m. van der Weerd | 2021 |  | 1 | [9 empty] | slaapkamer app. 2 |  | Vlieland
INST-00277 | Airco binnenunit | daikin |  | Verwarming en koeling | Airco binnen + buiten unit |  | Van der Weerd | Kolthoff i.s.m. van der Weerd | 2021 |  | 1 | [9 empty] | woonkamer app. 2 |  | Vlieland
INST-00278 | airco buitenunit | daikin |  | Verwarming en koeling | Airco binnen + buiten unit |  | Van der Weerd | Kolthoff i.s.m. van der Weerd | 2025 |  | 1 | [9 empty] | buitenterrein |  | Vlieland
INST-00279 | Zonnepanelen |  |  |  | Zonnepanelen |  | Van der Weerd | Kolthoff i.s.m. van der Weerd | 2021 |  | 80 | [9 empty] | 80 x 390 wp Dak |  | Vlieland
INST-00280 | Omvormer | SMA sunny tripower |  |  | Omvormer |  | Van der Weerd | Kolthoff i.s.m. van der Weerd | 2021 |  | 1 | [9 empty] | Technische ruimte |  | Vlieland
INST-00281 | Brandblusser | KIV Noord | Brandblusser | Brandblusmiddelen | Brandblusser |  | Van der Weerd |  |  |  | 1 | Schuim | 6 liter | NEN- EN 2559 | 2025-11-03 |  | A.2027 |  |  |  | Garage GGB |  | Vlieland
INST-00282 | Brandslanghaspel | Ajax | Brandslanghaspel | Brandblusmiddelen | Brandslanghaspel |  | Van der Weerd |  | 2022 |  | 1 |  | 30 mtr 3/4 |  | 2025-11-03 |  | E.2026 |  |  |  | Uitgang kantoor |  | Vlieland
INST-00283 | Brandslanghaspel | Ajax | Brandslanghaspel | Brandblusmiddelen | Brandslanghaspel |  | Van der Weerd |  | 2021 |  | 1 |  | 30 mtr 3/4 |  | 2025-11-03 |  | E.2026 |  |  |  | Gang begane grond |  | Vlieland
INST-00284 | Brandblusser | KIV Noord | Brandblusser | Brandblusmiddelen | Brandblusser |  | Van der Weerd |  | 2021 |  | 1 | Schuim | 6 liter | NEN- EN 2559 | 2025-11-03 |  | A.2028 |  |  |  | 1e verdieping bij wasmachine |  | Vlieland
INST-00285 | Brandblusser | KIV Noord | Brandblusser | Brandblusmiddelen | Brandblusser |  | Van der Weerd |  | 2023 |  | 1 | Schuim | 6 liter | NEN- EN 2559 | 2025-11-03 |  | A.2028 |  |  |  | garage |  | Vlieland
INST-00286 | rookmelders 230V |  |  | Rookmelders | 9V alkaline Batterij |  | Van der Weerd |  | 2022 |  | 1 |  |  |  | 2025-11-03 |  | K.2032 |  |  |  | In het gebouw |  | Vlieland
INST-00287 | rookmelders 230V |  |  | Rookmelders | 9V alkaline Batterij |  | Van der Weerd |  | 2022 |  | 1 |  |  |  | 2025-11-03 |  | K.2032 |  |  |  | In het gebouw |  | Vlieland
INST-00288 | rookmelders 230V |  |  | Rookmelders | 9V alkaline Batterij |  | Van der Weerd |  | 2022 |  | 1 |  |  |  | 2025-11-03 |  | K.2032 |  |  |  | In het gebouw |  | Vlieland
INST-00289 | rookmelders 230V |  |  | Rookmelders | 9V alkaline Batterij |  | Van der Weerd |  | 2022 |  | 1 |  |  |  | 2025-11-03 |  | K.2032 |  |  |  | In het gebouw |  | Vlieland
INST-00290 | rookmelders 230V |  |  | Rookmelders | 9V alkaline Batterij |  | Van der Weerd |  | 2022 |  | 1 |  |  |  | 2025-11-03 |  | K.2032 |  |  |  | In het gebouw |  | Vlieland
INST-00291 | rookmelders 230V |  |  | Rookmelders | 9V alkaline Batterij |  | Van der Weerd |  | 2022 |  | 1 |  |  |  | 2025-11-03 |  | K.2032 |  |  |  | In het gebouw |  | Vlieland
INST-00292 | rookmelders 230V |  |  | Rookmelders | 9V alkaline Batterij |  | Van der Weerd |  | 2022 |  | 1 |  |  |  | 2025-11-03 |  | K.2032 |  |  |  | In het gebouw |  | Vlieland
INST-00293 | rookmelders 230V |  |  | Rookmelders | 9V alkaline Batterij |  | Van der Weerd |  | 2022 |  | 1 |  |  |  | 2025-11-03 |  | K.2032 |  |  |  | In het gebouw |  | Vlieland
INST-00294 | rookmelders 230V |  |  | Rookmelders | 9V alkaline Batterij |  | Van der Weerd |  | 2022 |  | 1 |  |  |  | 2025-11-03 |  | K.2032 |  |  |  | In het gebouw |  | Vlieland
INST-00295 | rookmelders 230V |  |  | Rookmelders | 9V alkaline Batterij |  | Van der Weerd |  | 2022 |  | 1 |  |  |  | 2025-11-03 |  | K.2032 |  |  |  | In het gebouw |  | Vlieland
INST-00296 | rookmelders 230V |  |  | Rookmelders | 9V alkaline Batterij |  | Van der Weerd |  | 2022 |  | 1 |  |  |  | 2025-11-03 |  | K.2032 |  |  |  | In het gebouw |  | Vlieland
INST-00297 | rookmelders 230V |  |  | Rookmelders | 9V alkaline Batterij |  | Van der Weerd |  | 2022 |  | 1 |  |  |  | 2025-11-03 |  | K.2032 |  |  |  | In het gebouw |  | Vlieland
INST-00298 | rookmelders 230V |  |  | Rookmelders | 9V alkaline Batterij |  | Van der Weerd |  | 2022 |  | 1 |  |  |  | 2025-11-03 |  | K.2032 |  |  |  | In het gebouw |  | Vlieland
INST-00299 | rookmelders 230V |  |  | Rookmelders | 9V alkaline Batterij |  | Van der Weerd |  | 2022 |  | 1 |  |  |  | 2025-11-03 |  | K.2032 |  |  |  | In het gebouw |  | Vlieland
INST-00300 | rookmelders 230V |  |  | Rookmelders | 9V alkaline Batterij |  | Van der Weerd |  | 2022 |  | 1 |  |  |  | 2025-11-03 |  | K.2032 |  |  |  | In het gebouw |  | Vlieland
INST-00301 | rookmelders 230V |  |  | Rookmelders | 9V alkaline Batterij |  | Van der Weerd |  | 2022 |  | 1 |  |  |  | 2025-11-03 |  | K.2032 |  |  |  | In het gebouw |  | Vlieland
INST-00302 | Noodverlichting | Famostar | GO! WPA1 | Noodverlichting | Noodverlichting |  | Van der Weerd |  | 2025 |  | 1 |  |  |  | 2025-11-03 |  | I.2029 |  |  |  | Garage |  | Vlieland
INST-00303 | Noodverlichting | Famostar | GO! WPA1 | Noodverlichting | Noodverlichting |  | Van der Weerd |  | 2025 |  | 1 |  |  |  | 2025-11-03 |  | I.2029 |  |  |  | Garage |  | Vlieland
INST-00304 | Noodverlichting | Famostar | GO! PPA1 | Noodverlichting | Noodverlichting |  | Van der Weerd |  | 2025 |  | 1 |  |  |  | 2025-11-03 |  | I.2029 |  |  |  | appartement |  | Vlieland
INST-00305 | Noodverlichting | Famostar | GO! PPA1 | Noodverlichting | Noodverlichting |  | Van der Weerd |  | 2025 |  | 1 |  |  |  | 2025-11-03 |  | I.2029 |  |  |  | appartement |  | Vlieland
INST-00306 | Noodverlichting | Famostar | GO! PPA1 | Noodverlichting | Noodverlichting |  | Van der Weerd |  | 2025 |  | 1 |  |  |  | 2025-11-03 |  | I.2029 |  |  |  | gang BG |  | Vlieland
INST-00307 | Noodverlichting | Famostar | GO! PPA1 | Noodverlichting | Noodverlichting |  | Van der Weerd |  | 2025 |  | 1 |  |  |  | 2025-11-03 |  | I.2029 |  |  |  | gang BG |  | Vlieland
INST-00308 | Noodverlichting | Famostar | GO! PPA1 | Noodverlichting | Noodverlichting |  | Van der Weerd |  | 2025 |  | 1 |  |  |  | 2025-11-03 |  | I.2029 |  |  |  | Uitgang Helihaven |  | Vlieland
INST-00309 | Noodverlichting | Famostar | GO! PPA1 | Noodverlichting | Noodverlichting |  | Van der Weerd |  | 2025 |  | 1 |  |  |  | 2025-11-03 |  | I.2029 |  |  |  | calimiteiten garage |  | Vlieland
INST-00310 | Noodverlichting | Famostar | GO! WPA1 | Noodverlichting | Noodverlichting |  | Van der Weerd |  | 2025 |  | 1 |  |  |  | 2025-11-03 |  | I.2029 |  |  |  | calimiteiten garage |  | Vlieland
INST-00311 | Noodverlichting | Famostar | GO! WPA1 | Noodverlichting | Noodverlichting |  | Van der Weerd |  | 2025 |  | 1 |  |  |  | 2025-11-03 |  | I.2029 |  |  |  | Uitgang kantoor voorzijde |  | Vlieland
INST-00312 | Noodverlichting | Famostar | GO! WPA1 | Noodverlichting | Noodverlichting |  | Van der Weerd |  | 2025 |  | 1 |  |  |  | 2025-11-03 |  | I.2029 |  |  |  | instructie ruimte 1e |  | Vlieland
INST-00313 | Noodverlichting | Famostar | GO! WPA1 | Noodverlichting | Noodverlichting |  | Van der Weerd |  | 2025 |  | 1 |  |  |  | 2025-11-03 |  | I.2029 |  |  |  | buiten |  | Vlieland
INST-00314 | Noodverlichting | Famostar | GO! WPA1 | Noodverlichting | Noodverlichting |  | Van der Weerd |  | 2025 |  | 1 |  |  |  | 2025-11-03 |  | I.2029 |  |  |  | buiten |  | Vlieland
INST-00315 | Noodverlichting | Famostar | GO! Nightlife VPA-1 | Noodverlichting | Noodverlichting |  | Van der Weerd |  | 2025 |  | 1 |  |  |  | 2025-11-03 |  | I.2029 |  |  |  | buiten |  | Vlieland
INST-00316 | Noodverlichting | Famostar | GO! Nightlife VPA-1 | Noodverlichting | Noodverlichting |  | Van der Weerd |  | 2025 |  | 1 |  |  |  | 2025-11-03 |  | I.2029 |  |  |  | buiten |  | Vlieland
INST-00317 | Noodverlichting | Famostar | GO! Nightlife VPA-1 | Noodverlichting | Noodverlichting |  | Van der Weerd |  | 2025 |  | 1 |  |  |  | 2025-11-03 |  | I.2029 |  |  |  | buiten |  | Vlieland
INST-00318 | Noodverlichting | Famostar | GO! Nightlife VPA-1 | Noodverlichting | Noodverlichting |  | Van der Weerd |  | 2025 |  | 1 |  |  |  | 2025-11-03 |  | I.2029 |  |  |  | buiten |  | Vlieland
INST-00319 | Noodverlichting | HBI | LED | Noodverlichting | Noodverlichting |  | Van der Weerd |  | 2025 |  | 1 |  |  |  | 2025-11-03 |  | I.2029 |  |  |  | buiten |  | Vlieland
INST-00320 | Brandslanghaspel | Ajax | Brandslanghaspel | Brandblusmiddelen | Brandslanghaspel |  | Van der Weerd |  | 2006 |  | 1 |  |  |  | 2025-06-17 |  | E.2029 |  |  |  | Ingang hal, GEEN ROOKMELDERS |  | Schiermonnikoog
INST-00321 | Brandblusser | Ansul | Brandblusser | Brandblusmiddelen | Brandblusser |  | Van der Weerd |  | 2022 |  | 1 | Schuim met patroon |  |  | 2025-06-17 |  | B.2032 |  |  |  | Ingang hal |  | Schiermonnikoog
INST-00322 | Brandblusser | Ansul | Brandblusser | Brandblusmiddelen | Brandblusser |  | Van der Weerd |  | 2022 |  | 1 | Schuim met patroon |  |  | 2025-06-17 |  | B.2032 |  |  |  | 1e verdieping woonkamer 1 |  | Schiermonnikoog
INST-00323 | Brandblusser | Ansul | Brandblusser | Brandblusmiddelen | Brandblusser |  | Van der Weerd |  | 2022 |  | 1 | Schuim met patroon |  |  | 2025-06-17 |  | B.2032 |  |  |  | 1e verdieping woonkamer 2 |  | Schiermonnikoog
INST-00324 | Noodverlichting | KIV Noord | LED | Noodverlichting | Noodverlichting |  | Van der Weerd |  | 2024 |  | 1 |  |  |  | 2025-06-17 |  | I.2028 |  |  |  | ingang hal |  | Schiermonnikoog
INST-00325 | Noodverlichting | KIV Noord | LED | Noodverlichting | Noodverlichting |  | Van der Weerd |  | 2024 |  | 1 |  |  |  | 2025-06-17 |  | I.2028 |  |  |  | ambu hal |  | Schiermonnikoog
INST-00326 | Noodverlichting | KIV Noord | LED | Noodverlichting | Noodverlichting |  | Van der Weerd |  | 2024 |  | 1 |  |  |  | 2025-06-17 |  | I.2028 |  |  |  | kantine |  | Schiermonnikoog
INST-00327 | Noodverlichting | KIV Noord | LED | Noodverlichting | Noodverlichting |  | Van der Weerd |  | 2024 |  | 1 |  |  |  | 2025-06-17 |  | I.2028 |  |  |  | ghor |  | Schiermonnikoog
INST-00328 | Noodverlichting | BLESSING | Blv 3420 | Noodverlichting | Noodverlichting |  | Van der Weerd |  | 2008 |  | 1 |  |  |  | 2025-06-17 |  | I.2028 |  |  |  | 1e verdieping boven trap, Niet gebruiksklaar offerte maken |  | Schiermonnikoog
INST-00329 | Zonnepanelen | Sunova | 405 WP | PV Zonnepanelen installatie | Zonnepanelen |  | Van der Weerd | Bosma bouw | 2026 |  | 2 |  |  |  | 2026-03-01 | [5 empty] | Naar aanleidng van dakrenovatie 2x paneel vervangen |  | Stiens
INST-00330 | Brandmeld/ontruimingsinstallatie |  |  | Brandmeld/ontruimingsinstallatie | Brandmeld/ontruimingsinstallatie |  | Veiligheidsregio Fryslan |  |  |  | 1 | [9 empty] | Kinwell, loopt via veiligheidsregio Fryslan bij de brandweer |  | Schiermonnikoog
INST-00377 | electrische radiatoren | Dialight | Sirio 15 (1500W) | Verwarming en koeling | electrische radiatoren | n.b. | Van der Weerd | Bosma Bouw |  |  | 1 | [8 empty] | goed | kleedruimte |  | Grou
INST-00378 | electrische radiatoren | Dialight | Sirio 15 (1500W) | Verwarming en koeling | electrische radiatoren | n.b. | Van der Weerd | Bosma Bouw |  |  | 1 | [8 empty] | goed | kleedruimte |  | Grou

## Opmerkingen
Opmerkingen:
Laadpalen zijn (nog) niet meegenomen
Drenthe Noodverlichting niet opgesplitst
Friesland Brandmeldinstallaties
Waterontharders
Terschelling geen info van