## Perceel 1 - 2 (NZL en RL)
| Locatie |  |  | Catalogus | Omschrijving
PERCEEL | LIJN | STATION | RUIMTE NR. | OBJECT CODERING | CENTRAAL/ DECENTRAAL | OMSCHRIJVING & SOORT | BOUWJAAR | LEVERANCIER | MERK | TYPE | ARTIKELNR
1 | Ringlijn | 301-Overamstel | 0-1001 | MTI.231A | X | Mechanische ventilatie - afvoer | 2025 | X | Ostberg | CK125C1autTC | 410459
1 | Ringlijn | 301-Overamstel | 0-0401 | MTI.231A | X | Mechanische ventilatie - afvoer | 2025 | X | Ostberg | CK125 C1 aut TC | 410411
1 | Ringlijn | 301-Overamstel | 0-1001 | MTI.404A | X | Elektrische kachel - ribbenbuis | X | X | X | X | X
1 | Ringlijn | 301-Overamstel | 0-1002 | MTI.404A | X | Elektrische kachel - ribbenbuis | X | X | X | X | X
1 | Ringlijn | 302-RAI | dak 0-0201 | MTI.231A | X | Mechanische ventilatie - afvoer | 1996 | X | System Air | TFSR 160 EC sileo | 2019061U
1 | Ringlijn | 302-RAI | 11001 | MTI.231A | X | Mechanische ventilatie - afvoer | X | X | Itho Daalderop | CVE-S Eco | CVE23410295
1 | Ringlijn | 302-RAI | 0-05.501 | MTI.231A | X | Brandklep | X | X | Trox | X | X
1 | Ringlijn | 302-RAI | 0-05.501 | MTI.231A | X | Brandklep | X | X | Trox | X | X
1 | Ringlijn | 302-RAI | 0-0501 | MTI.231A | X | Brandklep | X | X | Trox | X | X
1 | Ringlijn | 302-RAI | 0-0201 | MTI.231A | X | Brandklep | X | X | Trox | X | X
1 | Ringlijn | 302-RAI | 0-05.501 | MTI.212A | X | Airco binnenunit | X | S-0405/919201401 | Stulz | CCD 131 A | 3191401
1 | Ringlijn | 302-RAI | Dak 0-0201 | MTI.212A | X | Airco buitenunit | X | S-0405/919201401 | Stulz | KSVO16A11p | X
1 | Ringlijn | 302-RAI | 0-0501 | MTI.212A | X | Airco binnenunit | X | S-0405/919201402 | Stulz | SSI80FRS2Z0008 1Z | X
1 | Ringlijn | 302-RAI | Dak 0-0201 | MTI.212A | X | Airco buitenunit | X | S-0405/919201402 | Stulz | SIL 80 F | X
1 | Ringlijn | 302-RAI | X | MTI.404A | X | Elektrische kachel - ribbenbuis | X | X | Sinus | HS 1000 | 2-90
1 | Ringlijn | 302-RAI | 1.1001 | MTI.404A | X | Elektrische kachel - ribbenbuis | X | X | Sinus | HS 1000 | 2-90
1 | Ringlijn | 302-RAI | 1.1001 | MTI.404A | X | Elektrische kachel - ribbenbuis | X | X | Sinus | HS 1000 | 4-90
1 | Ringlijn | 302-RAI | 0-0803 | MTI.405A | X | Boiler | X | X | Irho Daalderop | Mono-plus 120L | GRB200640099
1 | Ringlijn | 303-zuid WTC | 1.1002 | MTI.231A | X | Mechanische ventilatie - afvoer | X | X | Ostberg | CK 125 TC aut | X
1 | Ringlijn | 303-zuid WTC | 0-0404 | MTI.231A | X | Brandklep | 2015 | X | Trox | FKRS-EU | 1322
1 | Ringlijn | 303-zuid WTC | 0-0502 | MTI.231A | X | Brandklep | 2015 | X | Trox | FKS-EU | 0749
1 | Ringlijn | 303-zuid WTC | 0-0502 | MTI.231A | X | Brandklep | 2015 | X | Trox | FKS-EU | 0749
1 | Ringlijn | 303-zuid WTC | 1-1001 | MTI.404A | X | Elektrische kachel - ribbenbuis | X | X | Sinus | HS 1000 | 4-70
1 | Ringlijn | 303-zuid WTC | 1-1001 | MTI.404A | X | Elektrische kachel - ribbenbuis | X | X | Sinus | HS 1000 | 4-90
1 | Ringlijn | 303-zuid WTC | 1.1001 | MTI.404A | X | Elektrische kachel - ribbenbuis | X | X | Sinus | HS 1000 | 4-90
1 | Ringlijn | 303-zuid WTC | 0-0801 | MTI.404A | X | Elektrische kachel - ribbenbuis | X | X | Sinus | HS 1000 | 2-90
1 | Ringlijn | 303-zuid WTC | 1.1002 | MTI.404A | X | Elektrische kachel - ribbenbuis | X | X | Sinus | HS 1000 | 4-90
1 | Ringlijn | 303-zuid WTC | 1-1002 | MTI.404A | X | Elektrische kachel - ribbenbuis | X | X | Sinus | HS 1000 | 4-90
1 | Ringlijn | 303-zuid WTC | 1-1002 | MTI.404A | X | Elektrische kachel - ribbenbuis | X | X | Sinus | HS 1000 | 4-90
1 | Ringlijn | 303-zuid WTC | 0-0404 | MTI.212A | X | Airco binnenunit | 2015 | Ijskoud 125362 | Mitsubishi | PKA-RP50HAL | 42A01702
1 | Ringlijn | 303-zuid WTC |  | MTI.212A | X | Airco binnenunit | 2015 | Ijskoud 125366 | Mitsubishi | PKA-RP35HAL | 43AO2324
1 | Ringlijn | 303-zuid WTC | Relaishuis | MTI.212A | X | Airconditioning | X | X | X | AC Carrier 42PQV012-7i | X
1 | Ringlijn | 303-zuid WTC | Relaishuis PG-S1 | MTI.212A | X | Airconditioning | X | X | X | AC “LG”UU18W UED/UV18 NBD | X
1 | Ringlijn | 303-zuid WTC | Relaishuis WTC | MTI.212A | X | Airconditioning | X | X | X | AC Mitsubishi WS-M25 | X
1 | Ringlijn | 304-Amstelveenseweg | 0-0202 | MTI.231A | X | Mechanische ventilatie - afvoer | X | X | Ostberg | X | X
1 | Ringlijn | 304-Amstelveenseweg | 0-0202 | MTI.231A | X | Mechanische ventilatie - afvoer | X | X | X | X | X
1 | Ringlijn | 304-Amstelveenseweg | 0-0201 | MTI.231A | X | Mechanische ventilatie - afvoer | 2025 | X | Ostberg | CK125C1 aut TC | 410457
1 | Ringlijn | 304-Amstelveenseweg | 0-0201 | MTI.231A | X | Mechanische ventilatie - afvoer | 1997 | X | Stork Air | RR2 200/1 | 460020030
1 | Ringlijn | 304-Amstelveenseweg | Gevel | MTI.212A | X | Airco buitenunit | 2014 | Ijskoud 125362 | Mitsubishi | PUHZ-ZRP50VKA | X
1 | Ringlijn | 304-Amstelveenseweg | UPS | MTI.212A | X | Airco binnenunit | 2014 | Ijskoud 125362 | Mitsubishi | PKA-RP50HAL | 42A01702
1 | Ringlijn | 304-Amstelveenseweg | Gevel | MTI.212A | X | Airco buitenunit | 2014 | Ijskoud 125366 | Mitsubishi | PKA-RP35HAL | X
1 | Ringlijn | 304-Amstelveenseweg | UPS | MTI.212A | X | Airco binnenunit | 2014 | Ijskoud 125366 | Mitsubishi | SUZ-KA35VA | 43A02324
1 | Ringlijn | 304-Amstelveenseweg | 0-0202 | MTI.404A | X | Elektrische kachel - convector | X | X | X | X | X
1 | Ringlijn | 304-Amstelveenseweg | 0-0802 | MTI.404A | X | Elektrische kachel - convector | X | X | Stiebel Eltron | CNS 200 S | 610642
1 | Ringlijn | 304-Amstelveenseweg | 0-0802 | MTI.404A | X | Elektrische kachel - convector | X | X | XX | X | X
1 | Ringlijn | 304-Amstelveenseweg | 0-0401 | MTI.404A | X | Elektrische kachel - convector | X | X | X | X | X
1 | Ringlijn | 304-Amstelveenseweg | 0-0201 | MTI.404A | X | Elektrische kachel - convector | X | X | Dimplex | X | X
1 | Ringlijn | 304-Amstelveenseweg | 0-0201 | MTI.404A | X | Elektrische kachel - convector | X | X | Dimplex | X | X
1 | Ringlijn | 304-Amstelveenseweg | 0-0501 | MTI.404A | X | Elektrische kachel - convector | X | X | Dimplex | X | X
1 | Ringlijn | 304-Amstelveenseweg | 0-1002 | MTI.404A | X | Elektrische kachel - ribbenbuis | X | X | Sinus | HS 1000 | X
1 | Ringlijn | 304-Amstelveenseweg | 0-1002 | MTI.404A | X | Elektrische kachel - ribbenbuis | X | X | Sinus | HS 1000 | X
1 | Ringlijn | 304-Amstelveenseweg | 0-1001 | MTI.404A | X | Elektrische kachel - ribbenbuis | X | X | Sinus | HS 1000 | X
1 | Ringlijn | 304-Amstelveenseweg | 0-1001 | MTI.404A | X | Elektrische kachel - ribbenbuis | X | X | Sinus | HS 1000 | X
1 | Ringlijn | 304-Amstelveenseweg | 0-0802 | MTI.405A | X | Boiler | X | X | Itho Daalderop | Close-up 10 | KBL212800004
1 | Ringlijn | 305-Henk Sneevliet | 0-0201 | MTI.231A | X | Mechanische ventilatie - afvoer | X | X | Zehnder | Comfofan silent | X
1 | Ringlijn | 305-Henk Sneevliet | 0-0801 | MTI.231A | X | Mechanische ventilatie - afvoer | X | X | X | X | X
1 | Ringlijn | 305-Henk Sneevliet | X | MTI.212A | X | Airco buitenunit | 2009 | IJskoud 110425 | Mitsubishi electric | MU-GA50VB | X
1 | Ringlijn | 305-Henk Sneevliet | X | MTI.212A | X | Airco binnenunit | 2009 | IJskoud 110425 | Mitsubishi electric | MCF-GA50VB | X
1 | Ringlijn | 305-Henk Sneevliet | 0-0201 | MTI.404A | X | Elektrische kachel - convector | X | X | Dimplex | X | X
1 | Ringlijn | 305-Henk Sneevliet | 0-0401 | MTI.404A | X | Elektrische kachel - convector | X | X | Dimplex | X | X
1 | Ringlijn | 305-Henk Sneevliet | 0-0401 | MTI.404A | X | Elektrische kachel - convector | X | X | Dimplex | X | X
1 | Ringlijn | 305-Henk Sneevliet | 0-0501 | MTI.404A | X | Elektrische kachel - convector | X | X | Dimplex | X | X
1 | Ringlijn | 305-Henk Sneevliet | X | MTI.404A | X | Elektrische kachel - ribbenbuis | X | X | X | X | X
1 | Ringlijn | 305-Henk Sneevliet | X | MTI.404A | X | Elektrische kachel - ribbenbuis | X | X | X | X | X
1 | Ringlijn | 305-Henk Sneevliet | 0-0801 | MTI.405A | X | Boiler | X | X | Itho Daalderop | Close-up 15 | KLB180020265
1 | Ringlijn | 306-Heemstedestraat | 0-0602 | MTI.231A | X | Mechanische ventilatie - afvoer | X | X | Stork Air | RRV 200/2 | 460020040
1 | Ringlijn | 306-Heemstedestraat | 0-0801 | MTI.231A | X | Mechanische ventilatie - afvoer | X | X | Stork Air | RRV 200/2 | 460020040
1 | Ringlijn | 306-Heemstedestraat | 0-0202 | MTI.231A | X | Mechanische ventilatie - afvoer | X | X | Itho Daalderop | CVE-S Eco SP | CVE243310038
1 | Ringlijn | 306-Heemstedestraat | Container | MTI.212A | X | Airco binnenunit | 2020 | IJskoud 135999 | Mitsubishi Electric | PKA-M50HAL | 93A06687
1 | Ringlijn | 306-Heemstedestraat | Container buitenzijde | MTI.212A | X | Airco buitenunit | 2020 | IJskoud 135999 | Mitsubishi Electric | PUZ-ZM50VKA | 14U12355
1 | Ringlijn | 306-Heemstedestraat | Gevel | MTI.212A | X | Airco buitenunit | 2021 | IJskoud 137438 | Mitsubishi Electric | PUZ-ZM50VKA2 | X
1 | Ringlijn | 306-Heemstedestraat | 0-0301 | MTI.212A | X | Airco binnenunit | 2021 | IJskoud 137438 | Mitsubishi Electric | PKA-M50LAL | 17M00800
1 | Ringlijn | 306-Heemstedestraat | 0-0602 | MTI.404A | X | Elektrische kachel - convector | X | X | Dimplex | X | X
1 | Ringlijn | 306-Heemstedestraat | 0-0602 | MTI.404A | X | Elektrische kachel - convector | X | X | Dimplex | X | X
1 | Ringlijn | 306-Heemstedestraat | 0-0602 | MTI.404A | X | Elektrische kachel - convector | X | X | Dimplex | X | X
1 | Ringlijn | 306-Heemstedestraat | 0-0801 | MTI.404A | X | Elektrische kachel - convector | X | X | X | X | X
1 | Ringlijn | 306-Heemstedestraat | 0-0202 | MTI.404A | X | Elektrische kachel - convector | X | X | Dimplex | X | X
1 | Ringlijn | 306-Heemstedestraat | 0-0202 | MTI.404A | X | Elektrische kachel - convector | X | X | Dimplex | X | X
1 | Ringlijn | 306-Heemstedestraat | 0-0301 | MTI.404A | X | Elektrische kachel - convector | X | X | Dimplex | X | X
1 | Ringlijn | 306-Heemstedestraat | 0-0401 | MTI.404A | X | Elektrische kachel - convector | X | X | Dimplex | X | X
1 | Ringlijn | 306-Heemstedestraat | 0-0401 | MTI.404A | X | Elektrische kachel - convector | X | X | Dimplex | X | X
1 | Ringlijn | 306-Heemstedestraat | 0-1001 | MTI.404A | X | Elektrische kachel - ribbenbuis | X | X | Sinus | X | X
1 | Ringlijn | 306-Heemstedestraat | 0-1001 | MTI.404A | X | Elektrische kachel - ribbenbuis | X | X | Sinus | X | X
1 | Ringlijn | 306-Heemstedestraat | 0-0801 | MTI.405A | X | Boiler | x | x | Itho Daalderop | Close-up 15 | KLB172520189
1 | Ringlijn | 307-Lelylaan | 0-0401 | MTI.212A | X | Airco binnenunit | 2019 | IJskoud 131827 | Mitsubishi Electric | MSZ-AP60VG | 9000338T
1 | Ringlijn | 307-Lelylaan | 0-0101 (bovenop T&I) | MTI.212A | X | Airco buitenunit | 2019 | IJskoud 131827 | Mitsubishi electric | MUZ-AP60VG | 9000560 T
1 | Ringlijn | 307-Lelylaan | 0-0101 (bovenop T&I) | MTI.212A | X | Airco buitenunit | 2014 | IJskoud 117133 | Mitsubishi electric | MXZ-2D53VA | 41P00885
1 | Ringlijn | 307-Lelylaan | 0-1201 | MTI.212A | X | Airco binnenunit | 2014 | IJskoud 117134 | Mitsubishi electric | MSZ-SF35VE | X
1 | Ringlijn | 307-Lelylaan | 0-1201 | MTI.212A | X | Airco binnenunit | 2014 | IJskoud 117135 | Mitsubishi electric | MSZ-SF15VA | X
1 | Ringlijn | 307-Lelylaan | 0-0202 | MTI.404A | X | Elektrische kachel - convector | X | X | X | X | X
1 | Ringlijn | 307-Lelylaan | 0-1201 | MTI.404A | X | Elektrische kachel - convector | X | X | X | X | X
1 | Ringlijn | 307-Lelylaan | 0-1002 | MTI.404A | X | Elektrische kachel - ribbenbuis | 1996 | X | Sinus | HS 1000 | X
1 | Ringlijn | 307-Lelylaan | 0-1002 | MTI.404A | X | Elektrische kachel - ribbenbuis | 1996 | X | Sinus | HS 1000 | X
1 | Ringlijn | 307-Lelylaan | 0-1003 | MTI.404A | X | Elektrische kachel - ribbenbuis | 1996 | X | Sinus | HS 1000 | X
1 | Ringlijn | 307-Lelylaan | 0-1003 | MTI.404A | X | Elektrische kachel - ribbenbuis | 1996 | X | Sinus | HS 1000 | X
1 | Ringlijn | 307-Lelylaan | 0-1004 | MTI.404A | X | Elektrische kachel - ribbenbuis | 1996 | X | Sinus | HS1000 | 10 95
1 | Ringlijn | 307-Lelylaan | 0-1004 | MTI.404A | X | Elektrische kachel - ribbenbuis | 1996 | X | Sinus | HS1000 | 10 95
1 | Ringlijn | 307-Lelylaan | 0-0801 | MTI.405A | X | Boiler | X | X | Itho Daalderop | Close-uo 15 | KLB173520174
1 | Ringlijn | 307-Lelylaan | 0-1201 | MTI.405A | X | Boiler | 2015 | X | Stiebel Eltron | SHU 10LI | 812/32013
1 | Ringlijn | 308-Postjesweg | 0-0201 | MTI.231A | X | Mechanische ventilatie - afvoer | 1996 | X | Stork Air | CML14/3-5-15p | 45001405
1 | Ringlijn | 308-Postjesweg | 0-0801 | MTI.231A | X | Mechanische ventilatie - afvoer | X | X | X | X | X
1 | Ringlijn | 308-Postjesweg | Gevel | MTI.212A | X | Airco buitenunit | 2023 | IJskoud 139759 | Mitsubishi electric | SUZ-M50VA | 35P11952
1 | Ringlijn | 308-Postjesweg | 0-0401 | MTI.212A | X | Airco binnenunit | 2023 | IJskoud 139759 | Mitsubishi electric | PCA-M50KA2 | 24A01294
1 | Ringlijn | 308-Postjesweg | 0-0602 | MTI.404A | X | Elektrische kachel - convector | X | X | Dimplex | X | X
1 | Ringlijn | 308-Postjesweg | 0-0602 | MTI.404A | X | Elektrische kachel - convector | X | X | Dimplex | X | X
1 | Ringlijn | 308-Postjesweg | 0-0602 | MTI.404A | X | Elektrische kachel - convector | X | X | Dimplex | X | X
1 | Ringlijn | 308-Postjesweg | 0-0501 | MTI.404A | X | Elektrische kachel - convector | X | X | Dimplex | X | X
1 | Ringlijn | 308-Postjesweg | 0-0401 | MTI.404A | X | Elektrische kachel - convector | X | X | Dimplex | X | X
1 | Ringlijn | 308-Postjesweg | 0-0401 | MTI.404A | X | Elektrische kachel - convector | X | X | Dimplex | X | X
1 | Ringlijn | 308-Postjesweg | 1.1901 | MTI.404A | X | Elektrische kachel - convector | X | X | Stiebel Eltron | CNS 150S | 601176
1 | Ringlijn | 308-Postjesweg | 0-1001 | MTI.404A | X | Elektrische kachel - ribbenbuis | X | X | Sinus | HS 1000 | 2 95
1 | Ringlijn | 308-Postjesweg | 0-1001 | MTI.404A | X | Elektrische kachel - ribbenbuis | X | X | Sinus | HS 1001 | 1 95
1 | Ringlijn | 308-Postjesweg | 0-0801 | MTI.405A | X | Boiler | X | X | itho Daalderop | Close-up 15 | KLB173520171
1 | Ringlijn | 309-Jan van Galenstraat | 0-0801 | MTI.231A | X | Mechanische ventilatie - afvoer | X | X | Stork Air | CML14/3-5-15p | 45001405
1 | Ringlijn | 309-Jan van Galenstraat | 0-1001 | MTI.231A | X | Mechanische ventilatie - afvoer | 1996 | X | Stork Air | RRV 200/2 - buis vent | 46000000
1 | Ringlijn | 309-Jan van Galenstraat | 0-0201 | MTI.404A | X | Elektrische kachel - convector | X | X | Dimplex | X | X
1 | Ringlijn | 309-Jan van Galenstraat | 0-0401 | MTI.404A | X | Elektrische kachel - convector | X | X | Dimplex | X | X
1 | Ringlijn | 309-Jan van Galenstraat | 0-0501 | MTI.404A | X | Elektrische kachel - convector | X | X | Dimplex | X | X
1 | Ringlijn | 309-Jan van Galenstraat | 1.1901 | MTI.404A | X | Elektrische kachel - convector | X | X | Stiebel Eltron | CNS 150 S | 601174
1 | Ringlijn | 309-Jan van Galenstraat | 0-1001 | MTI.404A | X | Elektrische kachel - ribbenbuis | X | X | X | X | X
1 | Ringlijn | 309-Jan van Galenstraat | 0-1001 | MTI.404A | X | Elektrische kachel - ribbenbuis | X | X | X | X | X
1 | Ringlijn | 309-Jan van Galenstraat | 0-0801 | MTI.405A | X | Boiler | X | X | Itho Daalderop | Close-Up 15 | KLB173520167
1 | Ringlijn | 310-De Vlughtlaan | 0-1001 | MTI.231A | X | Mechanische ventilatie - afvoer | X | X | X | X | X
1 | Ringlijn | 310-De Vlughtlaan | 0-0801 | MTI.231A | X | Mechanische ventilatie - afvoer | X | X | X | X | X
1 | Ringlijn | 310-De Vlughtlaan | Gevel | MTI.212A | X | Airco buitenunit | 2014 | IJskoud 162131 | Mitsubishi Electric | SUZ-KA35VA4.TH | 33A00443/43P0180
1 | Ringlijn | 310-De Vlughtlaan | 0-0301 | MTI.212A | X | Airco binnenunit | 2014 | IJskoud 162131 | Mitsubishi Electric | PCA-RP35KAQ | 33A00443
1 | Ringlijn | 310-De Vlughtlaan | 0-0301 | MTI.404A | X | Elektrische kachel - convector | X | X | Dimplex | X | X
1 | Ringlijn | 310-De Vlughtlaan | 0-0401 | MTI.404A | X | Elektrische kachel - convector | X | X | Dimplex | X | X
1 | Ringlijn | 310-De Vlughtlaan | 0-0401 | MTI.404A | X | Elektrische kachel - convector | X | X | Dimplex | X | X
1 | Ringlijn | 310-De Vlughtlaan | 0-0501 | MTI.404A | X | Elektrische kachel - convector | X | X | Dimplex | X | X
1 | Ringlijn | 310-De Vlughtlaan | 0-0801 | MTI.404A | X | Elektrische kachel - convector | X | X | Dimplex | X | X
1 | Ringlijn | 310-De Vlughtlaan | 0-1001 | MTI.404A | X | Elektrische kachel - ribbenbuis | X | X | Sinus | SH1000 | 2 95
1 | Ringlijn | 310-De Vlughtlaan | 0-1001 | MTI.404A | X | Elektrische kachel - ribbenbuis | X | X | Sinus | SH1000 | 2 95
1 | Ringlijn | 310-De Vlughtlaan | 0-0801 | MTI.405A | X | Boiler | X | X | Itho Daalderop | Close-Up 15 | KLB173520160
1 | Ringlijn | 311-Sloterdijk | 1.0802 | MTI.231A | X | Fancoilunits | X | X | Biddel | X | X
1 | Ringlijn | 311-Sloterdijk | 0.0401 | MTI.231A | X | Mechanische ventilatie - afvoer | X | X | Xpelair | 90822AW | 46B024140
1 | Ringlijn | 311-Sloterdijk | Liftmachinekamer Carrascoplein | MTI.404A | X | Elektrische kachel - ribbenbuis | X | X | Schultze | RiRo a1000 | X
1 | Ringlijn | 311-Sloterdijk | X | MTI.404A | X | Elektrische kachel - plaat | X | X | Daalderop | X | X
1 | Ringlijn | 311-Sloterdijk | 1.0802 | MTI.405A | X | Boiler | X | X | Itho Daalderop | Close-Up 15 | X
1 | Ringlijn | 312-Isolatorweg | 0-0201 | MTI.231A | X | Mechanische ventilatie - afvoer | X | X | Itho Daalderop | CVE-S ECO | X
1 | Ringlijn | 312-Isolatorweg | 0-0801 | MTI.231A | X | Mechanische ventilatie - afvoer | X | X | Ostberg | X | X
1 | Ringlijn | 312-Isolatorweg | Gelijkrichter | MTI.231A | X | Mechanische ventilatie - afvoer | X | X | X | X | X
1 | Ringlijn | 312-Isolatorweg | Gelijkrichter | MTI.231A | X | Mechanische ventilatie - afvoer | X | X | X | X | X
1 | Ringlijn | 312-Isolatorweg | 0-0602 | MTI.231A | X | Mechanische ventilatie - toevoer | X | X | Zehnder | X | X
1 | Ringlijn | 312-Isolatorweg | 0-0602 | MTI.231A | X | Mechanische ventilatie - toevoer | X | X | Zehnder | X | X
1 | Ringlijn | 312-Isolatorweg | Gevel | MTI.212A | X | Airco buitenunit | 2011 | IJskoud 106468 | Mitsubishi Electric | SVZ-KA35TA2 | X
1 | Ringlijn | 312-Isolatorweg | 0-0301 | MTI.212A | X | Airco binnenunit | 2011 | IJskoud 162132 | Mitsubishi Electric | SUZ—KA35 VA | X
1 | Ringlijn | 312-Isolatorweg | 0-0201 | MTI.404A | X | Elektrische kachel - convector | X | X | Stiebel Eltron | CNS 150 S | 603085
1 | Ringlijn | 312-Isolatorweg | 0-0401 | MTI.404A | X | Elektrische kachel - convector | X | X | Dimplex | X | X
1 | Ringlijn | 312-Isolatorweg | 0-0501 | MTI.404A | X | Elektrische kachel - convector | X | X | Dimplex | X | X
1 | Ringlijn | 312-Isolatorweg | 0-0801 | MTI.404A | X | Elektrische kachel - convector | X | X | Dimplex | X | X
1 | Ringlijn | 312-Isolatorweg | 0-0602 | MTI.404A | X | Elektrische kachel - convector | X | X | Dimplex | X | X
1 | Ringlijn | 312-Isolatorweg | Hal gelijkrichter | MTI.404A | X | Elektrische kachel - convector | X | X | Stiebel Eltron | CON 15 S | 000258
1 | Ringlijn | 312-Isolatorweg | Gelijkrichter | MTI.404A | X | Elektrische kachel - convector | X | X | Stiebel Eltron | CON 15 S | 000257
1 | Ringlijn | 312-Isolatorweg | 0-0201 | MTI.404A | X | Elektrische kachel - convector | X | X | Stiebel Eltron | CNS 150 S | 603087
1 | Ringlijn | 312-Isolatorweg | 0-1001 | MTI.404A | X | Elektrische kachel - ribbenbuis | X | X | Sinus | HS1000 | 10-95
1 | Ringlijn | 312-Isolatorweg | 0-1001 | MTI.404A | X | Elektrische kachel - ribbenbuis | X | X | Sinus | HS1000 | 10-95
1 | Ringlijn | 312-Isolatorweg | 0-0801 | MTI.405A | X | Boiler | X | X | Itho Daalderop | Close-Up 10 | KLB240300338
1 | Ringlijn | 312-Isolatorweg | 0-0602 | MTI.231A | X | Filterpaneel 2x | X | X | X | X | X
1 | Ringlijn | 312-Isolatorweg | 0-0603 | MTI.231A | X | Filterpaneel 2x | X | X | X | X | X
1 | NZL | CSN | CSN/K1 | MTI.211 | X | Elektrische Ribbenbuiskachel | X | Sinus JeviΩ Electric Heating B.V. | X | X | X
1 | NZL | NZ-CSO | T-NK3-04 | MTI.211 | X | Regelkast RK1 | 2015 |  | NuNu
1 | NZL | NZ-CSO | T-NK3-12 | MTI.211 | X | Regelkast RK2 | 2015 |  | NuNu
1 | NZL | NZ-CSO | T-ZK3-03 | MTI.211 | X | Regelkast RK0 | 2015 |  | NuNu
1 | NZL | NZ-CSO | T-ZK3-14 | MTI.211 | X | Regelkast RK3 | 2015 |  | NuNu
1 | NZL | NZ-CSO | T-ZK3-27 | MTI.211 | X | Regelkast RK11 | 2015 |  | NuNu
1 | NZL | NZ-CSO | T-ZK3-34 | MTI.211 | X | Regelkast RK4 | 2015 |  | NuNu
1 | NZL | NZ-DPP | S.T.N.-K1-31 | MTI.211 | X | Regelkast (RK2) | 2015 |  | NuNu
1 | NZL | NZ-DPP | S.T.Z.-K2-08 | MTI.211 | X | Regelkast (RK1) | 2015 |  | NuNu
1 | NZL | NZ-EPP | S.T.N.-K1-28 | MTI.211 | X | Regelkast RK2 | 2015 |  | NuNu
1 | NZL | NZ-EPP | S.T.Z.-K1-09 | MTI.211 | X | Regelkast RK1 | 2015 |  | NuNu
1 | NZL | NZ-NDP | S.T.N.-00-04 | MTI.211 | X | Regelkast RK1 | 2015 |  | NuNu
1 | NZL | NZ-ND | T-04 | MTI.211 | X | Regelkast RK4 | 2015 |  | NuNu
1 | NZL | NZ-ND | T-08 | MTI.211 | X | Regelkast RK3 | 2015 |  | NuNu
1 | NZL | NZ-ND | T-09 | MTI.211 | X | Regelkast RK2 | 2015 |  | NuNu
1 | NZL | NZ-ND | T-06a | MTI.211 | X | Regelkast RK1 | 2015 |  | NuNu
1 | NZL | NZ-ND | T-Z00-18 | MTI.211 | X | Regelkast RK1 | 2015 |  | NuNu
1 | NZL | NZ-ND | T-Z00-09 | MTI.211 | X | Regelkast RK2 | 2015 |  | NuNu
1 | NZL | TNU Sixhaven | TNU-21 | MTI.211 | X | Regelkast 1 | 2015 |  | NuNu
1 | NZL | TNU Wagenaarsbrug | TNU-23 | MTI.211 | X | Regelkast 1 | 2015 |  | NuNu
1 | NZL | NZ-RKN | S.T.N.-K4-14 | MTI.211 | X | Regelkast 2 | 2015 |  | NuNu
1 | NZL | NZ-RKN | S.T.Z-K4-10 | MTI.211 | X | Regelkast 1 | 2015 |  | NuNu
1 | NZL | NZ-SET | 0 10.301 (0.14) | MTI.211 | X | Regelkast RK1 | 2015 |  | NuNu
1 | NZL | NZ-VND | 0 5.101 (0.08) | MTI.211 | X | Regelkast RK1 | 2015 |  | NuNu
1 | NZL | NZ-VZG | S.T.N-K4-28 | MTI.211 | X | Regelkast RK2 | 2015 |  | NuNu
1 | NZL | NZ-VZG | S.T.Z-K4-20 | MTI.211 | X | Regelkast RK1 | 2015 |  | NuNu
1 | NZL | CSN | CSN/K1 | MTI.211 | X | Elektrische Ribbenbuiskachel | X | Sinus JeviΩ Electric Heating B.V. | X | X | X
1 | NZL | CSN | CSN/K1 | MTI.211 | X | Elektrische Ribbenbuiskachel | X | Sinus JeviΩ Electric Heating B.V. | X | X | X
1 | NZL | CSN | CSN/K1 | MTI.211 | X | Elektrische Ribbenbuiskachel | X | Sinus JeviΩ Electric Heating B.V. | X | X | X
1 | NZL | CSN | CSN/K1 | MTI.211 | X | Elektrische Ribbenbuiskachel | X | Sinus JeviΩ Electric Heating B.V. | X | X | X
1 | NZL | CSN | CSN/K1 | MTI.211 | X | Elektrische Ribbenbuiskachel | X | Sinus JeviΩ Electric Heating B.V. | X | X | X
1 | NZL | CSN | CSN/K1 | MTI.211 | X | Elektrische Ribbenbuiskachel | X | Sinus JeviΩ Electric Heating B.V. | X | X | X
1 | NZL | CSN | CSN/K1 | MTI.211 | X | Elektrische Ribbenbuiskachel | X | Sinus JeviΩ Electric Heating B.V. | X | X | X
1 | NZL | CSN | CSN/K1 | MTI.211 | X | Tracing KW | X | X | X | X | X
1 | NZL | CSN | CSN/K1 | MTI.211 | X | Tracing KW | X | X | X | X | X
1 | NZL | CSN | CSN/K1 | MTI.211 | X | Tracing KW | X | X | X | X | X
1 | NZL | CSN | CSN/K1 | MTI.211 | X | Tracing VWA | X | X | X | X | X
1 | NZL | CSN | CSN/K1 | MTI.211 | X | Tracing VWA | X | X | X | X | X
1 | NZL | CSN | CSN/K1 | MTI.211 | X | Tracing VWA | X | X | X | X | X
1 | NZL | CSN | CSN/K1/S.T.N.-K1-03/Elektrische Ribbenbuiskachel | MTI.211 | X | Elektrische Ribbenbuiskachel | 2016 | Sinus JeviΩ Electric Heating B.V. | X | WD-H RVS TR 1000 | A021 311 000T
1 | NZL | CSN | CSN/K2/Elektrische Ribbenbuiskachel 1 | MTI.211 | X | Elektrische Ribbenbuiskachel | X | Sinus JeviΩ Electric Heating B.V. | X | X | X
1 | NZL | CSN | CSN/K2/Elektrische Ribbenbuiskachel 10 | MTI.211 | X | Elektrische Ribbenbuiskachel | X | Sinus JeviΩ Electric Heating B.V. | X | X | X
1 | NZL | CSN | CSN/K2/Elektrische Ribbenbuiskachel 11 | MTI.211 | X | Elektrische Ribbenbuiskachel | X | Sinus JeviΩ Electric Heating B.V. | X | X | X
1 | NZL | CSN | CSN/K2/Elektrische Ribbenbuiskachel 12 | MTI.211 | X | Elektrische Ribbenbuiskachel | X | Sinus JeviΩ Electric Heating B.V. | X | X | X
1 | NZL | CSN | CSN/K2/Elektrische Ribbenbuiskachel 13 | MTI.211 | X | Elektrische Ribbenbuiskachel | X | Sinus JeviΩ Electric Heating B.V. | X | X | X
1 | NZL | CSN | CSN/K2/Elektrische Ribbenbuiskachel 2 | MTI.211 | X | Elektrische Ribbenbuiskachel | X | Sinus JeviΩ Electric Heating B.V. | X | X | X
1 | NZL | CSN | CSN/K2/Elektrische Ribbenbuiskachel 3 | MTI.211 | X | Elektrische Ribbenbuiskachel | X | Sinus JeviΩ Electric Heating B.V. | X | X | X
1 | NZL | CSN | CSN/K2/Elektrische Ribbenbuiskachel 4 | MTI.211 | X | Elektrische Ribbenbuiskachel | X | Sinus JeviΩ Electric Heating B.V. | X | X | X
1 | NZL | CSN | CSN/K2/Elektrische Ribbenbuiskachel 5 | MTI.211 | X | Elektrische Ribbenbuiskachel | X | Sinus JeviΩ Electric Heating B.V. | X | X | X
1 | NZL | CSN | CSN/K2/Elektrische Ribbenbuiskachel 6 | MTI.211 | X | Elektrische Ribbenbuiskachel | X | Sinus JeviΩ Electric Heating B.V. | X | X | X
1 | NZL | CSN | CSN/K2/Elektrische Ribbenbuiskachel 7 | MTI.211 | X | Elektrische Ribbenbuiskachel | X | Sinus JeviΩ Electric Heating B.V. | X | X | X
1 | NZL | CSN | CSN/K2/Elektrische Ribbenbuiskachel 8 | MTI.211 | X | Elektrische Ribbenbuiskachel | X | Sinus JeviΩ Electric Heating B.V. | X | X | X
1 | NZL | CSN | CSN/K2/S.E.N.-K2-06/Elektrische Ribbenbuiskachel | MTI.211 | X | Elektrische Ribbenbuiskachel | X | Sinus JeviΩ Electric Heating B.V. | X | X | X
1 | NZL | CSN | CSN/K2/S.P.Z.-K2-03/Elektrische Ribbenbuiskachel | MTI.211 | X | Elektrische Ribbenbuiskachel | X | Sinus JeviΩ Electric Heating B.V. | X | X | X
1 | NZL | CSN | CSN/K2/S.-.N.-K2-13/Elektrische Ribbenbuiskachel | MTI.211 | X | Elektrische Ribbenbuiskachel | X | Sinus JeviΩ Electric Heating B.V. | X | X | X
1 | NZL | CSN | CSN/K2/S.T.N.-K2-22/Elektrische Ribbenbuiskachel | MTI.211 | X | Elektrische Ribbenbuiskachel | X | Sinus JeviΩ Electric Heating B.V. | X | X | X
1 | NZL | CSN | CSN/K2/S.-.Z.-K2-04/Elektrische Ribbenbuiskachel | MTI.211 | X | Elektrische Ribbenbuiskachel | X | Sinus JeviΩ Electric Heating B.V. | X | X | X
1 | NZL | CSN | CSN/K3/Elektrische Ribbenbuiskachel 1 | MTI.211 | X | Elektrische Ribbenbuiskachel | X | Sinus JeviΩ Electric Heating B.V. | X | X | X
1 | NZL | CSN | CSN/K3/Elektrische Ribbenbuiskachel 10 | MTI.211 | X | Elektrische Ribbenbuiskachel | X | Sinus JeviΩ Electric Heating B.V. | X | X | X
1 | NZL | CSN | CSN/K3/Elektrische Ribbenbuiskachel 11 | MTI.211 | X | Elektrische Ribbenbuiskachel | X | Sinus JeviΩ Electric Heating B.V. | X | X | X
1 | NZL | CSN | CSN/K3/Elektrische Ribbenbuiskachel 12 | MTI.211 | X | Elektrische Ribbenbuiskachel | X | Sinus JeviΩ Electric Heating B.V. | X | X | X
1 | NZL | CSN | CSN/K3/Elektrische Ribbenbuiskachel 13 | MTI.211 | X | Tracing koud waterleiding BSH | X | Sinus JeviΩ Electric Heating B.V. | X | X | X
1 | NZL | CSN | CSN/K3/Elektrische Ribbenbuiskachel 14 | MTI.211 | X | Tracing koud waterleiding BSH | X | Sinus JeviΩ Electric Heating B.V. | X | X | X
1 | NZL | CSN | CSN/K3/Elektrische Ribbenbuiskachel 15 | MTI.211 | X | Tracing koud waterleiding BSH | X | Sinus JeviΩ Electric Heating B.V. | X | X | X
1 | NZL | CSN | CSN/K3/Elektrische Ribbenbuiskachel 17 | MTI.211 | X | Tracing koud waterleiding BSH | X | Sinus JeviΩ Electric Heating B.V. | X | X | X
1 | NZL | CSN | CSN/K3/Elektrische Ribbenbuiskachel 18 | MTI.211 | X | Tracing koud waterleiding BSH | X | Sinus JeviΩ Electric Heating B.V. | X | X | X
1 | NZL | CSN | CSN/K3/Elektrische Ribbenbuiskachel 19 | MTI.211 | X | Elektrische Ribbenbuiskachel | X | Sinus JeviΩ Electric Heating B.V. | X | X | X
1 | NZL | CSN | CSN/K3/Elektrische Ribbenbuiskachel 2 | MTI.211 | X | Elektrische Ribbenbuiskachel | X | Sinus JeviΩ Electric Heating B.V. | X | X | X
1 | NZL | CSN | CSN/K3/Elektrische Ribbenbuiskachel 20 | MTI.211 | X | Elektrische Ribbenbuiskachel | X | Sinus JeviΩ Electric Heating B.V. | X | X | X
1 | NZL | CSN | CSN/K3/Elektrische Ribbenbuiskachel 21 | MTI.211 | X | Elektrische Ribbenbuiskachel | X | Sinus JeviΩ Electric Heating B.V. | X | X | X
1 | NZL | CSN | CSN/K3/Elektrische Ribbenbuiskachel 22 | MTI.211 | X | Tracing Blusleiding | X | Sinus JeviΩ Electric Heating B.V. | X | X | X
1 | NZL | CSN | CSN/K3/Elektrische Ribbenbuiskachel 23 | MTI.211 | X | Tracing Blusleiding | X | Sinus JeviΩ Electric Heating B.V. | X | X | X
1 | NZL | CSN | CSN/K3/Elektrische Ribbenbuiskachel 3 | MTI.211 | X | Tracing Blusleiding | X | Sinus JeviΩ Electric Heating B.V. | X | X | X
1 | NZL | CSN | CSN/K3/Elektrische Ribbenbuiskachel 4 | MTI.211 | X | Elektrische Ribbenbuiskachel | X | Sinus JeviΩ Electric Heating B.V. | X | X | X
1 | NZL | CSN | CSN/K3/Elektrische Ribbenbuiskachel 5 | MTI.211 | X | Elektrische Ribbenbuiskachel | X | Sinus JeviΩ Electric Heating B.V. | X | X | X
1 | NZL | CSN | CSN/K3/Elektrische Ribbenbuiskachel 6 | MTI.211 | X | Elektrische Ribbenbuiskachel | X | Sinus JeviΩ Electric Heating B.V. | X | X | X
1 | NZL | CSN | CSN/K3/Elektrische Ribbenbuiskachel 7 | MTI.211 | X | Elektrische Ribbenbuiskachel | X | Sinus JeviΩ Electric Heating B.V. | X | X | X
1 | NZL | CSN | CSN/K3/Elektrische Ribbenbuiskachel 8 | MTI.211 | X | Elektrische Ribbenbuiskachel | X | Sinus JeviΩ Electric Heating B.V. | X | X | X
1 | NZL | CSN | CSN/K3/S.-.N.-K3-12/Elektrische Ribbenbuiskachel | MTI.211 | X | Elektrische Ribbenbuiskachel | X | Sinus JeviΩ Electric Heating B.V. | X | X | X
1 | NZL | CSN | CSN/K3/S.-.N.-K3-14/Elektrische Ribbenbuiskachel | MTI.211 | X | Elektrische Ribbenbuiskachel | X | Sinus JeviΩ Electric Heating B.V. | X | X | X
1 | NZL | CSN | CSN/K3/S.T.Z.-K3-03/Elektrische Ribbenbuiskachel | MTI.211 | X | Elektrische Ribbenbuiskachel | X | Sinus JeviΩ Electric Heating B.V. | X | X | X
1 | NZL | CSN | CSN/K3/S.T.Z.-K3-14/Elektrische Ribbenbuiskachel | MTI.211 | X | Elektrische Ribbenbuiskachel | X | Sinus JeviΩ Electric Heating B.V. | X | X | X
1 | NZL | CSN | CSN/K3/S.T.Z.-K3-19/Elektrische Ribbenbuiskachel | MTI.211 | X | Elektrische Ribbenbuiskachel | X | Sinus JeviΩ Electric Heating B.V. | X | X | X
1 | NZL | CSN | CSN/K3/S.T.Z.-K3-32/Eelktrische Ribbenbuiskachel | MTI.211 | X | Elektrische Ribbenbuiskachel | X | Sinus JeviΩ Electric Heating B.V. | X | X | X
1 | NZL | CSN | CSN/K4/S.T.N.-K4-04/Elektrische Ribbenbuiskachel | MTI.211 | X | Elektrische Ribbenbuiskachel | 2016 | Sinus JeviΩ Electric Heating B.V. | X | WD-H RVS TR 500 | A021 310 500T
1 | NZL | CSN | CS/K4/S.T.N.-K4-05/Elektrische Ribbenbuiskachel | MTI.211 | X | Elektrische Ribbenbuiskachel | 2016 | Sinus JeviΩ Electric Heating B.V. | X | WD-H RVS TR 500 | A021 310 500T
1 | NZL | CSN | CSN/K4/S.T.N.-K4-06/Elektrische Ribbenbuiskachel | MTI.211 | X | Elektrische Ribbenbuiskachel | 2016 | Sinus JeviΩ Electric Heating B.V. | X | WD-H RVS TR 500 | A021 310 500T
1 | NZL | CSN | CS/K4/S.T.N.-K4-06/Elektrische Ribbenbuiskachel | MTI.211 | X | Elektrische Ribbenbuiskachel | 2016 | Sinus JeviΩ Electric Heating B.V. | X | WD-H RVS TR 500 | A021 310 500T
1 | NZL | CSN | CS/K4/S.T.Z.-K4-03/Elektrische Ribbenbuiskachel | MTI.211 | X | Elektrische Ribbenbuiskachel | 2016 | Sinus JeviΩ Electric Heating B.V. | X | WD-H RVS TR 500 | A021 310 500T
1 | NZL | CSN | CS/K4/S.T.Z.-K4-04/Elektrische Ribbenbuiskachel | MTI.211 | X | Elektrische Ribbenbuiskachel | 2016 | Sinus JeviΩ Electric Heating B.V. | X | WD-H RVS TR 500 | A021 310 500T
1 | NZL | DPP | DPP/K1/S.T.Z.-K1-15/Tracing KW 2 | MTI.211 | X | Tracing Blusleiding | X | X | X | X | X
1 | NZL | DPP | DPP/K1/S.T.Z.-K1-15/Tracing KW1 | MTI.211 | X | Tracing Blusleiding | X | X | X | X | X
1 | NZL | DPP | DPP/K1/S.T.Z.-K1-15/Tracing KW3 | MTI.211 | X | Tracing Blusleiding | X | X | X | X | X
1 | NZL | DPP | DPP/K1/S.T.Z.-K1-15/Tracing KW4 | MTI.211 | X | Elektrische Ribbenbuiskachel | X | X | X | X | X
1 | NZL | DPP | DPP/K1/S.T.Z.-K1-15/Tracing KW5 | MTI.211 | X | Elektrische Ribbenbuiskachel | X | X | X | X | X
1 | NZL | DPP | DPP/K1/Elektrische Ribbenbuiskachel 1 | MTI.211 | X | Elektrische Ribbenbuiskachel | X | Sinus JeviΩ Electric Heating B.V. | X | X | X
1 | NZL | DPP | DPP/K1/Elektrische Ribbenbuiskachel 2 | MTI.211 | X | Elektrische Ribbenbuiskachel | X | Sinus JeviΩ Electric Heating B.V. | X | X | X
1 | NZL | DPP | DPP/K1/S.-.N.-K1-23/Elektrische Ribbenbuiskachel | MTI.211 | X | Elektrische Ribbenbuiskachel | 2016 | Sinus JeviΩ Electric Heating B.V. | X | WD-H RVS TR 1000 | A021 311 000T
1 | NZL | DPP | DPP/K1/S.E.Z.-K1-08/Elektrische Ribbenbuiskachel | MTI.211 | X | Elektrische Ribbenbuiskachel | 2016 | Sinus JeviΩ Electric Heating B.V. | X | WD-H RVS TR 2000 | A021 312 000T
1 | NZL | DPP | DPP/K1/S.P.Z.-K1-15/Tracing Blusleiding 1 | MTI.211 | X | Elektrische Ribbenbuiskachel | 2016 | X | X | WHSL215 | X
1 | NZL | DPP | DPP/K1/S.P.Z.-K1-15/Tracing Blusleiding 2 | MTI.211 | X | Elektrische Ribbenbuiskachel | 2016 | X | X | WHSL215 | X
1 | NZL | DPP | DPP/K1/S.P.Z.-K1-15/Tracing Blusleiding 3 | MTI.211 | X | Elektrische Ribbenbuiskachel | 2016 | X | X | WHSL215 | X
1 | NZL | DPP | DPP/K1/S.T.N.-K1-26/Elektrische Ribbenbuiskachel | MTI.211 | X | Elektrische Ribbenbuiskachel | 2016 | Sinus JeviΩ Electric Heating B.V. | X | WD-H RVS TR 2000 | A021 312 000T
1 | NZL | DPP | DPP/K1/S.T.N.-K1-29/Elektrische Ribbenbuiskachel | MTI.211 | X | Elektrische Ribbenbuiskachel | 2016 | Sinus JeviΩ Electric Heating B.V. | X | WD-H RVS TR 500 | A021 310 500T
1 | NZL | DPP | DPP/K1/S.T.N.-K1-31/Elektrische Ribbenbuiskachel | MTI.211 | X | Elektrische Ribbenbuiskachel | 2016 | Sinus JeviΩ Electric Heating B.V. | X | WD-H RVS TR 500 | A021 310 500T
1 | NZL | DPP | DPP/K1/S.T.Z.-K1-01/Elektrische Ribbenbuiskachel | MTI.211 | X | Elektrische Ribbenbuiskachel | 2016 | Sinus JeviΩ Electric Heating B.V. | X | WD-H RVS TR 2000 | A021 312 000T
1 | NZL | DPP | DPP/K1/S.T.Z.-K1-03/Elektrische Ribbenbuiskachel | MTI.211 | X | Elektrische Ribbenbuiskachel | X | Sinus JeviΩ Electric Heating B.V. | X | WD-H RVS TR 1000 | A021 311 000T
1 | NZL | DPP | DPP/K1/S.T.Z.-K1-06/Elektrische Ribbenbuiskachel | MTI.211 | X | Elektrische Ribbenbuiskachel | X | Sinus JeviΩ Electric Heating B.V. | X | WD-H RVS TR 500 | A021 310 500T
1 | NZL | DPP | DPP/K2/S.T.N.-K2-07/Elektrische Ribbenbuiskachel | MTI.211 | X | Elektrische Ribbenbuiskachel | 2016 | Sinus JeviΩ Electric Heating B.V. | X | WD-H RVS TR 3000 | A021 313 000T
1 | NZL | DPP | DPP/K2/S.T.N.-K2-07/Elektrische Ribbenbuiskachel 2 | MTI.211 | X | Elektrische Ribbenbuiskachel | X | Sinus JeviΩ Electric Heating B.V. | X | WD-H RVS TR 3000 | A021 313 000T
1 | NZL | DPP | DPP/K2/S.T.Z.-K2-01/Elektrische Ribbenbuiskachel | MTI.211 | X | Elektrische Ribbenbuiskachel | 2016 | Sinus JeviΩ Electric Heating B.V. | X | WD-H RVS TR 3000 | A021 313 000T
1 | NZL | DPP | DPP/K2/S.T.Z.-K2-01/Elektrische Ribbenbuiskachel 1 | MTI.211 | X | Elektrische Ribbenbuiskachel | X | Sinus JeviΩ Electric Heating B.V. | X | WD-H RVS TR 3000 | A021 313 000T
1 | NZL | DPP | DPP/K2/S.T.Z.-K2-08/Elektrische Ribbenbuiskachel | MTI.211 | X | Elektrische Ribbenbuiskachel | 2016 | Sinus JeviΩ Electric Heating B.V. | X | WD-H RVS TR 1000 | A021 311 000T
1 | NZL | DPP | DPP/K3/S.T.N.-K3-13/Elektrische Ribbenbuiskachel | MTI.211 | X | Elektrische Ribbenbuiskachel | 2016 | Sinus JeviΩ Electric Heating B.V. | X | WD-H RVS TR 1000 | A021 311 000T
1 | NZL | DPP | DPP/K3/S.T.N.-K3-14/Elektrische Ribbenbuiskachel | MTI.211 | X | Elektrische Ribbenbuiskachel | 2016 | Sinus JeviΩ Electric Heating B.V. | X | WD-H RVS TR 500 | A021 310 500T
1 | NZL | DPP | DPP/K3/S.T.Z.-K3-12/Elektrische Ribbenbuiskachel | MTI.211 | X | Elektrische Ribbenbuiskachel | 2016 | Sinus JeviΩ Electric Heating B.V. | X | WD-H RVS TR 500 | A021 310 500T
1 | NZL | DPP | DPP/K5/S.T.N.-K5-10/Elektrische Ribbenbuiskachel | MTI.211 | X | Elektrische Ribbenbuiskachel | 2016 | Sinus JeviΩ Electric Heating B.V. | X | WD-H RVS TR 500 | A021 310 500T
1 | NZL | DPP | DPP/K5/S.T.Z.-K5-04/Elektrische Ribbenbuiskachel | MTI.211 | X | Elektrische Ribbenbuiskachel | 2016 | Sinus JeviΩ Electric Heating B.V. | X | WD-H RVS TR 1000 | A021 311 000T
1 | NZL | DPP | DPP/K5/S.T.Z.-K5-05/Elektrische Ribbenbuiskachel | MTI.211 | X | Elektrische Ribbenbuiskachel | 2016 | Sinus JeviΩ Electric Heating B.V. | X | WD-H RVS TR 1000 | A021 311 000T
1 | NZL | DPP | DPP/K6/S.P.-.-K6-10/Tracing Blusleiding 1 | MTI.211 | X | Elektrische Ribbenbuiskachel | 2016 | X | X | WHSL215 | X
1 | NZL | DPP | DPP/K6/S.P.-.-K6-10/Tracing Blusleiding 2 | MTI.211 | X | Elektrische Ribbenbuiskachel | 2016 | X | X | WHSL215 | X
1 | NZL | DPP | DPP/K6/S.P.-.-K6-10/Tracing Blusleiding 3 | MTI.211 | X | Elektrische Ribbenbuiskachel | 2016 | X | X | WHSL215 | X
1 | NZL | DPP | DPP/K6/S.T.Z.-K6-02/Elektrische Ribbenbuiskachel | MTI.211 | X | Elektrische Ribbenbuiskachel | 2016 | Sinus JeviΩ Electric Heating B.V. | X | WD-H RVS TR 1000 | A021 311 000T
1 | NZL | DPP | DPP/K6/S.T.Z.-K6-03/Elektrische Ribbenbuiskachel | MTI.211 | X | Elektrische Ribbenbuiskachel | 2016 | Sinus JeviΩ Electric Heating B.V. | X | WD-H RVS TR 1000 | A021 311 000T
1 | NZL | DPP | DPP/SP-01/Elektrische Ribbenbuiskachel | MTI.211 | X | Elektrische Ribbenbuiskachel | X | Sinus JeviΩ Electric Heating B.V. | X | WD-H RVS TR 1800 | A021 311 800T
1 | NZL | DPP | DPP/SP-04/Elektrische Ribbenbuiskachel | MTI.211 | X | Elektrische Ribbenbuiskachel | X | Sinus JeviΩ Electric Heating B.V. | X | WD-H RVS TR 1800 | A021 311 800T
1 | NZL | EPP | EPP/K1/Elektrische Ribbenbuiskachel 7 | MTI.211 | X | Elektrische Ribbenbuiskachel | X | Sinus JeviΩ Electric Heating B.V. | X | X | X
1 | NZL | EPP | EPP/K1/Elektrische Ribbenbuiskachel 8 | MTI.211 | X | Elektrische Ribbenbuiskachel | X | Sinus JeviΩ Electric Heating B.V. | X | X | X
1 | NZL | EPP | EPP/K1/Elektrische Ribbenbuiskachel 9 | MTI.211 | X | Elektrische Ribbenbuiskachel | X | Sinus JeviΩ Electric Heating B.V. | X | X | X
1 | NZL | EPP | EPP/K1/SP-01/Elektrische Ribbenbuiskachel | MTI.211 | X | Elektrische Ribbenbuiskachel | 2016 | Sinus JeviΩ Electric Heating B.V. | X | WD-H RVS TR 2000 | A021 312 000T
1 | NZL | EPP | EPP/K1/S.E.Z.-K1-02/Elektrische Ribbenbuiskachel | MTI.211 | X | Elektrische Ribbenbuiskachel | 2016 | Sinus JeviΩ Electric Heating B.V. | X | WD-H RVS TR 250 | A021 310 250T
1 | NZL | EPP | EPP/K1/S.E.Z.-K1-06/Elektrische Ribbenbuiskachel | MTI.211 | X | Elektrische Ribbenbuiskachel | 2016 | Sinus JeviΩ Electric Heating B.V. | X | WD-H RVS TR 500 | A021 310 500T
1 | NZL | EPP | EPP/K1/S.E.Z.-K1-07/Elektrische Ribbenbuiskachel | MTI.211 | X | Elektrische Ribbenbuiskachel | 2016 | Sinus JeviΩ Electric Heating B.V. | X | WD-H RVS TR 250 | A021 310 250T
1 | NZL | EPP | EPP/K1/S.T.N.-K1-21/Elektrische Ribbenbuiskachel | MTI.211 | X | Elektrische Ribbenbuiskachel | 2016 | Sinus JeviΩ Electric Heating B.V. | X | WD-H RVS TR 250 | A021 310 250T
1 | NZL | EPP | EPP/K1/S.T.N.-K1-22/Elektrische Ribbenbuiskachel | MTI.211 | X | Elektrische Ribbenbuiskachel | 2016 | Sinus JeviΩ Electric Heating B.V. | X | WD-H RVS TR 1000 | A021 311 000T
1 | NZL | EPP | EPP/K1/S.T.N.-K1-23/Elektrische Ribbenbuiskachel | MTI.211 | X | Elektrische Ribbenbuiskachel | 2016 | Sinus JeviΩ Electric Heating B.V. | X | WD-H RVS TR 500 | A021 310 500T
1 | NZL | EPP | EPP/K1/S.T.N.-K1-24/Elektrische Ribbenbuiskachel 1 | MTI.211 | X | Elektrische Ribbenbuiskachel | X | Sinus JeviΩ Electric Heating B.V. | X | WD-H RVS TR 3000 | A021 313 000T
1 | NZL | EPP | EPP/K1/S.T.N.-K1-24/Elektrische Ribbenbuiskachel 2 | MTI.211 | X | Elektrische Ribbenbuiskachel | X | Sinus JeviΩ Electric Heating B.V. | X | WD-H RVS TR 1000 | A021 311 000T
1 | NZL | EPP | EPP/K1/S.T.N.-K1-24/Elektrische Ribbenbuiskachel 3 | MTI.211 | X | Elektrische Ribbenbuiskachel | X | Sinus JeviΩ Electric Heating B.V. | X | WD-H RVS TR 3000 | A021 313 000T
1 | NZL | EPP | EPP/K1/S.T.N.-K1-25/Elektrische Ribbenbuiskachel 1 | MTI.211 | X | Elektrische Ribbenbuiskachel | 2016 | Sinus JeviΩ Electric Heating B.V. | X | WD-H RVS TR 1000 | A021 311 000T
1 | NZL | EPP | EPP/K1/S.T.N.-K1-25/Elektrische Ribbenbuiskachel 2 | MTI.211 | X | Elektrische Ribbenbuiskachel | 2016 | Sinus JeviΩ Electric Heating B.V. | X | WD-H RVS TR 1000 | A021 311 000T
1 | NZL | EPP | EPP/K1/S.T.N.-K1-25/Elektrische Ribbenbuiskachel 3 | MTI.211 | X | Elektrische Ribbenbuiskachel | 2016 | Sinus JeviΩ Electric Heating B.V. | X | WD-H RVS TR 1000 | A021 311 000T
1 | NZL | EPP | EPP/K1/S.T.N.-K1-26/Elektrische Ribbenbuiskachel 1 | MTI.211 | X | Elektrische Ribbenbuiskachel | 2016 | Sinus JeviΩ Electric Heating B.V. | X | WD-H RVS TR 500 | A021 310 500T
1 | NZL | EPP | EPP/K1/S.T.N.-K1-26/Elektrische Ribbenbuiskachel 2 | MTI.211 | X | Elektrische Ribbenbuiskachel | 2016 | Sinus JeviΩ Electric Heating B.V. | X | WD-H RVS TR 3000 | A021 313 000T
1 | NZL | EPP | EPP/K1/S.T.N.-K1-26/Elektrische Ribbenbuiskachel 3 | MTI.211 | X | Elektrische Ribbenbuiskachel | X | Sinus JeviΩ Electric Heating B.V. | X | WD-H RVS TR 500 | A021 310 500T
1 | NZL | EPP | EPP/K1/S.T.N.-K1-26/Elektrische Ribbenbuiskachel 3 | MTI.211 | X | Elektrische Ribbenbuiskachel | 2016 | Sinus JeviΩ Electric Heating B.V. | X | WD-H RVS TR 1000 | A021 311 000T
1 | NZL | EPP | EPP/K1/S.T.N.-K1-26/Elektrische Ribbenbuiskachel 4 | MTI.211 | X | Elektrische Ribbenbuiskachel | 2016 | Sinus JeviΩ Electric Heating B.V. | X | WD-H RVS TR 3000 | A021 313 000T
1 | NZL | EPP | EPP/K1/S.T.N.-K1-27/Elektrische Ribbenbuiskachel | MTI.211 | X | Elektrische Ribbenbuiskachel | 2016 | Sinus JeviΩ Electric Heating B.V. | X | WD-H RVS TR 500 | A021 310 500T
1 | NZL | EPP | EPP/K1/S.T.N.-K1-28/Elektrische Ribbenbuiskachel | MTI.211 | X | Elektrische Ribbenbuiskachel | 2016 | Sinus JeviΩ Electric Heating B.V. | X | WD-H RVS TR 1000 | A021 311 000T
1 | NZL | EPP | EPP/K1/S.T.N.-K1-29/Elektrische Ribbenbuiskachel | MTI.211 | X | Elektrische Ribbenbuiskachel | 2016 | Sinus JeviΩ Electric Heating B.V. | X | WD-H RVS TR 250 | A021 310 250T
1 | NZL | EPP | EPP/K1/S.T.N.-K1-30/Elektrische Ribbenbuiskachel | MTI.211 | X | Elektrische Ribbenbuiskachel | 2016 | Sinus JeviΩ Electric Heating B.V. | X | WD-H RVS TR 250 | A021 310 250T
1 | NZL | EPP | EPP/K1/S.T.N.-K1-31/Elektrische Ribbenbuiskachel | MTI.211 | X | Tracing koud waterleiding BSH | 2016 | Sinus JeviΩ Electric Heating B.V. | X | WD-H RVS TR 250 | A021 310 250T
1 | NZL | EPP | EPP/K1/S.T.Z.-K1-01/Elektrische Ribbenbuiskachel 1 | MTI.211 | X | Elektrische Ribbenbuiskachel | 2016 | Sinus JeviΩ Electric Heating B.V. | X | WD-H RVS TR 1000 | A021 311 000T
1 | NZL | EPP | EPP/K1/S.T.Z.-K1-01/Elektrische Ribbenbuiskachel 2 | MTI.211 | X | Elektrische Ribbenbuiskachel | X | Sinus JeviΩ Electric Heating B.V. | X | WD-H RVS TR 3000 | A021 313 000T
1 | NZL | EPP | EPP/K1/S.T.Z.-K1-01/Elektrische Ribbenbuiskachel 3 | MTI.211 | X | Elektrische Ribbenbuiskachel | X | Sinus JeviΩ Electric Heating B.V. | X | WD-H RVS TR 1000 | A021 311 000T
1 | NZL | EPP | EPP/K1/S.T.Z.-K1-04/Elektrische Ribbenbuiskachel | MTI.211 | X | Elektrische Ribbenbuiskachel | 2016 | Sinus JeviΩ Electric Heating B.V. | X | WD-H RVS TR 250 | A021 310 250T
1 | NZL | EPP | EPP/K1/S.T.Z.-K1-09/Elektrische Ribbenbuiskachel 1 | MTI.211 | X | Elektrische Ribbenbuiskachel | 2016 | Sinus JeviΩ Electric Heating B.V. | X | WD-H RVS TR 3000 | A021 313 000T
1 | NZL | EPP | EPP/K1/S.T.Z.-K1-09/Elektrische Ribbenbuiskachel 2 | MTI.211 | X | Elektrische Ribbenbuiskachel | 2016 | Sinus JeviΩ Electric Heating B.V. | X | WD-H RVS TR 1000 | A021 311 000T
1 | NZL | EPP | EPP/K1/S.T.Z.-K1-09/Elektrische Ribbenbuiskachel 3 | MTI.211 | X | Elektrische Ribbenbuiskachel | 2016 | Sinus JeviΩ Electric Heating B.V. | X | WD-H RVS TR 3000 | A021 313 000T
1 | NZL | EPP | EPP/K1/S.T.Z.-K1-09/Elektrische Ribbenbuiskachel 4 | MTI.211 | X | Elektrische Ribbenbuiskachel | 2016 | Sinus JeviΩ Electric Heating B.V. | X | WD-H RVS TR 1000 | A021 311 000T
1 | NZL | EPP | EPP/K1/S.T.Z.-K1-09/Elektrische Ribbenbuiskachel 5 | MTI.211 | X | Elektrische Ribbenbuiskachel | 2016 | Sinus JeviΩ Electric Heating B.V. | X | WD-H RVS TR 1000 | A021 311 000T
1 | NZL | EPP | EPP/K1/S.T.Z.-K1-10/Elektrische Ribbenbuiskachel | MTI.211 | X | Elektrische Ribbenbuiskachel | 2016 | Sinus JeviΩ Electric Heating B.V. | X | WD-H RVS TR 1000 | A021 311 000T
1 | NZL | EPP | EPP/K1/S.T.Z.-K1-11/Elektrische Ribbenbuiskachel 1 | MTI.211 | X | Elektrische Ribbenbuiskachel | X | Sinus JeviΩ Electric Heating B.V. | X | WD-H RVS TR 1000 | A021 311 000T
1 | NZL | EPP | EPP/K1/S.T.Z.-K1-11/Elektrische Ribbenbuiskachel 2 | MTI.211 | X | Elektrische Ribbenbuiskachel | X | Sinus JeviΩ Electric Heating B.V. | X | WD-H RVS TR 1000 | A021 311 000T
1 | NZL | EPP | EPP/K1/S.T.Z.-K1-11/Elektrische Ribbenbuiskachel 3 | MTI.211 | X | Elektrische Ribbenbuiskachel | X | Sinus JeviΩ Electric Heating B.V. | X | WD-H RVS TR 1000 | A021 311 000T
1 | NZL | EPP | EPP/K1/S.T.Z.-K1-11/Elektrische Ribbenbuiskachel 4 | MTI.211 | X | Elektrische Ribbenbuiskachel | X | Sinus JeviΩ Electric Heating B.V. | X | WD-H RVS TR 1000 | A021 311 000T
1 | NZL | EPP | EPP/K1/S.T.Z.-K1-12/Elektrische Ribbenbuiskachel 1 | MTI.211 | X | Elektrische Ribbenbuiskachel | 2016 | Sinus JeviΩ Electric Heating B.V. | X | WD-H RVS TR 1000 | A021 311 000T
1 | NZL | EPP | EPP/K1/S.T.Z.-K1-12/Elektrische Ribbenbuiskachel 2 | MTI.211 | X | Elektrische Ribbenbuiskachel | 2016 | Sinus JeviΩ Electric Heating B.V. | X | WD-H RVS TR 1000 | A021 311 000T
1 | NZL | EPP | EPP/K1/S.T.Z.-K1-12/Elektrische Ribbenbuiskachel 3 | MTI.211 | X | Elektrische Ribbenbuiskachel | 2016 | Sinus JeviΩ Electric Heating B.V. | X | WD-H RVS TR 1000 | A021 311 000T
1 | NZL | EPP | EPP/K1/S.T.Z.-K1-13/Elektrische Ribbenbuiskachel | MTI.211 | X | Elektrische Ribbenbuiskachel | 2016 | Sinus JeviΩ Electric Heating B.V. | X | WD-H RVS TR 1000 | A021 311 000T
1 | NZL | EPP | EPP/K1/S.T.Z.-K1-14/Elektrische Ribbenbuiskachel | MTI.211 | X | Elektrische Ribbenbuiskachel | 2016 | Sinus JeviΩ Electric Heating B.V. | X | WD-H RVS TR 1000 | A021 311 000T
1 | NZL | EPP | EPP/K1/S.T.Z.-K1-16 /Elektrische Ribbenbuiskachel | MTI.211 | X | Elektrische Ribbenbuiskachel | 2016 | Sinus JeviΩ Electric Heating B.V. | X | WD-H RVS TR 250 | A021 310 250T
1 | NZL | EPP | EPP/K2/S.T.N.-K2-17/Elektrische Ribbenbuiskachel | MTI.211 | X | Elektrische Ribbenbuiskachel | 2016 | Sinus JeviΩ Electric Heating B.V. | X | WD-H RVS TR 1000 | A021 311 000T
1 | NZL | EPP | EPP/K2/S.T.N.-K2-18/Elektrische Ribbenbuiskachel | MTI.211 | X | Tracing koud waterleiding BSH | 2016 | Sinus JeviΩ Electric Heating B.V. | X | WD-H RVS TR 500 | A021 310 500T
1 | NZL | EPP | EPP/K2/S.T.N.-K2-19/Elektrische Ribbenbuiskachel | MTI.211 | X | Elektrische Ribbenbuiskachel | 2016 | Sinus JeviΩ Electric Heating B.V. | X | WD-H RVS TR 500 | A021 310 500T
1 | NZL | EPP | EPP/K2/S.T.N.-K2-22/Elektrische Ribbenbuiskachel | MTI.211 | X | Elektrische Ribbenbuiskachel | 2016 | Sinus JeviΩ Electric Heating B.V. | X | WD-H RVS TR 500 | A021 310 500T
1 | NZL | EPP | EPP/K2/S.T.Z.-K2-04/Elektrische Ribbenbuiskachel 1 | MTI.211 | X | Elektrische Ribbenbuiskachel | X | Sinus JeviΩ Electric Heating B.V. | X | WD-H RVS TR 1000 | A021 311 000T
1 | NZL | EPP | EPP/K2/S.T.Z.-K2-04/Elektrische Ribbenbuiskachel 2 | MTI.211 | X | Elektrische Ribbenbuiskachel | X | Sinus JeviΩ Electric Heating B.V. | X | WD-H RVS TR 1000 | A021 311 000T
1 | NZL | EPP | EPP/SP-01/Elektrische Ribbenbuiskachel | MTI.211 | X | Elektrische Ribbenbuiskachel | X | Sinus JeviΩ Electric Heating B.V. | X | WD-H RVS TR 2000 | A021 312 000T
1 | NZL | EPP | EPP/SP-02/Elektrische Ribbenbuiskachel | MTI.211 | X | Elektrische Ribbenbuiskachel | X | Sinus JeviΩ Electric Heating B.V. | X | WD-H RVS TR 2000 | A021 312 000T
1 | NZL | NDP | NDP/00/Tracing KW | MTI.211 | X | Elektrische Ribbenbuiskachel | X | X | X | X | X
1 | NZL | NDP | NDP/00/???/Elektrische Ribbenbuiskachel | MTI.211 | X | Elektrische Ribbenbuiskachel | X | Sinus JeviΩ Electric Heating B.V. | X | X | X
1 | NZL | NDP | NDP/00/Elektrische Ribbenbuiskachel | MTI.211 | X | Elektrische Ribbenbuiskachel | X | Sinus JeviΩ Electric Heating B.V. | X | X | X
1 | NZL | NDP | NDP/00/Elektrische Ribbenbuiskachel 5 | MTI.211 | X | Elektrische Ribbenbuiskachel | X | Sinus JeviΩ Electric Heating B.V. | X | X | X
1 | NZL | NDP | NDP/00/Elektrische Ribbenbuiskachel 6 | MTI.211 | X | Elektrische Ribbenbuiskachel | X | Sinus JeviΩ Electric Heating B.V. | X | X | X
1 | NZL | NDP | NDP/00/Elektrische Ribbenbuiskachel 7 | MTI.211 | X | Elektrische Ribbenbuiskachel | X | Sinus JeviΩ Electric Heating B.V. | X | X | X
1 | NZL | NDP | NDP/00/S.T.N.-00-01/Elektrische Ribbenbuiskachel | MTI.211 | X | Tracing voeding Droge Blusleiding | X | Sinus JeviΩ Electric Heating B.V. | X | X | X
1 | NZL | NDP | NDP/00/S.T.N.-00-02/Elektrische Ribbenbuiskachel | MTI.211 | X | Tracing voeding Droge Blusleiding | X | Sinus JeviΩ Electric Heating B.V. | X | X | X
1 | NZL | NDP | NDP/00/S.T.N.-00-03/Elektrische Ribbenbuiskachel | MTI.211 | X | Tracing voeding Droge Blusleiding | X | Sinus JeviΩ Electric Heating B.V. | X | X | X
1 | NZL | NDP | NDP/00/S.T.N.-00-04/Elektrische Ribbenbuiskachel | MTI.211 | X | Tracing koud waterleiding BSH | X | Sinus JeviΩ Electric Heating B.V. | X | X | X
1 | NZL | NDP | NDP/00/S.T.N.-00-05/Elektrische Ribbenbuiskachel | MTI.211 | X | Tracing koud waterleiding BSH | X | Sinus JeviΩ Electric Heating B.V. | X | X | X
1 | NZL | NDP | NDP/00/S.T.N.-00-06/Elektrische Ribbenbuiskachel | MTI.211 | X | Elektrische Ribbenbuiskachel | X | Sinus JeviΩ Electric Heating B.V. | X | X | X
1 | NZL | NDP | NDP/00/S.T.N.-00-07/Elektrische Ribbenbuiskachel | MTI.211 | X | Elektrische Ribbenbuiskachel | X | Sinus JeviΩ Electric Heating B.V. | X | X | X
1 | NZL | NDP | NDP/00/S.T.N.-00-08/Elektrische Ribbenbuiskachel | MTI.211 | X | Elektrische Ribbenbuiskachel | X | Sinus JeviΩ Electric Heating B.V. | X | X | X
1 | NZL | NDP | NDP/00/S.T.N.-00-10/Elektrische Ribbenbuiskachel | MTI.211 | X | Elektrische Ribbenbuiskachel | X | Sinus JeviΩ Electric Heating B.V. | X | X | X
1 | NZL | NDP | NDP/00/S.T.N.-00-11/Elektrische Ribbenbuiskachel | MTI.211 | X | Elektrische Ribbenbuiskachel | X | Sinus JeviΩ Electric Heating B.V. | X | X | X
1 | NZL | NDP | NDP/00/S.T.N.-00-12/Elektrische Ribbenbuiskachel | MTI.211 | X | Elektrische Ribbenbuiskachel | X | Sinus JeviΩ Electric Heating B.V. | X | X | X
1 | NZL | NDP | NDP/00/S.T.N.-00-13/Elektrische Ribbenbuiskachel | MTI.211 | X | Elektrische Ribbenbuiskachel | X | Sinus JeviΩ Electric Heating B.V. | X | X | X
1 | NZL | NDP | NDP/00/S.T.N.-00-14/Elektrische Ribbenbuiskachel 1 | MTI.211 | X | Elektrische Ribbenbuiskachel | X | Sinus JeviΩ Electric Heating B.V. | X | X | X
1 | NZL | NDP | NDP/00/S.T.N.-00-14/Elektrische Ribbenbuiskachel 2 | MTI.211 | X | Elektrische Ribbenbuiskachel | X | Sinus JeviΩ Electric Heating B.V. | X | X | X
1 | NZL | NDP | NDP/00/S.T.N.-00-14/Elektrische Ribbenbuiskachel 3 | MTI.211 | X | Elektrische Ribbenbuiskachel | X | Sinus JeviΩ Electric Heating B.V. | X | X | X
1 | NZL | NDP | NDP/00/S.T.N.-00-14/Elektrische Ribbenbuiskachel 4 | MTI.211 | X | Elektrische Ribbenbuiskachel | X | Sinus JeviΩ Electric Heating B.V. | X | X | X
1 | NZL | NRD | ND/00/Tracing KW | MTI.211 | X | Elektrische Ribbenbuiskachel | X | X | X | X | X
1 | NZL | NRD | ND/00/S.T.Z.-00-01/Elektrische Ribbenbuiskachel | MTI.211 | X | Tracing | X | Sinus JeviΩ Electric Heating B.V. | X | X | X
1 | NZL | NRD | ND/00/S.T.Z.-00-03/Elektrische Ribbenbuiskachel | MTI.211 | X | Tracing | X | Sinus JeviΩ Electric Heating B.V. | X | X | X
1 | NZL | NRD | ND/00/S.T.Z.-00-04/Elektrische Ribbenbuiskachel | MTI.211 | X | Tracing | X | Sinus JeviΩ Electric Heating B.V. | X | X | X
1 | NZL | NRD | ND/00/S.T.Z.-00-06/Elektrische Ribbenbuiskachel | MTI.211 | X | Tracing | X | Sinus JeviΩ Electric Heating B.V. | X | X | X
1 | NZL | NRD | ND/00/S.T.Z.-00-08/Elektrische Ribbenbuiskachel | MTI.211 | X | Tracing | X | Sinus JeviΩ Electric Heating B.V. | X | X | X
1 | NZL | NRD | ND/00/S.T.Z.-00-10/Elektrische Ribbenbuiskachel | MTI.211 | X | Ribbenbuiskachel | X | Sinus JeviΩ Electric Heating B.V. | X | X | X
1 | NZL | NRD | ND/00/S.T.Z.-00-11/Elektrische Ribbenbuiskachel | MTI.211 | X | Ribbenbuiskachel | X | Sinus JeviΩ Electric Heating B.V. | X | X | X
1 | NZL | NRD | ND/00/S.T.Z.-00-12/Elektrische Ribbenbuiskachel | MTI.211 | X | Ribbenbuiskachel | X | Sinus JeviΩ Electric Heating B.V. | X | X | X
1 | NZL | NRD | ND/00/S.T.Z.-00-13/Elektrische Ribbenbuiskachel | MTI.211 | X | Tracing | X | Sinus JeviΩ Electric Heating B.V. | X | X | X
1 | NZL | NRD | ND/00/S.T.Z.-00-16/Elektrische Ribbenbuiskachel | MTI.211 | X | Tracing | X | Sinus JeviΩ Electric Heating B.V. | X | X | X
1 | NZL | NRD | ND/00/S.T.Z.-00-17/Elektrische Ribbenbuiskachel | MTI.211 | X | Tracing | X | Sinus JeviΩ Electric Heating B.V. | X | X | X
1 | NZL | NRD | ND/00/S.T.Z.-00-18/Elektrische Ribbenbuiskachel | MTI.211 | X | Tracing | X | Sinus JeviΩ Electric Heating B.V. | X | X | X
1 | NZL | RKN | RKN/K1/Tracing DBL1 | MTI.211 | X | Tracing | X | X | X | X | X
1 | NZL | RKN | RKN/K1/Tracing DBL2 | MTI.211 | X | Tracing | X | X | X | X | X
1 | NZL | RKN | RKN/K1/Tracing DBL3 | MTI.211 | X | Tracing | X | X | X | X | X
1 | NZL | RKN | RKN/K1/Tracing KW1 | MTI.211 | X | Tracing | X | X | X | X | X
1 | NZL | RKN | RKN/K1/Tracing KW2 | MTI.211 | X | Tracing | X | X | X | X | X
1 | NZL | RKN | RKN/K1/???/Elektrische Ribbenbuiskachel 1 | MTI.211 | X | Ribbenbuiskachel | 2016 | Sinus JeviΩ Electric Heating B.V. | X | WD-H RVS TR 1000 | A021 311 000T
1 | NZL | RKN | RKN/K1/???/Elektrische Ribbenbuiskachel 2 | MTI.211 | X | Elektrische Ribbenbuiskachel | 2016 | Sinus JeviΩ Electric Heating B.V. | X | WD-H RVS TR 500 | A021 310 500T
1 | NZL | RKN | RKN/K1/S.-.Z.-K1-17/Elektrische Ribbenbuiskachel 1 | MTI.211 | X | Elektrische Ribbenbuiskachel | X | Sinus JeviΩ Electric Heating B.V. | X | WD-H RVS TR 1000 | A021 311 000T
1 | NZL | RKN | RKN/K1/S.-.Z.-K1-17/Elektrische Ribbenbuiskachel 2 | MTI.211 | X | Elektrische Ribbenbuiskachel | X | Sinus JeviΩ Electric Heating B.V. | X | WD-H RVS TR 500 | A021 310 500T
1 | NZL | RKN | RKN/K1/Elektrische Ribbenbuiskachel 1 | MTI.211 | X | Elektrische Ribbenbuiskachel | X | Sinus JeviΩ Electric Heating B.V. | X | X | X
1 | NZL | RKN | RKN/K1/Elektrische Ribbenbuiskachel 2 | MTI.211 | X | Elektrische Ribbenbuiskachel | X | Sinus JeviΩ Electric Heating B.V. | X | X | X
1 | NZL | RKN | RKN/K5/???/Elektrische Ribbenbuiskachel | MTI.211 | X | Elektrische Ribbenbuiskachel | 2016 | Sinus JeviΩ Electric Heating B.V. | X | WD-H RVS TR 1000 | A021 311 000T
1 | NZL | RKN | RKN/K5/S.T.Z.-K5-10/Elektrische Ribbenbuiskachel | MTI.211 | X | Elektrische Ribbenbuiskachel | X | Sinus JeviΩ Electric Heating B.V. | X | X | X
1 | NZL | RKN | RKN/K6/???/Elektrische Ribbenbuiskachel | MTI.211 | X | Elektrische Ribbenbuiskachel | 2016 | Sinus JeviΩ Electric Heating B.V. | X | WD-H RVS TR 1000 | A021 311 000T
1 | NZL | RKN | RKN/K6/S.T.N.-K6-24/Elektrische Ribbenbuiskachel | MTI.211 | X | Elektrische Ribbenbuiskachel | X | Sinus JeviΩ Electric Heating B.V. | X | X | X
1 | NZL | RKN | RKN/SP-01/Elektrische Ribbenbuiskachel | MTI.211 | X | Elektrische Ribbenbuiskachel | X | Sinus JeviΩ Electric Heating B.V. | X | X | X
1 | NZL | RKN | RKN/SP-02/Elektrische Ribbenbuiskachel | MTI.211 | X | Elektrische Ribbenbuiskachel | X | Sinus JeviΩ Electric Heating B.V. | X | X | X
1 | NZL | SBN | SBN/00/F-01/Tracing | MTI.211 | X | Elektrische Ribbenbuiskachel | 2016 | X | X | X | X
1 | NZL | SBN | SBN/00/F-01/Tracing 12 | MTI.211 | X | Elektrische Ribbenbuiskachel | 2016 | X | X | SR-L verwarmingskabel | X
1 | NZL | SBN | SBN/00/F-01/Tracing 13 | MTI.211 | X | Elektrische Ribbenbuiskachel | 2016 | X | X | SR-L verwarmingskabel | X
1 | NZL | SBN | SBN/00/V-03/Tracing 02 | MTI.211 | X | Elektrische Ribbenbuiskachel | 2016 | X | X | SR-L verwarmingskabel | X
1 | NZL | SBN | SBN/00/V-03/Tracing 06 | MTI.211 | X | Tracing Droge Blusleiding | 2016 | X | X | SR-L verwarmingskabel | X
1 | NZL | SBN | SBN/00/V-03/Ribbenbuiskachel (1) | MTI.211 | X | Tracing Droge Blusleiding | 2016 | X | X | WD-H RVS TR3000 | X
1 | NZL | SBN | SBN/00/V-03/Ribbenbuiskachel (2) | MTI.211 | X | Tracing Droge Blusleiding | 2016 | X | X | WD-H RVS TR3000 | X
1 | NZL | SBN | SBN/00/V-03/Ribbenbuiskachel (3) | MTI.211 | X | Tracing Droge Blusleiding | 2016 | X | X | WD-H RVS TR3000 | X
1 | NZL | SBN | SBN/00/V-04/Tracing | MTI.211 | X | Tracing Droge Blusleiding | 2016 | X | X | X | X
1 | NZL | SBN | SBN/00/V-06/Tracing | MTI.211 | X | Tracing Droge Blusleiding | 2016 | X | X | X | X
1 | NZL | SBN | SBN/00/V-06/Tracing 04 | MTI.211 | X | Tracing Droge Blusleiding | 2016 | X | X | SR-L verwarmingskabel | X
1 | NZL | SBN | SBN/00/V-06/Tracing 09 | MTI.211 | X | Tracing Droge Blusleiding | 2016 | X | X | SR-L verwarmingskabel | X
1 | NZL | SBN | SBN/01/V-18/Tracing | MTI.211 | X | Tracing koud waterleiding BSH | 2016 | X | X | X | X
1 | NZL | SBN | SBN/01/V-18/Tracing 15 | MTI.211 | X | Tracing koud waterleiding BSH | 2016 | X | X | SR-L verwarmingskabel | X
1 | NZL | SBN | SBN/01/V-18/Tracing 16 | MTI.211 | X | Tracing koud waterleiding BSH | 2016 | X | X | SR-L verwarmingskabel | X
1 | NZL | SBN | SBN/01/V-18/Tracing 18 | MTI.211 | X | Tracing koud waterleiding BSH | 2016 | X | X | SR-L verwarmingskabel | X
1 | NZL | SBN | SBN/01/V-18/Tracing 19 | MTI.211 | X | Tracing koud waterleiding BSH | 2016 | X | X | SR-L verwarmingskabel | X
1 | NZL | SBN | SBN/SP-04/Ribbenbuiskachel | MTI.211 | X | Tracing koud waterleiding BSH | 2016 | X | X | RIRO-A2000E RVS | X
1 | NZL | SET | SET/00/00-01/Elektrische Ribbenbuiskachel | MTI.211 | X | Tracing koud waterleiding BSH | X | Sinus JeviΩ Electric Heating B.V. | X | X | X
1 | NZL | SET | SET/00/00-02/Elektrische Ribbenbuiskachel | MTI.211 | X | Tracing koud waterleiding BSH | X | Sinus JeviΩ Electric Heating B.V. | X | WD-H RVS TR 1800 | A021 311 800T
1 | NZL | SET | SET/00/00-03/Elektrische Ribbenbuiskachel | MTI.211 | X | Tracing koud waterleiding BSH | X | Sinus JeviΩ Electric Heating B.V. | X | X | X
1 | NZL | SET | SET/00/00-04/Elektrische Ribbenbuiskachel | MTI.211 | X | Tracing koud waterleiding BSH | X | Sinus JeviΩ Electric Heating B.V. | X | WD-H RVS TR 400 | A021 310 500T
1 | NZL | SET | SET/00/00-05/Elektrische Ribbenbuiskachel | MTI.211 | X | Tracing koud waterleiding BSH | X | Sinus JeviΩ Electric Heating B.V. | X | WD-H RVS TR 3700 | A021 313 700T
1 | NZL | SET | SET/00/00-06/Elektrische Ribbenbuiskachel | MTI.211 | X | Tracing koud waterleiding BSH | X | Sinus JeviΩ Electric Heating B.V. | X | X | X
1 | NZL | SET | SET/00/00-07/Elektrische Ribbenbuiskachel | MTI.211 | X | Tracing koud waterleiding BSH | X | Sinus JeviΩ Electric Heating B.V. | X | X | X
1 | NZL | SET | SET/00/00-08/Elektrische Ribbenbuiskachel | MTI.211 | X | Tracing koud waterleiding BSH | X | Sinus JeviΩ Electric Heating B.V. | X | X | X
1 | NZL | SET | SET/00/00-10/Elektrische Ribbenbuiskachel | MTI.211 | X | Tracing koud waterleiding BSH | X | Sinus JeviΩ Electric Heating B.V. | X | X | X
1 | NZL | SET | SET/00/00-12/Elektrische Ribbenbuiskachel 1 | MTI.211 | X | Tracing koud waterleiding BSH | X | Sinus JeviΩ Electric Heating B.V. | X | WD-H RVS TR 1000 | A021 311 000T
1 | NZL | SET | SET/00/00-12/Elektrische Ribbenbuiskachel 2 | MTI.211 | X | Tracing koud waterleiding BSH | X | Sinus JeviΩ Electric Heating B.V. | X | WD-H RVS TR 1000 | A021 311 000T
1 | NZL | SET | SET/00/00-13/Elektrische Ribbenbuiskachel | MTI.211 | X | Tracing koud waterleiding BSH | X | Sinus JeviΩ Electric Heating B.V. | X | WD-H RVS TR 1600 | A021 311 600T
1 | NZL | SET | SET/00/00-14/Elektrische Ribbenbuiskachel | MTI.211 | X | Tracing koud waterleiding BSH | X | Sinus JeviΩ Electric Heating B.V. | X | WD-H RVS TR 1000 | A021 311 000T
1 | NZL | SET | SET/00/00-15/Elektrische Ribbenbuiskachel 1 | MTI.211 | X | Tracing koud waterleiding BSH | X | Sinus JeviΩ Electric Heating B.V. | X | WD-H RVS TR 400 | A021 310 400T
1 | NZL | SET | SET/00/00-15/Elektrische Ribbenbuiskachel 2 | MTI.211 | X | Tracing koud waterleiding BSH | X | Sinus JeviΩ Electric Heating B.V. | X | X | X
1 | NZL | TNU | TNU/Tracing DBL1 | MTI.211 | X | Tracing koud waterleiding BSH | X | X | X | X | X
1 | NZL | TNU | TNU/Tracing DBL2 | MTI.211 | X | Tracing koud waterleiding BSH | X | X | X | X | X
1 | NZL | TNU | TNU/Tracing DBL3 | MTI.211 | X | Tracing koud waterleiding BSH | X | X | X | X | X
1 | NZL | TNU | TNU/Tracing DBL4 | MTI.211 | X | Tracing koud waterleiding BSH | X | X | X | X | X
1 | NZL | TNU | TNU/Tracing DBL5 | MTI.211 | X | Tracing koud waterleiding BSH | X | X | X | X | X
1 | NZL | TNU | TNU/Tracing DBL6 | MTI.211 | X | Tracing koud waterleiding BSH | X | X | X | X | X
1 | NZL | TNU | TNU/Tracing DBL7 | MTI.211 | X | Tracing koud waterleiding BSH | X | X | X | X | X
1 | NZL | TNU | TNU/Tracing DBL8 | MTI.211 | X | Tracing koud waterleiding BSH | X | X | X | X | X
1 | NZL | VND | VND/00/Tracing KW01 | MTI.211 | X | Elektrische Ribbenbuiskachel | X | X | X | X | X
1 | NZL | VND | VND/00/Tracing KW02 | MTI.211 | X | Elektrische Ribbenbuiskachel | X | X | X | X | X
1 | NZL | VND | VND/00/Tracing KW03 | MTI.211 | X | Elektrische Ribbenbuiskachel | X | X | X | X | X
1 | NZL | VND | VND/00/Tracing KW04 | MTI.211 | X | Elektrische Ribbenbuiskachel | X | X | X | X | X
1 | NZL | VND | VND/00/Tracing KW05 | MTI.211 | X | Elektrische Ribbenbuiskachel | X | X | X | X | X
1 | NZL | VND | VND/00/Tracing KW06 | MTI.211 | X | Elektrische Ribbenbuiskachel | X | X | X | X | X
1 | NZL | VND | VND/00/Tracing KW07 | MTI.211 | X | Elektrische Ribbenbuiskachel | X | X | X | X | X
1 | NZL | VND | VND/00/Tracing KW08 | MTI.211 | X | Elektrische Ribbenbuiskachel | X | X | X | X | X
1 | NZL | VND | VND/00/Tracing KW09 | MTI.211 | X | Tracing koud waterleiding BSH | X | X | X | X | X
1 | NZL | VND | VND/00/Tracing KW10 | MTI.211 | X | Tracing koud waterleiding BSH | X | X | X | X | X
1 | NZL | VND | VND/00/Tracing KW11 | MTI.211 | X | Elektrische Ribbenbuiskachel | X | X | X | X | X
1 | NZL | VND | VND/00/Tracing KW12 | MTI.211 | X | Kanaalverwarmer | X | X | X | X | X
1 | NZL | VND | VND/00/Tracing KW13 | MTI.211 | X | Elektrische Ribbenbuiskachel | X | X | X | X | X
1 | NZL | VND | VND/00/Tracing KW14 | MTI.211 | X | Kanaalverwarmer | X | X | X | X | X
1 | NZL | VND | VND/00/Tracing KW15 | MTI.211 | X | Elektrische Ribbenbuiskachel | X | X | X | X | X
1 | NZL | VND | VND/00/Tracing KW16 | MTI.211 | X | Elektrische Ribbenbuiskachel | X | X | X | X | X
1 | NZL | VND | VND/00/Tracing KW17 | MTI.211 | X | Elektrische Ribbenbuiskachel | X | X | X | X | X
1 | NZL | VND | VND/00/Tracing KW18 | MTI.211 | X | Elektrische Ribbenbuiskachel | X | X | X | X | X
1 | NZL | VND | VND/00/Tracing KW19 | MTI.211 | X | Elektrische Ribbenbuiskachel | X | X | X | X | X
1 | NZL | VND | VND/00/Tracing KW20 | MTI.211 | X | Elektrische Ribbenbuiskachel | X | X | X | X | X
1 | NZL | VND | VND/00/Tracing KW21 | MTI.211 | X | Elektrische Ribbenbuiskachel | X | X | X | X | X
1 | NZL | VND | VND/00/Tracing KW22 | MTI.211 | X | Elektrische Ribbenbuiskachel | X | X | X | X | X
1 | NZL | VND | VND/00/Tracing KW23 | MTI.211 | X | Elektrische Ribbenbuiskachel | X | X | X | X | X
1 | NZL | VND | VND/00/Tracing KW24 | MTI.211 | X | Elektrische Ribbenbuiskachel | X | X | X | X | X
1 | NZL | VND | VND/00/Tracing KW25 | MTI.211 | X | Elektrische Ribbenbuiskachel | X | X | X | X | X
1 | NZL | VND | VND/00/Tracing KW26 | MTI.211 | X | Elektrische Ribbenbuiskachel | X | X | X | X | X
1 | NZL | VND | VND/00/Tracing KW27 | MTI.211 | X | Elektrische Ribbenbuiskachel | X | X | X | X | X
1 | NZL | VND | VND/00/Tracing KW28 | MTI.211 | X | Elektrische Ribbenbuiskachel | X | X | X | X | X
1 | NZL | VND | VND/00/Tracing KW29 | MTI.211 | X | Elektrische Ribbenbuiskachel | X | X | X | X | X
1 | NZL | VND | VND/01/01-02/Elektrische Ribbenbuiskachel | MTI.211 | X | Elektrische Ribbenbuiskachel | 2016 | Sinus JeviΩ Electric Heating B.V. | X | WD-H RVS TR 1000 | A021 311 000T
1 | NZL | VND | VND/00/00-03/Elektrische Ribbenbuiskachel | MTI.211 | X | Elektrische Ribbenbuiskachel | 2016 | Sinus JeviΩ Electric Heating B.V. | X | WD-H RVS TR 2000 | A021 312 000T
1 | NZL | VND | VND/00/00-05/Elektrische Ribbenbuiskachel | MTI.211 | X | Elektrische Ribbenbuiskachel | 2016 | Sinus JeviΩ Electric Heating B.V. | X | WD-H RVS TR 1500 | A021 311 500T
1 | NZL | VND | VND/00/00-06/Elektrische Ribbenbuiskachel | MTI.211 | X | Elektrische Ribbenbuiskachel | 2016 | Sinus JeviΩ Electric Heating B.V. | X | WD-H RVS TR 500 | A021 310 500T
1 | NZL | VND | VND/00/00-10/Elektrische Ribbenbuiskachel | MTI.211 | X | Elektrische Ribbenbuiskachel | X | Sinus JeviΩ Electric Heating B.V. | X | WD-H RVS TR 1000 | A021 311 000T
1 | NZL | VND | VND/01/01-01/Elektrische Ribbenbuiskachel 1 | MTI.211 | X | Elektrische Ribbenbuiskachel | X | Sinus JeviΩ Electric Heating B.V. | X | WD-H RVS TR 1000 | A021 311 000T
1 | NZL | VND | VND/01/01-08/Elektrische Ribbenbuiskachel 1 | MTI.211 | X | Elektrische Ribbenbuiskachel | X | Sinus JeviΩ Electric Heating B.V. | X | WD-H RVS TR 1000 | A021 311 000T
1 | NZL | VND | VND/01/01-08/Elektrische Ribbenbuiskachel 2 | MTI.211 | X | Elektrische Ribbenbuiskachel | X | Sinus JeviΩ Electric Heating B.V. | X | WD-H RVS TR 1000 | A021 311 000T
1 | NZL | VZG | VZG/K1/Tracing KW1 | MTI.211 | X | Elektrische Ribbenbuiskachel | X | X | X | X | X
1 | NZL | VZG | VZG/K1/Tracing KW2 | MTI.211 | X | Elektrische Ribbenbuiskachel | X | X | X | X | X
1 | NZL | VZG | VZG/K1/S.P.Z.-K1-30/Elektrische Ribbenbuiskachel | MTI.211 | X | Elektrische Ribbenbuiskachel | 2016 | Sinus JeviΩ Electric Heating B.V. | X | WD-H RVS TR 250 | A021 310 250T
1 | NZL | VZG | VZG/K1/S.E.N.-K1-01/Kanaalverwarmer | MTI.211 | X | Elektrische Ribbenbuiskachel | 2015 | Sinus JeviΩ Electric Heating B.V. | X | EFR 200 | X
1 | NZL | VZG | VZG/K1/S.E.N.-K1-01/Elektrische Ribbenbuiskachel | MTI.211 | X | Elektrische Ribbenbuiskachel | X | Sinus JeviΩ Electric Heating B.V. | X | X | X
1 | NZL | VZG | VZG/K1/S.E.Z.-K1-11/Kanaalverwarmer | MTI.211 | X | Elektrische Ribbenbuiskachel | 2015 | Sinus JeviΩ Electric Heating B.V. | X | EFR 160 | X
1 | NZL | VZG | VZG/K1/S.E.Z.-K1-11/Elektrische Ribbenbuiskachel | MTI.211 | X | Elektrische Ribbenbuiskachel | X | Sinus JeviΩ Electric Heating B.V. | X | X | X
1 | NZL | VZG | VZG/K1/S.T.N.-K1-09/Elektrische Ribbenbuiskachel | MTI.211 | X | Elektrische Ribbenbuiskachel | 2016 | Sinus JeviΩ Electric Heating B.V. | X | WD-H RVS TR 250 | A021 310 250T
1 | NZL | VZG | VZG/K1/S.T.Z.-K1-15/Elektrische Ribbenbuiskachel | MTI.211 | X | Elektrische Ribbenbuiskachel | 2016 | Sinus JeviΩ Electric Heating B.V. | X | WD-H RVS TR 500 | A021 310 500T
1 | NZL | VZG | VZG/K1/S.T.Z.-K1-21/Elektrische Ribbenbuiskachel | MTI.211 | X | Elektrische Ribbenbuiskachel | 2016 | Sinus JeviΩ Electric Heating B.V. | X | WD-H RVS TR 500 | A021 310 500T
1 | NZL | VZG | VZG/K1/S.T.Z.-K1-31/Elektrische Ribbenbuiskachel | MTI.211 | X | Elektrische Ribbenbuiskachel | 2016 | Sinus JeviΩ Electric Heating B.V. | X | WD-H RVS TR 250 | A021 310 250T
1 | NZL | VZG | VZG/K3/S.T.N.-K3-12/Elektrische Ribbenbuiskachel | MTI.211 | X | Elektrische Ribbenbuiskachel | 2016 | Sinus JeviΩ Electric Heating B.V. | X | WD-H RVS TR 250 | A021 310 250T
1 | NZL | VZG | VZG/K3/S.T.Z.-K3-06/Elektrische Ribbenbuiskachel | MTI.211 | X | Elektrische Ribbenbuiskachel | 2016 | Sinus JeviΩ Electric Heating B.V. | X | WD-H RVS TR 1000 | A021 311 000T
1 | NZL | VZG | VZG/K4/S.T.N.-K4-04/Elektrische Ribbenbuiskachel | MTI.211 | X | Elektrische Ribbenbuiskachel | 2016 | Sinus JeviΩ Electric Heating B.V. | X | WD-H RVS TR 2000 | A021 312 000T
1 | NZL | VZG | VZG/K4/S.T.N.-K4-06/Elektrische Ribbenbuiskachel | MTI.211 | X | Elektrische Ribbenbuiskachel | 2016 | Sinus JeviΩ Electric Heating B.V. | X | WD-H RVS TR 1000 | A021 311 000T
1 | NZL | VZG | VZG/K4/S.T.N.-K4-07/Elektrische Ribbenbuiskachel | MTI.211 | X | Elektrische Ribbenbuiskachel | 2016 | Sinus JeviΩ Electric Heating B.V. | X | WD-H RVS TR 500 | A021 310 500T
1 | NZL | VZG | VZG/K4/S.T.N.-K4-08/Elektrische Ribbenbuiskachel | MTI.211 | X | Elektrische Ribbenbuiskachel | 2016 | Sinus JeviΩ Electric Heating B.V. | X | WD-H RVS TR 2000 | A021 312 000T
1 | NZL | VZG | VZG/K4/S.T.N.-K4-12/Elektrische Ribbenbuiskachel | MTI.211 | X | Elektrische Ribbenbuiskachel | 2016 | Sinus JeviΩ Electric Heating B.V. | X | WD-H RVS TR 250 | A021 310 250T
1 | NZL | VZG | VZG/K4/S.T.N.-K4-13/Elektrische Ribbenbuiskachel | MTI.211 | X | Elektrische Ribbenbuiskachel | 2016 | Sinus JeviΩ Electric Heating B.V. | X | WD-H RVS TR 1000 | A021 311 000T
1 | NZL | VZG | VZG/K4/S.T.N.-K4-14/Elektrische Ribbenbuiskachel | MTI.211 | X | Elektrische Ribbenbuiskachel | 2016 | Sinus JeviΩ Electric Heating B.V. | X | WD-H RVS TR 1000 | A021 311 000T
1 | NZL | VZG | VZG/K4/S.T.N.-K4-15/Elektrische Ribbenbuiskachel | MTI.211 | X | Elektrische Ribbenbuiskachel | 2016 | Sinus JeviΩ Electric Heating B.V. | X | WD-H RVS TR 1000 | A021 311 000T
1 | NZL | VZG | VZG/K4/S.T.N.-K4-16/Elektrische Ribbenbuiskachel 1 | MTI.211 | X | Elektrische Ribbenbuiskachel | 2016 | Sinus JeviΩ Electric Heating B.V. | X | WD-H RVS TR 2000 | A021 312 000T
1 | NZL | VZG | VZG/K4/S.T.N.-K4-16/Elektrische Ribbenbuiskachel 2 | MTI.211 | X | Elektrische Ribbenbuiskachel | 2016 | Sinus JeviΩ Electric Heating B.V. | X | WD-H RVS TR 3000 | A021 313 000T
1 | NZL | VZG | VZG/K4/S.T.N.-K4-28/Elektrische Ribbenbuiskachel | MTI.211 | X | Elektrische Ribbenbuiskachel | 2016 | Sinus JeviΩ Electric Heating B.V. | X | WD-H RVS TR 1500 | A021 311 500T
1 | NZL | VZG | VZG/K4/S.T.N.-K4-29/Elektrische Ribbenbuiskachel | MTI.211 | X | Elektrische Ribbenbuiskachel | 2016 | Sinus JeviΩ Electric Heating B.V. | X | WD-H RVS TR 500 | A021 310 500T
1 | NZL | VZG | VZG/K4/S.T.N.-K4-30/Elektrische Ribbenbuiskachel | MTI.211 | X | Elektrische Ribbenbuiskachel | 2016 | Sinus JeviΩ Electric Heating B.V. | X | WD-H RVS TR 1500 | A021 311 500T
1 | NZL | VZG | VZG/K4/S.T.Z.-K4-17/Elektrische Ribbenbuiskachel | MTI.211 | X | Elektrische Ribbenbuiskachel | 2016 | Sinus JeviΩ Electric Heating B.V. | X | WD-H RVS TR 1000 | A021 311 000T
1 | NZL | VZG | VZG/K4/S.T.Z.-K4-19/Elektrische Ribbenbuiskachel | MTI.211 | X | Elektrische Ribbenbuiskachel | 2016 | Sinus JeviΩ Electric Heating B.V. | X | WD-H RVS TR 500 | A021 310 500T
1 | NZL | VZG | VZG/K4/S.T.Z.-K4-20/Elektrische Ribbenbuiskachel | MTI.211 | X | Elektrische Ribbenbuiskachel | 2016 | Sinus JeviΩ Electric Heating B.V. | X | WD-H RVS TR 1000 | A021 311 000T
1 | NZL | VZG | VZG/K4/S.T.Z.-K4-24/Elektrische Ribbenbuiskachel | MTI.211 | X | Elektrische Ribbenbuiskachel | 2016 | Sinus JeviΩ Electric Heating B.V. | X | WD-H RVS TR 2000 | A021 312 000T
1 | NZL | VZG | VZG/K4/S.T.Z.-K4-31/Elektrische Ribbenbuiskachel | MTI.211 | X | Elektrische Ribbenbuiskachel | 2016 | Sinus JeviΩ Electric Heating B.V. | X | WD-H RVS TR 500 | A021 310 500T
1 | NZL | VZG | VZG/K5/S.T.Z.-K5-06/Elektrische Ribbenbuiskachel | MTI.211 | X | Elektrische Ribbenbuiskachel | 2016 | Sinus JeviΩ Electric Heating B.V. | X | WD-H RVS TR 500 | A021 310 500T
1 | NZL | VZG | VZG/K5/S.T.Z.-K5-07/Elektrische Ribbenbuiskachel | MTI.211 | X | Elektrische Ribbenbuiskachel | 2016 | Sinus JeviΩ Electric Heating B.V. | X | WD-H RVS TR 1500 | A021 311 500T
1 | NZL | VZG | VZG/K6/S.T.Z.-K6-10/Elektrische Ribbenbuiskachel | MTI.211 | X | Elektrische Ribbenbuiskachel | 2016 | Sinus JeviΩ Electric Heating B.V. | X | WD-H RVS TR 500 | A021 310 500T
1 | NZL | VZG | VZG/K6/S.T.Z.-K6-11/Elektrische Ribbenbuiskachel | MTI.211 | X | Elektrische Ribbenbuiskachel | 2016 | Sinus JeviΩ Electric Heating B.V. | X | WD-H RVS TR 250 | A021 310 250T
1 | NZL | VZG | VZG/K6/S.T.Z.-K6-12/Elektrische Ribbenbuiskachel | MTI.211 | X | Elektrische Ribbenbuiskachel | 2016 | Sinus JeviΩ Electric Heating B.V. | X | WD-H RVS TR 250 | A021 310 250T
1 | NZL | VZG | VZG/K6/S.T.Z.-K6-19/Elektrische Ribbenbuiskachel | MTI.211 | X | Elektrische Ribbenbuiskachel | 2016 | Sinus JeviΩ Electric Heating B.V. | X | WD-H RVS TR 250 | A021 310 250T
1 | NZL | VZG | VZG/K4/S.T.Z.-K7-11/Elektrische Ribbenbuiskachel | MTI.211 | X | Elektrische Ribbenbuiskachel | 2016 | Sinus JeviΩ Electric Heating B.V. | X | WD-H RVS TR 1500 | A021 311 500T
1 | NZL | SBN | SBN/00/T-06a/Vlinderklep (1), motorbediend DN100 | MTI.221 | X | Vlinderklep, motorbediend | 2016 | Noordzij | X | Motorbediend DN100 | X
1 | NZL | SBN | SBN/00/T-06a/Vlinderklep (1), motorbediend DN65 | MTI.221 | X | Vlinderklep, motorbediend | 2016 | Noordzij | X | Motorbediend DN65 | X
1 | NZL | SBN | SBN/00/T-06a/Vlinderklep (2), motorbediend DN100 | MTI.221 | X | Vlinderklep, motorbediend | 2016 | Noordzij | X | Motorbediend DN100 | X
1 | NZL | SBN | SBN/00/T-06a/Vlinderklep (2), motorbediend DN65 | MTI.221 | X | Vlinderklep, motorbediend | 2016 | Noordzij | X | Motorbediend DN65 | X
1 | NZL | SBN | SBN/01/P-03a/Convector (1) | MTI.221 | X | Convector | 2016 | Carrier | X | Mini Piano 2 | X
1 | NZL | SBN | SBN/01/P-03a/Convector (2) | MTI.221 | X | Convector | 2016 | Carrier | X | Mini Piano 2 | X
1 | NZL | SBN | SBN/01/P-03a/Convector (3) | MTI.221 | X | Convector | 2016 | Carrier | X | Mini Piano 2 | X
1 | NZL | SBN | 1 | MTI.221 | X | Convector | 2016 | Carrier | X | Mini Piano 2 | X
1 | NZL | SBN | SBN/01/R-02b/Convector (2) | MTI.221 | X | Convector | 2016 | Carrier | X | Mini Piano 2 | X
1 | NZL | SBN | SBN/01/R-02b/Convector (3) | MTI.221 | X | Convector | 2016 | Carrier | X | Mini Piano 2 | X
1 | NZL | SET | SET/00/00-05/Regelafsluiter | MTI.221 | X | Regelafsluiter | 2016 | Carrier | X | AB-QM DN32 | X
1 | NZL | SET | SET/00/00-06/Regelafsluiter | MTI.221 | X | Regelafsluiter | 2016 | Carrier | X | AB-QM DN32 | X
1 | NZL | SET | SET/00/00-07/Regelafsluiter | MTI.221 | X | Regelafsluiter | 2016 | Carrier | X | AB-QM DN32 | X
1 | NZL | SET | SET/00/00-12/Regelafsluiter | MTI.221 | X | Regelafsluiter | 2016 | Carrier | X | AB-QM DN32 | X
1 | NZL | SET | SET/00/00-14/Afsluiter | MTI.221 | X | Afsluiter | 2016 | T&S Klimaattechniek | X | X | X
1 | NZL | SET | SET/00/00-14/Ontluchtingskraan | MTI.221 | X | Ontluchtingskraan | 2016 | Carrier | X | 3/8" | X
1 | NZL | SET | SET/00/00-14/TAPKRAAN | MTI.221 | X | Tapkraan | 2016 | Noordzij-Rozenburg | X | X | X
1 | NZL | SET | SET/00/00-14/Vlinderklep | MTI.221 | X | Vlinderklep | 2016 | Carrier | X | DN50/PN10 | X
1 | NZL | SET | SET/00/00-14/Vul- en aftapkraan | MTI.221 | X | Vul- en aftapkraan | 2016 | Carrier | X | 1/2" | X
1 | NZL | CSN | CS/K2/S.T.N.-K2-13/DRUKREGELAFSLUITER | MTI.221 | X | Drukregelafsluiter | 2016 | Carrier | X | AB-QM DN20 DN20 | X
1 | NZL | CSN | CS/K3/???/TERUGSLAGKLEP 1 | MTI.221 | X | Terugslagklep | 2016 | X | X | RK41 DN50 | X
1 | NZL | CSN | CS/K3/???/TERUGSLAGKLEP 2 | MTI.221 | X | Terugslagklep | 2016 | X | X | RK41 DN40 | X
1 | NZL | CSN | CS/K3/T.-.N.-K2-24/DRUKREGELAFSLUITER | MTI.221 | X | Drukregelafsluiter | 2016 | Carrier | X | AB-QM DN20 DN20 | X
1 | NZL | CSN | CS/K3/S.T.N.-K3-04/MANOMETER | MTI.221 | X | Manometer | 2016 | Carrier | X | X | X
1 | NZL | CSN | CS/K3/S.T.N.-K3-06/DRUKREGELAFSLUITER | MTI.221 | X | Drukregelafsluiter | 2016 | Carrier | X | AB-QM DN32 DN32 | X
1 | NZL | CSN | CS/K3/S.T.N.-K3-16/DRUKREGELAFSLUITER | MTI.221 | X | Drukregelafsluiter | 2016 | Carrier | X | AB-QM DN15 LF DN15 | X
1 | NZL | CSN | CS/K3/S.T.N.-K3-19/DRUKREGELAFSLUITER | MTI.221 | X | Drukregelafsluiter | 2016 | Carrier | X | AB-QM DN32 DN32 | X
1 | NZL | CSN | CSN/K3/S.T.Z.-K3-03/MANOMETER | MTI.221 | X | Manometer | 2016 | Carrier | X | X | X
1 | NZL | CSN | CS/K3/S.T.Z.-K3-25/DRUKREGELAFSLUITER | MTI.221 | X | Drukregelafsluiter | 2016 | Carrier | X | AB-QM DN20 DN20 | X
1 | NZL | CSN | CS/K3/S.T.Z.-K3-26/DRUKREGELAFSLUITER | MTI.221 | X | Drukregelafsluiter | 2016 | Carrier | X | AB-QM DN25 DN25 | X
1 | NZL | CSN | CS/K3/S.T.Z.-K3-34/MANOMETER | MTI.221 | X | Manometer | 2016 | Carrier | X | X | X
1 | NZL | CSN | CS/K3/S.T.Z.-K3-35/DRUKREGELAFSLUITER | MTI.221 | X | Drukregelafsluiter | 2016 | Carrier | X | AB-QM DN32 | X
1 | NZL | NRD | ND/00/T.-.Z.-00.08/Drukgecomp. Regelafsluiters 1 | MTI.221 | X | Drukgecomp. Regelafsluiters | X | Carrier | X | AB-QM DN32 1 1/4" | X
1 | NZL | NRD | ND/00/T.-.Z.-00.08/Drukgecomp. Regelafsluiters 2 | MTI.221 | X | Drukgecomp. Regelafsluiters | X | Carrier | X | AB-QM DN25 1" | X
1 | NZL | NRD | ND/00/T.-.Z.-00.08/Drukgecomp. Regelafsluiters 3 | MTI.221 | X | Drukgecomp. Regelafsluiters | X | Carrier | X | AB-QM DN20 3/4" | X
1 | NZL | NDP | NDP/00/S.T.N.-00-08/Drukgecompenseerde regelafsluiter | MTI.221 | X | Drukgecompenseerde regelafsluiter | X | X | X | AB-QM DN32 1 1/4" | X
1 | NZL | NDP | NDP/00/S.T.N.-00-10/Drukgecompenseerde regelafsluiter | MTI.221 | X | Drukgecompenseerde regelafsluiter | X | X | X | AB-QM DN20 3/4" | X
1 | NZL | RKN | RKN/K5/S.T.N.-K5-16/Afsluiter | MTI.221 | X | Afsluiter | 2016 | Carrier | X | ART.NR.: 2200K/ZT DN50 | X
1 | NZL | RKN | RKN/K5/S.T.N.-K5-23/drukregelafsluiter | MTI.221 | X | Drukregelafsluiter | 2016 | Carrier | X | AB-QM DN10 | X
1 | NZL | RKN | RKN/K5/S.T.Z.-K5-10/drukregelafsluiter | MTI.221 | X | Drukregelafsluiter | 2016 | Carrier | X | AB-QM DN20 | X
1 | NZL | RKN | RKN/K5/S.T.Z.-K5-11/Afsluiter | MTI.221 | X | Afsluiter | 2016 | Carrier | X | DN50 | X
1 | NZL | RKN | RKN/K5/S.T.Z.-K5-12/drukregelafsluiter | MTI.221 | X | Drukregelafsluiter | 2016 | Carrier | X | AB-QM DN20 | X
1 | NZL | RKN | RKN/K6/S.T.N.-K6-22/Drukregelafsluiter | MTI.221 | X | Drukregelafsluiter | 2016 | Carrier | X | AB-QM DN20 | X
1 | NZL | RKN | RKN/K6/S.T.N.-K6-24/drukregelafsluiter | MTI.221 | X | Drukregelafsluiter | 2016 | Carrier | X | AB-QM DN20 | X
1 | NZL | RKN | RKN/K6/S.T.Z.-K6-03/drukregelafsluiter | MTI.221 | X | Drukregelafsluiter | 2016 | Carrier | X | AB-QM DN20 | X
1 | NZL | RKN | RKN/K6/S.T.Z.-K6-05/drukregelafsluiter | MTI.221 | X | Drukregelafsluiter | 2016 | Carrier | X | AB-QM DN20 | X
1 | NZL | RKN | RKN/K6/S.T.Z.-K6-06/drukregelafsluiter | MTI.221 | X | Drukregelafsluiter | 2016 | Carrier | X | AB-QM DN20 | X
1 | NZL | CSN | ZK2-04 | MTI.221 | X | Warmtepomp / Split Unit Binnendeel | 2018 | 136427 | X | AC binnenunit Daikin FTXM25M2V1B (op 137547) | X
1 | NZL | CSN | CSN-Z31 | MTI.221 | X | Warmtepomp / Split Unit Binnendeel | 2016 | 136615 | X | AC Toshiba RAV-SM566KRT-E | X
1 | NZL | CSN | NK2-18 | MTI.221 | X | Warmtepomp / Split Unit Binnendeel | 2015 | 137055 | X | AC Toshiba RAV-SM407KRTP-E / RAV -SM404ATP-E | X
1 | NZL | CSN |  | MTI.221 | X | Warmtepomp / Split Unit Buitendeel | 2015 | 137056 | X | AC Toshiba RAV-SM307KRTP-E / RAV-SM304ATP-E | X
1 | NZL | CSN | Z K1-31 | MTI.221 | X | Warmtepomp / Split Unit | 2020 | X | Toshiba | X | X
1 | NZL | CSN | CS/K2/T.-.N.-K2-18 | MTI.221 | X | Warmtepomp / Split Unit | 2016 | 137057 | X | AC binnenunit Toshiba RAV-SM304ATP-E 780x550x290 (LxHxB) | X
1 | NZL | CSN | CS/K2/T.-.N.-K2-18 | MTI.221 | X | Warmtepomp / Split Unit | 2016 | 137058 | X | AC buitenunit Toshiba RAV-SM404ATP-E 780x550x290 (LxHxB) | X
1 | NZL | CSN | CS/K3/S.T.N.-K3-02 | MTI.221 | X | Warmtepomp / Split Unit | 2016 | 137059 | X | AC Toshiba RAV-SP804ATP-E 900x890x320 (LxHxB) | X
1 | NZL | CSN | CS/K3/S.T.N.-K3-04 | MTI.221 | X | Warmtepomp / Split Unit | 2016 | 137060 | X | Chiller Carrier 30WG-035-0053-PÉ- | X
1 | NZL | CSN | CS/K3/S.T.N.-K3-04 | MTI.221 | X | Warmtepomp / Split Unit | 2016 | 137061 | X | Chiller Carrier 30WG-035-0053-PE- | X
1 | NZL | CSN |  | MTI.221 | X | Warmtepomp / Split Unit | 2015 | 137062 | X | AC Toshiba RAV-SM806KRT-E / RAV-SP804ATP-E | X
1 | NZL | CSN | ZK3-40 | MTI.221 | X | Warmtepomp / Split Unit | 2016 | 137063 | X | AC Toshiba RAV-SM806KRT-E / RAV-SP804ATP-E | X
1 | NZL | CSN | ZK3-24 | MTI.221 | X | Warmtepomp / Split Unit | 2015 | 137064 | X | AC Toshiba RAV-SM304KRT-E / RAV-SM307KRTP-E | X
1 | NZL | CSN | ZK3-25 | MTI.221 | X | Warmtepomp / Split Unit | 2015 | 137065 | X | AC Toshiba RAV-SM564ATP-E / RAV-SM566KRT-E | X
1 | NZL | CSN |  | MTI.221 | X | Warmtepomp / Split Unit | 2015 | 137066 | X | AC buitenunit Toshiba RAV-SM1104ATP-E | X
1 | NZL | CSN | CS/K3/S.T.Z.-K3-32 | MTI.221 | X | Warmtepomp / Split Unit | 2016 | 137067 | X | AC Toshiba RAV-SM404ATP-E | X
1 | NZL | CSN | ZK3-34 | MTI.221 | X | Warmtepomp / Split Unit | 2015 | 137068 | X | Chiller Carrier 30WG-045-0072-PE- | X
1 | NZL | CSN | CS/K3/S.T.Z.-K3-35 | MTI.221 | X | Warmtepomp / Split Unit | 2016 | 137069 | X | AC Toshiba RAV-SM407KRTP-E | X
1 | NZL | CSN | CS/K3/T.-.Z.-K3-40 | MTI.221 | X | Warmtepomp / Split Unit | 2016 | 137070 | X | AC Toshiba RAV-SP804AT-E 900x890x320 (LxHxB) | X
1 | NZL | CSN | CS/K3/T.-.Z.-K3-41 | MTI.221 | X | Warmtepomp / Split Unit | 2016 | 137071 | X | AC Toshiba RAV-SM564ATP-E | X
1 | NZL | CSN | CS/K3/T.-.Z.-K3-41 | MTI.221 | X | Warmtepomp / Split Unit | 2016 | 137072 | X | AC Toshiba RAV-SM1104ATP-E | X
1 | NZL | CSN | CS/K3/T.-.Z.-K3-41 | MTI.221 | X | Warmtepomp / Split Unit | 2016 | 137073 | X | AC Toshiba RAV-SM304ATP-E | X
1 | NZL | CSN | CSN/K3/S.T.Z.-K3-03 | MTI.221 | X | Warmtepomp / Split Unit | 2015 | 137074 | X | Chiller Carrier 30WG-045-0078-PE- | X
1 | NZL | CSN | CSN/K3/S.T.Z.-K3-03 | MTI.221 | X | Warmtepomp / Split Unit | 2015 | 137075 | X | Chiller Carrier 30WG-045-0078-PE | X
1 | NZL | CSN |  | MTI.221 | X | Warmtepomp / Split Unit | 2018 | 137544 | X | AC binnenunit Daikin FTXM25M2V1B (op 137547) | X
1 | NZL | CSN |  | MTI.221 | X | Warmtepomp / Split Unit | 2018 | 137545 | X | AC binnenunit Daikin FTXM20M2V1B (op 137547) | X
1 | NZL | CSN | ZK2-04 | MTI.221 | X | Warmtepomp / Split Unit | 2018 | 137546 | X | AC binnenunit Daikin FTXP25L2V1B (op 137547) | X
1 | NZL | CSN | dakluik boven plafon | MTI.221 | X | Warmtepomp / Split Unit | 2018 | 137547 | X | AC buitenunit Daikin 4MXM68N2V1B | X
1 | NZL | CSN | ZK2-04 | MTI.221 | X | Warmtepomp / Split Unit | 2018 | 137548 | X | AC binnenunit Daikin FTXP25L2V1B (op 137550) | X
1 | NZL | CSN | koffie ruimte | MTI.221 | X | Warmtepomp / Split Unit | 2018 | 137549 | X | AC binnenunit Daikin FCAG60AVEB (op 137550) | X
1 | NZL | CSN | dakluik boven plafon | MTI.221 | X | Warmtepomp / Split Unit | 2018 | 137550 | X | AC buitenunit Daikin 4MXM80N2V1B | X
1 | NZL | CSN |  | MTI.221 | X | Warmtepomp / Split Unit | 2015 | 137551 | X | AC buitenunit Toshiba RAV-SM566KRT-E (op 137066) | X
1 | NZL | CSN |  | MTI.221 | X | Warmtepomp / Split Unit | 2015 | 137552 | X | AC buitenunit Toshiba RAV-SM566KRT-E (op 137066) | X
1 | NZL | CSN | CS/K3/S.T.N.-K3-04/Koelmachine 1 | MTI.221 | X | Watergekoelde Koel-aggregaat/Warmtepomp | 2016 | Carrier | X | 30WG035 600x1463x1044 (BxHxL) | X
1 | NZL | CSN | CS/K3/S.T.N.-K3-04/Koelmachine 2 | MTI.221 | X | Watergekoelde Koel-aggregaat/Warmtepomp | 2016 | Carrier | X | 30WG035 600x1463x1044 (BxHxL) | X
1 | NZL | CSN | CS/K3/S.T.Z.-K3-34/Koelmachine | MTI.221 | X | Watergekoelde Koel-aggregaat/Warmtepomp | 2016 | Carrier | X | 30WG045 600x1463x1044 (BxHxL) | X
1 | NZL | CSN | CSN/K3/S.T.Z.-K3-03/Koelmachine 1 | MTI.221 | X | Watergekoelde Koel-aggregaat/Warmtepomp | 2016 | Carrier | X | 30WG045 600x1463x1044 (BxHxL) | X
1 | NZL | CSN | CSN/K3/S.T.Z.-K3-03/Koelmachine 2 | MTI.221 | X | Watergekoelde Koel-aggregaat/Warmtepomp | 2016 | Carrier | X | 30WG045 600x1463x1044 (BxHxL) | X
1 | NZL | DPP | DPP/K1/S.E.N.-K1-21/Split Unit Binnendeel | MTI.221 | X | Warmtepomp / Split Unit Binnendeel | 2016 | Toshiba | X | RAV-SM566KRT | X
1 | NZL | DPP | DPP/K1/S.E.N.-K1-22/Split Unit Binnendeel | MTI.221 | X | Warmtepomp / Split Unit Binnendeel | 2016 | Toshiba | X | RAV-SM566KRT-E | X
1 | NZL | DPP | DPP/K1/S.E.Z.-K1-09/Split Unit Binnendeel | MTI.221 | X | Warmtepomp / Split Unit Binnendeel | 2016 | Toshiba | X | RAV-SM566KRT | X
1 | NZL | DPP | DPP/K1/S.T.N.-K1-32/Split Unit Binnendeel | MTI.221 | X | Warmtepomp / Split Unit Binnendeel | 2016 | Toshiba | X | RAV-SM806KRT | X
1 | NZL | DPP | DPP/K1/S.T.Z.-K1-28/Split Unit Binnendeel | MTI.221 | X | Warmtepomp / Split Unit Binnendeel | 2016 | Toshiba | X | RAV-SM566KRT | X
1 | NZL | DPP | DPP/K2/S.T.N.-K2-07/Split Unit Buitendeel 1. | MTI.221 | X | Warmtepomp / Split Unit Buitendeel | 2016 | Toshiba | X | RAV-SP564ATP | X
1 | NZL | DPP | DPP/K2/S.T.N.-K2-07/Split Unit Buitendeel 2 | MTI.221 | X | Warmtepomp / Split Unit Buitendeel | 2016 | Toshiba | X | RAV-SP564AT | X
1 | NZL | DPP | DPP/K2/S.T.Z.-K2-10/Split Unit Buitendeel 1 | MTI.221 | X | Warmtepomp / Split Unit Buitendeel | 2016 | Toshiba | X | RAV-SP564ATP | X
1 | NZL | DPP | DPP/K2/S.T.Z.-K2-10/Split Unit Buitendeel 2 | MTI.221 | X | Warmtepomp / Split Unit Buitendeel | 2016 | Toshiba | X | RAV-SP564ATP-E | X
1 | NZL | DPP | DPP/K3/S.-.Z.-K3-01/Split Unit Binnendeel | MTI.221 | X | Warmtepomp / Split Unit Binnendeel | 2016 | Toshiba | X | RAV-SM564ATP | X
1 | NZL | DPP | DPP/K3/S.T.N.-K3-15/Split Unit Buitendeel | MTI.221 | X | Warmtepomp / Split Unit Buitendeel | 2016 | Toshiba | X | RAV-SM804ATP | X
1 | NZL | DPP | DPP/K3/S.T.Z.-K3-11/Split Unit Binnendeel | MTI.221 | X | Warmtepomp / Split Unit Binnendeel | 2016 | Toshiba | X | RAV-SM566KRT | X
1 | NZL | DPP | DPP/K3/Split Unit Buitendeel. | MTI.221 | X | Warmtepomp / Split Unit Buitendeel | X | Toshiba | X | X | X
1 | NZL | DPP | DPP/K5/S.T.N.-K5-10/Koelmachine | MTI.221 | X | Watergekoelde Koel-aggregaat/Warmtepomp | 2016 | Carrier | X | 30WG-020-0065-PE | X
1 | NZL | DPP | DPP/K5/S.T.N.-K5-11/Split Unit Binnendeel | MTI.221 | X | Warmtepomp / Split Unit Binnendeel | 2016 | Toshiba | X | RAV-SM806KRT | X
1 | NZL | DPP | DPP/K5/S.T.Z.-K5-05/Koelmachine | MTI.221 | X | Watergekoelde Koel-aggregaat/Warmtepomp | 2016 | Carrier | X | 30WG-020-0065-PE | X
1 | NZL | DPP | DPP/K5/S.T.Z.-K5-14/Split Unit Binnendeel | MTI.221 | X | Warmtepomp / Split Unit Binnendeel | 2016 | Toshiba | X | RAV-SM806KRT | X
1 | NZL | DPP | DPP/K6/S.-.Z.-K6-01/Split Buitendeel 3 | MTI.221 | X | Warmtepomp / Split Unit Buitendeel | 2016 | Toshiba | X | RAV-SM804ATP | X
1 | NZL | DPP | DPP/K6/S.-.Z.-K6-01/Split Unit Buitendeel 1 | MTI.221 | X | Warmtepomp / Split Unit Buitendeel | 2016 | Toshiba | X | RAV-SM804ATP | X
1 | NZL | DPP | DPP/K6/S.-.Z.-K6-01/Split Unit Buitendeel 2 | MTI.221 | X | Warmtepomp / Split Unit Buitendeel | 2016 | Toshiba | X | RAV-SM804ATP | X
1 | NZL | DPP | DPP/K6/S.T.N.-K6-14/Split Unit Binnendeel | MTI.221 | X | Warmtepomp / Split Unit Binnendeel | 2016 | Toshiba | X | RAV-SM806KRT | X
1 | NZL | DPP | DPP/K6/S.T.N.-K6-16/Split Unit Binnendeel | MTI.221 | X | Warmtepomp / Split Unit Binnendeel | 2016 | Toshiba | X | RAV-SM1107CTP | X
1 | NZL | DPP | DPP/K6/S.T.N.-K6-18/Split Unit Buitendeel 1 | MTI.221 | X | Warmtepomp / Split Unit Buitendeel | 2016 | Toshiba | X | RAV-SM804ATP-E | X
1 | NZL | DPP | DPP/K6/S.T.N.-K6-18/Split Unit Buitendeel 2 | MTI.221 | X | Warmtepomp / Split Unit Buitendeel | 2016 | Toshiba | X | RAV-SM804AT | X
1 | NZL | DPP | DPP/K6/S.T.N.-K6-18/Split Unit Buitendeel 3 | MTI.221 | X | Warmtepomp / Split Unit Buitendeel | 2016 | Toshiba | X | RAV-SM1104AT-E | X
1 | NZL | DPP | DPP/K6/S.T.Z.-K6-07/Split Unit Binnendeel 1 | MTI.221 | X | Warmtepomp / Split Unit Binnendeel | 2016 | Toshiba | X | RAV-SM806KRT | X
1 | NZL | DPP | DPP/K6/S.T.Z.-K6-07/Split Unit Binnendeel 2 | MTI.221 | X | Warmtepomp / Split Unit Binnendeel | 2016 | Toshiba | X | RAV-SM806KRT | X
1 | NZL | EPP | EPP/K1/S.E.Z.-K1-05/Split Unit Binnendeel 1-1 | MTI.221 | X | Warmtepomp / Split Unit Binnendeel | 2016 | Toshiba | X | RAV-SM566BTP-E | X
1 | NZL | EPP | EPP/K1/S.T.N.-K1-28/Koelmachine | MTI.221 | X | Watergekoelde Koel-aggregaat/Warmtepomp | 2016 | Carrier | X | 30WG020 | X
1 | NZL | EPP | EPP/K1/S.T.Z.-K1-01/Split Unit Buitendeel 1 | MTI.221 | X | Warmtepomp / Split Unit Buitendeel | 2016 | Toshiba | X | RAV-SM564ATP-E | X
1 | NZL | EPP | EPP/K1/S.T.Z.-K1-01/Split Unit Buitendeel 1 | MTI.221 | X | Warmtepomp / Split Unit Buitendeel | X | Toshiba | X | RAV-SM564ATP-E | X
1 | NZL | EPP | EPP/K1/S.T.Z.-K1-13/Koelmachine | MTI.221 | X | Watergekoelde Koel-aggregaat/Warmtepomp | 2016 | Carrier | X | 30WG040-0049-PE | X
1 | NZL | EPP | EPP/K2/S.T.N.-K2-11/Split Unit Binnendeel 6-1 | MTI.221 | X | Warmtepomp / Split Unit Binnendeel | 2016 | Toshiba | X | SP804ATP | X
1 | NZL | EPP | EPP/K2/S.T.N.-K2-14a/Split Unit Binnendeel 7-1 | MTI.221 | X | Warmtepomp / Split Unit Binnendeel | 2016 | Toshiba | X | SM1104ATP | X
1 | NZL | EPP | EPP/K2/S.T.N.-K2-14a/Split Unit Binnendeel 7-2 | MTI.221 | X | Warmtepomp / Split Unit Binnendeel | 2016 | Toshiba | X | SM1104ATP | X
1 | NZL | EPP | EPP/K2/S.T.N.-K2-20/Split Unit Binnendeel 2-1 | MTI.221 | X | Warmtepomp / Split Unit Binnendeel | 2016 | Toshiba | X | SP564ATP | X
1 | NZL | EPP | EPP/K2/S.T.N.-K2-24/Split Unit Binnendeel 3-1 | MTI.221 | X | Warmtepomp / Split Unit Binnendeel | 2016 | Toshiba | X | RAV-SM566KRT-E | X
1 | NZL | EPP | EPP/K2/S.T.Z.-K2-08/Split Unit Binnendeel 4-1 | MTI.221 | X | Warmtepomp / Split Unit Binnendeel | 2016 | Toshiba | X | RAV-SM806KRT-E | X
1 | NZL | EPP | EPP/K2/S.T.Z.-K2-09/Split Unit Binnendeel 5-1 | MTI.221 | X | Warmtepomp / Split Unit Binnendeel | 2016 | Toshiba | X | SP804AT-E | X
1 | NZL | EPP | EPP/K2/S.T.Z.-K2-26/Split Unit Binnendeel 8-1 | MTI.221 | X | Warmtepomp / Split Unit Binnendeel | 2016 | Toshiba | X | SP564ATP | X
1 | NZL | EPP | EPP/K2/S.T.Z.-K2-26/Split Unit Binnendeel 8-2 | MTI.221 | X | Warmtepomp / Split Unit Binnendeel | 2016 | Toshiba | X | SP804ATP | X
1 | NZL | EPP | EPP/K3/S.T.N.-K3-11/Split Unit Buitendeel 2 | MTI.221 | X | Warmtepomp / Split Unit Buitendeel | 2016 | Toshiba | X | RAV-SP564ATP-E (check?) | X
1 | NZL | EPP | EPP/K3/S.T.N.-K3-11/Split Unit Buitendeel 3 | MTI.221 | X | Warmtepomp / Split Unit Buitendeel | 2016 | Toshiba | X | RAV-SP564ATP-E | X
1 | NZL | EPP | EPP/K3/S.T.N.-K3-16/Split Unit Buitendeel 7 | MTI.221 | X | Warmtepomp / Split Unit Buitendeel | 2016 | Toshiba | X | RAV-SM1104ATP-E | X
1 | NZL | EPP | EPP/K3/S.T.N.-K3-20/Split Unit Buitendeel 6 | MTI.221 | X | Warmtepomp / Split Unit Buitendeel | 2016 | Toshiba | X | RAV-SM804ATP-E | X
1 | NZL | EPP | EPP/K3/S.T.Z.-K3-07/Split Unit Buitendeel 4 | MTI.221 | X | Warmtepomp / Split Unit Buitendeel | X | Toshiba | X | RAV-SP804ATP-E | X
1 | NZL | EPP | EPP/K3/S.T.Z.-K3-07/Split Unit Buitendeel 5 | MTI.221 | X | Warmtepomp / Split Unit Buitendeel | X | Toshiba | X | RAV-SP804ATP-E | X
1 | NZL | EPP | EPP/K3/S.T.Z.-K3-08/Split Unit Buitendeel 8-2 | MTI.221 | X | Warmtepomp / Split Unit Buitendeel | X | Toshiba | X | RAV-SP564ATP-E | X
1 | NZL | EPP | EPP/K3/S.T.Z.-K3-10/Split Unit Buitendeel 8-1 | MTI.221 | X | Warmtepomp / Split Unit Buitendeel | 2016 | Toshiba | X | RAV-SP564ATP-E (check?) | X
1 | NZL | NRD | T06-B | MTI.221 | X | Watergekoelde Koel-aggregaat/Warmtepomp | 2016 | 136725 | X | Chiller Hidros 1LTZ.1002.xlrv4ux-1b | X
1 | NZL | NRD | ND/ZK-00.01 | MTI.221 | X | Warmtepomp / Split Unit | 2015 | 137125 | X | AC Toshiba RAV-SM804ATP-E /RAV-SM806KRT-E | X
1 | NZL | NRD | ND/ZK-00.06 | MTI.221 | X | Warmtepomp / Split Unit | 2015 | 137126 | X | AC Toshiba RAV-SM804ATP-E / RAV-SM806KRT-E | X
1 | NZL | NRD | ND/ZK.-00.10 | MTI.221 | X | Warmtepomp / Split Unit | 2015 | 137127 | X | AC Toshiba RAV-SM804ATP-E / SM806KRT-E | X
1 | NZL | NRD | ND/0 - Dak spoorniveau | MTI.221 | X | Warmtepomp / Split Unit | 2015 | 137128 | X | AC buitenunit Toshiba RAV-SP1604AT8 | X
1 | NZL | NRD | ND/ZK-00.08 | MTI.221 | X | Warmtepomp / Split Unit | 2015 | 137129 | X | AC binnenunit Toshiba RAV-SM806KRT (op 137128) (A) | X
1 | NZL | NRD | ND/ZK-00.08 | MTI.221 | X | Warmtepomp / Split Unit | 2015 | 137130 | X | AC binnenunit Toshiba RAV-SM806KRT-E (op 137128) | X
1 | NZL | NRD | ND/ZK-00.18 | MTI.221 | X | Watergekoelde Koel-aggregaat/Warmtepomp | 2015 | 137131 | X | Chiller Carrier 30WG025-0033-PE | X
1 | NZL | NRD |  | MTI.221 | X | Warmtepomp / Split Unit | 2016 | 137383 | X | AC Toshiba RAV-SP804ATP-E | X
1 | NZL | NRD | T-10b | MTI.221 | X | Warmtepomp / Split Unit | 2016 | 137384 | X | AC Toshiba RAV-SM564ATP-E / RAV-SM566KRT-E | X
1 | NZL | NRD | T-10e | MTI.221 | X | Warmtepomp / Split Unit | 2016 | 137385 | X | AC Toshiba RAV-SM564ATP-E / RAV-SM566KRT-E | X
1 | NZL | NRD | T-10c | MTI.221 | X | Warmtepomp / Split Unit | 2016 | 137386 | X | AC Toshiba RAV-SM564ATP-E / RAV-SM566KRT-E | X
1 | NZL | NRD | T-10a | MTI.221 | X | Warmtepomp / Split Unit | 2016 | 137387 | X | AC Toshiba RAV-SM564ATP-E / RAV SM566KRT-E | X
1 | NZL | NRD | T-02 | MTI.221 | X | Warmtepomp / Split Unit | 2016 | 137402 | X | AC Toshiba RAV-SM564ATP-E / RAV-SM566KRT-E | X
1 | NZL | NRD | NZ-LIJN NOORD BUSSTATION | MTI.221 | X | Watergekoelde Koel-aggregaat/Warmtepomp | 2016 | 137403 | X | Chiller Hidros 1LZT.1002.XLRV2UX-1B | X
1 | NZL | NRD | NZ-LIJN NOORD BUSSTATION | MTI.221 | X | Watergekoelde Koel-aggregaat/Warmtepomp | 2016 | 137404 | X | Chiller Hidros 1LZT.1002.XLRV2UX-1B | X
1 | NZL | NRD |  | MTI.221 | X | Watergekoelde Koel-aggregaat/Warmtepomp | 2016 | 137405 | X | Chiller Hidros Ps04r1gr | X
1 | NZL | NRD | ND/00/T.-.Z.-00.18/Koelmachine | MTI.221 | X | Watergekoelde Koel-aggregaat/Warmtepomp TBV EV Bus | 2025 | CIAT | X | X | X
1 | NZL | NDP | NDP/00/S.T.N.-00-04/Koelmachine | MTI.221 | X | Watergekoelde Koel-aggregaat/Warmtepomp. | X | Carrier | X | 30WG025 901x600x1044 (HxBxD) | X
1 | NZL | NDP | NDP/00/S.T.N.-00-08/Split Unit Binnendeel | MTI.221 | X | Warmtepomp / Split Unit Binnendeel | 2015 | Toshiba | X | RAV-SM806KRT 320x1050x228 (HxBxD) | X
1 | NZL | NDP | NDP/00/S.T.N.-00-08/Split Unit Buitendeel | MTI.221 | X | Warmtepomp / Split Unit Buitendeel | 2015 | Toshiba | X | RAV-SP1604AT8 1340x900x320 (HxBxD) | X
1 | NZL | NDP | NDP/00/S.T.N.-00-10/Split Unit Binnendeel | MTI.221 | X | Warmtepomp / Split Unit Binnendeel | 2015 | Toshiba | X | RAV-SM806KRT 320x1050x228 (HxBxD) | X
1 | NZL | NDP | NDP/00/S.T.N.-00-10/Split Unit Buitendeel | MTI.221 | X | Warmtepomp / Split Unit Buitendeel | 2016 | Toshiba | X | RAV-SM803AT 550x780x290 (HxBxD) | X
1 | NZL | NDP | NDP/00/S.T.N.-00-11/Split Unit Binnendeel | MTI.221 | X | Warmtepomp / Split Unit Binnendeel | 2016 | Toshiba | X | RAV-SM806KRT 320x1050x228 (HxBxD) | X
1 | NZL | NDP | NDP/00/S.T.N.-00-11/Split Unit Buitendeel | MTI.221 | X | Warmtepomp / Split Unit Buitendeel | 2015 | Toshiba | X | RAV-SM803AT 550x780x290 (HxBxD) | X
1 | NZL | RKN | RKN/K1/S.-.N.-K1-34/Split Unit Buitendeel 1 | MTI.221 | X | Warmtepomp / Split Unit Buitendeel | 2016 | Toshiba | X | RAV-SM304ATP 550x780x290(HxBxD) | X
1 | NZL | RKN | RKN/K1/S.-.N.-K1-34/Split Unit Buitendeel 2 | MTI.221 | X | Warmtepomp / Split Unit Buitendeel | 2016 | Toshiba | X | RAV-SM304ATP 550x780x290(HxBxD) | X
1 | NZL | RKN | RKN/K1/S.-.Z.-K1-17/Split Unit Buitendeel | MTI.221 | X | Warmtepomp / Split Unit Buitendeel | 2016 | Carrier | X | RAV-SM304ATP 550x780x290(HxBxD) | X
1 | NZL | RKN | RKN/K1/S.-.Z.-K1-23/Split Unit Buitendeel | MTI.221 | X | Warmtepomp / Split Unit Buitendeel | 2016 | Toshiba | X | RAV-SM304ATP 550x780x290(HxBxD) | X
1 | NZL | RKN | RKN/K1/S.E.N.-K1-33/Split Unit Binnendeel | MTI.221 | X | Warmtepomp / Split Unit Binnendeel | 2016 | Carrier | X | RAV-SM307KRTP 275x790x217(HxBxD) | X
1 | NZL | RKN | RKN/K1/S.E.Z.-K1-08/Split Unit Binnendeel | MTI.221 | X | Warmtepomp / Split Unit Binnendeel | 2016 | Carrier | X | RAV-SM307KRTP 275x790x217(HxBxD) | X
1 | NZL | RKN | RKN/K1/S.T.N.-K1-49/Split Unit Binnendeel | MTI.221 | X | Warmtepomp / Split Unit Binnendeel | 2016 | Toshiba | X | RAV-SM307KRTP 275x790x217(HxBxD) | X
1 | NZL | RKN | RKN/K1/S.T.Z.-K1-30/Split Unit Binnendeel | MTI.221 | X | Warmtepomp / Split Unit Binnendeel | 2016 | Carrier | X | RAV-SM307KRTP 275x790x217(HxBxD) | X
1 | NZL | RKN | RKN/K5/S.T.N.-K5-16/Koelmachine | MTI.221 | X | Watergekoelde Koel-aggregaat/Warmtepomp | 2016 | Carrier | X | 30WG040 1058x600x1463(LxBxH) | X
1 | NZL | RKN | RKN/K5/S.T.N.-K5-23/Split Unit Binnendeel 1 | MTI.221 | X | Warmtepomp / Split Unit Binnendeel | 2016 | Toshiba | X | RAVSM806KRT 320x1050x228(HxBxD) | X
1 | NZL | RKN | RKN/K5/S.T.N.-K5-23/Split Unit Binnendeel 2 | MTI.221 | X | Warmtepomp / Split Unit Binnendeel | 2016 | Toshiba | X | RAVSM806KRT 320x1050x228(HxBxD) | X
1 | NZL | RKN | RKN/K5/S.T.Z.-K5-10/Split Unit Binnendeel | MTI.221 | X | Warmtepomp / Split Unit Binnendeel | 2016 | Toshiba | X | RAVSM566KRT 320x1050x228(HxBxD) | X
1 | NZL | RKN | RKN/K5/S.T.Z.-K5-11/Koelmachine | MTI.221 | X | Watergekoelde Koel-aggregaat/Warmtepomp | 2016 | Carrier | X | 30WG-030-0041-PE- | X
1 | NZL | RKN | RKN/K5/S.T.Z.-K5-12/Split Unit Binnendeel 1 | MTI.221 | X | Warmtepomp / Split Unit Binnendeel | 2016 | Toshiba | X | RAVSM167KRT 275x790x205(HxBxD) | X
1 | NZL | RKN | RKN/K5/S.T.Z.-K5-12/Split Unit Binnendeel 2 | MTI.221 | X | Warmtepomp / Split Unit Binnendeel | 2016 | Toshiba | X | RAVSM167KRT 275x790x205(HxBxD) | X
1 | NZL | RKN | RKN/K6/S.T.N.-K6-22/Split Unit Binnendeel | MTI.221 | X | Warmtepomp / Split Unit Binnendeel | 2016 | Toshiba | X | RAVSM566KRT | X
1 | NZL | RKN | RKN/K6/S.T.N.-K6-24/Split Unit Binnendeel | MTI.221 | X | Warmtepomp / Split Unit Binnendeel | 2016 | Toshiba | X | RAVSM806KRT 320x1050x228(HxBxD) | X
1 | NZL | RKN | RKN/K6/S.T.Z.-K6-03/Split Unit Binnendeel | MTI.221 | X | Warmtepomp / Split Unit Binnendeel | 2016 | Toshiba | X | RAVSM806KRT 320x1050x228(HxBxD) | X
1 | NZL | RKN | RKN/K6/S.T.Z.-K6-05/Split Unit Binnendeel | MTI.221 | X | Warmtepomp / Split Unit Binnendeel | 2016 | Toshiba | X | RAVSM806KRT 320x1050x228(HxBxD) | X
1 | NZL | RKN | RKN/K6/S.T.Z.-K6-06/Split Unit Binnendeel | MTI.221 | X | Warmtepomp / Split Unit Binnendeel | 2016 | Toshiba | X | RAVSM566KRT | X
1 | NZL | RKN | RKN/K6/S.T.Z.-K6-10/Split Unit Buitendeel 1 | MTI.221 | X | Warmtepomp / Split Unit Buitendeel | 2016 | Toshiba | X | RAVSM564 | X
1 | NZL | RKN | RKN/K6/S.T.Z.-K6-10/Split Unit Buitendeel 2 | MTI.221 | X | Warmtepomp / Split Unit Buitendeel | 2016 | Toshiba | X | RAVSP804 | X
1 | NZL | RKN | RKN/K6/S.T.Z.-K6-10/Split Unit Buitendeel 3 | MTI.221 | X | Warmtepomp / Split Unit Buitendeel | 2016 | Toshiba | X | RAVSP804 | X
1 | NZL | RKN | RKN/K6/S.T.Z.-K6-15/Split Unit Binnendeel | MTI.221 | X | Warmtepomp / Split Unit Binnendeel | 2016 | Toshiba | X | RAVSM806KRT 320x1050x228(HxBxD) | X
1 | NZL | RKN | RKN/K7/S.-.Z.-K7-02/Split Unit Binnendeel | MTI.221 | X | Warmtepomp / Split Unit Binnendeel | 2016 | Toshiba | X | RAVSM806KRT 320x1050x228(HxBxD) | X
1 | NZL | RKN | RKN/K7/S.-.Z.-K7-03/Split Unit Buitendeel 1 | MTI.221 | X | Warmtepomp / Split Unit Buitendeel | 2016 | Toshiba | X | SP804ATP | X
1 | NZL | RKN | RKN/K7/S.-.Z.-K7-03/Split Unit Buitendeel 2 | MTI.221 | X | Warmtepomp / Split Unit Buitendeel | 2016 | Toshiba | X | SM564ATP | X
1 | NZL | RKN | RKN/K7/S.-.Z.-K7-03/Split Unit Buitendeel 3 | MTI.221 | X | Warmtepomp / Split Unit Buitendeel | 2016 | Toshiba | X | RAVSM564 | X
1 | NZL | RKN | RKN/K7/S.-.Z.-K7-03/Split Unit Buitendeel 4 | MTI.221 | X | Warmtepomp / Split Unit Buitendeel | 2016 | Toshiba | X | RAVSM564 | X
1 | NZL | NRD | SBN/00/T-01/Warmtepomp (3) | MTI.221 | X | Warmtepomp | 2016 | X | X | LTZ 1002XL/RV/P4U | X
1 | NZL | NRD | SBN/00/T-01/Warmtepomp (4) | MTI.221 | X | Warmtepomp | 2016 | X | X | LTZ 1002XL/RV/P4U | X
1 | NZL | NRD | SBN/00/T-06b/Warmtepomp (1) | MTI.221 | X | Warmtepomp | 2025 | X | X | LTZ 1002XL/RV/P4U | X
1 | NZL | NRD | SBN/00/T-06b/Warmtepomp (2a) | MTI.222 | X | Warmtepomp | 2025 | X | X | X | X
1 | NZL | NRD | SBN/00/T-06b/Warmtepomp (2b) | MTI.221 | X | Warmtepomp | 2016 | X | X | LTZ 1002XL/RV/P2U | X
1 | NZL | SBN | SBN/00/T-10a/Splitunit Binnendeel | MTI.221 | X | Warmtepomp / Split Unit Binnendeel | 2016 | Toshiba | X | RAV-SN566KRT | X
1 | NZL | SBN | SBN/00/T-10b/Splitunit Binnendeel | MTI.221 | X | Warmtepomp / Split Unit Binnendeel | 2016 | Toshiba | X | RAV-SN566KRT | X
1 | NZL | SBN | SBN/00/T-10c/Splitunit Binnendeel | MTI.221 | X | Warmtepomp / Split Unit Binnendeel | 2016 | Toshiba | X | RAV-SN566KRT | X
1 | NZL | SBN | SBN/00/T-10d/Splitunit Binnendeel | MTI.221 | X | Warmtepomp / Split Unit Binnendeel | 2016 | Toshiba | X | RAV-SN566KRT | X
1 | NZL | SBN | SBN/00/T-10e/Splitunit Binnendeel | MTI.221 | X | Warmtepomp / Split Unit Binnendeel | 2016 | Toshiba | X | RAV-SN566KRT | X
1 | NZL | SBN | SBN/00/V-03/Splitunit Buitendeel (1) | MTI.221 | X | Warmtepomp / Split Unit Buitendeel | 2016 | Toshiba | X | RAV-SP564ATP-E | X
1 | NZL | SBN | SBN/00/V-03/Splitunit Buitendeel (2) | MTI.221 | X | Warmtepomp / Split Unit Buitendeel | 2016 | Toshiba | X | RAV-SP564ATP-E | X
1 | NZL | SBN | SBN/00/V-03/Splitunit Buitendeel (3) | MTI.221 | X | Warmtepomp / Split Unit Buitendeel | 2016 | Toshiba | X | RAV-SP564ATP-E | X
1 | NZL | SBN | SBN/00/V-03/Splitunit Buitendeel (4) | MTI.221 | X | Warmtepomp / Split Unit Buitendeel | 2016 | Toshiba | X | RAV-SP804ATP-E | X
1 | NZL | SBN | SBN/00/V-03/Splitunit Buitendeel (5) | MTI.221 | X | Warmtepomp / Split Unit Buitendeel | 2016 | Toshiba | X | RAV-SP562AT-E | X
1 | NZL | SET | SET/00/00-05/Split Unit Binnendeel | MTI.221 | X | Warmtepomp / Split Unit Binnendeel | 2016 | Toshiba | X | RAV-M806KRT (Binnendeel) | X
1 | NZL | SET | SET/00/00-06/Split Unit Binnendeel | MTI.221 | X | Warmtepomp / Split Unit Binnendeel | 2016 | Toshiba | X | RAV-M806KRT (Binnendeel) | X
1 | NZL | SET | SET/00/00-07/Split Unit Binnendeel 1 | MTI.221 | X | Warmtepomp / Split Unit Binnendeel | 2016 | Toshiba | X | RAV-M806KRT (Binnendeel) | X
1 | NZL | SET | SET/00/00-07/Split Unit Binnendeel 2 | MTI.221 | X | Warmtepomp / Split Unit Binnendeel | 2016 | Toshiba | X | RAV-M806KRT (Binnendeel) | X
1 | NZL | SET | SET/00/00-14/Koelmachine | MTI.221 | X | Droge Koel-aggregaat/Warmtepomp | 2024 | Carrier | X | 09PE-9013 | X
1 | NZL | SET | SET/01/Dak/Split Unit Buitendeel 1 | MTI.221 | X | Warmtepomp / Split Unit Buitendeel | 2016 | Toshiba | X | RAV-M803AT (Buitendeel) | X
1 | NZL | SET | SET/01/Dak/Split Unit Buitendeel 2 | MTI.221 | X | Warmtepomp / Split Unit Buitendeel | 2016 | Toshiba | X | RAV-M803AT (Buitendeel) | X
1 | NZL | SET | SET/01/Dak/Split Unit Buitendeel 3 | MTI.221 | X | Warmtepomp / Split Unit Buitendeel | 2016 | Toshiba | X | RAV-P1404AT8 (Buitendeel) | X
1 | NZL | VND | VND/00/00.03/Split Unit Binnendeel | MTI.221 | X | Warmtepomp / Split Unit Binnendeel | 2016 | Toshiba | X | RAV-SM566KRT-E 320x1050x228 (HxBxD) | X
1 | NZL | VND | VND/00/00.08/Split Unit Binnendeel | MTI.221 | X | Warmtepomp / Split Unit Binnendeel | 2016 | Toshiba | X | RAV-SM566KRT-E 320x1050x228 (HxBxD) | X
1 | NZL | VND | VND/00/00.10/Split Unit Binnendeel | MTI.221 | X | Warmtepomp / Split Unit Binnendeel | 2016 | Toshiba | X | RAV-SM566KRT-E 320x1050x228 (HxBxD) | X
1 | NZL | VND | VND/00/01.07/Split Unit Binnendeel | MTI.221 | X | Warmtepomp / Split Unit Binnendeel | 2016 | Toshiba | X | RAV-SM566KRT-E 320x1050x228 (HxBxD) | X
1 | NZL | VND | VND/00/01.08/Split Unit Binnendeel | MTI.221 | X | Warmtepomp / Split Unit Binnendeel | 2016 | Toshiba | X | RAV-SM806KRT-E 320x1050x228 (HxBxD) | X
1 | NZL | VND | VND/00/Split Unit Buitendeel 1 | MTI.221 | X | Warmtepomp / Split Unit Buitendeel | 2016 | Toshiba | X | RAV-SP804 ATP-E | X
1 | NZL | VND | VND/00/Split Unit Buitendeel 2 | MTI.221 | X | Warmtepomp / Split Unit Buitendeel | 2016 | Toshiba | X | RAV-SP564ATP-E | X
1 | NZL | VND | VND/00/Split Unit Buitendeel 3 | MTI.221 | X | Warmtepomp / Split Unit Buitendeel | 2016 | Toshiba | X | RAV-SP564ATP-E | X
1 | NZL | VND | VND/00/Split Unit Buitendeel 4 | MTI.221 | X | Warmtepomp / Split Unit Buitendeel | 2016 | Toshiba | X | RAV-SM804ATP-E | X
1 | NZL | VND | VND/00/Split Unit Buitendeel 5 | MTI.221 | X | Warmtepomp / Split Unit Buitendeel | 2016 | Toshiba | X | RAV-SM564ATP-E | X
1 | NZL | VND | VND/00/Split Unit Buitendeel 6 | MTI.221 | X | Warmtepomp / Split Unit Buitendeel | 2016 | Toshiba | X | RAV-SM564ATP-E | X
1 | NZL | VND | VND/01/01.01/Split Unit Binnendeel | MTI.221 | X | Warmtepomp / Split Unit Binnendeel | 2016 | Toshiba | X | RAV-SM806KRT-E 320x1050x228 (HxBxD) | X
1 | NZL | VZG | VZG/K1/S.E.N.-K1-01/Split Unit Binnendeel | MTI.221 | X | Warmtepomp / Split Unit Binnendeel | 2016 | Toshiba | X | SM804KRT | X
1 | NZL | VZG | VZG/K1/S.E.Z.-K1-11/Split Unit Binnendeel | MTI.221 | X | Warmtepomp / Split Unit Binnendeel | 2016 | Toshiba | X | SM804KRT | X
1 | NZL | VZG | VZG/K1/S.T.Z.-K1-27/Split Unit Buitendeel | MTI.221 | X | Warmtepomp / Split Unit Buitendeel | 2016 | Toshiba | X | SM804ATP | X
1 | NZL | VZG | VZG/K1/S.V.N.-K1-10/Split Unit Buitendeel | MTI.221 | X | Warmtepomp / Split Unit Buitendeel | 2016 | Toshiba | X | SM804ATP | X
1 | NZL | VZG | VZG/K2/S.T.N.-K2-02/Split Unit Buitendeel 1 | MTI.221 | X | Warmtepomp / Split Unit Buitendeel | 2016 | Toshiba | X | SM1104ATP | X
1 | NZL | VZG | VZG/K2/S.T.N.-K2-02/Split Unit Buitendeel 2 | MTI.221 | X | Warmtepomp / Split Unit Buitendeel | 2016 | Toshiba | X | SM564ATP | X
1 | NZL | VZG | VZG/K3/S.T.N.-K3-03/Split Unit Buitendeel 1 | MTI.221 | X | Warmtepomp / Split Unit Buitendeel | 2016 | Toshiba | X | SP1404ATB | X
1 | NZL | VZG | VZG/K3/S.T.N.-K3-03/Split Unit Buitendeel 2 | MTI.221 | X | Warmtepomp / Split Unit Buitendeel | 2016 | Toshiba | X | SP1404ATB | X
1 | NZL | VZG | VZG/K3/S.T.N.-K3-03/Split Unit Buitendeel 3 | MTI.221 | X | Warmtepomp / Split Unit Buitendeel | 2016 | Toshiba | X | SM804ATP | X
1 | NZL | VZG | VZG/K3/S.T.N.-K3-12/Split Unit Binnendeel 1 | MTI.221 | X | Warmtepomp / Split Unit Binnendeel | 2016 | Toshiba | X | SM806KRT | X
1 | NZL | VZG | VZG/K3/S.T.N.-K3-12/Split Unit Binnendeel 2 | MTI.221 | X | Warmtepomp / Split Unit Binnendeel | 2016 | Toshiba | X | SM806KRT | X
1 | NZL | VZG | VZG/K3/S.T.N.-K3-12/Split Unit Binnendeel 3 | MTI.221 | X | Warmtepomp / Split Unit Binnendeel | 2016 | Toshiba | X | SM806KRT | X
1 | NZL | VZG | VZG/K3/S.T.N.-K3-12/Split Unit Binnendeel 4 | MTI.221 | X | Warmtepomp / Split Unit Binnendeel | 2016 | Toshiba | X | SM806KRT | X
1 | NZL | VZG | VZG/K4/S.T.N.-K4-06/Split Unit Binnendeel 1 | MTI.221 | X | Warmtepomp / Split Unit Binnendeel | 2016 | Toshiba | X | SM566KRT | X
1 | NZL | VZG | VZG/K4/S.T.N.-K4-06/Split Unit Binnendeel 2 | MTI.221 | X | Warmtepomp / Split Unit Binnendeel | 2016 | Toshiba | X | SM566KRT | X
1 | NZL | VZG | VZG/K4/S.T.N.-K4-07/Split Unit Binnendeel | MTI.221 | X | Warmtepomp / Split Unit Binnendeel | 2016 | Toshiba | X | SM566KRT | X
1 | NZL | VZG | VZG/K4/S.T.N.-K4-12/Koelmachine | MTI.221 | X | Watergekoelde Koel-aggregaat/Warmtepomp | 2016 | Carrier | X | 30WG050 | X
1 | NZL | VZG | VZG/K4/S.T.N.-K4-15/Split Unit Binnendeel | MTI.221 | X | Warmtepomp / Split Unit Binnendeel | 2016 | Toshiba | X | SM806KRT | X
1 | NZL | VZG | VZG/K4/S.T.Z.-K4-17/Split Unit Binnendeel | MTI.221 | X | Warmtepomp / Split Unit Binnendeel | 2016 | Toshiba | X | SM806KRT | X
1 | NZL | VZG | VZG/K4/S.T.Z.-K4-20/Koelmachine | MTI.221 | X | Watergekoelde Koel-aggregaat/Warmtepomp | 2016 | Carrier | X | 30WG080 | X
1 | NZL | VZG | VZG/K5/S.T.Z.-K5-04/Split Unit Buitendeel 1 | MTI.221 | X | Warmtepomp / Split Unit Buitendeel | 2016 | Toshiba | X | SM804ATP | X
1 | NZL | VZG | VZG/K5/S.T.Z.-K5-04/Split Unit Buitendeel 2 | MTI.221 | X | Warmtepomp / Split Unit Buitendeel | 2016 | Toshiba | X | SM804ATP | X
1 | NZL | VZG | VZG/K5/S.T.Z.-K5-06/Split Unit Binnendeel | MTI.221 | X | Warmtepomp / Split Unit Binnendeel | 2016 | Toshiba | X | SM806KRT | X
1 | NZL | CSN | CS/K2/T.-.Z.-K1-23/GELUIDDEMPER | MTI.231 | X | Geluiddemper | 2016 | Trox-Air | Trox-Air | XKA-300-200-3L | X
1 | NZL | CSN | CS/K2/T.-.Z.-K1-28/GELUIDDEMPER | MTI.231 | X | Geluiddemper | 2016 | Trox-Air | Trox-Air | XKA-300-270-3L | X
1 | NZL | CSN | CS/K1/SP-30/PLENUM | MTI.231 | X | Plenum | 2016 | Vink | X | 1800x1100x500 | X
1 | NZL | CSN | CSN/K1/???/OVERDRUKKLEP | MTI.231 | X | Overdrukklep | 2016 | Trox-Air | Trox-Air | ARK2 1100x675 | X
1 | NZL | CSN | CS/K2/E.-.Z.-K1-09/BRANDKLEP | MTI.231 | X | Brandklep | 2016 | Visser & Smit Bouw B.V. | Trox-Air | FK-EU 400x250x500 (BxHxL) | X
1 | NZL | CSN | CS/K2/E.-.Z.-K1-12/BRANDKLEP | MTI.231 | X | Brandklep | 2016 | Visser & Smit Bouw B.V. | Trox-Air | FK-EU 400x250x500 (BxHxL) | X
1 | NZL | CSN | CSN/K1/P.-.Z.-K1-20/KANAALVENTILATOR | MTI.231 | X | Kanaalventilator | 2016 | Visser & Smit Bouw B.V. | Rucon | K160 M SILEO | X
1 | NZL | CSN | CS/K1/S.T.N.-K1-03/VARIABELE VOLUME REGELAAR | MTI.231 | X | Variabel volume regelaar | 2016 | Visser & Smit Bouw B.V. | Trox-Air | TVR C100 | X
1 | NZL | CSN | CSN/K1/S.T.N.-K1-03/BRANDKLEP | MTI.231 | X | Brandklep | 2016 | Visser & Smit Bouw B.V. | Trox-Air | FKRS -EU C125 | X
1 | NZL | CSN | CS/K1/S.T.N.-K1-09/VENTILATOR C100 125m³/h | MTI.231 | X | Ventilator | 2016 | Visser & Smit Bouw B.V. | Systemair | K 100 XL | X
1 | NZL | CSN | CS/K2/SP-62/REGELKLEP | MTI.231 | X | Regelklep | 2016 | Trox-Air | Trox-Air | JZ-LL-AL 400X250 (BxH) | X
1 | NZL | CSN | CSN/K2/SP-62/BRANDKLEP 1 | MTI.231 | X | Brandklep | 2016 | Visser & Smit Bouw B.V. | Trox-Air | FK-EU 400x250x500 (BxHxL) | X
1 | NZL | CSN | CSN/K2/SP-62/BRANDKLEP 2 | MTI.231 | X | Brandklep | 2016 | Visser & Smit Bouw B.V. | Trox-Air | FK-EU 300x350x500 (BxHxL) | X
1 | NZL | CSN | CSN/K2/SP-62/CONSTANT VOLUME REGELAAR | MTI.231 | X | Constant volume regelaar | 2016 | Trox-Air | Trox-Air | RN C160 | X
1 | NZL | CSN | CS/K2/S.E.N.-K2-01/CONSTANT VOLUME REGELAAR | MTI.231 | X | Constant volume regelaar | 2016 | Trox-Air | Trox-Air | RN C125 | X
1 | NZL | CSN | CS/K2/S.E.N.-K2-02/VENTILATOR | MTI.231 | X | Ventilator | 2016 | Visser & Smit Bouw B.V. | Systemair | K 125 XL C125 | X
1 | NZL | CSN | CS/K2/S.-.N.-K2-06/CONSTANT VOLUME REGELAAR | MTI.231 | X | Constant volume regelaar | 2016 | Trox-Air | Trox-Air | RN C80 | X
1 | NZL | CSN | CSN/K2/S.-.N.-K2-06/BRANDKLEP 1 | MTI.231 | X | Brandklep | 2016 | Visser & Smit Bouw B.V. | Trox-Air | FK-EU 1500x800x500 (BxHxL) | X
1 | NZL | CSN | CSN/K2/S.E.N.-K2-06/BRANDKLEP 2 | MTI.231 | X | Brandklep | 2016 | Visser & Smit Bouw B.V. | Trox-Air | FKR-EU C400 | X
1 | NZL | CSN | CSN/K2/E.-.Z.-K1-09/CONSTANT VOLUME REGELAAR | MTI.231 | X | Constant volume regelaar | 2016 | Trox-Air | Trox-Air | RN C100 | X
1 | NZL | CSN | CS/K2/S.T.N.-K2-07/REGELKLEP | MTI.231 | X | Regelklep | 2016 | Trox-Air | Trox-Air | AK C400 | X
1 | NZL | CSN | CSN/K2/S.T.N.-K2-07/BRANDKLEP 1 | MTI.231 | X | Brandklep | 2016 | Visser & Smit Bouw B.V. | Trox-Air | FK-EU 1500x800x500 (BxHxL) | X
1 | NZL | CSN | CSN/K2/S.T.N.-K2-07/BRANDKLEP 2 | MTI.231 | X | Brandklep | 2016 | Visser & Smit Bouw B.V. | Trox-Air | FKR-EU C400 | X
1 | NZL | CSN | CSN/K2/S.T.N.-K2-07/BRANDKLEP 3 | MTI.231 | X | Brandklep | 2016 | Visser & Smit Bouw B.V. | Trox-Air | FKRS-EU C125 | X
1 | NZL | CSN | CSN/K2/S.-.N.-K2-09/BRANDKLEP | MTI.231 | X | Brandklep | 2016 | Visser & Smit Bouw B.V. | Trox-Air | FK-EU 600x400x500 (BxHxL) | X
1 | NZL | CSN | CS/K2/S.T.N.-K2-12/BRANDKLEP 1 | MTI.231 | X | Brandklep | 2016 | Visser & Smit Bouw B.V. | Trox-Air | FK-EU 1500x800x500 (BxHxL) | X
1 | NZL | CSN | CS/K2/S.T.N.-K2-12/BRANDKLEP 2 | MTI.231 | X | Brandklep | 2016 | Visser & Smit Bouw B.V. | Trox-Air | FK-EU 750x300x500 (BxHxL) | X
1 | NZL | CSN | CS/K2/S.T.N.-K2-12/CONSTANT VOLUME REGELAAR | MTI.231 | X | Constant volume regelaar | 2016 | Trox-Air | Trox-Air | RN C400 | X
1 | NZL | CSN | CS/K2/S.T.N.-K2-13/BRANDKLEP | MTI.231 | X | Brandklep | 2016 | Visser & Smit Bouw B.V. | Trox-Air | FKR-EU C315 | X
1 | NZL | CSN | CS/K2/S.T.N.-K2-13/VARIABELE VOLUME REGELAAR | MTI.231 | X | Variabel volume regelaar | 2016 | Visser & Smit Bouw B.V. | Trox-Air | TVR C315 | X
1 | NZL | CSN | CS/K2/S.T.N.-K2-17/KANAALVENTILATOR | MTI.231 | X | Kanaalventilator | 2016 | Visser & Smit Bouw B.V. | Rucon | K160 M SILEO C160 | X
1 | NZL | CSN | CS/K2/S.T.N.-K2-24/BRANDKLEP | MTI.231 | X | Brandklep | 2016 | Visser & Smit Bouw B.V. | Trox-Air | FKRS-EU C250 | X
1 | NZL | CSN | CS/K2/S.T.N.-K2-24/VARIABELE VOLUME REGELAAR | MTI.231 | X | Variabel volume regelaar | 2016 | Visser & Smit Bouw B.V. | Trox-Air | TVR C250 | X
1 | NZL | CSN | CS/K2/S.T.Z.-K2-12/BRANDKLEP | MTI.231 | X | Brandklep | 2016 | Visser & Smit Bouw B.V. | Trox-Air | FKRS-EU C100 | X
1 | NZL | CSN | CS/K3/T.-.Z.-K3-09/BRANDKLEP 1 | MTI.231 | X | Brandklep | 2016 | Visser & Smit Bouw B.V. | Trox-Air | FK-EU 600x500x500 (BxHxL) | X
1 | NZL | CSN | CS/K3/T.-.Z.-K3-09/BRANDKLEP 2 | MTI.231 | X | Brandklep | 2016 | Visser & Smit Bouw B.V. | Trox-Air | FK-EU 650x400x500 (BxHxL) | X
1 | NZL | CSN | CS/K3/T.-.Z.-K3-23/BRANDKLEP 1 | MTI.231 | X | Brandklep | 2016 | Visser & Smit Bouw B.V. | Trox-Air | FKR-EU C200 | X
1 | NZL | CSN | CS/K3/T.-.Z.-K3-23/BRANDKLEP 2 | MTI.231 | X | Brandklep | 2016 | Visser & Smit Bouw B.V. | Trox-Air | FK-EU 600x500x500 (BxHxL) | X
1 | NZL | CSN | CS/K3/T.-.Z.-K3-23/BRANDKLEP 3 | MTI.231 | X | Brandklep | 2016 | Visser & Smit Bouw B.V. | Trox-Air | FK-EU 600x500x500 (BxHxL) | X
1 | NZL | CSN | CS/K4/T.-.N.-K3-12/BRANDKLEP 1 | MTI.231 | X | Brandklep | 2016 | Visser & Smit Bouw B.V. | Trox-Air | FK-EU 1400x800x500 (BxHxL) | X
1 | NZL | CSN | CS/K4/T.-.N.-K3-12/BRANDKLEP 2 | MTI.231 | X | Brandklep | 2016 | Visser & Smit Bouw B.V. | Trox-Air | FK-EU 1500x800x500 (BxHxL) | X
1 | NZL | CSN | CS/K4/T.-.N.-K3-19/BRANDKLEP 1 | MTI.231 | X | Brandklep | 2016 | Visser & Smit Bouw B.V. | Trox-Air | FK-EU 1250x500x500 (BxHxL) | X
1 | NZL | CSN | CS/K4/T.-.N.-K3-19/BRANDKLEP 2 | MTI.231 | X | Brandklep | 2016 | Visser & Smit Bouw B.V. | Trox-Air | FK-EU 1250x450x500 (BxHxL) | X
1 | NZL | CSN | CS/K3/S.-.Z.-K3-08/BRANDKLEP | MTI.231 | X | Brandklep | 2016 | Visser & Smit Bouw B.V. | Trox-Air | FKR-EU C160 | X
1 | NZL | CSN | CS/K3/S.-.Z.-K3-08/CONSTANTE VOLUME REGELAAR | MTI.231 | X | Constant volume regelaar | 2016 | Visser & Smit Bouw B.V. | Trox-Air | RN C100 | X
1 | NZL | CSN | CS/K3/S.-.Z.-K3-12/BRANDKLEP | MTI.231 | X | Brandklep | 2016 | Visser & Smit Bouw B.V. | Trox-Air | FKRS-EU C250 | X
1 | NZL | CSN | CS/K3/S.-.Z.-K3-12/CONSTANTE VOLUME REGELAAR | MTI.231 | X | Constant volume regelaar | 2016 | Visser & Smit Bouw B.V. | Trox-Air | RN C125 | X
1 | NZL | CSN | CS/K3/S.-.Z.-K3-12/VARIABELE VOLUME REGELAAR | MTI.231 | X | Variabel volume regelaar | 2016 | Visser & Smit Bouw B.V. | Trox-Air | TVJ 500x400 (BxH) | X
1 | NZL | CSN | CS/K3/S.-.Z.-K3-20/VARIABELE VOLUME REGELAAR | MTI.231 | X | Variabel volume regelaar | 2016 | Visser & Smit Bouw B.V. | Trox-Air | TVJ 600x400 (BxH) | X
1 | NZL | CSN | CSN/K3/T.-.Z.-K3-23/CONSTANTE VOLUME REGELAAR | MTI.231 | X | Constant volume regelaar | 2016 | Visser & Smit Bouw B.V. | Trox-Air | RN C80 | X
1 | NZL | CSN | CSN/K3/S.P.N.-K3-01/Filterbox 1 | MTI.231 | X | Filterbox | 2016 | Visser & Smit Bouw B.V. | Trox-Air | X | X
1 | NZL | CSN | CSN/K3/S.P.N.-K3-01/Filterbox 10 | MTI.231 | X | Filterbox | 2016 | Visser & Smit Bouw B.V. | Trox-Air | X | X
1 | NZL | CSN | CSN/K3/S.P.N.-K3-01/Filterbox 11 | MTI.231 | X | Filterbox | 2016 | Visser & Smit Bouw B.V. | Trox-Air | X | X
1 | NZL | CSN | CSN/K3/S.P.N.-K3-01/Filterbox 12 | MTI.231 | X | Filterbox | 2016 | Visser & Smit Bouw B.V. | Trox-Air | X | X
1 | NZL | CSN | CSN/K3/S.P.N.-K3-01/Filterbox 13 | MTI.231 | X | Filterbox | 2016 | Visser & Smit Bouw B.V. | Trox-Air | X | X
1 | NZL | CSN | CSN/K3/S.P.N.-K3-01/Filterbox 14 | MTI.231 | X | Filterbox | 2016 | Visser & Smit Bouw B.V. | Trox-Air | X | X
1 | NZL | CSN | CSN/K3/S.P.N.-K3-01/Filterbox 15 | MTI.231 | X | Filterbox | 2016 | Visser & Smit Bouw B.V. | Trox-Air | X | X
1 | NZL | CSN | CSN/K3/S.P.N.-K3-01/Filterbox 16 | MTI.231 | X | Filterbox | 2016 | Visser & Smit Bouw B.V. | Trox-Air | X | X
1 | NZL | CSN | CSN/K3/S.P.N.-K3-01/Filterbox 17 | MTI.231 | X | Filterbox | 2016 | Visser & Smit Bouw B.V. | Trox-Air | X | X
1 | NZL | CSN | CSN/K3/S.P.N.-K3-01/Filterbox 18 | MTI.231 | X | Filterbox | 2016 | Visser & Smit Bouw B.V. | Trox-Air | X | X
1 | NZL | CSN | CSN/K3/S.P.N.-K3-01/Filterbox 19 | MTI.231 | X | Filterbox | 2016 | Visser & Smit Bouw B.V. | Trox-Air | X | X
1 | NZL | CSN | CSN/K3/S.P.N.-K3-01/Filterbox 2 | MTI.231 | X | Filterbox | 2016 | Visser & Smit Bouw B.V. | Trox-Air | X | X
1 | NZL | CSN | CSN/K3/S.P.N.-K3-01/Filterbox 20 | MTI.231 | X | Filterbox | 2016 | Visser & Smit Bouw B.V. | Trox-Air | X | X
1 | NZL | CSN | CSN/K3/S.P.N.-K3-01/Filterbox 21 | MTI.231 | X | Filterbox | 2016 | Visser & Smit Bouw B.V. | Trox-Air | X | X
1 | NZL | CSN | CSN/K3/S.P.N.-K3-01/Filterbox 3 | MTI.231 | X | Filterbox | 2016 | Visser & Smit Bouw B.V. | Trox-Air | X | X
1 | NZL | CSN | CSN/K3/S.P.N.-K3-01/Filterbox 4 | MTI.231 | X | Filterbox | 2016 | Visser & Smit Bouw B.V. | Trox-Air | X | X
1 | NZL | CSN | CSN/K3/S.P.N.-K3-01/Filterbox 5 | MTI.231 | X | Filterbox | 2016 | Visser & Smit Bouw B.V. | Trox-Air | X | X
1 | NZL | CSN | CSN/K3/S.P.N.-K3-01/Filterbox 6 | MTI.231 | X | Filterbox | 2016 | Visser & Smit Bouw B.V. | Trox-Air | X | X
1 | NZL | CSN | CSN/K3/S.P.N.-K3-01/Filterbox 7 | MTI.231 | X | Filterbox | 2016 | Visser & Smit Bouw B.V. | Trox-Air | X | X
1 | NZL | CSN | CSN/K3/S.P.N.-K3-01/Filterbox 8 | MTI.231 | X | Filterbox | 2016 | Visser & Smit Bouw B.V. | Trox-Air | X | X
1 | NZL | CSN | CSN/K3/S.P.N.-K3-01/Filterbox 9 | MTI.231 | X | Filterbox | 2016 | Visser & Smit Bouw B.V. | Trox-Air | X | X
1 | NZL | CSN | CSN/K3/S.P.N.-K3-02/Filterbox 1 | MTI.231 | X | Filterbox | 2016 | Visser & Smit Bouw B.V. | Trox-Air | X | X
1 | NZL | CSN | CSN/K3/S.P.N.-K3-02/Filterbox 10 | MTI.231 | X | Filterbox | 2016 | Visser & Smit Bouw B.V. | Trox-Air | X | X
1 | NZL | CSN | CSN/K3/S.P.N.-K3-02/Filterbox 11 | MTI.231 | X | Filterbox | 2016 | Visser & Smit Bouw B.V. | Trox-Air | X | X
1 | NZL | CSN | CSN/K3/S.P.N.-K3-02/Filterbox 12 | MTI.231 | X | Filterbox | 2016 | Visser & Smit Bouw B.V. | Trox-Air | X | X
1 | NZL | CSN | CSN/K3/S.P.N.-K3-02/Filterbox 13 | MTI.231 | X | Filterbox | 2016 | Visser & Smit Bouw B.V. | Trox-Air | X | X
1 | NZL | CSN | CSN/K3/S.P.N.-K3-02/Filterbox 14 | MTI.231 | X | Filterbox | 2016 | Visser & Smit Bouw B.V. | Trox-Air | X | X
1 | NZL | CSN | CSN/K3/S.P.N.-K3-02/Filterbox 15 | MTI.231 | X | Filterbox | 2016 | Visser & Smit Bouw B.V. | Trox-Air | X | X
1 | NZL | CSN | CSN/K3/S.P.N.-K3-02/Filterbox 16 | MTI.231 | X | Filterbox | 2016 | Visser & Smit Bouw B.V. | Trox-Air | X | X
1 | NZL | CSN | CSN/K3/S.P.N.-K3-02/Filterbox 17 | MTI.231 | X | Filterbox | 2016 | Visser & Smit Bouw B.V. | Trox-Air | X | X
1 | NZL | CSN | CSN/K3/S.P.N.-K3-02/Filterbox 18 | MTI.231 | X | Filterbox | 2016 | Visser & Smit Bouw B.V. | Trox-Air | X | X
1 | NZL | CSN | CSN/K3/S.P.N.-K3-02/Filterbox 19 | MTI.231 | X | Filterbox | 2016 | Visser & Smit Bouw B.V. | Trox-Air | X | X
1 | NZL | CSN | CSN/K3/S.P.N.-K3-02/Filterbox 2 | MTI.231 | X | Filterbox | 2016 | Visser & Smit Bouw B.V. | Trox-Air | X | X
1 | NZL | CSN | CSN/K3/S.P.N.-K3-02/Filterbox 20 | MTI.231 | X | Filterbox | 2016 | Visser & Smit Bouw B.V. | Trox-Air | X | X
1 | NZL | CSN | CSN/K3/S.P.N.-K3-02/Filterbox 21 | MTI.231 | X | Filterbox | 2016 | Visser & Smit Bouw B.V. | Trox-Air | X | X
1 | NZL | CSN | CSN/K3/S.P.N.-K3-02/Filterbox 3 | MTI.231 | X | Filterbox | 2016 | Visser & Smit Bouw B.V. | Trox-Air | X | X
1 | NZL | CSN | CSN/K3/S.P.N.-K3-02/Filterbox 4 | MTI.231 | X | Filterbox | 2016 | Visser & Smit Bouw B.V. | Trox-Air | X | X
1 | NZL | CSN | CSN/K3/S.P.N.-K3-02/Filterbox 5 | MTI.231 | X | Filterbox | 2016 | Visser & Smit Bouw B.V. | Trox-Air | X | X
1 | NZL | CSN | CSN/K3/S.P.N.-K3-02/Filterbox 6 | MTI.231 | X | Filterbox | 2016 | Visser & Smit Bouw B.V. | Trox-Air | X | X
1 | NZL | CSN | CSN/K3/S.P.N.-K3-02/Filterbox 7 | MTI.231 | X | Filterbox | 2016 | Visser & Smit Bouw B.V. | Trox-Air | X | X
1 | NZL | CSN | CSN/K3/S.P.N.-K3-02/Filterbox 8 | MTI.231 | X | Filterbox | 2016 | Visser & Smit Bouw B.V. | Trox-Air | X | X
1 | NZL | CSN | CSN/K3/S.P.N.-K3-02/Filterbox 9 | MTI.231 | X | Filterbox | 2016 | Visser & Smit Bouw B.V. | Trox-Air | X | X
1 | NZL | CSN | CS/K3/S.T.N.-K3-04/LUCHTBEHANDELINGSKAST 1 | MTI.231 | X | Luchtbehandelingskast | 2016 | Holland Heating | Holland Heating | HHCOMPACT1210 2018x1760x2500 (BxHxL) | X
1 | NZL | CSN | CS/K3/S.T.N.-K3-04/VENTILATOR | MTI.231 | X | Ventilator | 2016 | Visser & Smit Bouw B.V. | Systemair | RAX 630-9 IEC 80-132 C630x560 (DxL) | X
1 | NZL | CSN | CS/K3/S.T.N.-K3-06/BRANDKLEP | MTI.231 | X | Brandklep | 2016 | Visser & Smit Bouw B.V. | Trox-Air | FKR-EU C315 | X
1 | NZL | CSN | CS/K3/S.T.N.-K3-06/VARIABELE VOLUME REGELAAR | MTI.231 | X | Variabel volume regelaar | 2016 | Visser & Smit Bouw B.V. | Trox-Air | TVR C315 | X
1 | NZL | CSN | CS/K3/S.T.N.-K3-12/LUCHTBEHANDELINGSKAST 2 | MTI.231 | X | Luchtbehandelingskast | 2016 | Holland Heating | Holland Heating | HHFLEX 04.02 738x560x2018 (BxHxL) | X
1 | NZL | CSN | CS/K3/S.T.N.-K3-12/LUCHTBEHANDELINGSKAST 4 | MTI.231 | X | Luchtbehandelingskast | 2016 | Holland Heating | Holland Heating | HHCOMPACT1210 2018x1760x2500 (BxHxL) | X
1 | NZL | CSN | CS/K3/S.T.N.-K3-12/REGELKLEP | MTI.231 | X | Regelklep | 2016 | Trox-Air | Trox-Air | JZ-LL-AL 500X400 (BxH) | X
1 | NZL | CSN | CS/K3/S.T.N.-K3-12/BRANDKLEP 1 | MTI.231 | X | Brandklep | 2016 | Visser & Smit Bouw B.V. | Trox-Air | FK-EU 500x400x500 (BxHxL) | X
1 | NZL | CSN | CS/K3/S.T.N.-K3-12/BRANDKLEP 2 | MTI.231 | X | Brandklep | 2016 | Visser & Smit Bouw B.V. | Trox-Air | FKRS-EU C250 | X
1 | NZL | CSN | CS/K3/S.T.N.-K3-12/VENTILATOR | MTI.231 | X | Ventilator | 2016 | Visser & Smit Bouw B.V. | Systemair | RAXC 400-10 IEC 80 C400x450 (DxL) | X
1 | NZL | CSN | CS/K3/S.T.N.-K3-14/Ventilator accuruimte | MTI.231 | X | Ventilator | 2016 | Visser & Smit Bouw B.V. | X | ES-OPUSDC60-2M | X
1 | NZL | CSN | CS/K3/S.T.N.-K3-15/VARIABELE VOLUME REGELAAR | MTI.231 | X | Variabel volume regelaar | 2016 | Visser & Smit Bouw B.V. | Trox-Air | TVR C125 | X
1 | NZL | CSN | CS/K3/S.T.N.-K3-16/BRANDKLEP | MTI.231 | X | Brandklep | 2016 | Visser & Smit Bouw B.V. | Trox-Air | FKRS-EU C200 | X
1 | NZL | CSN | CS/K3/S.T.N.-K3-16/VARIABELE VOLUME REGELAAR | MTI.231 | X | Variabel volume regelaar | 2016 | Visser & Smit Bouw B.V. | Trox-Air | TVR C200 | X
1 | NZL | CSN | CS/K3/S.T.N.-K3-19/REGELKLEP 1 | MTI.231 | X | Regelklep | 2016 | Trox-Air | Trox-Air | JZ-LL-AL 800x500 (BxH) | X
1 | NZL | CSN | CS/K3/S.T.N.-K3-19/REGELKLEP 2 | MTI.231 | X | Regelklep | 2016 | Trox-Air | Trox-Air | JZ-LL-AL 600X600 (BxH) | X
1 | NZL | CSN | CS/K3/S.T.N.-K3-19/BRANDKLEP | MTI.231 | X | Brandklep | 2016 | Visser & Smit Bouw B.V. | Trox-Air | FKR-EU C315 | X
1 | NZL | CSN | CS/K3/S.T.N.-K3-19/VARIABELE VOLUME REGELAAR | MTI.231 | X | Variabel volume regelaar | 2016 | Visser & Smit Bouw B.V. | Trox-Air | TVJ 800X500 (BxH) | X
1 | NZL | CSN | CS/K3/S.T.Z.-K3-03/AFZUIGVENTILATOR | MTI.231 | X | Afzuigventilator | 2016 | Visser & Smit Bouw B.V. | Systemair | RAX 450-5 IEC 80 | X
1 | NZL | CSN | CS/K3/S.T.Z.-K3-03/BRANDKLEP 1 | MTI.231 | X | Brandklep | 2016 | Visser & Smit Bouw B.V. | Trox-Air | FKR-EU C560 | X
1 | NZL | CSN | CS/K3/S.T.Z.-K3-03/BRANDKLEP 2 | MTI.231 | X | Brandklep | 2016 | Visser & Smit Bouw B.V. | Trox-Air | FK-EU 1100x700x500 (BxHxL) | X
1 | NZL | CSN | CS/K3/S.T.Z.-K3-03/VARIABELE VOLUME REGELAAR | MTI.231 | X | Variabel volume regelaar | 2016 | Visser & Smit Bouw B.V. | Trox-Air | TVJ 600X500 (BxH) | X
1 | NZL | CSN | CS/K3/S.T.Z.-K3-03/VENTILATOR | MTI.231 | X | Ventilator | 2016 | Visser & Smit Bouw B.V. | Systemair | AXC 900-10/19%%D-4 C900 | X
1 | NZL | CSN | CS/K3/S.T.Z.-K3-04/AFZUIGVENTILATOR 1 | MTI.231 | X | Afzuigventilator | 2016 | Visser & Smit Bouw B.V. | Systemair | K 315 M C315 | X
1 | NZL | CSN | CS/K3/S.T.Z.-K3-04/AFZUIGVENTILATOR 2 | MTI.231 | X | Afzuigventilator | 2016 | Visser & Smit Bouw B.V. | Systemair | K 315 M C315 | X
1 | NZL | CSN | CSN/K3/S.T.Z.-K3-04/BRANDKLEP 1 | MTI.231 | X | Brandklep | 2016 | Visser & Smit Bouw B.V. | Trox-Air | FKR-EU C315 | X
1 | NZL | CSN | CSN/K3/S.T.Z.-K3-04/BRANDKLEP 2 | MTI.231 | X | Brandklep | 2016 | Visser & Smit Bouw B.V. | Trox-Air | FKR-EU C250 | X
1 | NZL | CSN | CS/K3/S.T.Z.-K3-05/BRANDKLEP | MTI.231 | X | Brandklep | 2016 | Visser & Smit Bouw B.V. | Trox-Air | FKR-EU C100 | X
1 | NZL | CSN | CS/K3/S.T.Z.-K3-05/Ventilator accuruimte | MTI.231 | X | Ventilator | 2016 | Visser & Smit Bouw B.V. | X | ES-OPUSDC60-2M | X
1 | NZL | CSN | CS/K3/S.T.Z.-K3-10/CONSTANTE VOLUME REGELAAR 1 | MTI.231 | X | Constant volume regelaar | 2016 | Visser & Smit Bouw B.V. | Trox-Air | RN C80 | X
1 | NZL | CSN | CS/K3/S.T.Z.-K3-10/CONSTANTE VOLUME REGELAAR 2 | MTI.231 | X | Constant volume regelaar | 2016 | Visser & Smit Bouw B.V. | Trox-Air | RN C125 | X
1 | NZL | CSN | CS/K3/S.T.Z.-K3-14/OPEN / DICHT KLEP 1 | MTI.231 | X | Open - dicht klep | 2016 | Trox-Air | Trox-Air | JZ-LL-AL 700x700 (BxH) | X
1 | NZL | CSN | CS/K3/S.T.Z.-K3-14/OPEN / DICHT KLEP 2 | MTI.231 | X | Open - dicht klep | 2016 | Trox-Air | Trox-Air | JZ-LL-AL 900x450 (BxH) | X
1 | NZL | CSN | CS/K3/S.T.Z.-K3-14/AFZUIGVENTILATOR | MTI.231 | X | Afzuigventilator | 2016 | Visser & Smit Bouw B.V. | Systemair | K 250L | X
1 | NZL | CSN | CS/K3/S.T.Z.-K3-14/BRANDKLEP 1 | MTI.231 | X | Brandklep | 2016 | Visser & Smit Bouw B.V. | Trox-Air | FK-EU 1200x400x500 (BxHxL) | X
1 | NZL | CSN | CS/K3/S.T.Z.-K3-14/BRANDKLEP 2 | MTI.231 | X | Brandklep | 2016 | Visser & Smit Bouw B.V. | Trox-Air | FKRS-EU C160 | X
1 | NZL | CSN | CS/K3/S.T.Z.-K3-14/BRANDKLEP 3 | MTI.231 | X | Brandklep | 2016 | Visser & Smit Bouw B.V. | Trox-Air | FK-EU 900x450x500 (BxHxL) | X
1 | NZL | CSN | CS/K3/S.T.Z.-K3-15/BRANDKLEP 1 | MTI.231 | X | Brandklep | 2016 | Visser & Smit Bouw B.V. | Trox-Air | FK-EU 500x600x500 (BxHxL) | X
1 | NZL | CSN | CS/K3/S.T.Z.-K3-15/BRANDKLEP 2 | MTI.231 | X | Brandklep | 2016 | Visser & Smit Bouw B.V. | Trox-Air | FK-EU 350x800x500 (BxHxL) | X
1 | NZL | CSN | CS/K3/S.T.Z.-K3-15/FILTERBOX | MTI.231 | X | Filterbox | 2016 | Visser & Smit Bouw B.V. | Trox-Air | 710x1325x650 (BxHxL) | X
1 | NZL | CSN | CS/K3/S.T.Z.-K3-15/TOEVOERVENTILATOR | MTI.231 | X | Toevoerventilator | 2016 | Visser & Smit Bouw B.V. | Systemair | AXC 400-10/16%%D-2 | X
1 | NZL | CSN | CS/K3/S.T.Z.-K3-16/BRANDKLEP 1 | MTI.231 | X | Brandklep | 2016 | Visser & Smit Bouw B.V. | Trox-Air | FK-EU 700x400x500 (BxHxL) | X
1 | NZL | CSN | CS/K3/S.T.Z.-K3-16/BRANDKLEP 2 | MTI.231 | X | Brandklep | 2016 | Visser & Smit Bouw B.V. | Trox-Air | FK-EU 600x600x500 (BxHxL) | X
1 | NZL | CSN | CS/K3/S.T.Z.-K3-16/BRANDKLEP 3 | MTI.231 | X | Brandklep | 2016 | Visser & Smit Bouw B.V. | Trox-Air | FK-EU 350x800x500 (BxHxL) | X
1 | NZL | CSN | CS/K3/S.T.Z.-K3-16/TOEVOERVENTILATOR | MTI.231 | X | Toevoerventilator | 2016 | Visser & Smit Bouw B.V. | Systemair | AXC 400-10/13%%D-2 | X
1 | NZL | CSN | CS/K3/S.T.Z.-K3-17/BRANDKLEP | MTI.231 | X | Brandklep | 2016 | Visser & Smit Bouw B.V. | Trox-Air | FKRS-EU C125 | X
1 | NZL | CSN | CS/K3/S.T.Z.-K3-18/BRANDKLEP | MTI.231 | X | Brandklep | 2016 | Visser & Smit Bouw B.V. | Trox-Air | FKRS-EU C125 | X
1 | NZL | CSN | CS/K3/S.T.Z.-K3-19/BRANDKLEP 1 | MTI.231 | X | Brandklep | 2016 | Visser & Smit Bouw B.V. | Trox-Air | FK-EU 700x400x500 (BxHxL) | X
1 | NZL | CSN | CS/K3/S.T.Z.-K3-19/BRANDKLEP 2 | MTI.231 | X | Brandklep | 2016 | Visser & Smit Bouw B.V. | Trox-Air | FK-EU 600x600x500 (BxHxL) | X
1 | NZL | CSN | CS/K3/S.T.Z.-K3-19/BRANDKLEP 3 | MTI.231 | X | Brandklep | 2016 | Visser & Smit Bouw B.V. | Trox-Air | FK-EU 350x800x500 (BxHxL) | X
1 | NZL | CSN | CS/K3/S.T.Z.-K3-19/BRANDKLEP 4 | MTI.231 | X | Brandklep | 2016 | Visser & Smit Bouw B.V. | Trox-Air | FK-EU 600x500x500 (BxHxL) | X
1 | NZL | CSN | CS/K3/S.T.Z.-K3-19/FILTERBOX | MTI.231 | X | Filterbox | 2016 | Visser & Smit Bouw B.V. | Trox-Air | 1015x1015x650 (BxHxL) | X
1 | NZL | CSN | CS/K3/S.T.Z.-K3-19/VENTILATOR | MTI.231 | X | Ventilator | 2016 | Visser & Smit Bouw B.V. | Systemair | RAX 400-10 IEC 90 | X
1 | NZL | CSN | CS/K3/S.T.Z.-K3-24/BRANDKLEP | MTI.231 | X | Brandklep | 2016 | Visser & Smit Bouw B.V. | Trox-Air | FKR-EU C100 | X
1 | NZL | CSN | CS/K3/S.T.Z.-K3-24/VARIABELE VOLUME REGELAAR | MTI.231 | X | Variabel volume regelaar | 2016 | Visser & Smit Bouw B.V. | Trox-Air | TVJ 500x300 (BxH) | X
1 | NZL | CSN | CS/K3/S.T.Z.-K3-25/BRANDKLEP 1 | MTI.231 | X | Brandklep | 2016 | Visser & Smit Bouw B.V. | Trox-Air | FK-EU 500x300x500 (BxHxL) | X
1 | NZL | CSN | CS/K3/S.T.Z.-K3-25/BRANDKLEP 2 | MTI.231 | X | Brandklep | 2016 | Visser & Smit Bouw B.V. | Trox-Air | FK-EU 500x500x500 (BxHxL) | X
1 | NZL | CSN | CS/K3/S.T.Z.-K3-25/VARIABELE VOLUME REGELAAR 1 | MTI.231 | X | Variabel volume regelaar | 2016 | Visser & Smit Bouw B.V. | Trox-Air | TVJ 500X200 (BxH) | X
1 | NZL | CSN | CS/K3/S.T.Z.-K3-25/VARIABELE VOLUME REGELAAR 2 | MTI.231 | X | Variabel volume regelaar | 2016 | Visser & Smit Bouw B.V. | Trox-Air | TVR C200 | X
1 | NZL | CSN | CS/K5/ZK3.03/LBK5 | MTI.231 | X | Luchtbehandelingskast | 2016
1 | NZL | CSN | CS/K3/S.T.Z.-K3-27/LUCHTBEHANDELINGSKAST 6 | MTI.231 | X | Luchtbehandelingskast | 2016 | Holland Heating | Holland Heating | HHFLEX04.06 | X
1 | NZL | CSN | CS/K3/S.T.Z.-K3-27/OPEN / DICHT KLEP 1 | MTI.231 | X | Open - dicht klep | 2016 | Trox-Air | Trox-Air | JZD-G 600x400 (BxH) | X
1 | NZL | CSN | CS/K3/S.T.Z.-K3-27/OPEN / DICHT KLEP 2 | MTI.231 | X | Open - dicht klep | 2016 | Trox-Air | Trox-Air | JZD-G 600x500 (BxH) | X
1 | NZL | CSN | CS/K3/S.T.Z.-K3-27/REGELKLEP 1 | MTI.231 | X | Regelklep | 2016 | Trox-Air | Trox-Air | JZ-AL 1050x800 (BxH) | X
1 | NZL | CSN | CS/K3/S.T.Z.-K3-27/REGELKLEP 2 | MTI.231 | X | Regelklep | 2016 | Trox-Air | Trox-Air | JZ-AL 1000x800 (BxH) | X
1 | NZL | CSN | CS/K3/S.T.Z.-K3-27/BRANDKLEP 1 | MTI.231 | X | Brandklep | 2016 | Visser & Smit Bouw B.V. | Trox-Air | FK-EU 600x500x500 (BxHxL) | X
1 | NZL | CSN | CS/K3/S.T.Z.-K3-27/BRANDKLEP 2 | MTI.231 | X | Brandklep | 2016 | Visser & Smit Bouw B.V. | Trox-Air | FK-EU 600x400x500 (BxHxL) | X
1 | NZL | CSN | CS/K3/S.T.Z.-K3-27/BRANDKLEP 3 | MTI.231 | X | Brandklep | 2016 | Visser & Smit Bouw B.V. | Trox-Air | FK-EU 1050x700x500 (BxHxL) | X
1 | NZL | CSN | CS/K3/S.T.Z.-K3-27/BRANDKLEP 4 | MTI.231 | X | Brandklep | 2016 | Visser & Smit Bouw B.V. | Trox-Air | FK-EU 1100x700x500 (BxHxL) | X
1 | NZL | CSN | CS/K3/S.T.Z.-K3-27/CONSTANTE VOLUME REGELAAR | MTI.231 | X | Constant volume regelaar | 2016 | Visser & Smit Bouw B.V. | Trox-Air | RN C125 | X
1 | NZL | CSN | CS/K3/S.T.Z.-K3-27/TOEVOERVENTILATOR | MTI.231 | X | Toevoerventilator | 2016 | Visser & Smit Bouw B.V. | Systemair | AXC 400-10/16%%D-2 | X
1 | NZL | CSN | CS/K3/S.T.Z.-K3-27/VENTILATOR | MTI.231 | X | Ventilator | 2016 | Visser & Smit Bouw B.V. | Systemair | AXC 900-10/17%%D-4 | X
1 | NZL | CSN | CSN/K3/S.T.Z.-K3-32/BRANDKLEP | MTI.231 | X | Brandklep | 2016 | Visser & Smit Bouw B.V. | Trox-Air | FK-EU 700x500x500 (BxHxL) | X
1 | NZL | CSN | CS/K3/S.T.Z.-K3-34/BRANDKLEP 1 | MTI.231 | X | Brandklep | 2016 | Visser & Smit Bouw B.V. | Trox-Air | FK-EU 1000x500x500 (BxHxL) | X
1 | NZL | CSN | CS/K3/S.T.Z.-K3-34/BRANDKLEP 2 | MTI.231 | X | Brandklep | 2016 | Visser & Smit Bouw B.V. | Trox-Air | FK-EU 1200x500x500 (BxHxL) | X
1 | NZL | CSN | CS/K3/S.T.Z.-K3-34/BRANDKLEP 3 | MTI.231 | X | Brandklep | 2016 | Visser & Smit Bouw B.V. | Trox-Air | FK-EU 600x500x500 (BxHxL) | X
1 | NZL | CSN | CS/K3/S.T.Z.-K3-34/BRANDKLEP 4 | MTI.231 | X | Brandklep | 2016 | Visser & Smit Bouw B.V. | Trox-Air | FK-EU 600x500x500 (BxHxL) | X
1 | NZL | CSN | CS/K3/S.T.Z.-K3-34/BRANDKLEP 5 | MTI.231 | X | Brandklep | 2016 | Visser & Smit Bouw B.V. | Trox-Air | FK-EU 1000x600x500 (BxHxL) | X
1 | NZL | CSN | CS/K3/S.T.Z.-K3-34/CONSTANTE VOLUME REGELAAR | MTI.231 | X | Constant volume regelaar | 2016 | Visser & Smit Bouw B.V. | Trox-Air | RN C160 | X
1 | NZL | CSN | CS/K3/S.T.Z.-K3-34/TOEVOERVENTILATOR | MTI.231 | X | Toevoerventilator | 2016 | Visser & Smit Bouw B.V. | Systemair | AXC 450-10/13%%D-2 | X
1 | NZL | CSN | CS/K3/S.T.Z.-K3-36/BRANDKLEP 1 | MTI.231 | X | Brandklep | 2016 | Visser & Smit Bouw B.V. | Trox-Air | FK-EU 700x500x500 (BxHxL) | X
1 | NZL | CSN | CS/K3/S.T.Z.-K3-36/BRANDKLEP 2 | MTI.231 | X | Brandklep | 2016 | Visser & Smit Bouw B.V. | Trox-Air | FK-EU 700x800x500 (BxHxL) | X
1 | NZL | CSN | CS/K3/S.T.Z.-K3-36/FILTERBOX | MTI.231 | X | Filterbox | 2016 | Visser & Smit Bouw B.V. | Trox-Air | 1015x1630x650 (BxHxL) | X
1 | NZL | CSN | CS/K3/S.T.Z.-K3-36/TOEVOERVENTILATOR | MTI.231 | X | Toevoerventilator | 2016 | Visser & Smit Bouw B.V. | Systemair | AXC 450-10/13%%D-2 | X
1 | NZL | CSN | CS/K3/S.T.Z.-K3-37/BRANDKLEP 1 | MTI.231 | X | Brandklep | 2016 | Visser & Smit Bouw B.V. | Trox-Air | FK-EU 700x500x500 (BxHxL) | X
1 | NZL | CSN | CS/K3/S.T.Z.-K3-37/BRANDKLEP 2 | MTI.231 | X | Brandklep | 2016 | Visser & Smit Bouw B.V. | Trox-Air | FK-EU 700x800x500 (BxHxL) | X
1 | NZL | CSN | CS/K3/S.T.Z.-K3-37/BRANDKLEP 3 | MTI.231 | X | Brandklep | 2016 | Visser & Smit Bouw B.V. | Trox-Air | FK-EU 550x800x500 (BxHxL) | X
1 | NZL | CSN | CS/K3/S.T.Z.-K3-37/BRANDKLEP 4 | MTI.231 | X | Brandklep | 2016 | Visser & Smit Bouw B.V. | Trox-Air | FK-EU 450x900x500 (BxHxL) | X
1 | NZL | CSN | CS/K3/S.T.Z.-K3-37/FILTERBOX | MTI.231 | X | Filterbox | 2016 | Visser & Smit Bouw B.V. | Trox-Air | 1015x1630x650 (BxHxL) | X
1 | NZL | CSN | CS/K3/S.T.Z.-K3-37/VENTILATOR | MTI.231 | X | Ventilator | 2016 | Visser & Smit Bouw B.V. | Systemair | RAX 450-5 IEC 90 C450x500 (DxL) | X
1 | NZL | CSN | CS/K3/T.-.N.-K4-06/REGELKLEP | MTI.231 | X | Regelklep | 2016 | Trox-Air | Trox-Air | AK C250 | X
1 | NZL | CSN | CS/K3/T.-.N.-K4-05/BRANDKLEP 1 | MTI.231 | X | Brandklep | 2016 | Visser & Smit Bouw B.V. | Trox-Air | FKRS-EU C100 | X
1 | NZL | CSN | CS/K3/T.-.N.-K4-05/BRANDKLEP 2 | MTI.231 | X | Brandklep | 2016 | Visser & Smit Bouw B.V. | Trox-Air | FK-EU 600x400x500 (BxHxL) | X
1 | NZL | CSN | CS/K3/T.-.N.-K4-06/BRANDKLEP | MTI.231 | X | Brandklep | 2016 | Visser & Smit Bouw B.V. | Trox-Air | FKR-EU C400 | X
1 | NZL | CSN | CS/K3/T.-.Z.-K4-04/BRANDKLEP 1 | MTI.231 | X | Brandklep | 2016 | Visser & Smit Bouw B.V. | Trox-Air | FKR-EU C560 | X
1 | NZL | CSN | CS/K3/T.-.Z.-K4-04/BRANDKLEP 2 | MTI.231 | X | Brandklep | 2016 | Visser & Smit Bouw B.V. | Trox-Air | FK-EU 1000x800x500 (BxHxL) | X
1 | NZL | CSN | CS/K3/T.-.Z.-K4-04/BRANDKLEP 3 | MTI.231 | X | Brandklep | 2016 | Visser & Smit Bouw B.V. | Trox-Air | FK-EU 1050x800x500 (BxHxL) | X
1 | NZL | CSN | CS/K3/T.-.Z.-K4-04/BRANDKLEP 4 | MTI.231 | X | Brandklep | 2016 | Visser & Smit Bouw B.V. | Trox-Air | FK-EU 1050x700x500 (BxHxL) | X
1 | NZL | CSN | CS/K3/T.-.Z.-K4-04/BRANDKLEP 5 | MTI.231 | X | Brandklep | 2016 | Visser & Smit Bouw B.V. | Trox-Air | FK-EU 1000x800x500 (BxHxL) | X
1 | NZL | CSN | CS/K3/T.-.Z.-K4-04/BRANDKLEP 6 | MTI.231 | X | Brandklep | 2016 | Visser & Smit Bouw B.V. | Trox-Air | FK-EU 1050x800x500 (BxHxL) | X
1 | NZL | CSN | CSN/K4/N.-K4/BRANDKLEP | MTI.231 | X | Brandklep | 2016 | Visser & Smit Bouw B.V. | Trox-Air | FK-EU 500x400x500 (BxHxL) | X
1 | NZL | CSN | CS/K4/S.-.N.-K4-01/VARIABELE VOLUME REGELAAR 1 | MTI.231 | X | Variabel volume regelaar | 2016 | Visser & Smit Bouw B.V. | Trox-Air | TVR C400 | X
1 | NZL | CSN | CS/K4/S.-.N.-K4-01/VARIABELE VOLUME REGELAAR 2 | MTI.231 | X | Variabel volume regelaar | 2016 | Visser & Smit Bouw B.V. | Trox-Air | TVJ 500x400 (BxH) | X
1 | NZL | CSN | CS/K3/T.-.N.-K3-14/LUCHTBEHANDELINGSKAST 7 | MTI.231 | X | Luchtbehandelingskast | 2016 | Holland Heating | Holland Heating | HHFLEX 06.08 1058x1440x2818 (BxHxL) | X
1 | NZL | CSN | CS/K3/ZK3.24/LBK8 | MTI.231 | X | Luchtbehandelingskast | 2016
1 | NZL | CSN | CS/K3/ZK3.??/LBK9 | MTI.231 | X | Luchtbehandelingskast | 2016
1 | NZL | CSN | CSN/K4/T.-.N.-K4-05/CONSTANTE VOLUME REGELAAR 1 | MTI.231 | X | Constant volume regelaar | 2016 | Visser & Smit Bouw B.V. | Trox-Air | RN C80 | X
1 | NZL | CSN | CSN/K4/T.-.N.-K4-05/CONSTANTE VOLUME REGELAAR 2 | MTI.231 | X | Constant volume regelaar | 2016 | Visser & Smit Bouw B.V. | Trox-Air | RN C100 | X
1 | NZL | CSN | CSN/K4/T.-.N.-K4-05/CONSTANTE VOLUME REGELAAR 3 | MTI.231 | X | Constant volume regelaar | 2016 | Visser & Smit Bouw B.V. | Trox-Air | RN C160 | X
1 | NZL | CSN | CSN/K4/T.-.N.-K4-06/VARIABELE VOLUME REGELAAR | MTI.231 | X | Variabel volume regelaar | 2016 | Visser & Smit Bouw B.V. | Trox-Air | TVJ 600X400 (BxH) | X
1 | NZL | CSN | CSN/K4/S.T.Z.-K4-03/BRANDKLEP | MTI.231 | X | Brandklep | 2016 | Visser & Smit Bouw B.V. | Trox-Air | FK-EU 600x400x500 (BxHxL) | X
1 | NZL | CSN | CS/K4/S.T.Z.-K4-04/BRANDKLEP 2 | MTI.231 | X | Brandklep | 2016 | Visser & Smit Bouw B.V. | Trox-Air | FKR-EU C355 | X
1 | NZL | CSN | CSN/K4/S.T.Z.-K4-04/BRANDKLEP 1 | MTI.231 | X | Brandklep | 2016 | Visser & Smit Bouw B.V. | Trox-Air | FKR-EU C560 | X
1 | NZL | CSN | CSN/K1/SP-30/OVERDRUKKLEP | MTI.231 | X | Overdrukklep | 2016 | Trox-Air | Trox-Air | ARK2 1100x675 | X
1 | NZL | CSN | CSN/zk335 | MTI.231A | X | Fancoilunits | 2016 | X | X | X | X
1 | NZL | CSN | CSN/zk335 | MTI.231A | X | Fancoilunits | 2016 | X | X | X | X
1 | NZL | CSN | CSN/ZK326 | MTI.231A | X | Fancoilunits | 2016 | X | X | X | X
1 | NZL | CSN | CSN/ZK325 | MTI.231A | X | Fancoilunits | 2016 | X | X | X | X
1 | NZL | CSN | CSN/ZK304 | MTI.231A | X | Fancoilunits | 2016 | X | X | X | X
1 | NZL | CSN | CSN/ZK304 | MTI.231A | X | Fancoilunits | 2016 | X | X | X | X
1 | NZL | CSN | CSN/ZK304 | MTI.231A | X | Fancoilunits | 2016 | X | X | X | X
1 | NZL | CSN | CSN/NK213 | MTI.231A | X | Fancoilunits | 2016 | X | X | X | X
1 | NZL | CSN | CSN/NK224 | MTI.231A | X | Fancoilunits | 2016 | X | X | X | X
1 | NZL | CSN | CSN/NK316 | MTI.231A | X | Fancoilunits | 2016 | X | X | X | X
1 | NZL | CSN | CSN/NK306 | MTI.231A | X | Fancoilunits | 2016 | X | X | X | X
1 | NZL | CSN | CSN/NK319 | MTI.231A | X | Fancoilunits | 2016 | X | X | X | X
1 | NZL | CSN | CSN/NK319 | MTI.231A | X | Fancoilunits | 2016 | X | X | X | X
1 | NZL | CSN | CSN/NK319 | MTI.231A | X | Fancoilunits | 2016 | X | X | X | X
1 | NZL | CSN | CSN/NK319 | MTI.231A | X | Fancoilunits | 2016 | X | X | X | X
2 | NZL | CSN | NZ/CSN | MOV.101 | X | Geluiddemper | X | X | Invalid
2 | NZL | CSN | NZ/CSN | MOV.101 | X | Geluiddemper | X | X | Invalid
2 | NZL | CSN | NZ/CSN | MOV.101 | X | Axiaalventilator | X | X | Colt International B.V.
2 | NZL | CSN | NZ/CSN | MOV.101 | X | Axiaalventilator | X | X | Colt International B.V.
2 | NZL | CSN | NZ/CSN | MOV.101 | X | Axiaalventilator | X | X | Colt International B.V.
2 | NZL | CSN | NZ/CSN | MOV.101 | X | Axiaalventilator | X | X | Colt International B.V.
2 | NZL | CSN | NZ/CSN | MOV.101 | X | Axiaalventilator | X | X | Colt International B.V.
2 | NZL | CSN | NZ/CSN | MOV.101 | X | Axiaalventilator | X | X | Colt International B.V.
2 | NZL | CSN | NZ/CSN | MOV.101 | X | Bedienbare Rookgasklep | X | X | Colt International B.V.
2 | NZL | CSN | NZ/CSN | MOV.101 | X | Bedienbare Rookgasklep | X | X | Colt International B.V.
2 | NZL | CSN | NZ/CSN | MOV.101 | X | Bedienbare Rookgasklep | X | X | Colt International B.V.
2 | NZL | CSN | NZ/CSN/-3/TR10.303 | MOV.101 | X | Bedienbare Rookgasklep | X | X | Colt International B.V.
2 | NZL | CSN | NZ/CSN | MOV.101 | X | Bedienbare Rookgasklep | X | X | Colt International B.V.
2 | NZL | CSN | NZ/CSN | MOV.101 | X | Bedienbare Rookgasklep | X | X | Colt International B.V.
2 | NZL | CSN | NZ/CSN | MOV.101 | X | Bedienbare Rookgasklep | X | X | Colt International B.V.
2 | NZL | CSN | NZ/CSN | MOV.101 | X | Bedienbare Rookgasklep | X | X | Colt International B.V.
2 | NZL | CSN | NZ/CSN | MOV.101 | X | Bedienbare Rookgasklep | X | X | Colt International B.V.
2 | NZL | CSN | NZ/CSN | MOV.101 | X | Bedienbare Rookgasklep | X | X | Colt International B.V.
2 | NZL | CSN | NK1-09 | MOV.101 | X | Schakelkast | X | X | Colt International B.V.
2 | NZL | CSN | NK2-09 | MOV.101 | X | Schakelkast | X | X | Colt International B.V.
2 | NZL | CSN | NK1-03 | MOV.101 | X | Schakelkast | X | X | Colt International B.V.
2 | NZL | CSN | ZK2-12 | MOV.101 | X | Schakelkast | X | X | Colt International B.V.
2 | NZL | CSN | ZK2-03 | MOV.101 | X | Schakelkast | X | X | Colt International B.V.
2 | NZL | CSN | NZ/STATIONS/CSN/K1 | MOV.704 | X | Mechanisch Bedienbaar Rookscherm Scherm-BPR00276-009 | 2016 | Hoefnagels | Hoefnagels | D 120 min. rookwerend Fiberglass
2 | NZL | CSN | NZ/STATIONS/CSN/K1 | MOV.704 | X | Mechanisch Bedienbaar Rookscherm Scherm-BPR00276-008 | 2016 | Hoefnagels | Hoefnagels | D 120 min. rookwerend Fiberglass
2 | NZL | CSN | NZ/STATIONS/CSN/K2 | MOV.704 | X | Mechanisch Bedienbaar Rookscherm Scherm-BPR00276-005 | 2016 | Hoefnagels | Hoefnagels | D 120 min. rookwerend Fiberglass
2 | NZL | CSN | NZ/STATIONS/CSN/K2 | MOV.704 | X | Mechanisch Bedienbaar Rookscherm Scherm-BPR00276-004 | 2016 | Hoefnagels | Hoefnagels | D 120 min. rookwerend Fiberglass
2 | NZL | CSN | NZ/STATIONS/CSN/K3 | MOV.704 | X | Mechanisch Bedienbaar Rookscherm Scherm-BPR00276-011(B) | 2016 | Hoefnagels | Hoefnagels | D 120 min. rookwerend Fiberglass
2 | NZL | CSN | NZ/STATIONS/CSN/K3 | MOV.704 | X | Mechanisch Bedienbaar Rookscherm Scherm-BPR00276-007(A) | 2016 | Hoefnagels | Hoefnagels | D 120 min. rookwerend Fiberglass
2 | NZL | CSN | NZ/STATIONS/CSN/K3 | MOV.704 | X | Mechanisch Bedienbaar Rookscherm Scherm-BPR00276-012(A) | 2016 | Hoefnagels | Hoefnagels | D 120 min. rookwerend Fiberglass
2 | NZL | CSN | NZ/STATIONS/CSN/K3 | MOV.704 | X | Mechanisch Bedienbaar Rookscherm Scherm-BPR00276-007(B) | 2016 | Hoefnagels | Hoefnagels | D 120 min. rookwerend Fiberglass
2 | NZL | CSN | NZ/STATIONS/CSN/K3 | MOV.704 | X | Mechanisch Bedienbaar Rookscherm Scherm-BPR00276-010 | 2016 | Hoefnagels | Hoefnagels | D 120 min. rookwerend Fiberglass
2 | NZL | CSN | NZ/STATIONS/CSN/K3 | MOV.704 | X | Mechanisch Bedienbaar Rookscherm Scherm-BPR00276-012(B) | 2016 | Hoefnagels | Hoefnagels | D 120 min. rookwerend Fiberglass
2 | NZL | CSN | NZ/STATIONS/CSN/K3 | MOV.704 | X | Mechanisch Bedienbaar Rookscherm Scherm-BPR00276-011(A) | 2016 | Hoefnagels | Hoefnagels | D 120 min. rookwerend Fiberglass
1 | NZL | DPP | DPP/K1/S.-.N.-K1-20/Brandklep | MTI.231 | X | Brandklep | 2016 | Visser & Smit Bouw B.V. | Trox-Air | FK-EU | X
1 | NZL | DPP | DPP/K1/SP-05/Brandklep | MTI.231 | X | Brandklep | 2016 | Visser & Smit Bouw B.V. | Trox-Air | FKRS-EU | X
1 | NZL | DPP | DPP/K1/S.-.N.-K1-18/Brandklep | MTI.231 | X | Brandklep | 2016 | Visser & Smit Bouw B.V. | Trox-Air | FKRS 125 | X
1 | NZL | DPP | DPP/K1/S.-.N.-K1-18/Constante (Lucht) Volumebox CAV | MTI.231 | X | Constant volume box | 2016 | Visser & Smit Bouw B.V. | Trox-Air | RN-125 | X
1 | NZL | DPP | DPP/K1/S.-.N.-K1-19/Brandklep | MTI.231 | X | Brandklep | 2016 | Visser & Smit Bouw B.V. | Trox-Air | FK-EU | X
1 | NZL | DPP | DPP/K1/S.-.N.-K1-19/Constante (Lucht) Volumebox CAV | MTI.231 | X | Constant volume box | 2016 | Visser & Smit Bouw B.V. | Trox-Air | RN-80 | X
1 | NZL | DPP | DPP/K1/S.-.N.-K1-25/Brandklep | MTI.231 | X | Brandklep | 2016 | Visser & Smit Bouw B.V. | Trox-Air | FK-EU | X
1 | NZL | DPP | DPP/K1/S.-.N.-K1-27/Constante (Lucht) Volumebox CAV | MTI.231 | X | Constant volume box | 2016 | Visser & Smit Bouw B.V. | Trox-Air | RNS-125 | X
1 | NZL | DPP | DPP/K1/S.-.N.-K1-33/Brandklep | MTI.231 | X | Brandklep | 2016 | Visser & Smit Bouw B.V. | Trox-Air | FK-EU | X
1 | NZL | DPP | DPP/K1/S.-.Z.-K1-07/Brandklep | MTI.231 | X | Brandklep | 2016 | Visser & Smit Bouw B.V. | Trox-Air | FK-EU | X
1 | NZL | DPP | DPP/K1/S.-.Z.-K1-11/Constante (Lucht) Volumebox CAV | MTI.231 | X | Constant volume box | 2016 | Visser & Smit Bouw B.V. | Trox-Air | RN-80 | X
1 | NZL | DPP | DPP/K1/S.E.N.-K1-21/Brandklep | MTI.231 | X | Brandklep | 2016 | Visser & Smit Bouw B.V. | Trox-Air | FK-EU | X
1 | NZL | DPP | DPP/K1/S.E.N.-K1-21/Variabele (Lucht) Volumebox VAV | MTI.231 | X | Variabel volume regelaar | 2016 | Visser & Smit Bouw B.V. | Trox-Air | TVR-Easy 160 | X
1 | NZL | DPP | DPP/K1/S.E.N.-K1-22/Constante (retour) Volumebox CAV | MTI.231 | X | Constant volume box | 2016 | Visser & Smit Bouw B.V. | Trox-Air | RNS-80 | X
1 | NZL | DPP | DPP/K1/S.E.N.-K1-22/Constante (toevoer) Volumebox CAV | MTI.231 | X | Constant volume box | 2016 | Visser & Smit Bouw B.V. | Trox-Air | RNS-80 | X
1 | NZL | DPP | DPP/K1/S.E.Z.-K1-08/Constante (Lucht) Volumebox CAV(toevoer) | MTI.231 | X | Constant volume box | 2016 | Visser & Smit Bouw B.V. | Trox-Air | RN-100 | X
1 | NZL | DPP | DPP/K1/S.E.Z.-K1-09/Brandklep | MTI.231 | X | Brandklep | 2016 | Visser & Smit Bouw B.V. | Trox-Air | FKRS-EU | X
1 | NZL | DPP | DPP/K1/S.E.Z.-K1-09/Constante (Lucht) Volumebox CAV | MTI.231 | X | Constant volume box | 2016 | Visser & Smit Bouw B.V. | Trox-Air | RN-80 | X
1 | NZL | DPP | DPP/K1/S.P.Z.-K1-15/Brandklep | MTI.231 | X | Brandklep | 2016 | Visser & Smit Bouw B.V. | Trox-Air | FKRS-EU | X
1 | NZL | DPP | DPP/K1/S.T.N.-K1-26/Constante (Lucht) Volumebox CAV | MTI.231 | X | Constant volume box | 2016 | Visser & Smit Bouw B.V. | Trox-Air | RNS-80 | X
1 | NZL | DPP | DPP/K1/S.T.N.-K1-31/Brandklep | MTI.231 | X | Brandklep | 2016 | Visser & Smit Bouw B.V. | Trox-Air | FK-EU | X
1 | NZL | DPP | DPP/K1/S.T.N.-K1-31/Variabele (Lucht) Volumebox VAV | MTI.231 | X | Variabel volume regelaar | 2016 | Visser & Smit Bouw B.V. | Trox-Air | TVR-Easy200 | X
1 | NZL | DPP | DPP/K1/S.T.N.-K1-32/Constante (Lucht) Volumebox CAV | MTI.231 | X | Constant volume box | 2016 | Visser & Smit Bouw B.V. | Trox-Air | RNS-80 | X
1 | NZL | DPP | DPP/K1/S.T.Z.-K1-01/Kleppensectie in luchtkanaal | MTI.231 | X | Kleppensectie | 2016 | Trox-Air | Trox-Air | JZ-L/JNE-L/JZD-B | X
1 | NZL | DPP | DPP/K1/S.T.Z.-K1-01/Luchtbehandelingskast | MTI.231 | X | Luchtbehandelingskast | 2016 | Holland Heating | Holland Heating | HH-Flex 09.10 | X
1 | NZL | DPP | DPP/K1/S.T.Z.-K1-01/motor kleppensectie buitenkant luchtkanaal | MTI.231 | X | motor kleppensectie | 2016 | Technische Unie | Belimo | SF24A-S2 | X
1 | NZL | DPP | DPP/K1/S.T.Z.-K1-01/Boxventilator (toevoer) | MTI.231 | X | Boxventilator (toevoer) | 2016 | Visser & Smit Bouw B.V. | X | IRE-200-B1 | X
1 | NZL | DPP | DPP/K1/S.T.Z.-K1-01/Brandklep | MTI.231 | X | Brandklep | 2016 | Visser & Smit Bouw B.V. | Trox-Air | FK-EU | X
1 | NZL | DPP | DPP/K1/S.T.Z.-K1-01/Constante (Lucht) Volumebox CAV | MTI.231 | X | Constant volume box | 2016 | Visser & Smit Bouw B.V. | Trox-Air | RN-100 | X
1 | NZL | DPP | DPP/K1/S.T.Z.-K1-01/Variabele (Lucht) Volumebox VAV | MTI.231 | X | Variabel volume regelaar | 2016 | Visser & Smit Bouw B.V. | Trox-Air | TVR-125 | X
1 | NZL | DPP | DPP/K1/S.T.Z.-K1-01/Ventilator(retour) | MTI.231 | X | Ventilator | 2016 | Visser & Smit Bouw B.V. | Systemair | RAX-630-9 | X
1 | NZL | DPP | DPP/K1/S.T.Z.-K1-02/Brandklep | MTI.231 | X | Brandklep | 2016 | Visser & Smit Bouw B.V. | Trox-Air | FK-EU | X
1 | NZL | DPP | DPP/K1/S.T.Z.-K1-02/Constante (Lucht) Volumebox CAV | MTI.231 | X | Constant volume box | 2016 | Visser & Smit Bouw B.V. | Trox-Air | RN-80 | X
1 | NZL | DPP | DPP/K1/S.T.Z.-K1-28/Brandklep | MTI.231 | X | Brandklep | 2016 | Visser & Smit Bouw B.V. | Trox-Air | FK-EU | X
1 | NZL | DPP | DPP/K1/S.T.Z.-K1-28/Variabele (Lucht) Volumebox VAV | MTI.231 | X | Variabel volume regelaar | 2016 | Visser & Smit Bouw B.V. | Trox-Air | TVR 125 | X
1 | NZL | DPP | DPP/K2/S.-.Z.-K2-02/Kleppensectie in luchtkanaal | MTI.231 | X | Kleppensectie | 2016 | Trox-Air | Trox-Air | JZ-L/JNE-L/JZD-B | X
1 | NZL | DPP | DPP/K2/S.-.Z.-K2-02/motor kleppensectie buitenkant luchtkanaal | MTI.231 | X | motor kleppensectie | 2016 | X | Belimo | NF24A-S2 | X
1 | NZL | DPP | DPP/K2/S.-.Z.-K2-02/Brandklep | MTI.231 | X | Brandklep | 2016 | Visser & Smit Bouw B.V. | Trox-Air | FK-EU | X
1 | NZL | DPP | DPP/K2/S.-.Z.-K2-02/Constante (toevoer) Volumebox CAV | MTI.231 | X | Constant volume box | 2016 | Visser & Smit Bouw B.V. | Trox-Air | RN-160 | X
1 | NZL | DPP | DPP/K2/S.T.N.-K2-07/Kleppensectie in luchtkanaal | MTI.231 | X | Kleppensectie | 2016 | Trox-Air | Trox-Air | JZ-L/JNE-L/JZD-B | X
1 | NZL | DPP | DPP/K2/S.T.N.-K2-07/Luchtbehandelingskast 1 | MTI.231 | X | Luchtbehandelingskast | 2016 | Holland Heating | Holland Heating | HH-Flex/05.04 | X
1 | NZL | DPP | DPP/K2/S.T.N.-K2-07/Luchtbehandelingskast 2 | MTI.231 | X | Luchtbehandelingskast | 2016 | Holland Heating | Holland Heating | HH-FLEX/09.10 | X
1 | NZL | DPP | DPP/K2/S.T.N.-K2-07/meganischeklep | MTI.231 | X | meganischeklep | 2016 | Trox-Air | Trox-Air | M466ES1 / LMV-D3A-F TR | X
1 | NZL | DPP | DPP/K2/S.T.N.-K2-07/motor kleppensectie buitenkant luchtkanaal | MTI.231 | X | motor kleppensectie | 2016 | Trox-Air | Belimo | NF24A-S2 | X
1 | NZL | DPP | DPP/K2/S.T.N.-K2-07/Werkschakelaar LBK | MTI.231 | X | Werkschakelaar | 2016 | Holland Heating | Holland Heating | SIRCO M16A | X
1 | NZL | DPP | DPP/K2/S.T.N.-K2-07/Brandklep | MTI.231 | X | Brandklep | 2016 | Visser & Smit Bouw B.V. | Trox-Air | FK-EU | X
1 | NZL | DPP | DPP/K2/S.T.N.-K2-07/Variabele (Lucht) Volumebox VAV | MTI.231 | X | Variabel volume regelaar | 2016 | Visser & Smit Bouw B.V. | Trox-Air | TVR-Easy200 | X
1 | NZL | DPP | DPP/K2/S.T.N.-K2-07/Ventilator 1 | MTI.231 | X | Ventilator | 2016 | Visser & Smit Bouw B.V. | Systemair | RAX 400-7 EC100 | X
1 | NZL | DPP | DPP/K2/S.T.N.-K2-07/Ventilator 2 | MTI.231 | X | Ventilator | 2016 | Visser & Smit Bouw B.V. | Systemair | RAX 630-9 EC80-132 | X
1 | NZL | DPP | DPP/K2/S.T.Z.-K2-01/Brandklep | MTI.231 | X | Brandklep | 2016 | Visser & Smit Bouw B.V. | Trox-Air | FK-EU | X
1 | NZL | DPP | DPP/K2/S.T.Z.-K2-01/Constante (retour) Volumebox CAV | MTI.231 | X | Constant volume box | 2016 | Visser & Smit Bouw B.V. | Trox-Air | RNS-100 | X
1 | NZL | DPP | DPP/K2/S.T.Z.-K2-01/Constante (toevoer) Volumebox CAV | MTI.231 | X | Constant volume box | 2016 | Visser & Smit Bouw B.V. | Trox-Air | RNS-100 | X
1 | NZL | DPP | DPP/K2/S.T.Z.-K2-08/Brandklep 1 | MTI.231 | X | Brandklep | 2016 | Visser & Smit Bouw B.V. | Trox-Air | FK-EU | X
1 | NZL | DPP | DPP/K2/S.T.Z.-K2-08/Brandklep 2 | MTI.231 | X | Brandklep | 2016 | Visser & Smit Bouw B.V. | Trox-Air | FKRS-EU | X
1 | NZL | DPP | DPP/K2/S.T.Z.-K2-10/Kleppensessie in het kanaal | MTI.231 | X | Kleppensectie | 2016 | Trox-Air | Trox-Air | X | X
1 | NZL | DPP | DPP/K2/S.T.Z.-K2-10/Motor kleppensessie | MTI.231 | X | motor kleppensectie | 2016 | X | Belimo | NF24A-S2 | X
1 | NZL | DPP | DPP/K2/S.T.Z.-K2-10/Brandklep | MTI.231 | X | Brandklep | 2016 | Visser & Smit Bouw B.V. | Trox-Air | FK-EU | X
1 | NZL | DPP | DPP/K2/S.T.Z.-K2-10/constante volume box | MTI.231 | X | Constant volume box | 2016 | Visser & Smit Bouw B.V. | Trox-Air | EN 500x250 | X
1 | NZL | DPP | DPP/K3/S.P.M.-K3-06/Filterbox 1 | MTI.231 | X | Filterbox | 2016 | Visser & Smit Bouw B.V. | Trox-Air | X | X
1 | NZL | DPP | DPP/K3/S.P.M.-K3-06/Filterbox 10 | MTI.231 | X | Filterbox | 2016 | Visser & Smit Bouw B.V. | Trox-Air | X | X
1 | NZL | DPP | DPP/K3/S.P.M.-K3-06/Filterbox 11 | MTI.231 | X | Filterbox | 2016 | Visser & Smit Bouw B.V. | Trox-Air | X | X
1 | NZL | DPP | DPP/K3/S.P.M.-K3-06/Filterbox 12 | MTI.231 | X | Filterbox | 2016 | Visser & Smit Bouw B.V. | Trox-Air | X | X
1 | NZL | DPP | DPP/K3/S.P.M.-K3-06/Filterbox 13 | MTI.231 | X | Filterbox | 2016 | Visser & Smit Bouw B.V. | Trox-Air | X | X
1 | NZL | DPP | DPP/K3/S.P.M.-K3-06/Filterbox 14 | MTI.231 | X | Filterbox | 2016 | Visser & Smit Bouw B.V. | Trox-Air | X | X
1 | NZL | DPP | DPP/K3/S.P.M.-K3-06/Filterbox 15 | MTI.231 | X | Filterbox | 2016 | Visser & Smit Bouw B.V. | Trox-Air | X | X
1 | NZL | DPP | DPP/K3/S.P.M.-K3-06/Filterbox 16 | MTI.231 | X | Filterbox | 2016 | Visser & Smit Bouw B.V. | Trox-Air | X | X
1 | NZL | DPP | DPP/K3/S.P.M.-K3-06/Filterbox 17 | MTI.231 | X | Filterbox | 2016 | Visser & Smit Bouw B.V. | Trox-Air | X | X
1 | NZL | DPP | DPP/K3/S.P.M.-K3-06/Filterbox 18 | MTI.231 | X | Filterbox | 2016 | Visser & Smit Bouw B.V. | Trox-Air | X | X
1 | NZL | DPP | DPP/K3/S.P.M.-K3-06/Filterbox 19 | MTI.231 | X | Filterbox | 2016 | Visser & Smit Bouw B.V. | Trox-Air | X | X
1 | NZL | DPP | DPP/K3/S.P.M.-K3-06/Filterbox 2 | MTI.231 | X | Filterbox | 2016 | Visser & Smit Bouw B.V. | Trox-Air | X | X
1 | NZL | DPP | DPP/K3/S.P.M.-K3-06/Filterbox 20 | MTI.231 | X | Filterbox | 2016 | Visser & Smit Bouw B.V. | Trox-Air | X | X
1 | NZL | DPP | DPP/K3/S.P.M.-K3-06/Filterbox 21 | MTI.231 | X | Filterbox | 2016 | Visser & Smit Bouw B.V. | Trox-Air | X | X
1 | NZL | DPP | DPP/K3/S.P.M.-K3-06/Filterbox 22 | MTI.231 | X | Filterbox | 2016 | Visser & Smit Bouw B.V. | Trox-Air | X | X
1 | NZL | DPP | DPP/K3/S.P.M.-K3-06/Filterbox 23 | MTI.231 | X | Filterbox | 2016 | Visser & Smit Bouw B.V. | Trox-Air | X | X
1 | NZL | DPP | DPP/K3/S.P.M.-K3-06/Filterbox 24 | MTI.231 | X | Filterbox | 2016 | Visser & Smit Bouw B.V. | Trox-Air | X | X
1 | NZL | DPP | DPP/K3/S.P.M.-K3-06/Filterbox 3 | MTI.231 | X | Filterbox | 2016 | Visser & Smit Bouw B.V. | Trox-Air | X | X
1 | NZL | DPP | DPP/K3/S.P.M.-K3-06/Filterbox 4 | MTI.231 | X | Filterbox | 2016 | Visser & Smit Bouw B.V. | Trox-Air | X | X
1 | NZL | DPP | DPP/K3/S.P.M.-K3-06/Filterbox 5 | MTI.231 | X | Filterbox | 2016 | Visser & Smit Bouw B.V. | Trox-Air | X | X
1 | NZL | DPP | DPP/K3/S.P.M.-K3-06/Filterbox 6 | MTI.231 | X | Filterbox | 2016 | Visser & Smit Bouw B.V. | Trox-Air | X | X
1 | NZL | DPP | DPP/K3/S.P.M.-K3-06/Filterbox 7 | MTI.231 | X | Filterbox | 2016 | Visser & Smit Bouw B.V. | Trox-Air | X | X
1 | NZL | DPP | DPP/K3/S.P.M.-K3-06/Filterbox 8 | MTI.231 | X | Filterbox | 2016 | Visser & Smit Bouw B.V. | Trox-Air | X | X
1 | NZL | DPP | DPP/K3/S.P.M.-K3-06/Filterbox 9 | MTI.231 | X | Filterbox | 2016 | Visser & Smit Bouw B.V. | Trox-Air | X | X
1 | NZL | DPP | DPP/K3/S.T.N.-K3-08/Variabele volume regelaar | MTI.231 | X | Variabel volume regelaar | 2016 | Visser & Smit Bouw B.V. | Trox-Air | TRV-Easy100 | X
1 | NZL | DPP | DPP/K3/S.T.N.-K3-13/Brandklep | MTI.231 | X | Brandklep | 2016 | Visser & Smit Bouw B.V. | Trox-Air | X | X
1 | NZL | DPP | DPP/K3/S.T.N.-K3-13/Variabele volume regelaar | MTI.231 | X | Variabel volume regelaar | 2016 | Visser & Smit Bouw B.V. | Trox-Air | TRV-Easy200 | X
1 | NZL | DPP | DPP/K3/S.T.N.-K3-14/Brandklep | MTI.231 | X | Brandklep | 2016 | Visser & Smit Bouw B.V. | Trox-Air | X | X
1 | NZL | DPP | DPP/K3/S.T.N.-K3-15/Brandklep | MTI.231 | X | Brandklep | 2016 | Visser & Smit Bouw B.V. | Trox-Air | X | X
1 | NZL | DPP | DPP/K3/S.T.N.-K3-15/Variabele volume regelaar | MTI.231 | X | Variabel volume regelaar | 2016 | Visser & Smit Bouw B.V. | Trox-Air | TRV-Easy100 | X
1 | NZL | DPP | DPP/K3/S.T.Z.-K3-11/Brandklep | MTI.231 | X | Brandklep | 2016 | Visser & Smit Bouw B.V. | Trox-Air | X | X
1 | NZL | DPP | DPP/K3/S.T.Z.-K3-11/Variabele volume regelaar | MTI.231 | X | Variabel volume regelaar | 2016 | Visser & Smit Bouw B.V. | Trox-Air | TRV-Easy160 | X
1 | NZL | DPP | DPP/K3/S.T.Z.-K3-12/Brandklep | MTI.231 | X | Brandklep | 2016 | Visser & Smit Bouw B.V. | Trox-Air | X | X
1 | NZL | DPP | DPP/K3/S.T.Z.-K3-12/Variabele volume regelaar | MTI.231 | X | Variabel volume regelaar | 2016 | Visser & Smit Bouw B.V. | Trox-Air | TRV-Easy200 | X
1 | NZL | DPP | DPP/K4/S.T.N.-K4-06/brandklep | MTI.231 | X | brandklep | 2016 | Visser & Smit Bouw B.V. | Trox-Air | X | X
1 | NZL | DPP | DPP/K4/S.T.N.-K4-06/Constante (toevoer, retour) Volumebox CAV | MTI.231 | X | Constant volume box | 2016 | Visser & Smit Bouw B.V. | Trox-Air | RNS-80 | X
1 | NZL | DPP | DPP/K4/S.T.Z.-K4-03/Kleppensectie in luchtkanaal | MTI.231 | X | Kleppensectie | 2016 | Trox-Air | Trox-Air | X | X
1 | NZL | DPP | DPP/K4/S.T.Z.-K4-03/Motor bediende sectieklep | MTI.231 | X | motor kleppensectie | 2016 | Noordzij-Rozenburg | X | X | X
1 | NZL | DPP | DPP/K4/S.T.Z.-K4-03/brandklep | MTI.231 | X | brandklep | 2016 | Visser & Smit Bouw B.V. | Trox-Air | X | X
1 | NZL | DPP | DPP/K4/S.T.Z.-K4-03/Constante (Lucht) Volumebox CAV | MTI.231 | X | Constant volume box | 2016 | Visser & Smit Bouw B.V. | Trox-Air | RNS-80 | X
1 | NZL | DPP | DPP/K5/S.-.Z.-K5-03/Constante (toevoer) Volumebox CAV | MTI.231 | X | Constant volume box | 2016 | Visser & Smit Bouw B.V. | Trox-Air | RNS-80 | X
1 | NZL | DPP | DPP/K5/S.-.N.-K5-09/Kleppensectie in luchtkanaal | MTI.231 | X | Kleppensectie | 2016 | Trox-Air | Trox-Air | CD 24 | X
1 | NZL | DPP | DPP/K5/S.-.N.-K5-09/Motor Kleppensectie buitenkant luchtkanaal | MTI.231 | X | motor kleppensectie | 2016 | X | Belimo | NF24A-S2 | X
1 | NZL | DPP | DPP/K5/S.-.N.-K5-09/Brandklep | MTI.231 | X | Brandklep | 2016 | Visser & Smit Bouw B.V. | Trox-Air | X | X
1 | NZL | DPP | DPP/K5/S.-.N.-K5-09/Variabele (Lucht) Volumebox VAV | MTI.231 | X | Variabel volume regelaar | 2016 | Visser & Smit Bouw B.V. | Trox-Air | EN 600x400 | X
1 | NZL | DPP | DPP/K5/S.T.N.-K5-10/Kleppensectie in luchtkanaal | MTI.231 | X | Kleppensectie | 2016 | Trox-Air | Trox-Air | X | X
1 | NZL | DPP | DPP/K5/S.T.N.-K5-10/Kleppensectie in luchtkanaal CD-20/21/22/23 | MTI.231 | X | Kleppensectie | 2016 | Trox-Air | Trox-Air | X | X
1 | NZL | DPP | DPP/K5/S.T.N.-K5-10/Luchtbehandelingskast | MTI.231 | X | Luchtbehandelingskast | 2016 | Holland Heating | Holland Heating | HH-Flex 05.06 | X
1 | NZL | DPP | DPP/K5/S.T.N.-K5-10/Brandklep 1 | MTI.231 | X | Brandklep | 2016 | Visser & Smit Bouw B.V. | Trox-Air | X | X
1 | NZL | DPP | DPP/K5/S.T.N.-K5-10/Brandklep 2 | MTI.231 | X | Brandklep | 2016 | Visser & Smit Bouw B.V. | Trox-Air | X | X
1 | NZL | DPP | DPP/K5/S.T.N.-K5-10/Brandklep 3 | MTI.231 | X | Brandklep | 2016 | Visser & Smit Bouw B.V. | Trox-Air | X | X
1 | NZL | DPP | DPP/K5/S.T.N.-K5-10/Variabele (Lucht) Volumebox VAV | MTI.231 | X | Variabel volume regelaar | 2016 | Visser & Smit Bouw B.V. | Trox-Air | TVR-Easy200 | X
1 | NZL | DPP | DPP/K5/S.T.N.-K5-10/Ventilator | MTI.231 | X | Ventilator | 2016 | Visser & Smit Bouw B.V. | Systemair | RAX500-7 | X
1 | NZL | DPP | DPP/K5/S.T.Z.-K5-05/Kleppensectie in luchtkanaal | MTI.231 | X | Kleppensectie | 2016 | Trox-Air | Trox-Air | X | X
1 | NZL | DPP | DPP/K5/S.T.Z.-K5-05/Luchtbehandelingskast | MTI.231 | X | Luchtbehandelingskast | 2016 | Holland Heating | Holland Heating | HH-Flex 08.09 | X
1 | NZL | DPP | DPP/Luchtkast Z-K6-04 | MTI.231 | X | Luchtbehandelingskast | 2016
1 | NZL | DPP | DPP/Luchtkast Z-K6-04 | MTI.231 | X | Luchtbehandelingskast | 2016
1 | NZL | DPP | DPP/K5/S.T.Z.-K5-05/Registerklep CD-05/08/09 | MTI.231 | X | Registerklep | 2016 | X | Trox-Air | X | X
1 | NZL | DPP | DPP/K5/S.T.Z.-K5-05/Brandklep | MTI.231 | X | Brandklep | 2016 | Visser & Smit Bouw B.V. | Trox-Air | X | X
1 | NZL | DPP | DPP/K5/S.T.Z.-K5-05/Variabele (Lucht) Volumebox VAV | MTI.231 | X | Variabel volume regelaar | 2016 | Visser & Smit Bouw B.V. | Trox-Air | TVR160 | X
1 | NZL | DPP | DPP/K5/S.T.Z.-K5-05/Ventilator | MTI.231 | X | Ventilator | 2016 | Visser & Smit Bouw B.V. | Systemair | Rax 560 | X
1 | NZL | DPP | DPP/K5/S.T.Z.-K5-06/Registerklep CD-07/10 | MTI.231 | X | Registerklep | 2016 | X | Trox-Air | X | X
1 | NZL | DPP | DPP/K5/S.T.Z.-K5-06/brandklep | MTI.231 | X | brandklep | 2016 | Visser & Smit Bouw B.V. | Trox-Air | X | X
1 | NZL | DPP | DPP/K5/S.T.Z.-K5-06/Constante (toevoer) Volumebox CAV | MTI.231 | X | Constant volume box | 2016 | Visser & Smit Bouw B.V. | Trox-Air | RNS-80 | X
1 | NZL | DPP | DPP/K5/S.T.Z.-K5-14/Afzuigventilator | MTI.231 | X | Afzuigventilator | 2016 | Visser & Smit Bouw B.V. | X | Opus dc60 | X
1 | NZL | DPP | DPP/K5/S.T.Z.-K5-14/brandklep | MTI.231 | X | brandklep | 2016 | Visser & Smit Bouw B.V. | Trox-Air | X | X
1 | NZL | DPP | DPP/K5/S.T.Z.-K5-14/Constante (toevoer) Volumebox CAV | MTI.231 | X | Constant volume box | 2016 | Visser & Smit Bouw B.V. | Trox-Air | TVR80 | X
1 | NZL | DPP | DPP/K6/S.-.N.-K6-17/Brandklep | MTI.231 | X | Brandklep | 2016 | Visser & Smit Bouw B.V. | Trox-Air | X | X
1 | NZL | DPP | DPP/K6/S.-.Z.-K6-06/Brandklep | MTI.231 | X | Brandklep | 2016 | Visser & Smit Bouw B.V. | Trox-Air | X | X
1 | NZL | DPP | DPP/K6/S.-.Z.-K6-06/Filterbox | MTI.231 | X | Filterbox | 2016 | Visser & Smit Bouw B.V. | Trox-Air | X | X
1 | NZL | DPP | DPP/K6/S.-.Z.-K6-09/Brandklep | MTI.231 | X | Brandklep | 2016 | Visser & Smit Bouw B.V. | Trox-Air | X | X
1 | NZL | DPP | DPP/K6/S.-.Z.-K6-09/Ventilator | MTI.231 | X | Ventilator | 2016 | Visser & Smit Bouw B.V. | Systemair | K100 | X
1 | NZL | DPP | DPP/K6/S.-.Z.-K6-09/Werkschakelaar t.b.v ventilator | MTI.231 | X | Werkschakelaar | 2016 | Visser & Smit Bouw B.V. | Socomec | Sirco M16A | X
1 | NZL | DPP | DPP/K3/S.P.M.-K6-10/Filterbox 1 | MTI.231 | X | Filterbox | 2016 | Visser & Smit Bouw B.V. | Trox-Air | X | X
1 | NZL | DPP | DPP/K3/S.P.M.-K6-10/Filterbox 10 | MTI.231 | X | Filterbox | 2016 | Visser & Smit Bouw B.V. | Trox-Air | X | X
1 | NZL | DPP | DPP/K3/S.P.M.-K6-10/Filterbox 11 | MTI.231 | X | Filterbox | 2016 | Visser & Smit Bouw B.V. | Trox-Air | X | X
1 | NZL | DPP | DPP/K3/S.P.M.-K6-10/Filterbox 12 | MTI.231 | X | Filterbox | 2016 | Visser & Smit Bouw B.V. | Trox-Air | X | X
1 | NZL | DPP | DPP/K3/S.P.M.-K6-10/Filterbox 13 | MTI.231 | X | Filterbox | 2016 | Visser & Smit Bouw B.V. | Trox-Air | X | X
1 | NZL | DPP | DPP/K3/S.P.M.-K6-10/Filterbox 14 | MTI.231 | X | Filterbox | 2016 | Visser & Smit Bouw B.V. | Trox-Air | X | X
1 | NZL | DPP | DPP/K3/S.P.M.-K6-10/Filterbox 15 | MTI.231 | X | Filterbox | 2016 | Visser & Smit Bouw B.V. | Trox-Air | X | X
1 | NZL | DPP | DPP/K3/S.P.M.-K6-10/Filterbox 16 | MTI.231 | X | Filterbox | 2016 | Visser & Smit Bouw B.V. | Trox-Air | X | X
1 | NZL | DPP | DPP/K3/S.P.M.-K6-10/Filterbox 17 | MTI.231 | X | Filterbox | 2016 | Visser & Smit Bouw B.V. | Trox-Air | X | X
1 | NZL | DPP | DPP/K3/S.P.M.-K6-10/Filterbox 18 | MTI.231 | X | Filterbox | 2016 | Visser & Smit Bouw B.V. | Trox-Air | X | X
1 | NZL | DPP | DPP/K3/S.P.M.-K6-10/Filterbox 19 | MTI.231 | X | Filterbox | 2016 | Visser & Smit Bouw B.V. | Trox-Air | X | X
1 | NZL | DPP | DPP/K3/S.P.M.-K6-10/Filterbox 2 | MTI.231 | X | Filterbox | 2016 | Visser & Smit Bouw B.V. | Trox-Air | X | X
1 | NZL | DPP | DPP/K3/S.P.M.-K6-10/Filterbox 20 | MTI.231 | X | Filterbox | 2016 | Visser & Smit Bouw B.V. | Trox-Air | X | X
1 | NZL | DPP | DPP/K3/S.P.M.-K6-10/Filterbox 21 | MTI.231 | X | Filterbox | 2016 | Visser & Smit Bouw B.V. | Trox-Air | X | X
1 | NZL | DPP | DPP/K3/S.P.M.-K6-10/Filterbox 22 | MTI.231 | X | Filterbox | 2016 | Visser & Smit Bouw B.V. | Trox-Air | X | X
1 | NZL | DPP | DPP/K3/S.P.M.-K6-10/Filterbox 23 | MTI.231 | X | Filterbox | 2016 | Visser & Smit Bouw B.V. | Trox-Air | X | X
1 | NZL | DPP | DPP/K3/S.P.M.-K6-10/Filterbox 24 | MTI.231 | X | Filterbox | 2016 | Visser & Smit Bouw B.V. | Trox-Air | X | X
1 | NZL | DPP | DPP/K3/S.P.M.-K6-10/Filterbox 3 | MTI.231 | X | Filterbox | 2016 | Visser & Smit Bouw B.V. | Trox-Air | X | X
1 | NZL | DPP | DPP/K3/S.P.M.-K6-10/Filterbox 4 | MTI.231 | X | Filterbox | 2016 | Visser & Smit Bouw B.V. | Trox-Air | X | X
1 | NZL | DPP | DPP/K3/S.P.M.-K6-10/Filterbox 5 | MTI.231 | X | Filterbox | 2016 | Visser & Smit Bouw B.V. | Trox-Air | X | X
1 | NZL | DPP | DPP/K3/S.P.M.-K6-10/Filterbox 6 | MTI.231 | X | Filterbox | 2016 | Visser & Smit Bouw B.V. | Trox-Air | X | X
1 | NZL | DPP | DPP/K3/S.P.M.-K6-10/Filterbox 7 | MTI.231 | X | Filterbox | 2016 | Visser & Smit Bouw B.V. | Trox-Air | X | X
1 | NZL | DPP | DPP/K3/S.P.M.-K6-10/Filterbox 8 | MTI.231 | X | Filterbox | 2016 | Visser & Smit Bouw B.V. | Trox-Air | X | X
1 | NZL | DPP | DPP/K3/S.P.M.-K6-10/Filterbox 9 | MTI.231 | X | Filterbox | 2016 | Visser & Smit Bouw B.V. | Trox-Air | X | X
1 | NZL | DPP | DPP/K6/S.-.N.-K6-13/Brandklep | MTI.231 | X | Brandklep | 2016 | Visser & Smit Bouw B.V. | Trox-Air | FKRS-EU100 | X
1 | NZL | DPP | DPP/K6/S.-.N.-K6-13/Ventilator | MTI.231 | X | Ventilator | 2016 | Visser & Smit Bouw B.V. | Systemair | K100-EL | X
1 | NZL | DPP | DPP/K6/S.-.N.-K6-13/Werkschakelaar Ventilator | MTI.231 | X | Werkschakelaar | 2016 | Visser & Smit Bouw B.V. | Socomec | SIRCO M16A | X
1 | NZL | DPP | DPP/K6/S.T.N.-K6-14/Brandklep | MTI.231 | X | Brandklep | 2016 | Visser & Smit Bouw B.V. | Trox-Air | X | X
1 | NZL | DPP | DPP/K6/S.T.N.-K6-14/Constante (Lucht) Volumebox CAV | MTI.231 | X | Constant volume box | 2016 | Visser & Smit Bouw B.V. | Trox-Air | RN125 | X
1 | NZL | DPP | DPP/K6/S.T.N.-K6-14/Variabele (Lucht) Volumebox VAV | MTI.231 | X | Variabel volume regelaar | 2016 | Visser & Smit Bouw B.V. | Trox-Air | TVJ 500x300 | X
1 | NZL | DPP | DPP/K6/S.T.N.-K6-16/Variabele (Lucht) Volumebox VAV 1 | MTI.231 | X | Variabel volume regelaar | 2016 | Visser & Smit Bouw B.V. | Trox-Air | TVJ 500x200 | X
1 | NZL | DPP | DPP/K6/S.T.N.-K6-16/Variabele (Lucht) Volumebox VAV 2 | MTI.231 | X | Variabel volume regelaar | 2016 | Visser & Smit Bouw B.V. | Trox-Air | TVJ 500x300 | X
1 | NZL | DPP | DPP/K6/S.T.Z.-K6-02/brandklep | MTI.231 | X | brandklep | 2016 | Visser & Smit Bouw B.V. | Trox-Air | X | X
1 | NZL | DPP | DPP/K6/S.T.Z.-K6-02/Variabele volume regelaar | MTI.231 | X | Variabel volume regelaar | 2016 | Visser & Smit Bouw B.V. | Trox-Air | TRV-Easy100 | X
1 | NZL | DPP | DPP/K6/S.T.Z.-K6-03/Toevoerventilator | MTI.231 | X | Toevoerventilator | 2016 | Visser & Smit Bouw B.V. | Systemair | RAX 450-7 | X
1 | NZL | DPP | DPP/K6/S.T.Z.-K6-03/Variabele volume regelaar | MTI.231 | X | Variabel volume regelaar | 2016 | Visser & Smit Bouw B.V. | Trox-Air | TRV-Easy100 | X
1 | NZL | DPP | DPP/K6/S.T.Z.-K6-05/brandklep (in de vloer) | MTI.231 | X | brandklep (KORTSLUITEN) | 2016 | Visser & Smit Bouw B.V. | Trox-Air | X | X
1 | NZL | DPP | DPP/K6/S.T.Z.-K6-07/brandklep | MTI.231 | X | brandklep | 2016 | Visser & Smit Bouw B.V. | Trox-Air | X | X
1 | NZL | DPP | DPP/K6/S.T.Z.-K6-07/Variabele volume regelaar(R) | MTI.231 | X | Variabel volume regelaar | 2016 | Visser & Smit Bouw B.V. | Trox-Air | TRV-Easy160 | X
1 | NZL | DPP | DPP/K6/S.T.Z.-K6-07/Variabele volume regelaar(T) | MTI.231 | X | Variabel volume regelaar | 2016 | Visser & Smit Bouw B.V. | Trox-Air | TVJ 300x100 | X
1 | NZL | DPP | DPP/K6/S.T.Z.-K6-07/Variabele volume regelaar(T+R) | MTI.231 | X | Variabel volume regelaar | 2016 | Visser & Smit Bouw B.V. | Trox-Air | TVJ 400x400 | X
1 | NZL | DPP | DPP/K7/S.T.N.-K7-11/Kleppensectie in luchtkanaal | MTI.231 | X | Kleppensectie | 2016 | Trox-Air | Trox-Air | X | X
1 | NZL | DPP | DPP/K7/S.T.N.-K7-11/Brandklep | MTI.231 | X | Brandklep | 2016 | Visser & Smit Bouw B.V. | Trox-Air | X | X
1 | NZL | DPP | DPP/K7/S.T.N.-K7-11/Constante (Lucht) Volumebox CAV | MTI.231 | X | Constant volume box | 2016 | Visser & Smit Bouw B.V. | Trox-Air | RN-80 | X
1 | NZL | DPP | DPP/K7/S.-.N.-K7-13/Brandklep | MTI.231 | X | Brandklep | 2016 | Visser & Smit Bouw B.V. | Trox-Air | X | X
1 | NZL | DPP | DPP/K7/S.T.Z.-K7-02/Brandklep | MTI.231 | X | Brandklep | 2016 | Visser & Smit Bouw B.V. | Trox-Air | X | X
1 | NZL | DPP | DPP/K7/S.T.Z.-K7-02/Constante (Lucht) Volumebox CAV | MTI.231 | X | Constant volume box | 2016 | Visser & Smit Bouw B.V. | Trox-Air | RN-80 | X
1 | NZL | DPP | DPP/K7/S.T.Z.-K7-02/Variabele (Lucht) Volumebox VAV | MTI.231 | X | Variabel volume regelaar | 2016 | Visser & Smit Bouw B.V. | Trox-Air | TVJ 400x400 | X
1 | NZL | DPP | DPP/K1/SP-31/Brandklep | MTI.231 | X | Brandklep | 2016 | Visser & Smit Bouw B.V. | Trox-Air | FK-EU | X
1 | NZL | DPP | DPP/NK614 | MTI.231A | X | Fancoilunits | 2016 | X | X | X | X
1 | NZL | DPP | DPP/NK616 | MTI.231A | X | Fancoilunits | 2016 | X | X | X | X
1 | NZL | DPP | DPP/ZK311 | MTI.231A | X | Fancoilunits | 2016 | X | X | X | X
1 | NZL | DPP | DPP/ZK607 | MTI.231A | X | Fancoilunits | 2016 | X | X | X | X
2 | NZL | DPP | NZ/DPP/-2/TR10.301 | MOV.101 | X | Axiaalventilator | X | X | Colt International B.V.
2 | NZL | DPP | NZ/DPP/-2/TR1907 | MOV.101 | X | Axiaalventilator | X | X | Colt International B.V.
2 | NZL | DPP | NZ/DPP/-2/TR10.301 | MOV.101 | X | Axiaalventilator | X | X | Colt International B.V.
2 | NZL | DPP | NZ/DPP/-2/TR1907 | MOV.101 | X | Axiaalventilator | X | X | Colt International B.V.
2 | NZL | DPP | NZ/DPP | MOV.101 | X | Bedienbare Rookgasklep | X | X | Colt International B.V.
2 | NZL | DPP | NZ/DPP | MOV.101 | X | Bedienbare Rookgasklep | X | X | Colt International B.V.
2 | NZL | DPP | NZ/DPP | MOV.101 | X | Bedienbare Rookgasklep | X | X | Colt International B.V.
2 | NZL | DPP | NZ/DPP | MOV.101 | X | Bedienbare Rookgasklep | X | X | Colt International B.V.
2 | NZL | DPP | NZ/DPP | MOV.101 | X | Bedienbare Rookgasklep | X | X | Colt International B.V.
2 | NZL | DPP | NZ/DPP | MOV.101 | X | Bedienbare Rookgasklep | X | X | Colt International B.V.
2 | NZL | DPP | NZ/DPP | MOV.101 | X | Bedienbare Rookgasklep | X | X | Colt International B.V.
2 | NZL | DPP | NZ/DPP | MOV.101 | X | Bedienbare Rookgasklep | X | X | Colt International B.V.
2 | NZL | DPP | NZ/DPP | MOV.101 | X | Bedienbare Rookgasklep | X | X | Colt International B.V.
2 | NZL | DPP | NZ/DPP | MOV.101 | X | Bedienbare Rookgasklep | X | X | Colt International B.V.
2 | NZL | DPP | NZ/DPP | MOV.101 | X | Bedienbare Rookgasklep | X | X | Colt International B.V.
2 | NZL | DPP | NZ/DPP | MOV.101 | X | Bedienbare Rookgasklep | X | X | Colt International B.V.
2 | NZL | DPP | NZ/DPP | MOV.101 | X | Bedienbare Rookgasklep | X | X | Colt International B.V.
2 | NZL | DPP | NZ/DPP | MOV.101 | X | Bedienbare Rookgasklep | X | X | Colt International B.V.
2 | NZL | DPP | S.T.N.-K1-31 | MOV.101 | X | Schakelkast | X | X | Colt International B.V.
2 | NZL | DPP | N.-K1-31 | MOV.101 | X | Schakelkast | X | X | Colt International B.V.
2 | NZL | DPP | S.T.Z.-K2-01 | MOV.101 | X | Schakelkast | X | X | Colt International B.V.
2 | NZL | DPP | S.T.Z.-K2-08 | MOV.101 | X | Schakelkast | X | X | Colt International B.V.
2 | NZL | DPP | NZ/STATIONS/DPP/K1 | MOV.704 | X | Mechanisch Bedienbaar Rookscherm Scherm-BPR00276-039 | 2016 | Hoefnagels | Hoefnagels | D 120 min. rookwerend Fiberglass
2 | NZL | DPP | NZ/STATIONS/DPP/K1 | MOV.704 | X | Mechanisch Bedienbaar Rookscherm Scherm-BPR00276-040 | 2016 | Hoefnagels | Hoefnagels | D 120 min. rookwerend Fiberglass
2 | NZL | DPP | NZ/STATIONS/DPP/K3 | MOV.704 | X | Mechanisch Bedienbaar Rookscherm Scherm-BPR00276-036 | 2016 | Hoefnagels | Hoefnagels | D 120 min. rookwerend Fiberglass
2 | NZL | DPP | NZ/STATIONS/DPP/K3 | MOV.704 | X | Mechanisch Bedienbaar Rookscherm Scherm-BPR00276-037 | 2016 | Hoefnagels | Hoefnagels | D 120 min. rookwerend Fiberglass
2 | NZL | DPP | NZ/STATIONS/DPP/K3 | MOV.704 | X | Mechanisch Bedienbaar Rookscherm Scherm-BPR00276-038 | 2016 | Hoefnagels | Hoefnagels | D 120 min. rookwerend Fiberglass
2 | NZL | DPP | NZ/STATIONS/DPP/K6 | MOV.704 | X | Mechanisch Bedienbaar Rookscherm Scherm-BPR00276-035 | 2016 | Hoefnagels | Hoefnagels | D 120 min. rookwerend Fiberglass
2 | NZL | DPP | NZ/STATIONS/DPP/K6 | MOV.704 | X | Handmatig Bedienbare Brandwerende Rookscheiding / Brandscheiding | 2016 | Hoefnagels | Hoefnagels | Brandwerende Rookscheiding
2 | NZL | DPP | NZ/STATIONS/DPP/K6 | MOV.704 | X | Mechanisch Bedienbaar Rookscherm Scherm-BPR00276-031 | 2016 | Hoefnagels | Hoefnagels | D 120 min. rookwerend Fiberglass
2 | NZL | DPP | NZ/STATIONS/DPP/K6 | MOV.704 | X | Mechanisch Bedienbaar Rookscherm Scherm-BPR00276-034 | 2016 | Hoefnagels | Hoefnagels | D 120 min. rookwerend Fiberglass
2 | NZL | DPP | NZ/STATIONS/DPP/K6 | MOV.704 | X | Handmatig Bedienbare Brandwerende Rookscheiding / Brandscheiding | 2016 | Hoefnagels | Hoefnagels | Brandwerende Rookscheiding
2 | NZL | DPP | NZ/STATIONS/DPP/K6 | MOV.704 | X | Mechanisch Bedienbaar Rookscherm Scherm-BPR00276-032 | 2016 | Hoefnagels | Hoefnagels | D 120 min. rookwerend Fiberglass
2 | NZL | DPP | NZ/STATIONS/DPP/K6 | MOV.704 | X | Mechanisch Bedienbaar Rookscherm Scherm-BPR00276-033 | 2016 | Hoefnagels | Hoefnagels | D 120 min. rookwerend Fiberglass
1 | NZL | EPP | EPP/K1/S.E.Z.-K1-02/Brandklep | MTI.231 | X | Brandklep | 2016 | Visser & Smit Bouw B.V. | Trox-Air | FKRS-EU | X
1 | NZL | EPP | EPP/K1/S.E.Z.-K1-02/Constant Volume Box (retour) | MTI.231 | X | Contant Volume Box (retour) | 2016 | Visser & Smit Bouw B.V. | Trox-Air | RN80 | X
1 | NZL | EPP | EPP/K1/S.E.Z.-K1-03/Constant Volume Box (retour) | MTI.231 | X | Contant Volume Box (retour) | 2016 | Visser & Smit Bouw B.V. | Trox-Air | RN80 | X
1 | NZL | EPP | EPP/K1/S.E.Z.-K1-05/Brandklep | MTI.231 | X | Brandklep | 2016 | Visser & Smit Bouw B.V. | Trox-Air | X | X
1 | NZL | EPP | EPP/K1/S.E.Z.-K1-05/Constant Volume Box (toevoer) | MTI.231 | X | Contant Volume Box (toevoer) | 2016 | Visser & Smit Bouw B.V. | Trox-Air | RN100 | X
1 | NZL | EPP | EPP/K1/S.E.Z.-K1-06/Constant Volume Box (retour) | MTI.231 | X | Contant Volume Box (retour) | 2016 | Visser & Smit Bouw B.V. | Trox-Air | RN100 | X
1 | NZL | EPP | EPP/K1/S.E.Z.-K1-06/Constant Volume Box (toevoer) | MTI.231 | X | Contant Volume Box (toevoer) | 2016 | Visser & Smit Bouw B.V. | Trox-Air | RN100 | X
1 | NZL | EPP | EPP/K1/S.E.Z.-K1-07/Brandklep | MTI.231 | X | Brandklep | 2016 | Visser & Smit Bouw B.V. | Trox-Air | X | X
1 | NZL | EPP | EPP/K1/S.E.Z.-K1-07/Constant Volume Box (retour) | MTI.231 | X | Contant Volume Box (retour) | 2016 | Visser & Smit Bouw B.V. | Trox-Air | X | X
1 | NZL | EPP | EPP/K1/S.T.Z.-K1-15/Brandklep | MTI.231 | X | Brandklep | 2016 | Visser & Smit Bouw B.V. | Trox-Air | X | X
1 | NZL | EPP | EPP/K1/S.T.N.-K1-20/Constant Volume Box (toevoer) | MTI.231 | X | Contant Volume Box (toevoer) | 2016 | Visser & Smit Bouw B.V. | Trox-Air | X | X
1 | NZL | EPP | EPP/K1/S.T.N.-K1-21/Variabele Volume Box (toevoer) | MTI.231 | X | Variabel volume regelaar | 2016 | Visser & Smit Bouw B.V. | Trox-Air | X | X
1 | NZL | EPP | EPP/K1/S.T.N.-K1-22/Kleppensectie (CD17) voor LBK03 | MTI.231 | X | Kleppensectie | 2016 | Trox-Air | Belimo | NF24A-S2 | X
1 | NZL | EPP | EPP/K1/S.T.N.-K1-22/Luchtbehandelingskast LBK03 | MTI.231 | X | Luchtbehandelingskast | 2016 | Holland Heating | Holland Heating | Hhflex 09.08 | X
1 | NZL | EPP | EPP/K1/S.T.N.-K1-22/Brandklep | MTI.231 | X | Brandklep | 2016 | Visser & Smit Bouw B.V. | Trox-Air | FK-EU | X
1 | NZL | EPP | EPP/K1/S.T.N.-K1-22/Variabele Volume Box (retour) | MTI.231 | X | Variabel volume regelaar | 2016 | Visser & Smit Bouw B.V. | Trox-Air | TVR-easy D100 | X
1 | NZL | EPP | EPP/K1/S.T.N.-K1-22/Variabele Volume Box (toevoer) | MTI.231 | X | Variabel volume regelaar | 2016 | Visser & Smit Bouw B.V. | Trox-Air | TVR-easy D100 | X
1 | NZL | EPP | EPP/K1/S.T.N.-K1-23/Kleppensectie achter LBK03 | MTI.231 | X | Kleppensectie | 2016 | X | Belimo | SF24A-S2 | X
1 | NZL | EPP | EPP/K1/S.T.N.-K1-23/Brandklep | MTI.231 | X | Brandklep | 2016 | Visser & Smit Bouw B.V. | Trox-Air | FKRS-EU | X
1 | NZL | EPP | EPP/K1/S.T.N.-K1-23/Constant Volume Box (toevoer) | MTI.231 | X | Contant Volume Box (toevoer) | 2016 | Visser & Smit Bouw B.V. | Trox-Air | RN200 | X
1 | NZL | EPP | EPP/K1/S.T.N.-K1-24/Kleppensectie achter LBK03 | MTI.231 | X | Kleppensectie | 2016 | X | Belimo | SF24A-S2 | X
1 | NZL | EPP | EPP/K1/S.T.N.-K1-24/Brandklep | MTI.231 | X | Brandklep | 2016 | Visser & Smit Bouw B.V. | Trox-Air | FKRS-EU | X
1 | NZL | EPP | EPP/K1/S.T.N.-K1-24/Constant Volume Box (toevoer) | MTI.231 | X | Contant Volume Box (toevoer) | 2016 | Visser & Smit Bouw B.V. | Trox-Air | RN125 | X
1 | NZL | EPP | EPP/K1/S.T.N.-K1-24/Variabele Volume Box ( toevoer ) | MTI.231 | X | Variabel volume regelaar | 2016 | Visser & Smit Bouw B.V. | Trox-Air | TVR-easy D125 | X
1 | NZL | EPP | EPP/K1/S.T.N.-K1-25/Variabele Volume Box (retour) | MTI.231 | X | Variabel volume regelaar | 2016 | Visser & Smit Bouw B.V. | Trox-Air | TVR-easy D125 | X
1 | NZL | EPP | EPP/K1/S.T.N.-K1-26/Brandklep | MTI.231 | X | Brandklep | 2016 | Visser & Smit Bouw B.V. | Trox-Air | FKRS-EU | X
1 | NZL | EPP | EPP/K1/S.T.N.-K1-26/Constant Volume Box (toevoer) | MTI.231 | X | Contant Volume Box (toevoer) | 2016 | Visser & Smit Bouw B.V. | Trox-Air | RN200 | X
1 | NZL | EPP | EPP/K1/S.T.N.-K1-27/Brandklep | MTI.231 | X | Brandklep | 2016 | Visser & Smit Bouw B.V. | Trox-Air | FKRS-EU | X
1 | NZL | EPP | EPP/K1/S.T.N.-K1-27/Variabele Volume Box (retour) | MTI.231 | X | Variabel volume regelaar | 2016 | Visser & Smit Bouw B.V. | Trox-Air | TVR-easy D100 | X
1 | NZL | EPP | EPP/K1/S.T.N.-K1-27/Variabele Volume Box (toevoer) | MTI.231 | X | Variabel volume regelaar | 2016 | Visser & Smit Bouw B.V. | Trox-Air | TVR-easy D100 | X
1 | NZL | EPP | EPP/K1/S.T.N.-K1-27/Ventilator VA03 (Afvoer) | MTI.231 | X | Ventilator | 2016 | Visser & Smit Bouw B.V. | Systemair | RAX 630-2 | X
1 | NZL | EPP | EPP/K1/S.T.N.-K1-28/Kleppensectie (CD11) achter VA03 | MTI.231 | X | Kleppensectie | 2016 | Trox-Air | Belimo | SF24A-S2 | X
1 | NZL | EPP | EPP/K1/S.T.N.-K1-28/Kleppensectie (CD13) voor VT01 | MTI.231 | X | Kleppensectie | 2016 | Trox-Air | Belimo | SF24A-S2 | X
1 | NZL | EPP | EPP/K1/S.T.N.-K1-28/Kleppensectie (CD14) voor VT01 | MTI.231 | X | Kleppensectie | 2016 | Trox-Air | Belimo | SF24A-S2 | X
1 | NZL | EPP | EPP/K1/S.T.N.-K1-28/Brandklep | MTI.231 | X | Brandklep | 2016 | Visser & Smit Bouw B.V. | Trox-Air | X | X
1 | NZL | EPP | EPP/K1/S.T.N.-K1-28/Fitersectie voor VT01 (Toevoer) | MTI.231 | X | Fitersectie | 2016 | Visser & Smit Bouw B.V. | Trox-Air | F7 | X
1 | NZL | EPP | EPP/K1/S.T.N.-K1-28/Variabele Volume Box (retour) | MTI.231 | X | Variabel volume regelaar | 2016 | Visser & Smit Bouw B.V. | Trox-Air | TVR-easy D160 | X
1 | NZL | EPP | EPP/K1/S.T.N.-K1-28/Variabele Volume Box (toevoer) | MTI.231 | X | Variabel volume regelaar | 2016 | Visser & Smit Bouw B.V. | Trox-Air | TVR-easy D160 | X
1 | NZL | EPP | EPP/K1/S.T.N.-K1-28/Ventilator VA03 (Afvoer) | MTI.231 | X | Ventilator | 2016 | Visser & Smit Bouw B.V. | Systemair | RAX 500-7/17"-2 | X
1 | NZL | EPP | EPP/K1/S.T.N.-K1-28/Ventilator VT01(Toevoer) | MTI.231 | X | Ventilator | 2016 | Visser & Smit Bouw B.V. | Systemair | RAX 560-2 | X
1 | NZL | EPP | EPP/K1/S.T.N.-K1-29/Brandklep | MTI.231 | X | Brandklep | 2016 | Visser & Smit Bouw B.V. | Trox-Air | FK-EU | X
1 | NZL | EPP | EPP/K1/S.T.N.-K1-30/Variabele Volume Box ( retour ) | MTI.231 | X | Variabel volume regelaar | 2016 | Visser & Smit Bouw B.V. | Trox-Air | TVR-easy D100 | X
1 | NZL | EPP | EPP/K1/S.T.N.-K1-30/Variabele Volume Box ( toevoer ) | MTI.231 | X | Variabel volume regelaar | 2016 | Visser & Smit Bouw B.V. | Trox-Air | TVR-easy D100 | X
1 | NZL | EPP | EPP/K1/S.T.N.-K1-31/Brandklep | MTI.231 | X | Brandklep | 2016 | Visser & Smit Bouw B.V. | Trox-Air | FKRS-EU | X
1 | NZL | EPP | EPP/K1/S.T.N.-K1-31/Constant Volume Box (toevoer) | MTI.231 | X | Contant Volume Box (toevoer) | 2016 | Visser & Smit Bouw B.V. | Trox-Air | X | X
1 | NZL | EPP | EPP/K1/S.T.Z.-K1-01/Regelklep Kanaal LBK | MTI.231 | X | Regelklep | 2016 | Trox-Air | Belimo | SF24A-S2 | X
1 | NZL | EPP | EPP/K1/S.T.Z.-K1-01/Afzuigventilator 1 | MTI.231 | X | Afzuigventilator | 2016 | Visser & Smit Bouw B.V. | Ostberg | IRB 200 A1 | X
1 | NZL | EPP | EPP/K1/S.T.Z.-K1-01/Afzuigventilator 2 | MTI.231 | X | Afzuigventilator | 2016 | Visser & Smit Bouw B.V. | Ostberg | X | X
1 | NZL | EPP | EPP/K1/S.T.Z.-K1-01/Brandklep | MTI.231 | X | Brandklep | 2016 | Visser & Smit Bouw B.V. | Trox-Air | FKRS-EU | X
1 | NZL | EPP | EPP/K1/S.T.Z.-K1-01/Constant Volume Box (toevoer) | MTI.231 | X | Contant Volume Box (toevoer) | 2016 | Visser & Smit Bouw B.V. | Trox-Air | RN80 | X
1 | NZL | EPP | EPP/K1/S.T.Z.-K1-04/Brandklep | MTI.231 | X | Brandklep | 2016 | Visser & Smit Bouw B.V. | Trox-Air | FKRS-EU | X
1 | NZL | EPP | EPP/K1/S.T.Z.-K1-04/Variabele Volume Box (retour) | MTI.231 | X | Variabel volume regelaar | 2016 | Visser & Smit Bouw B.V. | Trox-Air | X | X
1 | NZL | EPP | EPP/K1/S.T.Z.-K1-04/Variabele Volume Box (toevoer) | MTI.231 | X | Variabel volume regelaar | 2016 | Visser & Smit Bouw B.V. | Trox-Air | X | X
1 | NZL | EPP | EPP/K1/S.T.Z.-K1-08/Constant Volume Box (toevoer) | MTI.231 | X | Contant Volume Box (toevoer) | 2016 | Visser & Smit Bouw B.V. | Trox-Air | RN80 | X
1 | NZL | EPP | EPP/K1/S.T.Z.-K1-09/Kleppensectie (CD02) voor LBK01 | MTI.231 | X | Kleppensectie | 2016 | Trox-Air | Belimo | NF24A-S2 | X
1 | NZL | EPP | EPP/K1/S.T.Z.-K1-09/Luchtbehandelingskast (LBK Pos.14) | MTI.231 | X | Luchtbehandelingskast | 2016 | Holland Heating | Holland Heating | 39SQ 08.08 | X
1 | NZL | EPP | EPP/K1/S.T.Z.-K1-09/Luchtbehandelingskast (LBK Pos.19) | MTI.231 | X | Luchtbehandelingskast | 2016 | Holland Heating | Holland Heating | 39SQ 06.06 | X
1 | NZL | EPP | EPP/K1/S.T.Z.-K1-09/Luchtbehandelingskast (LBK Pos.24) | MTI.231 | X | Luchtbehandelingskast | 2016 | Holland Heating | Holland Heating | 39SQ 06.06 | X
1 | NZL | EPP | EPP/K1/S.T.Z.-K1-09/Luchtbehandelingskast (LBK Pos.26) | MTI.231 | X | Luchtbehandelingskast | 2016 | Holland Heating | Holland Heating | 39SQ 10.08 | X
1 | NZL | EPP | EPP/K1/S.T.Z.-K1-09/Luchtbehandelingskast LBK01 | MTI.231 | X | Luchtbehandelingskast | 2016 | Holland Heating | Holland Heating | HHflex 08.10 | X
1 | NZL | EPP | EPP/K1/S.T.Z.-K1-09/Brandklep 1 | MTI.231 | X | Brandklep | 2016 | Visser & Smit Bouw B.V. | Trox-Air | FK-EU | X
1 | NZL | EPP | EPP/K1/S.T.Z.-K1-09/Brandklep 2 | MTI.231 | X | Brandklep | 2016 | Visser & Smit Bouw B.V. | Trox-Air | FKRS-EU | X
1 | NZL | EPP | EPP/K1/S.T.Z.-K1-09/Terugslagklep voor ventilator VT06 | MTI.231 | X | Terugslagklep | 2016 | Visser & Smit Bouw B.V. | Trox-Air | X | X
1 | NZL | EPP | EPP/K1/S.T.Z.-K1-09/Terugslagklep voor ventilator VT09 | MTI.231 | X | Terugslagklep | 2016 | Visser & Smit Bouw B.V. | Trox-Air | X | X
1 | NZL | EPP | EPP/K1/S.T.Z.-K1-09/Variabele Volume Box (retour) | MTI.231 | X | Variabel volume regelaar | 2016 | Visser & Smit Bouw B.V. | Trox-Air | TVR easy D125 | X
1 | NZL | EPP | EPP/K1/S.T.Z.-K1-09/Variabele Volume Box (toevoer) | MTI.231 | X | Variabel volume regelaar | 2016 | Visser & Smit Bouw B.V. | Trox-Air | TVR easy D125 | X
1 | NZL | EPP | EPP/K1/S.T.Z.-K1-09/Ventilator VA01 (Afvoer) | MTI.231 | X | Ventilator | 2016 | Visser & Smit Bouw B.V. | Systemair | RAX 630-2 | X
1 | NZL | EPP | EPP/K1/S.T.Z.-K1-09/Ventilator VT06 (Toevoer) | MTI.231 | X | Ventilator | 2016 | Visser & Smit Bouw B.V. | Systemair | X | X
1 | NZL | EPP | EPP/K1/S.T.Z.-K1-09/Ventilator VT09 (Toevoer) | MTI.231 | X | Ventilator | 2016 | Visser & Smit Bouw B.V. | Systemair | X | X
1 | NZL | EPP | EPP/K1/S.T.Z.-K1-10/Kleppensectie (CD19) achter LBK01 | MTI.231 | X | Kleppensectie | 2016 | Trox-Air | Belimo | SF24A-S2 | X
1 | NZL | EPP | EPP/K1/S.T.Z.-K1-10/Brandklep | MTI.231 | X | Brandklep | 2016 | Visser & Smit Bouw B.V. | Trox-Air | FKRS-EU | X
1 | NZL | EPP | EPP/K1/S.T.Z.-K1-11/Brandklep 1 | MTI.231 | X | Brandklep | 2016 | Visser & Smit Bouw B.V. | Trox-Air | FKRS-EU | X
1 | NZL | EPP | EPP/K1/S.T.Z.-K1-11/Brandklep 2 | MTI.231 | X | Brandklep | 2016 | Visser & Smit Bouw B.V. | Trox-Air | FK-EU | X
1 | NZL | EPP | EPP/K1/S.T.Z.-K1-11/Constant Volume Box (toevoer) | MTI.231 | X | Contant Volume Box (toevoer) | 2016 | Visser & Smit Bouw B.V. | Trox-Air | RN100 | X
1 | NZL | EPP | EPP/K1/S.T.Z.-K1-12/Kleppensectie (CD01) achter VA01 | MTI.231 | X | Kleppensectie | 2016 | Trox-Air | X | KS-153-FLPR-EPP | X
1 | NZL | EPP | EPP/K1/S.T.Z.-K1-12/Brandklep 1 | MTI.231 | X | Brandklep | 2016 | Visser & Smit Bouw B.V. | Trox-Air | FKRS-EU | X
1 | NZL | EPP | EPP/K1/S.T.Z.-K1-12/Brandklep 2 | MTI.231 | X | Brandklep | 2016 | Visser & Smit Bouw B.V. | Trox-Air | FK-EU | X
1 | NZL | EPP | EPP/K1/S.T.Z.-K1-12/Variabele Volume Box (retour) | MTI.231 | X | Variabel volume regelaar | 2016 | Visser & Smit Bouw B.V. | Trox-Air | X | X
1 | NZL | EPP | EPP/K1/S.T.Z.-K1-13/Kleppensectie (CD03) achter VT02 | MTI.231 | X | Kleppensectie | 2016 | Trox-Air | Belimo | NF24A-S2 | X
1 | NZL | EPP | EPP/K1/S.T.Z.-K1-13/Kleppensectie (CD04) voor VA02 | MTI.231 | X | Kleppensectie | 2016 | Trox-Air | Belimo | NF24A-S2 | X
1 | NZL | EPP | EPP/K1/S.T.Z.-K1-13/Kleppensectie voor LBK02 | MTI.231 | X | Kleppensectie | 2016 | X | Belimo | NF24A-S2 | X
1 | NZL | EPP | EPP/K1/S.T.Z.-K1-13/Luchtbehandelingskast LBK02 | MTI.231 | X | Luchtbehandelingskast | 2016 | Holland Heating | Holland Heating | Hhflex 09.08 | X
1 | NZL | EPP |  | MTI.231 | X | Brandklep | 2016 | Visser & Smit Bouw B.V. | Trox-Air | FKRS-EU | X
1 | NZL | EPP | EPP/K1/S.T.Z.-K1-13/Brandklep 2 | MTI.231 | X | Brandklep | 2016 | Visser & Smit Bouw B.V. | Trox-Air | FK-EU | X
1 | NZL | EPP | EPP/K1/S.T.Z.-K1-13/Variabele Volume Box (retour) | MTI.231 | X | Variabel volume regelaar | 2016 | Visser & Smit Bouw B.V. | Trox-Air | TVR-easy D160 | X
1 | NZL | EPP | EPP/K1/S.T.Z.-K1-13/Variabele Volume Box (toevoer) | MTI.231 | X | Variabel volume regelaar | 2016 | Visser & Smit Bouw B.V. | Trox-Air | TVR-easy D160 | X
1 | NZL | EPP | EPP/K1/S.T.Z.-K1-13/Ventilator VA02 (Afvoer) | MTI.231 | X | Ventilator | 2016 | Visser & Smit Bouw B.V. | Systemair | RAX 630-2 | X
1 | NZL | EPP | EPP/K1/S.T.Z.-K1-14/Brandklep | MTI.231 | X | Brandklep | 2016 | Visser & Smit Bouw B.V. | Trox-Air | FKRS-EU | X
1 | NZL | EPP | EPP/K1/S.T.Z.-K1-16 /Brandklep | MTI.231 | X | Brandklep | 2016 | Visser & Smit Bouw B.V. | Trox-Air | FKRS-EU | X
1 | NZL | EPP | EPP/K1/S.T.Z.-K1-16 /Variabele Volume Box (retour) | MTI.231 | X | Variabel volume regelaar | 2016 | Visser & Smit Bouw B.V. | Trox-Air | X | X
1 | NZL | EPP | EPP/K1/S.T.Z.-K1-16 /Variabele Volume Box (toevoer) 1 | MTI.231 | X | Variabel volume regelaar | 2016 | Visser & Smit Bouw B.V. | Trox-Air | X | X
1 | NZL | EPP | EPP/K1/S.T.Z.-K1-16 /Variabele Volume Box (toevoer) 2 | MTI.231 | X | Variabel volume regelaar | 2016 | Visser & Smit Bouw B.V. | Trox-Air | X | X
1 | NZL | EPP | EPP/K2/S.T.N.-K2-11/Variabele Volume Box (retour) | MTI.231 | X | Variabel volume regelaar | 2016 | Visser & Smit Bouw B.V. | Trox-Air | TVJ 400*400 | X
1 | NZL | EPP | EPP/K2/S.T.N.-K2-11/Variabele Volume Box (toevoer) 1 | MTI.231 | X | Variabel volume regelaar | 2016 | Visser & Smit Bouw B.V. | Trox-Air | TVR 250 | X
1 | NZL | EPP | EPP/K2/S.T.N.-K2-11/Variabele Volume Box (toevoer) 2 | MTI.231 | X | Variabel volume regelaar | 2016 | Visser & Smit Bouw B.V. | Trox-Air | TVR 250 | X
1 | NZL | EPP | EPP/K2/S.T.N.-K2-12/Brandklep 1 | MTI.231 | X | Brandklep | 2016 | Visser & Smit Bouw B.V. | Trox-Air | FK-EU | X
1 | NZL | EPP | EPP/K2/S.T.N.-K2-12/Brandklep 2 | MTI.231 | X | Brandklep | 2016 | Visser & Smit Bouw B.V. | Trox-Air | FK-EU | X
1 | NZL | EPP | EPP/K2/S.T.N.-K2-12/Fitersectie achter VT04 (Toevoer) | MTI.231 | X | Fitersectie | 2016 | Visser & Smit Bouw B.V. | Trox-Air | F7 | X
1 | NZL | EPP | EPP/K2/S.T.N.-K2-12/Ventilator VT04 (Toevoer) | MTI.231 | X | Ventilator | 2016 | Visser & Smit Bouw B.V. | Systemair | X | X
1 | NZL | EPP | EPP/K2/S.T.N.-K2-13/Brandklep 1 | MTI.231 | X | Brandklep | 2016 | Visser & Smit Bouw B.V. | Trox-Air | FK-EU | X
1 | NZL | EPP | EPP/K2/S.T.N.-K2-13/Brandklep 2 | MTI.231 | X | Brandklep | 2016 | Visser & Smit Bouw B.V. | Trox-Air | FK-EU | X
1 | NZL | EPP | EPP/K2/S.T.N.-K2-13/Fitersectie achter VT05 (Toevoer) | MTI.231 | X | Fitersectie | 2016 | Visser & Smit Bouw B.V. | Trox-Air | F7 | X
1 | NZL | EPP | EPP/K2/S.T.N.-K2-13/Ventilator VT05(Toevoer) | MTI.231 | X | Ventilator | 2016 | Visser & Smit Bouw B.V. | Systemair | X | X
1 | NZL | EPP | EPP/K2/S.T.N.-K2-14/Brandklep 1 | MTI.231 | X | Brandklep | 2016 | Visser & Smit Bouw B.V. | Trox-Air | FKRS-EU | X
1 | NZL | EPP | EPP/K2/S.T.N.-K2-14/Brandklep 2 | MTI.231 | X | Brandklep | 2016 | Visser & Smit Bouw B.V. | Trox-Air | FK-EU | X
1 | NZL | EPP | EPP/K2/S.T.N.-K2-14/Constant Volume Box (toevoer) | MTI.231 | X | Contant Volume Box (toevoer) | 2016 | Visser & Smit Bouw B.V. | Trox-Air | X | X
1 | NZL | EPP | EPP/K2/S.T.N.-K2-14a/Brandklep | MTI.231 | X | Brandklep | 2016 | Visser & Smit Bouw B.V. | Trox-Air | FK-EU | X
1 | NZL | EPP | EPP/K2/S.T.N.-K2-14a/Constant Volume Box (toevoer) | MTI.231 | X | Contant Volume Box (toevoer) | 2016 | Visser & Smit Bouw B.V. | Trox-Air | X | X
1 | NZL | EPP | EPP/K2/S.T.N.-K2-14a/Ventilator VA07 (Afvoer) | MTI.231 | X | Ventilator | 2016 | Visser & Smit Bouw B.V. | Systemair | X | X
1 | NZL | EPP | EPP/K2/S.T.N.-K2-15/Constan Volumebox | MTI.231 | X | Constant volume box | 2016 | Trox-Air | Trox-Air | RN100 | X
1 | NZL | EPP | EPP/K2/S.T.N.-K2-15/Brandklep 1 | MTI.231 | X | Brandklep | 2016 | Visser & Smit Bouw B.V. | Trox-Air | FKRS-EU | X
1 | NZL | EPP | EPP/K2/S.T.N.-K2-15/Brandklep 2 | MTI.231 | X | Brandklep | 2016 | Visser & Smit Bouw B.V. | Trox-Air | FK-EU | X
1 | NZL | EPP | EPP/K2/S.T.N.-K2-15/Variabele Volume Box (retour) | MTI.231 | X | Variabel volume regelaar | 2016 | Visser & Smit Bouw B.V. | Trox-Air | TVJ 400*400 | X
1 | NZL | EPP | EPP/K2/S.T.N.-K2-15/Variabele Volume Box (toevoer) | MTI.231 | X | Variabel volume regelaar | 2016 | Visser & Smit Bouw B.V. | Trox-Air | X | X
1 | NZL | EPP | EPP/K2/S.T.N.-K2-15/Variabele Volume Box. (retour) | MTI.231 | X | Variabel volume regelaar | 2016 | Visser & Smit Bouw B.V. | Trox-Air | TVJ 400*400 | X
1 | NZL | EPP | EPP/K2/S.T.N.-K2-15/Variabele Volume Box. (toevoer) | MTI.231 | X | Variabel volume regelaar | 2016 | Visser & Smit Bouw B.V. | Trox-Air | X | X
1 | NZL | EPP | EPP/K2/S.T.N.-K2-16/Kleppensectie (CD09) achter VT07 | MTI.231 | X | Kleppensectie | 2016 | Trox-Air | Belimo | SF24A-S2 | X
1 | NZL | EPP | EPP/K2/S.T.N.-K2-16/Kleppensectie (CD10) voor VA05 | MTI.231 | X | Kleppensectie | 2016 | Trox-Air | Belimo | SF24A-S2 | X
1 | NZL | EPP | EPP/K2/S.T.N.-K2-16/Brandklep 2 | MTI.231 | X | Brandklep | 2016 | Visser & Smit Bouw B.V. | Trox-Air | FK-EU | X
1 | NZL | EPP | EPP/K2/S.T.N.-K2-16/Constant Volume Box (toevoer) | MTI.231 | X | Contant Volume Box (toevoer) | 2016 | Visser & Smit Bouw B.V. | Trox-Air | D100 | X
1 | NZL | EPP | EPP/K2/S.T.N.-K2-16/Fitersectie achter VT07 (Toevoer) | MTI.231 | X | Fitersectie | 2016 | Visser & Smit Bouw B.V. | Trox-Air | F7 | X
1 | NZL | EPP | EPP/K2/S.T.N.-K2-16/Ventilator VA05 (Afvoer) | MTI.231 | X | Ventilator | 2016 | Visser & Smit Bouw B.V. | Systemair | X | X
1 | NZL | EPP | EPP/K2/S.T.N.-K2-16/Ventilator VT07 (Toevoer) | MTI.231 | X | Ventilator | 2016 | Visser & Smit Bouw B.V. | Systemair | X | X
1 | NZL | EPP | EPP/K2/S.T.N.-K2-17/Brandklep 1 | MTI.231 | X | Brandklep | 2016 | Visser & Smit Bouw B.V. | Trox-Air | FKRS-EU | X
1 | NZL | EPP | EPP/K2/S.T.N.-K2-17/Brandklep 2 | MTI.231 | X | Brandklep | 2016 | Visser & Smit Bouw B.V. | Trox-Air | FK-EU | X
1 | NZL | EPP | EPP/K2/S.T.N.-K2-17/Variabele Volume Box (retour) | MTI.231 | X | Variabel volume regelaar | 2016 | Visser & Smit Bouw B.V. | Trox-Air | D200 | X
1 | NZL | EPP | EPP/K2/S.T.N.-K2-17/Variabele Volume Box (toevoer) | MTI.231 | X | Variabel volume regelaar | 2016 | Visser & Smit Bouw B.V. | Trox-Air | D200 | X
1 | NZL | EPP | EPP/K2/S.T.N.-K2-18/Brandklep | MTI.231 | X | Brandklep | 2016 | Visser & Smit Bouw B.V. | Trox-Air | FK-EU | X
1 | NZL | EPP | EPP/K2/S.T.N.-K2-18/Variabele Volume Box (retour) | MTI.231 | X | Variabel volume regelaar | 2016 | Visser & Smit Bouw B.V. | Trox-Air | X | X
1 | NZL | EPP | EPP/K2/S.T.N.-K2-18/Variabele Volume Box (toevoer) | MTI.231 | X | Variabel volume regelaar | 2016 | Visser & Smit Bouw B.V. | Trox-Air | X | X
1 | NZL | EPP | EPP/K2/S.T.N.-K2-19/Brandklep | MTI.231 | X | Brandklep | 2016 | Visser & Smit Bouw B.V. | Trox-Air | FK-EU | X
1 | NZL | EPP | EPP/K2/S.T.N.-K2-19/Variabele Volume Box (retour) | MTI.231 | X | Variabel volume regelaar | 2016 | Visser & Smit Bouw B.V. | Trox-Air | X | X
1 | NZL | EPP | EPP/K2/S.T.N.-K2-19/Variabele Volume Box (toevoer) | MTI.231 | X | Variabel volume regelaar | 2016 | Visser & Smit Bouw B.V. | Trox-Air | X | X
1 | NZL | EPP | EPP/K2/S.T.N.-K2-20/Brandklep 1 | MTI.231 | X | Brandklep | 2016 | Visser & Smit Bouw B.V. | Trox-Air | FKRS-EU | X
1 | NZL | EPP | EPP/K2/S.T.N.-K2-20/Brandklep 2 | MTI.231 | X | Brandklep | 2016 | Visser & Smit Bouw B.V. | Trox-Air | FK-EU | X
1 | NZL | EPP | EPP/K2/S.T.N.-K2-21/Kleppensectie (CD07) voor VT07 | MTI.231 | X | Kleppensectie | 2016 | Trox-Air | Belimo | SF24A-S2 | X
1 | NZL | EPP | EPP/K2/S.T.N.-K2-21/Kleppensectie (CD08) voor VA05 | MTI.231 | X | Kleppensectie | 2016 | Trox-Air | Belimo | SF24A-S2 | X
1 | NZL | EPP | EPP/K2/S.T.N.-K2-21/Brandklep | MTI.231 | X | Brandklep | 2016 | Visser & Smit Bouw B.V. | Trox-Air | X | X
1 | NZL | EPP | EPP/K2/S.T.N.-K2-21/Variabele Volume Box (retour) | MTI.231 | X | Variabel volume regelaar | 2016 | Visser & Smit Bouw B.V. | Trox-Air | X | X
1 | NZL | EPP | EPP/K2/S.T.N.-K2-21/Variabele Volume Box (toevoer) | MTI.231 | X | Variabel volume regelaar | 2016 | Visser & Smit Bouw B.V. | Trox-Air | X | X
1 | NZL | EPP | EPP/K2/S.T.N.-K2-22/Brandklep | MTI.231 | X | Brandklep | 2016 | Visser & Smit Bouw B.V. | Trox-Air | X | X
1 | NZL | EPP | EPP/K2/S.T.N.-K2-22/Variabele Volume Box (retour) | MTI.231 | X | Variabel volume regelaar | 2016 | Visser & Smit Bouw B.V. | Trox-Air | TVR-easy D250 | X
1 | NZL | EPP | EPP/K2/S.T.N.-K2-22/Variabele Volume Box (toevoer) | MTI.231 | X | Variabel volume regelaar | 2016 | Visser & Smit Bouw B.V. | Trox-Air | X | X
1 | NZL | EPP | EPP/K2/S.T.N.-K2-24/Variabele Volume Box (retour) | MTI.231 | X | Variabel volume regelaar | 2016 | Visser & Smit Bouw B.V. | Trox-Air | D200 | X
1 | NZL | EPP | EPP/K2/S.T.N.-K2-24/Variabele Volume Box (toevoer) | MTI.231 | X | Variabel volume regelaar | 2016 | Visser & Smit Bouw B.V. | Trox-Air | D200 | X
1 | NZL | EPP | EPP/K2/S.T.Z.-K2-01/Brandklep | MTI.231 | X | Brandklep | 2016 | Visser & Smit Bouw B.V. | Trox-Air | FK-EU | X
1 | NZL | EPP | EPP/K2/S.T.Z.-K2-01/Variabele Volume Box (toevoer) | MTI.231 | X | Variabel volume regelaar | 2016 | Visser & Smit Bouw B.V. | Trox-Air | RN80 | X
1 | NZL | EPP | EPP/K2/S.T.Z.-K2-02/Fitersectie achter VT02 (Toevoer) | MTI.231 | X | Fitersectie | 2016 | Visser & Smit Bouw B.V. | Trox-Air | F7 | X
1 | NZL | EPP | EPP/K2/S.T.Z.-K2-02/Variabele Volume Box (retour) | MTI.231 | X | Variabel volume regelaar | 2016 | Visser & Smit Bouw B.V. | Trox-Air | TVJ / TVR 500*400 | X
1 | NZL | EPP | EPP/K2/S.T.Z.-K2-02/Variabele Volume Box (toevoer) | MTI.231 | X | Variabel volume regelaar | 2016 | Visser & Smit Bouw B.V. | Trox-Air | TVJ / TVR 500*400 | X
1 | NZL | EPP | EPP/K2/S.T.Z.-K2-02/Ventilator VT02 (Toevoer) | MTI.231 | X | Ventilator | 2016 | Visser & Smit Bouw B.V. | Systemair | X | X
1 | NZL | EPP | EPP/K2/S.T.Z.-K2-03/Fitersectie achter VT03 (Toevoer) | MTI.231 | X | Fitersectie | 2016 | Visser & Smit Bouw B.V. | Trox-Air | F7 | X
1 | NZL | EPP | EPP/K2/S.T.Z.-K2-03/Variabele Volume Box (retour) | MTI.231 | X | Variabel volume regelaar | 2016 | Visser & Smit Bouw B.V. | Trox-Air | TVJ / TVR 500*400 | X
1 | NZL | EPP | EPP/K2/S.T.Z.-K2-03/Variabele Volume Box (toevoer) | MTI.231 | X | Variabel volume regelaar | 2016 | Visser & Smit Bouw B.V. | Trox-Air | TVJ / TVR 500*400 | X
1 | NZL | EPP | EPP/K2/S.T.Z.-K2-03/Ventilator VT03 (Toevoer) | MTI.231 | X | Ventilator | 2016 | Visser & Smit Bouw B.V. | Systemair | X | X
1 | NZL | EPP | EPP/K2/S.T.Z.-K2-04/Brandklep | MTI.231 | X | Brandklep | 2016 | Visser & Smit Bouw B.V. | Trox-Air | FK-EU | X
1 | NZL | EPP | EPP/K2/S.T.Z.-K2-04/Variabele Volume Box (retour) | MTI.231 | X | Variabel volume regelaar | 2016 | Visser & Smit Bouw B.V. | Trox-Air | X | X
1 | NZL | EPP | EPP/K2/S.T.Z.-K2-04/Variabele Volume Box (toevoer) 1 | MTI.231 | X | Variabel volume regelaar | 2016 | Visser & Smit Bouw B.V. | Trox-Air | X | X
1 | NZL | EPP | EPP/K2/S.T.Z.-K2-04/Variabele Volume Box (toevoer) 2 | MTI.231 | X | Variabel volume regelaar | 2016 | Visser & Smit Bouw B.V. | Trox-Air | X | X
1 | NZL | EPP | EPP/K2/S.T.Z.-K2-06/Brandklep 1 | MTI.231 | X | Brandklep | 2016 | Visser & Smit Bouw B.V. | Trox-Air | FK-EU | X
1 | NZL | EPP | EPP/K2/S.T.Z.-K2-06/Brandklep 2 | MTI.231 | X | Brandklep | 2016 | Visser & Smit Bouw B.V. | Trox-Air | FKRS-EU | X
1 | NZL | EPP | EPP/K2/S.T.Z.-K2-06/Constant Volume Box (toevoer) | MTI.231 | X | Contant Volume Box (toevoer) | 2016 | Visser & Smit Bouw B.V. | Trox-Air | RN100 | X
1 | NZL | EPP | EPP/K2/S.T.Z.-K2-06/Variabele Volume Box (retour) | MTI.231 | X | Variabel volume regelaar | 2016 | Visser & Smit Bouw B.V. | Trox-Air | TVJ-TVR 400*400 | X
1 | NZL | EPP | EPP/K2/S.T.Z.-K2-07/Brandklep | MTI.231 | X | Brandklep | 2016 | Visser & Smit Bouw B.V. | Trox-Air | FK-EU | X
1 | NZL | EPP | EPP/K2/S.T.Z.-K2-07/Constant Volume Box (toevoer) | MTI.231 | X | Contant Volume Box (toevoer) | 2016 | Visser & Smit Bouw B.V. | Trox-Air | RN80 | X
1 | NZL | EPP | EPP/K2/S.T.Z.-K2-08/Variabele Volume Box (retour) | MTI.231 | X | Variabel volume regelaar | 2016 | Visser & Smit Bouw B.V. | Trox-Air | TVR-easy D200 | X
1 | NZL | EPP | EPP/K2/S.T.Z.-K2-08/Variabele Volume Box (toevoer) | MTI.231 | X | Variabel volume regelaar | 2016 | Visser & Smit Bouw B.V. | Trox-Air | TVR-easy D200 | X
1 | NZL | EPP | EPP/K2/S.T.Z.-K2-09/Variabele Volume Box (toevoer) | MTI.231 | X | Variabel volume regelaar | 2016 | Visser & Smit Bouw B.V. | Trox-Air | X | X
1 | NZL | EPP | EPP/K2/S.T.Z.-K2-26/Brandklep | MTI.231 | X | Brandklep | 2016 | Visser & Smit Bouw B.V. | Trox-Air | FKRS-EU | X
1 | NZL | EPP | EPP/K2/S.T.Z.-K2-26/Constant Volume Box (toevoer) | MTI.231 | X | Contant Volume Box (toevoer) | 2016 | Visser & Smit Bouw B.V. | Trox-Air | RN100 | X
1 | NZL | EPP | EPP/K2/S.T.Z.-K2-26/Ventilator VA07 (Afvoer) | MTI.231 | X | Ventilator | 2016 | Visser & Smit Bouw B.V. | Systemair | X | X
1 | NZL | EPP | EPP/K3/???/Regelklep (servo) Lucht (toevoer) 1 | MTI.231 | X | Regelklep | 2016 | Trox-Air | Trox-Air | X | X
1 | NZL | EPP | EPP/K3/S.T.N.-K3-11/Filterbox 1 | MTI.231 | X | Filterbox | 2016 | Visser & Smit Bouw B.V. | Trox-Air | X | X
1 | NZL | EPP | EPP/K3/S.T.N.-K3-11/Filterbox 10 | MTI.231 | X | Filterbox | 2016 | Visser & Smit Bouw B.V. | Trox-Air | X | X
1 | NZL | EPP | EPP/K3/S.T.N.-K3-11/Filterbox 11 | MTI.231 | X | Filterbox | 2016 | Visser & Smit Bouw B.V. | Trox-Air | X | X
1 | NZL | EPP | EPP/K3/S.T.N.-K3-11/Filterbox 2 | MTI.231 | X | Filterbox | 2016 | Visser & Smit Bouw B.V. | Trox-Air | X | X
1 | NZL | EPP | EPP/K3/S.T.N.-K3-11/Filterbox 3 | MTI.231 | X | Filterbox | 2016 | Visser & Smit Bouw B.V. | Trox-Air | X | X
1 | NZL | EPP | EPP/K3/S.T.N.-K3-11/Filterbox 4 | MTI.231 | X | Filterbox | 2016 | Visser & Smit Bouw B.V. | Trox-Air | X | X
1 | NZL | EPP | EPP/K3/S.T.N.-K3-11/Filterbox 5 | MTI.231 | X | Filterbox | 2016 | Visser & Smit Bouw B.V. | Trox-Air | X | X
1 | NZL | EPP | EPP/K3/S.T.N.-K3-11/Filterbox 6 | MTI.231 | X | Filterbox | 2016 | Visser & Smit Bouw B.V. | Trox-Air | X | X
1 | NZL | EPP | EPP/K3/S.T.N.-K3-11/Filterbox 7 | MTI.231 | X | Filterbox | 2016 | Visser & Smit Bouw B.V. | Trox-Air | X | X
1 | NZL | EPP | EPP/K3/S.T.N.-K3-11/Filterbox 8 | MTI.231 | X | Filterbox | 2016 | Visser & Smit Bouw B.V. | Trox-Air | X | X
1 | NZL | EPP | EPP/K3/S.T.N.-K3-11/Filterbox 9 | MTI.231 | X | Filterbox | 2016 | Visser & Smit Bouw B.V. | Trox-Air | X | X
1 | NZL | EPP | EPP/K3/S.T.N.-K3-17/Regelklep (hand) Lucht (toevoer) | MTI.231 | X | Regelklep | 2016 | Trox-Air | Trox-Air | X | X
1 | NZL | EPP | EPP/K3/S.T.N.-K3-17/Variabele Volume Box (toevoer) | MTI.231 | X | Variabel volume regelaar | 2016 | Visser & Smit Bouw B.V. | Trox-Air | X | X
1 | NZL | EPP | EPP/K3/S.T.N.-K3-20/Filterbox 1 | MTI.231 | X | Filterbox | 2016 | Visser & Smit Bouw B.V. | Trox-Air | X | X
1 | NZL | EPP | EPP/K3/S.T.N.-K3-20/Filterbox 10 | MTI.231 | X | Filterbox | 2016 | Visser & Smit Bouw B.V. | Trox-Air | X | X
1 | NZL | EPP | EPP/K3/S.T.N.-K3-20/Filterbox 11 | MTI.231 | X | Filterbox | 2016 | Visser & Smit Bouw B.V. | Trox-Air | X | X
1 | NZL | EPP | EPP/K3/S.T.N.-K3-20/Filterbox 2 | MTI.231 | X | Filterbox | 2016 | Visser & Smit Bouw B.V. | Trox-Air | X | X
1 | NZL | EPP | EPP/K3/S.T.N.-K3-20/Filterbox 3 | MTI.231 | X | Filterbox | 2016 | Visser & Smit Bouw B.V. | Trox-Air | X | X
1 | NZL | EPP | EPP/K3/S.T.N.-K3-20/Filterbox 4 | MTI.231 | X | Filterbox | 2016 | Visser & Smit Bouw B.V. | Trox-Air | X | X
1 | NZL | EPP | EPP/K3/S.T.N.-K3-20/Filterbox 5 | MTI.231 | X | Filterbox | 2016 | Visser & Smit Bouw B.V. | Trox-Air | X | X
1 | NZL | EPP | EPP/K3/S.T.N.-K3-20/Filterbox 6 | MTI.231 | X | Filterbox | 2016 | Visser & Smit Bouw B.V. | Trox-Air | X | X
1 | NZL | EPP | EPP/K3/S.T.N.-K3-20/Filterbox 7 | MTI.231 | X | Filterbox | 2016 | Visser & Smit Bouw B.V. | Trox-Air | X | X
1 | NZL | EPP | EPP/K3/S.T.N.-K3-20/Filterbox 8 | MTI.231 | X | Filterbox | 2016 | Visser & Smit Bouw B.V. | Trox-Air | X | X
1 | NZL | EPP | EPP/K3/S.T.N.-K3-20/Filterbox 9 | MTI.231 | X | Filterbox | 2016 | Visser & Smit Bouw B.V. | Trox-Air | X | X
1 | NZL | EPP | EPP/K3/S.T.Z.-K3-03/Regelklep (hand) Lucht (toevoer) | MTI.231 | X | Regelklep | 2016 | Trox-Air | Trox-Air | X | X
1 | NZL | EPP | EPP/K3/S.T.Z.-K3-03/Variabele Volume Box (toevoer) | MTI.231 | X | Variabel volume regelaar | 2016 | Visser & Smit Bouw B.V. | Trox-Air | X | X
1 | NZL | EPP | EPP/K3/S.T.Z.-K3-05/Filterbox 1 | MTI.231 | X | Filterbox | 2016 | Visser & Smit Bouw B.V. | Trox-Air | X | X
1 | NZL | EPP | EPP/K3/S.T.Z.-K3-05/Filterbox 10 | MTI.231 | X | Filterbox | 2016 | Visser & Smit Bouw B.V. | Trox-Air | X | X
1 | NZL | EPP | EPP/K3/S.T.Z.-K3-05/Filterbox 11 | MTI.231 | X | Filterbox | 2016 | Visser & Smit Bouw B.V. | Trox-Air | X | X
1 | NZL | EPP | EPP/K3/S.T.Z.-K3-05/Filterbox 2 | MTI.231 | X | Filterbox | 2016 | Visser & Smit Bouw B.V. | Trox-Air | X | X
1 | NZL | EPP | EPP/K3/S.T.Z.-K3-05/Filterbox 3 | MTI.231 | X | Filterbox | 2016 | Visser & Smit Bouw B.V. | Trox-Air | X | X
1 | NZL | EPP | EPP/K3/S.T.Z.-K3-05/Filterbox 4 | MTI.231 | X | Filterbox | 2016 | Visser & Smit Bouw B.V. | Trox-Air | X | X
1 | NZL | EPP | EPP/K3/S.T.Z.-K3-05/Filterbox 5 | MTI.231 | X | Filterbox | 2016 | Visser & Smit Bouw B.V. | Trox-Air | X | X
1 | NZL | EPP | EPP/K3/S.T.Z.-K3-05/Filterbox 6 | MTI.231 | X | Filterbox | 2016 | Visser & Smit Bouw B.V. | Trox-Air | X | X
1 | NZL | EPP | EPP/K3/S.T.Z.-K3-05/Filterbox 7 | MTI.231 | X | Filterbox | 2016 | Visser & Smit Bouw B.V. | Trox-Air | X | X
1 | NZL | EPP | EPP/K3/S.T.Z.-K3-05/Filterbox 8 | MTI.231 | X | Filterbox | 2016 | Visser & Smit Bouw B.V. | Trox-Air | X | X
1 | NZL | EPP | EPP/K3/S.T.Z.-K3-05/Filterbox 9 | MTI.231 | X | Filterbox | 2016 | Visser & Smit Bouw B.V. | Trox-Air | X | X
1 | NZL | EPP | EPP/K3/S.T.Z.-K3-05/Filterpaneel (Retour) voor VA01 | MTI.231 | X | Filterpaneel | 2016 | Visser & Smit Bouw B.V. | Trox-Air | Filters: 490x592x600/5 G4 | X
1 | NZL | EPP | EPP/K3/S.T.Z.-K3-09/Regelklep (hand) Lucht (toevoer) | MTI.231 | X | Regelklep | 2016 | Trox-Air | Trox-Air | X | X
1 | NZL | EPP | EPP/K3/S.T.Z.-K3-09/Variabele Volume Box (toevoer) | MTI.231 | X | Variabel volume regelaar | 2016 | Visser & Smit Bouw B.V. | Trox-Air | X | X
1 | NZL | EPP | EPP/K3/S.T.Z.-K3-10/Filterbox 1 | MTI.231 | X | Filterbox | 2016 | Visser & Smit Bouw B.V. | Trox-Air | X | X
1 | NZL | EPP | EPP/K3/S.T.Z.-K3-10/Filterbox 10 | MTI.231 | X | Filterbox | 2016 | Visser & Smit Bouw B.V. | Trox-Air | X | X
1 | NZL | EPP | EPP/K3/S.T.Z.-K3-10/Filterbox 11 | MTI.231 | X | Filterbox | 2016 | Visser & Smit Bouw B.V. | Trox-Air | X | X
1 | NZL | EPP | EPP/K3/S.T.Z.-K3-10/Filterbox 2 | MTI.231 | X | Filterbox | 2016 | Visser & Smit Bouw B.V. | Trox-Air | X | X
1 | NZL | EPP | EPP/K3/S.T.Z.-K3-10/Filterbox 3 | MTI.231 | X | Filterbox | 2016 | Visser & Smit Bouw B.V. | Trox-Air | X | X
1 | NZL | EPP | EPP/K3/S.T.Z.-K3-10/Filterbox 4 | MTI.231 | X | Filterbox | 2016 | Visser & Smit Bouw B.V. | Trox-Air | X | X
1 | NZL | EPP | EPP/K3/S.T.Z.-K3-10/Filterbox 5 | MTI.231 | X | Filterbox | 2016 | Visser & Smit Bouw B.V. | Trox-Air | X | X
1 | NZL | EPP | EPP/K3/S.T.Z.-K3-10/Filterbox 6 | MTI.231 | X | Filterbox | 2016 | Visser & Smit Bouw B.V. | Trox-Air | X | X
1 | NZL | EPP | EPP/K3/S.T.Z.-K3-10/Filterbox 7 | MTI.231 | X | Filterbox | 2016 | Visser & Smit Bouw B.V. | Trox-Air | X | X
1 | NZL | EPP | EPP/K3/S.T.Z.-K3-10/Filterbox 8 | MTI.231 | X | Filterbox | 2016 | Visser & Smit Bouw B.V. | Trox-Air | X | X
1 | NZL | EPP | EPP/K3/S.T.Z.-K3-10/Filterbox 9 | MTI.231 | X | Filterbox | 2016 | Visser & Smit Bouw B.V. | Trox-Air | X | X
1 | NZL | EPP | EPP/K3/S.T.Z.-K3-10/Filterpaneel (Retour) voor VA04 | MTI.231 | X | Filterpaneel | 2016 | Visser & Smit Bouw B.V. | Trox-Air | Filters: 490x592x600/5 G4 | X
1 | NZL | EPP | EPP/K3/S.T.Z.-K3-13/Regelklep (hand) Lucht (toevoer) | MTI.231 | X | Regelklep | 2016 | Trox-Air | Trox-Air | X | X
1 | NZL | EPP | EPP/K3/S.T.Z.-K3-13/Variabele Volume Box (toevoer) | MTI.231 | X | Variabel volume regelaar | 2016 | Visser & Smit Bouw B.V. | Trox-Air | X | X
1 | NZL | EPP | EPP/NK 220 | MTI.231A | X | Fancoilunits | 2016 | X | X | X | X
1 | NZL | EPP | EPP/NK21 | MTI.231A | X | Fancoilunits | 2016 | X | X | X | X
1 | NZL | EPP | EPP/NK211 | MTI.231A | X | Fancoilunits | 2016 | X | X | X | X
1 | NZL | EPP | EPP/zk 105 | MTI.231A | X | Fancoilunits | 2016 | X | X | X | X
1 | NZL | EPP | EPP/ZK208 | MTI.231A | X | Fancoilunits | 2016 | X | X | X | X
1 | NZL | EPP | EPP/ZK209 | MTI.231A | X | Fancoilunits | 2016 | X | X | X | X
2 | NZL | EPP | NZ/EPP/-1/TR10.302 | MOV.101 | X | Axiaalventilator | X | X | Colt International B.V.
2 | NZL | EPP | NZ/EPP/-1/TR10.302 | MOV.101 | X | Axiaalventilator | X | X | Colt International B.V.
2 | NZL | EPP | NZ/EPP/-1/TR10.306 | MOV.101 | X | Axiaalventilator | X | X | Colt International B.V.
2 | NZL | EPP | NZ/EPP/-1/TR10.306 | MOV.101 | X | Axiaalventilator | X | X | Colt International B.V.
2 | NZL | EPP | NZ/EPP | MOV.101 | X | Bedienbare Rookgasklep | X | X | Colt International B.V.
2 | NZL | EPP | NZ/EPP | MOV.101 | X | Bedienbare Rookgasklep | X | X | Colt International B.V.
2 | NZL | EPP | S.T.Z.-K1-16 | MOV.101 | X | Schakelkast | X | X | Colt International B.V.
2 | NZL | EPP | S.T.Z.-K1-12 | MOV.101 | X | Schakelkast | X | X | Colt International B.V.
2 | NZL | EPP | S.T.N.-K1-25 | MOV.101 | X | Schakelkast | X | X | Colt International B.V.
2 | NZL | EPP | S.T.N.-K1-31 | MOV.101 | X | Schakelkast | X | X | Colt International B.V.
2 | NZL | EPP | NZ/STATIONS/EPP/K2 | MOV.704 | X | Mechanisch Bedienbaar Rookscherm Scherm-BPR00276-043 | 2016 | Hoefnagels | Hoefnagels | D 120 min. rookwerend Fiberglass
2 | NZL | EPP | NZ/STATIONS/EPP/K2 | MOV.704 | X | Mechanisch Bedienbaar Rookscherm Scherm-BPR00276-044 | 2016 | Hoefnagels | Hoefnagels | D 120 min. rookwerend Fiberglass
2 | NZL | EPP | NZ/STATIONS/EPP/K2 | MOV.704 | X | Mechanisch Bedienbaar Rookscherm Scherm-BPR00276-045 | 2016 | Hoefnagels | Hoefnagels | D 120 min. rookwerend Fiberglass
2 | NZL | EPP | NZ/STATIONS/EPP/K2 | MOV.704 | X | Mechanisch Bedienbaar Rookscherm Scherm-BPR00276-046 | 2016 | Hoefnagels | Hoefnagels | D 120 min. rookwerend Fiberglass
2 | NZL | EPP | NZ/STATIONS/EPP/K2 | MOV.704 | X | Mechanisch Bedienbaar Rookscherm Scherm-BPR00276-041 | 2016 | Hoefnagels | Hoefnagels | D 120 min. rookwerend Fiberglass
2 | NZL | EPP | NZ/STATIONS/EPP/K2 | MOV.704 | X | Mechanisch Bedienbaar Rookscherm Scherm-BPR00276-042 | 2016 | Hoefnagels | Hoefnagels | D 120 min. rookwerend Fiberglass
1 | NZL | NDP | NDP/???/???/TERUGSLAGKLEP | MTI.231 | X | Terugslagklep | X | X | X | BA 009 | X
1 | NZL | NDP | NDP/???/???/Brandklep | MTI.231 | X | Brandklep | X | Visser & Smit Bouw B.V. | Trox-Air | FK-EU/1200x500x500/0/Z00 1200x500 | X
1 | NZL | NDP | NDP/00/S.T.N.-00-01/Geluiddemper 1 | MTI.231 | X | Geluiddemper | X | X | Trox-Air | MSA100-58-6-PF 950x950x1250 (BxHxL) | X
1 | NZL | NDP | NDP/00/S.T.N.-00-01/Geluiddemper 2 | MTI.231 | X | Geluiddemper | X | X | Trox-Air | CA100/400x1500/00/000 Ø400x1500 (DxL) | X
1 | NZL | NDP | NDP/00/S.T.N.-00-01/Brandklep | MTI.231 | X | Brandklep | X | Visser & Smit Bouw B.V. | Trox-Air | FKR-EU/630x470/0/Z00 Ø630 | X
1 | NZL | NDP | NDP/00/S.T.N.-00-02/Brandklep | MTI.231 | X | Brandklep | X | Visser & Smit Bouw B.V. | Trox-Air | FK-EU/650x650x500/0/Z00 650x650 | X
1 | NZL | NDP | NDP/00/S.T.N.-00-02/Brandklep | MTI.231 | X | Brandklep | X | Visser & Smit Bouw B.V. | Trox-Air | FK-EU/1000x400x500/0/Z00 1000x400 | X
1 | NZL | NDP | NDP/00/S.T.N.-00-02/Variabel volume regelaar | MTI.231 | X | Variabel volume regelaar | X | Visser & Smit Bouw B.V. | Trox-Air | TVJ/1000x400/Easy 1000x400 | X
1 | NZL | NDP | NDP/00/S.T.N.-00-03/Geluiddemper 1 | MTI.231 | X | Geluiddemper | X | X | Trox-Air | MSA100-100-5-PF 1000x900x1500 (BxHxL) | X
1 | NZL | NDP | NDP/00/S.T.N.-00-03/Geluiddemper 2 | MTI.231 | X | Geluiddemper | X | X | Trox-Air | 680x1500 CB100 | X
1 | NZL | NDP | NDP/00/S.T.N.-00-03/Brandklep | MTI.231 | X | Brandklep | X | Visser & Smit Bouw B.V. | Trox-Air | FK-EU/1000x700x500/0/Z00 1000x700 | X
1 | NZL | NDP | NDP/00/S.T.N.-00-03/Brandklep | MTI.231 | X | Brandklep | X | Visser & Smit Bouw B.V. | Trox-Air | FKR-EU/630x470/0/Z00 Ø630 | X
1 | NZL | NDP | NDP/00/S.T.N.-00-04/Brandklep | MTI.231 | X | Brandklep | X | Visser & Smit Bouw B.V. | Trox-Air | FKRS-EU/DE/250/Z00 Ø250 L=400mm | X
1 | NZL | NDP | NDP/00/S.T.N.-00-04/Variabel volume regelaar | MTI.231 | X | Variabel volume regelaar | X | Visser & Smit Bouw B.V. | Trox-Air | TVR/125/Easy Ø125 | X
1 | NZL | NDP | NDP/00/S.T.N.-00-05/Luchttoevoerkast | MTI.231 | X | Luchtbehandelingskast | X | Holland Heating | Holland Heating | HHFlex 10.08 1698x1378x2338 (BxHxL) | X
1 | NZL | NDP | Filterkast Deur | MTI.231 | X | Luchtbehandelingskast
1 | NZL | NDP | Filterkast Midde | MTI.231 | X | Luchtbehandelingskast
1 | NZL | NDP | Filterkast | MTI.231 | X | Luchtbehandelingskast
1 | NZL | NDP | Filterkast Lift | MTI.231 | X | Luchtbehandelingskast
1 | NZL | NDP | NDP/00/S.T.N.-00-06/Axiaal ventilator retour | MTI.231 | X | Axiaal ventilator retour | X | Visser & Smit Bouw B.V. | Rucon | RAX 450-7/21⁰ Ø450 L=400mm | X
1 | NZL | NDP | NDP/00/S.T.N.-00-06/Brandklep | MTI.231 | X | Brandklep | X | Visser & Smit Bouw B.V. | Trox-Air | FK-EU/800x500x500/0/Z00 800x500 | X
1 | NZL | NDP | NDP/00/S.T.N.-00-06/Variabel volume regelaar | MTI.231 | X | Variabel volume regelaar | X | Visser & Smit Bouw B.V. | Trox-Air | TVR/125/Easy Ø125 | X
1 | NZL | NDP | NDP/00/S.T.N.-00-07/Geluiddemper | MTI.231 | X | Geluiddemper | X | X | Trox-Air | MSA100-62-4-PF 650x550x1500 (BxHxL) | X
1 | NZL | NDP | NDP/00/S.T.N.-00-07/Terugslagklep | MTI.231 | X | Terugslagklep | X | X | X | VTK Ø400 | X
1 | NZL | NDP | NDP/00/S.T.N.-00-07/Axiaal ventilator toevoer 1 | MTI.231 | X | Axiaal ventilator toevoer | X | Visser & Smit Bouw B.V. | Rucon | RAX 400-7/16⁰ Ø400 L=400mm | X
1 | NZL | NDP | NDP/00/S.T.N.-00-07/Axiaal ventilator toevoer 2 | MTI.231 | X | Axiaal ventilator toevoer | X | Visser & Smit Bouw B.V. | Rucon | RAX 400-7/16⁰ Ø400 L=400mm | X
1 | NZL | NDP | NDP/00/S.T.N.-00-07/Brandklep 1 | MTI.231 | X | Brandklep | X | Visser & Smit Bouw B.V. | Trox-Air | FK-EU/650x550x500/0/Z00 650x550 | X
1 | NZL | NDP | NDP/00/S.T.N.-00-07/Brandklep 2 | MTI.231 | X | Brandklep | X | Visser & Smit Bouw B.V. | Trox-Air | FK-EU/550x400x500/0/Z00 550x400 | X
1 | NZL | NDP | NDP/00/S.T.N.-00-08/Brandklep | MTI.231 | X | Brandklep | X | Visser & Smit Bouw B.V. | Trox-Air | FK-EU/700x400x500/0/Z00 700x400 | X
1 | NZL | NDP | NDP/00/S.T.N.-00-08/Variabel volume regelaar | MTI.231 | X | Variabel volume regelaar | X | Visser & Smit Bouw B.V. | Trox-Air | TVJ/700x400/Easy 700x400 | X
1 | NZL | NDP | NDP/00/S.T.N.-00-10/Brandklep | MTI.231 | X | Brandklep | X | Visser & Smit Bouw B.V. | Trox-Air | FKR-EU/500x470/0/Z00 Ø500 | X
1 | NZL | NDP | NDP/00/S.T.N.-00-10/Variabel volume regelaar | MTI.231 | X | Variabel volume regelaar | X | Visser & Smit Bouw B.V. | Trox-Air | TVR/400/Easy Ø400 | X
1 | NZL | NDP | NDP/00/S.T.N.-00-11/Brandklep | MTI.231 | X | Brandklep | X | Visser & Smit Bouw B.V. | Trox-Air | FKRS-EU/DE/100/Z00 Ø100 L=400mm | X
1 | NZL | NDP | NDP/00/S.T.N.-00-12/Brandklep 1 | MTI.231 | X | Brandklep | X | Visser & Smit Bouw B.V. | Trox-Air | FKRS-EU/DE/250/Z00 Ø250 L=400mm | X
1 | NZL | NDP | NDP/00/S.T.N.-00-12/Brandklep 2 | MTI.231 | X | Brandklep | X | Visser & Smit Bouw B.V. | Trox-Air | FKRS-EU/DE/250/Z00 Ø250 L=400mm | X
1 | NZL | NDP | NDP/00/S.T.N.-00-14/Geluiddemper 1 | MTI.231 | X | Geluiddemper | X | X | Trox-Air | MSA100-58-6-PF 950x950x1500 (BxHxL) | X
1 | NZL | NDP | NDP/00/S.T.N.-00-14/Geluiddemper 2 | MTI.231 | X | Geluiddemper | X | X | Trox-Air | MSA100-62-4-PF 650x550x1250 (BxHxL) | X
1 | NZL | NDP | NDP/00/S.T.N.-00-14/Geluiddemper 3 | MTI.231 | X | Geluiddemper | X | X | Trox-Air | MSA100-58-6-PF 950x950x1250 (BxHxL) | X
1 | NZL | NDP | NDP/00/S.T.N.-00-14/Constant volume box 1 | MTI.231 | X | Constant volume box | X | Trox-Air | Trox-Air | RN/125x310 Ø125 | X
1 | NZL | NDP | NDP/00/S.T.N.-00-14/Constant volume box 2 | MTI.231 | X | Constant volume box | X | Trox-Air | Trox-Air | RN/100x310 Ø100 | X
1 | NZL | NDP | NDP/00/S.T.N.-00-14/Constant volume box 3 | MTI.231 | X | Constant volume box | X | Trox-Air | Trox-Air | RN/80x310 Ø80 | X
1 | NZL | NDP | NDP/00/S.T.N.-00-14/Afzuigventilator | MTI.231 | X | Afzuigventilator | X | Visser & Smit Bouw B.V. | Nuaire | Twin OPUS60+2MAS 307x225x298 (BxHxL) | X
1 | NZL | NDP | NDP/00/S.T.N.-00-14/Axiaal ventilator toevoer 1 | MTI.231 | X | Axiaal ventilator toevoer | X | Visser & Smit Bouw B.V. | Rucon | RAX 450-7/17⁰ Ø450 L=400mm | X
1 | NZL | NDP | NDP/00/S.T.N.-00-14/Axiaal ventilator toevoer 2 | MTI.231 | X | Axiaal ventilator toevoer | X | Visser & Smit Bouw B.V. | Rucon | RAX 450-7/17⁰ Ø450 L=400mm | X
1 | NZL | NDP | NDP/00/S.T.N.-00-14/Brandklep | MTI.231 | X | Brandklep | X | Visser & Smit Bouw B.V. | Trox-Air | FKRS-EU/DE/160/Z00 Ø160 L=400mm | X
1 | NZL | NDP | NDP/00/S.T.N.-00-14/Brandklep | MTI.231 | X | Brandklep | X | Visser & Smit Bouw B.V. | Trox-Air | FKR-EU Ø400 | X
1 | NZL | NDP | NDP/00/S.T.N.-00-14/Filter F7 (1) | MTI.231 | X | Filter F7 | X | Visser & Smit Bouw B.V. | Trox-Air | PFS-F7-PLA-25 287x592x600x4 | X
1 | NZL | NDP | NDP/00/S.T.N.-00-14/Filter F7 (1) | MTI.231 | X | Filter F7 | X | Visser & Smit Bouw B.V. | Trox-Air | PFS-F7-PLA-25 287x287x600x4 | X
1 | NZL | NDP | NDP/00/S.T.N.-00-14/Filter F7 (2) | MTI.231 | X | Filter F7 | X | Visser & Smit Bouw B.V. | Trox-Air | PFS-F7-PLA-25 592x592x600x8 | X
1 | NZL | NDP | NDP/00/S.T.N.-00-14/Filter F7 (2) | MTI.231 | X | Filter F7 | X | Visser & Smit Bouw B.V. | Trox-Air | PFS-F7-PLA-25 592x287x600x8 | X
1 | NZL | NDP | NDP/00/S.T.N.-00-14/Filter F7 (3) | MTI.231 | X | Filter F7 | X | Visser & Smit Bouw B.V. | Trox-Air | PFS-F7-PLA-25 287x287x600x4 | X
1 | NZL | NDP | NDP/00/S.T.N.-00-14/Filter F7 (3) | MTI.231 | X | Filter F7 | X | Visser & Smit Bouw B.V. | Trox-Air | PFS-F7-PLA-25 287x592x600x4 | X
1 | NZL | NDP | NDP/00/S.T.N.-00-14/Filter F7 (4) | MTI.231 | X | Filter F7 | X | Visser & Smit Bouw B.V. | Trox-Air | PFS-F7-PLA-25 592x287x600x8 | X
1 | NZL | NDP | NDP/00/S.T.N.-00-14/Filter F7 (4) | MTI.231 | X | Filter F7 | X | Visser & Smit Bouw B.V. | Trox-Air | PFS-F7-PLA-25 592x592x600x8 | X
1 | NZL | NDP | NDP/00/S.T.N.-00-14/Filter F7 (5) | MTI.231 | X | Filter F7 | X | Visser & Smit Bouw B.V. | Trox-Air | PFS-F7-PLA-25 287x592x600x4 | X
1 | NZL | NDP | NDP/00/S.T.N.-00-14/Filter F7 (6) | MTI.231 | X | Filter F7 | X | Visser & Smit Bouw B.V. | Trox-Air | PFS-F7-PLA-25 592x592x600x8 | X
1 | NZL | NDP | NDP/00/S.T.N.-00-14/Filtercassette | MTI.231 | X | Filtercassette | X | Visser & Smit Bouw B.V. | Systemair | FFR 400 448x445x782 (BxHxL) | X
1 | NZL | NDP | NDP/00/S.T.N.-00-14/Filterframe | MTI.231 | X | Filterframe | X | Visser & Smit Bouw B.V. | Trox-Air | UCA-15PF-GAL 1015x1015x650/R | X
1 | NZL | NDP | NDP/00/S.T.N.-00-14/Filterframe 1 | MTI.231 | X | Filterframe | X | Visser & Smit Bouw B.V. | Trox-Air | UCA-15PF-GAL 1015x710x650/R | X
1 | NZL | NDP | NDP/00/S.T.N.-00-14/Filterframe 2 | MTI.231 | X | Filterframe | X | Visser & Smit Bouw B.V. | Trox-Air | UCA-15PF-GAL 1015x1015x650/R | X
1 | NZL | NDP | NDP/00/S.T.N.-00-14/Ventilator | MTI.231 | X | Ventilator | X | Visser & Smit Bouw B.V. | Systemair | KD-EC 400E Ø400 L=602mm | X
1 | NZL | NDP | N00-10 | MTI.231A | X | Fancoilunits | X | X | X | X | X
1 | NZL | NDP | N00-08 | MTI.231A | X | Fancoilunits | X | X | X | X | X
2 | NZL | NDP | NZ/NDP/0/TR0601 | MOV.101 | X | Geluiddemper | X | X | Invalid
2 | NZL | NDP | NZ/NDP/0/TR0601 | MOV.101 | X | Geluiddemper | X | X | Invalid
2 | NZL | NDP | NZ/NDP/0/TR0603 | MOV.101 | X | Geluiddemper | X | X | Invalid
2 | NZL | NDP | NZ/NDP/0/TR0603 | MOV.101 | X | Geluiddemper | X | X | Invalid
2 | NZL | NDP | NZ/NDP/0/TR0607 | MOV.101 | X | Geluiddemper | X | X | Invalid
2 | NZL | NDP | NZ/NDP/0/SR0214 | MOV.101 | X | Geluiddemper | X | X | Invalid
2 | NZL | NDP | NZ/NDP/0/SR0214 | MOV.101 | X | Geluiddemper | X | X | Invalid
2 | NZL | NDP | NZ/NDP/0/SR0214 | MOV.101 | X | Geluiddemper | X | X | Invalid
1 | NZL | NRD | ND/00/P.-.M.-02-01/GELUIDDEMPER | MTI.231 | X | Geluiddemper | 2016 | Trox-Air | Trox-Air | CA100/315x1000/00/000 C315x1000 (DxL) | X
1 | NZL | NRD | ND/00/SP-02/GELUIDDEMPER | MTI.231 | X | Geluiddemper | 2016 | Trox-Air | Trox-Air | CA100/315x1500/00/000 C315x1500 (DxL) | X
1 | NZL | NRD | ND/00/SP-02/BRANDKLEP | MTI.231 | X | Brandklep | 2016 | Visser & Smit Bouw B.V. | Trox-Air | FKRS-EU/DE/315/Z00 C315x400 (DxL) | X
1 | NZL | NRD | ND/00/T.-.Z.-00.01/Brandklep 2 | MTI.231 | X | Brandklep | 2016 | Visser & Smit Bouw B.V. | Trox-Air | FK-EU/750x600x500/0/Z00 750x600 | X
1 | NZL | NRD | ND/00/T.-.Z.-00.01/Brandklep 3 | MTI.231 | X | Brandklep | 2016 | Visser & Smit Bouw B.V. | Trox-Air | FK-EU/400x400x500/0/Z00 400x400 | X
1 | NZL | NRD | ND/00/T.-.Z.-00.01/Brandklep 4 | MTI.231 | X | Brandklep | 2016 | Visser & Smit Bouw B.V. | Trox-Air | FK-EU/1200x400x500/0/Z00 1200x400 | X
1 | NZL | NRD | ND/00/T.-.Z.-00.04/Brandklep 1 | MTI.231 | X | Brandklep | 2016 | Visser & Smit Bouw B.V. | Trox-Air | FKRS-EU/DE/200/0/00/Z00 Ø200 L=400mm | X
1 | NZL | NRD | ND/00/T.-.Z.-00.04/Brandklep 2 | MTI.231 | X | Brandklep | 2016 | Visser & Smit Bouw B.V. | Trox-Air | FKRS-EU/DE/160/0/00/Z00 Ø160 L=400mm | X
1 | NZL | NRD | ND/00/T.-.Z.-00.04/Brandklep 3 | MTI.231 | X | Brandklep | 2016 | Visser & Smit Bouw B.V. | Trox-Air | FK-EU/800x400x500/0/Z00 800x400 | X
1 | NZL | NRD | ND/00/T.-.Z.-00.08/Brandklep | MTI.231 | X | Brandklep | 2016 | Visser & Smit Bouw B.V. | Trox-Air | FK-EU/500x400x500/0/Z00 500x400 | X
1 | NZL | NRD | ND/00/T.-.Z.-00.17/Brandklep 1 | MTI.231 | X | Brandklep (KORTSLUITEN) | 2016 | Visser & Smit Bouw B.V. | Trox-Air | FK-EU/700x600x500/0/Z00 700x600 | X
1 | NZL | NRD | ND/00/T.-.Z.-00.18/Brandklep | MTI.231 | X | Brandklep | 2016 | Visser & Smit Bouw B.V. | Trox-Air | FKRS-EU/DE/125/0/00/Z00 Ø125 L=400mm | X
1 | NZL | NRD | ND/00/T.-.Z.-00.01/Coulissengeluiddemper | MTI.231 | X | Coulissengeluiddemper | 2016 | Trox-Air | Trox-Air | MSA100-57-7-PF 1100x800x1500 (BxHxL) | X
1 | NZL | NRD | ND/00/T.-.Z.-00.01/Brandklep | MTI.231 | X | Brandklep | 2016 | Visser & Smit Bouw B.V. | Trox-Air | FK-EU/800x500x500/0/Z00 800x500 | X
1 | NZL | NRD | ND/00/T.-.Z.-00.01/Variabel volume regelaar | MTI.231 | X | Variabel volume regelaar | 2016 | Visser & Smit Bouw B.V. | Trox-Air | TVJ/400x200/Easy 400x200 L=400mm | X
1 | NZL | NRD | ND/00/T.-.Z.-00.03/Constant volume regelaar | MTI.231 | X | Constant volume regelaar | 2016 | Trox-Air | Trox-Air | RN/100 Ø100 L=310mm | X
1 | NZL | NRD | ND/00/T.-.Z.-00.04/Variabel volume regelaar | MTI.231 | X | Variabel volume regelaar | 2016 | Visser & Smit Bouw B.V. | Trox-Air | TVR/100/Easy Ø100 L=310mm | X
1 | NZL | NRD | ND/00/T.-.Z.-00.05/Coulissengeluiddemper los 1 | MTI.231 | X | Coulissengeluiddemper | 2016 | Trox-Air | Trox-Air | MKA100-50-6-F 900x650x1000 (BxHxL) | X
1 | NZL | NRD | ND/00/T.-.Z.-00.05/Coulissengeluiddemper los 2 | MTI.231 | X | Coulissengeluiddemper | 2016 | Trox-Air | Trox-Air | MKA100-50-6-F 900x730x750 (BxHxL) | X
1 | NZL | NRD | ND/00/T.-.Z.-00.05/Axiaal ventilator toevoer | MTI.231 | X | Axiaal ventilator toevoer | 2016 | Visser & Smit Bouw B.V. | Systemair | RAX 355-7/15⁰ Ø355 L=355mm | X
1 | NZL | NRD | ND/00/T.-.Z.-00.06/Variabel volume regelaar 1 | MTI.231 | X | Variabel volume regelaar | 2016 | Visser & Smit Bouw B.V. | Trox-Air | TVJ/500x200/Easy 500x200 L=400mm | X
1 | NZL | NRD | ND/00/T.-.Z.-00.06/Variabel volume regelaar 2 | MTI.231 | X | Variabel volume regelaar | 2016 | Visser & Smit Bouw B.V. | Trox-Air | TVJ/300x300/Easy 300x300 L=400mm | X
1 | NZL | NRD | ND/00/T.-.Z.-00.07/Luchttoevoerkast | MTI.231 | X | Luchtbehandelingskast | 2016 | Holland Heating | Holland Heating | HHFlex 07.08 1218x1378x2178 (BxHxL) | X
1 | NZL | NRD | ND/00/T.-.Z.-00.08/Coulissengeluiddemper | MTI.231 | X | Coulissengeluiddemper | 2016 | Trox-Air | Trox-Air | MSA100-100-5-PF 1000x800x1500 (BxHxL) | X
1 | NZL | NRD | ND/00/T.-.Z.-00.08/Variabel volume regelaar 1 | MTI.231 | X | Variabel volume regelaar | 2016 | Visser & Smit Bouw B.V. | Trox-Air | TVJ/600x300/Easy 600x300 L=400mm | X
1 | NZL | NRD | ND/00/T.-.Z.-00.08/Variabel volume regelaar 2 | MTI.231 | X | Variabel volume regelaar | 2016 | Visser & Smit Bouw B.V. | Trox-Air | TVJ/600x300/Easy 600x300 L=400mm | X
1 | NZL | NRD | ND/00/T.-.Z.-00.09/Axiaal ventilator retour | MTI.231 | X | Axiaal ventilator retour | 2016 | Visser & Smit Bouw B.V. | Systemair | RAX 500-7/20⁰ Ø500 L=500mm | X
1 | NZL | NRD | ND/00/T.-.Z.-00.09/Variabel volume regelaar | MTI.231 | X | Variabel volume regelaar | 2016 | Visser & Smit Bouw B.V. | Trox-Air | TVR/125/Easy Ø125 L=310mm | X
1 | NZL | NRD | ND/00/T.-.Z.-00.10/Filter F7 | MTI.231 | X | Filter F7 | 2016 | Visser & Smit Bouw B.V. | Trox-Air | MFI-F7-GAL 592x287x292x6 | X
1 | NZL | NRD | ND/00/T.-.Z.-00.10/Filterframe | MTI.231 | X | Filterframe | 2016 | Visser & Smit Bouw B.V. | Trox-Air | MF-GAL 610x305x90 | X
1 | NZL | NRD | ND/00/T.-.Z.-00.10/Ventilatorafzuig | MTI.231 | X | Ventilator | 2016 | Visser & Smit Bouw B.V. | X | OPUS 60-2MAS 307x188x225 | X
1 | NZL | NRD | ND/00/T.-.Z.-00.11/Constant volume box | MTI.231 | X | Constant volume box | 2016 | Trox-Air | Trox-Air | RN Ø100 L=310mm | X
1 | NZL | NRD | ND/00/T.-.Z.-00.12/TERUGSLAGKLEP | MTI.231 | X | Terugslagklep | 2016 | Trox-Air | X | BA 009 C54 | X
1 | NZL | NRD | ND/00/T.-.Z.-00.14/Coulissengeluiddemper los | MTI.231 | X | Coulissengeluiddemper | 2016 | Trox-Air | Trox-Air | MKA100-50-6-F 900x730x1250 (BxHxL) | X
1 | NZL | NRD | ND/00/T.-.Z.-00.14/Axiaal ventilator toevoer | MTI.231 | X | Axiaal ventilator toevoer | 2016 | Visser & Smit Bouw B.V. | Systemair | RAX 450-7/17⁰ Ø450 L=400mm | X
1 | NZL | NRD | ND/00/T.-.Z.-00.14/Filter F7 | MTI.231 | X | Filter F7 | 2016 | Visser & Smit Bouw B.V. | Trox-Air | MFI-F7-PLA 592x592x292x6 (BxHxL) | X
1 | NZL | NRD | ND/00/T.-.Z.-00.14/Filterframe | MTI.231 | X | Filterframe | 2016 | Visser & Smit Bouw B.V. | Trox-Air | MF-GAL 610x610x90 (BxHxL) | X
1 | NZL | NRD | ND/00/T.-.Z.-00.15/Coulissengeluiddemper los | MTI.231 | X | Coulissengeluiddemper | 2016 | Trox-Air | Trox-Air | MKA100-50-6-F 900x650x1250 (BxHxL) | X
1 | NZL | NRD | ND/00/T.-.Z.-00.15/Axiaal ventilator toevoer | MTI.231 | X | Axiaal ventilator toevoer | 2016 | Visser & Smit Bouw B.V. | Systemair | RAX 450-7/17⁰ Ø450 L=400mm | X
1 | NZL | NRD | ND/00/T.-.Z.-00.15/Filter F7 | MTI.231 | X | Filter F7 | 2016 | Visser & Smit Bouw B.V. | Trox-Air | MFI-F7-PLA 592x592x292x6 (BxHxL) | X
1 | NZL | NRD | ND/00/T.-.Z.-00.15/Filterframe | MTI.231 | X | Filterframe | 2016 | Visser & Smit Bouw B.V. | Trox-Air | MF-GAL 610x610x90 (BxHxL) | X
1 | NZL | NRD | ND/00/T.-.Z.-00.17/Brandklep 2 | MTI.231 | X | Brandklep (KORTSLUITEN) | 2016 | Visser & Smit Bouw B.V. | Trox-Air | FK-EU/700x600x500/0/Z00 700x600 | X
1 | NZL | NRD | ND/00/T.-.Z.-00.17/Variabel volume regelaar | MTI.231 | X | Variabel volume regelaar | 2016 | Visser & Smit Bouw B.V. | Trox-Air | 700x300 L=400mm | X
1 | NZL | NRD | ND/00/T.-.Z.-00.18/Luchttoevoerkast | MTI.231 | X | Luchtbehandelingskast | 2016 | Holland Heating | Holland Heating | HHFlex 07.06 1218x1058x2178 | X
1 | NZL | NRD | LBK 01 T09 | MTI.231 | X | Luchtbehandelingskast
1 | NZL | NRD | LBK 02 T04 | MTI.231 | X | Luchtbehandelingskast
1 | NZL | NRD | LBK 03 T08 | MTI.231 | X | Luchtbehandelingskast
1 | NZL | NRD | Luchkast T09 | MTI.231 | X | Luchtbehandelingskast
1 | NZL | NRD | Lift P01k | MTI.231 | X | Luchtbehandelingskast
1 | NZL | NRD | BuitenLift SP | MTI.231 | X | Luchtbehandelingskast
1 | NZL | NRD | ND/00/T.-.Z.-00.18/Afzuigventilator | MTI.231 | X | Afzuigventilator | 2016 | Visser & Smit Bouw B.V. | Systemair | CK 100 A Ø242 L=146mm | X
1 | NZL | NRD | ND/00/T.-.Z.-00.18/Variabel volume regelaar | MTI.231 | X | Variabel volume regelaar | 2016 | Visser & Smit Bouw B.V. | Trox-Air | TVR easy Ø160 L=400mm | X
1 | NZL | NRD | ND/02/P.-.M.-02-01/FILTERCASSETTE | MTI.231 | X | Filtercassette | 2016 | Visser & Smit Bouw B.V. | Systemair | FFR 355 445x448x780 (BxHxL) | X
1 | NZL | NRD | ND/02/P.-.M.-02-01/VENTILATOR | MTI.231 | X | Ventilator | 2016 | Visser & Smit Bouw B.V. | Systemair | KD-EC 315E C455x484 (DxL) | X
1 | NZL | NRD | ND/00/SP-02/FILTERCASSETTE | MTI.231 | X | Filtercassette | 2016 | Visser & Smit Bouw B.V. | Systemair | FFR 315 345x348x634 (BxHxL) | X
1 | NZL | NRD | ND/00/SP-02/VENTILATOR | MTI.231 | X | Ventilator | 2016 | Visser & Smit Bouw B.V. | Systemair | KD-EC 315E C455x484 (DxL) | X
1 | NZL | NRD | ND/T-106 | MTI.231A | X | Fancoilunits | 2016 | X | X | X | X
1 | NZL | NRD | ND/T-10C | MTI.231A | X | Fancoilunits | 2016 | X | X | X | X
1 | NZL | NRD | ND/T-10A | MTI.231A | X | Fancoilunits | 2016 | X | X | X | X
1 | NZL | NRD | ND/TZ0001 | MTI.231A | X | Fancoilunits | 2016 | X | X | X | X
1 | NZL | NRD | ND/TZ0006 | MTI.231A | X | Fancoilunits | 2016 | X | X | X | X
1 | NZL | NRD | ND/TZ0008 | MTI.231A | X | Fancoilunits | 2016 | X | X | X | X
1 | NZL | RKN | RKN/K3/S.-.Z.-K3-03/Geluiddemper 1 | MTI.231 | X | Geluiddemper | 2016 | Carrier | Trox-Air | XSA200-140-4PF 1360x850x2250 | X
1 | NZL | RKN | RKN/K1/S.-.Z.-K1-17/Inregelklep | MTI.231 | X | Inregelklep | 2016 | Trox-Air | Trox-Air | AK ø80 | X
1 | NZL | RKN | RKN/K1/S.-.Z.-K1-17/O/D klep 1 | MTI.231 | X | Open - dicht klep | 2016 | Trox-Air | Trox-Air | JZ-LL-AL 650x300 | X
1 | NZL | RKN | RKN/K1/S.-.Z.-K1-17/O/D klep 2 | MTI.231 | X | Open - dicht klep | 2016 | Trox-Air | Trox-Air | AK ø400 | X
1 | NZL | RKN | RKN/K1/S.-.N.-K1-22/Brandklep 1 | MTI.231 | X | Brandklep | 2016 | Visser & Smit Bouw B.V. | Trox-Air | FKRS -EU ø160 | X
1 | NZL | RKN | RKN/K1/S.-.N.-K1-22/Brandklep 2 | MTI.231 | X | Brandklep | 2016 | Visser & Smit Bouw B.V. | Trox-Air | FKRS -EU ø100 | X
1 | NZL | RKN | RKN/K1/S.-.N.-K1-37/Brandklep 1 | MTI.231 | X | Brandklep | 2016 | Visser & Smit Bouw B.V. | Trox-Air | FK-EU 1000x700 | X
1 | NZL | RKN | RKN/K1/S.-.N.-K1-37/Brandklep 2 | MTI.231 | X | Brandklep | 2016 | Visser & Smit Bouw B.V. | Trox-Air | FKRS -EU ø160 | X
1 | NZL | RKN | RKN/K1/S.-.Z.-K1-17/Brandklep 1 | MTI.231 | X | Brandklep | 2016 | Visser & Smit Bouw B.V. | Trox-Air | FKRS -EU ø250 | X
1 | NZL | RKN | RKN/K1/S.-.Z.-K1-17/Brandklep 10 | MTI.231 | X | Brandklep | 2016 | Visser & Smit Bouw B.V. | Trox-Air | FK -EU 300x350 | X
1 | NZL | RKN | RKN/K1/S.-.Z.-K1-17/Brandklep 2 | MTI.231 | X | Brandklep | 2016 | Visser & Smit Bouw B.V. | Trox-Air | FKRS -EU ø200 | X
1 | NZL | RKN | RKN/K1/S.-.Z.-K1-17/Brandklep 3 | MTI.231 | X | Brandklep | 2016 | Visser & Smit Bouw B.V. | Trox-Air | FKRS -EU ø160 | X
1 | NZL | RKN | RKN/K1/S.-.Z.-K1-17/Brandklep 4 | MTI.231 | X | Brandklep | 2016 | Visser & Smit Bouw B.V. | Trox-Air | FKRS -EU ø125 | X
1 | NZL | RKN | RKN/K1/S.-.Z.-K1-17/Brandklep 5 | MTI.231 | X | Brandklep | 2016 | Visser & Smit Bouw B.V. | Trox-Air | FKRS -EU ø100 | X
1 | NZL | RKN | RKN/K1/S.-.Z.-K1-17/Brandklep 6 | MTI.231 | X | Brandklep | 2016 | Visser & Smit Bouw B.V. | Trox-Air | TVR -Easy ø315 | X
1 | NZL | RKN | RKN/K1/S.-.Z.-K1-17/Brandklep 7 | MTI.231 | X | Brandklep | 2016 | Visser & Smit Bouw B.V. | Trox-Air | FK-EU 900x400x375 | X
1 | NZL | RKN | RKN/K1/S.-.Z.-K1-17/Brandklep 8 | MTI.231 | X | Brandklep | 2016 | Visser & Smit Bouw B.V. | Trox-Air | FK-EU 800x650x375 | X
1 | NZL | RKN | RKN/K1/S.-.Z.-K1-17/Brandklep 9 | MTI.231 | X | Brandklep | 2016 | Visser & Smit Bouw B.V. | Trox-Air | FK-EU 650x300 | X
1 | NZL | RKN | RKN/K1/S.E.Z.-K1-15/Constante volume regelaar | MTI.231 | X | Constante volume regelaar | 2016 | Visser & Smit Bouw B.V. | Trox-Air | RN | X
1 | NZL | RKN | RKN/K1/S.E.N.-K1-33/Constante volume regelaar | MTI.231 | X | Constante volume regelaar | 2016 | Visser & Smit Bouw B.V. | Trox-Air | RN | X
1 | NZL | RKN | RKN/K1/S.E.N.-K1-36/Constante volume regelaar | MTI.231 | X | Constante volume regelaar | 2016 | Visser & Smit Bouw B.V. | Trox-Air | RN | X
1 | NZL | RKN | RKN/K1/S.E.N.-K1-48/Constante volume regelaar | MTI.231 | X | Constante volume regelaar | 2016 | Visser & Smit Bouw B.V. | Trox-Air | RN | X
1 | NZL | RKN | RKN/K1/S.E.Z.-K1-08/Constante volume regelaar | MTI.231 | X | Constante volume regelaar | 2016 | Visser & Smit Bouw B.V. | Trox-Air | RN | X
1 | NZL | RKN | RKN/K1/S.E.Z.-K1-09/Constante volume regelaar | MTI.231 | X | Constante volume regelaar | 2016 | Visser & Smit Bouw B.V. | Trox-Air | RN | X
1 | NZL | RKN | RKN/K1/S.E.Z.-K1-12/Constante volume regelaar | MTI.231 | X | Constante volume regelaar | 2016 | Visser & Smit Bouw B.V. | Trox-Air | RN | X
1 | NZL | RKN | RKN/K1/S.-.Z.-K1-17/Overdrukklep | MTI.231 | X | Overdrukklep | 2016 | Trox-Air | Trox-Air | UL-1 800x650 | X
1 | NZL | RKN | RKN/K1/S.-.Z.-K1-17/Constante volume regelaar 1 | MTI.231 | X | Constante volume regelaar | 2016 | Visser & Smit Bouw B.V. | Trox-Air | RN | X
1 | NZL | RKN | RKN/K1/S.-.Z.-K1-17/Constante volume regelaar 2 | MTI.231 | X | Constante volume regelaar | 2016 | Visser & Smit Bouw B.V. | Trox-Air | RN | X
1 | NZL | RKN | RKN/K1/S.-.Z.-K1-17/Constante volume regelaar 3 | MTI.231 | X | Constante volume regelaar | 2016 | Visser & Smit Bouw B.V. | Trox-Air | RN | X
1 | NZL | RKN | RKN/K1/S.-.Z.-K1-17/Filterbox | MTI.231 | X | Filterbox | 2016 | Visser & Smit Bouw B.V. | Trox-Air | FFR400 ø400 | X
1 | NZL | RKN | RKN/K1/S.-.Z.-K1-17/Toevoer kanaalventilator | MTI.231 | X | Kanaalventilator | 2016 | Visser & Smit Bouw B.V. | Systemair | KD 400XL1 ø400 | X
1 | NZL | RKN | RKN/K1/S.P.Z.-K1-40/Constante volume regelaar 1 | MTI.231 | X | Constante volume regelaar | 2016 | Visser & Smit Bouw B.V. | Trox-Air | RN | X
1 | NZL | RKN | RKN/K1/S.P.Z.-K1-40/Constante volume regelaar 2 | MTI.231 | X | Constante volume regelaar | 2016 | Visser & Smit Bouw B.V. | Trox-Air | RN | X
1 | NZL | RKN | RKN/K1/S.-.N.-K1-22/Constante volume regelaar | MTI.231 | X | Constante volume regelaar | 2016 | Visser & Smit Bouw B.V. | Trox-Air | RN | X
1 | NZL | RKN | RKN/K1/S.-.N.-K1-34/Filterbox | MTI.231 | X | Filterbox | 2016 | Visser & Smit Bouw B.V. | Trox-Air | FFR250 ø250 | X
1 | NZL | RKN | RKN/K1/S.-.N.-K1-34/Retour kanaalventilator | MTI.231 | X | Kanaalventilator | 2016 | Visser & Smit Bouw B.V. | Systemair | K Sileo 200M ø200 | X
1 | NZL | RKN | RKN/K1/S.-.N.-K1-34/Toevoer kanaalventilator | MTI.231 | X | Kanaalventilator | 2016 | Visser & Smit Bouw B.V. | Systemair | K Sileo 200M ø200 | X
1 | NZL | RKN | RKN/K1/S.T.N.-K1-35/Brandklep 1 | MTI.231 | X | Brandklep | 2016 | Visser & Smit Bouw B.V. | Trox-Air | FKRS -EU ø100 | X
1 | NZL | RKN | RKN/K1/S.T.N.-K1-35/Brandklep 2 | MTI.231 | X | Brandklep | 2016 | Visser & Smit Bouw B.V. | Trox-Air | FKRS -EU ø200 | X
1 | NZL | RKN | RKN/K1/S.T.N.-K1-35/Variabele volume regelaar | MTI.231 | X | Variabel volume regelaar | 2016 | Visser & Smit Bouw B.V. | Trox-Air | TVR-Easy | X
1 | NZL | RKN | RKN/K1/S.-.N.-K1-37/Filterbox | MTI.231 | X | Filterbox | 2016 | Visser & Smit Bouw B.V. | Trox-Air | FFR400 ø400 | X
1 | NZL | RKN | RKN/K1/S.-.N.-K1-37/Toevoer kanaalventilator | MTI.231 | X | Kanaalventilator | 2016 | Visser & Smit Bouw B.V. | Systemair | KD400XL1 ø450 | X
1 | NZL | RKN | RKN/K1/S.T.N.-K1-39/Constante volume regelaar | MTI.231 | X | Constante volume regelaar | 2016 | Visser & Smit Bouw B.V. | Trox-Air | RN | X
1 | NZL | RKN | RKN/K1/S.T.N.-K1-47/Constante volume regelaar | MTI.231 | X | Constante volume regelaar | 2016 | Visser & Smit Bouw B.V. | Trox-Air | RN | X
1 | NZL | RKN | RKN/K1/S.T.N.-K1-47/Retour kanaalventilator | MTI.231 | X | Kanaalventilator | 2016 | Visser & Smit Bouw B.V. | Systemair | K Sileo 150M ø150 | X
1 | NZL | RKN | RKN/K1/S.T.N.-K1-49/Brandklep | MTI.231 | X | Brandklep | 2016 | Visser & Smit Bouw B.V. | Trox-Air | FKRS -EU ø200 | X
1 | NZL | RKN | RKN/K1/S.T.N.-K1-49/Variabele volume regelaar | MTI.231 | X | Variabel volume regelaar | 2016 | Visser & Smit Bouw B.V. | Trox-Air | TVR-Easy | X
1 | NZL | RKN | RKN/K1/S.T.Z.-K1-10/Variabele volume regelaar | MTI.231 | X | Variabel volume regelaar | 2016 | Visser & Smit Bouw B.V. | Trox-Air | TVR-Easy | X
1 | NZL | RKN | RKN/K1/S.-.Z.-K1-20/Constante volume regelaar | MTI.231 | X | Constante volume regelaar | 2016 | Visser & Smit Bouw B.V. | Trox-Air | RN | X
1 | NZL | RKN | RKN/K1/S.-.Z.-K1-23/Constante volume regelaar | MTI.231 | X | Constante volume regelaar | 2016 | Visser & Smit Bouw B.V. | Trox-Air | RN | X
1 | NZL | RKN | RKN/K1/S.-.Z.-K1-23/Variabele volume regelaar | MTI.231 | X | Variabel volume regelaar | 2016 | Visser & Smit Bouw B.V. | Trox-Air | TVR-Easy | X
1 | NZL | RKN | RKN/K1/S.T.Z.-K1-30/Variabele volume regelaar | MTI.231 | X | Variabel volume regelaar | 2016 | Visser & Smit Bouw B.V. | Trox-Air | TVR-Easy | X
1 | NZL | RKN | RKN/K1/S.T.Z.-K1-41/Variabele volume regelaar | MTI.231 | X | Variabel volume regelaar | 2016 | Visser & Smit Bouw B.V. | Trox-Air | TVR-Easy | X
1 | NZL | RKN | RKN/K3/S.-.Z.-K3-03/O/D klep | MTI.231 | X | Open - dicht klep | 2016 | Trox-Air | Trox-Air | JZ-LL-AL 700x600x500 | X
1 | NZL | RKN | RKN/K3/S.-.Z.-K3-03/Brandklep 1 | MTI.231 | X | Brandklep | 2016 | Visser & Smit Bouw B.V. | Trox-Air | FKRS -EU ø200 | X
1 | NZL | RKN | RKN/K3/S.-.Z.-K3-03/Brandklep 2 | MTI.231 | X | Brandklep | 2016 | Visser & Smit Bouw B.V. | Trox-Air | FKRS -EU ø250 | X
1 | NZL | RKN | RKN/K3/S.-.Z.-K3-03/Brandklep 3 | MTI.231 | X | Brandklep | 2016 | Visser & Smit Bouw B.V. | Trox-Air | FK-EU 1000x800x500 | X
1 | NZL | RKN | RKN/K3/S.-.Z.-K3-03/Brandklep 4 | MTI.231 | X | Brandklep | 2016 | Visser & Smit Bouw B.V. | Trox-Air | FK-EU 500x300x500 | X
1 | NZL | RKN | RKN/K3/S.-.Z.-K3-03/Geluiddemper 2 | MTI.231 | X | Geluiddemper | 2016 | Carrier | Trox-Air | XSA 100-100-4-PF 800x1500x1500 | X
1 | NZL | RKN | RKN/K3/S.-.Z.-K3-03/Constante volume regelaar | MTI.231 | X | Constante volume regelaar | 2016 | Visser & Smit Bouw B.V. | Trox-Air | RNS ø80 | X
1 | NZL | RKN | RKN/K3/S.-.Z.-K3-01/Constante volume regelaar | MTI.231 | X | Constante volume regelaar | 2016 | Visser & Smit Bouw B.V. | Trox-Air | RNS ø80 | X
1 | NZL | RKN | RKN/K4/S.-.Z.-K4-03/Brandklep | MTI.231 | X | Brandklep | 2016 | Visser & Smit Bouw B.V. | Trox-Air | FKRS-EU ø100 | X
1 | NZL | RKN | RKN/K4/P.T.N.-K4-20/O/D klep | MTI.231 | X | Open - dicht klep | 2016 | Trox-Air | Trox-Air | JZ-LL-AL 550x500 | X
1 | NZL | RKN | RKN/K4/S.E.Z.-K4-21/Brandklep | MTI.231 | X | Brandklep | 2016 | Visser & Smit Bouw B.V. | Trox-Air | FK-EU 900x800x500 | X
1 | NZL | RKN | RKN/K4/S.T.N.-K4-14/Flexibele verbinding | MTI.231 | X | Flexibele verbinding | 2016 | Systemair | Systemair | RAX630 ø630 | X
1 | NZL | RKN | RKN/K4/S.T.N.-K4-14/Luchtbehandelingskast 2 | MTI.231 | X | Luchtbehandelingskast | 2016 | Holland Heating | Holland Heating | 2020x1700x1380 (LxBxH) | X
1 | NZL | RKN | RKN/K4/S.T.N.-K4-14/O/D klep | MTI.231 | X | Open - dicht klep | 2016 | Trox-Air | Trox-Air | JZ-LL-AL 800x600 | X
1 | NZL | RKN | RKN/K4/S.T.N.-K4-14/Afzuigventilator | MTI.231 | X | Afzuigventilator | 2016 | Visser & Smit Bouw B.V. | Systemair | RAX 630-6/19-2S | X
1 | NZL | RKN | RKN/K4/S.T.N.-K4-14/Brandklep 1 | MTI.231 | X | Brandklep | 2016 | Visser & Smit Bouw B.V. | Trox-Air | FK-EU 1000x700x500 | X
1 | NZL | RKN | RKN/K4/S.T.N.-K4-14/Brandklep 2 | MTI.231 | X | Brandklep | 2016 | Visser & Smit Bouw B.V. | Trox-Air | FK-EU 1000x800x500 | X
1 | NZL | RKN | RKN/K4/S.T.N.-K4-14/Brandklep 3 | MTI.231 | X | Brandklep | 2016 | Visser & Smit Bouw B.V. | Trox-Air | FK-EU 800x450x500 | X
1 | NZL | RKN | RKN/K4/S.T.N.-K4-14/Brandklep 4 | MTI.231 | X | Brandklep | 2016 | Visser & Smit Bouw B.V. | Trox-Air | FK-EU 800x600x500 | X
1 | NZL | RKN | RKN/K4/S.T.N.-K4-14/Brandklep 5 | MTI.231 | X | Brandklep | 2016 | Visser & Smit Bouw B.V. | Trox-Air | FK-EU 900x800x500 | X
1 | NZL | RKN | RKN/K4/S.T.N.-K4-14/Brandklep 6 | MTI.231 | X | Brandklep | 2016 | Visser & Smit Bouw B.V. | Trox-Air | FK-EU 950x800x500 | X
1 | NZL | RKN | RKN/K4/S.T.N.-K4-14/Brandklep 7 | MTI.231 | X | Brandklep | 2016 | Visser & Smit Bouw B.V. | Trox-Air | FKRS-EU ø125 | X
1 | NZL | RKN | RKN/K4/S.T.N.-K4-14/Brandklep 8 | MTI.231 | X | Brandklep | 2016 | Visser & Smit Bouw B.V. | Trox-Air | FKRS-EU ø160 | X
1 | NZL | RKN | RKN/K4/S.T.N.-K4-14/Variabele volume regelaar | MTI.231 | X | Variabel volume regelaar | 2016 | Visser & Smit Bouw B.V. | Trox-Air | TVR Easy ø160 | X
1 | NZL | RKN | RKN/K4/S.T.Z.-K4-01/Brandklep 1 | MTI.231 | X | Brandklep | 2016 | Visser & Smit Bouw B.V. | Trox-Air | FK-EU 1250x600x500 | X
1 | NZL | RKN | RKN/K4/S.T.Z.-K4-01/Brandklep 2 | MTI.231 | X | Brandklep | 2016 | Visser & Smit Bouw B.V. | Trox-Air | FKRS-EU ø125 | X
1 | NZL | RKN | RKN/K4/S.T.Z.-K4-01/Constante volume regelaar | MTI.231 | X | Constante volume regelaar | 2016 | Visser & Smit Bouw B.V. | Trox-Air | RNS ø80 | X
1 | NZL | RKN | RKN/K4/S.-.Z.-K4-03/Constante volume regelaar | MTI.231 | X | Constante volume regelaar | 2016 | Visser & Smit Bouw B.V. | Trox-Air | RNS ø80 | X
1 | NZL | RKN | RKN/K4/S.T.Z.-K4-05/Constante volume regelaar | MTI.231 | X | Constante volume regelaar | 2016 | Visser & Smit Bouw B.V. | Trox-Air | RNS ø80 | X
1 | NZL | RKN | RKN/K4/S.T.Z.-K4-10/Flexibele verbinding | MTI.231 | X | Flexibele verbinding | 2016 | Systemair | Systemair | RAX630 ø630 | X
1 | NZL | RKN | RKN/K4/S.T.Z.-K4-10/Luchtbehandelingskast 1 | MTI.231 | X | Luchtbehandelingskast | 2016 | Holland Heating | Holland Heating | 2260x1700x1700 (LxBxH) | X
1 | NZL | RKN | RKN/K4/S.T.Z.-K4-10/Luchtbehandelingskast 3 | MTI.231 | X | Luchtbehandelingskast | 2016 | Holland Heating | Holland Heating | 2818x1700x1538 (LxHxB) | X
1 | NZL | RKN | RKN/K4/S.T.Z.-K4-10/O/D klep 1 | MTI.231 | X | Open - dicht klep | 2016 | Trox-Air | Trox-Air | JZ-LL-AL 1000x800 | X
1 | NZL | RKN | RKN/K4/S.T.Z.-K4-10/O/D klep 2 | MTI.231 | X | Open - dicht klep | 2016 | Trox-Air | Trox-Air | JZ-LL-AL 1000x750 | X
1 | NZL | RKN | RKN/K4/S.T.Z.-K4-10/O/D klep 3 | MTI.231 | X | Open - dicht klep | 2016 | Trox-Air | Trox-Air | JZ-LL-AL 1600x1600 | X
1 | NZL | RKN | RKN/K4/S.T.Z.-K4-10/O/D klep 4 | MTI.231 | X | Open - dicht klep | 2016 | Trox-Air | Trox-Air | JZ-LL-AL 800x1000 | X
1 | NZL | RKN | RKN/K4/S.T.Z.-K4-10/Afzuigventilator 1 | MTI.231 | X | Afzuigventilator | 2016 | Visser & Smit Bouw B.V. | Systemair | RAX 630-9/16-2S | X
1 | NZL | RKN | RKN/K4/S.T.Z.-K4-10/Afzuigventilator 2 | MTI.231 | X | Afzuigventilator | 2016 | Visser & Smit Bouw B.V. | Systemair | RAX 630-9/18-2S | X
1 | NZL | RKN | RKN/K4/S.T.Z.-K4-10/Brandklep 1 | MTI.231 | X | Brandklep | 2016 | Visser & Smit Bouw B.V. | Trox-Air | FK-EU 1000x750 | X
1 | NZL | RKN | RKN/K4/S.T.Z.-K4-10/Brandklep 2 | MTI.231 | X | Brandklep | 2016 | Visser & Smit Bouw B.V. | Trox-Air | FK-EU 1000x800x500 | X
1 | NZL | RKN | RKN/K4/S.T.Z.-K4-10/Brandklep 3 | MTI.231 | X | Brandklep | 2016 | Visser & Smit Bouw B.V. | Trox-Air | FK-EU 1250x600x500 | X
1 | NZL | RKN | RKN/K5/???/Motorbediende (O/D) klep | MTI.231 | X | Motorbediende Open - dicht klep | 2016 | Carrier | X | DN32 | X
1 | NZL | RKN | RKN/K5/???/Motorbediende O/D klep | MTI.231 | X | Motorbediende Open - dicht klep | 2016 | Carrier | X | DN32 | X
1 | NZL | RKN | RKN/K5/S.-.N.-K5-18/Brandklep | MTI.231 | X | Brandklep | 2016 | Visser & Smit Bouw B.V. | Trox-Air | FKRS-EU ø160 | X
1 | NZL | RKN | RKN/K5/S.-.N.-K5-21/Brandklep | MTI.231 | X | Brandklep | 2016 | Visser & Smit Bouw B.V. | Trox-Air | FK-EU 1000x800x500 | X
1 | NZL | RKN | RKN/K5/S.-.Z.-K5-05/Brandklep | MTI.231 | X | Brandklep | 2016 | Visser & Smit Bouw B.V. | Trox-Air | FKRS-EU ø100 | X
1 | NZL | RKN | RKN/K5/S.-.Z.-K5-09/Brandklep | MTI.231 | X | Brandklep | 2016 | Visser & Smit Bouw B.V. | Trox-Air | FKRS-EU ø100 | X
1 | NZL | RKN | RKN/K5/S.-.Z.-K5-32/Brandklep | MTI.231 | X | Brandklep | 2016 | Visser & Smit Bouw B.V. | Trox-Air | FK-EU 600x700x500 | X
1 | NZL | RKN | RKN/K5/S.E.N.-K5-22/Brandklep | MTI.231 | X | Brandklep | 2016 | Visser & Smit Bouw B.V. | Trox-Air | FK-EU 850x800x500 | X
1 | NZL | RKN | RKN/K5/S.T.N.-K5-16/Luchtbehandelingskast 4 | MTI.231 | X | Luchtbehandelingskast | 2016 | Holland Heating | Holland Heating | 2978x1058x1440(LxBxH) | X
1 | NZL | RKN | RKN/LBK vitrinekast Z | MTI.231 | X | Luchtbehandelingskast | 2016
1 | NZL | RKN | RKN/LBK vitrinekast N | MTI.231 | X | Luchtbehandelingskast | 2016
1 | NZL | RKN | RKN/Luchtkast NK1 | MTI.231 | X | Luchtbehandelingskast | 2016
1 | NZL | RKN | RKN/K5/S.T.N.-K5-16/O/D klep 1 | MTI.231 | X | Open - dicht klep | 2016 | Trox-Air | Trox-Air | JZ-LL-AL 800x600 | X
1 | NZL | RKN | RKN/K5/S.T.N.-K5-16/O/D klep 2 | MTI.231 | X | Open - dicht klep | 2016 | Trox-Air | Trox-Air | JZ-LL-AL 800x600 | X
1 | NZL | RKN | RKN/K5/S.T.N.-K5-16/O/D klep 3 | MTI.231 | X | Open - dicht klep | 2016 | Trox-Air | Trox-Air | JZ-LL-AL 1200x900 | X
1 | NZL | RKN | RKN/K5/S.T.N.-K5-16/Brandklep 1 | MTI.231 | X | Brandklep | 2016 | Visser & Smit Bouw B.V. | Trox-Air | FK-EU 300x400x500 | X
1 | NZL | RKN | RKN/K5/S.T.N.-K5-16/Brandklep 2 | MTI.231 | X | Brandklep | 2016 | Visser & Smit Bouw B.V. | Trox-Air | FK-EU 1300x600x500 | X
1 | NZL | RKN | RKN/K5/S.T.N.-K5-16/Toevoer kanaalventilator | MTI.231 | X | Kanaalventilator | 2016 | Visser & Smit Bouw B.V. | Systemair | K150XL ø150 | X
1 | NZL | RKN | RKN/K5/S.T.N.-K5-16/Variabele volume regelaar | MTI.231 | X | Variabel volume regelaar | 2016 | Visser & Smit Bouw B.V. | Trox-Air | TVJ Easy 600x400 | X
1 | NZL | RKN | RKN/K5/S.T.N.-K5-19/Variabele volume regelaar 1 | MTI.231 | X | Variabel volume regelaar | 2016 | Visser & Smit Bouw B.V. | Trox-Air | TVJ Easy 400x300 | X
1 | NZL | RKN | RKN/K5/S.T.N.-K5-19/Variabele volume regelaar 2 | MTI.231 | X | Variabel volume regelaar | 2016 | Visser & Smit Bouw B.V. | Trox-Air | TVR Easy ø200 | X
1 | NZL | RKN | RKN/K5/S.T.N.-K5-23/Brandklep | MTI.231 | X | Brandklep | 2016 | Visser & Smit Bouw B.V. | Trox-Air | FK-EU 300x400x500 | X
1 | NZL | RKN | RKN/K5/S.T.N.-K5-23/Variabele volume regelaar | MTI.231 | X | Variabel volume regelaar | 2016 | Visser & Smit Bouw B.V. | Trox-Air | TVR Easy ø160 | X
1 | NZL | RKN | RKN/K5/S.T.N.-K5-24/Flexibele verbinding 1 | MTI.231 | X | Flexibele verbinding | 2016 | Systemair | Systemair | RAX560 ø560 | X
1 | NZL | RKN | RKN/K5/S.T.N.-K5-24/Flexibele verbinding 2 | MTI.231 | X | Flexibele verbinding | 2016 | Systemair | Systemair | voor RAX560 ø560-6/12°-2S | X
1 | NZL | RKN | RKN/K5/S.T.N.-K5-24/Afzuigventilator | MTI.231 | X | Afzuigventilator | 2016 | Visser & Smit Bouw B.V. | Systemair | RAX560 ø560-6/12°-2S | X
1 | NZL | RKN | RKN/K5/S.T.N.-K5-24/Brandklep | MTI.231 | X | Brandklep | 2016 | Visser & Smit Bouw B.V. | Trox-Air | FKRS-EU ø125 | X
1 | NZL | RKN | RKN/K5/S.T.N.-K5-24/Retour kanaalventilator | MTI.231 | X | Kanaalventilator | 2016 | Visser & Smit Bouw B.V. | Systemair | K150M ø150 | X
1 | NZL | RKN | RKN/K5/S.T.Z.-K5-02/Brandklep 1 | MTI.231 | X | Brandklep | 2016 | Visser & Smit Bouw B.V. | Trox-Air | FK-EU 750x400x500 | X
1 | NZL | RKN | RKN/K5/S.T.Z.-K5-02/Brandklep 2 | MTI.231 | X | Brandklep | 2016 | Visser & Smit Bouw B.V. | Trox-Air | FKRS-EU ø100 | X
1 | NZL | RKN | RKN/K5/S.T.Z.-K5-02/Brandklep 3 | MTI.231 | X | Brandklep | 2016 | Visser & Smit Bouw B.V. | Trox-Air | FKRS-EU ø125 | X
1 | NZL | RKN | RKN/K5/S.T.Z.-K5-02/Brandklep 4 | MTI.231 | X | Brandklep | 2016 | Visser & Smit Bouw B.V. | Trox-Air | FK-EU 600x400x500 | X
1 | NZL | RKN | RKN/K5/S.T.Z.-K5-02/Brandklep 5 | MTI.231 | X | Brandklep | 2016 | Visser & Smit Bouw B.V. | Trox-Air | FKRS-EU ø160 | X
1 | NZL | RKN | RKN/K5/S.T.Z.-K5-02/Variabele volume regelaar | MTI.231 | X | Variabel volume regelaar | 2016 | Visser & Smit Bouw B.V. | Trox-Air | TVR Easy | X
1 | NZL | RKN | RKN/K5/S.T.Z.-K5-03/Variabele volume regelaar | MTI.231 | X | Variabel volume regelaar | 2016 | Visser & Smit Bouw B.V. | Trox-Air | TVR Easy | X
1 | NZL | RKN | RKN/K5/S.-.Z.-K5-05/Constante volume regelaar | MTI.231 | X | Constante volume regelaar | 2016 | Visser & Smit Bouw B.V. | Trox-Air | RNS ø80 | X
1 | NZL | RKN | RKN/K5/S.T.Z.-K5-06/Brandklep | MTI.231 | X | Brandklep | 2016 | Visser & Smit Bouw B.V. | Trox-Air | FKRS-EU ø100 | X
1 | NZL | RKN | RKN/K5/S.T.Z.-K5-06/Constante volume regelaar | MTI.231 | X | Constante volume regelaar | 2016 | Visser & Smit Bouw B.V. | Trox-Air | RNS ø80 | X
1 | NZL | RKN | RKN/K5/S.T.Z.-K5-07/Constante volume regelaar | MTI.231 | X | Constante volume regelaar | 2016 | Visser & Smit Bouw B.V. | Trox-Air | RNS ø80 | X
1 | NZL | RKN | RKN/K5/S.-.Z.-K5-09/Constante volume regelaar | MTI.231 | X | Constante volume regelaar | 2016 | Visser & Smit Bouw B.V. | Trox-Air | RNS ø80 | X
1 | NZL | RKN | RKN/K5/S.T.Z.-K5-10/Afzuigventilator | MTI.231 | X | Afzuigventilator | 2016 | Visser & Smit Bouw B.V. | X | ES OpusDC 60-2M ø100 | X
1 | NZL | RKN | RKN/K5/S.T.Z.-K5-10/Constante volume regelaar | MTI.231 | X | Constante volume regelaar | 2016 | Visser & Smit Bouw B.V. | Trox-Air | RNS ø125 | X
1 | NZL | RKN | RKN/K5/S.T.Z.-K5-11/Brandklep 1 | MTI.231 | X | Brandklep | 2016 | Visser & Smit Bouw B.V. | Trox-Air | FK-EU 900x300x500 | X
1 | NZL | RKN | RKN/K5/S.T.Z.-K5-11/Brandklep 2 | MTI.231 | X | Brandklep | 2016 | Visser & Smit Bouw B.V. | Trox-Air | FKRS-EU ø100 | X
1 | NZL | RKN | RKN/K5/S.T.Z.-K5-11/Variabele volume regelaar | MTI.231 | X | Variabel volume regelaar | 2016 | Visser & Smit Bouw B.V. | Trox-Air | TVR Easy | X
1 | NZL | RKN | RKN/K5/S.T.Z.-K5-12/Brandklep 1 | MTI.231 | X | Brandklep | 2016 | Visser & Smit Bouw B.V. | Trox-Air | FK-EU 1100x450x500 | X
1 | NZL | RKN | RKN/K5/S.T.Z.-K5-12/Brandklep 2 | MTI.231 | X | Brandklep | 2016 | Visser & Smit Bouw B.V. | Trox-Air | FK-EU 600x450x500 | X
1 | NZL | RKN | RKN/K5/S.T.Z.-K5-12/Brandklep 3 | MTI.231 | X | Brandklep | 2016 | Visser & Smit Bouw B.V. | Trox-Air | FK-EU 700x400x500 | X
1 | NZL | RKN | RKN/K5/S.T.Z.-K5-12/Brandklep 4 | MTI.231 | X | Brandklep | 2016 | Visser & Smit Bouw B.V. | Trox-Air | FK-EU 750x400x500 | X
1 | NZL | RKN | RKN/K5/S.T.Z.-K5-12/Brandklep 5 | MTI.231 | X | Brandklep | 2016 | Visser & Smit Bouw B.V. | Trox-Air | FK-EU 600x400x500 | X
1 | NZL | RKN | RKN/K5/S.T.Z.-K5-12/Brandklep 6 | MTI.231 | X | Brandklep | 2016 | Visser & Smit Bouw B.V. | Trox-Air | FKRS-EU ø160 | X
1 | NZL | RKN | RKN/K5/S.T.Z.-K5-12/Variabele volume regelaar | MTI.231 | X | Variabel volume regelaar | 2016 | Visser & Smit Bouw B.V. | Trox-Air | TVR Easy | X
1 | NZL | RKN | RKN/K5/S.T.Z.-K5-13/Brandklep 1 | MTI.231 | X | Brandklep | 2016 | Visser & Smit Bouw B.V. | Trox-Air | FK-EU 1200x300x500 | X
1 | NZL | RKN | RKN/K5/S.T.Z.-K5-13/Brandklep 2 | MTI.231 | X | Brandklep | 2016 | Visser & Smit Bouw B.V. | Trox-Air | FK-EU 1200x400x500 | X
1 | NZL | RKN | RKN/K6/SP-30/O/D klep | MTI.231 | X | Open - dicht klep | 2016 | Trox-Air | Trox-Air | JZ-LL-AL 800x700 | X
1 | NZL | RKN | RKN/K6/K6-xx/Brandklep 1 | MTI.231 | X | Brandklep | 2016 | Visser & Smit Bouw B.V. | Trox-Air | FKRS-EU ø100 | X
1 | NZL | RKN | RKN/K6/K6-xx/Brandklep 2 | MTI.231 | X | Brandklep | 2016 | Visser & Smit Bouw B.V. | Trox-Air | FKRS-EU ø125 | X
1 | NZL | RKN | RKN/K6/S.-.N.-K6-25/Brandklep | MTI.231 | X | Brandklep | 2016 | Visser & Smit Bouw B.V. | Trox-Air | FKRS-EU ø100 | X
1 | NZL | RKN | RKN/K6/S.-.N.-K6-26/Brandklep 1 | MTI.231 | X | Brandklep | 2016 | Visser & Smit Bouw B.V. | Trox-Air | FKRS-EU ø100 | X
1 | NZL | RKN | RKN/K6/S.-.N.-K6-26/Brandklep 2 | MTI.231 | X | Brandklep | 2016 | Visser & Smit Bouw B.V. | Trox-Air | FKRS-EU ø100 | X
1 | NZL | RKN | RKN/K6/S.-.N.-K6-37/Brandklep | MTI.231 | X | Brandklep | 2016 | Visser & Smit Bouw B.V. | Trox-Air | FKRS-EU ø100 | X
1 | NZL | RKN | RKN/K6/S.-.Z.-K6-04/Brandklep | MTI.231 | X | Brandklep | 2016 | Visser & Smit Bouw B.V. | Trox-Air | FK-EU 450x400x500 | X
1 | NZL | RKN | RKN/K6/S.-.Z.-K6-07/Brandklep | MTI.231 | X | Brandklep | 2016 | Visser & Smit Bouw B.V. | Trox-Air | FKRS-EU ø125 | X
1 | NZL | RKN | RKN/K6/S.-.Z.-K6-12/Brandklep | MTI.231 | X | Brandklep | 2016 | Visser & Smit Bouw B.V. | Trox-Air | FK-EU 700x500x500 | X
1 | NZL | RKN | RKN/K6/S.-.Z.-K6-16/Brandklep 1 | MTI.231 | X | Brandklep | 2016 | Visser & Smit Bouw B.V. | Trox-Air | FKRS-EU ø100 | X
1 | NZL | RKN | RKN/K6/S.-.Z.-K6-16/Brandklep 2 | MTI.231 | X | Brandklep | 2016 | Visser & Smit Bouw B.V. | Trox-Air | FKRS-EU ø125 | X
1 | NZL | RKN | RKN/K6/S.E.N.-K6-21/Constante volume regelaar | MTI.231 | X | Constante volume regelaar | 2016 | Visser & Smit Bouw B.V. | Trox-Air | RNS ø80 | X
1 | NZL | RKN | RKN/K6/S.T.Z.-K6-08/Constante volume regelaar 1 | MTI.231 | X | Constante volume regelaar | 2016 | Visser & Smit Bouw B.V. | Trox-Air | RNS ø80 | X
1 | NZL | RKN | RKN/K6/S.T.Z.-K6-08/Constante volume regelaar 2 | MTI.231 | X | Constante volume regelaar | 2016 | Visser & Smit Bouw B.V. | Trox-Air | RN ø315 | X
1 | NZL | RKN | RKN/K6/SP-30/Brandklep 1 | MTI.231 | X | Brandklep | 2016 | Visser & Smit Bouw B.V. | Trox-Air | FK-EU 800x650x500 | X
1 | NZL | RKN | RKN/K6/SP-30/Brandklep 2 | MTI.231 | X | Brandklep | 2016 | Visser & Smit Bouw B.V. | Trox-Air | FKRS-EU ø100 | X
1 | NZL | RKN | RKN/K6/S.E.Z.-K6-38/Brandklep 1 | MTI.231 | X | Brandklep | 2016 | Visser & Smit Bouw B.V. | Trox-Air | FK-EU 600x450x500 | X
1 | NZL | RKN | RKN/K6/S.E.Z.-K6-38/Brandklep 2 | MTI.231 | X | Brandklep | 2016 | Visser & Smit Bouw B.V. | Trox-Air | FK-EU 800x650x500 | X
1 | NZL | RKN | RKN/K6/S.T.N.-K6-22/Brandklep 1 | MTI.231 | X | Brandklep | 2016 | Visser & Smit Bouw B.V. | Trox-Air | FK-EU 200x350x500 | X
1 | NZL | RKN | RKN/K6/S.T.N.-K6-22/Brandklep 2 | MTI.231 | X | Brandklep | 2016 | Visser & Smit Bouw B.V. | Trox-Air | FK-EU 200x350x500 | X
1 | NZL | RKN | RKN/K6/S.T.N.-K6-22/Brandklep 3 | MTI.231 | X | Brandklep | 2016 | Visser & Smit Bouw B.V. | Trox-Air | FKRS-EU ø100 | X
1 | NZL | RKN | RKN/K6/S.T.N.-K6-22/Constante volume regelaar | MTI.231 | X | Constante volume regelaar | 2016 | Visser & Smit Bouw B.V. | Trox-Air | RNS ø80 | X
1 | NZL | RKN | RKN/K6/S.T.N.-K6-22/Variabele volume regelaar | MTI.231 | X | Variabel volume regelaar | 2016 | Visser & Smit Bouw B.V. | Trox-Air | TVJ Easy 400x200 | X
1 | NZL | RKN | RKN/K6/S.T.N.-K6-24/Afzuigventilator | MTI.231 | X | Afzuigventilator | 2016 | Visser & Smit Bouw B.V. | X | ES OpusDC 60-2M ø100 | X
1 | NZL | RKN | RKN/K6/S.T.N.-K6-24/Brandklep 1 | MTI.231 | X | Brandklep | 2016 | Visser & Smit Bouw B.V. | Trox-Air | FK-EU 300x400x500 | X
1 | NZL | RKN | RKN/K6/S.T.N.-K6-24/Brandklep 2 | MTI.231 | X | Brandklep | 2016 | Visser & Smit Bouw B.V. | Trox-Air | FKRS-EU ø100 | X
1 | NZL | RKN | RKN/K6/S.T.N.-K6-24/Constante volume regelaar | MTI.231 | X | Constante volume regelaar | 2016 | Visser & Smit Bouw B.V. | Trox-Air | RNS ø80 | X
1 | NZL | RKN | RKN/K6/S.-.N.-K6-25/Constante volume regelaar | MTI.231 | X | Constante volume regelaar | 2016 | Visser & Smit Bouw B.V. | Trox-Air | RNS ø80 | X
1 | NZL | RKN | RKN/K6/S.T.N.-K6-30/Brandklep 1 | MTI.231 | X | Brandklep | 2016 | Visser & Smit Bouw B.V. | Trox-Air | FK-EU 200x350x500 | X
1 | NZL | RKN | RKN/K6/S.T.N.-K6-30/Brandklep 2 | MTI.231 | X | Brandklep | 2016 | Visser & Smit Bouw B.V. | Trox-Air | FK-EU 200x350x500 | X
1 | NZL | RKN | RKN/K6/S.T.N.-K6-30/Variabele volume regelaar | MTI.231 | X | Variabel volume regelaar | 2016 | Visser & Smit Bouw B.V. | Trox-Air | TVR Easy ø250 | X
1 | NZL | RKN | RKN/K6/S.-.Z.-K6-01/Constante volume regelaar | MTI.231 | X | Constante volume regelaar | 2016 | Visser & Smit Bouw B.V. | Trox-Air | RNS ø100 | X
1 | NZL | RKN | RKN/K6/S.T.Z.-K6-02/Brandklep | MTI.231 | X | Brandklep | 2016 | Visser & Smit Bouw B.V. | Trox-Air | FK-EU 600x450x500 | X
1 | NZL | RKN | RKN/K6/S.T.Z.-K6-03/Brandklep | MTI.231 | X | Brandklep | 2016 | Visser & Smit Bouw B.V. | Trox-Air | FK-EU 600x450x500 | X
1 | NZL | RKN | RKN/K6/S.T.Z.-K6-03/Variabele volume regelaar | MTI.231 | X | Variabel volume regelaar | 2016 | Visser & Smit Bouw B.V. | Trox-Air | TVJ Easy 300x300 | X
1 | NZL | RKN | RKN/K6/S.T.Z.-K6-05/Variabele volume regelaar 1 | MTI.231 | X | Variabel volume regelaar | 2016 | Visser & Smit Bouw B.V. | Trox-Air | TVR Easy ø315 | X
1 | NZL | RKN | RKN/K6/S.T.Z.-K6-05/Variabele volume regelaar 2 | MTI.231 | X | Variabel volume regelaar | 2016 | Visser & Smit Bouw B.V. | Trox-Air | TVR Easy ø250 | X
1 | NZL | RKN | RKN/K6/S.T.Z.-K6-06/Brandklep 1 | MTI.231 | X | Brandklep | 2016 | Visser & Smit Bouw B.V. | Trox-Air | FKRS-EU ø160 | X
1 | NZL | RKN | RKN/K6/S.T.Z.-K6-06/Brandklep 2 | MTI.231 | X | Brandklep | 2016 | Visser & Smit Bouw B.V. | Trox-Air | FKRS-EU ø160 | X
1 | NZL | RKN | RKN/K6/S.T.Z.-K6-06/Variabele volume regelaar | MTI.231 | X | Variabel volume regelaar | 2016 | Visser & Smit Bouw B.V. | Trox-Air | TVJ Easy 600x300 | X
1 | NZL | RKN | RKN/K6/S.T.Z.-K6-13/Brandklep | MTI.231 | X | Brandklep | 2016 | Visser & Smit Bouw B.V. | Trox-Air | FKRS-EU ø125 | X
1 | NZL | RKN | RKN/K6/S.T.Z.-K6-13/Variabele volume regelaar 1 | MTI.231 | X | Variabel volume regelaar | 2016 | Visser & Smit Bouw B.V. | Trox-Air | TVJ Easy 300x300 | X
1 | NZL | RKN | RKN/K6/S.T.Z.-K6-13/Variabele volume regelaar 2 | MTI.231 | X | Variabel volume regelaar | 2016 | Visser & Smit Bouw B.V. | Trox-Air | TVR Easy ø125 | X
1 | NZL | RKN | RKN/K6/S.T.Z.-K6-14/Brandklep 1 | MTI.231 | X | Brandklep | 2016 | Visser & Smit Bouw B.V. | Trox-Air | FK-EU 350x800x500 | X
1 | NZL | RKN | RKN/K6/S.T.Z.-K6-14/Brandklep 2 | MTI.231 | X | Brandklep | 2016 | Visser & Smit Bouw B.V. | Trox-Air | FKR-EU ø355 | X
1 | NZL | RKN | RKN/K6/S.T.Z.-K6-14/Variabele volume regelaar 1 | MTI.231 | X | Variabel volume regelaar | 2016 | Visser & Smit Bouw B.V. | Trox-Air | TVR Easy ø315 | X
1 | NZL | RKN | RKN/K6/S.T.Z.-K6-14/Variabele volume regelaar 2 | MTI.231 | X | Variabel volume regelaar | 2016 | Visser & Smit Bouw B.V. | Trox-Air | TVR Easy ø125 | X
1 | NZL | RKN | RKN/K6/S.T.Z.-K6-15/Brandklep 1 | MTI.231 | X | Brandklep | 2016 | Visser & Smit Bouw B.V. | Trox-Air | FK-EU 350x800x500 | X
1 | NZL | RKN | RKN/K6/S.T.Z.-K6-15/Brandklep 2 | MTI.231 | X | Brandklep | 2016 | Visser & Smit Bouw B.V. | Trox-Air | FKR-EU ø355 | X
1 | NZL | RKN | RKN/K6/S.T.Z.-K6-15/Variabele volume regelaar 1 | MTI.231 | X | Variabel volume regelaar | 2016 | Visser & Smit Bouw B.V. | Trox-Air | TVJ Easy 600x300 | X
1 | NZL | RKN | RKN/K6/S.T.Z.-K6-15/Variabele volume regelaar 2 | MTI.231 | X | Variabel volume regelaar | 2016 | Visser & Smit Bouw B.V. | Trox-Air | TVR Easy ø315 | X
1 | NZL | RKN | RKN/K6/S.T.Z.-K6-17/Brandklep 1 | MTI.231 | X | Brandklep | 2016 | Visser & Smit Bouw B.V. | Trox-Air | FK-EU 600x400x500 | X
1 | NZL | RKN | RKN/K6/S.T.Z.-K6-17/Brandklep 2 | MTI.231 | X | Brandklep | 2016 | Visser & Smit Bouw B.V. | Trox-Air | FK-EU 710x710x500 | X
1 | NZL | RKN | RKN/K6/S.T.Z.-K6-17/Brandklep 3 | MTI.231 | X | Brandklep | 2016 | Visser & Smit Bouw B.V. | Trox-Air | FKRS-EU ø100 | X
1 | NZL | RKN | RKN/K6/S.T.Z.-K6-17/Brandklep 4 | MTI.231 | X | Brandklep | 2016 | Visser & Smit Bouw B.V. | Trox-Air | FKRS-EU ø125 | X
1 | NZL | RKN | RKN/K6/S.T.Z.-K6-17/Filterbox | MTI.231 | X | Filterbox | 2016 | Visser & Smit Bouw B.V. | Trox-Air | UCA-1SFP-GAL 710x710x650 | X
1 | NZL | RKN | RKN/K6/S.T.Z.-K6-17/Toevoer kanaalventilator | MTI.231 | X | Kanaalventilator | 2016 | Visser & Smit Bouw B.V. | Systemair | RAX 400-10/14-2S ø400 | X
1 | NZL | RKN | RKN/K6/S.T.Z.-K6-17/Variabele volume regelaar | MTI.231 | X | Variabel volume regelaar | 2016 | Visser & Smit Bouw B.V. | Trox-Air | TVJ Easy 600x300 | X
1 | NZL | RKN | RKN/K6/S.T.Z.-K6-18/Brandklep 1 | MTI.231 | X | Brandklep | 2016 | Visser & Smit Bouw B.V. | Trox-Air | FK-EU 600x400x500 | X
1 | NZL | RKN | RKN/K6/S.T.Z.-K6-18/Brandklep 2 | MTI.231 | X | Brandklep | 2016 | Visser & Smit Bouw B.V. | Trox-Air | FK-EU 710x710x500 | X
1 | NZL | RKN | RKN/K6/S.T.Z.-K6-18/Variabele volume regelaar | MTI.231 | X | Variabel volume regelaar | 2016 | Visser & Smit Bouw B.V. | Trox-Air | TVJ Easy 300x300 | X
1 | NZL | RKN | RKN/K6/S.-.Z.-K6-19/Constante volume regelaar | MTI.231 | X | Constante volume regelaar | 2016 | Visser & Smit Bouw B.V. | Trox-Air | RNS ø80 | X
1 | NZL | RKN | RKN/K6/S.-.Z.-K6-20/Constante volume regelaar | MTI.231 | X | Constante volume regelaar | 2016 | Visser & Smit Bouw B.V. | Trox-Air | RNS ø80 | X
1 | NZL | RKN | RKN/K7/S.-.Z.-K7-02/O/D klep 1 | MTI.231 | X | Open - dicht klep | 2016 | Trox-Air | Trox-Air | JZ-LL-AL 600x950 | X
1 | NZL | RKN | RKN/K7/S.-.Z.-K7-02/O/D klep 2 | MTI.231 | X | Open - dicht klep | 2016 | Trox-Air | Trox-Air | JZ-LL-AL 600x300 | X
1 | NZL | RKN | RKN/K7/S.-.Z.-K7-02/Regelklep 1 | MTI.231 | X | Regelklep | 2016 | Trox-Air | Trox-Air | AK ø400 | X
1 | NZL | RKN | RKN/K7/S.-.Z.-K7-02/Regelklep 2 | MTI.231 | X | Regelklep | 2016 | Trox-Air | Trox-Air | AK ø315 | X
1 | NZL | RKN | RKN/K7/S.-.Z.-K7-02/Regelklep 3 | MTI.231 | X | Regelklep | 2016 | Trox-Air | Trox-Air | AK ø250 | X
1 | NZL | RKN | RKN/K7/S.-.Z.-K7-03/O/D klep 1 | MTI.231 | X | Open - dicht klep | 2016 | Trox-Air | Trox-Air | JZ-LL-AL 600x300 | X
1 | NZL | RKN | RKN/K7/S.-.Z.-K7-03/O/D klep 2 | MTI.231 | X | Open - dicht klep | 2016 | Trox-Air | Trox-Air | JZ-LL-AL 600x950 | X
1 | NZL | RKN | RKN/K7/S.-.Z.-K7-03/O/D klep 3 | MTI.231 | X | Open - dicht klep | 2016 | Trox-Air | Trox-Air | JZ-LL-AL 500x850 | X
1 | NZL | RKN | RKN/K7/S.-.Z.-K7-03/Regelklep 1 | MTI.231 | X | Regelklep | 2016 | Trox-Air | Trox-Air | AK ø400 | X
1 | NZL | RKN | RKN/K7/S.-.Z.-K7-03/Regelklep 2 | MTI.231 | X | Regelklep | 2016 | Trox-Air | Trox-Air | AK ø315 | X
1 | NZL | RKN | RKN/K7/S.-.Z.-K7-03/Regelklep 3 | MTI.231 | X | Regelklep | 2016 | Trox-Air | Trox-Air | AK ø250 | X
1 | NZL | RKN | RKN/K7/S.-.Z.-K7-03/Regelklep 4 | MTI.231 | X | Regelklep | 2016 | Trox-Air | Trox-Air | AK ø124 | X
1 | NZL | RKN | RKN/K7/S.-.Z.-K7-02/Brandklep 1 | MTI.231 | X | Brandklep | 2016 | Visser & Smit Bouw B.V. | Trox-Air | FK-EU 600x950x500 | X
1 | NZL | RKN | RKN/K7/S.-.Z.-K7-02/Brandklep 2 | MTI.231 | X | Brandklep | 2016 | Visser & Smit Bouw B.V. | Trox-Air | FK-EU 1400x600x500 | X
1 | NZL | RKN | RKN/K7/S.-.Z.-K7-03/Brandklep 1 | MTI.231 | X | Brandklep | 2016 | Visser & Smit Bouw B.V. | Trox-Air | FK-EU 600x950x500 | X
1 | NZL | RKN | RKN/K7/S.-.Z.-K7-03/Brandklep 2 | MTI.231 | X | Brandklep | 2016 | Visser & Smit Bouw B.V. | Trox-Air | FK-EU 600x700x500 | X
1 | NZL | RKN | RKN/K7/S.-.Z.-K7-03/Brandklep 3 | MTI.231 | X | Brandklep | 2016 | Visser & Smit Bouw B.V. | Trox-Air | FK-EU 1400x600x500 | X
1 | NZL | RKN | RKN/K7/S.T.N.-K7-04/Filterbox 1 | MTI.231 | X | Filterbox | 2016 | Visser & Smit Bouw B.V. | Trox-Air | X | X
1 | NZL | RKN | RKN/K7/S.T.N.-K7-04/Filterbox 10 | MTI.231 | X | Filterbox | 2016 | Visser & Smit Bouw B.V. | Trox-Air | X | X
1 | NZL | RKN | RKN/K7/S.T.N.-K7-04/Filterbox 11 | MTI.231 | X | Filterbox | 2016 | Visser & Smit Bouw B.V. | Trox-Air | X | X
1 | NZL | RKN | RKN/K7/S.T.N.-K7-04/Filterbox 2 | MTI.231 | X | Filterbox | 2016 | Visser & Smit Bouw B.V. | Trox-Air | X | X
1 | NZL | RKN | RKN/K7/S.T.N.-K7-04/Filterbox 3 | MTI.231 | X | Filterbox | 2016 | Visser & Smit Bouw B.V. | Trox-Air | X | X
1 | NZL | RKN | RKN/K7/S.T.N.-K7-04/Filterbox 4 | MTI.231 | X | Filterbox | 2016 | Visser & Smit Bouw B.V. | Trox-Air | X | X
1 | NZL | RKN | RKN/K7/S.T.N.-K7-04/Filterbox 5 | MTI.231 | X | Filterbox | 2016 | Visser & Smit Bouw B.V. | Trox-Air | X | X
1 | NZL | RKN | RKN/K7/S.T.N.-K7-04/Filterbox 6 | MTI.231 | X | Filterbox | 2016 | Visser & Smit Bouw B.V. | Trox-Air | X | X
1 | NZL | RKN | RKN/K7/S.T.N.-K7-04/Filterbox 7 | MTI.231 | X | Filterbox | 2016 | Visser & Smit Bouw B.V. | Trox-Air | X | X
1 | NZL | RKN | RKN/K7/S.T.N.-K7-04/Filterbox 8 | MTI.231 | X | Filterbox | 2016 | Visser & Smit Bouw B.V. | Trox-Air | X | X
1 | NZL | RKN | RKN/K7/S.T.N.-K7-04/Filterbox 9 | MTI.231 | X | Filterbox | 2016 | Visser & Smit Bouw B.V. | Trox-Air | X | X
1 | NZL | RKN | RKN/K7/S.T.N.-K7-05/Filterbox 1 | MTI.231 | X | Filterbox | 2016 | Visser & Smit Bouw B.V. | Trox-Air | X | X
1 | NZL | RKN | RKN/K7/S.T.N.-K7-05/Filterbox 10 | MTI.231 | X | Filterbox | 2016 | Visser & Smit Bouw B.V. | Trox-Air | X | X
1 | NZL | RKN | RKN/K7/S.T.N.-K7-05/Filterbox 11 | MTI.231 | X | Filterbox | 2016 | Visser & Smit Bouw B.V. | Trox-Air | X | X
1 | NZL | RKN | RKN/K7/S.T.N.-K7-05/Filterbox 2 | MTI.231 | X | Filterbox | 2016 | Visser & Smit Bouw B.V. | Trox-Air | X | X
1 | NZL | RKN | RKN/K7/S.T.N.-K7-05/Filterbox 3 | MTI.231 | X | Filterbox | 2016 | Visser & Smit Bouw B.V. | Trox-Air | X | X
1 | NZL | RKN | RKN/K7/S.T.N.-K7-05/Filterbox 4 | MTI.231 | X | Filterbox | 2016 | Visser & Smit Bouw B.V. | Trox-Air | X | X
1 | NZL | RKN | RKN/K7/S.T.N.-K7-05/Filterbox 5 | MTI.231 | X | Filterbox | 2016 | Visser & Smit Bouw B.V. | Trox-Air | X | X
1 | NZL | RKN | RKN/K7/S.T.N.-K7-05/Filterbox 6 | MTI.231 | X | Filterbox | 2016 | Visser & Smit Bouw B.V. | Trox-Air | X | X
1 | NZL | RKN | RKN/K7/S.T.N.-K7-05/Filterbox 7 | MTI.231 | X | Filterbox | 2016 | Visser & Smit Bouw B.V. | Trox-Air | X | X
1 | NZL | RKN | RKN/K7/S.T.N.-K7-05/Filterbox 8 | MTI.231 | X | Filterbox | 2016 | Visser & Smit Bouw B.V. | Trox-Air | X | X
1 | NZL | RKN | RKN/K7/S.T.N.-K7-05/Filterbox 9 | MTI.231 | X | Filterbox | 2016 | Visser & Smit Bouw B.V. | Trox-Air | X | X
1 | NZL | RKN | RKN/K7/S.-.Z.-K7-02/Constante volume regelaar | MTI.231 | X | Constante volume regelaar | 2016 | Visser & Smit Bouw B.V. | Trox-Air | RNS ø125 | X
1 | NZL | RKN | RKN/K7/S.-.Z.-K7-02/Filterbox | MTI.231 | X | Filterbox | 2016 | Visser & Smit Bouw B.V. | Trox-Air | UCA-1SPF-GAL 405x710x650P | X
1 | NZL | RKN | RKN/K7/S.T.Z.-K7-02/Filterbox 1 | MTI.231 | X | Filterbox | 2016 | Visser & Smit Bouw B.V. | Trox-Air | X | X
1 | NZL | RKN | RKN/K7/S.T.Z.-K7-02/Filterbox 10 | MTI.231 | X | Filterbox | 2016 | Visser & Smit Bouw B.V. | Trox-Air | X | X
1 | NZL | RKN | RKN/K7/S.T.Z.-K7-02/Filterbox 11 | MTI.231 | X | Filterbox | 2016 | Visser & Smit Bouw B.V. | Trox-Air | X | X
1 | NZL | RKN | RKN/K7/S.T.Z.-K7-02/Filterbox 2 | MTI.231 | X | Filterbox | 2016 | Visser & Smit Bouw B.V. | Trox-Air | X | X
1 | NZL | RKN | RKN/K7/S.T.Z.-K7-02/Filterbox 3 | MTI.231 | X | Filterbox | 2016 | Visser & Smit Bouw B.V. | Trox-Air | X | X
1 | NZL | RKN | RKN/K7/S.T.Z.-K7-02/Filterbox 4 | MTI.231 | X | Filterbox | 2016 | Visser & Smit Bouw B.V. | Trox-Air | X | X
1 | NZL | RKN | RKN/K7/S.T.Z.-K7-02/Filterbox 5 | MTI.231 | X | Filterbox | 2016 | Visser & Smit Bouw B.V. | Trox-Air | X | X
1 | NZL | RKN | RKN/K7/S.T.Z.-K7-02/Filterbox 6 | MTI.231 | X | Filterbox | 2016 | Visser & Smit Bouw B.V. | Trox-Air | X | X
1 | NZL | RKN | RKN/K7/S.T.Z.-K7-02/Filterbox 7 | MTI.231 | X | Filterbox | 2016 | Visser & Smit Bouw B.V. | Trox-Air | X | X
1 | NZL | RKN | RKN/K7/S.T.Z.-K7-02/Filterbox 8 | MTI.231 | X | Filterbox | 2016 | Visser & Smit Bouw B.V. | Trox-Air | X | X
1 | NZL | RKN | RKN/K7/S.T.Z.-K7-02/Filterbox 9 | MTI.231 | X | Filterbox | 2016 | Visser & Smit Bouw B.V. | Trox-Air | X | X
1 | NZL | RKN | RKN/K7/S.-.Z.-K7-03/Constante volume regelaar | MTI.231 | X | Constante volume regelaar | 2016 | Visser & Smit Bouw B.V. | Trox-Air | RNS ø125 | X
1 | NZL | RKN | RKN/K7/S.-.Z.-K7-03/Filterbox | MTI.231 | X | Filterbox | 2016 | Visser & Smit Bouw B.V. | Trox-Air | UCA-1SPF-GAL 405x710x650P | X
1 | NZL | RKN | RKN/K7/S.T.Z.-K7-03/Filterbox 1 | MTI.231 | X | Filterbox | 2016 | Visser & Smit Bouw B.V. | Trox-Air | X | X
1 | NZL | RKN | RKN/K7/S.T.Z.-K7-03/Filterbox 10 | MTI.231 | X | Filterbox | 2016 | Visser & Smit Bouw B.V. | Trox-Air | X | X
1 | NZL | RKN | RKN/K7/S.T.Z.-K7-03/Filterbox 11 | MTI.231 | X | Filterbox | 2016 | Visser & Smit Bouw B.V. | Trox-Air | X | X
1 | NZL | RKN | RKN/K7/S.T.Z.-K7-03/Filterbox 2 | MTI.231 | X | Filterbox | 2016 | Visser & Smit Bouw B.V. | Trox-Air | X | X
1 | NZL | RKN | RKN/K7/S.T.Z.-K7-03/Filterbox 3 | MTI.231 | X | Filterbox | 2016 | Visser & Smit Bouw B.V. | Trox-Air | X | X
1 | NZL | RKN | RKN/K7/S.T.Z.-K7-03/Filterbox 4 | MTI.231 | X | Filterbox | 2016 | Visser & Smit Bouw B.V. | Trox-Air | X | X
1 | NZL | RKN | RKN/K7/S.T.Z.-K7-03/Filterbox 5 | MTI.231 | X | Filterbox | 2016 | Visser & Smit Bouw B.V. | Trox-Air | X | X
1 | NZL | RKN | RKN/K7/S.T.Z.-K7-03/Filterbox 6 | MTI.231 | X | Filterbox | 2016 | Visser & Smit Bouw B.V. | Trox-Air | X | X
1 | NZL | RKN | RKN/K7/S.T.Z.-K7-03/Filterbox 7 | MTI.231 | X | Filterbox | 2016 | Visser & Smit Bouw B.V. | Trox-Air | X | X
1 | NZL | RKN | RKN/K7/S.T.Z.-K7-03/Filterbox 8 | MTI.231 | X | Filterbox | 2016 | Visser & Smit Bouw B.V. | Trox-Air | X | X
1 | NZL | RKN | RKN/K7/S.T.Z.-K7-03/Filterbox 9 | MTI.231 | X | Filterbox | 2016 | Visser & Smit Bouw B.V. | Trox-Air | X | X
1 | NZL | RKN | RKN/K1/SP-01/Variabele volume regelaar | MTI.231 | X | Variabel volume regelaar | 2016 | Visser & Smit Bouw B.V. | Trox-Air | TVR-Easy | X
1 | NZL | RKN | RKN/K1/SP-02/Variabele volume regelaar | MTI.231 | X | Variabel volume regelaar | 2016 | Visser & Smit Bouw B.V. | Trox-Air | TVR-Easy | X
1 | NZL | RKN | RKN/K6/SP-30/Overdrukklep | MTI.231 | X | Overdrukklep | 2016 | Trox-Air | Trox-Air | UL-1 800x650 | X
1 | NZL | RKN | RKN/K1/SP-30/Brandklep | MTI.231 | X | Brandklep | 2016 | Visser & Smit Bouw B.V. | Trox-Air | FKRS -EU ø160 | X
1 | NZL | RKN | RKN/K6/SP-30/Constante volume regelaar | MTI.231 | X | Constante volume regelaar | 2016 | Visser & Smit Bouw B.V. | Trox-Air | RNS ø80 | X
1 | NZL | RKN | RKN/K6/SP-40/Overdrukklep | MTI.231 | X | Overdrukklep | 2016 | Trox-Air | Trox-Air | UL-1 800x650 | X
1 | NZL | RKN | RKN/K4/SP-40/Brandklep 1 | MTI.231 | X | Brandklep | 2016 | Visser & Smit Bouw B.V. | Trox-Air | FK-EU 1000x800x500 | X
1 | NZL | RKN | RKN/K4/SP-40/Brandklep 2 | MTI.231 | X | Brandklep | 2016 | Visser & Smit Bouw B.V. | Trox-Air | FK-EU 700x600x500 | X
1 | NZL | RKN | RKN/K4/SP-40/Brandklep 3 | MTI.231 | X | Brandklep | 2016 | Visser & Smit Bouw B.V. | Trox-Air | FK-EU 900x800x500 | X
1 | NZL | RKN | RKN/ZK606 | MTI.231A | X | Fancoilunits | 2016 | X | X | X | X
1 | NZL | RKN | RKN/ZK605 | MTI.231A | X | Fancoilunits | 2016 | X | X | X | X
1 | NZL | RKN | RKN/ZK603 | MTI.231A | X | Fancoilunits | 2016 | X | X | X | X
1 | NZL | RKN | RKN/ZK510 | MTI.231A | X | Fancoilunits | 2016 | X | X | X | X
1 | NZL | RKN | RKN/ZK512 | MTI.231A | X | Fancoilunits | 2016 | X | X | X | X
1 | NZL | RKN | RKN/ZK512 | MTI.231A | X | Fancoilunits | 2016 | X | X | X | X
1 | NZL | RKN | RKN/NK523 | MTI.231A | X | Fancoilunits | 2016 | X | X | X | X
1 | NZL | RKN | RKN/NK523 | MTI.231A | X | Fancoilunits | 2016 | X | X | X | X
1 | NZL | RKN | RKN/NK622 | MTI.231A | X | Fancoilunits | 2016 | X | X | X | X
1 | NZL | RKN | RKN/NK624 | MTI.231A | X | Fancoilunits | 2016 | X | X | X | X
2 | NZL | RKN | NZ/RKN | MOV.101 | X | Axiaalventilator | X | X | Colt International B.V.
2 | NZL | RKN | NZ/RKN | MOV.101 | X | Axiaalventilator | X | X | Colt International B.V.
2 | NZL | RKN | NZ/RKN | MOV.101 | X | Axiaalventilator | X | X | Colt International B.V.
2 | NZL | RKN | NZ/RKN | MOV.101 | X | Axiaalventilator | X | X | Colt International B.V.
2 | NZL | RKN | NZ/RKN | MOV.101 | X | Axiaalventilator | X | X | Colt International B.V.
2 | NZL | RKN | NZ/RKN | MOV.101 | X | Bedienbare Rookgasklep | X | X | Colt International B.V.
2 | NZL | RKN | NZ/RKN | MOV.101 | X | Bedienbare Rookgasklep | X | X | Colt International B.V.
2 | NZL | RKN | NZ/RKN | MOV.101 | X | Bedienbare Rookgasklep | X | X | Colt International B.V.
2 | NZL | RKN | NZ/RKN | MOV.101 | X | Bedienbare Rookgasklep | X | X | Colt International B.V.
2 | NZL | RKN | NZ/RKN | MOV.101 | X | Bedienbare Rookgasklep | X | X | Colt International B.V.
2 | NZL | RKN | NZ/RKN | MOV.101 | X | Bedienbare Rookgasklep | X | X | Colt International B.V.
2 | NZL | RKN | NZ/RKN | MOV.101 | X | Bedienbare Rookgasklep | X | X | Colt International B.V.
2 | NZL | RKN | NZ/RKN | MOV.101 | X | Geluiddemper | X | X | Invalid
2 | NZL | RKN | S.T.N-K5-19 | MOV.101 | X | Schakelkast | X | X | Colt International B.V.
2 | NZL | RKN | S.T.N-K5-24 | MOV.101 | X | Schakelkast | X | X | Colt International B.V.
2 | NZL | RKN | S.T.Z-K5-02 | MOV.101 | X | Schakelkast | X | X | Colt International B.V.
2 | NZL | RKN | S.T.Z-K5-03 | MOV.101 | X | Schakelkast | X | X | Colt International B.V.
2 | NZL | RKN | NZ/STATIONS/RKN/K4 | MOV.704 | X | Mechanisch Bedienbaar Rookscherm Scherm-BPR00276-015 | 2016 | Hoefnagels | Hoefnagels | D 120 min. rookwerend Fiberglass
2 | NZL | RKN | NZ/STATIONS/RKN/K4 | MOV.704 | X | Mechanisch Bedienbaar Rookscherm Scherm-BPR00276-020 | 2016 | Hoefnagels | Hoefnagels | D 120 min. rookwerend Fiberglass
2 | NZL | RKN | NZ/STATIONS/RKN/K6 | MOV.704 | X | Mechanisch Bedienbaar Rookscherm Scherm-BPR00276-024 | 2016 | Hoefnagels | Hoefnagels | D 120 min. rookwerend Fiberglass
2 | NZL | RKN | NZ/STATIONS/RKN/K6 | MOV.704 | X | Mechanisch Bedienbaar Rookscherm Scherm-BPR00276-025 | 2016 | Hoefnagels | Hoefnagels
2 | NZL | RKN | NZ/STATIONS/RKN/K6 | MOV.704 | X | Mechanisch Bedienbaar Rookscherm Scherm-BPR00276-023 | 2016 | Hoefnagels | Hoefnagels | D 120 min. rookwerend Fiberglass
2 | NZL | RKN | NZ/STATIONS/RKN/K6 | MOV.704 | X | Mechanisch Bedienbaar Rookscherm Scherm-BPR00276-021 | 2016 | Hoefnagels | Hoefnagels | D 120 min. rookwerend Fiberglass
2 | NZL | RKN | NZ/STATIONS/RKN/K6 | MOV.704 | X | Mechanisch Bedienbaar Rookscherm Scherm-BPR00276-022 | 2016 | Hoefnagels | Hoefnagels | D 120 min. rookwerend Fiberglass
2 | NZL | RKN | NZ/STATIONS/RKN/K6 | MOV.704 | X | Mechanisch Bedienbaar Rookscherm Scherm-BPR00276-026 | 2016 | Hoefnagels | Hoefnagels | D 120 min. rookwerend Fiberglass
1 | NZL | SBN | SBN/00/C-01c/Constant volumeregelaar R250 (1) | MTI.231 | X | Constante volume regelaar | 2016 | Trox-Air | Trox-Air | RN | X
1 | NZL | SBN | SBN/00/C-01c/Constant volumeregelaar R250 (2) | MTI.231 | X | Constante volume regelaar | 2016 | Trox-Air | Trox-Air | RN | X
1 | NZL | SBN | SBN/00/C-01c/Brandklep 700x200 | MTI.231 | X | Brandklep | 2016 | Visser & Smit Bouw B.V. | Trox-Air | FKRS-EU | X
1 | NZL | SBN | SBN/00/C-02c/Constante volumeregelaar R250 (1) | MTI.231 | X | Constante volume regelaar | 2016 | Visser & Smit Bouw B.V. | Trox-Air | RN | X
1 | NZL | SBN | SBN/00/C-02c/Constante volumeregelaar R250 (2) | MTI.231 | X | Constante volume regelaar | 2016 | Visser & Smit Bouw B.V. | Trox-Air | RN | X
1 | NZL | SBN | SBN/00/O-01/Geluiddemper R315x1500 | MTI.231 | X | Geluiddemper | 2016 | Noordzij | X | CA100/315x1500/00/000 | X
1 | NZL | SBN | SBN/00/O-01/Brandklep 700x200 | MTI.231 | X | Brandklep | 2016 | Visser & Smit Bouw B.V. | Trox-Air | FKN-EN | X
1 | NZL | SBN | SBN/00/O-04/Brandklep R250 | MTI.231 | X | Brandklep | 2016 | Visser & Smit Bouw B.V. | Trox-Air | FKRS-EU | X
1 | NZL | SBN | SBN/00/O-04/Brandklep R315 (1) | MTI.231 | X | Brandklep | 2016 | Visser & Smit Bouw B.V. | Trox-Air | FKRS-EU | X
1 | NZL | SBN | SBN/00/O-04/Brandklep R315 (2) | MTI.231 | X | Brandklep | 2016 | Visser & Smit Bouw B.V. | Trox-Air | FKRS-EU | X
1 | NZL | SBN | SBN/00/P-01k/Filtercassette 345x3468x634 | MTI.231 | X | Filtercassette | 2016 | Siemens | X | FFR. 315 | X
1 | NZL | SBN | SBN/00/P-01k/Geluiddemper R315x1500 | MTI.231 | X | Geluiddemper | 2016 | Siemens | X | CA100/315x1500/00/000 | X
1 | NZL | SBN | SBN/00/P-01k/Brandklep R315 (1) | MTI.231 | X | Brandklep | 2016 | Visser & Smit Bouw B.V. | Trox-Air | FKRS-EU | X
1 | NZL | SBN | SBN/00/P-01k/Brandklep R315 (2) | MTI.231 | X | Brandklep | 2016 | Visser & Smit Bouw B.V. | Trox-Air | FKRS-EU | X
1 | NZL | SBN | SBN/00/P-01k/Ventilator R455x484 | MTI.231 | X | Ventilator | 2016 | Visser & Smit Bouw B.V. | X | KD-EC 315E | X
1 | NZL | SBN | SBN/00/T-02/Brandklep R315 | MTI.231 | X | Brandklep | 2016 | Visser & Smit Bouw B.V. | Trox-Air | FKRS-EU | X
1 | NZL | SBN | SBN/00/T-03/Geluiddemper R315x1500 | MTI.231 | X | Geluiddemper | 2016 | Siemens | X | CA100/315x1000 | X
1 | NZL | SBN | SBN/00/T-03/Brandklep R200 | MTI.231 | X | Brandklep | 2016 | Visser & Smit Bouw B.V. | Trox-Air | FKRS-EU | X
1 | NZL | SBN | SBN/00/T-03/Brandklep R250 | MTI.231 | X | Brandklep | 2016 | Visser & Smit Bouw B.V. | Trox-Air | FKRS-EU | X
1 | NZL | SBN | SBN/00/T-03/Brandklep R315 (1) | MTI.231 | X | Brandklep | 2016 | Visser & Smit Bouw B.V. | Trox-Air | FKRS-EU | X
1 | NZL | SBN | SBN/00/T-03/Brandklep R315 (2) | MTI.231 | X | Brandklep | 2016 | Visser & Smit Bouw B.V. | Trox-Air | FKRS-EU | X
1 | NZL | SBN | SBN/00/T-03/Brandklep R315 (3) | MTI.231 | X | Brandklep | 2016 | Visser & Smit Bouw B.V. | Trox-Air | FKRS-EU | X
1 | NZL | SBN | SBN/00/T-04/Aanzuigluchtklep | MTI.231 | X | Aanzuigluchtklep | 2016 | Siemens | X | NF24A-S2 | X
1 | NZL | SBN | SBN/00/T-04/Luchtbehandelingkast LBK03 | MTI.231 | X | Luchtbehandelingskast | 2016 | Holland Heating | Holland Heating | HH Flex | X
1 | NZL | SBN | SBN/00/T-04/Luchtklep Platenwisselaar | MTI.231 | X | Luchtklep Platenwisselaar | 2016 | Siemens | X | LM24A-SR | X
1 | NZL | SBN | SBN/00/T-04/Retourluchtklep | MTI.231 | X | Retourluchtklep | 2016 | Siemens | X | NF24A-S2 | X
1 | NZL | SBN | SBN/00/T-08/Aanzuigluchtklep | MTI.231 | X | Aanzuigluchtklep | 2016 | Siemens | X | NF24A-S2 | X
1 | NZL | SBN | SBN/00/T-08/Luchtbehandelingkast LBK02 | MTI.231 | X | Luchtbehandelingskast | 2016 | Holland Heating | Holland Heating | HH Flex | X
1 | NZL | SBN | SBN/00/T-08/Luchtklep Platenwisselaar | MTI.231 | X | Luchtklep Platenwisselaar | 2016 | Siemens | X | LM24A-SR | X
1 | NZL | SBN | SBN/00/T-08/Retourluchtklep | MTI.231 | X | Retourluchtklep | 2016 | Siemens | X | NF24A-S2 | X
1 | NZL | SBN | SBN/00/T-09/Aanzuigluchtklep | MTI.231 | X | Aanzuigluchtklep | 2016 | Siemens | X | NF24A-S2 | X
1 | NZL | SBN | SBN/00/T-09/Luchtbehandelingkast LBK01 | MTI.231 | X | Luchtbehandelingskast | 2016 | Holland Heating | Holland Heating | HH Flex | X
1 | NZL | SBN | SBN/00/T-09/Luchtklep Platenwisselaar | MTI.231 | X | Luchtklep Platenwisselaar | 2016 | Siemens | X | NM24A-SR | X
1 | NZL | SBN | SBN/00/T-09/Retourluchtklep | MTI.231 | X | Retourluchtklep | 2016 | Siemens | X | NF24A-S2 | X
1 | NZL | SBN | SBN/00/T-09/Brandklep 400x200 | MTI.231 | X | Brandklep | 2016 | Visser & Smit Bouw B.V. | Trox-Air | FKN-EN | X
1 | NZL | SBN | SBN/00/T-09/Brandklep 500x450 | MTI.231 | X | Brandklep | 2016 | Visser & Smit Bouw B.V. | Trox-Air | FKN-EN | X
1 | NZL | SBN | SBN/00/T-09/Brandklep 700x350 | MTI.231 | X | Brandklep | 2016 | Visser & Smit Bouw B.V. | Trox-Air | FKN-EN | X
1 | NZL | SBN | SBN/00/T-09/Brandklep 700x500 | MTI.231 | X | Brandklep | 2016 | Visser & Smit Bouw B.V. | Trox-Air | FKN-EN | X
1 | NZL | SBN | SBN/00/T-09/Brandklep 900x400 | MTI.231 | X | Brandklep | 2016 | Visser & Smit Bouw B.V. | Trox-Air | FKN-EN | X
1 | NZL | SBN | SBN/00/T-10a/Constant volumeregelaar R125 | MTI.231 | X | Constante volume regelaar | 2016 | Trox-Air | Trox-Air | RN | X
1 | NZL | SBN | SBN/00/T-10a/Brandklep R125 | MTI.231 | X | Brandklep | 2016 | Visser & Smit Bouw B.V. | Trox-Air | FKRS-EU | X
1 | NZL | SBN | SBN/00/T-10b/Constant volumeregelaar R125 | MTI.231 | X | Constante volume regelaar | 2016 | Trox-Air | Trox-Air | RN | X
1 | NZL | SBN | SBN/00/T-10b/Brandklep R125 | MTI.231 | X | Brandklep | 2016 | Visser & Smit Bouw B.V. | Trox-Air | FKRS-EU | X
1 | NZL | SBN | SBN/00/T-10b/Brandklep R160 (1) | MTI.231 | X | Brandklep | 2016 | Visser & Smit Bouw B.V. | Trox-Air | FKRS-EU | X
1 | NZL | SBN | SBN/00/T-10b/Brandklep R160 (2) | MTI.231 | X | Brandklep | 2016 | Visser & Smit Bouw B.V. | Trox-Air | FKRS-EU | X
1 | NZL | SBN | SBN/00/T-10c/Constant volumeregelaar R125 | MTI.231 | X | Constante volume regelaar | 2016 | Trox-Air | Trox-Air | RN | X
1 | NZL | SBN | SBN/00/T-10c/Brandklep R200 | MTI.231 | X | Brandklep | 2016 | Visser & Smit Bouw B.V. | Trox-Air | FKRS-EU | X
1 | NZL | SBN | SBN/00/T-10e/Brandklep 900x400 | MTI.231 | X | Brandklep | 2016 | Visser & Smit Bouw B.V. | Trox-Air | FKN-EN | X
1 | NZL | SBN | SBN/00/T-10e/Brandklep R200 | MTI.231 | X | Brandklep | 2016 | Visser & Smit Bouw B.V. | Trox-Air | FKRS-EU | X
1 | NZL | SBN | SBN/00/T-10e/Brandklep R250 | MTI.231 | X | Brandklep | 2016 | Visser & Smit Bouw B.V. | Trox-Air | FKRS-EU | X
1 | NZL | SBN | SBN/00/T-10e/Brandklep R315 | MTI.231 | X | Brandklep | 2016 | Visser & Smit Bouw B.V. | Trox-Air | FKRS-EU | X
1 | NZL | SBN | SBN/00/T-10e/Constante volumeregelaar R200 | MTI.231 | X | Constante volume regelaar | 2016 | Visser & Smit Bouw B.V. | Trox-Air | RN | X
1 | NZL | SBN | SBN/00/T-10e/Constante volumeregelaar R315 | MTI.231 | X | Constante volume regelaar | 2016 | Visser & Smit Bouw B.V. | Trox-Air | RN | X
1 | NZL | SBN | SBN/00/T-10e/Variabel volumeregelaar 300x200 | MTI.231 | X | Variabel volume regelaar | 2016 | Visser & Smit Bouw B.V. | Trox-Air | TVJ-Easy | X
1 | NZL | SBN | SBN/00/T-10e/Variabel volumeregelaar R250 | MTI.231 | X | Variabel volume regelaar | 2016 | Visser & Smit Bouw B.V. | Trox-Air | TVR | X
1 | NZL | SBN | SBN/00/T-10e/Variable volumeregelaar 400x400 | MTI.231 | X | Variabel volume regelaar | 2016 | Visser & Smit Bouw B.V. | Trox-Air | TVJ-Easy | X
1 | NZL | SBN | SBN/00/T-10f/Constant volumeregelaar R250 | MTI.231 | X | Constante volume regelaar | 2016 | Trox-Air | Trox-Air | RN | X
1 | NZL | SBN | SBN/00/T-10f/Brandklep R125 | MTI.231 | X | Brandklep | 2016 | Visser & Smit Bouw B.V. | Trox-Air | FKRS-EU | X
1 | NZL | SBN | SBN/00/T-11/WTW unit | MTI.231 | X | WTW unit | 2016 | Noordzij | X | WHR 950 | X
1 | NZL | SBN | SBN/00/T-11/Brandklep R200 (1) | MTI.231 | X | Brandklep | 2016 | Visser & Smit Bouw B.V. | Trox-Air | FKRS-EU | X
1 | NZL | SBN | SBN/00/T-11/Brandklep R200 (2) | MTI.231 | X | Brandklep | 2016 | Visser & Smit Bouw B.V. | Trox-Air | FKRS-EU | X
1 | NZL | SBN | SBN/00/T-11/Brandklep R200 (3) | MTI.231 | X | Brandklep | 2016 | Visser & Smit Bouw B.V. | Trox-Air | FKRS-EU | X
1 | NZL | SBN | SBN/00/T-11/Brandklep R200 (4) | MTI.231 | X | Brandklep | 2016 | Visser & Smit Bouw B.V. | Trox-Air | FKRS-EU | X
1 | NZL | SBN | SBN/00/T-18/Kanaal ventilator R355 | MTI.231 | X | Kanaalventilator | 2016 | Visser & Smit Bouw B.V. | X | KD 355 M1 | X
1 | NZL | SBN | SBN/00/V-11/Variabel volumeregelaar 400x400 | MTI.231 | X | Variabel volume regelaar | 2016 | Visser & Smit Bouw B.V. | Trox-Air | TVJ-Easy | X
1 | NZL | SBN | SBN/00/X-01/Constante volumeregelaar 250x200 (1) | MTI.231 | X | Constante volume regelaar | 2016 | Visser & Smit Bouw B.V. | Trox-Air | EN | X
1 | NZL | SBN | SBN/00/X-01/Constante volumeregelaar 250x200 (2) | MTI.231 | X | Constante volume regelaar | 2016 | Visser & Smit Bouw B.V. | Trox-Air | EN | X
1 | NZL | SBN | SBN/00/X-02/Constant volumeregelaar 400x200 (1) | MTI.231 | X | Constante volume regelaar | 2016 | Trox-Air | Trox-Air | EN | X
1 | NZL | SBN | SBN/00/X-02/Constant volumeregelaar 400x200 (2) | MTI.231 | X | Constante volume regelaar | 2016 | Trox-Air | Trox-Air | EN | X
1 | NZL | SBN | SBN/01/C-04b/Constant volumeregelaar R250 (1) | MTI.231 | X | Constante volume regelaar | 2016 | Trox-Air | Trox-Air | RN | X
1 | NZL | SBN | SBN/01/C-04b/Constant volumeregelaar R250 (2) | MTI.231 | X | Constante volume regelaar | 2016 | Trox-Air | Trox-Air | RN | X
1 | NZL | SBN | SBN/01/C-04d/Constant volumeregelaar R250 (1) | MTI.231 | X | Constante volume regelaar | 2016 | Trox-Air | Trox-Air | RN | X
1 | NZL | SBN | SBN/01/C-04d/Constant volumeregelaar R250 (2) | MTI.231 | X | Constante volume regelaar | 2016 | Trox-Air | Trox-Air | RN | X
1 | NZL | SBN | SBN/01/T-13/Brandklep R200 | MTI.231 | X | Brandklep | 2016 | Visser & Smit Bouw B.V. | Trox-Air | FKRS-EU | X
1 | NZL | SBN | SBN/01/T-13/Brandklep R315 (1) | MTI.231 | X | Brandklep | 2016 | Visser & Smit Bouw B.V. | Trox-Air | FKRS-EU | X
1 | NZL | SBN | SBN/01/T-13/Brandklep R315 (2) | MTI.231 | X | Brandklep | 2016 | Visser & Smit Bouw B.V. | Trox-Air | FKRS-EU | X
1 | NZL | SBN | SBN/01/T-13/Brandklep R315 (3) | MTI.231 | X | Brandklep | 2016 | Visser & Smit Bouw B.V. | Trox-Air | FKRS-EU | X
1 | NZL | SBN | SBN/01/T-14/Brandklep 900x400 (1) | MTI.231 | X | Brandklep | 2016 | Visser & Smit Bouw B.V. | Trox-Air | FKN-EN | X
1 | NZL | SBN | SBN/01/T-14/Brandklep 900x400 (2) | MTI.231 | X | Brandklep | 2016 | Visser & Smit Bouw B.V. | Trox-Air | FKN-EN | X
1 | NZL | SBN | SBN/01/T-14/Brandklep R250 (1) | MTI.231 | X | Brandklep | 2016 | Visser & Smit Bouw B.V. | Trox-Air | FKRS-EU | X
1 | NZL | SBN | SBN/01/T-14/Brandklep R250 (2) | MTI.231 | X | Brandklep | 2016 | Visser & Smit Bouw B.V. | Trox-Air | FKRS-EU | X
1 | NZL | SET | SET/00/00-02/Brandklep | MTI.231 | X | Brandklep | 2016 | Visser & Smit Bouw B.V. | Trox-Air | FKRS-EU C160 | X
1 | NZL | SET | SET/00/00-02/VARIABEL VOLUME REGELAAR | MTI.231 | X | Variabel volume regelaar | 2016 | Visser & Smit Bouw B.V. | Trox-Air | TVR EASY C160 | X
1 | NZL | SET | SET/00/00-03/Coulissengeluiddemper | MTI.231 | X | Coulissengeluiddemper | 2016 | Trox-Air | Trox-Air | MSA200-95-4-PF 1180x1000 x800 | X
1 | NZL | SET | SET/00/00-03/Terugslagklep | MTI.231 | X | Terugslagklep | 2016 | Trox-Air | Systemair | RSK C500 x247 | X
1 | NZL | SET | SET/00/00-03/Filter F7 | MTI.231 | X | Filter F7 | 2016 | Visser & Smit Bouw B.V. | Trox-Air | Minipleat F757 592x287 x292 | X
1 | NZL | SET | SET/00/00-03/Ventilator, toevoer | MTI.231 | X | Ventilator | 2016 | Visser & Smit Bouw B.V. | Rucon | RAX 355-10 C355 x355 | X
1 | NZL | SET | SET/00/00-04/Inregelklep | MTI.231 | X | Inregelklep | 2016 | Trox-Air | X | KLM C160 | X
1 | NZL | SET | SET/00/00-04/Jalouzieklep | MTI.231 | X | Jalouzieklep | 2016 | Trox-Air | Trox-Air | JZ-A 500x500 x180 | X
1 | NZL | SET | SET/00/00-04/Brandklep | MTI.231 | X | Brandklep | 2016 | Visser & Smit Bouw B.V. | Trox-Air | FKRS-EU C160 | X
1 | NZL | SET | SET/00/00-04/VARIABEL VOLUME REGELAAR | MTI.231 | X | Variabel volume regelaar | 2016 | Visser & Smit Bouw B.V. | Trox-Air | TVJ EASY 400 x 400 | X
1 | NZL | SET | SET/00/00-05/Brandklep | MTI.231 | X | Brandklep | 2016 | Visser & Smit Bouw B.V. | Trox-Air | FKN-EN 500x500 x500 | X
1 | NZL | SET | SET/00/00-05/Ventilator, afzuig | MTI.231 | X | Ventilator | 2016 | Visser & Smit Bouw B.V. | Nuaire | OPUS60-2MAS 307x188 x225 | X
1 | NZL | SET | SET/00/00-06/Brandklep | MTI.231 | X | Brandklep | 2016 | Visser & Smit Bouw B.V. | Trox-Air | FKN-EN 500x400 x500 | X
1 | NZL | SET | SET/00/00-06/Filter F7 | MTI.231 | X | Filter F7 | 2016 | Visser & Smit Bouw B.V. | Trox-Air | Minipleat F757 592x287 x292 | X
1 | NZL | SET | SET/00/00-06/Filterframe | MTI.231 | X | Filterframe | 2016 | Visser & Smit Bouw B.V. | Trox-Air | F250M 305x610 x90 | X
1 | NZL | SET | SET/00/00-07/Brandklep | MTI.231 | X | Brandklep | 2016 | Visser & Smit Bouw B.V. | Trox-Air | FKN-EN 400x400 x500 | X
1 | NZL | SET | SET/00/00-08/Coulissengeluiddemper | MTI.231 | X | Coulissengeluiddemper | 2016 | Trox-Air | Trox-Air | MSA100-65-5-PF 600x600 x800 | X
1 | NZL | SET | SET/00/00-08/Filter F7 | MTI.231 | X | Filter F7 | 2016 | Visser & Smit Bouw B.V. | Trox-Air | Minipleat F757 592x592 x292 | X
1 | NZL | SET | SET/00/00-08/Filterframe | MTI.231 | X | Filterframe | 2016 | Visser & Smit Bouw B.V. | Trox-Air | F340M 405xx710 x650 | X
1 | NZL | SET | SET/00/00-09/Coulissengeluiddemper | MTI.231 | X | Coulissengeluiddemper | 2016 | Trox-Air | Trox-Air | MSA100-65-5-PF 600x600 x800 | X
1 | NZL | SET | SET/00/00-09/Filter F7 (1) | MTI.231 | X | Filter F7 | 2016 | Visser & Smit Bouw B.V. | Trox-Air | Minipleat F757 592x592 x292 | X
1 | NZL | SET | SET/00/00-09/Filter F7 (2) | MTI.231 | X | Filter F7 | 2016 | Visser & Smit Bouw B.V. | Trox-Air | Minipleat F757 592x592 x292 | X
1 | NZL | SET | SET/00/00-09/Filterframe | MTI.231 | X | Filterframe | 2016 | Visser & Smit Bouw B.V. | Trox-Air | F340M 710x710 x650 | X
1 | NZL | SET | SET/00/00-09/Ventilator, toevoer | MTI.231 | X | Ventilator | 2016 | Visser & Smit Bouw B.V. | Rucon | RAX 500-10 C500 x500 | X
1 | NZL | SET | SET/00/00-10/Coulissengeluiddemper | MTI.231 | X | Coulissengeluiddemper | 2016 | Trox-Air | Trox-Air | MSA200-100-2-PF 600x600 x500 | X
1 | NZL | SET | SET/00/00-10/Terugslagklep | MTI.231 | X | Terugslagklep | 2016 | Trox-Air | Systemair | RSK C200 x140 | X
1 | NZL | SET | SET/00/00-10/Filterframe | MTI.231 | X | Filterframe | 2016 | Visser & Smit Bouw B.V. | Trox-Air | F340M 1940x710 x650 | X
1 | NZL | SET | SET/00/00-10/Ventilator, toevoer | MTI.231 | X | Ventilator | 2016 | Visser & Smit Bouw B.V. | Rucon | K200L SILEO C200 x228 | X
1 | NZL | SET | SET/00/00-13/Brandklep | MTI.231 | X | Brandklep | 2016 | Visser & Smit Bouw B.V. | Trox-Air | FKRS-EU C315 | X
1 | NZL | SET | SET/00/00-14/Inregelklep | MTI.231 | X | Inregelklep | 2016 | Trox-Air | X | KLM C315 | X
1 | NZL | SET | SET/00/00-14/Luchttoevoerkast | MTI.231 | X | Luchtbehandelingskast | 2016 | Holland Heating | Holland Heating | 3HQ 10.08 + demper 3060x1442 x1700 | X
1 | NZL | SET | SET/00/00-14/Regelklep Lucht | MTI.231 | X | Regelklep | 2016 | T&S Klimaattechniek | X | Servo gestuurd | X
1 | NZL | SET | SET/00/00-14/Brandklep | MTI.231 | X | Brandklep | 2016 | Visser & Smit Bouw B.V. | Trox-Air | FKN-EN 1400x600 x500 | X
1 | NZL | SET | SET/00/00-14/VARIABEL VOLUME REGELAAR 1 | MTI.231 | X | Variabel volume regelaar | 2016 | Visser & Smit Bouw B.V. | Trox-Air | TVR EASY C315 | X
1 | NZL | SET | SET/00/00-14/VARIABEL VOLUME REGELAAR 2 | MTI.231 | X | Variabel volume regelaar | 2016 | Visser & Smit Bouw B.V. | Trox-Air | TVJ EASY 500 x 400 | X
1 | NZL | SET | SET/00/00-14/Ventilator, afzuig | MTI.231 | X | Ventilator | 2016 | Visser & Smit Bouw B.V. | Rucon | RAX 900-10 C900 x710 | X
1 | NZL | SET | SET/00/00-15/Inregelklep 1 | MTI.231 | X | Inregelklep | 2016 | Trox-Air | X | KLM C160 | X
1 | NZL | SET | SET/00/00-15/Inregelklep 2 | MTI.231 | X | Inregelklep | 2016 | Trox-Air | X | KLM C315 | X
1 | NZL | SET | SET/00/00-15/Jalouzieklep 1 | MTI.231 | X | Jalouzieklep | 2016 | Trox-Air | Trox-Air | JZ-A 400x400 x180 | X
1 | NZL | SET | SET/00/00-15/Jalouzieklep 2 | MTI.231 | X | Jalouzieklep | 2016 | Trox-Air | Trox-Air | JZ-A 500x400 x180 | X
1 | NZL | SET | SET/00/00-15/Jalouzieklep 3 | MTI.231 | X | Jalouzieklep | 2016 | Trox-Air | Trox-Air | JZ-A 500x500 x180 | X
1 | NZL | SET | SET/00/00-15/CONSTANT VOLUME REGELAAR | MTI.231 | X | Constante volume regelaar | 2016 | Trox-Air | Trox-Air | RN C160 | X
1 | NZL | SET | SET/00/00-15/VARIABEL VOLUME REGELAAR 1 | MTI.231 | X | Variabel volume regelaar | 2016 | Visser & Smit Bouw B.V. | Trox-Air | TVR EASY C160 | X
1 | NZL | SET | SET/00/00-15/VARIABEL VOLUME REGELAAR 2 | MTI.231 | X | Variabel volume regelaar | 2016 | Visser & Smit Bouw B.V. | Trox-Air | TVJ EASY C315 | X
1 | NZL | SET | SET/00/00-15/VARIABEL VOLUME REGELAAR 3 | MTI.231 | X | Variabel volume regelaar | 2016 | Visser & Smit Bouw B.V. | Trox-Air | TVJ EASY 400 x 300 | X
1 | NZL | SET | SET/00/00-15/VARIABEL VOLUME REGELAAR 4 | MTI.231 | X | Variabel volume regelaar | 2016 | Visser & Smit Bouw B.V. | Trox-Air | TVJ EASY 400 x 300 | X
1 | NZL | SET | SET/501 | MTI.231A | X | fancoilunits | 2016 | X | X | X | X
1 | NZL | SET | SET/3401 | MTI.231A | X | fancoilunits | 2016 | X | X | X | X
1 | NZL | SET | SET/4101 | MTI.231A | X | fancoilunits | 2016 | X | X | X | X
1 | NZL | SET | SET/3601 | MTI.231A | X | fancoilunits | 2016 | X | X | X | X
1 | NZL | TNU | TNU-21/Filter/Filterbox | MTI.231 | X | Filterbox | 2016 | Visser & Smit Bouw B.V. | Trox-Air | X | X
1 | NZL | VND | VND/00/00.01/AUTOMATISCHE AFSLUITKLEP | MTI.231 | X | Automatische afsluitklep | 2016 | Trox-Air | Trox-Air | LVS C100 | X
1 | NZL | VND | VND/00/00.01/TERUGSLAGKLEP | MTI.231 | X | Terugslagklep | 2016 | Trox-Air | Trox-Air | C315 | X
1 | NZL | VND | VND/00/00.02/GELUIDDEMPER 1 | MTI.231 | X | Geluiddemper | 2016 | Trox-Air | Trox-Air | MSA100-67-3-PF 500x250x1000 (BxHxL) | X
1 | NZL | VND | VND/00/00.02/GELUIDDEMPER 2 | MTI.231 | X | Geluiddemper | 2016 | Trox-Air | Trox-Air | MSA200-50-2 500x500x750 (BxHxL) | X
1 | NZL | VND | VND/00/00.02/REGELKLEP | MTI.231 | X | Regelklep | 2016 | Trox-Air | X | 500x250 (BxH) | X
1 | NZL | VND | VND/00/00.05/GELUIDDEMPER | MTI.231 | X | Geluiddemper | 2016 | Trox-Air | Trox-Air | MSA200-50-3 750x600x750 (BxHxL) | X
1 | NZL | VND | VND/00/00.05/MAGNEETKLEP | MTI.231 | X | Magneetklep | 2016 | Trox-Air | Trox-Air | X | X
1 | NZL | VND | VND/00/00.08/GELUIDDEMPER | MTI.231 | X | Geluiddemper | 2016 | Trox-Air | Trox-Air | MSA200-50-2 500x400x750 | X
1 | NZL | VND | VND/00/00.01/BRANDKLEP | MTI.231 | X | Brandklep | 2016 | Visser & Smit Bouw B.V. | Trox-Air | FK-EU/DE/Z00 400x800x500 (BxHxL) | X
1 | NZL | VND | VND/00/00.02/BRANDKLEP 1 | MTI.231 | X | Brandklep | 2016 | Visser & Smit Bouw B.V. | Trox-Air | FK-EU/DE/Z00 500x250x500 (BxHxL) | X
1 | NZL | VND | VND/00/00.02/BRANDKLEP 2 | MTI.231 | X | Brandklep | 2016 | Visser & Smit Bouw B.V. | Trox-Air | FKRS-EU/125x310 RD125X310 (DxL) | X
1 | NZL | VND | VND/00/00.05/BRANDKLEP | MTI.231 | X | Brandklep | 2016 | Visser & Smit Bouw B.V. | Trox-Air | FKRS-EU/125x310 RD125X310 (DxL) | X
1 | NZL | VND | VND/00/00.07/BRANDKLEP | MTI.231 | X | Brandklep | 2016 | Visser & Smit Bouw B.V. | Trox-Air | FKRS-EU/200x310 C200X310 (DxL) | X
1 | NZL | VND | VND/00/01.05/BRANDKLEP 1 | MTI.231 | X | Brandklep | 2016 | Visser & Smit Bouw B.V. | Trox-Air | FKRS-EU C100x310 (DxL) | X
1 | NZL | VND | VND/00/01.05/BRANDKLEP 2 | MTI.231 | X | Brandklep | 2016 | Visser & Smit Bouw B.V. | Trox-Air | FKRS-EU RD200x310 (DxL) | X
1 | NZL | VND | VND/00/01.06/BRANDKLEP | MTI.231 | X | Brandklep | 2016 | Visser & Smit Bouw B.V. | Trox-Air | FKRS-EU/125x310 RD125X310 (DxL) | X
1 | NZL | VND | VND/00/01.07/BRANDKLEP 1 | MTI.231 | X | Brandklep | 2016 | Visser & Smit Bouw B.V. | Trox-Air | FKRS-EU C100x310 (DxL) | X
1 | NZL | VND | VND/00/01.07/BRANDKLEP 2 | MTI.231 | X | Brandklep | 2016 | Visser & Smit Bouw B.V. | Trox-Air | FKRS-EU RD200x310 (DxL) | X
1 | NZL | VND | VND/00/01.10/BRANDKLEP | MTI.231 | X | Brandklep | 2016 | Visser & Smit Bouw B.V. | Trox-Air | FKRS-EU/125x310 RD125X310 (DxL) | X
1 | NZL | VND | VND/01/01.02/BRANDKLEP 1 | MTI.231 | X | Brandklep | 2016 | Visser & Smit Bouw B.V. | Trox-Air | FK-EU/DE/Z00 500x250x500 (BxHxL) | X
1 | NZL | VND | VND/00/00.01/VENTILATOR, AXIAAL | MTI.231 | X | Ventilator | 2016 | Visser & Smit Bouw B.V. | Systemair | AXC315-10/19%%D-2(0,55kW)S ∅315 x375 | X
1 | NZL | VND | VND/00/00.02/LUCHTBEHANDELINGSKAST | MTI.231 | X | Luchtbehandelingskast | 2016 | Holland Heating | Holland Heating | TOPVEX TR04EL-L-VAV 1000x1454x1700 (BxHx | X
1 | NZL | VND | Luchtkast 08 | MTI.231 | X | Luchtbehandelingskast | 2016
1 | NZL | VND | Luchtkast 09 | MTI.231 | X | Luchtbehandelingskast | 2016
1 | NZL | VND | Accuruimte | MTI.231 | X | Luchtbehandelingskast | 2016
1 | NZL | VND | Luchtkast | MTI.231 | X | Luchtbehandelingskast | 2016
2 | NZL | VND | Luchtkast | MTI.231 | X | Luchtbehandelingskast | 2016
1 | NZL | VND | VND/00/00.02/FILTER MFI-7-PLx6 | MTI.231 | X | Filter MFI-7-PLx6 | 2016 | Visser & Smit Bouw B.V. | Trox-Air | PLISSE-COMPACTFILTER 595x287x292 | X
1 | NZL | VND | VND/00/00.05/FILTER MFI-7-PLx6 | MTI.231 | X | Filter MFI-7-PLx6 | 2016 | Visser & Smit Bouw B.V. | Trox-Air | PLISSE-COMPACTFILTER 592x592x292 (6x) | X
1 | NZL | VND | VND/00/00.05/RONDE KANAALVENTILATOR | MTI.231 | X | Kanaalventilator | 2016 | Visser & Smit Bouw B.V. | Systemair | K-125-XL-sileo | X
1 | NZL | VND | VND/00/00.05/VENTILATOR, AXIAAL | MTI.231 | X | Ventilator | 2016 | Visser & Smit Bouw B.V. | Systemair | RAX 355-7IEC 71 AXIAL FAN ∅355 | X
1 | NZL | VND | VND/00/00.06/FILTER MFI-7-PLx6 | MTI.231 | X | Filter MFI-7-PLx6 | 2016 | Visser & Smit Bouw B.V. | Trox-Air | PLISSE-COMPACTFILTER 592x592x292 (6x) | X
1 | NZL | VND | VND/00/00.06/VENTILATOR, AFZUIG-/WAND- | MTI.231 | X | Ventilator | 2016 | Visser & Smit Bouw B.V. | Systemair | KV200M ∅200 (WANDMONTAGE) | X
1 | NZL | VND | VND/00/00.08/FILTER MFI-7-PLx6 | MTI.231 | X | Filter MFI-7-PLx6 | 2016 | Visser & Smit Bouw B.V. | Trox-Air | PLISSE-COMPACTFILTER 592x592x292 (6x) | X
1 | NZL | VND | VND/00/00.08/VENTILATOR, AXIAAL | MTI.231 | X | Ventilator | 2016 | Visser & Smit Bouw B.V. | Systemair | AXC315-10/19%%D-2(0,55kW)S ∅315 x375 | X
1 | NZL | VND | VND/00/00.10/FILTER | MTI.231 | X | Filter | 2016 | Visser & Smit Bouw B.V. | Trox-Air | PLISSE-COMPACTFILTER 592x287x292 | X
1 | NZL | VND | VND/00/00.10/MONTAGEPLAAT FILTER | MTI.231 | X | Montageplaat filter | 2016 | Visser & Smit Bouw B.V. | Trox-Air | MF-GAL/305x610x90 305x610x90 | X
1 | NZL | VND | VND/00/00.10/VENTILATOR, AFZUIG | MTI.231 | X | Ventilator | 2016 | Visser & Smit Bouw B.V. | Nuaire | OPUS60-2MAS 307x188x225 | X
1 | NZL | VND | VND/01/01.02/BRANDKLEP 2 | MTI.231 | X | Brandklep | 2016 | Visser & Smit Bouw B.V. | Trox-Air | FKRS-EU RD200x310 (DxL) | X
1 | NZL | VZG | VZG/K1/S.T.N.-K1-07/Kleppenregister | MTI.231 | X | Kleppenregister | 2015 | X | Trox-Air | JZL/.../Z11 24VAC afm 400x300mm | X
1 | NZL | VZG | VZG/K1/S.T.N.-K1-07/Brandklep 1 | MTI.231 | X | Brandklep | 2016 | Visser & Smit Bouw B.V. | Trox-Air | FKRS-EU afm ∅200 | X
1 | NZL | VZG | VZG/K1/S.T.N.-K1-07/Brandklep 2 | MTI.231 | X | Brandklep | 2016 | Visser & Smit Bouw B.V. | Trox-Air | FKRS-EU afm ∅315 | X
1 | NZL | VZG | VZG/K1/S.T.N.-K1-07/Brandklep 3 | MTI.231 | X | Brandklep | 2016 | Visser & Smit Bouw B.V. | Trox-Air | FKRS-EU afm ∅315 | X
1 | NZL | VZG | VZG/K1/S.T.N.-K1-07/CAV | MTI.231 | X | CAV | 2016 | Visser & Smit Bouw B.V. | Trox-Air | RN afm ∅100 | X
1 | NZL | VZG | VZG/K1/S.T.N.-K1-07/Filterframe | MTI.231 | X | Filterframe | 2015 | Visser & Smit Bouw B.V. | Trox-Air | F340, Filter F748/F7 afm 710x710x650mm | X
1 | NZL | VZG | VZG/K1/S.T.N.-K1-07/Ventilator | MTI.231 | X | Ventilator | 2016 | Visser & Smit Bouw B.V. | Systemair | MUB 042 400EC-A2 | X
1 | NZL | VZG | VZG/K1/S.E.N.-K1-01/Drukregulerende klep | MTI.231 | X | Drukregulerende klep | 2015 | X | X | PRDS afm 1000x775mm | X
1 | NZL | VZG | VZG/K1/S.E.N.-K1-01/Brandklep | MTI.231 | X | Brandklep | 2016 | Visser & Smit Bouw B.V. | Trox-Air | FK-EU afm. 800X700 | X
1 | NZL | VZG | VZG/K1/S.E.N.-K1-01/CAV 1 | MTI.231 | X | CAV | 2016 | Visser & Smit Bouw B.V. | Trox-Air | RN afm ∅160 | X
1 | NZL | VZG | VZG/K1/S.E.N.-K1-01/CAV 2 | MTI.231 | X | CAV | 2016 | Visser & Smit Bouw B.V. | Trox-Air | EN afm 400x300mm | X
1 | NZL | VZG | VZG/K1/S.E.N.-K1-01/CAV 3 | MTI.231 | X | CAV | 2016 | Visser & Smit Bouw B.V. | Trox-Air | RN afm ∅80 | X
1 | NZL | VZG | VZG/K1/S.E.Z.-K1-11/CAV regelaar 1 | MTI.231 | X | CAV regelaar | 2016 | Visser & Smit Bouw B.V. | Trox-Air | RN afm ∅100 | X
1 | NZL | VZG | VZG/K1/S.E.Z.-K1-11/CAV regelaar 2 | MTI.231 | X | CAV regelaar | 2016 | Visser & Smit Bouw B.V. | Trox-Air | RN afm ∅80 | X
1 | NZL | VZG | VZG/K1/S.E.Z.-K1-11/CAV regelaar 3 | MTI.231 | X | CAV regelaar | 2016 | Visser & Smit Bouw B.V. | Trox-Air | RN afm ∅80 | X
1 | NZL | VZG | VZG/K1/S.E.Z.-K1-11/Filterframe | MTI.231 | X | Filterframe | 2015 | Visser & Smit Bouw B.V. | Trox-Air | F340, Filter F748/F7 afm 710x710x650mm | X
1 | NZL | VZG | VZG/K1/S.E.Z.-K1-26/Brandklep 1 | MTI.231 | X | Brandklep | 2016 | Visser & Smit Bouw B.V. | Trox-Air | FKRS-EU afm ∅200 | X
1 | NZL | VZG | VZG/K1/S.E.Z.-K1-26/Brandklep 2 | MTI.231 | X | Brandklep | 2016 | Visser & Smit Bouw B.V. | Trox-Air | FKRS-EU afm ∅200 | X
1 | NZL | VZG | VZG/K1/S.P.Z.-K1-12/CAV regelaar | MTI.231 | X | CAV regelaar | 2016 | Visser & Smit Bouw B.V. | Trox-Air | EN afm 500x500mm | X
1 | NZL | VZG | VZG/K1/S.T.N.-K1-04/Drukregulerende klep | MTI.231 | X | Drukregulerende klep | 2015 | X | X | PRDS afm 750x1025mm | X
1 | NZL | VZG | VZG/K1/S.T.N.-K1-04/Brandklep 1 | MTI.231 | X | Brandklep | 2016 | Visser & Smit Bouw B.V. | Trox-Air | FK-EU afm. 750x1050 | X
1 | NZL | VZG | VZG/K1/S.T.N.-K1-04/Brandklep 2 | MTI.231 | X | Brandklep | 2016 | Visser & Smit Bouw B.V. | Trox-Air | FK-EU afm. 400X400 | X
1 | NZL | VZG | VZG/K1/S.T.N.-K1-04/Brandklep 3 | MTI.231 | X | Brandklep | 2016 | Visser & Smit Bouw B.V. | Trox-Air | FKRS-EU afm ∅315 | X
1 | NZL | VZG | VZG/K1/S.T.N.-K1-04/Brandklep 4 | MTI.231 | X | Brandklep | 2016 | Visser & Smit Bouw B.V. | Trox-Air | FK-EU afm. 400X300 | X
1 | NZL | VZG | VZG/K1/S.T.N.-K1-04/Brandklep 5 | MTI.231 | X | Brandklep | 2016 | Visser & Smit Bouw B.V. | Trox-Air | FKRS-EU afm ∅200 | X
1 | NZL | VZG | VZG/K1/S.T.N.-K1-04/CAV | MTI.231 | X | CAV | 2016 | Visser & Smit Bouw B.V. | Trox-Air | RN afm ∅100 | X
1 | NZL | VZG | VZG/K1/S.T.N.-K1-05/CAV 1 | MTI.231 | X | CAV | 2016 | Visser & Smit Bouw B.V. | Trox-Air | RN afm ∅80 | X
1 | NZL | VZG | VZG/K1/S.T.N.-K1-05/CAV 2 | MTI.231 | X | CAV | 2016 | Visser & Smit Bouw B.V. | Trox-Air | RN afm ∅160 | X
1 | NZL | VZG | VZG/K1/S.T.N.-K1-09/Brandklep 1 | MTI.231 | X | Brandklep | 2016 | Visser & Smit Bouw B.V. | Trox-Air | FK-EU afm. 800x400 | X
1 | NZL | VZG | VZG/K1/S.T.N.-K1-09/Brandklep 2 | MTI.231 | X | Brandklep | 2016 | Visser & Smit Bouw B.V. | Trox-Air | FK-EU afm. 600x450 | X
1 | NZL | VZG | VZG/K1/S.T.N.-K1-09/Brandklep 3 | MTI.231 | X | Brandklep | 2016 | Visser & Smit Bouw B.V. | Trox-Air | FK-EU afm. 400X400 | X
1 | NZL | VZG | VZG/K1/S.T.Z.-K1-16/Drukregulerende klep 1 | MTI.231 | X | Drukregulerende klep | 2015 | X | X | PRDS afm 750x1150mm | X
1 | NZL | VZG | VZG/K1/S.T.Z.-K1-16/Drukregulerende klep 2 | MTI.231 | X | Drukregulerende klep | 2015 | X | Trox-Air | PRDS afm 750x1150mm | X
1 | NZL | VZG | VZG/K1/S.T.Z.-K1-16/Brandklep 1 | MTI.231 | X | Brandklep | 2016 | Visser & Smit Bouw B.V. | Trox-Air | FK-EU afm. 1000x600 | X
1 | NZL | VZG | VZG/K1/S.T.Z.-K1-16/Brandklep 2 | MTI.231 | X | Brandklep | 2016 | Visser & Smit Bouw B.V. | Trox-Air | FK-EU afm. 1000x600 | X
1 | NZL | VZG | VZG/K1/S.T.Z.-K1-16/Ventilator | MTI.231 | X | Ventilator | 2016 | Visser & Smit Bouw B.V. | Systemair | MUB 042 400EC-A2 230V | X
1 | NZL | VZG | VZG/K1/S.T.Z.-K1-27/Kleppenregister | MTI.231 | X | Kleppenregister | 2015 | X | Trox-Air | JZL/.../Z11 24 VAC afm 550x500mm | X
1 | NZL | VZG | VZG/K1/S.T.Z.-K1-27/Brandklep 1 | MTI.231 | X | Brandklep | 2016 | Visser & Smit Bouw B.V. | Trox-Air | FKRS-EU afm ∅160 | X
1 | NZL | VZG | VZG/K1/S.T.Z.-K1-27/Brandklep 2 | MTI.231 | X | Brandklep | 2016 | Visser & Smit Bouw B.V. | Trox-Air | FK-EU afm. 550x500 | X
1 | NZL | VZG | VZG/K1/S.T.Z.-K1-27/CAV regelaar | MTI.231 | X | CAV regelaar | 2016 | Visser & Smit Bouw B.V. | Trox-Air | RN afm ∅200 | X
1 | NZL | VZG | VZG/K1/S.T.Z.-K1-27/VAV regelaar 1 | MTI.231 | X | Variabel volume regelaar | 2016 | Visser & Smit Bouw B.V. | Trox-Air | TVR-Easy afm ∅100 | X
1 | NZL | VZG | VZG/K1/S.T.Z.-K1-27/VAV regelaar 2 | MTI.231 | X | Variabel volume regelaar | 2016 | Visser & Smit Bouw B.V. | Trox-Air | TVR-Easy afm ∅100 | X
1 | NZL | VZG | VZG/K1/S.T.Z.-K1-27/VAV regelaar 3 | MTI.231 | X | Variabel volume regelaar | 2016 | Visser & Smit Bouw B.V. | Trox-Air | TVR-Easy afm ∅100 | X
1 | NZL | VZG | VZG/K1/S.T.Z.-K1-27/VAV regelaar 4 | MTI.231 | X | Variabel volume regelaar | 2016 | Visser & Smit Bouw B.V. | Trox-Air | TVR-Easy afm ∅200 | X
1 | NZL | VZG | VZG/K1/S.T.Z.-K1-27/VAV regelaar 5 | MTI.231 | X | Variabel volume regelaar | 2016 | Visser & Smit Bouw B.V. | Trox-Air | TVR-Easy afm ∅100 | X
1 | NZL | VZG | VZG/K1/S.T.Z.-K1-31/Brandklep 1 | MTI.231 | X | Brandklep | 2016 | Visser & Smit Bouw B.V. | Trox-Air | FK-EU afm. 1200x400 | X
1 | NZL | VZG | VZG/K1/S.T.Z.-K1-31/Brandklep 2 | MTI.231 | X | Brandklep | 2016 | Visser & Smit Bouw B.V. | Trox-Air | FK-EU afm. 600x450 | X
1 | NZL | VZG | VZG/K2/S.T.Z.-K2-07/Brandklep | MTI.231 | X | Brandklep | 2016 | Visser & Smit Bouw B.V. | Trox-Air | FK-EU afm. 350x200 | X
1 | NZL | VZG | VZG/K2/S.T.N.-K2-02/Brandklep 1 | MTI.231 | X | Brandklep | 2016 | Visser & Smit Bouw B.V. | Trox-Air | FK-EU afm. 400x300 | X
1 | NZL | VZG | VZG/K2/S.T.N.-K2-02/Brandklep 2 | MTI.231 | X | Brandklep | 2016 | Visser & Smit Bouw B.V. | Trox-Air | FKRS-EU afm ∅250 | X
1 | NZL | VZG | VZG/K2/S.T.N.-K2-02/Brandklep 3 | MTI.231 | X | Brandklep | 2016 | Visser & Smit Bouw B.V. | Trox-Air | FK-EU afm. 1050x800 | X
1 | NZL | VZG | VZG/K2/S.T.Z.-K2-06/Brandklep 1 | MTI.231 | X | Brandklep | 2016 | Visser & Smit Bouw B.V. | Trox-Air | FK-EU afm. 1100x800 | X
1 | NZL | VZG | VZG/K2/S.T.Z.-K2-06/Brandklep 2 | MTI.231 | X | Brandklep | 2016 | Visser & Smit Bouw B.V. | Trox-Air | FK-EU afm. 350x200 | X
1 | NZL | VZG | VZG/K2/S.T.Z.-K2-08/Brandklep | MTI.231 | X | Brandklep | 2016 | Visser & Smit Bouw B.V. | Trox-Air | FK-EU afm. 300x300 | X
1 | NZL | VZG | VZG/K3/S.T.N.-K4-25/Brandklep 1 | MTI.231 | X | Brandklep | 2016 | Visser & Smit Bouw B.V. | Trox-Air | FK-EU afm. 800x600 | X
1 | NZL | VZG | VZG/K3/S.T.Z.-K4-24/Brandklep 1 | MTI.231 | X | Brandklep | 2016 | Visser & Smit Bouw B.V. | Trox-Air | FKRS-EU afm ∅200 | X
1 | NZL | VZG | VZG/K3/S.T.Z.-K4-24/Brandklep 3 | MTI.231 | X | Brandklep | 2016 | Visser & Smit Bouw B.V. | Trox-Air | FKRS-EU afm ∅125 | X
1 | NZL | VZG | VZG/K3/S.T.Z.-K4-24/Brandklep 4 | MTI.231 | X | Brandklep | 2016 | Visser & Smit Bouw B.V. | Trox-Air | FKRS-EU afm ∅200 | X
1 | NZL | VZG | VZG/K3/S.T.Z.-K4-24/CAV regelaar 1 | MTI.231 | X | CAV regelaar | 2016 | Visser & Smit Bouw B.V. | Trox-Air | RN afm ∅100 | X
1 | NZL | VZG | VZG/K3/S.T.N.-K3-02/Brandklep 1 | MTI.231 | X | Brandklep | 2016 | Visser & Smit Bouw B.V. | Trox-Air | FK-EU afm. 850x800 | X
1 | NZL | VZG | VZG/K3/S.T.N.-K3-02/Brandklep 2 | MTI.231 | X | Brandklep | 2016 | Visser & Smit Bouw B.V. | Trox-Air | FK-EU afm. 900x800 | X
2 | NZL | VZG | VZG/K3/S.T.N.-K3-03/Geluiddemper RWA | MTI.231 | X | Geluiddemper RWA | 2015 | Trox-Air | Trox-Air | XKA200-S=100 3000x2250x2500 lxbxh | X
1 | NZL | VZG | VZG/K3/S.T.N.-K3-03/Kleppenregister 1 | MTI.231 | X | Kleppenregister | 2015 | X | Trox-Air | ZL/.../Z02 24VAC afm 800x650 | X
1 | NZL | VZG | VZG/K3/S.T.N.-K3-03/Kleppenregister 2 | MTI.231 | X | Kleppenregister | 2015 | X | Trox-Air | ZL/.../Z02 24VAC afm 800x650 | X
1 | NZL | VZG | VZG/K3/S.T.N.-K3-03/Kleppenregister 3 | MTI.231 | X | Kleppenregister | 2015 | X | Trox-Air | JZL/.../Z11 24VAC afm 650x650 | X
1 | NZL | VZG | VZG/K3/S.T.N.-K3-03/Kleppenregister 4 | MTI.231 | X | Kleppenregister | 2015 | X | Trox-Air | JZL/.../Z11 24VAC afm 850x850 | X
1 | NZL | VZG | VZG/K3/S.T.N.-K3-03/Luchtbehandelingskast | MTI.231 | X | Luchtbehandelingskast | 2015 | Holland Heating | Holland Heating | Hhflex 08.10 | X
1 | NZL | VZG | VZG/K3/S.T.N.-K3-03/Brandklep 1 | MTI.231 | X | Brandklep | 2016 | Visser & Smit Bouw B.V. | Trox-Air | FKRS-EU afm ∅200 | X
1 | NZL | VZG | VZG/K3/S.T.N.-K3-03/Brandklep 10 | MTI.231 | X | Brandklep | 2016 | Visser & Smit Bouw B.V. | Trox-Air | FKRS-EU afm ∅200 | X
1 | NZL | VZG | VZG/K3/S.T.N.-K3-03/Brandklep 11 | MTI.231 | X | Brandklep | 2016 | Visser & Smit Bouw B.V. | Trox-Air | FK-EU afm. 950x800 | X
1 | NZL | VZG | VZG/K3/S.T.N.-K3-03/Brandklep 12 | MTI.231 | X | Brandklep | 2016 | Visser & Smit Bouw B.V. | Trox-Air | FK-EU afm. 900x800 | X
1 | NZL | VZG | VZG/K3/S.T.N.-K3-03/Brandklep 13 | MTI.231 | X | Brandklep | 2016 | Visser & Smit Bouw B.V. | Trox-Air | FK-EU afm. 850x800 | X
1 | NZL | VZG | VZG/K3/S.T.N.-K3-03/Brandklep 14 | MTI.231 | X | Brandklep | 2016 | Visser & Smit Bouw B.V. | Trox-Air | FK-EU afm. 800x500 | X
1 | NZL | VZG | VZG/K3/S.T.N.-K3-03/Brandklep 15 | MTI.231 | X | Brandklep | 2016 | Visser & Smit Bouw B.V. | Trox-Air | FK-EU afm. 800x500 | X
1 | NZL | VZG | VZG/K3/S.T.N.-K3-03/Brandklep 16 | MTI.231 | X | Brandklep | 2016 | Visser & Smit Bouw B.V. | Trox-Air | FK-EU afm. 900x800 | X
1 | NZL | VZG | VZG/K3/S.T.N.-K3-03/Brandklep 2 | MTI.231 | X | Brandklep | 2016 | Visser & Smit Bouw B.V. | Trox-Air | FK-EU afm. 900x800 | X
1 | NZL | VZG | VZG/K3/S.T.N.-K3-03/Brandklep 3 | MTI.231 | X | Brandklep | 2016 | Visser & Smit Bouw B.V. | Trox-Air | FK-EU afm. 850x800 | X
1 | NZL | VZG | VZG/K3/S.T.N.-K3-03/Brandklep 4 | MTI.231 | X | Brandklep | 2016 | Visser & Smit Bouw B.V. | Trox-Air | FK-EU afm. 1050x800 | X
1 | NZL | VZG | VZG/K3/S.T.N.-K3-03/Brandklep 5 | MTI.231 | X | Brandklep | 2016 | Visser & Smit Bouw B.V. | Trox-Air | FK-EU afm. 950x800 | X
1 | NZL | VZG | VZG/K3/S.T.N.-K3-03/Brandklep 6 | MTI.231 | X | Brandklep | 2016 | Visser & Smit Bouw B.V. | Trox-Air | FK-EU afm. 650x650 | X
1 | NZL | VZG | VZG/K3/S.T.N.-K3-03/Brandklep 7 | MTI.231 | X | Brandklep | 2016 | Visser & Smit Bouw B.V. | Trox-Air | FK-EU afm. 400x300 | X
1 | NZL | VZG | VZG/K3/S.T.N.-K3-03/Brandklep 8 | MTI.231 | X | Brandklep | 2016 | Visser & Smit Bouw B.V. | Trox-Air | FKRS-EU afm ∅250 | X
1 | NZL | VZG | VZG/K3/S.T.N.-K3-03/Brandklep 9 | MTI.231 | X | Brandklep | 2016 | Visser & Smit Bouw B.V. | Trox-Air | FK-EU afm. 800x650 | X
1 | NZL | VZG | VZG/K3/S.T.Z.-K3-05/Kleppenregister 1 | MTI.231 | X | Kleppenregister | 2015 | X | Trox-Air | JZL/.../Z02 24VAC afm 1150x600mm | X
1 | NZL | VZG | VZG/K3/S.T.Z.-K3-05/Kleppenregister 2 | MTI.231 | X | Kleppenregister | 2015 | X | Trox-Air | JZL/.../Z02 24VAC afm 1150x600mm | X
1 | NZL | VZG | VZG/K3/S.T.Z.-K3-05/Brandklep 1 | MTI.231 | X | Brandklep | 2016 | Visser & Smit Bouw B.V. | Trox-Air | FK-EU afm. 1050x600 | X
1 | NZL | VZG | VZG/K3/S.T.Z.-K3-05/Brandklep 2 | MTI.231 | X | Brandklep | 2016 | Visser & Smit Bouw B.V. | Trox-Air | FK-EU afm. 1050x600 | X
1 | NZL | VZG | VZG/K3/S.T.Z.-K3-05/Brandklep 3 | MTI.231 | X | Brandklep | 2016 | Visser & Smit Bouw B.V. | Trox-Air | FK-EU afm. 1150x600 | X
1 | NZL | VZG | VZG/K3/S.T.Z.-K3-06/Kleppenregister 1 | MTI.231 | X | Kleppenregister | 2015 | X | Trox-Air | JZL/.../Z11 24VAC afm 750x600mm | X
1 | NZL | VZG | VZG/K3/S.T.Z.-K3-06/Kleppenregister 2 | MTI.231 | X | Kleppenregister | 2015 | X | Trox-Air | JZL/.../Z02 24VAC afm 1150x600mm | X
1 | NZL | VZG | VZG/K3/S.T.Z.-K3-06/Kleppenregister 3 | MTI.231 | X | Kleppenregister | 2015 | X | Trox-Air | JZL/.../Z11 24VAC afm 1600x700mm | X
1 | NZL | VZG | VZG/K3/S.T.Z.-K3-06/LAK-1 | MTI.231 | X | LAK | 2015 | Holland Heating | Holland Heating | 2018x1698x1440 lxbxh | X
1 | NZL | VZG | VZG/K3/S.T.Z.-K3-06/LBK-1 | MTI.231 | X | Luchtbehandelingskast | 2015 | Holland Heating | Holland Heating | 3778x2018x1440 lxbxh | X
1 | NZL | VZG | VZG/K3/S.T.Z.-K3-06/Brandklep 1 | MTI.231 | X | Brandklep | 2016 | Visser & Smit Bouw B.V. | Trox-Air | FK-EU afm. 1150x600 | X
1 | NZL | VZG | VZG/K3/S.T.Z.-K3-06/Brandklep 2 | MTI.231 | X | Brandklep | 2016 | Visser & Smit Bouw B.V. | Trox-Air | FK-EU afm. 1150x600 | X
1 | NZL | VZG | VZG/K3/S.T.Z.-K3-06/CAV regelaar | MTI.231 | X | CAV regelaar | 2016 | Visser & Smit Bouw B.V. | Trox-Air | EN afm 600x600mm | X
1 | NZL | VZG | VZG/K3/S.T.Z.-K3-07/Brandklep 1 | MTI.231 | X | Brandklep | 2016 | Visser & Smit Bouw B.V. | Trox-Air | FKRS-EU afm ∅200 | X
1 | NZL | VZG | VZG/K3/S.T.Z.-K3-07/Brandklep 2 | MTI.231 | X | Brandklep | 2016 | Visser & Smit Bouw B.V. | Trox-Air | FK-EU afm. 250x150 | X
1 | NZL | VZG | VZG/K3/S.T.Z.-K3-07/Brandklep 3 | MTI.231 | X | Brandklep | 2016 | Visser & Smit Bouw B.V. | Trox-Air | FK-EU afm. 250x150 | X
1 | NZL | VZG | VZG/K3/S.T.Z.-K3-07/Brandklep 4 | MTI.231 | X | Brandklep | 2016 | Visser & Smit Bouw B.V. | Trox-Air | FK-EU afm. 250x200 | X
1 | NZL | VZG | VZG/K3/S.T.Z.-K3-07/Brandklep 5 | MTI.231 | X | Brandklep | 2016 | Visser & Smit Bouw B.V. | Trox-Air | FK-EU afm. 250x200 | X
1 | NZL | VZG | VZG/K3/S.T.Z.-K3-07/Brandklep 6 | MTI.231 | X | Brandklep | 2016 | Visser & Smit Bouw B.V. | Trox-Air | FKRS-EU afm ∅200 | X
1 | NZL | VZG | VZG/K3/S.T.Z.-K3-07/VAV regelaar 1 | MTI.231 | X | Variabel volume regelaar | 2016 | Visser & Smit Bouw B.V. | Trox-Air | TVR-Easy afm ∅125 | X
1 | NZL | VZG | VZG/K3/S.T.Z.-K3-07/VAV regelaar 2 | MTI.231 | X | Variabel volume regelaar | 2016 | Visser & Smit Bouw B.V. | Trox-Air | TVR-Easy afm ∅125 | X
1 | NZL | VZG | VZG/K3/S.T.Z.-K3-11/Brandklep 1 | MTI.231 | X | Brandklep | 2016 | Visser & Smit Bouw B.V. | Trox-Air | FK-EU afm. 350x200 | X
1 | NZL | VZG | VZG/K3/S.T.Z.-K3-11/Brandklep 2 | MTI.231 | X | Brandklep | 2016 | Visser & Smit Bouw B.V. | Trox-Air | FK-EU afm. 350x250 | X
1 | NZL | VZG | VZG/K3/S.T.Z.-K3-11/Brandklep 3 | MTI.231 | X | Brandklep | 2016 | Visser & Smit Bouw B.V. | Trox-Air | FKRS-EU afm ∅200 | X
1 | NZL | VZG | VZG/K3/S.T.Z.-K3-11/Brandklep 4 | MTI.231 | X | Brandklep | 2016 | Visser & Smit Bouw B.V. | Trox-Air | FKRS-EU afm ∅200 | X
1 | NZL | VZG | VZG/K3/S.T.Z.-K3-11/Brandklep 5 | MTI.231 | X | Brandklep | 2016 | Visser & Smit Bouw B.V. | Trox-Air | FKRS-EU afm ∅160 | X
1 | NZL | VZG | VZG/K3/S.T.Z.-K3-11/Brandklep 6 | MTI.231 | X | Brandklep | 2016 | Visser & Smit Bouw B.V. | Trox-Air | FKRS-EU afm ∅160 | X
1 | NZL | VZG | VZG/K3/S.T.Z.-K3-11/VAV regelaar 1 | MTI.231 | X | Variabel volume regelaar | 2016 | Visser & Smit Bouw B.V. | Trox-Air | TVR-Easy afm ∅100 | X
1 | NZL | VZG | VZG/K3/S.T.Z.-K3-11/VAV regelaar 2 | MTI.231 | X | Variabel volume regelaar | 2016 | Visser & Smit Bouw B.V. | Trox-Air | TVR-Easy afm ∅100 | X
1 | NZL | VZG | VZG/K1/S.T.N.-K4-09/Brandklep | MTI.231 | X | Brandklep | 2016 | Visser & Smit Bouw B.V. | Trox-Air | FK-EU afm. 800X700 | X
1 | NZL | VZG | VZG/K3/S.T.N.-K4-25/Brandklep 2 | MTI.231 | X | Brandklep | 2016 | Visser & Smit Bouw B.V. | Trox-Air | FK-EU afm. 800x650 | X
1 | NZL | VZG | VZG/K3/S.T.Z.-K4-24/Brandklep 2 | MTI.231 | X | Brandklep | 2016 | Visser & Smit Bouw B.V. | Trox-Air | FKRS-EU afm ∅125 | X
1 | NZL | VZG | VZG/K4/S.T.Z.-K7-11/Brandklep 1 | MTI.231 | X | Brandklep | 2016 | Visser & Smit Bouw B.V. | Trox-Air | FK-EU afm. 600x650 | X
1 | NZL | VZG | VZG/K4/S.T.Z.-K7-11/Brandklep 2 | MTI.231 | X | Brandklep | 2016 | Visser & Smit Bouw B.V. | Trox-Air | FK-EU afm. 700x450 | X
1 | NZL | VZG | VZG/K4/S.T.N.-K4-04/LBK-3 | MTI.231 | X | Luchtbehandelingskast | 2015 | Holland Heating | Holland Heating | 2658x1698x1440 lxbxh | X
1 | NZL | VZG | VZG/K4/S.T.N.-K4-06/Brandklep 1 | MTI.231 | X | Brandklep | 2016 | Visser & Smit Bouw B.V. | Trox-Air | FKRS-EU afm ∅160 | X
1 | NZL | VZG | VZG/K4/S.T.N.-K4-06/Brandklep 2 | MTI.231 | X | Brandklep | 2016 | Visser & Smit Bouw B.V. | Trox-Air | FK-EU afm. 400x350 | X
1 | NZL | VZG | VZG/K4/S.T.N.-K4-06/Brandklep 3 | MTI.231 | X | Brandklep | 2016 | Visser & Smit Bouw B.V. | Trox-Air | FK-EU afm. 600x900 | X
1 | NZL | VZG | VZG/K4/S.T.N.-K4-06/Brandklep 4 | MTI.231 | X | Brandklep | 2016 | Visser & Smit Bouw B.V. | Trox-Air | FK-EU afm. 400x350 | X
1 | NZL | VZG | VZG/K4/S.T.N.-K4-06/Brandklep 5 | MTI.231 | X | Brandklep | 2016 | Visser & Smit Bouw B.V. | Trox-Air | FK-EU afm. 800x650 | X
1 | NZL | VZG | VZG/K4/S.T.N.-K4-06/VAV regelaar 1 | MTI.231 | X | Variabel volume regelaar | 2016 | Visser & Smit Bouw B.V. | Trox-Air | TVT-Easy afm 400x200 | X
1 | NZL | VZG | VZG/K4/S.T.N.-K4-06/VAV regelaar 2 | MTI.231 | X | Variabel volume regelaar | 2016 | Visser & Smit Bouw B.V. | Trox-Air | TVT-Easy afm 400x200 | X
1 | NZL | VZG | VZG/K4/S.T.N.-K4-07/Brandklep 1 | MTI.231 | X | Brandklep | 2016 | Visser & Smit Bouw B.V. | Trox-Air | FKRS-EU afm ∅160 | X
1 | NZL | VZG | VZG/K4/S.T.N.-K4-07/Brandklep 2 | MTI.231 | X | Brandklep | 2016 | Visser & Smit Bouw B.V. | Trox-Air | FK-EU afm. 300x300 | X
1 | NZL | VZG | VZG/K4/S.T.N.-K4-07/Brandklep 3 | MTI.231 | X | Brandklep | 2016 | Visser & Smit Bouw B.V. | Trox-Air | FK-EU afm. 300x300 | X
1 | NZL | VZG | VZG/K4/S.T.N.-K4-07/VAV regelaar 1 | MTI.231 | X | Variabel volume regelaar | 2016 | Visser & Smit Bouw B.V. | Trox-Air | TVT-Easy afm 200x200 | X
1 | NZL | VZG | VZG/K4/S.T.N.-K4-07/VAV regelaar 2 | MTI.231 | X | Variabel volume regelaar | 2016 | Visser & Smit Bouw B.V. | Trox-Air | TVT-Easy afm 200x200 | X
1 | NZL | VZG | VZG/K4/S.T.N.-K4-08/Brandklep 1 | MTI.231 | X | Brandklep | 2016 | Visser & Smit Bouw B.V. | Trox-Air | FKRS-EU afm ∅160 | X
1 | NZL | VZG | VZG/K4/S.T.N.-K4-08/Brandklep 2 | MTI.231 | X | Brandklep | 2016 | Visser & Smit Bouw B.V. | Trox-Air | FKRS-EU afm ∅160 | X
1 | NZL | VZG | VZG/K4/S.T.N.-K4-09/Brandklep | MTI.231 | X | Brandklep | 2016 | Visser & Smit Bouw B.V. | Trox-Air | FK-EU afm. 800x700 | X
1 | NZL | VZG | VZG/K4/S.T.N.-K4-10/Brandklep 1 | MTI.231 | X | Brandklep | 2016 | Visser & Smit Bouw B.V. | Trox-Air | FKRS-EU afm ∅280 | X
1 | NZL | VZG | VZG/K4/S.T.N.-K4-10/Brandklep 2 | MTI.231 | X | Brandklep | 2016 | Visser & Smit Bouw B.V. | Trox-Air | FKRS-EU afm ∅250 | X
1 | NZL | VZG | VZG/K4/S.T.N.-K4-10/Brandklep 3 | MTI.231 | X | Brandklep | 2016 | Visser & Smit Bouw B.V. | Trox-Air | FK-EU afm. 400x300 | X
1 | NZL | VZG | VZG/K4/S.T.N.-K4-10/Brandklep 4 | MTI.231 | X | Brandklep | 2016 | Visser & Smit Bouw B.V. | Trox-Air | FKRS-EU afm ∅100 | X
1 | NZL | VZG | VZG/K4/S.T.N.-K4-10/Brandklep 5 | MTI.231 | X | Brandklep | 2016 | Visser & Smit Bouw B.V. | Trox-Air | FKRS-EU afm ∅100 | X
1 | NZL | VZG | VZG/K4/S.T.N.-K4-10/CAV regelaar 1 | MTI.231 | X | CAV regelaar | 2016 | Visser & Smit Bouw B.V. | Trox-Air | RN afm ∅100 | X
1 | NZL | VZG | VZG/K4/S.T.N.-K4-10/CAV regelaar 2 | MTI.231 | X | CAV regelaar | 2016 | Visser & Smit Bouw B.V. | Trox-Air | RN afm ∅100 | X
1 | NZL | VZG | VZG/K4/S.T.N.-K4-11/Brandklep 1 | MTI.231 | X | Brandklep | 2016 | Visser & Smit Bouw B.V. | Trox-Air | FK-EU afm. 400x400 | X
1 | NZL | VZG | VZG/K4/S.T.N.-K4-11/Brandklep 2 | MTI.231 | X | Brandklep | 2016 | Visser & Smit Bouw B.V. | Trox-Air | FK-EU afm. 800x700 | X
1 | NZL | VZG | VZG/K4/S.T.N.-K4-11/CAV regelaar 1 | MTI.231 | X | CAV regelaar | 2016 | Visser & Smit Bouw B.V. | Trox-Air | RN afm ∅100 | X
1 | NZL | VZG | VZG/K4/S.T.N.-K4-11/CAV regelaar 2 | MTI.231 | X | CAV regelaar | 2016 | Visser & Smit Bouw B.V. | Trox-Air | RN afm ∅100 | X
1 | NZL | VZG | VZG/K4/S.T.N.-K4-11/CAV regelaar 3 | MTI.231 | X | CAV regelaar | 2016 | Visser & Smit Bouw B.V. | Trox-Air | RN afm ∅100 | X
1 | NZL | VZG | VZG/K4/S.T.N.-K4-11/CAV regelaar 4 | MTI.231 | X | CAV regelaar | 2016 | Visser & Smit Bouw B.V. | Trox-Air | RN afm ∅100 | X
1 | NZL | VZG | VZG/K4/S.T.N.-K4-11/VAV regelaar | MTI.231 | X | Variabel volume regelaar | 2016 | Visser & Smit Bouw B.V. | Trox-Air | TVR-Easy afm ∅125 | X
1 | NZL | VZG | VZG/K4/S.T.N.-K4-12/Kleppenregister 1 | MTI.231 | X | Kleppenregister | 2015 | X | Trox-Air | JZL/.../Z18 24VAC afm 800x550 | X
1 | NZL | VZG | VZG/K4/S.T.N.-K4-12/Kleppenregister 2 | MTI.231 | X | Kleppenregister | 2015 | X | Trox-Air | JZL/.../Z18 24VAC afm 800x550 | X
1 | NZL | VZG | VZG/K4/S.T.N.-K4-12/LAK-4 | MTI.231 | X | LAK | 2015 | Holland Heating | Holland Heating | 1538x1538x1120 lxbxh | X
1 | NZL | VZG | VZG/K4/S.T.N.-K4-12/LBK-4 | MTI.231 | X | Luchtbehandelingskast | 2015 | Holland Heating | Holland Heating | 2818x1578x1120 lxbxh | X
1 | NZL | VZG | VZG/K4/S.T.N.-K4-12/Brandklep 1 | MTI.231 | X | Brandklep | 2016 | Visser & Smit Bouw B.V. | Trox-Air | FKRS-EU afm ∅200 | X
1 | NZL | VZG | VZG/K4/S.T.N.-K4-12/Brandklep 2 | MTI.231 | X | Brandklep | 2016 | Visser & Smit Bouw B.V. | Trox-Air | FKRS-EU afm ∅200 | X
1 | NZL | VZG | VZG/K4/S.T.N.-K4-12/Brandklep 3 | MTI.231 | X | Brandklep | 2016 | Visser & Smit Bouw B.V. | Trox-Air | FK-EU afm. 800x550 | X
1 | NZL | VZG | VZG/K4/S.T.N.-K4-12/Brandklep 4 | MTI.231 | X | Brandklep | 2016 | Visser & Smit Bouw B.V. | Trox-Air | FK-EU afm. 900x600 | X
1 | NZL | VZG | VZG/K4/S.T.N.-K4-12/Brandklep 5 | MTI.231 | X | Brandklep | 2016 | Visser & Smit Bouw B.V. | Trox-Air | FK-EU afm. 900x500 | X
1 | NZL | VZG | VZG/K4/S.T.N.-K4-12/VAV regelaar 1 | MTI.231 | X | Variabel volume regelaar | 2016 | Visser & Smit Bouw B.V. | Trox-Air | TVR-Easy afm ∅125 | X
1 | NZL | VZG | VZG/K4/S.T.N.-K4-12/VAV regelaar 2 | MTI.231 | X | Variabel volume regelaar | 2016 | Visser & Smit Bouw B.V. | Trox-Air | TVR-Easy afm ∅125 | X
1 | NZL | VZG | VZG/K4/S.T.N.-K4-13/Brandklep 1 | MTI.231 | X | Brandklep | 2016 | Visser & Smit Bouw B.V. | Trox-Air | FK-EU afm. 550x450 | X
1 | NZL | VZG | VZG/K4/S.T.N.-K4-13/Brandklep 2 | MTI.231 | X | Brandklep | 2016 | Visser & Smit Bouw B.V. | Trox-Air | FK-EU afm. 550x450 | X
1 | NZL | VZG | VZG/K4/S.T.N.-K4-13/Brandklep 3 | MTI.231 | X | Brandklep | 2016 | Visser & Smit Bouw B.V. | Trox-Air | FK-EU afm. 550x450 | X
1 | NZL | VZG | VZG/K4/S.T.N.-K4-13/Brandklep 4 | MTI.231 | X | Brandklep | 2016 | Visser & Smit Bouw B.V. | Trox-Air | FKRS-EU afm ∅160 | X
1 | NZL | VZG | VZG/K4/S.T.N.-K4-13/Brandklep 5 | MTI.231 | X | Brandklep | 2016 | Visser & Smit Bouw B.V. | Trox-Air | FKRS-EU afm ∅160 | X
1 | NZL | VZG | VZG/K4/S.T.N.-K4-13/VAV regelaar 1 | MTI.231 | X | Variabel volume regelaar | 2016 | Visser & Smit Bouw B.V. | Trox-Air | TVT-Easy afm 400x300 | X
1 | NZL | VZG | VZG/K4/S.T.N.-K4-13/VAV regelaar 2 | MTI.231 | X | Variabel volume regelaar | 2016 | Visser & Smit Bouw B.V. | Trox-Air | TVT-Easy afm 400x300 | X
1 | NZL | VZG | VZG/K4/S.T.N.-K4-14/Brandklep 1 | MTI.231 | X | Brandklep | 2016 | Visser & Smit Bouw B.V. | Trox-Air | FK-EU afm. 250x200 | X
1 | NZL | VZG | VZG/K4/S.T.N.-K4-14/Brandklep 2 | MTI.231 | X | Brandklep | 2016 | Visser & Smit Bouw B.V. | Trox-Air | FK-EU afm. 250x200 | X
1 | NZL | VZG | VZG/K4/S.T.N.-K4-14/Brandklep 3 | MTI.231 | X | Brandklep | 2016 | Visser & Smit Bouw B.V. | Trox-Air | FKRS-EU afm ∅160 | X
1 | NZL | VZG | VZG/K4/S.T.N.-K4-14/VAV regelaar 1 | MTI.231 | X | Variabel volume regelaar | 2016 | Visser & Smit Bouw B.V. | Trox-Air | TVT-Easy afm 200x200 | X
1 | NZL | VZG | VZG/K4/S.T.N.-K4-14/VAV regelaar 2 | MTI.231 | X | Variabel volume regelaar | 2016 | Visser & Smit Bouw B.V. | Trox-Air | TVT-Easy afm 200x200 | X
1 | NZL | VZG | VZG/K4/S.T.N.-K4-15/Brandklep | MTI.231 | X | Brandklep | 2016 | Visser & Smit Bouw B.V. | Trox-Air | FKRS-EU afm ∅160 | X
1 | NZL | VZG | VZG/K4/S.T.N.-K4-15/Twin ventilator | MTI.231 | X | Twin ventilator | 2016 | Visser & Smit Bouw B.V. | X | ES-OPUSDC 40-2M | X
1 | NZL | VZG | VZG/K4/S.T.N.-K4-16/Brandklep | MTI.231 | X | Brandklep | 2016 | Visser & Smit Bouw B.V. | Trox-Air | FK-EU afm. 1000x800 | X
1 | NZL | VZG | VZG/K4/S.T.N.-K4-16/Brandklep 1 | MTI.231 | X | Brandklep | 2016 | Visser & Smit Bouw B.V. | Trox-Air | MBD - 24V afm 1500x1600x200 | X
1 | NZL | VZG | VZG/K4/S.T.N.-K4-16/Brandklep 2 | MTI.231 | X | Brandklep | 2016 | Visser & Smit Bouw B.V. | Trox-Air | MBD - 24V afm 1500x1600x200 | X
1 | NZL | VZG | VZG/K4/S.T.N.-K4-16/Brandklep 3 | MTI.231 | X | Brandklep | 2016 | Visser & Smit Bouw B.V. | Trox-Air | MBD - 24V afm 1500x1600x200 | X
1 | NZL | VZG | VZG/K4/S.T.N.-K4-16/Brandklep 4 | MTI.231 | X | Brandklep | 2016 | Visser & Smit Bouw B.V. | Trox-Air | MBD - 24V afm 1200x675x200 | X
1 | NZL | VZG | VZG/K3/S.T.N.-K4-25/VAV regelaar | MTI.231 | X | Variabel volume regelaar | 2016 | Visser & Smit Bouw B.V. | Trox-Air | TVR-Easy afm ∅125 | X
1 | NZL | VZG | VZG/K4/S.T.N.-K4-28/Kleppenregister | MTI.231 | X | Kleppenregister | 2015 | X | Trox-Air | JZL/.../Z11 24VAC afm 800x1050 | X
1 | NZL | VZG | VZG/K4/S.T.N.-K4-28/LAK-3 | MTI.231 | X | LAK | 2015 | Holland Heating | Holland Heating | 1538x1378x1440 lxbxh | X
1 | NZL | VZG | VZG/K4/S.T.N.-K4-28/LBK-3 | MTI.231 | X | Luchtbehandelingskast | 2015 | Holland Heating | Holland Heating | 2658x1698x1440 lxbxh | X
1 | NZL | VZG | VZG/K4/S.T.N.-K4-28/Brandklep 1 | MTI.231 | X | Brandklep | 2016 | Visser & Smit Bouw B.V. | Trox-Air | FKRS-EU afm ∅160 | X
1 | NZL | VZG | VZG/K4/S.T.N.-K4-28/Brandklep 2 | MTI.231 | X | Brandklep | 2016 | Visser & Smit Bouw B.V. | Trox-Air | FKRS-EU afm ∅160 | X
1 | NZL | VZG | VZG/K4/S.T.N.-K4-28/Brandklep 3 | MTI.231 | X | Brandklep | 2016 | Visser & Smit Bouw B.V. | Trox-Air | FKRS-EU afm ∅280 | X
1 | NZL | VZG | VZG/K4/S.T.N.-K4-28/VAV regelaar | MTI.231 | X | Variabel volume regelaar | 2016 | Visser & Smit Bouw B.V. | Trox-Air | TVR-Easy afm ∅125 | X
1 | NZL | VZG | VZG/K4/S.T.N.-K4-29/Brandklep 1 | MTI.231 | X | Brandklep | 2016 | Visser & Smit Bouw B.V. | Trox-Air | FKRS-EU afm ∅160 | X
1 | NZL | VZG | VZG/K4/S.T.N.-K4-29/Brandklep 2 | MTI.231 | X | Brandklep | 2016 | Visser & Smit Bouw B.V. | Trox-Air | FKRS-EU afm ∅160 | X
1 | NZL | VZG | VZG/K4/S.T.N.-K4-29/Brandklep 3 | MTI.231 | X | Brandklep | 2016 | Visser & Smit Bouw B.V. | Trox-Air | FKRS-EU afm ∅280 | X
1 | NZL | VZG | VZG/K4/S.T.N.-K4-29/Brandklep 4 | MTI.231 | X | Brandklep | 2016 | Visser & Smit Bouw B.V. | Trox-Air | FK-EU afm. 400x400 | X
1 | NZL | VZG | VZG/K4/S.T.N.-K4-29/Brandklep 5 | MTI.231 | X | Brandklep | 2016 | Visser & Smit Bouw B.V. | Trox-Air | FK-EU afm. 400x400 | X
1 | NZL | VZG | VZG/K4/S.T.N.-K4-29/VAV regelaar 1 | MTI.231 | X | Variabel volume regelaar | 2016 | Visser & Smit Bouw B.V. | Trox-Air | TVR-Easy afm ∅125 | X
1 | NZL | VZG | VZG/K4/S.T.N.-K4-29/VAV regelaar 2 | MTI.231 | X | Variabel volume regelaar | 2016 | Visser & Smit Bouw B.V. | Trox-Air | TVR-Easy afm ∅125 | X
1 | NZL | VZG | VZG/K3/S.T.N.-K4-30/CAV regelaar 1 | MTI.231 | X | CAV regelaar | 2016 | Visser & Smit Bouw B.V. | Trox-Air | RN afm ∅100 | X
1 | NZL | VZG | VZG/K3/S.T.N.-K4-30/CAV regelaar 2 | MTI.231 | X | CAV regelaar | 2016 | Visser & Smit Bouw B.V. | Trox-Air | RN afm ∅100 | X
1 | NZL | VZG | VZG/K3/S.T.N.-K4-30/VAV regelaar | MTI.231 | X | Variabel volume regelaar | 2016 | Visser & Smit Bouw B.V. | Trox-Air | TVR-Easy afm ∅125 | X
1 | NZL | VZG | VZG/K4/S.T.Z.-K4-17/Brandklep 1 | MTI.231 | X | Brandklep | 2016 | Visser & Smit Bouw B.V. | Trox-Air | FKRS-EU afm ∅160 | X
1 | NZL | VZG | VZG/K4/S.T.Z.-K4-17/Brandklep 2 | MTI.231 | X | Brandklep | 2016 | Visser & Smit Bouw B.V. | Trox-Air | FK-EU afm. 750x450 | X
1 | NZL | VZG | VZG/K4/S.T.Z.-K4-17/Brandklep 3 | MTI.231 | X | Brandklep | 2016 | Visser & Smit Bouw B.V. | Trox-Air | FK-EU afm. 750x450 | X
1 | NZL | VZG | VZG/K4/S.T.Z.-K4-17/Brandklep 4 | MTI.231 | X | Brandklep | 2016 | Visser & Smit Bouw B.V. | Trox-Air | FKRS-EU afm ∅160 | X
1 | NZL | VZG | VZG/K4/S.T.Z.-K4-17/Twin ventilator | MTI.231 | X | Twin ventilator | 2016 | Visser & Smit Bouw B.V. | X | ES-OPUSDC 40-2M | X
1 | NZL | VZG | VZG/K4/S.T.Z.-K4-18/Brandklep | MTI.231 | X | Brandklep | 2016 | Visser & Smit Bouw B.V. | Trox-Air | FK-EU afm. 600x550 | X
1 | NZL | VZG | VZG/K4/S.T.Z.-K4-18/Brandklep | MTI.231 | X | Brandklep | 2016 | Visser & Smit Bouw B.V. | Trox-Air | MBD - 24V afm 2000x1170x200 | X
1 | NZL | VZG | VZG/K4/S.T.Z.-K4-18/VAV regelaar 1 | MTI.231 | X | Variabel volume regelaar | 2016 | Visser & Smit Bouw B.V. | Trox-Air | TVT-Easy afm 700x400 | X
1 | NZL | VZG | VZG/K4/S.T.Z.-K4-18/VAV regelaar 2 | MTI.231 | X | Variabel volume regelaar | 2016 | Visser & Smit Bouw B.V. | Trox-Air | TVR-Easy afm ∅200 | X
1 | NZL | VZG | VZG/K4/S.T.Z.-K4-19/VAV regelaar | MTI.231 | X | Variabel volume regelaar | 2016 | Visser & Smit Bouw B.V. | Trox-Air | TVT-Easy afm 700x400 | X
1 | NZL | VZG | VZG/K4/S.T.Z.-K4-20/Kleppenregister | MTI.231 | X | Kleppenregister | 2015 | X | Trox-Air | JZL/.../Z18 24VAC afm 1400x750 | X
1 | NZL | VZG | VZG/K4/S.T.Z.-K4-20/LAK-2 | MTI.231 | X | LAK | 2015 | Holland Heating | Holland Heating | 2178x1698x1440 lxbxh | X
1 | NZL | VZG | VZG/K4/S.T.Z.-K4-20/LBK-2 | MTI.231 | X | Luchtbehandelingskast | 2015 | Holland Heating | Holland Heating | 2658x1698x1440 lxbxh | X
1 | NZL | VZG | VZG/K4/S.T.Z.-K4-20/Brandklep 1 | MTI.231 | X | Brandklep | 2016 | Visser & Smit Bouw B.V. | Trox-Air | FK-EU afm. 600x550 | X
1 | NZL | VZG | VZG/K4/S.T.Z.-K4-20/Brandklep 2 | MTI.231 | X | Brandklep | 2016 | Visser & Smit Bouw B.V. | Trox-Air | FK-EU afm. 1250x600 | X
1 | NZL | VZG | VZG/K4/S.T.Z.-K4-20/Brandklep 3 | MTI.231 | X | Brandklep | 2016 | Visser & Smit Bouw B.V. | Trox-Air | FK-EU afm. 1250x600 | X
1 | NZL | VZG | VZG/K4/S.T.Z.-K4-20/Brandklep 4 | MTI.231 | X | Brandklep | 2016 | Visser & Smit Bouw B.V. | Trox-Air | FK-EU afm. 1150x600 | X
1 | NZL | VZG | VZG/K4/S.T.Z.-K4-20/Brandklep 5 | MTI.231 | X | Brandklep | 2016 | Visser & Smit Bouw B.V. | Trox-Air | FK-EU afm. 1150x600 | X
1 | NZL | VZG | VZG/K4/S.T.Z.-K4-20/CAV regelaar 1 | MTI.231 | X | CAV regelaar | 2016 | Visser & Smit Bouw B.V. | Trox-Air | RN afm ∅125 | X
1 | NZL | VZG | VZG/K4/S.T.Z.-K4-20/CAV regelaar 2 | MTI.231 | X | CAV regelaar | 2015 | Visser & Smit Bouw B.V. | Trox-Air | afm ∅160 | X
1 | NZL | VZG | VZG/K4/S.T.Z.-K4-20/VAV regelaar 1 | MTI.231 | X | Variabel volume regelaar | 2016 | Visser & Smit Bouw B.V. | Trox-Air | TVR-Easy afm ∅125 | X
1 | NZL | VZG | VZG/K4/S.T.Z.-K4-20/VAV regelaar 2 | MTI.231 | X | Variabel volume regelaar | 2016 | Visser & Smit Bouw B.V. | Trox-Air | TVR-Easy afm ∅125 | X
1 | NZL | VZG | VZG/K3/S.T.Z.-K4-24/CAV regelaar 2 | MTI.231 | X | CAV regelaar | 2016 | Visser & Smit Bouw B.V. | Trox-Air | RN afm ∅100 | X
1 | NZL | VZG | VZG/K3/S.T.Z.-K4-24/VAV regelaar 1 | MTI.231 | X | Variabel volume regelaar | 2016 | Visser & Smit Bouw B.V. | Trox-Air | TVR-Easy afm ∅125 | X
1 | NZL | VZG | VZG/K3/S.T.Z.-K4-24/VAV regelaar 2 | MTI.231 | X | Variabel volume regelaar | 2016 | Visser & Smit Bouw B.V. | Trox-Air | TVR-Easy afm ∅125 | X
1 | NZL | VZG | VZG/K5/S.T.N.-K5-01/Brandklep | MTI.231 | X | Brandklep | 2016 | Visser & Smit Bouw B.V. | Trox-Air | FK-EU afm. 600x350 | X
1 | NZL | VZG | VZG/K5/S.T.Z.-K5-04/Luchtbehandelingskast | MTI.231 | X | Luchtbehandelingskast | 2015 | Holland Heating | Holland Heating | HH Flex 08.10 | X
1 | NZL | VZG | VZG/K5/S.T.Z.-K5-04/Brandklep 1 | MTI.231 | X | Brandklep | 2016 | Visser & Smit Bouw B.V. | Trox-Air | FK-EU afm. 1000x800 | X
1 | NZL | VZG | VZG/K5/S.T.Z.-K5-04/Brandklep 2 | MTI.231 | X | Brandklep | 2016 | Visser & Smit Bouw B.V. | Trox-Air | FK-EU afm. 1000x800 | X
1 | NZL | VZG | VZG/K5/S.T.Z.-K5-05/Brandklep | MTI.231 | X | Brandklep | 2016 | Visser & Smit Bouw B.V. | Trox-Air | FK-EU afm. 600x300 | X
1 | NZL | VZG | VZG/K5/S.T.Z.-K5-06/Brandklep 1 | MTI.231 | X | Brandklep | 2016 | Visser & Smit Bouw B.V. | Trox-Air | FK-EU afm. 450x300 | X
1 | NZL | VZG | VZG/K5/S.T.Z.-K5-06/Brandklep 2 | MTI.231 | X | Brandklep | 2016 | Visser & Smit Bouw B.V. | Trox-Air | FK-EU afm. 450x300 | X
1 | NZL | VZG | VZG/K5/S.T.Z.-K5-06/Brandklep 3 | MTI.231 | X | Brandklep | 2016 | Visser & Smit Bouw B.V. | Trox-Air | FK-EU afm. 600x300 | X
1 | NZL | VZG | VZG/K5/S.T.Z.-K5-06/CAV regelaar 1 | MTI.231 | X | CAV regelaar | 2016 | Visser & Smit Bouw B.V. | Trox-Air | ER afm ∅100 | X
1 | NZL | VZG | VZG/K5/S.T.Z.-K5-06/CAV regelaar 2 | MTI.231 | X | CAV regelaar | 2016 | Visser & Smit Bouw B.V. | Trox-Air | ER afm ∅100 | X
1 | NZL | VZG | VZG/K5/S.T.Z.-K5-06/VAV regelaar 1 | MTI.231 | X | Variabel volume regelaar | 2016 | Visser & Smit Bouw B.V. | Trox-Air | TVT-Easy afm 500x300 | X
1 | NZL | VZG | VZG/K5/S.T.Z.-K5-06/VAV regelaar 2 | MTI.231 | X | Variabel volume regelaar | 2016 | Visser & Smit Bouw B.V. | Trox-Air | TVT-Easy afm 300x200 | X
1 | NZL | VZG | VZG/K5/S.T.Z.-K5-06/VAV regelaar 3 | MTI.231 | X | Variabel volume regelaar | 2016 | Visser & Smit Bouw B.V. | Trox-Air | TVT-Easy afm 300x200 | X
1 | NZL | VZG | VZG/K5/S.T.Z.-K5-07/Brandklep | MTI.231 | X | Brandklep, GELIJKRICHTERRUIMTE NOG MET GVB | 2016 | Visser & Smit Bouw B.V. | Trox-Air | FK-EU afm. 550x450 | X
1 | NZL | VZG | VZG/K5/S.T.Z.-K5-08/Brandklep | MTI.231 | X | Brandklep | 2016 | Visser & Smit Bouw B.V. | Trox-Air | MBD - 24V afm 1400x1665x200 | X
1 | NZL | VZG | VZG/K5/S.T.Z.-K5-08/VAV regelaar | MTI.231 | X | Variabel volume regelaar | 2016 | Visser & Smit Bouw B.V. | Trox-Air | TVT-Easy afm 500x300 | X
1 | NZL | VZG | VZG/K5/S.T.Z.-K5-09/Brandklep 1 | MTI.231 | X | Brandklep | 2016 | Visser & Smit Bouw B.V. | Trox-Air | FK-EU afm. 600x400 | X
1 | NZL | VZG | VZG/K5/S.T.Z.-K5-09/Brandklep 2 | MTI.231 | X | Brandklep | 2016 | Visser & Smit Bouw B.V. | Trox-Air | FK-EU afm. 600x400 | X
1 | NZL | VZG | VZG/K6/S.T.N.-K6-02/Brandklep 1 | MTI.231 | X | Brandklep | 2016 | Visser & Smit Bouw B.V. | Trox-Air | FK-EU afm. 850x800 | X
1 | NZL | VZG | VZG/K6/S.T.N.-K6-02/Brandklep 2 | MTI.231 | X | Brandklep | 2016 | Visser & Smit Bouw B.V. | Trox-Air | FK-EU afm. 850x800 | X
1 | NZL | VZG | VZG/K6/S.T.N.-K6-03/Brandklep | MTI.231 | X | Brandklep | 2016 | Visser & Smit Bouw B.V. | Trox-Air | FK-EU afm. 950x800 | X
1 | NZL | VZG | VZG/K6/S.T.N.-K6-04/Brandklep | MTI.231 | X | Brandklep | 2016 | Visser & Smit Bouw B.V. | Trox-Air | FK-EU afm. 950x800 | X
1 | NZL | VZG | VZG/K6/S.T.N.-K6-05/Brandklep | MTI.231 | X | Brandklep | 2016 | Visser & Smit Bouw B.V. | Trox-Air | FK-EU afm. 850x800 | X
1 | NZL | VZG | VZG/K6/S.T.Z.-K6-08/Brandklep 1 | MTI.231 | X | Brandklep | 2016 | Visser & Smit Bouw B.V. | Trox-Air | FKRS-EU afm ∅200 | X
1 | NZL | VZG | VZG/K6/S.T.Z.-K6-08/Brandklep 2 | MTI.231 | X | Brandklep | 2016 | Visser & Smit Bouw B.V. | Trox-Air | FKRS-EU afm ∅200 | X
1 | NZL | VZG | VZG/K6/S.T.Z.-K6-08/CAV regelaar 1 | MTI.231 | X | CAV regelaar | 2016 | Visser & Smit Bouw B.V. | Trox-Air | RN afm ∅125 | X
1 | NZL | VZG | VZG/K6/S.T.Z.-K6-08/CAV regelaar 2 | MTI.231 | X | CAV regelaar | 2016 | Visser & Smit Bouw B.V. | Trox-Air | RN afm ∅125 | X
1 | NZL | VZG | VZG/K6/S.T.Z.-K6-10/Brandklep 1 | MTI.231 | X | Brandklep | 2016 | Visser & Smit Bouw B.V. | Trox-Air | FK-EU afm. 350x300 | X
1 | NZL | VZG | VZG/K6/S.T.Z.-K6-10/Brandklep 2 | MTI.231 | X | Brandklep | 2016 | Visser & Smit Bouw B.V. | Trox-Air | FK-EU afm. 300x200 | X
1 | NZL | VZG | VZG/K6/S.T.Z.-K6-10/Brandklep 3 | MTI.231 | X | Brandklep | 2016 | Visser & Smit Bouw B.V. | Trox-Air | FK-EU afm. 300x150 | X
1 | NZL | VZG | VZG/K6/S.T.Z.-K6-10/CAV regelaar | MTI.231 | X | CAV regelaar | 2016 | Visser & Smit Bouw B.V. | Trox-Air | RN afm ∅100 | X
1 | NZL | VZG | VZG/K6/S.T.Z.-K6-10/VAV regelaar 1 | MTI.231 | X | Variabel volume regelaar | 2016 | Visser & Smit Bouw B.V. | Trox-Air | TVT-Easy afm 300x100 | X
1 | NZL | VZG | VZG/K6/S.T.Z.-K6-10/VAV regelaar 2 | MTI.231 | X | Variabel volume regelaar | 2016 | Visser & Smit Bouw B.V. | Trox-Air | TVT-Easy afm 200x200 | X
1 | NZL | VZG | VZG/K6/S.T.Z.-K6-10/VAV regelaar 3 | MTI.231 | X | Variabel volume regelaar | 2016 | Visser & Smit Bouw B.V. | Trox-Air | TVT-Easy afm 200x200 | X
1 | NZL | VZG | VZG/K6/S.T.Z.-K6-11/Brandklep | MTI.231 | X | Brandklep | 2016 | Visser & Smit Bouw B.V. | Trox-Air | FK-EU afm. 300x150 | X
1 | NZL | VZG | VZG/K6/S.T.Z.-K6-11/VAV regelaar 1 | MTI.231 | X | Variabel volume regelaar | 2016 | Visser & Smit Bouw B.V. | Trox-Air | TVR-Easy afm ∅100 | X
1 | NZL | VZG | VZG/K6/S.T.Z.-K6-11/VAV regelaar 2 | MTI.231 | X | Variabel volume regelaar | 2016 | Visser & Smit Bouw B.V. | Trox-Air | TVR-Easy afm ∅100 | X
1 | NZL | VZG | VZG/K6/S.T.Z.-K6-12/Brandklep 1 | MTI.231 | X | Brandklep | 2016 | Visser & Smit Bouw B.V. | Trox-Air | FKRS-EU afm ∅160 | X
1 | NZL | VZG | VZG/K6/S.T.Z.-K6-12/Brandklep 2 | MTI.231 | X | Brandklep | 2016 | Visser & Smit Bouw B.V. | Trox-Air | FKRS-EU afm ∅160 | X
1 | NZL | VZG | VZG/K6/S.T.Z.-K6-12/VAV regelaar 1 | MTI.231 | X | Variabel volume regelaar | 2016 | Visser & Smit Bouw B.V. | Trox-Air | TVR-Easy afm ∅100 | X
1 | NZL | VZG | VZG/K6/S.T.Z.-K6-12/VAV regelaar 2 | MTI.231 | X | Variabel volume regelaar | 2016 | Visser & Smit Bouw B.V. | Trox-Air | TVR-Easy afm ∅100 | X
1 | NZL | VZG | VZG/K6/S.T.Z.-K6-13/LBK7 | MTI.231 | X | Luchtbehandelingskast | 2015 | Holland Heating | Holland Heating | 2018x738x1120 lxbxh | X
1 | NZL | VZG | VZG/K6/S.T.Z.-K6-13/LBK8\P | MTI.231 | X | Luchtbehandelingskast | 2015 | Holland Heating | Holland Heating | 2018x738x1120 lxbxh | X
1 | NZL | VZG | VZG/K6/S.T.Z.-K6-13/Brandklep 1 | MTI.231 | X | Brandklep | 2016 | Visser & Smit Bouw B.V. | Trox-Air | FK-EU afm. 1200x800 | X
1 | NZL | VZG | VZG/K6/S.T.Z.-K6-13/Brandklep 2 | MTI.231 | X | Brandklep | 2016 | Visser & Smit Bouw B.V. | Trox-Air | FK-EU afm. 1200x800 | X
1 | NZL | VZG | VZG/K6/S.T.Z.-K6-13/Brandklep 3 | MTI.231 | X | Brandklep | 2016 | Visser & Smit Bouw B.V. | Trox-Air | FK-EU afm. 300x150 | X
1 | NZL | VZG | VZG/K6/S.T.Z.-K6-14/Brandklep 1 | MTI.231 | X | Brandklep | 2016 | Visser & Smit Bouw B.V. | Trox-Air | FK-EU afm. 950x650 | X
1 | NZL | VZG | VZG/K6/S.T.Z.-K6-14/Brandklep 2 | MTI.231 | X | Brandklep | 2016 | Visser & Smit Bouw B.V. | Trox-Air | FK-EU afm. 550x450 | X
1 | NZL | VZG | VZG/K6/S.T.Z.-K6-15/Brandklep 1 | MTI.231 | X | Brandklep | 2016 | Visser & Smit Bouw B.V. | Trox-Air | FK-EU afm. 650x350 | X
1 | NZL | VZG | VZG/K6/S.T.Z.-K6-15/Brandklep 2 | MTI.231 | X | Brandklep | 2016 | Visser & Smit Bouw B.V. | Trox-Air | FK-EU afm. 650x450 | X
1 | NZL | VZG | VZG/K6/S.T.Z.-K6-15/Brandklep 3 | MTI.231 | X | Brandklep | 2016 | Visser & Smit Bouw B.V. | Trox-Air | FK-EU afm. 650x450 | X
1 | NZL | VZG | VZG/K6/S.T.Z.-K6-16/Brandklep 1 | MTI.231 | X | Brandklep | 2016 | Visser & Smit Bouw B.V. | Trox-Air | FK-EU afm. 650x450 | X
1 | NZL | VZG | VZG/K6/S.T.Z.-K6-16/Brandklep 2 | MTI.231 | X | Brandklep | 2016 | Visser & Smit Bouw B.V. | Trox-Air | FK-EU afm. 650x450 | X
1 | NZL | VZG | VZG/K6/S.T.Z.-K6-16/Brandklep 3 | MTI.231 | X | Brandklep | 2016 | Visser & Smit Bouw B.V. | Trox-Air | FK-EU afm. 600x500 | X
1 | NZL | VZG | VZG/K6/S.T.Z.-K6-17/Brandklep 1 | MTI.231 | X | Brandklep | 2016 | Visser & Smit Bouw B.V. | Trox-Air | FK-EU afm. 600x500 | X
1 | NZL | VZG | VZG/K6/S.T.Z.-K6-17/Brandklep 2 | MTI.231 | X | Brandklep | 2016 | Visser & Smit Bouw B.V. | Trox-Air | FK-EU afm. 650x450 | X
1 | NZL | VZG | VZG/K6/S.T.Z.-K6-17/Brandklep 3 | MTI.231 | X | Brandklep | 2016 | Visser & Smit Bouw B.V. | Trox-Air | FK-EU afm. 650x450 | X
1 | NZL | VZG | VZG/K6/S.T.Z.-K6-18/LBK5 | MTI.231 | X | Luchtbehandelingskast | 2015 | Holland Heating | Holland Heating | 2018x1218x1120 lxbxh | X
1 | NZL | VZG | VZG/K6/S.T.Z.-K6-18/LBK6 | MTI.231 | X | Luchtbehandelingskast | 2015 | Holland Heating | Holland Heating | 2018x1218x1120 lxbxh | X
1 | NZL | VZG | VZG/K6/S.T.Z.-K6-19/CAV regelaar | MTI.231 | X | CAV regelaar | 2016 | Visser & Smit Bouw B.V. | Trox-Air | RN afm ∅100 | X
1 | NZL | VZG | VZG/K6/S.T.Z.-K6-19/VAV regelaar | MTI.231 | X | Variabel volume regelaar | 2016 | Visser & Smit Bouw B.V. | Trox-Air | TVT-Easy afm 300x100 | X
1 | NZL | VZG | VZG/K7/S.T.Z.-K7-08/Kleppenregister 1 | MTI.231 | X | Kleppenregister | 2015 | X | Trox-Air | JZL/.../Z11 24VAC afm 1000x800 | X
1 | NZL | VZG | VZG/K7/S.T.Z.-K7-08/Kleppenregister 2 | MTI.231 | X | Kleppenregister | 2015 | X | Trox-Air | JZL/.../Z11 24VAC afm 800x300 | X
1 | NZL | VZG | VZG/K7/S.T.Z.-K7-08/Regelklep | MTI.231 | X | Regelklep | 2016 | Siemens (BMI) CORRECTIEF | X | afm ∅315 | X
1 | NZL | VZG | VZG/K2/S.T.Z.-K7-11/Brandklep | MTI.231 | X | Brandklep | 2016 | Visser & Smit Bouw B.V. | Trox-Air | FK-EU afm. 1400x800 | X
1 | NZL | VZG | VZG/K3/S.T.Z.-K7-11/Brandklep 1 | MTI.231 | X | Brandklep | 2016 | Visser & Smit Bouw B.V. | Trox-Air | FK-EU afm. 750x600 | X
1 | NZL | VZG | VZG/K3/S.T.Z.-K7-11/Brandklep 2 | MTI.231 | X | Brandklep | 2016 | Visser & Smit Bouw B.V. | Trox-Air | FKRS-EU afm ∅200 | X
1 | NZL | VZG | VZG/K3/S.T.Z.-K7-11/Brandklep 3 | MTI.231 | X | Brandklep | 2016 | Visser & Smit Bouw B.V. | Trox-Air | FKRS-EU afm ∅200 | X
1 | NZL | VZG | VZG/K4/S.T.Z.-K7-11/Brandklep | MTI.231 | X | Brandklep | 2016 | Visser & Smit Bouw B.V. | Trox-Air | MBD - 24V afm 1400x850x200 | X
1 | NZL | VZG | VZG/K4/S.T.Z.-K7-11/CAV regelaar | MTI.231 | X | CAV regelaar | 2016 | Visser & Smit Bouw B.V. | Trox-Air | RN afm ∅100 | X
1 | NZL | VZG | VZG/K7/S.T.Z.-K7-08/Brandklep 2 | MTI.231 | X | Brandklep | 2016 | Visser & Smit Bouw B.V. | Trox-Air | FK-EU afm. 800x300 | X
1 | NZL | VZG | VZG/K7/S.T.Z.-K7-08/Brandklep 3 | MTI.231 | X | Brandklep | 2016 | Visser & Smit Bouw B.V. | Trox-Air | FK-EU afm. 900x800 | X
1 | NZL | VZG | VZG/K7/S.T.Z.-K7-08/Brandklep 4 | MTI.231 | X | Brandklep | 2016 | Visser & Smit Bouw B.V. | Trox-Air | FK-EU afm. 1400x800 | X
1 | NZL | VZG | VZG/K7/S.T.Z.-K7-08/Brandklep 5 | MTI.231 | X | Brandklep | 2016 | Visser & Smit Bouw B.V. | Trox-Air | FK-EU afm. 1000x800 | X
1 | NZL | VZG | VZG/K7/S.T.Z.-K7-08/Brandklep 6 | MTI.231 | X | Brandklep | 2016 | Visser & Smit Bouw B.V. | Trox-Air | FKRS-EU afm ∅125 | X
1 | NZL | VZG | VZG/K7/S.T.Z.-K7-08/CAV regelaar 1 | MTI.231 | X | CAV regelaar | 2016 | Visser & Smit Bouw B.V. | Trox-Air | RN afm ∅80 | X
1 | NZL | VZG | VZG/K7/S.T.Z.-K7-08/CAV regelaar 2 | MTI.231 | X | CAV regelaar | 2016 | Visser & Smit Bouw B.V. | Trox-Air | EN afm 600x300mm | X
1 | NZL | VZG | VZG/K7/S.T.N.-K7-01/Regelklep 1 | MTI.231 | X | Regelklep | 2016 | Siemens (BMI) CORRECTIEF | X | afm ∅315 | X
1 | NZL | VZG | VZG/K7/S.T.N.-K7-01/Regelklep 10 | MTI.231 | X | Regelklep | 2016 | Siemens (BMI) CORRECTIEF | X | afm ∅315 | X
1 | NZL | VZG | VZG/K7/S.T.N.-K7-01/Regelklep 11 | MTI.231 | X | Regelklep | 2016 | Siemens (BMI) CORRECTIEF | X | afm ∅315 | X
1 | NZL | VZG | VZG/K7/S.T.N.-K7-01/Regelklep 12 | MTI.231 | X | Regelklep | 2016 | Siemens (BMI) CORRECTIEF | X | afm ∅315 | X
1 | NZL | VZG | VZG/K7/S.T.N.-K7-01/Regelklep 13 | MTI.231 | X | Regelklep | 2016 | Siemens (BMI) CORRECTIEF | X | afm ∅315 | X
1 | NZL | VZG | VZG/K7/S.T.N.-K7-01/Regelklep 14 | MTI.231 | X | Regelklep | 2016 | Siemens (BMI) CORRECTIEF | X | afm ∅315 | X
1 | NZL | VZG | VZG/K7/S.T.N.-K7-01/Regelklep 15 | MTI.231 | X | Regelklep | 2016 | Siemens (BMI) CORRECTIEF | X | afm ∅315 | X
1 | NZL | VZG | VZG/K7/S.T.N.-K7-01/Regelklep 16 | MTI.231 | X | Regelklep | 2016 | Siemens (BMI) CORRECTIEF | X | afm ∅315 | X
1 | NZL | VZG | VZG/K7/S.T.N.-K7-01/Regelklep 17 | MTI.231 | X | Regelklep | 2016 | Siemens (BMI) CORRECTIEF | X | afm ∅315 | X
1 | NZL | VZG | VZG/K7/S.T.N.-K7-01/Regelklep 18 | MTI.231 | X | Regelklep | 2016 | Siemens (BMI) CORRECTIEF | X | afm ∅315 | X
1 | NZL | VZG | VZG/K7/S.T.N.-K7-01/Regelklep 19 | MTI.231 | X | Regelklep | 2016 | Siemens (BMI) CORRECTIEF | X | afm ∅315 | X
1 | NZL | VZG | VZG/K7/S.T.N.-K7-01/Regelklep 2 | MTI.231 | X | Regelklep | 2016 | Siemens (BMI) CORRECTIEF | X | afm ∅315 | X
1 | NZL | VZG | VZG/K7/S.T.N.-K7-01/Regelklep 20 | MTI.231 | X | Regelklep | 2016 | Siemens (BMI) CORRECTIEF | X | afm ∅315 | X
1 | NZL | VZG | VZG/K7/S.T.N.-K7-01/Regelklep 21 | MTI.231 | X | Regelklep | 2016 | Siemens (BMI) CORRECTIEF | X | afm ∅315 | X
1 | NZL | VZG | VZG/K7/S.T.N.-K7-01/Regelklep 22 | MTI.231 | X | Regelklep | 2016 | Siemens (BMI) CORRECTIEF | X | afm ∅315 | X
1 | NZL | VZG | VZG/K7/S.T.N.-K7-01/Regelklep 23 | MTI.231 | X | Regelklep | 2016 | Siemens (BMI) CORRECTIEF | X | afm ∅315 | X
1 | NZL | VZG | VZG/K7/S.T.N.-K7-01/Regelklep 24 | MTI.231 | X | Regelklep | 2016 | Siemens (BMI) CORRECTIEF | X | afm ∅315 | X
1 | NZL | VZG | VZG/K7/S.T.N.-K7-01/Regelklep 25 | MTI.231 | X | Regelklep | 2016 | Siemens (BMI) CORRECTIEF | X | afm ∅315 | X
1 | NZL | VZG | VZG/K7/S.T.N.-K7-01/Regelklep 26 | MTI.231 | X | Regelklep | 2016 | Siemens (BMI) CORRECTIEF | X | afm ∅315 | X
1 | NZL | VZG | VZG/K7/S.T.N.-K7-01/Regelklep 27 | MTI.231 | X | Regelklep | 2016 | Siemens (BMI) CORRECTIEF | X | afm ∅315 | X
1 | NZL | VZG | VZG/K7/S.T.N.-K7-01/Regelklep 28 | MTI.231 | X | Regelklep | 2016 | Siemens (BMI) CORRECTIEF | X | afm ∅315 | X
1 | NZL | VZG | VZG/K7/S.T.N.-K7-01/Regelklep 29 | MTI.231 | X | Regelklep | 2016 | Siemens (BMI) CORRECTIEF | X | afm ∅315 | X
1 | NZL | VZG | VZG/K7/S.T.N.-K7-01/Regelklep 3 | MTI.231 | X | Regelklep | 2016 | Siemens (BMI) CORRECTIEF | X | afm ∅315 | X
1 | NZL | VZG | VZG/K7/S.T.N.-K7-01/Regelklep 4 | MTI.231 | X | Regelklep | 2016 | Siemens (BMI) CORRECTIEF | X | afm ∅315 | X
1 | NZL | VZG | VZG/K7/S.T.N.-K7-01/Regelklep 5 | MTI.231 | X | Regelklep | 2016 | Siemens (BMI) CORRECTIEF | X | afm ∅315 | X
1 | NZL | VZG | VZG/K7/S.T.N.-K7-01/Regelklep 6 | MTI.231 | X | Regelklep | 2016 | Siemens (BMI) CORRECTIEF | X | afm ∅315 | X
1 | NZL | VZG | VZG/K7/S.T.N.-K7-01/Regelklep 7 | MTI.231 | X | Regelklep | 2016 | Siemens (BMI) CORRECTIEF | X | afm ∅315 | X
1 | NZL | VZG | VZG/K7/S.T.N.-K7-01/Regelklep 8 | MTI.231 | X | Regelklep | 2016 | Siemens (BMI) CORRECTIEF | X | afm ∅315 | X
1 | NZL | VZG | VZG/K7/S.T.N.-K7-01/Regelklep 9 | MTI.231 | X | Regelklep | 2016 | Siemens (BMI) CORRECTIEF | X | afm ∅315 | X
1 | NZL | VZG | VZG/K7/S.T.N.-K7-01/Brandklep | MTI.231 | X | Brandklep | 2016 | Visser & Smit Bouw B.V. | Trox-Air | FK-EU afm. 1400x400 | X
1 | NZL | VZG | VZG/K7/S.T.N.-K7-01/CAV regelaar | MTI.231 | X | CAV regelaar | 2016 | Visser & Smit Bouw B.V. | Trox-Air | RN afm ∅100 | X
1 | NZL | VZG | VZG/K7/S.T.N.-K7-01/Filterbox 1 | MTI.231 | X | Filterbox | 2016 | Visser & Smit Bouw B.V. | Trox-Air | Filterklasse G4 | X
1 | NZL | VZG | VZG/K7/S.T.N.-K7-01/Filterbox 10 | MTI.231 | X | Filterbox | 2016 | Visser & Smit Bouw B.V. | Trox-Air | Filterklasse G4 | X
1 | NZL | VZG | VZG/K7/S.T.N.-K7-01/Filterbox 11 | MTI.231 | X | Filterbox | 2016 | Visser & Smit Bouw B.V. | Trox-Air | Filterklasse G4 | X
1 | NZL | VZG | VZG/K7/S.T.N.-K7-01/Filterbox 12 | MTI.231 | X | Filterbox | 2016 | Visser & Smit Bouw B.V. | Trox-Air | Filterklasse G4 | X
1 | NZL | VZG | VZG/K7/S.T.N.-K7-01/Filterbox 13 | MTI.231 | X | Filterbox | 2016 | Visser & Smit Bouw B.V. | Trox-Air | Filterklasse G4 | X
1 | NZL | VZG | VZG/K7/S.T.N.-K7-01/Filterbox 14 | MTI.231 | X | Filterbox | 2016 | Visser & Smit Bouw B.V. | Trox-Air | Filterklasse G4 | X
1 | NZL | VZG | VZG/K7/S.T.N.-K7-01/Filterbox 15 | MTI.231 | X | Filterbox | 2016 | Visser & Smit Bouw B.V. | Trox-Air | Filterklasse G4 | X
1 | NZL | VZG | VZG/K7/S.T.N.-K7-01/Filterbox 16 | MTI.231 | X | Filterbox | 2016 | Visser & Smit Bouw B.V. | Trox-Air | Filterklasse G4 | X
1 | NZL | VZG | VZG/K7/S.T.N.-K7-01/Filterbox 17 | MTI.231 | X | Filterbox | 2016 | Visser & Smit Bouw B.V. | Trox-Air | Filterklasse G4 | X
1 | NZL | VZG | VZG/K7/S.T.N.-K7-01/Filterbox 18 | MTI.231 | X | Filterbox | 2016 | Visser & Smit Bouw B.V. | Trox-Air | Filterklasse G4 | X
1 | NZL | VZG | VZG/K7/S.T.N.-K7-01/Filterbox 19 | MTI.231 | X | Filterbox | 2016 | Visser & Smit Bouw B.V. | Trox-Air | Filterklasse G4 | X
1 | NZL | VZG | VZG/K7/S.T.N.-K7-01/Filterbox 2 | MTI.231 | X | Filterbox | 2016 | Visser & Smit Bouw B.V. | Trox-Air | Filterklasse G4 | X
1 | NZL | VZG | VZG/K7/S.T.N.-K7-01/Filterbox 20 | MTI.231 | X | Filterbox | 2016 | Visser & Smit Bouw B.V. | Trox-Air | Filterklasse G4 | X
1 | NZL | VZG | VZG/K7/S.T.N.-K7-01/Filterbox 3 | MTI.231 | X | Filterbox | 2016 | Visser & Smit Bouw B.V. | Trox-Air | Filterklasse G4 | X
1 | NZL | VZG | VZG/K7/S.T.N.-K7-01/Filterbox 4 | MTI.231 | X | Filterbox | 2016 | Visser & Smit Bouw B.V. | Trox-Air | Filterklasse G4 | X
1 | NZL | VZG | VZG/K7/S.T.N.-K7-01/Filterbox 5 | MTI.231 | X | Filterbox | 2016 | Visser & Smit Bouw B.V. | Trox-Air | Filterklasse G4 | X
1 | NZL | VZG | VZG/K7/S.T.N.-K7-01/Filterbox 6 | MTI.231 | X | Filterbox | 2016 | Visser & Smit Bouw B.V. | Trox-Air | Filterklasse G4 | X
1 | NZL | VZG | VZG/K7/S.T.N.-K7-01/Filterbox 7 | MTI.231 | X | Filterbox | 2016 | Visser & Smit Bouw B.V. | Trox-Air | Filterklasse G4 | X
1 | NZL | VZG | VZG/K7/S.T.N.-K7-01/Filterbox 8 | MTI.231 | X | Filterbox | 2016 | Visser & Smit Bouw B.V. | Trox-Air | Filterklasse G4 | X
1 | NZL | VZG | VZG/K7/S.T.N.-K7-01/Filterbox 9 | MTI.231 | X | Filterbox | 2016 | Visser & Smit Bouw B.V. | Trox-Air | Filterklasse G4 | X
1 | NZL | VZG | VZG/K7/S.T.N.-K7-02/Brandklep 1 | MTI.231 | X | Brandklep | 2016 | Visser & Smit Bouw B.V. | Trox-Air | FK-EU afm. 1050x550 | X
1 | NZL | VZG | VZG/K7/S.T.N.-K7-02/Brandklep 2 | MTI.231 | X | Brandklep | 2016 | Visser & Smit Bouw B.V. | Trox-Air | FK-EU afm. 1400x450 | X
1 | NZL | VZG | VZG/K7/S.T.Z.-K7-04/Regelklep 1 | MTI.231 | X | Regelklep | 2016 | Siemens (BMI) CORRECTIEF | X | afm ∅315 | X
1 | NZL | VZG | VZG/K7/S.T.Z.-K7-04/Regelklep 10 | MTI.231 | X | Regelklep | 2016 | Siemens (BMI) CORRECTIEF | X | afm ∅315 | X
1 | NZL | VZG | VZG/K7/S.T.Z.-K7-04/Regelklep 11 | MTI.231 | X | Regelklep | 2016 | Siemens (BMI) CORRECTIEF | X | afm ∅315 | X
1 | NZL | VZG | VZG/K7/S.T.Z.-K7-04/Regelklep 12 | MTI.231 | X | Regelklep | 2016 | Siemens (BMI) CORRECTIEF | X | afm ∅315 | X
1 | NZL | VZG | VZG/K7/S.T.Z.-K7-04/Regelklep 13 | MTI.231 | X | Regelklep | 2016 | Siemens (BMI) CORRECTIEF | X | afm ∅315 | X
1 | NZL | VZG | VZG/K7/S.T.Z.-K7-04/Regelklep 14 | MTI.231 | X | Regelklep | 2016 | Siemens (BMI) CORRECTIEF | X | afm ∅315 | X
1 | NZL | VZG | VZG/K7/S.T.Z.-K7-04/Regelklep 15 | MTI.231 | X | Regelklep | 2016 | Siemens (BMI) CORRECTIEF | X | afm ∅315 | X
1 | NZL | VZG | VZG/K7/S.T.Z.-K7-04/Regelklep 16 | MTI.231 | X | Regelklep | 2016 | Siemens (BMI) CORRECTIEF | X | afm ∅315 | X
1 | NZL | VZG | VZG/K7/S.T.Z.-K7-04/Regelklep 17 | MTI.231 | X | Regelklep | 2016 | Siemens (BMI) CORRECTIEF | X | afm ∅315 | X
1 | NZL | VZG | VZG/K7/S.T.Z.-K7-04/Regelklep 18 | MTI.231 | X | Regelklep | 2016 | Siemens (BMI) CORRECTIEF | X | afm ∅315 | X
1 | NZL | VZG | VZG/K7/S.T.Z.-K7-04/Regelklep 19 | MTI.231 | X | Regelklep | 2016 | Siemens (BMI) CORRECTIEF | X | afm ∅315 | X
1 | NZL | VZG | VZG/K7/S.T.Z.-K7-04/Regelklep 2 | MTI.231 | X | Regelklep | 2016 | Siemens (BMI) CORRECTIEF | X | afm ∅315 | X
1 | NZL | VZG | VZG/K7/S.T.Z.-K7-04/Regelklep 20 | MTI.231 | X | Regelklep | 2016 | Siemens (BMI) CORRECTIEF | X | afm ∅315 | X
1 | NZL | VZG | VZG/K7/S.T.Z.-K7-04/Regelklep 21 | MTI.231 | X | Regelklep | 2016 | Siemens (BMI) CORRECTIEF | X | afm ∅315 | X
1 | NZL | VZG | VZG/K7/S.T.Z.-K7-04/Regelklep 22 | MTI.231 | X | Regelklep | 2016 | Siemens (BMI) CORRECTIEF | X | afm ∅315 | X
1 | NZL | VZG | VZG/K7/S.T.Z.-K7-04/Regelklep 23 | MTI.231 | X | Regelklep | 2016 | Siemens (BMI) CORRECTIEF | X | afm ∅315 | X
1 | NZL | VZG | VZG/K7/S.T.Z.-K7-04/Regelklep 24 | MTI.231 | X | Regelklep | 2016 | Siemens (BMI) CORRECTIEF | X | afm ∅315 | X
1 | NZL | VZG | VZG/K7/S.T.Z.-K7-04/Regelklep 25 | MTI.231 | X | Regelklep | 2016 | Siemens (BMI) CORRECTIEF | X | afm ∅315 | X
1 | NZL | VZG | VZG/K7/S.T.Z.-K7-04/Regelklep 26 | MTI.231 | X | Regelklep | 2016 | Siemens (BMI) CORRECTIEF | X | afm ∅315 | X
1 | NZL | VZG | VZG/K7/S.T.Z.-K7-04/Regelklep 27 | MTI.231 | X | Regelklep | 2016 | Siemens (BMI) CORRECTIEF | X | afm ∅315 | X
1 | NZL | VZG | VZG/K7/S.T.Z.-K7-04/Regelklep 28 | MTI.231 | X | Regelklep | 2016 | Siemens (BMI) CORRECTIEF | X | afm ∅315 | X
1 | NZL | VZG | VZG/K7/S.T.Z.-K7-04/Regelklep 29 | MTI.231 | X | Regelklep | 2016 | Siemens (BMI) CORRECTIEF | X | afm ∅315 | X
1 | NZL | VZG | VZG/K7/S.T.Z.-K7-04/Regelklep 3 | MTI.231 | X | Regelklep | 2016 | Siemens (BMI) CORRECTIEF | X | afm ∅315 | X
1 | NZL | VZG | VZG/K7/S.T.Z.-K7-04/Regelklep 30 | MTI.231 | X | Regelklep | 2016 | Siemens (BMI) CORRECTIEF | X | afm ∅315 | X
1 | NZL | VZG | VZG/K7/S.T.Z.-K7-04/Regelklep 31 | MTI.231 | X | Regelklep | 2016 | Siemens (BMI) CORRECTIEF | X | afm ∅315 | X
1 | NZL | VZG | VZG/K7/S.T.Z.-K7-04/Regelklep 32 | MTI.231 | X | Regelklep | 2016 | Siemens (BMI) CORRECTIEF | X | afm ∅315 | X
1 | NZL | VZG | VZG/K7/S.T.Z.-K7-04/Regelklep 4 | MTI.231 | X | Regelklep | 2016 | Siemens (BMI) CORRECTIEF | X | afm ∅315 | X
1 | NZL | VZG | VZG/K7/S.T.Z.-K7-04/Regelklep 5 | MTI.231 | X | Regelklep | 2016 | Siemens (BMI) CORRECTIEF | X | afm ∅315 | X
1 | NZL | VZG | VZG/K7/S.T.Z.-K7-04/Regelklep 6 | MTI.231 | X | Regelklep | 2016 | Siemens (BMI) CORRECTIEF | X | afm ∅315 | X
1 | NZL | VZG | VZG/K7/S.T.Z.-K7-04/Regelklep 7 | MTI.231 | X | Regelklep | 2016 | Siemens (BMI) CORRECTIEF | X | afm ∅315 | X
1 | NZL | VZG | VZG/K7/S.T.Z.-K7-04/Regelklep 8 | MTI.231 | X | Regelklep | 2016 | Siemens (BMI) CORRECTIEF | X | afm ∅315 | X
1 | NZL | VZG | VZG/K7/S.T.Z.-K7-04/Regelklep 9 | MTI.231 | X | Regelklep | 2016 | Siemens (BMI) CORRECTIEF | X | afm ∅315 | X
1 | NZL | VZG | VZG/K7/S.T.Z.-K7-04/CAV regelaar | MTI.231 | X | CAV regelaar | 2016 | Visser & Smit Bouw B.V. | Trox-Air | RN afm ∅100 | X
1 | NZL | VZG | VZG/K7/S.T.Z.-K7-04/Filterbox 1 | MTI.231 | X | Filterbox | 2016 | Visser & Smit Bouw B.V. | Trox-Air | Filterklasse G4 | X
1 | NZL | VZG | VZG/K7/S.T.Z.-K7-04/Filterbox 10 | MTI.231 | X | Filterbox | 2016 | Visser & Smit Bouw B.V. | Trox-Air | Filterklasse G4 | X
1 | NZL | VZG | VZG/K7/S.T.Z.-K7-04/Filterbox 11 | MTI.231 | X | Filterbox | 2016 | Visser & Smit Bouw B.V. | Trox-Air | Filterklasse G4 | X
1 | NZL | VZG | VZG/K7/S.T.Z.-K7-04/Filterbox 12 | MTI.231 | X | Filterbox | 2016 | Visser & Smit Bouw B.V. | Trox-Air | Filterklasse G4 | X
1 | NZL | VZG | VZG/K7/S.T.Z.-K7-04/Filterbox 13 | MTI.231 | X | Filterbox | 2016 | Visser & Smit Bouw B.V. | Trox-Air | Filterklasse G4 | X
1 | NZL | VZG | VZG/K7/S.T.Z.-K7-04/Filterbox 14 | MTI.231 | X | Filterbox | 2016 | Visser & Smit Bouw B.V. | Trox-Air | Filterklasse G4 | X
1 | NZL | VZG | VZG/K7/S.T.Z.-K7-04/Filterbox 15 | MTI.231 | X | Filterbox | 2016 | Visser & Smit Bouw B.V. | Trox-Air | Filterklasse G4 | X
1 | NZL | VZG | VZG/K7/S.T.Z.-K7-04/Filterbox 16 | MTI.231 | X | Filterbox | 2016 | Visser & Smit Bouw B.V. | Trox-Air | Filterklasse G4 | X
1 | NZL | VZG | VZG/K7/S.T.Z.-K7-04/Filterbox 17 | MTI.231 | X | Filterbox | 2016 | Visser & Smit Bouw B.V. | Trox-Air | Filterklasse G4 | X
1 | NZL | VZG | VZG/K7/S.T.Z.-K7-04/Filterbox 18 | MTI.231 | X | Filterbox | 2016 | Visser & Smit Bouw B.V. | Trox-Air | Filterklasse G4 | X
1 | NZL | VZG | VZG/K7/S.T.Z.-K7-04/Filterbox 19 | MTI.231 | X | Filterbox | 2016 | Visser & Smit Bouw B.V. | Trox-Air | Filterklasse G4 | X
1 | NZL | VZG | VZG/K7/S.T.Z.-K7-04/Filterbox 2 | MTI.231 | X | Filterbox | 2016 | Visser & Smit Bouw B.V. | Trox-Air | Filterklasse G4 | X
1 | NZL | VZG | VZG/K7/S.T.Z.-K7-04/Filterbox 20 | MTI.231 | X | Filterbox | 2016 | Visser & Smit Bouw B.V. | Trox-Air | Filterklasse G4 | X
1 | NZL | VZG | VZG/K7/S.T.Z.-K7-04/Filterbox 21 | MTI.231 | X | Filterbox | 2016 | Visser & Smit Bouw B.V. | Trox-Air | Filterklasse G4 | X
1 | NZL | VZG | VZG/K7/S.T.Z.-K7-04/Filterbox 22 | MTI.231 | X | Filterbox | 2016 | Visser & Smit Bouw B.V. | Trox-Air | Filterklasse G4 | X
1 | NZL | VZG | VZG/K7/S.T.Z.-K7-04/Filterbox 23 | MTI.231 | X | Filterbox | 2016 | Visser & Smit Bouw B.V. | Trox-Air | Filterklasse G4 | X
1 | NZL | VZG | VZG/K7/S.T.Z.-K7-04/Filterbox 24 | MTI.231 | X | Filterbox | 2016 | Visser & Smit Bouw B.V. | Trox-Air | Filterklasse G4 | X
1 | NZL | VZG | VZG/K7/S.T.Z.-K7-04/Filterbox 3 | MTI.231 | X | Filterbox | 2016 | Visser & Smit Bouw B.V. | Trox-Air | Filterklasse G4 | X
1 | NZL | VZG | VZG/K7/S.T.Z.-K7-04/Filterbox 4 | MTI.231 | X | Filterbox | 2016 | Visser & Smit Bouw B.V. | Trox-Air | Filterklasse G4 | X
1 | NZL | VZG | VZG/K7/S.T.Z.-K7-04/Filterbox 5 | MTI.231 | X | Filterbox | 2016 | Visser & Smit Bouw B.V. | Trox-Air | Filterklasse G4 | X
1 | NZL | VZG | VZG/K7/S.T.Z.-K7-04/Filterbox 6 | MTI.231 | X | Filterbox | 2016 | Visser & Smit Bouw B.V. | Trox-Air | Filterklasse G4 | X
1 | NZL | VZG | VZG/K7/S.T.Z.-K7-04/Filterbox 7 | MTI.231 | X | Filterbox | 2016 | Visser & Smit Bouw B.V. | Trox-Air | Filterklasse G4 | X
1 | NZL | VZG | VZG/K7/S.T.Z.-K7-04/Filterbox 8 | MTI.231 | X | Filterbox | 2016 | Visser & Smit Bouw B.V. | Trox-Air | Filterklasse G4 | X
1 | NZL | VZG | VZG/K7/S.T.Z.-K7-04/Filterbox 9 | MTI.231 | X | Filterbox | 2016 | Visser & Smit Bouw B.V. | Trox-Air | Filterklasse G4 | X
1 | NZL | VZG | VZG/K7/S.T.Z.-K7-05/Brandklep 1 | MTI.231 | X | Brandklep | 2016 | Visser & Smit Bouw B.V. | Trox-Air | FK-EU afm. 1000x800 | X
1 | NZL | VZG | VZG/K7/S.T.Z.-K7-05/Brandklep 2 | MTI.231 | X | Brandklep | 2016 | Visser & Smit Bouw B.V. | Trox-Air | FK-EU afm. 1000x700 | X
1 | NZL | VZG | VZG/K7/S.T.Z.-K7-07/Regelklep 1 | MTI.231 | X | Regelklep | 2016 | Siemens (BMI) CORRECTIEF | X | afm ∅315 | X
1 | NZL | VZG | VZG/K7/S.T.Z.-K7-10/Brandklep 1 | MTI.231 | X | Brandklep | 2016 | Visser & Smit Bouw B.V. | Trox-Air | FKRS-EU afm ∅125 | X
1 | NZL | VZG | VZG/K7/S.T.Z.-K7-10/Brandklep 2 | MTI.231 | X | Brandklep | 2016 | Visser & Smit Bouw B.V. | Trox-Air | FKRS-EU afm ∅125 | X
1 | NZL | VZG | VZG/SP33 | MTI.231A | X | Fancoilunits | 2016 | X | X | X | X
1 | NZL | VZG | VZG/NK107 | MTI.231A | X | Fancoilunits | 2016 | X | X | X | X
1 | NZL | VZG | VZG/NK406 | MTI.231A | X | Fancoilunits | 2016 | X | X | X | X
1 | NZL | VZG | VZG/NK406 | MTI.231A | X | Fancoilunits | 2016 | X | X | X | X
1 | NZL | VZG | VZG/NK407 | MTI.231A | X | Fancoilunits | 2016 | X | X | X | X
1 | NZL | VZG | VZG/NK414 | MTI.231A | X | Fancoilunits | 2016 | X | X | X | X
1 | NZL | VZG | VZG/NK413 | MTI.231A | X | Fancoilunits | 2016 | X | X | X | X
1 | NZL | VZG | VZG/NK413 | MTI.231A | X | Fancoilunits | 2016 | X | X | X | X
1 | NZL | VZG | VZG/NK415 | MTI.231A | X | Fancoilunits | 2016 | X | X | X | X
1 | NZL | VZG | VZG/ZK417 | MTI.231A | X | Fancoilunits | 2016 | X | X | X | X
1 | NZL | VZG | VZG/ZK419 | MTI.231A | X | Fancoilunits | 2016 | X | X | X | X
1 | NZL | VZG | VZG/ZK419 | MTI.231A | X | Fancoilunits | 2016 | X | X | X | X
1 | NZL | VZG | VZG/ZK506 | MTI.231A | X | Fancoilunits | 2016 | X | X | X | X
1 | NZL | VZG | VZG/ZK507 | MTI.231A | X | Fancoilunits | 2016 | X | X | X | X
1 | NZL | VZG | VZG/ZK507 | MTI.231A | X | Fancoilunits | 2016 | X | X | X | X
1 | NZL | VZG | VZG/ZK507 | MTI.231A | X | Fancoilunits | 2016 | X | X | X | X
1 | NZL | VZG | VZG/ZK610 | MTI.231A | X | Fancoilunits | 2016 | X | X | X | X
2 | NZL | VZG | NZ/VZG | MOV.101 | X | Axiaalventilator | X | X | Colt International B.V.
2 | NZL | VZG | NZ/VZG | MOV.101 | X | Axiaalventilator | X | X | Colt International B.V.
2 | NZL | VZG | NZ/VZG | MOV.101 | X | Axiaalventilator | X | X | Colt International B.V.
2 | NZL | VZG | NZ/VZG | MOV.101 | X | Axiaalventilator | X | X | Colt International B.V.
2 | NZL | VZG | NZ/VZG | MOV.101 | X | Bedienbare Rookgasklep | X | X | Colt International B.V.
2 | NZL | VZG | NZ/VZG | MOV.101 | X | Bedienbare Rookgasklep | X | X | Colt International B.V.
2 | NZL | VZG | NZ/VZG | MOV.101 | X | Bedienbare Rookgasklep | X | X | Colt International B.V.
2 | NZL | VZG | NZ/VZG | MOV.101 | X | Bedienbare Rookgasklep | X | X | Colt International B.V.
2 | NZL | VZG | NZ/VZG | MOV.101 | X | Bedienbare Rookgasklep | X | X | Colt International B.V.
2 | NZL | VZG | NZ/VZG/-2 | MOV.101 | X | Geluiddemper | X | X | Invalid
2 | NZL | VZG | NZ/VZG/-2 | MOV.101 | X | Geluiddemper | X | X | Invalid
2 | NZL | VZG | NZ/VZG/-2 | MOV.101 | X | Geluiddemper | X | X | Invalid
2 | NZL | VZG | NZ/VZG/-3/SR1901 | MOV.101 | X | Geluiddemper | X | X | Invalid
2 | NZL | VZG | S.T.N-K4-29 | MOV.101 | X | Schakelkast | X | X | Colt International B.V.
2 | NZL | VZG | S.T.N-K4-30 | MOV.101 | X | Schakelkast | X | X | Colt International B.V.
2 | NZL | VZG | S.T.Z-K3-07 | MOV.101 | X | Schakelkast | X | X | Colt International B.V.
2 | NZL | VZG | S.T.Z-K4-31 | MOV.101 | X | Schakelkast | X | X | Colt International B.V.
2 | NZL | VZG | NZ/STATIONS/VZG/K1 | MOV.704 | X | Schakelkast RWA-RK05 | 2016 | Hoefnagels | Hoefnagels | D 120 min. rookwerend Fiberglass
2 | NZL | VZG | NZ/STATIONS/VZG/K1 | MOV.704 | X | Mechanisch Bedienbaar Rookscherm Scherm-BPR00276-028 | 2016 | Hoefnagels | Hoefnagels | D 120 min. rookwerend Fiberglass
2 | NZL | VZG | NZ/STATIONS/VZG/K5 | MOV.704 | X | Mechanisch Bedienbaar Rookscherm Scherm-BPR00276-030 | 2016 | Hoefnagels | Hoefnagels | D 120 min. rookwerend Fiberglass
2 | NZL | VZG | NZ/STATIONS/VZG/K5 | MOV.704 | X | Mechanisch Bedienbaar Rookscherm Scherm-BPR00276-029 | 2016 | Hoefnagels | Hoefnagels | D 120 min. rookwerend Fiberglass
1 | NZL |  | NZ/CSN | MOV.101 | X | Geluiddemper | X | X | Invalid | X | X
1 | NZL |  | NZ/CSN | MOV.101 | X | Geluiddemper | X | X | Invalid | X | X
1 | NZL |  | NZ/CSN | MOV.101 | X | Axiaalventilator | X | X | Colt International B.V. | X | X
1 | NZL |  | NZ/CSN | MOV.101 | X | Axiaalventilator | X | X | Colt International B.V. | X | X
1 | NZL |  | NZ/CSN | MOV.101 | X | Axiaalventilator | X | X | Colt International B.V. | X | X
1 | NZL |  | NZ/CSN | MOV.101 | X | Axiaalventilator | X | X | Colt International B.V. | X | X
1 | NZL |  | NZ/CSN | MOV.101 | X | Axiaalventilator | X | X | Colt International B.V. | X | X
1 | NZL |  | NZ/CSN | MOV.101 | X | Axiaalventilator | X | X | Colt International B.V. | X | X
1 | NZL |  | NZ/CSN | MOV.101 | X | Bedienbare Rookgasklep | X | X | Colt International B.V. | X | X
1 | NZL |  | NZ/CSN | MOV.101 | X | Bedienbare Rookgasklep | X | X | Colt International B.V. | X | X
1 | NZL |  | NZ/CSN | MOV.101 | X | Bedienbare Rookgasklep | X | X | Colt International B.V. | X | X
1 | NZL |  | NZ/CSN/-3/TR10.303 | MOV.101 | X | Bedienbare Rookgasklep | X | X | Colt International B.V. | X | X
1 | NZL |  | NZ/CSN | MOV.101 | X | Bedienbare Rookgasklep | X | X | Colt International B.V. | X | X
1 | NZL |  | NZ/CSN | MOV.101 | X | Bedienbare Rookgasklep | X | X | Colt International B.V. | X | X
1 | NZL |  | NZ/CSN | MOV.101 | X | Bedienbare Rookgasklep | X | X | Colt International B.V. | X | X
1 | NZL |  | NZ/CSN | MOV.101 | X | Bedienbare Rookgasklep | X | X | Colt International B.V. | X | X
1 | NZL |  | NZ/CSN | MOV.101 | X | Bedienbare Rookgasklep | X | X | Colt International B.V. | X | X
1 | NZL |  | NZ/CSN | MOV.101 | X | Bedienbare Rookgasklep | X | X | Colt International B.V. | X | X
2 | NZL | TunnelNooduitgang | NZ/TNU_TND/TNU-02 -Groene Zoom | MOV.101 | X | TNU-02/Regelkast RWA-RK01 | X | X | Colt International B.V. | X | X
2 | NZL | TunnelNooduitgang | NZ/TNU_TND/TNU-05 -Scheldeplein | MOV.101 | X | TNU-05/Regelkast RWA-RK01 | X | X | Colt International B.V. | X | X
2 | NZL | TunnelNooduitgang | NZ/TNU_TND/TNU-05 -Scheldeplein | MOV.101 | X | TNU-05/Regelkast RWA-RK02 | X | X | Colt International B.V. | X | X
2 | NZL | TunnelNooduitgang | NZ/TNU_TND/TNU-06b -Churchillln. (Oost) | MOV.101 | X | TNU-06 (Oost)/Regelkast RWA-RK01 | X | X | Colt International B.V. | X | X
1 | NZL |  | NZ/TNU_TND/TNU-06a -Churchillln. (West) | MOV.101 | X | TNU-06 (West)/Regelkast RWA-RK02 | X | X | Colt International B.V. | X | X
1 | NZL |  | NZ/DPP/-2/TR1907 | MOV.101 | X | TNU-07/Regelkast RWA-RK01 | X | X | Colt International B.V. | X | X
1 | NZL |  | NZ/DPP/-2/TR10.301 | MOV.101 | X | TNU-10/Regelkast RWA-RK01 | X | X | Colt International B.V. | X | X
1 | NZL |  | NZ/DPP/-2/TR1907 | MOV.101 | X | TNU-13/Regelkast RWA-RK01 | X | X | Colt International B.V. | X | X
1 | NZL |  | NZ/DPP | MOV.101 | X | TNU-14/Regelkast RWA-RK01 | X | X | Colt International B.V. | X | X
1 | NZL |  | NZ/DPP | MOV.101 | X | TNU-17/Regelkast RWA-RK01 (nrd) | X | X | Colt International B.V. | X | X
1 | NZL |  | NZ/DPP | MOV.101 | X | TNU-17/Regelkast RWA-RK02 (zd) | X | X | Colt International B.V. | X | X
1 | NZL |  | NZ/DPP | MOV.101 | X | TNU-18/Regelkast RWA-RK01 | X | X | Colt International B.V. | X | X
1 | NZL |  | NZ/DPP | MOV.101 | X | TNU-18/Regelkast RWA-RK02 | X | X | Colt International B.V. | X | X
1 | NZL |  | NZ/DPP | MOV.101 | X | TNU-18/Regelkast RWA-RK03 | X | X | Colt International B.V. | X | X
1 | NZL |  | NZ/DPP | MOV.101 | X | TNU-21/Regelkast RK01 (RWA) (nrd) | X | X | Colt International B.V. | X | X
1 | NZL |  | NZ/DPP | MOV.101 | X | TNU-21/Regelkast RK02 (RWA) (zd) | X | X | Colt International B.V. | X | X
1 | NZL |  | NZ/DPP | MOV.101 | X | TNU-22/Regelkast RK01 (RWA) | X | X | Colt International B.V. | X | X
1 | NZL |  | NZ/DPP | MOV.101 | X | TNU-22B/Regelkast RWA-RK01 | X | X | Colt International B.V. | X | X
1 | NZL |  | NZ/DPP | MOV.101 | X | TNU-23/Regelkast RWA-RK05 | X | X | Colt International B.V. | X | X
1 | NZL |  | NZ/DPP | MOV.101 | X | Bedienbare Rookgasklep | X | X | Colt International B.V. | X | X
1 | NZL |  | NZ/DPP | MOV.101 | X | Bedienbare Rookgasklep | X | X | Colt International B.V. | X | X
1 | NZL |  | NZ/DPP | MOV.101 | X | Bedienbare Rookgasklep | X | X | Colt International B.V. | X | X
2 | NZL | TunnelNooduitgang | NZ/TNU_TND/TNU-06a -Churchillln. (West) | MOV.101 | X | TNU-06 (West)/Regelkast RWA-RK02 | X | X | Colt International B.V. | X | X
2 | NZL | TunnelNooduitgang | NZ/TNU_TND/TNU-07 -C. Troostplein | MOV.101 | X | TNU-07/Regelkast RWA-RK01 | X | X | Colt International B.V. | X | X
2 | NZL | TunnelNooduitgang | NZ/TNU_TND/TNU-10 -Jac.v.Campenstr. | MOV.101 | X | TNU-10/Regelkast RWA-RK01 | X | X | Colt International B.V. | X | X
2 | NZL | TunnelNooduitgang | NZ/TNU_TND/TND-13 -Vijzelstraat | MOV.101 | X | TNU-13/Regelkast RWA-RK01 | X | X | Colt International B.V. | X | X
1 | NZL |  | NZ/TNU_TND/TND-14 -Muntplein | MOV.101 | X | TNU-14/Regelkast RWA-RK01 | X | X | Colt International B.V. | X | X
1 | NZL |  | NZ/EPP/-1/TR10.302 | MOV.101 | X | TNU-17/Regelkast RWA-RK01 (nrd) | X | X | Colt International B.V. | X | X
1 | NZL |  | NZ/EPP/-1/TR10.306 | MOV.101 | X | TNU-17/Regelkast RWA-RK02 (zd) | X | X | Colt International B.V. | X | X
1 | NZL |  | NZ/EPP/-1/TR10.306 | MOV.101 | X | TNU-18/Regelkast RWA-RK01 | X | X | Colt International B.V. | X | X
1 | NZL |  | NZ/EPP | MOV.101 | X | TNU-18/Regelkast RWA-RK02 | X | X | Colt International B.V. | X | X
1 | NZL |  | NZ/EPP | MOV.101 | X | TNU-18/Regelkast RWA-RK03 | X | X | Colt International B.V. | X | X
2 | NZL | TunnelNooduitgang | NZ/TNU_TND/TND-14 -Muntplein | MOV.101 | X | TNU-14/Regelkast RWA-RK01 | X | X | Colt International B.V. | X | X
2 | NZL | TunnelNooduitgang | NZ/TNU_TND/TND-17 -Beursplein | MOV.101 | X | TNU-17/Regelkast RWA-RK01 (nrd) | X | X | Colt International B.V. | X | X
2 | NZL | TunnelNooduitgang | NZ/TNU_TND/TND-17 -Beursplein | MOV.101 | X | TNU-17/Regelkast RWA-RK02 (zd) | X | X | Colt International B.V. | X | X
2 | NZL | TunnelNooduitgang | NZ/TNU_TND/TNU-18 -Prins Hendrikkade | MOV.101 | X | TNU-18/Regelkast RWA-RK01 | X | X | Colt International B.V. | X | X
1 | NZL |  | NZ/TNU_TND/TNU-18 -Prins Hendrikkade | MOV.101 | X | TNU-18/Regelkast RWA-RK02 | X | X | Invalid | X | X
1 | NZL |  | NZ/TNU_TND/TNU-18 -Prins Hendrikkade | MOV.101 | X | TNU-18/Regelkast RWA-RK03 | X | X | Invalid | X | X
1 | NZL |  | NZ/TNU_TND/TNU-21 -Schuivengebouw | MOV.101 | X | TNU-21/Regelkast RK01 (RWA) (nrd) | X | X | Invalid | X | X
1 | NZL |  | NZ/TNU_TND/TNU-21 -Schuivengebouw | MOV.101 | X | TNU-21/Regelkast RK02 (RWA) (zd) | X | X | Invalid | X | X
1 | NZL |  | NZ/TNU_TND/TNU-22 -RWS Terrein | MOV.101 | X | Geluiddemper | X | X | Invalid | X | X
1 | NZL |  | NZ/TNU_TND/TNU-22B -Willem I Sluis | MOV.101 | X | Geluiddemper | X | X | Invalid | X | X
1 | NZL |  | NZ/TNU_TND/TNU-23 -Wagenaarsbrug | MOV.101 | X | Geluiddemper | X | X | Invalid | X | X
1 | NZL |  | NZ/NDP/0/SR0214 | MOV.101 | X | Geluiddemper | X | X | Invalid | X | X
1 | NZL |  | NZ/RKN | MOV.101 | X | Axiaalventilator | X | X | Colt International B.V. | X | X
1 | NZL |  | NZ/RKN | MOV.101 | X | Axiaalventilator | X | X | Colt International B.V. | X | X
1 | NZL |  | NZ/RKN | MOV.101 | X | Axiaalventilator | X | X | Colt International B.V. | X | X
1 | NZL |  | NZ/RKN | MOV.101 | X | Axiaalventilator | X | X | Colt International B.V. | X | X
1 | NZL |  | NZ/RKN | MOV.101 | X | Axiaalventilator | X | X | Colt International B.V. | X | X
1 | NZL |  | NZ/RKN | MOV.101 | X | Bedienbare Rookgasklep | X | X | Colt International B.V. | X | X
1 | NZL |  | NZ/RKN | MOV.101 | X | Bedienbare Rookgasklep | X | X | Colt International B.V. | X | X
1 | NZL |  | NZ/RKN | MOV.101 | X | Bedienbare Rookgasklep | X | X | Colt International B.V. | X | X
1 | NZL |  | NZ/RKN | MOV.101 | X | Bedienbare Rookgasklep | X | X | Colt International B.V. | X | X
1 | NZL |  | NZ/RKN | MOV.101 | X | Bedienbare Rookgasklep | X | X | Colt International B.V. | X | X
1 | NZL |  | NZ/RKN | MOV.101 | X | Bedienbare Rookgasklep | X | X | Colt International B.V. | X | X
1 | NZL |  | NZ/RKN | MOV.101 | X | Bedienbare Rookgasklep | X | X | Colt International B.V. | X | X
1 | NZL |  | NZ/RKN | MOV.101 | X | Geluiddemper | X | X | Invalid | X | X
1 | NZL |  | Invalid | MOV.101 | X | Geluiddemper | X | X | Invalid | X | X
2 | NZL | TunnelNooduitgang | NZ/TNU_TND/TNU-21 -Schuivengebouw | MOV.101 | X | TNU-21/Regelkast RK01 (RWA) (nrd) | X | X | Colt International B.V. | X | X
2 | NZL | TunnelNooduitgang | NZ/TNU_TND/TNU-21 -Schuivengebouw | MOV.101 | X | TNU-21/Regelkast RK02 (RWA) (zd) | X | X | Colt International B.V. | X | X
2 | NZL | TunnelNooduitgang | NZ/TNU_TND/TNU-22 -RWS Terrein | MOV.101 | X | TNU-22/Regelkast RK01 (RWA) | X | X | Colt International B.V. | X | X
2 | NZL | TunnelNooduitgang | NZ/TNU_TND/TNU-22B -Willem I Sluis | MOV.101 | X | TNU-22B/Regelkast RWA-RK01 | X | X | Colt International B.V. | X | X
2 | NZL | TunnelNooduitgang | NZ/TNU_TND/TNU-23 -Wagenaarsbrug | MOV.101 | X | TNU-23/Regelkast RWA-RK05 | X | X | Colt International B.V. | X | X
1 | NZL |  | Invalid | MOV.101 | X | Stuwdrukventilator | X | X | Colt International B.V. | X | X
1 | NZL |  | Invalid | MOV.101 | X | Stuwdrukventilator | X | X | Colt International B.V. | X | X
1 | NZL |  | Invalid | MOV.101 | X | Axiaalventilator | X | X | Colt International B.V. | X | X
2 | NZL | TunnelNooduitgang | NZ/TNU_TND/TNU-18 -Prins Hendrikkade | MOV.101 | X | TNU-18/Regelkast RWA-RK02 | X | X | Colt International B.V. | X | X
2 | NZL | TunnelNooduitgang | NZ/TNU_TND/TNU-18 -Prins Hendrikkade | MOV.101 | X | TNU-18/Regelkast RWA-RK03 | X | X | Colt International B.V. | X | X
1 | NZL |  | Invalid | MOV.101 | X | Stuwdrukventilator | X | X | Colt International B.V. | X | X
1 | NZL |  | Invalid | MOV.101 | X | Stuwdrukventilator | X | X | Colt International B.V. | X | X
2
1 | NZL |  | Invalid | MOV.101 | X | Stuwdrukventilator | X | X | Colt International B.V. | X | X
2
1 | NZL |  | Invalid | MOV.101 | X | Stuwdrukventilator | X | X | Colt International B.V. | X | X
2
1 | NZL |  | Invalid | MOV.101 | X | Stuwdrukventilator | X | X | Colt International B.V. | X | X
1 | NZL |  | Invalid | MOV.101 | X | Stuwdrukventilator | X | X | Colt International B.V. | X | X
2
1 | NZL |  | Invalid | MOV.101 | X | Stuwdrukventilator | X | X | Colt International B.V. | X | X
1 | NZL |  | Invalid | MOV.101 | X | Stuwdrukventilator | X | X | Colt International B.V. | X | X
2
1 | NZL |  | Invalid | MOV.101 | X | Stuwdrukventilator | X | X | Colt International B.V. | X | X
1 | NZL |  | Invalid | MOV.101 | X | Stuwdrukventilator | X | X | Colt International B.V. | X | X
1 | NZL |  | Invalid | MOV.101 | X | Stuwdrukventilator | X | X | Colt International B.V. | X | X
1 | NZL |  | Invalid | MOV.101 | X | Stuwdrukventilator | X | X | Colt International B.V. | X | X
2
1 | NZL |  | Invalid | MOV.101 | X | Stuwdrukventilator | X | X | Colt International B.V. | X | X
1 | NZL |  | Invalid | MOV.101 | X | Stuwdrukventilator | X | X | Colt International B.V. | X | X
1 | NZL |  | Invalid | MOV.101 | X | Stuwdrukventilator | X | X | Colt International B.V. | X | X
1 | NZL |  | Invalid | MOV.101 | X | Stuwdrukventilator | X | X | Colt International B.V. | X | X
2
2
1 | NZL |  | Invalid | MOV.101 | X | Stuwdrukventilator | X | X | Colt International B.V. | X | X
1 | NZL |  | Invalid | MOV.101 | X | Stuwdrukventilator | X | X | Colt International B.V. | X | X
1 | NZL |  | Invalid | MOV.101 | X | Stuwdrukventilator | X | X | Colt International B.V. | X | X
1 | NZL |  | Invalid | MOV.101 | X | Stuwdrukventilator | X | X | Colt International B.V. | X | X
1 | NZL |  | Invalid | MOV.101 | X | Stuwdrukventilator | X | X | Colt International B.V. | X | X
1 | NZL |  | Invalid | MOV.101 | X | Stuwdrukventilator | X | X | Colt International B.V. | X | X
1 | NZL |  | Invalid | MOV.101 | X | Stuwdrukventilator | X | X | Colt International B.V. | X | X
1 | NZL |  | Invalid | MOV.101 | X | Stuwdrukventilator | X | X | Colt International B.V. | X | X
1 | NZL |  | Invalid | MOV.101 | X | Axiaalventilator | X | X | Colt International B.V. | X | X
1 | NZL |  | Invalid | MOV.101 | X | Bedienbare Afsluitsectie | X | X | Colt International B.V. | X | X
1 | NZL |  | Invalid | MOV.101 | X | Bedienbare Rookgasklep | X | X | Colt International B.V. | X | X
1 | NZL |  | Invalid | MOV.101 | X | Bedienbare Rookgasklep | X | X | Colt International B.V. | X | X
2
2
1 | NZL |  | Invalid | MOV.101 | X | Stuwdrukventilator | X | X | Colt International B.V. | X | X
1 | NZL |  | Invalid | MOV.101 | X | Stuwdrukventilator | X | X | Colt International B.V. | X | X
1 | NZL |  | Invalid | MOV.101 | X | Stuwdrukventilator | X | X | Colt International B.V. | X | X
1 | NZL |  | Invalid | MOV.101 | X | Axiaalventilator | X | X | Colt International B.V. | X | X
1 | NZL |  | Invalid | MOV.101 | X | Axiaalventilator | X | X | Colt International B.V. | X | X
1 | NZL |  | Invalid | MOV.101 | X | Bedienbare Afsluitsectie | X | X | Colt International B.V. | X | X
1 | NZL |  | Invalid | MOV.101 | X | Bedienbare Afsluitsectie | X | X | Colt International B.V. | X | X
2
2
1 | NZL |  | Invalid | MOV.101 | X | Axiaalventilator | X | X | Colt International B.V. | X | X
1 | NZL |  | Invalid | MOV.101 | X | Bedienbare Afsluitsectie | X | X | Colt International B.V. | X | X
2
1 | NZL |  | Invalid | MOV.101 | X | Axiaalventilator | X | X | Colt International B.V. | X | X
1 | NZL |  | Invalid | MOV.101 | X | Bedienbare Afsluitsectie | X | X | Colt International B.V. | X | X
2
1 | NZL |  | Invalid | MOV.101 | X | Axiaalventilator | X | X | Colt International B.V. | X | X
1 | NZL |  | Invalid | MOV.101 | X | Bedienbare Afsluitsectie | X | X | Colt International B.V. | X | X
2
1 | NZL |  | NZ/VZG | MOV.101 | X | Axiaalventilator | X | X | Colt International B.V. | X | X
1 | NZL |  | NZ/VZG | MOV.101 | X | Axiaalventilator | X | X | Colt International B.V. | X | X
1 | NZL |  | NZ/VZG | MOV.101 | X | Axiaalventilator | X | X | Colt International B.V. | X | X
1 | NZL |  | NZ/VZG | MOV.101 | X | Axiaalventilator | X | X | Colt International B.V. | X | X
1 | NZL |  | NZ/VZG | MOV.101 | X | Bedienbare Rookgasklep | X | X | Colt International B.V. | X | X
1 | NZL |  | NZ/VZG | MOV.101 | X | Bedienbare Rookgasklep | X | X | Colt International B.V. | X | X
1 | NZL |  | NZ/VZG | MOV.101 | X | Bedienbare Rookgasklep | X | X | Colt International B.V. | X | X
1 | NZL |  | NZ/VZG | MOV.101 | X | Bedienbare Rookgasklep | X | X | Colt International B.V. | X | X
1 | NZL |  | NZ/VZG | MOV.101 | X | Bedienbare Rookgasklep | X | X | Colt International B.V. | X | X
1 | NZL |  | NZ/VZG/-2 | MOV.101 | X | Geluiddemper | X | X | Invalid | X | X
1 | NZL |  | NZ/VZG/-2 | MOV.101 | X | Geluiddemper | X | X | Invalid | X | X
1 | NZL |  | NZ/VZG/-2 | MOV.101 | X | Geluiddemper | X | X | Invalid | X | X
1 | NZL |  | NZ/VZG/-3/SR1901 | MOV.101 | X | Geluiddemper | X | X | Invalid | X | X
2
2
2
2
1 | NZL |  | NZ/STATIONS/CSN/K1 | MOV.704 | X | Mechanisch Bedienbaar Rookscherm Scherm-BPR00276-009 | 2016 | Hoefnagels | Hoefnagels | D 120 min. rookwerend Fiberglass | Deur 009 - Pos.10.
1 | NZL |  | NZ/STATIONS/CSN/K1 | MOV.704 | X | Mechanisch Bedienbaar Rookscherm Scherm-BPR00276-008 | 2016 | Hoefnagels | Hoefnagels | D 120 min. rookwerend Fiberglass | Deur 008 - Pos.09.
1 | NZL |  | NZ/STATIONS/CSN/K2 | MOV.704 | X | Mechanisch Bedienbaar Rookscherm Scherm-BPR00276-005 | 2016 | Hoefnagels | Hoefnagels | D 120 min. rookwerend Fiberglass | Deur 005 - Pos.01.
1 | NZL |  | NZ/STATIONS/CSN/K2 | MOV.704 | X | Mechanisch Bedienbaar Rookscherm Scherm-BPR00276-004 | 2016 | Hoefnagels | Hoefnagels | D 120 min. rookwerend Fiberglass | Deur 004 - Pos.01.
1 | NZL |  | NZ/STATIONS/CSN/K3 | MOV.704 | X | Mechanisch Bedienbaar Rookscherm Scherm-BPR00276-011(B) | 2016 | Hoefnagels | Hoefnagels | D 120 min. rookwerend Fiberglass | Deur 011B - Pos.07.
1 | NZL |  | NZ/STATIONS/CSN/K3 | MOV.704 | X | Mechanisch Bedienbaar Rookscherm Scherm-BPR00276-007(A) | 2016 | Hoefnagels | Hoefnagels | D 120 min. rookwerend Fiberglass | Deur 007A - Pos.05.
1 | NZL |  | NZ/STATIONS/CSN/K3 | MOV.704 | X | Mechanisch Bedienbaar Rookscherm Scherm-BPR00276-012(A) | 2016 | Hoefnagels | Hoefnagels | D 120 min. rookwerend Fiberglass | Deur 012A - Pos.07.
2 | NZL |  | NZ/STATIONS/CSN/K3 | MOV.704 | X | Mechanisch Bedienbaar Rookscherm Scherm-BPR00276-007(B) | 2016 | Hoefnagels | Hoefnagels | D 120 min. rookwerend Fiberglass | Deur 007B - Pos.05.
1 | NZL |  | NZ/STATIONS/CSN/K3 | MOV.704 | X | Mechanisch Bedienbaar Rookscherm Scherm-BPR00276-010 | 2016 | Hoefnagels | Hoefnagels | D 120 min. rookwerend Fiberglass | Deur 010 - Pos.06.
1 | NZL |  | NZ/STATIONS/CSN/K3 | MOV.704 | X | Mechanisch Bedienbaar Rookscherm Scherm-BPR00276-012(B) | 2016 | Hoefnagels | Hoefnagels | D 120 min. rookwerend Fiberglass | Deur 012B - Pos.07.
1 | NZL |  | NZ/STATIONS/CSN/K3 | MOV.704 | X | Mechanisch Bedienbaar Rookscherm Scherm-BPR00276-011(A) | 2016 | Hoefnagels | Hoefnagels | D 120 min. rookwerend Fiberglass | Deur 011A - Pos.07.
1 | NZL |  | NZ/STATIONS/DPP/K1 | MOV.704 | X | Mechanisch Bedienbaar Rookscherm Scherm-BPR00276-039 | 2016 | Hoefnagels | Hoefnagels | D 120 min. rookwerend Fiberglass | Deur 039 - Pos.05.
1 | NZL |  | NZ/STATIONS/DPP/K1 | MOV.704 | X | Mechanisch Bedienbaar Rookscherm Scherm-BPR00276-040 | 2016 | Hoefnagels | Hoefnagels | D 120 min. rookwerend Fiberglass | Deur 040- Pos.07.
1 | NZL |  | NZ/STATIONS/DPP/K3 | MOV.704 | X | Mechanisch Bedienbaar Rookscherm Scherm-BPR00276-036 | 2016 | Hoefnagels | Hoefnagels | D 120 min. rookwerend Fiberglass | Deur 036- Pos.08.
1 | NZL |  | NZ/STATIONS/DPP/K3 | MOV.704 | X | Mechanisch Bedienbaar Rookscherm Scherm-BPR00276-037 | 2016 | Hoefnagels | Hoefnagels | D 120 min. rookwerend Fiberglass | Deur 037- Pos.09.
1 | NZL |  | NZ/STATIONS/DPP/K3 | MOV.704 | X | Mechanisch Bedienbaar Rookscherm Scherm-BPR00276-038 | 2016 | Hoefnagels | Hoefnagels | D 120 min. rookwerend Fiberglass | Deur 038- Pos.10.
1 | NZL |  | NZ/STATIONS/DPP/K6 | MOV.704 | X | Mechanisch Bedienbaar Rookscherm Scherm-BPR00276-035 | 2016 | Hoefnagels | Hoefnagels | D 120 min. rookwerend Fiberglass | Deur 035- Pos.06.
1 | NZL |  | NZ/STATIONS/DPP/K6 | MOV.704 | X | Handmatig Bedienbare Brandwerende Rookscheiding / Brandscheiding | 2016 | Hoefnagels | Hoefnagels | Brandwerende Rookscheiding | Deur 051- Pos.
1 | NZL |  | NZ/STATIONS/DPP/K6 | MOV.704 | X | Mechanisch Bedienbaar Rookscherm Scherm-BPR00276-031 | 2016 | Hoefnagels | Hoefnagels | D 120 min. rookwerend Fiberglass | Deur 031- Pos.01.
1 | NZL |  | NZ/STATIONS/DPP/K6 | MOV.704 | X | Mechanisch Bedienbaar Rookscherm Scherm-BPR00276-034 | 2016 | Hoefnagels | Hoefnagels | D 120 min. rookwerend Fiberglass | Deur 034- Pos.04.
1 | NZL |  | NZ/STATIONS/DPP/K6 | MOV.704 | X | Handmatig Bedienbare Brandwerende Rookscheiding / Brandscheiding | 2016 | Hoefnagels | Hoefnagels | Brandwerende Rookscheiding | Deur 050- Pos.
1 | NZL |  | NZ/STATIONS/DPP/K6 | MOV.704 | X | Mechanisch Bedienbaar Rookscherm Scherm-BPR00276-032 | 2016 | Hoefnagels | Hoefnagels | D 120 min. rookwerend Fiberglass | Deur 032- Pos.02.
1 | NZL |  | NZ/STATIONS/DPP/K6 | MOV.704 | X | Mechanisch Bedienbaar Rookscherm Scherm-BPR00276-033 | 2016 | Hoefnagels | Hoefnagels | D 120 min. rookwerend Fiberglass | Deur 033- Pos.03.
1 | NZL |  | NZ/STATIONS/EPP/K2 | MOV.704 | X | Mechanisch Bedienbaar Rookscherm Scherm-BPR00276-043 | 2016 | Hoefnagels | Hoefnagels | D 120 min. rookwerend Fiberglass | Deur 043 - Pos.02.
1 | NZL |  | NZ/STATIONS/EPP/K2 | MOV.704 | X | Mechanisch Bedienbaar Rookscherm Scherm-BPR00276-044 | 2016 | Hoefnagels | Hoefnagels | D 120 min. rookwerend Fiberglass | Deur 044 - Pos.03.
1 | NZL |  | NZ/STATIONS/EPP/K2 | MOV.704 | X | Mechanisch Bedienbaar Rookscherm Scherm-BPR00276-045 | 2016 | Hoefnagels | Hoefnagels | D 120 min. rookwerend Fiberglass | Deur 045 - Pos.02.
1 | NZL |  | NZ/STATIONS/EPP/K2 | MOV.704 | X | Mechanisch Bedienbaar Rookscherm Scherm-BPR00276-046 | 2016 | Hoefnagels | Hoefnagels | D 120 min. rookwerend Fiberglass | Deur 046 - Pos.02.
1 | NZL |  | NZ/STATIONS/EPP/K2 | MOV.704 | X | Mechanisch Bedienbaar Rookscherm Scherm-BPR00276-041 | 2016 | Hoefnagels | Hoefnagels | D 120 min. rookwerend Fiberglass | Deur 041 - Pos.01.
1 | NZL |  | NZ/STATIONS/EPP/K2 | MOV.704 | X | Mechanisch Bedienbaar Rookscherm Scherm-BPR00276-042 | 2016 | Hoefnagels | Hoefnagels | D 120 min. rookwerend Fiberglass | Deur 042 - Pos.04.
1 | NZL |  | NZ/STATIONS/RKN/K4 | MOV.704 | X | Mechanisch Bedienbaar Rookscherm Scherm-BPR00276-015 | 2016 | Hoefnagels | Hoefnagels | D 120 min. rookwerend Fiberglass | Deur 015 - Pos.01.
1 | NZL |  | NZ/STATIONS/RKN/K4 | MOV.704 | X | Mechanisch Bedienbaar Rookscherm Scherm-BPR00276-020 | 2016 | Hoefnagels | Hoefnagels | D 120 min. rookwerend Fiberglass | Deur 020 - Pos.02.
1 | NZL |  | NZ/STATIONS/RKN/K6 | MOV.704 | X | Mechanisch Bedienbaar Rookscherm Scherm-BPR00276-024 | 2016 | Hoefnagels | Hoefnagels | D 120 min. rookwerend Fiberglass | Deur 024 - Pos.02.
1 | NZL |  | NZ/STATIONS/RKN/K6 | MOV.704 | X | Mechanisch Bedienbaar Rookscherm Scherm-BPR00276-025 | 2016 | Hoefnagels | Hoefnagels | D 120 min. rookwerend Fiberglass | Deur 025 - Pos.03.
1 | NZL |  | NZ/STATIONS/RKN/K6 | MOV.704 | X | Mechanisch Bedienbaar Rookscherm Scherm-BPR00276-023 | 2016 | Hoefnagels | Hoefnagels | D 120 min. rookwerend Fiberglass | Deur 023 - Pos.02.
1 | NZL |  | NZ/STATIONS/RKN/K6 | MOV.704 | X | Mechanisch Bedienbaar Rookscherm Scherm-BPR00276-021 | 2016 | Hoefnagels | Hoefnagels | D 120 min. rookwerend Fiberglass | Deur 021 - Pos.02.
1 | NZL |  | NZ/STATIONS/RKN/K6 | MOV.704 | X | Mechanisch Bedienbaar Rookscherm Scherm-BPR00276-022 | 2016 | Hoefnagels | Hoefnagels | D 120 min. rookwerend Fiberglass | Deur 022 - Pos.02.
1 | NZL |  | NZ/STATIONS/RKN/K6 | MOV.704 | X | Mechanisch Bedienbaar Rookscherm Scherm-BPR00276-026 | 2016 | Hoefnagels | Hoefnagels | D 120 min. rookwerend Fiberglass | Deur 026 - Pos.04.
1 | NZL |  | NZ/STATIONS/VZG/K1 | MOV.704 | X | Mechanisch Bedienbaar Rookscherm Scherm-BPR00276-027 | 2016 | Hoefnagels | Hoefnagels | D 120 min. rookwerend Fiberglass | Deur 027 - Pos.01.
1 | NZL |  | NZ/STATIONS/VZG/K1 | MOV.704 | X | Mechanisch Bedienbaar Rookscherm Scherm-BPR00276-028 | 2016 | Hoefnagels | Hoefnagels | D 120 min. rookwerend Fiberglass | Deur 028 - Pos.02.
1 | NZL |  | NZ/STATIONS/VZG/K5 | MOV.704 | X | Mechanisch Bedienbaar Rookscherm Scherm-BPR00276-030 | 2016 | Hoefnagels | Hoefnagels | D 120 min. rookwerend Fiberglass | Deur 030 - Pos.04.
1 | NZL |  | NZ/STATIONS/VZG/K5 | MOV.704 | X | Mechanisch Bedienbaar Rookscherm Scherm-BPR00276-029 | 2016 | Hoefnagels | Hoefnagels | D 120 min. rookwerend Fiberglass | Deur 029 - Pos.03.
1 | NZL | Sixhaven station | k1 technisch ruimte 3 | MTI.221 | X | Warmtepomp / Split Unit | 2017 | X | X | AC Toshiba RAV-SM564ATP-E/RAV-SM566KRT | X
1 | NZL | Sixhaven station | K1 technisch ruimte 3 | MTI.221 | X | Warmtepomp / Split Unit | 2018 | X | X | AC Toshiba RAV-SM564ATP-E/RAV-SM566KRT-E | X