## perceel 1 - 2 (OL, AT en IJtram
| Locatie |  |  | Catalogus | Omschrijving
PERCEEL | LIJN | STATION | RUIMTE NR. | OBJECT CODERING | CENTRAAL/ DECENTRAAL | OMSCHRIJVING & SOORT | BOUWJAAR | LEVERANCIER | MERK | TYPE | ARTIKELNR
1 | Oostlijn | 101-Centraal station | Rioolgemaal 4.1013 | MTI.231 | Decentraal | Ventilator | X | Stork | X | CMA16/4-12 | X
1 | Oostlijn | 101-Centraal station | Afzuig accuruimte 1.1305 | MTI.231 | Decentraal | Ventilator | X | Stork | X | K2 D9 | X
1 | Oostlijn | 101-Centraal station | Oude ventilatie LBK | MTI.231 | Decentraal | Ventilator | X | X | X | X | X
1 | Oostlijn | 101-Centraal station | Rioolgemaal 4.1011 | MTI.231 | Decentraal | Ventilator | X | Stork | X | CMA16/4-12 | X
1 | Oostlijn | 101-Centraal station | Roltrap 4.1004 | MTI.231 | Decentraal | Ventilator | X | Stork | X | CMA16/4-12 | X
1 | Oostlijn | 101-Centraal station | Liftkamer 1-1004 | MTI.231 | Decentraal | Ventilator | X | Stork | X | CMA16/4-12 | X
1 | Oostlijn | 101-Centraal Station | 3-0601-1 - Traforuimte / 413 | MTI.221 | X | Airconditioning | 2014 | X | X | AC Mitsubishi PUHZ-P100YHA2 | X
1 | Oostlijn | 101-Centraal Station | 3-0601-1 - Traforuimte / 413 | MTI.221 | X | Airconditioning | 2014 | X | X | AC Mitsubishi PUHZ-P100YHA2 | X
1 | Oostlijn | 101-Centraal Station | 3-0601-2 - Traforuimte / Perron | MTI.221 | X | Airconditioning | 2014 | X | X | AC Mitsubishi PUHZ-P100YHA2/PKARP100KALTH | X
1 | Oostlijn | 101-Centraal Station | 3-0601-2 - Traforuimte / Perron | MTI.221 | X | Airconditioning | 2014 | X | X | AC Mitsubishi PUHZ-P100YHA2 | X
1 | Oostlijn | 101-Centraal Station | 1-1006 | MTI.221 | X | Airconditioning | 2006 | X | X | Mitsubishi BU PUMY-P125 YHM tst 14/15/16 | X
1 | Oostlijn | 101-Centraal Station | 2-0301 - Gelijkrichter | MTI.221 | X | Airconditioning | 2006 | X | X | Mitsubishi wandunit PKFY-P40 VGM-E | X
1 | Oostlijn | 101-Centraal Station | 2-0402 - Computerruimte | MTI.221 | X | Airconditioning | 2006 | X | X | Mitsubishi plafondunit PCFY-P63 VGM-E | X
1 | Oostlijn | 101-Centraal Station | 2-0302 - Relaisruimte | MTI.221 | X | Airconditioning | 2006 | X | X | Mitsubishi wandunit PKFY-P50 VGM-E | X
1 | Oostlijn | 101-Centraal Station | 413 | MTI.221 | X | Airconditioning | 2007 | X | X | AC Mitsubishi BU MXZ-2A40VA-E2 tst 20/21 | X
1 | Oostlijn | 101-Centraal Station | 3-05302 - Accuruimte 1 | MTI.221 | X | Airconditioning | 2007 | X | X | Binnenunit Mitsubishi MSZ-GC25VA-E1 T19 | X
1 | Oostlijn | 101-Centraal Station | 3-05301 - UPS Ruimte 1 | MTI.221 | X | Airconditioning | 2007 | X | X | Binnenunit Mitsubishi MSZ-GC25VA-E1 T19 | X
1 | Oostlijn | 101-Centraal Station | 413 | MTI.221 | X | Airconditioning | 2007 | X | X | BU Mitsubishi MXZ-2A40VA-E2 tst 23/24 | X
1 | Oostlijn | 101-Centraal Station | 3-05304 - Accuruimte 2 | MTI.221 | X | Airconditioning | 2007 | X | X | Binnenunit Mitsubishi MSZ-GC25VA-E1 T22 | X
1 | Oostlijn | 101-Centraal Station | 3-05303 - UPS Ruimte 2 | MTI.221 | X | Airconditioning | 2007 | X | X | Binnenunit Mitsubishi MSZ-GC25VA-E1 T22 | X
1 | Oostlijn | 101-Centraal Station | HF Air T001 | MTI.221 | X | Airconditioning | 2004 | X | Tosiba | RAS-10YA-ES | X
1 | Oostlijn | 101-Centraal Station | HF Air T002 | MTI.221 | X | Airconditioning | 2004 | X | Tosiba | RAS-10YK-ES | X
1 | Oostlijn | 101-Centraal Station | HF Air T003 | MTI.221 | X | Airconditioning | 2021 | X | Mitsubishi | SRC25ZS-W2 | X
1 | Oostlijn | 101-Centraal Station | HF Air T004 | MTI.221 | X | Airconditioning | 2021 | X | Mitsubishi | SRK25ZS-W | X
1 | Oostlijn | 101-Centraal Station | HF Air T005 | MTI.221 | X | Airconditioning | 2022 | X | Fuji | AQUA-DX | X
1 | Oostlijn | 101-Centraal Station | HF Air T006 | MTI.221 | X | Airconditioning | 2022 | X | Fuji | X | X
1 | Oostlijn | 101-Centraal Station | Technische ruimte | MTI.221 | X | Airconditioning | 2014 | X | X | Afzuigventilatoren met 0-10V regeling | X
1 | Oostlijn | 101-Centraal Station | Busstation | MTI.221 | X | Airconditioning | X | X | X | AC installatie Fimer | X
1 | Oostlijn | 101-Centraal Station | Busstation | MTI.221 | X | Airconditioning | X | X | X | AC installatie Fimer | X
1 | Oostlijn | 101-Centraal Station | Busstation | MTI.221 | X | Airconditioning | X | X | X | AC installatie Fimer | X
1 | Oostlijn | 101-Centraal Station | X | MTI.221 | X | Airconditioning | X | X | X | AC Mitsubishi | X
1 | Oostlijn | 101-Centraal Station | 408 | MTI.231 | Centraal | Afsluitklep | X | Trox / Merford | X | AK | AK
1 | Oostlijn | 101-Centraal Station | 407 | MTI.231 | Centraal | Afvoer Ventilator | X | Rucon | X | RZR 11-225 | RZR 11-225
1 | Oostlijn | 101-Centraal Station | 407 | MTI.231 | Centraal | Afvoer Ventilator | X | Rucon | X | RZR 11-225 | RZR 11-225
1 | Oostlijn | 101-Centraal Station | 407 | MTI.231 | Centraal | Brandklep | X | Trox / Merford | X | FKN-EN | FKN-EN
1 | Oostlijn | 101-Centraal Station | 407 | MTI.231 | Centraal | Brandklep | X | Trox / Merford | X | FKN-EN | FKN-EN
1 | Oostlijn | 101-Centraal Station | 407 | MTI.231 | Centraal | Brandklep | X | Trox / Merford | X | FKN-EN | FKN-EN
1 | Oostlijn | 101-Centraal Station | 407/kruipruimte | MTI.231 | Centraal | Brandklep | X | Trox / Merford | X | FKRS-EU | FKRS-EU
1 | Oostlijn | 101-Centraal Station | 410 | MTI.231 | Centraal | Brandklep | X | Trox / Merford | X | FKRS-EU | FKRS-EU
1 | Oostlijn | 101-Centraal Station | 412 | MTI.231 | Centraal | Brandklep | X | Trox / Merford | X | FKRS-EU | FKRS-EU
1 | Oostlijn | 101-Centraal Station | 409 | MTI.231 | Centraal | Brandklep | X | Trox / Merford | X | FKRS-EU | FKRS-EU
1 | Oostlijn | 101-Centraal Station | 411 | MTI.231 | Centraal | Brandklep | X | Trox / Merford | X | FKRS-EU | FKRS-EU
1 | Oostlijn | 101-Centraal Station | 408 | MTI.231 | Centraal | Brandklep | X | Trox / Merford | X | FKRS-EU | FKRS-EU
1 | Oostlijn | 101-Centraal Station | 403.1 | MTI.231 | Centraal | Brandklep | X | Trox / Merford | X | FKRS-EU | FKRS-EU
1 | Oostlijn | 101-Centraal Station | 403.2 | MTI.231 | Centraal | Brandklep | X | Trox / Merford | X | FKRS-EU | FKRS-EU
1 | Oostlijn | 101-Centraal Station | 401 | MTI.231 | Centraal | Brandklep | X | Trox / Merford | X | FKRS-EU | FKRS-EU
1 | Oostlijn | 101-Centraal Station | 403.1 | MTI.231 | Centraal | Brandklep | X | Trox / Merford | X | FKRS-EU | FKRS-EU
1 | Oostlijn | 101-Centraal Station | 601 | MTI.231 | Centraal | Brandklep | X | Trox / Merford | X | FKRS-EU | FKRS-EU
1 | Oostlijn | 101-Centraal Station | 402 | MTI.231 | Centraal | Brandklep | X | Trox / Merford | X | FKRS-EU | FKRS-EU
1 | Oostlijn | 101-Centraal Station | X | MTI.231 | Centraal | Buitenluchtrooster | X | Trox / Merford | X | WG | WG
1 | Oostlijn | 101-Centraal Station | X | MTI.231 | Centraal | Buitenluchtrooster | X | Trox / Merford | X | WG | WG
1 | Oostlijn | 101-Centraal Station | X | MTI.231 | Centraal | Buitenluchtrooster | X | Trox / Merford | X | WG | WG
1 | Oostlijn | 101-Centraal Station | Perron | MTI.231 | Centraal | Buitenluchtrooster | X | Trox / Merford | X | WG | WG
1 | Oostlijn | 101-Centraal Station | 408 | MTI.231 | Centraal | Debietmeter | X | Trox / Merford | X | VMR | VMR
1 | Oostlijn | 101-Centraal Station | 407 | MTI.231 | Centraal | Drukverschilopnemer | X | S+S regeltechnik | X | Premasgard−1142−0010−200 | Premasgard−1142−0010−200
1 | Oostlijn | 101-Centraal Station | 407 | MTI.231 | Centraal | Drukverschilopnemer | X | S+S regeltechnik | X | Premasgard−1142−0010−200 | Premasgard−1142−0010−200
1 | Oostlijn | 101-Centraal Station | 402 | MTI.231 | Centraal | Elektrische heater | X | Inatherm | X | CV-20-2,5-1MTUL | CV-20-2,5-1MTUL
1 | Oostlijn | 101-Centraal Station | 407 | MTI.231 | Centraal | filter | X | Rucon | X | F5 | F5
1 | Oostlijn | 101-Centraal Station | 407 | MTI.231 | Centraal | filter | X | Rucon | X | F5 | F5
1 | Oostlijn | 101-Centraal Station | 403.2 | MTI.231 | Centraal | Flexibel kunststof verbindingstuk met flenzen | X | Euro manchetten | X | t.b.v. galvanische scheiding | X
1 | Oostlijn | 101-Centraal Station | 403.1 | MTI.231 | Centraal | Flexibel kunststof verbindingstuk met flenzen | X | Euro manchetten | X | t.b.v. galvanische scheiding | X
1 | Oostlijn | 101-Centraal Station | 408 | MTI.231 | Centraal | Flexibel kunststof verbindingstuk met flenzen | X | Euro manchetten | X | t.b.v. galvanische scheiding | X
1 | Oostlijn | 101-Centraal Station | Perron | MTI.231 | Centraal | Kanaalrookmelder | X | Calectro | X | UG-3-A4O | UG-3-A4O
1 | Oostlijn | 101-Centraal Station | Perron | MTI.231 | Centraal | Kanaalrookmelder | X | Calectro | X | UG-3-A4O | UG-3-A4O
1 | Oostlijn | 101-Centraal Station | 407 | MTI.231 | Centraal | Retourrooster | X | Trox / Merford | X | TRS-K-DG | TRS-K-DG
1 | Oostlijn | 101-Centraal Station | 407 | MTI.231 | Centraal | Retourrooster | X | Trox / Merford | X | TRS-K-DG | TRS-K-DG
1 | Oostlijn | 101-Centraal Station | X | MTI.231 | Centraal | Retourrooster | X | Trox / Merford | X | TRS-K-DG | TRS-K-DG
1 | Oostlijn | 101-Centraal Station | 401 | MTI.231 | Centraal | Retourrooster | X | Trox / Merford | X | TRS-K-DG | TRS-K-DG
1 | Oostlijn | 101-Centraal Station | 403.1 | MTI.231 | Centraal | Temperatuur alarmgever | X | S+S regeltechnik | X | TR-0606-U | TR-0606-U
1 | Oostlijn | 101-Centraal Station | 403.2 | MTI.231 | Centraal | Temperatuur alarmgever | X | S+S regeltechnik | X | TR-0606-U | TR-0606-U
1 | Oostlijn | 101-Centraal Station | 402 | MTI.231 | Centraal | Temperatuur alarmgever | X | S+S regeltechnik | X | TR-0606-U | TR-0606-U
1 | Oostlijn | 101-Centraal Station | 410 | MTI.231 | Centraal | Temperatuur alarmgever | X | S+S regeltechnik | X | TR-0606-U | TR-0606-U
1 | Oostlijn | 101-Centraal Station | 409 | MTI.231 | Centraal | Temperatuur alarmgever | X | S+S regeltechnik | X | TR-0606-U | TR-0606-U
1 | Oostlijn | 101-Centraal Station | 407 | MTI.231 | Centraal | Temperatuur alarmgever | X | S+S regeltechnik | X | TR-0606-U | TR-0606-U
1 | Oostlijn | 101-Centraal Station | 412 | MTI.231 | Centraal | Temperatuur alarmgever | X | S+S regeltechnik | X | TR-0606-U | TR-0606-U
1 | Oostlijn | 101-Centraal Station | 411 | MTI.231 | Centraal | Temperatuur alarmgever | X | S+S regeltechnik | X | TR-0606-U | TR-0606-U
1 | Oostlijn | 101-Centraal Station | 408 | MTI.231 | Centraal | Temperatuur alarmgever | X | S+S regeltechnik | X | TR-0606-U | TR-0606-U
1 | Oostlijn | 101-Centraal Station | 401/402 | MTI.231 | Centraal | Temperatuur switch | X | S+S regeltechnik | X | TR-040-U | TR-040-U
1 | Oostlijn | 101-Centraal Station | Perron | MTI.231 | Centraal | Temperatuur transmitter | X | S+S regeltechnik | X | KTF3_NI1000TK_150mm | KTF3_NI1000TK_150mm
1 | Oostlijn | 101-Centraal Station | Perron | MTI.231 | Centraal | Temperatuur transmitter | X | S+S regeltechnik | X | KTF3_NI1000TK_150mm | KTF3_NI1000TK_150mm
1 | Oostlijn | 101-Centraal Station | 407 | MTI.231 | Centraal | Toevoer Ventilator | X | Rucon | X | RZR 11-315 | RZR 11-315
1 | Oostlijn | 101-Centraal Station | 407 | MTI.231 | Centraal | Toevoer Ventilator | X | Rucon | X | RZR 11-315 | RZR 11-315
1 | Oostlijn | 101-Centraal Station | 407 | MTI.231 | Centraal | Toevoerrooster | X | Trox / Merford | X | TRS-K-DG | TRS-K-DG
1 | Oostlijn | 101-Centraal Station | 407 | MTI.231 | Centraal | Toevoerrooster | X | Trox / Merford | X | TRS-K-DG | TRS-K-DG
1 | Oostlijn | 101-Centraal Station | 407 | MTI.231 | Centraal | Toevoerrooster | X | Trox / Merford | X | TRS-K-DG | TRS-K-DG
1 | Oostlijn | 101-Centraal Station | 407 | MTI.231 | Centraal | Toevoerrooster | X | Trox / Merford | X | TRS-K-DG | TRS-K-DG
1 | Oostlijn | 101-Centraal Station | 407 | MTI.231 | Centraal | Toevoerrooster | X | Trox / Merford | X | TRS-K-DG | TRS-K-DG
1 | Oostlijn | 101-Centraal Station | 410 | MTI.231 | Centraal | Toevoerrooster | X | Trox / Merford | X | TRS-K-DG | TRS-K-DG
1 | Oostlijn | 101-Centraal Station | 409 | MTI.231 | Centraal | Toevoerrooster | X | Trox / Merford | X | TRS-K-DG | TRS-K-DG
1 | Oostlijn | 101-Centraal Station | 412 | MTI.231 | Centraal | Toevoerrooster | X | Trox / Merford | X | TRS-K-DG | TRS-K-DG
1 | Oostlijn | 101-Centraal Station | 411 | MTI.231 | Centraal | Toevoerrooster | X | Trox / Merford | X | TRS-K-DG | TRS-K-DG
1 | Oostlijn | 101-Centraal Station | 403.1 | MTI.231 | Centraal | Toevoerrooster | X | Trox / Merford | X | TRS-K-DG | TRS-K-DG
1 | Oostlijn | 101-Centraal Station | 403.2 | MTI.231 | Centraal | Toevoerrooster | X | Trox / Merford | X | TRS-K-DG | TRS-K-DG
1 | Oostlijn | 101-Centraal Station | 407 | MTI.231 | Centraal | Toevoerrooster | X | Trox / Merford | X | TRS-K-DG | TRS-K-DG
1 | Oostlijn | 101-Centraal Station | 407 | MTI.231 | Centraal | Toevoerrooster | X | Trox / Merford | X | TRS-K-DG | TRS-K-DG
1 | Oostlijn | 101-Centraal Station | 402 | MTI.231 | Centraal | Toevoerrooster | X | Trox / Merford | X | TRS-R5 | TRS-R5
1 | Oostlijn | 101-Centraal Station | X | MTI.231 | X | Aanzuigrooster | X | Array | X | Gaasrooster | X
1 | Oostlijn | 101-Centraal Station | 341 | MTI.231 | X | Afvoer Ventilator | X | Rucon | X | CK160-C | X
1 | Oostlijn | 101-Centraal Station | 322 | MTI.231 | X | Afvoer Ventilator | X | Rucon | X | CK160-C | X
1 | Oostlijn | 101-Centraal Station | 352 | MTI.231 | X | Afvoer Ventilator | X | Rucon | X | CK160-C | X
1 | Oostlijn | 101-Centraal Station | 322 | MTI.231 | X | Brandklep | X | Trox / Merford | X | FKRS-EU/NL/200/Z43 | X
1 | Oostlijn | 101-Centraal Station | 322 | MTI.231 | X | Brandklep | X | Trox / Merford | X | FKRS-EU/NL/200/Z43 | X
1 | Oostlijn | 101-Centraal Station | X | MTI.231 | X | Brandklep | X | Trox / Merford | X | FKRS-EU/NL/100 | X
1 | Oostlijn | 101-Centraal Station | X | MTI.231 | X | Brandklep | X | Trox / Merford | X | FKRS-EU/NL/100 | X
1 | Oostlijn | 101-Centraal Station | X | MTI.231 | X | Brandklep | X | Trox / Merford | X | FKRS-EU/NL/200/Z43 | X
1 | Oostlijn | 101-Centraal Station | X | MTI.231 | X | Brandklep | X | Trox / Merford | X | FKRS-EU/NL/200/Z43 | X
1 | Oostlijn | 101-Centraal Station | X | MTI.231 | X | Brandklep | X | Trox / Merford | X | FKRS-EU/NL/100 | X
1 | Oostlijn | 101-Centraal Station | X | MTI.231 | X | Brandklep | X | Trox / Merford | X | FKRS-EU/NL/100 | X
1 | Oostlijn | 101-Centraal Station | 350 | MTI.231 | X | Brandklep | X | Trox / Merford | X | FKRS-EU/NL/200/Z43 | X
1 | Oostlijn | 101-Centraal Station | 350 | MTI.231 | X | Brandklep | X | Trox / Merford | X | FKRS-EU/NL/200/Z43 | X
1 | Oostlijn | 101-Centraal Station | 350 | MTI.231 | X | Brandklep | X | Trox / Merford | X | FKRS-EU/NL/100 | X
1 | Oostlijn | 101-Centraal Station | 350 | MTI.231 | X | Brandklep | X | Trox / Merford | X | FKRS-EU/NL/100 | X
1 | Oostlijn | 101-Centraal Station | 320 | MTI.231 | X | Buitenluchtrooster | X | N.V.T. | X | X | X
1 | Oostlijn | 101-Centraal Station | 341 | MTI.231 | X | Buitenluchtrooster | X | N.V.T. | X | X | X
1 | Oostlijn | 101-Centraal Station | 341 | MTI.231 | X | Buitenluchtrooster | X | N.V.T. | X | X | X
1 | Oostlijn | 101-Centraal Station | 341 | MTI.231 | X | Filter | X | Inatherm | X | FLK 200 | X
1 | Oostlijn | 101-Centraal Station | 321 | MTI.231 | X | Filter | X | Inatherm | X | FLK 200 | X
1 | Oostlijn | 101-Centraal Station | 352 | MTI.231 | X | Filter | X | Inatherm | X | FLK 200 | X
1 | Oostlijn | 101-Centraal Station | 341 | MTI.231 | X | Inregelklep | X | bij kanalenlevering | X | TDK | X
1 | Oostlijn | 101-Centraal Station | 321 | MTI.231 | X | Inregelklep | X | bij kanalenlevering | X | TDK | X
1 | Oostlijn | 101-Centraal Station | 352 | MTI.231 | X | Inregelklep | X | bij kanalenlevering | X | TDK | X
1 | Oostlijn | 101-Centraal Station | 320 | MTI.231 | X | Drukverschilopnemer Alarm | X | Dwyer | X | Laag :1910-1/ Hoog: 1910-5 | X
1 | Oostlijn | 101-Centraal Station | 320 | MTI.231 | X | Drukverschilopnemer Alarm | X | Dwyer | X | Laag :1910-1/ Hoog: 1910-5 | X
1 | Oostlijn | 101-Centraal Station | 641 | MTI.231 | X | Drukverschilopnemer Alarm | X | Dwyer | X | Laag :1910-1/ Hoog: 1910-5 | X
1 | Oostlijn | 101-Centraal Station | 641 | MTI.231 | X | Drukverschilopnemer Alarm | X | Dwyer | X | Laag :1910-1/ Hoog: 1910-5 | X
1 | Oostlijn | 101-Centraal Station | 354 | MTI.231 | X | Drukverschilopnemer Alarm | X | Dwyer | X | Laag :1910-1/ Hoog: 1910-5 | X
1 | Oostlijn | 101-Centraal Station | 341 - 354 | MTI.231 | X | Kleppenregister | X | Trox / Merford | X | JFP | X
1 | Oostlijn | 101-Centraal Station | 341 | MTI.231 | X | Toevoer Ventilator | X | Rucon | X | CK200-A | X
1 | Oostlijn | 101-Centraal Station | 321 | MTI.231 | X | Toevoer Ventilator | X | Rucon | X | CK200-A | X
1 | Oostlijn | 101-Centraal Station | 352 | MTI.231 | X | Toevoer Ventilator | X | Rucon | X | CK200-A | X
1 | Oostlijn | 101-Centraal Station | 341 | MTI.231 | X | Ventilatie afvoer rooster | X | Trox / Merford | X | Gaasrooster (wand) | X
1 | Oostlijn | 101-Centraal Station | 322 - 320 | MTI.231 | X | Ventilatie afvoer rooster | X | Trox / Merford | X | Gaasrooster (wand) | X
1 | Oostlijn | 101-Centraal Station | 341 | MTI.231 | X | Ventilatie afvoer rooster | X | Trox / Merford | X | Gaasrooster (wand) | X
1 | Oostlijn | 101-Centraal Station | 341 | MTI.231 | X | Ventilatie toevoer rooster | X | Trox / Merford | X | Gaasrooster (wand) | X
1 | Oostlijn | 101-Centraal Station | X | MTI.231 | X | Ventilatie toevoer rooster | X | Trox / Merford | X | Gaasrooster (wand) | X
1 | Oostlijn | 101-Centraal Station | 341 | MTI.231 | X | Ventilatie toevoer rooster | X | Trox / Merford | X | Gaasrooster (wand) | X
1 | Oostlijn | 101-Centraal Station | X | MTI.231 | X | Aanzuigrooster | X | Array | X | Gaasrooster | X
1 | Oostlijn | 101-Centraal Station | 341 | MTI.231 | X | Inregelklep | X | bij kanalenlevering | X | TDK | X
1 | Oostlijn | 101-Centraal Station | 322 | MTI.231 | X | Inregelklep | X | bij kanalenlevering | X | TDK | X
1 | Oostlijn | 101-Centraal Station | 352 | MTI.231 | X | Inregelklep | X | bij kanalenlevering | X | TDK | X
1 | Oostlijn | 101-Centraal Station | 354 | MTI.231 | X | Drukverschilopnemer Alarm | X | Dwyer | X | Laag :1910-1/ Hoog: 1910-5 | X
1 | Oostlijn | 101-Centraal Station | 341 - 354 | MTI.231 | X | Kleppenregister | X | Trox / Merford | X | JFP | X
1 | Oostlijn | 101-Centraal Station | X | MTI.231 | X | Aanzuigrooster | X | Array | X | Gaasrooster | X
1 | Oostlijn | 101-Centraal Station | 341 - 354 | MTI.231 | X | Kleppenregister | X | Trox / Merford | X | JFP | X
1 | Oostlijn | 101-Centraal Station | X | MTI.231 | X | Afzuigrooster | X | Array | X | Gaasrooster | X
1 | Oostlijn | 101-Centraal Station | X | MTI.231 | X | Afzuigrooster | X | Array | X | Gaasrooster | X
1 | Oostlijn | 101-Centraal Station | 2-1912 | MTI.231 | X | Afzuig Ventilator | X | X | Inatherm | CK160-C | X
1 | Oostlijn | 101-Centraal Station | 2-1908 | MTI.231 | X | Ventilator | X | X | Inatherm SIG | RKX 500x300 B3 | X
1 | Oostlijn | 101-Centraal Station | 4-0702 | MTI.231 | X | Brandklep | X | X | TROX | FKRS-EU rond 315 | X
1 | Oostlijn | 101-Centraal Station | 2-10.401 | MTI.231 | X | Brandklep | X | X | TROX | FKRS-EU rond 125 | X
1 | Oostlijn | 101-Centraal Station | 2-1708 | MTI.231 | X | Brandklep met motor | X | X | Belimo | X | X
1 | Oostlijn | 101-Centraal Station | 2-1708 | MTI.231 | X | Brandklep met motor | X | X | Belimo | X | X
1 | Oostlijn | 101-Centraal Station | 4-0203 | MTI.231 | X | Regelkast RK01 | 2025 | Bepacom | Priva | X | X
2 | Oostlijn | 101-Centraal Station | Hal niveau | MOV.101 | Centraal | Geluiddemper | X | Trox / Merford | X | MSA100-70-6-PF/1020x650x1000 | MSA100-70-6-PF/1020x650x1000
2 | Oostlijn | 101-Centraal Station | X | MOV.101 | Centraal | Geluiddemper | X | Trox / Merford | X | MSA100-70-6-PF/1020x850x1000 | MSA100-70-6-PF/1020x850x1000
2 | Oostlijn | 101-Centraal Station | 407 | MOV.101 | Centraal | Kleppenregister | X | Rucon | X | X | X
2 | Oostlijn | 101-Centraal Station | 407 | MOV.101 | Centraal | Kleppenregister | X | Rucon | X | X | X
2 | Oostlijn | 101-Centraal Station | 407 | MOV.101 | Centraal | Kleppenregister | X | Rucon | X | X | X
2 | Oostlijn | 101-Centraal Station | 407 | MOV.101 | Centraal | Kleppenregister | X | Rucon | X | X | X
2 | Oostlijn | 101-Centraal Station | Perron | MOV.101 | Centraal | Kleppenregister | X | Trox / Merford | X | JFP | JFP
2 | Oostlijn | 101-Centraal Station | Perron | MOV.101 | Centraal | Kleppenregister | X | Trox / Merford | X | JFP | JFP
2 | Oostlijn | 101-Centraal Station | X | MOV.704 | X | Rookscherm sectie R1-a | X | Hoefnagels | X | Firelock D120 | X
2 | Oostlijn | 101-Centraal Station | 641 | MOV.101 | X | Terugslagklep | X | Novenco | X | Tbv Acn-1120 | X
2 | Oostlijn | 101-Centraal Station | 641 | MOV.101 | X | Terugslagklep | X | Novenco | X | Tbv Acn-1120 | X
2 | Oostlijn | 101-Centraal Station | 354 | MOV.101 | X | Terugslagklep | X | Novenco | X | Tbv ACN-1000 | X
2 | Oostlijn | 101-Centraal Station | 320 | MOV.101 | X | Ventilator | X | Novenco | X | Novax ACN-1250/578-10 | X
2 | Oostlijn | 101-Centraal Station | 320 | MOV.101 | X | Ventilator | X | Novenco | X | Novax ACN-1250/578-10 | X
2 | Oostlijn | 101-Centraal Station | 641 | MOV.101 | X | Ventilator | X | Novenco | X | Novax ACN-1120/578-10 | X
2 | Oostlijn | 101-Centraal Station | 641 | MOV.101 | X | Ventilator | X | Novenco | X | Novax ACN-1120/578-10 | X
2 | Oostlijn | 101-Centraal Station | 354 | MOV.101 | X | Ventilator | X | Novenco | X | Novax ACN-1000/578-10 | X
2 | Oostlijn | 101-Centraal Station | 354 | MOV.101 | X | Terugslagklep | X | Novenco | X | Tbv ACN-1000 | X
2 | Oostlijn | 101-Centraal Station | 354 | MOV.101 | X | Ventilator | X | Novenco | X | Novax ACN-1000/578-10 | X
2 | Oostlijn | 101-Centraal Station | X | MOV.704 | X | Rookscherm sectie R1-b1 | X | Hoefnagels | X | Firelock D120 | X
2 | Oostlijn | 101-Centraal Station | X | MOV.704 | X | Rookscherm sectie R1-b2 | X | Hoefnagels | X | Firelock D120 | X
2 | Oostlijn | 101-Centraal Station | X | MOV.704 | X | Rookscherm sectie R1-b3 | X | Hoefnagels | X | Firelock D120 | X
2 | Oostlijn | 101-Centraal Station | X | MOV.704 | X | Rookscherm sectie R1-b4 | X | Hoefnagels | X | Firelock D120 | X
2 | Oostlijn | 101-Centraal Station | X | MOV.704 | X | Rookscherm sectie R1-c | X | Hoefnagels | X | Firelock D120 | X
2 | Oostlijn | 101-Centraal Station | X | MOV.704 | X | Rookscherm sectie R2-a | X | Hoefnagels | X | Firelock D120 | X
2 | Oostlijn | 101-Centraal Station | X | MOV.704 | X | Rookscherm sectie R2-b1 | X | Hoefnagels | X | Firelock D120 | X
2 | Oostlijn | 101-Centraal Station | X | MOV.704 | X | Rookscherm sectie R2-b2 | X | Hoefnagels | X | Firelock D120 | X
2 | Oostlijn | 101-Centraal Station | X | MOV.704 | X | Rookscherm sectie R2-b3 | X | Hoefnagels | X | Firelock D120 | X
2 | Oostlijn | 101-Centraal Station | X | MOV.704 | X | Rookscherm sectie R2-b4 | X | Hoefnagels | X | Firelock D120 | X
2 | Oostlijn | 101-Centraal Station | X | MOV.704 | X | Rookscherm sectie R2-c | X | Hoefnagels | X | Firelock D120 | X
2 | Oostlijn | 101-Centraal Station | X | MOV.704 | X | Rookscherm sectie R3-a | X | Hoefnagels | X | Firelock D120 | X
2 | Oostlijn | 101-Centraal Station | X | MOV.704 | X | Rookscherm sectie R3-b1 | X | Hoefnagels | X | Firelock D120 | X
2 | Oostlijn | 101-Centraal Station | X | MOV.704 | X | Rookscherm sectie R3-b2 | X | Hoefnagels | X | Firelock D120 | X
2 | Oostlijn | 101-Centraal Station | X | MOV.704 | X | Rookscherm sectie R3-b3 | X | Hoefnagels | X | Firelock D120 | X
2 | Oostlijn | 101-Centraal Station | X | MOV.704 | X | Rookscherm sectie R3-b4 | X | Hoefnagels | X | Firelock D120 | X
2 | Oostlijn | 101-Centraal Station | X | MOV.704 | X | Rookscherm sectie R3-c | X | Hoefnagels | X | Firelock D120 | X
2 | Oostlijn | 101-Centraal Station | X | MOV.704 | X | Rookscherm sectie R4-a | X | Hoefnagels | X | Firelock D120 | X
2 | Oostlijn | 101-Centraal Station | X | MOV.704 | X | Rookscherm sectie R4-b1 | X | Hoefnagels | X | Firelock D120 | X
2 | Oostlijn | 101-Centraal Station | X | MOV.704 | X | Rookscherm sectie R4-b2 | X | Hoefnagels | X | Firelock D120 | X
2 | Oostlijn | 101-Centraal Station | X | MOV.704 | X | Rookscherm sectie R4-c | X | Hoefnagels | X | Firelock D120 | X
2 | Oostlijn | 101-Centraal Station | X | MOV.704 | X | Rookscherm sectie R5-a | X | Hoefnagels | X | Firelock D120 | X
2 | Oostlijn | 101-Centraal Station | X | MOV.704 | X | Rookscherm sectie R5-b1 | X | Hoefnagels | X | Firelock D120 | X
2 | Oostlijn | 101-Centraal Station | X | MOV.704 | X | Rookscherm sectie R5-b2 | X | Hoefnagels | X | Firelock D120 | X
2 | Oostlijn | 101-Centraal Station | X | MOV.704 | X | Rookscherm sectie R6-a | X | Hoefnagels | X | Firelock D120 | X
2 | Oostlijn | 101-Centraal Station | X | MOV.704 | X | Rookscherm sectie R6-b | X | Hoefnagels | X | Firelock D120 | X
2 | Oostlijn | 101-Centraal Station | 2-10.501 | MTI.231 | X | Regelkast RK02 | 2010 | CSWE vof | NuNu | 6ES7 | X
2 | Oostlijn | 101-Centraal Station | 2-10.507 | MTI.231 | X | Regelkast RK03 | 2010 | CSWE vof | NuNu | 6ES7 | X
2 | Oostlijn | 101-Centraal Station | 2-10.508 | MTI.231 | X | Regelkast RK04 | 2010 | CSWE vof | NuNu | 6ES7 | X
2 | Oostlijn | TUN 1 | 1-10.501 | MTI.231 | X | Regelkast RK05 | 2010 | CSWE vof | NuNu | 6ES7 | X
2 | Oostlijn | Tunnel CS-NMT | X | MOV.101 | X | Ventilator | X | Novenco | X | Novax ACN-1120/578-10 | X
1 | Oostlijn | 102-Nieuwmarkt | Personeelsverblijf 1.0903 | MTI.231 | Decentraal | Ventilator | 1978 | Biddle | X | B10-HE L CM10 s | X
1 | Oostlijn | 102-Nieuwmarkt | Roltrap 1.1010 Bo | MTI.231 | Decentraal | Ventilator | 1978 | Stork | X | CMA16/4-12 | X
1 | Oostlijn | 102-Nieuwmarkt | Roltrap 1.1010 Be | MTI.231 | Decentraal | Ventilator | 1978 | Stork | X | CMA16/4-12 | X
1 | Oostlijn | 102-Nieuwmarkt | Liftkamer 1.1012 | MTI.231 | Decentraal | Ventilator | 1978 | Stork | X | CMA16/4-12 | X
1 | Oostlijn | 102-Nieuwmarkt | Liftkamer 1.1012 | MTI.231 | Decentraal | Buisventilator | 2015 | Ostberg | X | CK125 c aut 230v | X
1 | Oostlijn | 102-Nieuwmarkt | Roltrap 2.1018 Bo | MTI.231 | Decentraal | Ventilator | 1978 | Stork | X | CMA16/4-12 | X
1 | Oostlijn | 102-Nieuwmarkt | Roltrap 2.1018 Be | MTI.231 | Decentraal | Ventilator | 1978 | Stork | X | CMA16/4-12 | X
1 | Oostlijn | 102-Nieuwmarkt | Liftkamer 2.2017 | MTI.231 | Decentraal | Ventilator | 1978 | Stork | X | CMA16/4-12 | X
1 | Oostlijn | 102-Nieuwmarkt | Liftkamer 2.2017 | MTI.231 | Decentraal | Buisventilator | 2015 | Ostberg | X | CK125 c aut 230v | X
1 | Oostlijn | 102-Nieuwmarkt | Rioolgemaal 3.1022 | MTI.231 | Decentraal | Ventilator | 1978 | Stork | X | CMA16/4-12 | X
1 | Oostlijn | 102-Nieuwmarkt | Liftkamer 1.1004 | MTI.231 | Decentraal | Ventilator | X | Stork | X | CMA16/4-12 | X
1 | Oostlijn | 102-Nieuwmarkt | Liftkamer 1.1004 | MTI.231 | Decentraal | Buisventilator | X | Ostberg | X | CK125 c aut 230v | X
1 | Oostlijn | 102-Nieuwmarkt | Roltrap 1.1005 Bo | MTI.231 | Decentraal | Ventilator | X | Stork | X | CMA16/4-12 | X
1 | Oostlijn | 102-Nieuwmarkt | Roltrap 1.1005 Be | MTI.231 | Decentraal | Ventilator | X | Stork | X | CMA16/4-12 | X
1 | Oostlijn | 102-Nieuwmarkt | Afd electrisch 1.1302 | MTI.231 | Decentraal | Kanaalventilatie | X | Wolters | X | EK225 | X
1 | Oostlijn | 102-Nieuwmarkt | Roltrap 1.1002 Bo | MTI.231 | Decentraal | Ventilator | X | Stork | X | CMA16/3-12 | X
1 | Oostlijn | 102-Nieuwmarkt | Roltrap 1.1002 Be | MTI.231 | Decentraal | Ventilator | X | Stork | X | CMA16/3-12 | X
1 | Oostlijn | 102-Nieuwmarkt | Roltrap 2.1014 Bo | MTI.231 | Decentraal | Ventilator | X | Stork | X | CMA16/4-12 | X
1 | Oostlijn | 102-Nieuwmarkt | Roltrap 2.1014 Be | MTI.231 | Decentraal | Ventilator | X | Stork | X | CMA16/4-12 | X
1 | Oostlijn | 102-Nieuwmarkt | Liftkamer 2.1016 | MTI.231 | Decentraal | Ventilator | X | Stork | X | X | X
1 | Oostlijn | 102-Nieuwmarkt | Liftkamer 2.1016 | MTI.231 | Decentraal | Buisventilator | X | Ostberg | X | CK125 c aut 230v | X
1 | Oostlijn | 102-Nieuwmarkt | Rioolgemaal 3.1019 | MTI.231 | Decentraal | Ventilator | X | Stork | X | CMA16/4-12 | X
1 | Oostlijn | 102-Nieuwmarkt | patchruimte 1-160P | MTI.231 | Decentraal | Buisventilator | X | Ostberg | X | CK125 c aut 230v | X
1 | Oostlijn | 102-Nieuwmarkt | 2-0604 - Traforuimte / gang | MTI.221 | X | Airconditioning | 2014 | X | X | AC Mitsubishi PUHZP100YHAZ/PKARP100KAL | X
1 | Oostlijn | 102-Nieuwmarkt | 2-0604 - Traforuimte / gang | MTI.221 | X | Airconditioning | 2014 | X | X | AC Mitsubishi PUHZP100YHAZ/PKARP100KAQL | X
1 | Oostlijn | 102-Nieuwmarkt | 2-0604 - Traforuimte / gang | MTI.221 | X | Airconditioning | 2014 | X | X | AC Mitsubishi PUHZP100YHAZ/PKARP100KAL | X
1 | Oostlijn | 102-Nieuwmarkt | 2-0604 - Traforuimte / gang | MTI.221 | X | Airconditioning | 2014 | X | X | AC Mitsubishi PUHZP100YHAZ/PKARP100KAL | X
1 | Oostlijn | 102-Nieuwmarkt | 2-0402 Luchtbehandelingsruimte / 2-0213 | MTI.221 | X | Airconditioning | 2014 | X | X | AC Mitsubishi SUZKA60VA3/PKARP60KAL | X
1 | Oostlijn | 102-Nieuwmarkt | 6576 | MTI.221 | X | Airconditioning | 2017 | X | X | Mtsubishi Electr. PCA RP71 KA / SUZ KA71 VA | X
1 | Oostlijn | 102-Nieuwmarkt | 1-1901 - Personeelsverblijf / Naast PVR | MTI.221 | X | Airconditioning | 2002 | X | X | Mitsubishi warmtepompinst. WSH-P9 | X
1 | Oostlijn | 102-Nieuwmarkt | Voorruimte | MTI.221 | X | Airconditioning | 2007 | X | X | AC Mitsubishi buitenunit MXZ-2A40VA-E2 | X
1 | Oostlijn | 102-Nieuwmarkt | 1-1601 - UPS Ruimte 1 | MTI.221 | X | Airconditioning | 2007 | X | X | AC BI Mitsubishi MSZ-GC25VA-E1 Tst 10 | X
1 | Oostlijn | 102-Nieuwmarkt | 1-1601 - Accuruimte 1 | MTI.221 | X | Airconditioning | 2007 | X | X | AC BI Mitsubishi MSZ-GC25VA-E1 Tst 10 | X
1 | Oostlijn | 102-Nieuwmarkt | Voorruimte | MTI.221 | X | Airconditioning | 2007 | X | X | AC Buitenunit Mitsubishi MXZ-2A40VA-E2 | X
1 | Oostlijn | 102-Nieuwmarkt | 1-1601 - UPS Ruimte 2 | MTI.221 | X | Airconditioning | 2007 | X | X | AC BI Mitsubishi MSZ-GC25VA-E1 tst 13 | X
1 | Oostlijn | 102-Nieuwmarkt | 1-1601 - Accuruimte 2 | MTI.221 | X | Airconditioning | 2007 | X | X | AC BI Mitsubishi MSZ-GC25VA-E1 tst 13 | X
1 | Oostlijn | 102-Nieuwmarkt | HF Air T007 | MTI.221 | X | Airconditioning | 2024 | X | Mitsubishi | SRC-25ZS-W | X
1 | Oostlijn | 102-Nieuwmarkt | HF Air T008 | MTI.221 | X | Airconditioning | 2024 | X | Mitsubishi | SRK-25ZS-W | X
1 | Oostlijn | 102-Nieuwmarkt | HF Air T009 | MTI.221 | X | Airconditioning | 2022 | X | Mitsubishi | SRC-25ZS-W2 | X
1 | Oostlijn | 102-Nieuwmarkt | HF Air T010 | MTI.221 | X | Airconditioning | 2022 | X | Mitsubishi | SRK-25ZS-W | X
1 | Oostlijn | 102-Nieuwmarkt | 308 | MTI.231 | Centraal | Aanzuigrooster | X | Rucon | X | BSV | BSV
1 | Oostlijn | 102-Nieuwmarkt | 301 | MTI.231 | Centraal | Afblaasrooster | X | Rucon | X | BSV | BSV
1 | Oostlijn | 102-Nieuwmarkt | 414 | MTI.231 | Centraal | Afsluitklep | X | Trox / Merford | X | AK | AK
1 | Oostlijn | 102-Nieuwmarkt | 462 | MTI.231 | Centraal | Afsluitklep | X | Trox / Merford | X | AK | AK
1 | Oostlijn | 102-Nieuwmarkt | 463 | MTI.231 | Centraal | Afvoer Ventilator | X | Rucon | X | ADH E0 0160 | ADH E0 0160
1 | Oostlijn | 102-Nieuwmarkt | 463 | MTI.231 | Centraal | Afvoer Ventilator | X | Rucon | X | ADH E0 0160 | ADH E0 0160
1 | Oostlijn | 102-Nieuwmarkt | 305 | MTI.231 | Centraal | Afvoer Ventilator | X | Rucon | X | K 160 XL | K 160 XL
1 | Oostlijn | 102-Nieuwmarkt | 305 | MTI.231 | Centraal | Afvoer Ventilator | X | Rucon | X | K 160 XL | K 160 XL
1 | Oostlijn | 102-Nieuwmarkt | 420 | MTI.231 | Centraal | Afvoer Ventilator | X | Rucon | X | RZR 11-250 | RZR 11-250
1 | Oostlijn | 102-Nieuwmarkt | 505 | MTI.231 | Centraal | Afvoer Ventilator | X | Rucon | X | RZR 11-250 | RZR 11-250
1 | Oostlijn | 102-Nieuwmarkt | 848 | MTI.231 | Centraal | Brandklep | X | Trox / Merford | X | FKN-EN | FKN-EN
1 | Oostlijn | 102-Nieuwmarkt | X | MTI.231 | Centraal | Brandklep | X | Trox / Merford | X | FKN-EN | FKN-EN
1 | Oostlijn | 102-Nieuwmarkt | X | MTI.231 | Centraal | Brandklep | X | Trox / Merford | X | FKN-EN | FKN-EN
1 | Oostlijn | 102-Nieuwmarkt | 411 | MTI.231 | Centraal | Brandklep | X | Trox / Merford | X | FKN-EN | FKN-EN
1 | Oostlijn | 102-Nieuwmarkt | 420 | MTI.231 | Centraal | Brandklep | X | Trox / Merford | X | FKN-EN | FKN-EN
1 | Oostlijn | 102-Nieuwmarkt | 463 | MTI.231 | Centraal | Brandklep | X | Trox / Merford | X | FKN-EN | FKN-EN
1 | Oostlijn | 102-Nieuwmarkt | 463 | MTI.231 | Centraal | Brandklep | X | Trox / Merford | X | FKN-EN | FKN-EN
1 | Oostlijn | 102-Nieuwmarkt | 410 | MTI.231 | Centraal | Brandklep | X | Trox / Merford | X | FKN-EU | FKN-EU
1 | Oostlijn | 102-Nieuwmarkt | LB/505 | MTI.231 | Centraal | Brandklep | X | Trox / Merford | X | FKN-EU | FKN-EU
1 | Oostlijn | 102-Nieuwmarkt | X | MTI.231 | Centraal | Brandklep | X | Trox / Merford | X | FKN-EU | FKN-EU
1 | Oostlijn | 102-Nieuwmarkt | 505 | MTI.231 | Centraal | Brandklep | X | Trox / Merford | X | FKN-EU | FKN-EU
1 | Oostlijn | 102-Nieuwmarkt | 404 | MTI.231 | Centraal | Brandklep | X | Trox / Merford | X | FKN-EU | FKN-EU
1 | Oostlijn | 102-Nieuwmarkt | 402 | MTI.231 | Centraal | Brandklep | X | Trox / Merford | X | FKN-EU | FKN-EU
1 | Oostlijn | 102-Nieuwmarkt | 404 | MTI.231 | Centraal | Brandklep | X | Trox / Merford | X | FKN-EU | FKN-EU
1 | Oostlijn | 102-Nieuwmarkt | 402 | MTI.231 | Centraal | Brandklep | X | Trox / Merford | X | FKN-EU | FKN-EU
1 | Oostlijn | 102-Nieuwmarkt | 301 | MTI.231 | Centraal | Brandklep | X | Trox / Merford | X | FKN-EU | FKN-EU
1 | Oostlijn | 102-Nieuwmarkt | 301 | MTI.231 | Centraal | Brandklep | X | Trox / Merford | X | FKN-EU | FKN-EU
1 | Oostlijn | 102-Nieuwmarkt | 301 | MTI.231 | Centraal | Brandklep | X | Trox / Merford | X | FKN-EU | FKN-EU
1 | Oostlijn | 102-Nieuwmarkt | 301 | MTI.231 | Centraal | Brandklep | X | Trox / Merford | X | FKN-EU | FKN-EU
1 | Oostlijn | 102-Nieuwmarkt | 301 | MTI.231 | Centraal | Brandklep | X | Trox / Merford | X | FKN-EU | FKN-EU
1 | Oostlijn | 102-Nieuwmarkt | 301 | MTI.231 | Centraal | Brandklep | X | Trox / Merford | X | FKN-EU | FKN-EU
1 | Oostlijn | 102-Nieuwmarkt | 301 | MTI.231 | Centraal | Brandklep | X | Trox / Merford | X | FKN-EU | FKN-EU
1 | Oostlijn | 102-Nieuwmarkt | X | MTI.231 | Centraal | Brandklep | X | Trox / Merford | X | FKR-04-NEN | FKR-04-NEN
1 | Oostlijn | 102-Nieuwmarkt | 411 | MTI.231 | Centraal | Brandklep | X | Trox / Merford | X | FKRS-EU | FKRS-EU
1 | Oostlijn | 102-Nieuwmarkt | 409 | MTI.231 | Centraal | Brandklep | X | Trox / Merford | X | FKRS-EU | FKRS-EU
1 | Oostlijn | 102-Nieuwmarkt | 411 | MTI.231 | Centraal | Brandklep | X | Trox / Merford | X | FKRS-EU | FKRS-EU
1 | Oostlijn | 102-Nieuwmarkt | 414 | MTI.231 | Centraal | Brandklep | X | Trox / Merford | X | FKRS-EU | FKRS-EU
1 | Oostlijn | 102-Nieuwmarkt | 508 | MTI.231 | Centraal | Brandklep | X | Trox / Merford | X | FKRS-EU | FKRS-EU
1 | Oostlijn | 102-Nieuwmarkt | 412-1 | MTI.231 | Centraal | Brandklep | X | Trox / Merford | X | FKRS-EU | FKRS-EU
1 | Oostlijn | 102-Nieuwmarkt | 412-2 | MTI.231 | Centraal | Brandklep | X | Trox / Merford | X | FKRS-EU | FKRS-EU
1 | Oostlijn | 102-Nieuwmarkt | 415 | MTI.231 | Centraal | Brandklep | X | Trox / Merford | X | FKRS-EU | FKRS-EU
1 | Oostlijn | 102-Nieuwmarkt | 415 | MTI.231 | Centraal | Brandklep | X | Trox / Merford | X | FKRS-EU | FKRS-EU
1 | Oostlijn | 102-Nieuwmarkt | 303 | MTI.231 | Centraal | Brandklep | X | Trox / Merford | X | FKRS-EU | FKRS-EU
1 | Oostlijn | 102-Nieuwmarkt | 462 | MTI.231 | Centraal | Brandklep | X | Trox / Merford | X | FKRS-EU | FKRS-EU
1 | Oostlijn | 102-Nieuwmarkt | 461 | MTI.231 | Centraal | Brandklep | X | Trox / Merford | X | FKRS-EU | FKRS-EU
1 | Oostlijn | 102-Nieuwmarkt | 461 | MTI.231 | Centraal | Brandklep | X | Trox / Merford | X | FKRS-EU | FKRS-EU
1 | Oostlijn | 102-Nieuwmarkt | 317 | MTI.231 | Centraal | Buitenluchtrooster | X | SmitsAir | X | BDD-70 | BDD-70
1 | Oostlijn | 102-Nieuwmarkt | X | MTI.231 | Centraal | Buitenluchtrooster | X | SmitsAir | X | BDD-70 | BDD-70
1 | Oostlijn | 102-Nieuwmarkt | 301 | MTI.231 | Centraal | Buitenluchtrooster | X | SmitsAir | X | BVDD-70 | BVDD-70
1 | Oostlijn | 102-Nieuwmarkt | X | MTI.231 | Centraal | Buitenluchtrooster | X | Trox / Merford | X | TRS-K-DG | TRS-K-DG
1 | Oostlijn | 102-Nieuwmarkt | X | MTI.231 | Centraal | Buitenluchtrooster | X | Trox / Merford | X | TRS-K-DG | TRS-K-DG
1 | Oostlijn | 102-Nieuwmarkt | X | MTI.231 | Centraal | Buitenluchtrooster | X | Trox / Merford | X | TRS-K-DG | TRS-K-DG
1 | Oostlijn | 102-Nieuwmarkt | X | MTI.231 | Centraal | Buitenluchtrooster | X | Trox / Merford | X | TRS-K-DG | TRS-K-DG
1 | Oostlijn | 102-Nieuwmarkt | X | MTI.231 | Centraal | Buitenluchtrooster | X | Trox / Merford | X | WG | WG
1 | Oostlijn | 102-Nieuwmarkt | X | MTI.231 | Centraal | Buitenluchtrooster | X | Trox / Merford | X | WG | WG
1 | Oostlijn | 102-Nieuwmarkt | 381 | MTI.231 | Centraal | Buitenluchtrooster | X | Trox / Merford | X | WG | WG
1 | Oostlijn | 102-Nieuwmarkt | X | MTI.231 | Centraal | Buitenluchtrooster | X | Trox / Merford | X | WG | WG
1 | Oostlijn | 102-Nieuwmarkt | X | MTI.231 | Centraal | Buitenluchtrooster | X | Trox / Merford | X | WG | WG
1 | Oostlijn | 102-Nieuwmarkt | X | MTI.231 | Centraal | Buitenluchtrooster | X | Trox / Merford | X | WG | WG
1 | Oostlijn | 102-Nieuwmarkt | 305 | MTI.231 | Centraal | constant volumeregelaar | X | Trox / Merford | X | RN 160 | RN 160
1 | Oostlijn | 102-Nieuwmarkt | 305 | MTI.231 | Centraal | constant volumeregelaar | X | Trox / Merford | X | RN 160 | RN 160
1 | Oostlijn | 102-Nieuwmarkt | 414 | MTI.231 | Centraal | Debietmeter | X | Trox / Merford | X | VMR | VMR
1 | Oostlijn | 102-Nieuwmarkt | 462 | MTI.231 | Centraal | Debietmeter | X | Trox / Merford | X | VMR | VMR
1 | Oostlijn | 102-Nieuwmarkt | 420 | MTI.231 | Centraal | Drukverschilopnemer | X | S+S regeltechnik | X | Premasgard−1142−0010−200 | Premasgard−1142−0010−200
1 | Oostlijn | 102-Nieuwmarkt | 420 | MTI.231 | Centraal | Drukverschilopnemer | X | S+S regeltechnik | X | Premasgard−1142−0010−200 | Premasgard−1142−0010−200
1 | Oostlijn | 102-Nieuwmarkt | 305 | MTI.231 | Centraal | Drukverschilopnemer | X | S+S regeltechnik | X | Premasgard−1142−0010−200 | Premasgard−1142−0010−200
1 | Oostlijn | 102-Nieuwmarkt | 463 | MTI.231 | Centraal | Drukverschilopnemer | X | S+S regeltechnik | X | Premasgard−1142−0010−200 | Premasgard−1142−0010−200
1 | Oostlijn | 102-Nieuwmarkt | 463 | MTI.231 | Centraal | Drukverschilopnemer | X | S+S regeltechnik | X | Premasgard−1142−0010−200 | Premasgard−1142−0010−200
1 | Oostlijn | 102-Nieuwmarkt | 461 | MTI.231 | Centraal | Elektrische heater | X | Inatherm | X | CV-12-12-1MTUL | CV-12-12-1MTUL
1 | Oostlijn | 102-Nieuwmarkt | 410 | MTI.231 | Centraal | Elektrische heater | X | Inatherm | X | CV-16-16-MTXL | CV-16-16-MTXL
1 | Oostlijn | 102-Nieuwmarkt | 410 | MTI.231 | Centraal | Elektrische heater | X | Inatherm | X | CV-16-16-MTXL | CV-16-16-MTXL
1 | Oostlijn | 102-Nieuwmarkt | 402 | MTI.231 | Centraal | Elektrische heater | X | Inatherm | X | CV-20-21-1MTUL | CV-20-21-1MTUL
1 | Oostlijn | 102-Nieuwmarkt | 404 | MTI.231 | Centraal | Elektrische heater | X | Inatherm | X | CV-20-21-1MTUL | CV-20-21-1MTUL
1 | Oostlijn | 102-Nieuwmarkt | 305 | MTI.231 | Centraal | Filter | X | Inatherm | X | FLKF 200 | FLKF 200
1 | Oostlijn | 102-Nieuwmarkt | 420 | MTI.231 | Centraal | Filter | X | Rucon | X | F5 | F5
1 | Oostlijn | 102-Nieuwmarkt | 420 | MTI.231 | Centraal | Filter | X | Rucon | X | F5 | F5
1 | Oostlijn | 102-Nieuwmarkt | 463 | MTI.231 | Centraal | Filter | X | Rucon | X | F5 | F5
1 | Oostlijn | 102-Nieuwmarkt | 463 | MTI.231 | Centraal | Filter | X | Rucon | X | F5 | F5
1 | Oostlijn | 102-Nieuwmarkt | 462 | MTI.231 | Centraal | Flexibel kunststof verbindingstuk met flenzen | X | X | X | t.b.v. galvanische scheiding | t.b.v. galvanische scheiding
1 | Oostlijn | 102-Nieuwmarkt | 402 | MTI.231 | Centraal | Flexibel kunststof verbindingstuk met flenzen | X | X | X | t.b.v. galvanische scheiding | t.b.v. galvanische scheiding
1 | Oostlijn | 102-Nieuwmarkt | 402 | MTI.231 | Centraal | Flexibel kunststof verbindingstuk met flenzen | X | X | X | t.b.v. galvanische scheiding | t.b.v. galvanische scheiding
1 | Oostlijn | 102-Nieuwmarkt | 404 | MTI.231 | Centraal | Flexibel kunststof verbindingstuk met flenzen | X | X | X | t.b.v. galvanische scheiding | t.b.v. galvanische scheiding
1 | Oostlijn | 102-Nieuwmarkt | 404 | MTI.231 | Centraal | Flexibel kunststof verbindingstuk met flenzen | X | X | X | t.b.v. galvanische scheiding | t.b.v. galvanische scheiding
1 | Oostlijn | 102-Nieuwmarkt | 305 | MTI.231 | Centraal | Flexibel kunststof verbindingstuk met flenzen | X | X | X | t.b.v. galvanische scheiding | t.b.v. galvanische scheiding
1 | Oostlijn | 102-Nieuwmarkt | 412-1 | MTI.231 | Centraal | Flexibel kunststof verbindingstuk met flenzen | X | X | X | t.b.v. galvanische scheiding | t.b.v. galvanische scheiding
1 | Oostlijn | 102-Nieuwmarkt | 412-2 | MTI.231 | Centraal | Flexibel kunststof verbindingstuk met flenzen | X | X | X | t.b.v. galvanische scheiding | t.b.v. galvanische scheiding
1 | Oostlijn | 102-Nieuwmarkt | 414 | MTI.231 | Centraal | Flexibel kunststof verbindingstuk met flenzen | X | X | X | t.b.v. galvanische scheiding | t.b.v. galvanische scheiding
1 | Oostlijn | 102-Nieuwmarkt | X | MTI.231 | Centraal | Flexibel kunststof verbindingstuk met flenzen | X | X | X | t.b.v. galvanische scheiding | t.b.v. galvanische scheiding
1 | Oostlijn | 102-Nieuwmarkt | 305 | MTI.231 | Centraal | Flexibel kunststof verbindingstuk met flenzen | X | X | X | t.b.v. galvanische scheiding | t.b.v. galvanische scheiding
1 | Oostlijn | 102-Nieuwmarkt | 409 | MTI.231 | Centraal | Flexibel kunststof verbindingstuk met flenzen | X | X | X | t.b.v. galvanische scheiding | t.b.v. galvanische scheiding
1 | Oostlijn | 102-Nieuwmarkt | X | MTI.231 | Centraal | Flexibel kunststof verbindingstuk met flenzen | X | X | X | t.b.v. galvanische scheiding | t.b.v. galvanische scheiding
1 | Oostlijn | 102-Nieuwmarkt | 848 | MTI.231 | Centraal | Kanaalrookmelder | X | Calectro | X | UG-3-A4O | UG-3-A4O
1 | Oostlijn | 102-Nieuwmarkt | 420 | MTI.231 | Centraal | Kanaalrookmelder | X | Calectro | X | UG-3-A4O | UG-3-A4O
1 | Oostlijn | 102-Nieuwmarkt | X | MTI.231 | Centraal | Kanaalrookmelder | X | Calectro | X | UG-3-A4O | UG-3-A4O
1 | Oostlijn | 102-Nieuwmarkt | X | MTI.231 | Centraal | Kanaalrookmelder | X | Calectro | X | UG-3-A4O | UG-3-A4O
1 | Oostlijn | 102-Nieuwmarkt | 402 | MTI.231 | Centraal | Retourrooster | X | Trox / Merford | X | TRS-K-DG | TRS-K-DG
1 | Oostlijn | 102-Nieuwmarkt | 404 | MTI.231 | Centraal | Retourrooster | X | Trox / Merford | X | TRS-K-DG | TRS-K-DG
1 | Oostlijn | 102-Nieuwmarkt | 411 | MTI.231 | Centraal | Retourrooster | X | Trox / Merford | X | TRS-K-DG | TRS-K-DG
1 | Oostlijn | 102-Nieuwmarkt | 410 | MTI.231 | Centraal | Retourrooster | X | Trox / Merford | X | TRS-K-DG | TRS-K-DG
1 | Oostlijn | 102-Nieuwmarkt | 461 | MTI.231 | Centraal | Retourrooster | X | Trox / Merford | X | TRS-K-DG | TRS-K-DG
1 | Oostlijn | 102-Nieuwmarkt | 463 | MTI.231 | Centraal | Retourrooster | X | Trox / Merford | X | TRS-K-DG | TRS-K-DG
1 | Oostlijn | 102-Nieuwmarkt | 463 | MTI.231 | Centraal | Retourrooster | X | Trox / Merford | X | TRS-K-DG | TRS-K-DG
1 | Oostlijn | 102-Nieuwmarkt | 420 | MTI.231 | Centraal | Retourrooster | X | Trox / Merford | X | TRS-R5 | TRS-R5
1 | Oostlijn | 102-Nieuwmarkt | 420 | MTI.231 | Centraal | Retourrooster | X | Trox / Merford | X | TRS-R5 | TRS-R5
1 | Oostlijn | 102-Nieuwmarkt | 305 | MTI.231 | Centraal | Retourrooster | X | Trox / Merford | X | TRS-R-DG | TRS-R-DG
1 | Oostlijn | 102-Nieuwmarkt | 414 | MTI.231 | Centraal | Temperatuur alarmgever | X | S+S regeltechnik | X | TR-0606-U | TR-0606-U
1 | Oostlijn | 102-Nieuwmarkt | 420 | MTI.231 | Centraal | Temperatuur alarmgever | X | S+S regeltechnik | X | TR-0606-U | TR-0606-U
1 | Oostlijn | 102-Nieuwmarkt | 412-2 | MTI.231 | Centraal | Temperatuur alarmgever | X | S+S regeltechnik | X | TR-0606-U | TR-0606-U
1 | Oostlijn | 102-Nieuwmarkt | 412-1 | MTI.231 | Centraal | Temperatuur alarmgever | X | S+S regeltechnik | X | TR-0606-U | TR-0606-U
1 | Oostlijn | 102-Nieuwmarkt | 410/411 | MTI.231 | Centraal | Temperatuur alarmgever | X | S+S regeltechnik | X | TR-0606-U | TR-0606-U
1 | Oostlijn | 102-Nieuwmarkt | 409 | MTI.231 | Centraal | Temperatuur alarmgever | X | S+S regeltechnik | X | TR-0606-U | TR-0606-U
1 | Oostlijn | 102-Nieuwmarkt | 407 | MTI.231 | Centraal | Temperatuur alarmgever | X | S+S regeltechnik | X | TR-0606-U | TR-0606-U
1 | Oostlijn | 102-Nieuwmarkt | 406 | MTI.231 | Centraal | Temperatuur alarmgever | X | S+S regeltechnik | X | TR-0606-U | TR-0606-U
1 | Oostlijn | 102-Nieuwmarkt | 405 | MTI.231 | Centraal | Temperatuur alarmgever | X | S+S regeltechnik | X | TR-0606-U | TR-0606-U
1 | Oostlijn | 102-Nieuwmarkt | 404 | MTI.231 | Centraal | Temperatuur alarmgever | X | S+S regeltechnik | X | TR-0606-U | TR-0606-U
1 | Oostlijn | 102-Nieuwmarkt | 402 | MTI.231 | Centraal | Temperatuur alarmgever | X | S+S regeltechnik | X | TR-0606-U | TR-0606-U
1 | Oostlijn | 102-Nieuwmarkt | 461 | MTI.231 | Centraal | Temperatuur alarmgever | X | S+S regeltechnik | X | TR-0606-U | TR-0606-U
1 | Oostlijn | 102-Nieuwmarkt | 463 | MTI.231 | Centraal | Temperatuur alarmgever | X | S+S regeltechnik | X | TR-0606-U | TR-0606-U
1 | Oostlijn | 102-Nieuwmarkt | 462 | MTI.231 | Centraal | Temperatuur alarmgever | X | S+S regeltechnik | X | TR-0606-U | TR-0606-U
1 | Oostlijn | 102-Nieuwmarkt | 402 | MTI.231 | Centraal | Temperatuur switch | X | S+S regeltechnik | X | TR-040-U | TR-040-U
1 | Oostlijn | 102-Nieuwmarkt | 404 | MTI.231 | Centraal | Temperatuur switch | X | S+S regeltechnik | X | TR-040-U | TR-040-U
1 | Oostlijn | 102-Nieuwmarkt | 402 | MTI.231 | Centraal | Temperatuur switch | X | S+S regeltechnik | X | TR-040-U | TR-040-U
1 | Oostlijn | 102-Nieuwmarkt | 402 | MTI.231 | Centraal | Temperatuur switch | X | S+S regeltechnik | X | TR-040-U | TR-040-U
1 | Oostlijn | 102-Nieuwmarkt | 461 | MTI.231 | Centraal | Temperatuur switch | X | S+S regeltechnik | X | TR-040-U | TR-040-U
1 | Oostlijn | 102-Nieuwmarkt | 420 | MTI.231 | Centraal | Temperatuur transmitter | X | S+S regeltechnik | X | KTF3_NI1000TK_150mm | KTF3_NI1000TK_150mm
1 | Oostlijn | 102-Nieuwmarkt | 420 | MTI.231 | Centraal | Temperatuur transmitter | X | S+S regeltechnik | X | KTF3_NI1000TK_150mm | KTF3_NI1000TK_150mm
1 | Oostlijn | 102-Nieuwmarkt | X | MTI.231 | Centraal | Temperatuur transmitter | X | S+S regeltechnik | X | KTF3_NI1000TK_150mm | KTF3_NI1000TK_150mm
1 | Oostlijn | 102-Nieuwmarkt | X | MTI.231 | Centraal | Temperatuur transmitter | X | S+S regeltechnik | X | KTF3_NI1000TK_150mm | KTF3_NI1000TK_150mm
1 | Oostlijn | 102-Nieuwmarkt | 305 | MTI.231 | Centraal | Terugslagklep | X | X | X | X | X
1 | Oostlijn | 102-Nieuwmarkt | 305 | MTI.231 | Centraal | Terugslagklep | X | X | X | X | X
1 | Oostlijn | 102-Nieuwmarkt | 305 | MTI.231 | Centraal | Terugslagklep | X | X | X | X | X
1 | Oostlijn | 102-Nieuwmarkt | 305 | MTI.231 | Centraal | Terugslagklep | X | X | X | X | X
1 | Oostlijn | 102-Nieuwmarkt | 305 | MTI.231 | Centraal | Toevoer Ventilator | X | Rucon | X | K 160 XL | K 160 XL
1 | Oostlijn | 102-Nieuwmarkt | 305 | MTI.231 | Centraal | Toevoer Ventilator | X | Rucon | X | K 160 XL | K 160 XL
1 | Oostlijn | 102-Nieuwmarkt | 463 | MTI.231 | Centraal | Toevoer Ventilator | X | Rucon | X | RZR 11-200 | RZR 11-200
1 | Oostlijn | 102-Nieuwmarkt | 463 | MTI.231 | Centraal | Toevoer Ventilator | X | Rucon | X | RZR 11-200 | RZR 11-200
1 | Oostlijn | 102-Nieuwmarkt | 420 | MTI.231 | Centraal | Toevoer Ventilator | X | Rucon | X | RZR 11-450 | RZR 11-450
1 | Oostlijn | 102-Nieuwmarkt | 420 | MTI.231 | Centraal | Toevoer Ventilator | X | Rucon | X | RZR 11-450 | RZR 11-450
1 | Oostlijn | 102-Nieuwmarkt | 409 | MTI.231 | Centraal | Toevoerrooster | X | Trox / Merford | X | TRS-K-DG | TRS-K-DG
1 | Oostlijn | 102-Nieuwmarkt | 402 | MTI.231 | Centraal | Toevoerrooster | X | Trox / Merford | X | TRS-K-DG | TRS-K-DG
1 | Oostlijn | 102-Nieuwmarkt | 404 | MTI.231 | Centraal | Toevoerrooster | X | Trox / Merford | X | TRS-K-DG | TRS-K-DG
1 | Oostlijn | 102-Nieuwmarkt | 410 | MTI.231 | Centraal | Toevoerrooster | X | Trox / Merford | X | TRS-K-DG | TRS-K-DG
1 | Oostlijn | 102-Nieuwmarkt | 410 | MTI.231 | Centraal | Toevoerrooster | X | Trox / Merford | X | TRS-K-DG | TRS-K-DG
1 | Oostlijn | 102-Nieuwmarkt | 412-1 | MTI.231 | Centraal | Toevoerrooster | X | Trox / Merford | X | TRS-K-DG | TRS-K-DG
1 | Oostlijn | 102-Nieuwmarkt | 412-2 | MTI.231 | Centraal | Toevoerrooster | X | Trox / Merford | X | TRS-K-DG | TRS-K-DG
1 | Oostlijn | 102-Nieuwmarkt | 506 | MTI.231 | Centraal | Toevoerrooster | X | Trox / Merford | X | TRS-K-DG | TRS-K-DG
1 | Oostlijn | 102-Nieuwmarkt | X | MTI.231 | Centraal | Toevoerrooster | X | Trox / Merford | X | TRS-K-DG | TRS-K-DG
1 | Oostlijn | 102-Nieuwmarkt | 461 | MTI.231 | Centraal | Toevoerrooster | X | Trox / Merford | X | TRS-K-DG | TRS-K-DG
1 | Oostlijn | 102-Nieuwmarkt | 463 | MTI.231 | Centraal | Toevoerrooster | X | Trox / Merford | X | TRS-K-DG | TRS-K-DG
1 | Oostlijn | 102-Nieuwmarkt | 463 | MTI.231 | Centraal | Toevoerrooster | X | Trox / Merford | X | TRS-K-DG | TRS-K-DG
1 | Oostlijn | 102-Nieuwmarkt | 463 | MTI.231 | Centraal | Toevoerrooster | X | Trox / Merford | X | TRS-K-DG | TRS-K-DG
1 | Oostlijn | 102-Nieuwmarkt | 305 | MTI.231 | Centraal | Toevoerrooster | X | Trox / Merford | X | TRS-R5 | TRS-R5
1 | Oostlijn | 102-Nieuwmarkt | 414 | MTI.231 | Centraal | Toevoerrooster | X | Trox / Merford | X | Z-LVS | Z-LVS
1 | Oostlijn | 102-Nieuwmarkt | 462 | MTI.231 | Centraal | Toevoerrozet | X | Trox / Merford | X | Z-LVS | Z-LVS
1 | Oostlijn | 102-Nieuwmarkt | 306 | MTI.231 | Centraal | Vloerrooster | X | Alteco | X | Alwa 600 | Alwa 600
1 | Oostlijn | 102-Nieuwmarkt | 306 | MTI.231 | Centraal | Vloerrooster | X | Alteco | X | Alwa 600 | Alwa 600
1 | X | 102-Nieuwmarkt | 445 | MTI.231 | X | Afzuigrooster | X | Array | X | Gaasrooster | X
1 | X | 102-Nieuwmarkt | 445 | MTI.231 | X | Afzuigrooster | X | Array | X | Gaasrooster | X
1 | X | 102-Nieuwmarkt | 445 | MTI.231 | X | Afzuigrooster | X | Array | X | Gaasrooster | X
1 | X | 102-Nieuwmarkt | 445 | MTI.231 | X | Afzuigrooster | X | Array | X | Gaasrooster | X
1 | X | 102-Nieuwmarkt | 354 | MTI.231 | X | Afvoer Ventilator | X | Rucon | X | CK315-B | X
1 | X | 102-Nieuwmarkt | 303 | MTI.231 | X | Afvoer Ventilator | X | Rucon | X | CK125-A | X
1 | X | 102-Nieuwmarkt | 378 | MTI.231 | X | Afvoer Ventilator | X | Rucon | X | CK125-A | X
1 | X | 102-Nieuwmarkt | X | MTI.231 | X | Brandklep | X | Trox / Merford | X | FKRS-EU/NL/160/Z43 | X
1 | X | 102-Nieuwmarkt | X | MTI.231 | X | Brandklep | X | Trox / Merford | X | FKRS-EU/NL/160/Z43 | X
1 | X | 102-Nieuwmarkt | X | MTI.231 | X | Brandklep | X | Trox / Merford | X | FKRS-EU/NL/100 | X
1 | X | 102-Nieuwmarkt | X | MTI.231 | X | Brandklep | X | Trox / Merford | X | FKRS-EU/NL/100 | X
1 | X | 102-Nieuwmarkt | X | MTI.231 | X | Brandklep | X | Trox / Merford | X | FKRS-EU/NL/315/Z43 | X
1 | X | 102-Nieuwmarkt | X | MTI.231 | X | Brandklep | X | Trox / Merford | X | FKRS-EU/NL/315/Z43 | X
1 | X | 102-Nieuwmarkt | X | MTI.231 | X | Brandklep | X | Trox / Merford | X | FKRS-EU/NL/100 | X
1 | X | 102-Nieuwmarkt | X | MTI.231 | X | Brandklep | X | Trox / Merford | X | FKRS-EU/NL/100 | X
1 | X | 102-Nieuwmarkt | X | MTI.231 | X | Brandklep | X | Trox / Merford | X | FKRS-EU/NL/160/Z43 | X
1 | X | 102-Nieuwmarkt | X | MTI.231 | X | Brandklep | X | Trox / Merford | X | FKRS-EU/NL/160/Z43 | X
1 | X | 102-Nieuwmarkt | X | MTI.231 | X | Brandklep | X | Trox / Merford | X | FKRS-EU/NL/100 | X
1 | X | 102-Nieuwmarkt | X | MTI.231 | X | Brandklep | X | Trox / Merford | X | FKRS-EU/NL/100 | X
1 | X | 102-Nieuwmarkt | X | MTI.231 | X | Elektrische heater | X | Inatherm | X | CV-31-21-1MTUL | X
1 | X | 102-Nieuwmarkt | 354 | MTI.231 | X | Filter | X | Inatherm | X | FLK 315 | X
1 | X | 102-Nieuwmarkt | 303 | MTI.231 | X | Filter | X | Inatherm | X | FLK 160 | X
1 | X | 102-Nieuwmarkt | 378 | MTI.231 | X | Filter | X | Inatherm | X | FLK 160 | X
1 | X | 102-Nieuwmarkt | 354 | MTI.231 | X | Inregelklep | X | bij kanalenlevering | X | TDK | X
1 | X | 102-Nieuwmarkt | 303 | MTI.231 | X | Inregelklep | X | bij kanalenlevering | X | TDK | X
1 | X | 102-Nieuwmarkt | 378 | MTI.231 | X | Inregelklep | X | bij kanalenlevering | X | TDK | X
1 | X | 102-Nieuwmarkt | 362 | MTI.231 | X | Drukverschilopnemer Alarm | X | Dwyer | X | Laag :1910-1/ Hoog: 1910-5 | X
1 | X | 102-Nieuwmarkt | 362 | MTI.231 | X | Drukverschilopnemer Alarm | X | Dwyer | X | Laag :1910-1/ Hoog: 1910-5 | X
1 | X | 102-Nieuwmarkt | 362 | MTI.231 | X | Drukverschilopnemer Alarm | X | Dwyer | X | Laag :1910-1/ Hoog: 1910-5 | X
1 | X | 102-Nieuwmarkt | 362 | MTI.231 | X | Drukverschilopnemer Alarm | X | Dwyer | X | Laag :1910-1/ Hoog: 1910-5 | X
1 | X | 102-Nieuwmarkt | 301 | MTI.231 | X | Drukverschilopnemer Alarm | X | Dwyer | X | Laag :1910-1/ Hoog: 1910-5 | X
1 | X | 102-Nieuwmarkt | 379 | MTI.231 | X | Drukverschilopnemer Alarm | X | Dwyer | X | Laag :1910-1/ Hoog: 1910-5 | X
1 | X | 102-Nieuwmarkt | 301/511 | MTI.231 | X | Kleppenregister | X | Trox / Merford | X | JFP | X
1 | X | 102-Nieuwmarkt | 379 | MTI.231 | X | Kleppenregister | X | Trox / Merford | X | JFP | X
1 | X | 102-Nieuwmarkt | 354 | MTI.231 | X | Toevoer Ventilator | X | Rucon | X | CK315-C | X
1 | X | 102-Nieuwmarkt | 303 | MTI.231 | X | Toevoer Ventilator | X | Rucon | X | CK160-B | X
1 | X | 102-Nieuwmarkt | 378 | MTI.231 | X | Toevoer Ventilator | X | Rucon | X | CK160-B | X
1 | X | 102-Nieuwmarkt | 354 | MTI.231 | X | Ventilatie afvoer rooster | X | Trox / Merford | X | Gaasrooster (wand) | X
1 | X | 102-Nieuwmarkt | 301 | MTI.231 | X | Ventilatie afvoer rooster | X | Trox / Merford | X | Gaasrooster (wand) | X
1 | X | 102-Nieuwmarkt | 379 | MTI.231 | X | Ventilatie afvoer rooster | X | Trox / Merford | X | Gaasrooster (wand) | X
1 | X | 102-Nieuwmarkt | 354 | MTI.231 | X | Ventilatie toevoer rooster | X | Trox / Merford | X | Gaasrooster (wand) | X
1 | X | 102-Nieuwmarkt | 311 - 320/321 | MTI.231 | X | Ventilatie toevoer rooster | X | Trox / Merford | X | Gaasrooster (wand) | X
1 | X | 102-Nieuwmarkt | 370 | MTI.231 | X | Ventilatie toevoer rooster | X | Trox / Merford | X | Gaasrooster (wand) | X
1 | X | 102-Nieuwmarkt | 445 | MTI.231 | X | Afzuigrooster | X | Array | X | Gaasrooster | X
1 | X | 102-Nieuwmarkt | 445 | MTI.231 | X | Afzuigrooster | X | Array | X | Gaasrooster | X
1 | X | 102-Nieuwmarkt | 445 | MTI.231 | X | Afzuigrooster | X | Array | X | Gaasrooster | X
1 | X | 102-Nieuwmarkt | 354 | MTI.231 | X | Inregelklep | X | bij kanalenlevering | X | TDK | X
1 | X | 102-Nieuwmarkt | 303 | MTI.231 | X | Inregelklep | X | bij kanalenlevering | X | TDK | X
1 | X | 102-Nieuwmarkt | 378 | MTI.231 | X | Inregelklep | X | bij kanalenlevering | X | TDK | X
1 | X | 102-Nieuwmarkt | 301 | MTI.231 | X | Drukverschilopnemer Alarm | X | Dwyer | X | Laag :1910-1/ Hoog: 1910-5 | X
1 | X | 102-Nieuwmarkt | 379 | MTI.231 | X | Drukverschilopnemer Alarm | X | Dwyer | X | Laag :1910-1/ Hoog: 1910-5 | X
1 | Oostlijn | 102-Nieuwmarkt | 2-0212 | MTI.231 | X | Toevoer Ventilator | X | X | Inatherm | CK315B ERP | X
1 | Oostlijn | 102-Nieuwmarkt | 2-08.101 | MTI.231 | X | Afzuig Ventilator | X | X | Inatherm | CK315B ERP | X
1 | Oostlijn | 102-Nieuwmarkt | 2-021 | MTI.231 | X | Ventilator | X | X | Inatherm | CK EC200B | X
1 | Oostlijn | 102-Nieuwmarkt | 2-0212 | MTI.231 | X | Brandklep | X | X | TROX | FKRS-EU rond 315 | X
1 | Oostlijn | 102-Nieuwmarkt | 2-05.301 | MTI.231 | X | Brandklep | X | X | TROX | FKRS-EU rond 125 | X
1 | Oostlijn | 102-Nieuwmarkt | 2-05.303 | MTI.231 | X | Brandklep | X | X | TROX | FKRS-EU rond 125 | X
1 | Oostlijn | 102-Nieuwmarkt | 2-11.201 | MTI.231 | X | Brandklep | X | X | TROX | FKRS-EU rond 125 | X
1 | Oostlijn | 102-Nieuwmarkt | 2-021 | MTI.231 | X | Brandklep met motor | X | X | TROX | FKRS-EU rond 205 / BFN230-T TR | X
1 | Oostlijn | 102-Nieuwmarkt | 2-1926 | MTI.231 | X | Brandklep | X | X | TROX | FKRS-EU rond 250 | X
1 | Oostlijn | 102-Nieuwmarkt | 2-1925 | MTI.231 | X | Brandklep | X | X | TROX | FKRS-EU rond 200 | X
1 | Oostlijn | 102-Nieuwmarkt | 4-0217 | MTI.231 | X | Regelkast RK06 | 2025 | Bepacom | Priva | X | X
1 | Oostlijn | 102-Nieuwmarkt | 4-10.303 | MTI.231 | X | Regelkast RK07 | 2025 | Bepacom | Priva | X | X
1 | Oostlijn | 102-Nieuwmarkt | 2-10.501 | MTI.231 | X | Regelkast RK28 | 2025 | Bepacom | Priva | X | X
2 | Oostlijn | 102-Nieuwmarkt | X | MOV.101 | Centraal | Geluiddemper | X | Trox / Merford | X | CA 100/400x1000/00/VD2 | CA 100/400x1000/00/VD2
2 | Oostlijn | 102-Nieuwmarkt | 305 | MOV.101 | Centraal | Geluiddemper | X | Trox / Merford | X | CA050/200x1000 | CA050/200x1000
2 | Oostlijn | 102-Nieuwmarkt | 420 | MOV.101 | Centraal | Geluiddemper | X | Trox / Merford | X | MKA100-40-3-PF/420x500x500 | MKA100-40-3-PF/420x500x500
2 | Oostlijn | 102-Nieuwmarkt | 420 | MOV.101 | Centraal | Geluiddemper | X | Trox / Merford | X | MKA100-60-4-PF/640x500x500 | MKA100-60-4-PF/640x500x500
2 | Oostlijn | 102-Nieuwmarkt | X | MOV.101 | Centraal | Geluiddemper | X | Trox / Merford | X | MSA100-70-5-PF | MSA100-70-5-PF
2 | Oostlijn | 102-Nieuwmarkt | X | MOV.101 | Centraal | Geluiddemper | X | Trox / Merford | X | MSA100-70-5-PF | MSA100-70-5-PF
2 | Oostlijn | 102-Nieuwmarkt | X | MOV.101 | Centraal | Geluiddemper | X | Trox / Merford | X | MSA100-70-8-PF/1360x900x1500 | MSA100-70-8-PF/1360x900x1500
2 | Oostlijn | 102-Nieuwmarkt | 420 | MOV.101 | Centraal | Kleppenregister | X | Rucon | X | X | X
2 | Oostlijn | 102-Nieuwmarkt | 420 | MOV.101 | Centraal | Kleppenregister | X | Rucon | X | X | X
2 | Oostlijn | 102-Nieuwmarkt | 420 | MOV.101 | Centraal | Kleppenregister | X | Rucon | X | X | X
2 | Oostlijn | 102-Nieuwmarkt | 505 | MOV.101 | Centraal | Kleppenregister | X | Rucon | X | X | X
2 | Oostlijn | 102-Nieuwmarkt | 463 | MOV.101 | Centraal | Kleppenregister | X | Rucon | X | X | X
2 | Oostlijn | 102-Nieuwmarkt | 463 | MOV.101 | Centraal | Kleppenregister | X | Rucon | X | X | X
2 | Oostlijn | 102-Nieuwmarkt | 463 | MOV.101 | Centraal | Kleppenregister | X | Rucon | X | X | X
2 | Oostlijn | 102-Nieuwmarkt | 463 | MOV.101 | Centraal | Kleppenregister | X | Rucon | X | X | X
2 | Oostlijn | 102-Nieuwmarkt | 420 | MOV.101 | Centraal | Kleppenregister | X | Trox / Merford | X | JFP | JFP
2 | Oostlijn | 102-Nieuwmarkt | 420 | MOV.101 | Centraal | Kleppenregister | X | Trox / Merford | X | JFP | JFP
2 | Oostlijn | 102-Nieuwmarkt | 420 | MOV.101 | Centraal | Kleppenregister | X | Trox / Merford | X | JZ-G | JZ-G
2 | Oostlijn | 102-Nieuwmarkt | X | MOV.101 | Centraal | Kleppenregister | X | Trox / Merford | X | JFP | JFP
2 | Oostlijn | 102-Nieuwmarkt | X | MOV.101 | Centraal | Kleppenregister | X | Trox / Merford | X | JFP | JFP
2 | Oostlijn | 102-Nieuwmarkt | 342 | MOV.101 | X | Geluiddemper | X | Trox / Merford | X | XKA200-(214)-7-L | X
2 | Oostlijn | 102-Nieuwmarkt | 345 | MOV.101 | X | Geluiddemper | X | Trox / Merford | X | XKA200-(214)-7-L | X
2 | Oostlijn | 102-Nieuwmarkt | 349 | MOV.101 | X | Geluiddemper | X | Trox / Merford | X | XKA200-(214)-7-L | X
2 | Oostlijn | 102-Nieuwmarkt | 347 | MOV.101 | X | Geluiddemper | X | Trox / Merford | X | XKA200-(214)-7-L | X
2 | Oostlijn | 102-Nieuwmarkt | 343 | MOV.101 | X | Geluiddemper | X | Trox / Merford | X | XKA200-(214)-7-L | X
2 | Oostlijn | 102-Nieuwmarkt | 346 | MOV.101 | X | Geluiddemper | X | Trox / Merford | X | XKA200-(214)-7-L | X
2 | Oostlijn | 102-Nieuwmarkt | 350 | MOV.101 | X | Geluiddemper | X | Trox / Merford | X | XKA200-(214)-7-L | X
2 | Oostlijn | 102-Nieuwmarkt | 348 | MOV.101 | X | Geluiddemper | X | Trox / Merford | X | XKA200-(214)-7-L | X
2 | Oostlijn | 102-Nieuwmarkt | X | MOV.704 | X | Rookscherm sectie R1-a | X | Hoefnagels | X | Firelock D120 | X
2 | Oostlijn | 102-Nieuwmarkt | 361 | MOV.101 | X | Terugslagklep | X | Novenco | X | Tbv ACN-1250 | X
2 | Oostlijn | 102-Nieuwmarkt | 361 | MOV.101 | X | Terugslagklep | X | Novenco | X | Tbv ACN-1250 | X
2 | Oostlijn | 102-Nieuwmarkt | 362 | MOV.101 | X | Terugslagklep | X | Novenco | X | Tbv ACN-1250 | X
2 | Oostlijn | 102-Nieuwmarkt | 362 | MOV.101 | X | Terugslagklep | X | Novenco | X | Tbv ACN-1250 | X
2 | Oostlijn | 102-Nieuwmarkt | 301 | MOV.101 | X | Terugslagklep | X | Novenco | X | Tbv ACN-1000 | X
2 | Oostlijn | 102-Nieuwmarkt | 379 | MOV.101 | X | Terugslagklep | X | Novenco | X | Tbv ACN-1000 | X
2 | Oostlijn | 102-Nieuwmarkt | 361 | MOV.101 | X | Ventilator | X | Novenco | X | Novax ACN-1250/578-10 | X
2 | Oostlijn | 102-Nieuwmarkt | 361 | MOV.101 | X | Ventilator | X | Novenco | X | Novax ACN-1250/578-10 | X
2 | Oostlijn | 102-Nieuwmarkt | 362 | MOV.101 | X | Ventilator | X | Novenco | X | Novax ACN-1250/578-10 | X
2 | Oostlijn | 102-Nieuwmarkt | 362 | MOV.101 | X | Ventilator | X | Novenco | X | Novax ACN-1250/578-10 | X
2 | Oostlijn | 102-Nieuwmarkt | 301 | MOV.101 | X | Ventilator | X | Novenco | X | Novax ACN-1000/403-6 | X
2 | Oostlijn | 102-Nieuwmarkt | 379 | MOV.101 | X | Ventilator | X | Novenco | X | Novax ACN-1000/403-6 | X
2 | Oostlijn | 102-Nieuwmarkt | 301/511 | MOV.101 | X | Kleppenregister | X | Trox / Merford | X | JFP | X
2 | Oostlijn | 102-Nieuwmarkt | 379 | MOV.101 | X | Kleppenregister | X | Trox / Merford | X | JFP | X
2 | Oostlijn | 102-Nieuwmarkt | 301 | MOV.101 | X | Terugslagklep | X | Novenco | X | Tbv ACN-1000 | X
2 | Oostlijn | 102-Nieuwmarkt | 379 | MOV.101 | X | Terugslagklep | X | Novenco | X | Tbv ACN-1000 | X
2 | Oostlijn | 102-Nieuwmarkt | 301 | MOV.101 | X | Ventilator | X | Novenco | X | Novax ACN-1000/403-6 | X
2 | Oostlijn | 102-Nieuwmarkt | 379 | MOV.101 | X | Ventilator | X | Novenco | X | Novax ACN-1000/403-6 | X
2 | Oostlijn | 102-Nieuwmarkt | X | MOV.704 | X | Rookscherm sectie R1-b1 | X | Hoefnagels | X | Firelock D120 | X
2 | Oostlijn | 102-Nieuwmarkt | X | MOV.704 | X | Rookscherm sectie R1-b2 | X | Hoefnagels | X | Firelock D120 | X
2 | Oostlijn | 102-Nieuwmarkt | X | MOV.704 | X | Rookscherm sectie R2-a | X | Hoefnagels | X | Firelock D120 | X
2 | Oostlijn | 102-Nieuwmarkt | X | MOV.704 | X | Rookscherm sectie R2-b1 | X | Hoefnagels | X | Firelock D120 | X
2 | Oostlijn | 102-Nieuwmarkt | X | MOV.704 | X | Rookscherm sectie R2-b2 | X | Hoefnagels | X | Firelock D120 | X
2 | Oostlijn | 102-Nieuwmarkt | X | MOV.704 | X | Rookscherm sectie R2-c | X | Hoefnagels | X | Firelock D120 | X
2 | Oostlijn | 102-Nieuwmarkt | X | MOV.704 | X | Rookscherm sectie R3-a | X | Hoefnagels | X | Firelock D120 | X
2 | Oostlijn | 102-Nieuwmarkt | X | MOV.704 | X | Rookscherm sectie R3-b | X | Hoefnagels | X | Firelock D120 | X
2 | Oostlijn | 102-Nieuwmarkt | X | MOV.704 | X | Rookscherm sectie R3-c | X | Hoefnagels | X | Firelock D120 | X
2 | Oostlijn | 102-Nieuwmarkt | X | MOV.704 | X | Rookscherm sectie R3-d | X | Hoefnagels | X | Firelock D120 | X
2 | Oostlijn | 102-Nieuwmarkt | X | MOV.704 | X | Rookscherm sectie R4-a | X | Hoefnagels | X | Firelock D120 | X
2 | Oostlijn | 102-Nieuwmarkt | X | MOV.704 | X | Rookscherm sectie R4-b1 | X | Hoefnagels | X | Firelock D120 | X
2 | Oostlijn | 102-Nieuwmarkt | X | MOV.704 | X | Rookscherm sectie R4-b2 | X | Hoefnagels | X | Firelock D120 | X
2 | Oostlijn | 102-Nieuwmarkt | X | MOV.704 | X | Rookscherm sectie R4-c | X | Hoefnagels | X | Firelock D120 | X
2 | Oostlijn | 102-Nieuwmarkt | X | MOV.704 | X | Rookscherm sectie R5-a | X | Hoefnagels | X | Firelock D120 | X
2 | Oostlijn | 102-Nieuwmarkt | X | MOV.704 | X | Rookscherm sectie R5-b1 | X | Hoefnagels | X | Firelock D120 | X
2 | Oostlijn | 102-Nieuwmarkt | X | MOV.704 | X | Rookscherm sectie R5-b2 | X | Hoefnagels | X | Firelock D120 | X
2 | Oostlijn | 102-Nieuwmarkt | X | MOV.704 | X | Rookscherm sectie R5-c | X | Hoefnagels | X | Firelock D120 | X
2 | Oostlijn | 102-Nieuwmarkt | X | MOV.704 | X | Rookscherm sectie R1-c | X | Hoefnagels | X | Firelock D120 | X
2 | Oostlijn | 102-Nieuwmarkt | 4-0608 | MOV.704 | X | Brandwerende rolluik | X | X | X | X | X
2 | Oostlijn | 102-Nieuwmarkt | 4-0609 | MOV.704 | X | Brandwerende rolluik | X | X | X | X | X
2 | Oostlijn | 102-Nieuwmarkt | 4-0610 | MOV.704 | X | Brandwerende rolluik | X | X | X | X | X
2 | Oostlijn | 102-Nieuwmarkt | 2-10.501 | MTI.231 | X | Regelkast RK27 | 2010 | CSWE vof | NuNu | 6ES7 | X
2 | Oostlijn | 102-Nieuwmarkt | 2-10.505 | MTI.231 | X | Regelkast RK8 | 2010 | CSWE vof | NuNu | 6ES7 | X
2 | Oostlijn | 102-Nieuwmarkt | 2-10.513 | MTI.231 | X | Regelkast RK9 | 2010 | CSWE vof | NuNu | 6ES7 | X
2 | Oostlijn | Tunnel NMT-WLP | X | MOV.101 | X | Terugslagklep | X | Novenco | X | X | X
2 | Oostlijn | Tunnel NMT-WLP | X | MOV.101 | X | Ventilator | X | Novenco | X | Novax ACN-1000/403-6 | X
2 | Oostlijn | Tunnel NMT-WLP | X | MOV.101 | X | Terugslagklep | X | Novenco | X | X | X
2 | Oostlijn | Tunnel NMT-WLP | X | MOV.101 | X | Ventilator | X | Novenco | X | Novax ACN-1000/403-6 | X
1 | Oostlijn | 103-Waterlooplein | Roolgemaal 3.1013 | MTI.231 | Decentraal | Ventilator | 1978 | Stork | X | CMA16/4-12 | X
1 | Oostlijn | 103-Waterlooplein | Roltrap 3.1016 Bo | MTI.231 | Decentraal | Ventilator | 1978 | Stork | X | CMA16/4-12 | X
1 | Oostlijn | 103-Waterlooplein | Roltrap 3.1016 Be | MTI.231 | Decentraal | Ventilator | 1978 | Stork | X | CMA16/4-12 | X
1 | Oostlijn | 103-Waterlooplein | Roltrap 1.1001 | MTI.231 | Decentraal | Ventilator | 1978 | Stork | X | CMA16/3-12 | X
1 | Oostlijn | 103-Waterlooplein | Roltrap 1.1002 | MTI.231 | Decentraal | Ventilator | 1978 | Stork | X | CMA16/3-12 | X
1 | Oostlijn | 103-Waterlooplein | Liftkamer 1.1003 | MTI.231 | Decentraal | Buisventilator | 2015 | Ostberg | X | CK125 c aut 230v | X
1 | Oostlijn | 103-Waterlooplein | 1.19904 | MTI.231 | Decentraal | Ventilator | X | X | X | X | X
1 | Oostlijn | 103-Waterlooplein | 2.1915 bij 2.0212 | MTI.231 | Decentraal | Ventilator | X | Stork | X | CMA16/3-12 | X
1 | Oostlijn | 103-Waterlooplein | 1-1301 | MTI.231 | Decentraal | Buisventilator | 2015 | Stork | X | 20-28 EC | X
1 | Oostlijn | 103-Waterlooplein | Roltrap 2.1011 Bo | MTI.231 | Decentraal | Ventilator | 1978 | Stork | X | CMA16/4-12 | X
1 | Oostlijn | 103-Waterlooplein | Roltrap 2.1011 Be | MTI.231 | Decentraal | Ventilator | 1978 | Stork | X | CMA16/4-12 | X
1 | Oostlijn | 103-Waterlooplein | Rioolgemaal 3.1014 | MTI.231 | Decentraal | Ventilator | 1978 | Stork | X | CMA16/4-12 | X
1 | Oostlijn | 103-Waterlooplein | Liftkamer 2.1012 | MTI.231 | Decentraal | Buisventilator | 2015 | Ostberg | X | CK125 c aut 230v | X
1 | Oostlijn | 103-Waterlooplein | 1-0905/ 1-1912 - Personeelsverblijf zuidzijde | MTI.221 | X | Airconditioning | 2008 | X | X | AC Mitsubishi MUZ-GC35VAE1CE/MSZ-GC35VAE | X
1 | Oostlijn | 103-Waterlooplein | Dak | MTI.221 | X | Airconditioning | 2007 | X | X | Buitenunit Mitsubishi MXZ-2A40VA-E2 | X
1 | Oostlijn | 103-Waterlooplein | 1-0401 - UPS Ruimte 1 | MTI.221 | X | Airconditioning | 2007 | X | X | Binnenunit Mitsubishi MSZ-GC25VA-E1 T14 | X
1 | Oostlijn | 103-Waterlooplein | 1-0401 - Accuruimte 1 | MTI.221 | X | Airconditioning | 2007 | X | X | Binnenunit Mitsubishi MSZ-GC25VA-E1 T14 | X
1 | Oostlijn | 103-Waterlooplein | Dak | MTI.221 | X | Airconditioning | 2007 | X | X | Buitenunit Mitsubishi MXZ-2A40VA-E2 | X
1 | Oostlijn | 103-Waterlooplein | 1-0401 - UPS Ruimte 2 | MTI.221 | X | Airconditioning | 2007 | X | X | Binnenunit Mitsubishi MSZ-GC25VA-E1 T17 | X
1 | Oostlijn | 103-Waterlooplein | 1-0401 - Accuuimte 2 | MTI.221 | X | Airconditioning | 2007 | X | X | Binnenunit Mitsubishi MSZ-GC25VA-E1 T17 | X
1 | Oostlijn | 103-Waterlooplein | 2-0602 - Traforuimte / Gang | MTI.221 | X | Airconditioning | 2014 | X | X | AC Mitsubishi PUHZ-P100YHA2 | X
1 | Oostlijn | 103-Waterlooplein | 2-0601 - Traforuimte / Gang | MTI.221 | X | Airconditioning | 2014 | X | X | AC Mitsubishi PUHZ-P100YHA2 | X
1 | Oostlijn | 103-Waterlooplein | 2-0602 - Traforuimte / Gang | MTI.221 | X | Airconditioning | 2014 | X | X | AC Mitsubishi PUHZ-P100YHA2 | X
1 | Oostlijn | 103-Waterlooplein | 2-0601 - Traforuimte / Gang | MTI.221 | X | Airconditioning | 2014 | X | X | AC Mitsubishi PUHZ-P100YHA2 | X
1 | Oostlijn | 103-Waterlooplein | 2-0402 - Telecomruimte / 2-0212 | MTI.221 | X | Airconditioning | 2010 | X | X | AC Mitsubishi SUZ-KA60VA2/PKA-RP60KAL | X
1 | Oostlijn | 103-Waterlooplein | HF Air T011 | MTI.221 | X | Airconditioning | 2011 | X | Mitsubishi | PKA-RP35HAL | X
1 | Oostlijn | 103-Waterlooplein | HF Air T012 | MTI.221 | X | Airconditioning | 2011 | X | Mitsubishi | X | X
1 | Oostlijn | 103-Waterlooplein | HF Air T013 | MTI.221 | X | Airconditioning | 2020 | X | Mitsubishi | SRK35ZS-W | X
1 | Oostlijn | 103-Waterlooplein | HF Air T014 | MTI.221 | X | Airconditioning | 2020 | X | Mitsubishi | SRC35ZS-W1 | X
1 | Oostlijn | 103-Waterlooplein | 407 | MTI.231 | Centraal | Afsluitklep | X | Trox / Merford | X | AK | AK
1 | Oostlijn | 103-Waterlooplein | 459 | MTI.231 | Centraal | Afvoer Ventilator | X | Rucon | X | ADH E0 0160 | ADH E0 0160
1 | Oostlijn | 103-Waterlooplein | 459 | MTI.231 | Centraal | Afvoer Ventilator | X | Rucon | X | ADH E0 0160 | ADH E0 0160
1 | Oostlijn | 103-Waterlooplein | 401B | MTI.231 | Centraal | Afvoer Ventilator | X | Rucon | X | TZA 01-0225-4D | TZA 01-0225-4D
1 | Oostlijn | 103-Waterlooplein | 401B | MTI.231 | Centraal | Afvoer Ventilator | X | Rucon | X | TZA 01-0225-4D | TZA 01-0225-4D
1 | Oostlijn | 103-Waterlooplein | 406 | MTI.231 | Centraal | Brandklep | X | Trox / Merford | X | FKN-EN | FKN-EN
1 | Oostlijn | 103-Waterlooplein | 401B | MTI.231 | Centraal | Brandklep | X | Trox / Merford | X | FKN-EN | FKN-EN
1 | Oostlijn | 103-Waterlooplein | 606 | MTI.231 | Centraal | Brandklep | X | Trox / Merford | X | FKN-EN | FKN-EN
1 | Oostlijn | 103-Waterlooplein | 409 | MTI.231 | Centraal | Brandklep | X | Trox / Merford | X | FKN-EN | FKN-EN
1 | Oostlijn | 103-Waterlooplein | 408 | MTI.231 | Centraal | Brandklep | X | Trox / Merford | X | FKN-EN | FKN-EN
1 | Oostlijn | 103-Waterlooplein | 401B | MTI.231 | Centraal | Brandklep | X | Trox / Merford | X | FKN-EN | FKN-EN
1 | Oostlijn | 103-Waterlooplein | 406 | MTI.231 | Centraal | Brandklep | X | Trox / Merford | X | FKN-EN | FKN-EN
1 | Oostlijn | 103-Waterlooplein | 404-1 | MTI.231 | Centraal | Brandklep | X | Trox / Merford | X | FKN-EN | FKN-EN
1 | Oostlijn | 103-Waterlooplein | 404-2 | MTI.231 | Centraal | Brandklep | X | Trox / Merford | X | FKN-EN | FKN-EN
1 | Oostlijn | 103-Waterlooplein | 406 | MTI.231 | Centraal | Brandklep | X | Trox / Merford | X | FKN-EN | FKN-EN
1 | Oostlijn | 103-Waterlooplein | 459 | MTI.231 | Centraal | Brandklep | X | Trox / Merford | X | FKN-EN | FKN-EN
1 | Oostlijn | 103-Waterlooplein | 459 | MTI.231 | Centraal | Brandklep | X | Trox / Merford | X | FKN-EN | FKN-EN
1 | Oostlijn | 103-Waterlooplein | 460 | MTI.231 | Centraal | Brandklep | X | Trox / Merford | X | FKN-EN | FKN-EN
1 | Oostlijn | 103-Waterlooplein | 459 | MTI.231 | Centraal | Brandklep | X | Trox / Merford | X | FKN-EN | FKN-EN
1 | Oostlijn | 103-Waterlooplein | 403 | MTI.231 | Centraal | Brandklep | X | Trox / Merford | X | FKRS-EU | FKRS-EU
1 | Oostlijn | 103-Waterlooplein | 407 | MTI.231 | Centraal | Brandklep | X | Trox / Merford | X | FKRS-EU | FKRS-EU
1 | Oostlijn | 103-Waterlooplein | 459 | MTI.231 | Centraal | Brandklep | X | Trox / Merford | X | FKRS-EU | FKRS-EU
1 | Oostlijn | 103-Waterlooplein | 459 | MTI.231 | Centraal | Brandklep | X | Trox / Merford | X | FKRS-EU | FKRS-EU
1 | Oostlijn | 103-Waterlooplein | - | MTI.231 | Centraal | Buitenluchtrooster | X | Trox / Merford | X | WG | WG
1 | Oostlijn | 103-Waterlooplein | - | MTI.231 | Centraal | Buitenluchtrooster | X | Trox / Merford | X | WG | WG
1 | Oostlijn | 103-Waterlooplein | - | MTI.231 | Centraal | Buitenluchtrooster | X | Trox / Merford | X | WG | WG
1 | Oostlijn | 103-Waterlooplein | 407 | MTI.231 | Centraal | Debietmeter | X | Trox / Merford | X | VMR | VMR
1 | Oostlijn | 103-Waterlooplein | 401B | MTI.231 | Centraal | Drukverschilopnemer | X | S+S regeltechnik | X | Premasgard−1142−0010−200 | Premasgard−1142−0010−200
1 | Oostlijn | 103-Waterlooplein | 401B | MTI.231 | Centraal | Drukverschilopnemer | X | S+S regeltechnik | X | Premasgard−1142−0010−200 | Premasgard−1142−0010−200
1 | Oostlijn | 103-Waterlooplein | 459 | MTI.231 | Centraal | Drukverschilopnemer | X | S+S regeltechnik | X | Premasgard−1142−0010−200 | Premasgard−1142−0010−200
1 | Oostlijn | 103-Waterlooplein | 459 | MTI.231 | Centraal | Drukverschilopnemer | X | S+S regeltechnik | X | Premasgard−1142−0010−200 | Premasgard−1142−0010−200
1 | Oostlijn | 103-Waterlooplein | 405 | MTI.231 | Centraal | Elektrische heater | X | Inatherm | X | CV-20 | CV-20
1 | Oostlijn | 103-Waterlooplein | 406 | MTI.231 | Centraal | Elektrische heater | X | Inatherm | X | CV-20 | CV-20
1 | Oostlijn | 103-Waterlooplein | 459 | MTI.231 | Centraal | Elektrische heater | X | Inatherm | X | VFL 400x300 MTXL | VFL 400x300 MTXL
1 | Oostlijn | 103-Waterlooplein | 401B | MTI.231 | Centraal | Filter | X | Rucon | X | F5 | F5
1 | Oostlijn | 103-Waterlooplein | 401B | MTI.231 | Centraal | Filter | X | Rucon | X | F5 | F5
1 | Oostlijn | 103-Waterlooplein | 459 | MTI.231 | Centraal | Filter | X | Rucon | X | F5 | F5
1 | Oostlijn | 103-Waterlooplein | 459 | MTI.231 | Centraal | Filter | X | Rucon | X | F5 | F5
1 | Oostlijn | 103-Waterlooplein | 407 | MTI.231 | Centraal | Flexibel kunststof verbindingstuk met flenzen | X | Euro Manchetten | X | t.b.v. galvanische scheiding | t.b.v. galvanische scheiding
1 | Oostlijn | 103-Waterlooplein | 404-2 | MTI.231 | Centraal | Flexibel kunststof verbindingstuk met flenzen | X | Euro Manchetten | X | t.b.v. galvanische scheiding | t.b.v. galvanische scheiding
1 | Oostlijn | 103-Waterlooplein | 404-1 | MTI.231 | Centraal | Flexibel kunststof verbindingstuk met flenzen | X | Euro Manchetten | X | t.b.v. galvanische scheiding | t.b.v. galvanische scheiding
1 | Oostlijn | 103-Waterlooplein | 301 | MTI.231 | Centraal | Kanaalrookmelder | X | Calectro | X | UG-3-A4O | UG-3-A4O
1 | Oostlijn | 103-Waterlooplein | 401B | MTI.231 | Centraal | Kanaalrookmelder | X | Calectro | X | UG-3-A4O | UG-3-A4O
1 | Oostlijn | 103-Waterlooplein | 458 | MTI.231 | Centraal | Retourrooster | X | Trox / Merford | X | TRS-K | TRS-K
1 | Oostlijn | 103-Waterlooplein | 459 | MTI.231 | Centraal | Retourrooster | X | Trox / Merford | X | TRS-K | TRS-K
1 | Oostlijn | 103-Waterlooplein | 401B | MTI.231 | Centraal | Retourrooster | X | Trox / Merford | X | TRS-K-DG | TRS-K-DG
1 | Oostlijn | 103-Waterlooplein | 401B | MTI.231 | Centraal | Retourrooster | X | Trox / Merford | X | TRS-K-DG | TRS-K-DG
1 | Oostlijn | 103-Waterlooplein | 405/406 | MTI.231 | Centraal | Retourrooster | X | Trox / Merford | X | TRS-K-DG | TRS-K-DG
1 | Oostlijn | 103-Waterlooplein | 301 | MTI.231 | Centraal | Roosterdeur | X | SmitsAir | X | BDE-70 | BDE-70
1 | Oostlijn | 103-Waterlooplein | 403 | MTI.231 | Centraal | Temperatuur alarmgever | X | S+S regeltechnik | X | TR-0606-U | TR-0606-U
1 | Oostlijn | 103-Waterlooplein | 401B | MTI.231 | Centraal | Temperatuur alarmgever | X | S+S regeltechnik | X | TR-0606-U | TR-0606-U
1 | Oostlijn | 103-Waterlooplein | 405/406 | MTI.231 | Centraal | Temperatuur alarmgever | X | S+S regeltechnik | X | TR-0606-U | TR-0606-U
1 | Oostlijn | 103-Waterlooplein | 404-1 | MTI.231 | Centraal | Temperatuur alarmgever | X | S+S regeltechnik | X | TR-0606-U | TR-0606-U
1 | Oostlijn | 103-Waterlooplein | 404-2 | MTI.231 | Centraal | Temperatuur alarmgever | X | S+S regeltechnik | X | TR-0606-U | TR-0606-U
1 | Oostlijn | 103-Waterlooplein | 407 | MTI.231 | Centraal | Temperatuur alarmgever | X | S+S regeltechnik | X | TR-0606-U | TR-0606-U
1 | Oostlijn | 103-Waterlooplein | 459 | MTI.231 | Centraal | Temperatuur alarmgever | X | S+S regeltechnik | X | TR-0606-U | TR-0606-U
1 | Oostlijn | 103-Waterlooplein | 405 | MTI.231 | Centraal | Temperatuur switch | X | S+S regeltechnik | X | TR-040-U | TR-040-U
1 | Oostlijn | 103-Waterlooplein | 406 | MTI.231 | Centraal | Temperatuur switch | X | S+S regeltechnik | X | TR-040-U | TR-040-U
1 | Oostlijn | 103-Waterlooplein | 301 | MTI.231 | Centraal | Temperatuur transmitter | X | S+S regeltechnik | X | KTF3_NI1000TK_150mm | KTF3_NI1000TK_150mm
1 | Oostlijn | 103-Waterlooplein | 401 | MTI.231 | Centraal | Temperatuur transmitter | X | S+S regeltechnik | X | KTF3_NI1000TK_150mm | KTF3_NI1000TK_150mm
1 | Oostlijn | 103-Waterlooplein | 459 | MTI.231 | Centraal | Temperatuur transmitter | X | S+S regeltechnik | X | KTF3_NI1000TK_150mm | KTF3_NI1000TK_150mm
1 | Oostlijn | 103-Waterlooplein | 459 | MTI.231 | Centraal | Toevoer Ventilator | X | Rucon | X | ADH E0 0160 | ADH E0 0160
1 | Oostlijn | 103-Waterlooplein | 459 | MTI.231 | Centraal | Toevoer Ventilator | X | Rucon | X | ADH E0 0160 | ADH E0 0160
1 | Oostlijn | 103-Waterlooplein | 401B | MTI.231 | Centraal | Toevoer Ventilator | X | Rucon | X | RZR 11-280 | RZR 11-280
1 | Oostlijn | 103-Waterlooplein | 401B | MTI.231 | Centraal | Toevoer Ventilator | X | Rucon | X | RZR 11-280 | RZR 11-280
1 | Oostlijn | 103-Waterlooplein | 403 | MTI.231 | Centraal | Toevoerrooster | X | Trox / Merford | X | TRS-K-DG | TRS-K-DG
1 | Oostlijn | 103-Waterlooplein | 401B | MTI.231 | Centraal | Toevoerrooster | X | Trox / Merford | X | TRS-K-DG | TRS-K-DG
1 | Oostlijn | 103-Waterlooplein | 401B | MTI.231 | Centraal | Toevoerrooster | X | Trox / Merford | X | TRS-K-DG | TRS-K-DG
1 | Oostlijn | 103-Waterlooplein | 405 | MTI.231 | Centraal | Toevoerrooster | X | Trox / Merford | X | TRS-K-DG | TRS-K-DG
1 | Oostlijn | 103-Waterlooplein | 406 | MTI.231 | Centraal | Toevoerrooster | X | Trox / Merford | X | TRS-K-DG | TRS-K-DG
1 | Oostlijn | 103-Waterlooplein | 404-1 | MTI.231 | Centraal | Toevoerrooster | X | Trox / Merford | X | TRS-K-DG | TRS-K-DG
1 | Oostlijn | 103-Waterlooplein | 404-2 | MTI.231 | Centraal | Toevoerrooster | X | Trox / Merford | X | TRS-K-DG | TRS-K-DG
1 | Oostlijn | 103-Waterlooplein | 460 | MTI.231 | Centraal | Toevoerrooster | X | Trox / Merford | X | TRS-K-DG | TRS-K-DG
1 | Oostlijn | 103-Waterlooplein | 459 | MTI.231 | Centraal | Toevoerrooster | X | Trox / Merford | X | TRS-K-DG | TRS-K-DG
1 | Oostlijn | 103-Waterlooplein | 407 | MTI.231 | Centraal | Ventilatieventiel | X | Trox / Merford | X | Z-LVS | Z-LVS
1 | Oostlijn | 103-Waterlooplein | X | MTI.231 | X | Afzuigrooster | X | Array | X | Gaasrooster | X
1 | Oostlijn | 103-Waterlooplein | X | MTI.231 | X | Afzuigrooster | X | Array | X | Gaasrooster | X
1 | Oostlijn | 103-Waterlooplein | 327 | MTI.231 | X | Afvoer Ventilator | X | Rucon | X | CK160-C | X
1 | Oostlijn | 103-Waterlooplein | 202 | MTI.231 | X | Afvoer Ventilator | X | Rucon | X | CK200-A | X
1 | Oostlijn | 103-Waterlooplein | X | MTI.231 | X | Brandklep | X | Trox / Merford | X | FKRS-EU/NL/200/Z43 | X
1 | Oostlijn | 103-Waterlooplein | X | MTI.231 | X | Brandklep | X | Trox / Merford | X | FKRS-EU/NL/200/Z43 | X
1 | Oostlijn | 103-Waterlooplein | X | MTI.231 | X | Brandklep | X | Trox / Merford | X | FKRS-EU/NL/100 | X
1 | Oostlijn | 103-Waterlooplein | X | MTI.231 | X | Brandklep | X | Trox / Merford | X | FKRS-EU/NL/100 | X
1 | Oostlijn | 103-Waterlooplein | X | MTI.231 | X | Brandklep | X | Trox / Merford | X | FKRS-EU/NL/250/Z43 | X
1 | Oostlijn | 103-Waterlooplein | X | MTI.231 | X | Brandklep | X | Trox / Merford | X | FKRS-EU/NL/250/Z43 | X
1 | Oostlijn | 103-Waterlooplein | X | MTI.231 | X | Brandklep | X | Trox / Merford | X | FKRS-EU/NL/100 | X
1 | Oostlijn | 103-Waterlooplein | X | MTI.231 | X | Brandklep | X | Trox / Merford | X | FKRS-EU/NL/100 | X
1 | Oostlijn | 103-Waterlooplein | X | MTI.231 | X | Buitenluchtrooster | X | N.V.T. | X | X | X
1 | Oostlijn | 103-Waterlooplein | X | MTI.231 | X | Buitenluchtrooster | X | N.V.T. | X | X | X
1 | Oostlijn | 103-Waterlooplein | X | MTI.231 | X | Roosterdeur | X | N.V.T. | X | X | X
1 | Oostlijn | 103-Waterlooplein | X | MTI.231 | X | Elektrische heater | X | Inatherm | X | CV-25-21-1MTUL | X
1 | Oostlijn | 103-Waterlooplein | 327 | MTI.231 | X | Filter | X | Inatherm | X | FLK 200 | X
1 | Oostlijn | 103-Waterlooplein | 202 | MTI.231 | X | Filter | X | Inatherm | X | FLK 250 | X
1 | Oostlijn | 103-Waterlooplein | 327 | MTI.231 | X | Inregelklep | X | Trox / Merford | X | TDK | X
1 | Oostlijn | 103-Waterlooplein | 202 | MTI.231 | X | Inregelklep | X | Trox / Merford | X | TDK | X
1 | Oostlijn | 103-Waterlooplein | 329 | MTI.231 | X | Drukverschilopnemer Alarm | X | Dwyer | X | Laag :1910-1/ Hoog: 1910-5 | X
1 | Oostlijn | 103-Waterlooplein | 329 | MTI.231 | X | Drukverschilopnemer Alarm | X | Dwyer | X | Laag :1910-1/ Hoog: 1910-5 | X
1 | Oostlijn | 103-Waterlooplein | 201 | MTI.231 | X | Drukverschilopnemer Alarm | X | Dwyer | X | Laag :1910-1/ Hoog: 1910-5 | X
1 | Oostlijn | 103-Waterlooplein | 201 | MTI.231 | X | Drukverschilopnemer Alarm | X | Dwyer | X | Laag :1910-1/ Hoog: 1910-5 | X
1 | Oostlijn | 103-Waterlooplein | 327 | MTI.231 | X | Toevoer Ventilator | X | Rucon | X | CK200-A | X
1 | Oostlijn | 103-Waterlooplein | 202 | MTI.231 | X | Toevoer Ventilator | X | Rucon | X | CK250-C | X
1 | Oostlijn | 103-Waterlooplein | 709 | MTI.231 | X | Ventilatie afvoer rooster | X | Trox / Merford | X | Gaasrooster (wand) | X
1 | Oostlijn | 103-Waterlooplein | 202 | MTI.231 | X | Ventilatie afvoer rooster | X | Trox / Merford | X | Gaasrooster (wand) | X
1 | Oostlijn | 103-Waterlooplein | 709 | MTI.231 | X | Ventilatie toevoer rooster | X | Trox / Merford | X | Gaasrooster (wand) | X
1 | Oostlijn | 103-Waterlooplein | 202 | MTI.231 | X | Ventilatie toevoer rooster | X | Trox / Merford | X | Gaasrooster (wand) | X
1 | Oostlijn | 103-Waterlooplein | 327 | MTI.231 | X | Inregelklep | X | Trox / Merford | X | TDK | X
1 | Oostlijn | 103-Waterlooplein | 202 | MTI.231 | X | Inregelklep | X | Trox / Merford | X | TDK | X
1 | Oostlijn | 103-Waterlooplein | 201 | MTI.231 | X | Drukverschilopnemer Alarm | X | Dwyer | X | Laag :1910-1/ Hoog: 1910-5 | X
1 | Oostlijn | 103-Waterlooplein | 3-0211 | MTI.231 | X | Ventilator | X | X | Inatherm | CK125C Aut TP | X
1 | Oostlijn | 103-Waterlooplein | 2-0921 | MTI.231 | X | Ventilator | X | X | Inatherm | CK160 B Aut TP | X
1 | Oostlijn | 103-Waterlooplein | 2-1910 | MTI.231 | X | Ventilator | X | X | Inatherm | CK200B Aut TP | X
1 | Oostlijn | 103-Waterlooplein | 3-0211 | MTI.231 | X | Brandklep | X | X | X | X | X
1 | Oostlijn | 103-Waterlooplein | 2-1708 | MTI.231 | X | Brandklep | X | X | X | X | X
1 | Oostlijn | 103-Waterlooplein | 2-1705 | MTI.231 | X | Brandklep met motor | X | X | Belimo | WH45 | X
1 | Oostlijn | 103-Waterlooplein | 2-0921 | MTI.231 | X | Brandklep | X | X | X | X | X
1 | Oostlijn | 103-Waterlooplein | 2-1910 | MTI.231 | X | Brandklep | X | X | X | X | X
1 | Oostlijn | 103-Waterlooplein | 4-10.301 | MTI.231 | X | Regelkast RK11 | 2025 | Bepacom | Priva | X | X
1 | Oostlijn | 103-Waterlooplein | 4-10.302 | MTI.231 | X | Regelkast RK12 | 2025 | Bepacom | Priva | X | X
2 | Oostlijn | 103-Waterlooplein | - | MOV.101 | Centraal | Geluiddemper | X | Trox / Merford | X | MSA100-70-3-PF/510x400x1000 | MSA100-70-3-PF/510x400x1000
2 | Oostlijn | 103-Waterlooplein | 606 | MOV.101 | Centraal | Geluiddemper | X | Trox / Merford | X | MSA100-70-5-PF/850x500x1000 | MSA100-70-5-PF/850x500x1000
2 | Oostlijn | 103-Waterlooplein | X | MOV.101 | Centraal | Geluiddemper | X | Trox / Merford | X | MSA100-70-5-PF/850x660x1000 | MSA100-70-5-PF/850x660x1000
2 | Oostlijn | 103-Waterlooplein | 459 | MOV.101 | Centraal | Kleppenregister | X | Rucon | X | CE-045-E | CE-045-E
2 | Oostlijn | 103-Waterlooplein | 459 | MOV.101 | Centraal | Kleppenregister | X | Rucon | X | CE-045-E | CE-045-E
2 | Oostlijn | 103-Waterlooplein | 459 | MOV.101 | Centraal | Kleppenregister | X | Rucon | X | CE-046-E | CE-046-E
2 | Oostlijn | 103-Waterlooplein | 459 | MOV.101 | Centraal | Kleppenregister | X | Rucon | X | CE-046-E | CE-046-E
2 | Oostlijn | 103-Waterlooplein | 401B | MOV.101 | Centraal | Kleppenregister | X | Rucon | X | X | X
2 | Oostlijn | 103-Waterlooplein | 401B | MOV.101 | Centraal | Kleppenregister | X | Rucon | X | X | X
2 | Oostlijn | 103-Waterlooplein | 401B | MOV.101 | Centraal | Kleppenregister | X | Rucon | X | X | X
2 | Oostlijn | 103-Waterlooplein | 401B | MOV.101 | Centraal | Kleppenregister | X | Rucon | X | X | X
2 | Oostlijn | 103-Waterlooplein | 606 | MOV.101 | Centraal | Kleppenregister | X | Trox / Merford | X | JFP | JFP
2 | Oostlijn | 103-Waterlooplein | 408 | MOV.101 | Centraal | Kleppenregister | X | Trox / Merford | X | JFP | JFP
2 | Oostlijn | 103-Waterlooplein | X | MOV.101 | X | Kleppenregister | X | Trox / Merford | X | JFP | X
2 | Oostlijn | 103-Waterlooplein | X | MOV.101 | X | Kleppenregister | X | Trox / Merford | X | JFP | X
2 | Oostlijn | 103-Waterlooplein | X | MOV.101 | X | Kleppenregister | X | Trox / Merford | X | JFP | X
2 | Oostlijn | 103-Waterlooplein | X | MOV.101 | X | Kleppenregister | X | Trox / Merford | X | JFP | X
2 | Oostlijn | 103-Waterlooplein | 709 | MOV.101 | X | Geluiddemper | X | Trox / Merford | X | XKA200-(300)-4-L | X
2 | Oostlijn | 103-Waterlooplein | X | MOV.704 | X | Rookscherm sectie R1-a | X | Hoefnagels | X | Firelock D120 | X
2 | Oostlijn | 103-Waterlooplein | 329 | MOV.101 | X | Terugslagklep | X | Novenco | X | Tbv Acn-1120 | X
2 | Oostlijn | 103-Waterlooplein | 329 | MOV.101 | X | Terugslagklep | X | Novenco | X | Tbv Acn-1120 | X
2 | Oostlijn | 103-Waterlooplein | 201 | MOV.101 | X | Terugslagklep | X | Novenco | X | Tbv Acn-1250 | X
2 | Oostlijn | 103-Waterlooplein | 201 | MOV.101 | X | Terugslagklep | X | Novenco | X | Tbv Acn-1250 | X
2 | Oostlijn | 103-Waterlooplein | 329 | MOV.101 | X | Ventilator | X | Novenco | X | Novax ACN-1120/578-10 | X
2 | Oostlijn | 103-Waterlooplein | 329 | MOV.101 | X | Ventilator | X | Novenco | X | Novax ACN-1120/578-10 | X
2 | Oostlijn | 103-Waterlooplein | 201 | MOV.101 | X | Ventilator | X | Novenco | X | Novax ACN-1250/578-10 | X
2 | Oostlijn | 103-Waterlooplein | 201 | MOV.101 | X | Ventilator | X | Novenco | X | Novax ACN-1250/578-10 | X
2 | Oostlijn | 103-Waterlooplein | 329 | MOV.101 | X | Geluiddemper | X | Trox / Merford | X | XKA200-(350)-4-L | X
2 | Oostlijn | 103-Waterlooplein | 201 | MOV.101 | X | Terugslagklep | X | Novenco | X | Tbv Acn-1250 | X
2 | Oostlijn | 103-Waterlooplein | 201 | MOV.101 | X | Ventilator | X | Novenco | X | Novax ACN-1250/578-10 | X
2 | Oostlijn | 103-Waterlooplein | X | MOV.704 | X | Rookscherm sectie R2-a | X | Hoefnagels | X | Firelock D120 | X
2 | Oostlijn | 103-Waterlooplein | X | MOV.704 | X | Rookscherm sectie R2-b2 | X | Hoefnagels | X | Firelock D120 | X
2 | Oostlijn | 103-Waterlooplein | X | MOV.704 | X | Rookscherm sectie R2-b3 | X | Hoefnagels | X | Firelock D120 | X
2 | Oostlijn | 103-Waterlooplein | X | MOV.704 | X | Rookscherm sectie R2-c | X | Hoefnagels | X | Firelock D120 | X
2 | Oostlijn | 103-Waterlooplein | X | MOV.704 | X | Rookscherm sectie R3-a | X | Hoefnagels | X | Firelock D120 | X
2 | Oostlijn | 103-Waterlooplein | X | MOV.704 | X | Rookscherm sectie R3-b1 | X | Hoefnagels | X | Firelock D120 | X
2 | Oostlijn | 103-Waterlooplein | X | MOV.704 | X | Rookscherm sectie R3-b2 | X | Hoefnagels | X | Firelock D120 | X
2 | Oostlijn | 103-Waterlooplein | X | MOV.704 | X | Rookscherm sectie R3-c | X | Hoefnagels | X | Firelock D120 | X
2 | Oostlijn | 103-Waterlooplein | X | MOV.704 | X | Rookscherm sectie R4-a | X | Hoefnagels | X | Firelock D120 | X
2 | Oostlijn | 103-Waterlooplein | X | MOV.704 | X | Rookscherm sectie R4-b1 | X | Hoefnagels | X | Firelock D120 | X
2 | Oostlijn | 103-Waterlooplein | X | MOV.704 | X | Rookscherm sectie R4-b2 | X | Hoefnagels | X | Firelock D120 | X
2 | Oostlijn | 103-Waterlooplein | X | MOV.704 | X | Rookscherm sectie R4-c | X | Hoefnagels | X | Firelock D120 | X
2 | Oostlijn | 103-Waterlooplein | X | MOV.704 | X | Rookscherm sectie R5-b | X | Hoefnagels | X | Firelock D120 | X
2 | Oostlijn | 103-Waterlooplein | X | MOV.704 | X | Rookscherm sectie R6-a | X | Hoefnagels | X | Firelock D120 | X
2 | Oostlijn | 103-Waterlooplein | X | MOV.704 | X | Rookscherm sectie R6-b | X | Hoefnagels | X | Firelock D120 | X
2 | Oostlijn | 103-Waterlooplein | X | MOV.704 | X | Rookscherm sectie R6-c | X | Hoefnagels | X | Firelock D120 | X
2 | Oostlijn | 103-Waterlooplein | X | MOV.704 | X | Rookscherm sectie R1-b1 | X | Hoefnagels | X | Firelock D120 | X
2 | Oostlijn | 103-Waterlooplein | X | MOV.704 | X | Rookscherm sectie R1-b2 | X | Hoefnagels | X | Firelock D120 | X
2 | Oostlijn | 103-Waterlooplein | X | MOV.704 | X | Rookscherm sectie R1-b3 | X | Hoefnagels | X | Firelock D120 | X
2 | Oostlijn | 103-Waterlooplein | X | MOV.704 | X | Commerciële ruimte Hapjeshoek (1x brandscherm 60 minuten WBDBO) | X |  | X | X | X
2 | Oostlijn | 103-Waterlooplein | X | MOV.704 | X | Commerciële ruimte Ah to Go (1x brandscherm 60 minuten WBDBO) | X |  | X | X | X
2 | Oostlijn | 103-Waterlooplein | X | MOV.704 | X | Commerciële ruimte Glammo Hair & Cosmetics (1x brandscherm 60 minuten WBDBO) | X |  | X | X | X
2 | Oostlijn | 103-Waterlooplein | X | MOV.704 | X | Commerciële ruimte Geen huurder (1x brandscherm 60 minuten WBDBO) | X |  | X | X | X
2 | Oostlijn | 103-Waterlooplein | 2-10.501 | MTI.231 | X | Regelkast RK13 | 2010 | CSWE vof | NuNu | 6ES7 | X
2 | Oostlijn | 103-Waterlooplein | 3-10.506 | MTI.231 | X | Regelkast RK14 | 2010 | CSWE vof | NuNu | 6ES7 | X
2 | Oostlijn | Tunnel WLP-WPP | X | MOV.101 | X | Terugslagklep | X | Novenco | X | X | X
2 | Oostlijn | Tunnel WLP-WPP | X | MOV.101 | X | Ventilator | X | Novenco | X | Novax ACN-1000/403-6 | X
2 | Oostlijn | Tunnel WLP-WPP | X | MOV.101 | X | Terugslagklep | X | Novenco | X | X | X
2 | Oostlijn | Tunnel WLP-WPP | X | MOV.101 | X | Ventilator | X | Novenco | X | Novax ACN-1000/403-6 | X
1 | Oostlijn | 104-Weesperplein | Roltrap 2.1002 Bo | MTI.231 | Decentraal | Ventilator | 1978 | Stork | X | CP14/11-18 | X
1 | Oostlijn | 104-Weesperplein | Roltrap 2.1002 Be | MTI.231 | Decentraal | Ventilator | 1978 | Stork | X | CP14/11-18 | X
1 | Oostlijn | 104-Weesperplein | Liftkamer 2.1006 | MTI.231 | Decentraal | Ventilator | 2015 | Ostberg | X | CK125 c aut 230v | X
1 | Oostlijn | 104-Weesperplein | Roltrap 2.1007 Bo | MTI.231 | Decentraal | Ventilator | 1978 | Stork | X | CP14/11-18 | X
1 | Oostlijn | 104-Weesperplein | Roltrap 2.1007 Be | MTI.231 | Decentraal | Ventilator | 1978 | Stork | X | CP14/11-18 | X
1 | Oostlijn | 104-Weesperplein | Roltrap 2.1007 | MTI.231 | Decentraal | Ventilator | 1978 | Stork | X | CP14/11-18 | X
1 | Oostlijn | 104-Weesperplein | Roltrap 2.164 Bo | MTI.231 | Decentraal | Ventilator | 1978 | Stork | X | CP14/11-18 | X
1 | Oostlijn | 104-Weesperplein | Roltrap 2.164 Be | MTI.231 | Decentraal | Ventilator | 1978 | Stork | X | CP14/11-18 | X
1 | Oostlijn | 104-Weesperplein | Perron afzuig 2.1012 | MTI.231 | Decentraal | Ventilator | 1978 | Naaykens | X | chicago type A | X
1 | Oostlijn | 104-Weesperplein | Winkel afzuig | MTI.231 | Decentraal | Kanaalventilator | 2015 | S-Vent | X | 12-12-1100 | X
1 | Oostlijn | 104-Weesperplein | Roltrap 3.1020 | MTI.231 | Decentraal | Ventilator | 1978 | Stork | X | CP14/11-18 | X
1 | Oostlijn | 104-Weesperplein | Roltrap 3.1019 | MTI.231 | Decentraal | Ventilator | 1978 | Stork | X | CP14/11-18 | X
1 | Oostlijn | 104-Weesperplein | Waterkerendesluis 2.0302 | MTI.231 | Decentraal | Ventilator | 1978 | Stork | X | CP14/11-18 | X
1 | Oostlijn | 104-Weesperplein | Roltrap 3.1018 | MTI.231 | Decentraal | Ventilator | 1978 | Stork | X | CP14/11-18 | X
1 | Oostlijn | 104-Weesperplein | Roltrap 3.1012 | MTI.231 | Decentraal | Ventilator | 1978 | Stork | X | CP14/11-18 | X
1 | Oostlijn | 104-Weesperplein | Liftkamer 5.1025 | MTI.231 | Decentraal | Ventilator | 1978 | Stork | X | CP14/6-12 | X
1 | Oostlijn | 104-Weesperplein | Liftkamer 5.1025 | MTI.231 | Decentraal | Buisventilator | 2015 | Ostberg | X | CK125 c aut 230v | X
1 | Oostlijn | 104-Weesperplein | Liftkamer 5.1024 | MTI.231 | Decentraal | Ventilator | 1978 | Stork | X | CP14/6-12 | X
1 | Oostlijn | 104-Weesperplein | liftkamer 5.1024 | MTI.231 | Decentraal | Ventilator | 2015 | Ostberg | X | CK125 c aut 230v | X
1 | Oostlijn | 104-Weesperplein | Caissonn | MTI.231 | Decentraal | Ventilator | 1978 | Stork | X | CP14/6-12 | X
1 | Oostlijn | 104-Weesperplein | Personeelsverblijf2.0201 | MTI.231 | Decentraal | Boxventilator | 2015 | 2x Stork | X | sytemair MUB 025 355e4 | X
1 | Oostlijn | 104-Weesperplein | Accuruimte | MTI.231 | Decentraal | Ventilator | 2014 | Stork | X | CMF er 14 | X
1 | Oostlijn | 104-Weesperplein | 2-0401 | MTI.221 | X | Airconditioning | 2006 | X | X | AC Bi. Mitsubishi MFZ-KA50VA | X
1 | Oostlijn | 104-Weesperplein | 2-0402 | MTI.221 | X | Airconditioning | 2006 | X | X | AC Bi.Mitsubishi MFZ-KA50VA | X
1 | Oostlijn | 104-Weesperplein | 2-0601 - Traforuimte | MTI.221 | X | Airconditioning | 2014 | X | X | AC Mitsubishi PUHZP100YHAZ/PKARP100KAL | X
1 | Oostlijn | 104-Weesperplein | 2-0601 - Traforuimte | MTI.221 | X | Airconditioning | 2014 | X | X | AC Mitsubishi PUHZP100YHAZ/PKARP100KAL | X
1 | Oostlijn | 104-Weesperplein | 2-0601 - Traforuimte | MTI.221 | X | Airconditioning | 2014 | X | X | AC Mitsubishi PUHZP100YHAZ/PKARP100KAL | X
1 | Oostlijn | 104-Weesperplein | 2-0601 - Traforuimte | MTI.221 | X | Airconditioning | 2014 | X | X | AC Mitsubishi PUHZP100YHAZ/PKARP100KAL | X
1 | Oostlijn | 104-Weesperplein | 3-0603 - Gelijkrichterruimte / Gang | MTI.221 | X | Airconditioning | 2014 | X | X | AC Mitsubishi SUZKA60VA4/PKARP60KAL | X
1 | Oostlijn | 104-Weesperplein | 3-0603 - Gelijkrichterruimte / Gang | MTI.221 | X | Airconditioning | 2014 | X | X | AC Mitsubishi SUZKA60VA4/PKAAP10KAL | X
1 | Oostlijn | 104-Weesperplein | 3-0603 - Gelijkrichterruimte / Gang | MTI.221 | X | Airconditioning | 2014 | X | X | AC Mitsubishi SUZKA60VA4/PKARP60KAL | X
1 | Oostlijn | 104-Weesperplein | Tickets & Info / Hal | MTI.221 | X | Airconditioning | 2006 | X | X | AC LG UU18WUEB/UV18NBB | X
1 | Oostlijn | 104-Weesperplein | Hal | MTI.221 | X | Airconditioning | 2006 | X | X | AC BU. Mitsubishi MXZ-4A71VA (t.b.v. 119031 / 119032) | X
1 | Oostlijn | 104-Weesperplein | 2-0208 / Gang | MTI.221 | X | Airconditioning | 2013 | X | X | AC Mitsubishi PKA-RP35HAL/SUZ-KA35VA | X
1 | Oostlijn | 104-Weesperplein | 2-0301 / Gang | MTI.221 | X | Airconditioning | 2013 | X | X | AC Mitsubishi PKA-RP71KAL/SUZ-KA71VA | X
1 | Oostlijn | 104-Weesperplein | Personeelsverblijf / Hal | MTI.221 | X | Airconditioning | 2014 | X | X | AC Mitsubishi MFZ-KJ50VE/MUFZ-KJ35VE | X
1 | Oostlijn | 104-Weesperplein | Hal | MTI.221 | X | Airconditioning | 2007 | X | X | Buitenunit Mitsubishi MXZ-2A40VA-E2 | X
1 | Oostlijn | 104-Weesperplein | 2-1903 - UPS Ruimte 1 | MTI.221 | X | Airconditioning | 2007 | X | X | Binnenunit Mitsubishi MSZ-GC25VA-E1 T 12 | X
1 | Oostlijn | 104-Weesperplein | 2-1903 - UPS Ruimte 1 | MTI.221 | X | Airconditioning | 2007 | X | X | Binnenunit Mitsubishi MSZ-GC25VA-E1 T12 | X
1 | Oostlijn | 104-Weesperplein | Hal | MTI.221 | X | Airconditioning | 2007 | X | X | Buitenunit Mitsubishi MXZ-2A40VA-E2 | X
1 | Oostlijn | 104-Weesperplein | 2-1903 - UPS Ruimte 2 | MTI.221 | X | Airconditioning | 2007 | X | X | Binnenunit Mitsubishi MSZ-GC25VA-E1 T15 | X
1 | Oostlijn | 104-Weesperplein | 2-1903 - UPS Ruimte 2 | MTI.221 | X | Airconditioning | 2007 | X | X | Binnenunit Mitsubishi MSZ-GC25VA-E1 T15 | X
1 | Oostlijn | 104-Weesperplein | Naast trap bij "Pierre Petit" | MTI.221 | X | Airconditioning | 2017 | X | X | AC Bu unit Mitsubishi Heavy SCM 100 ZM-S | X
1 | Oostlijn | 104-Weesperplein | Middelgrote ruimte | MTI.221 | X | Airconditioning | 2017 | X | X | AC binnenunit Mitsubishi Heavy SRK25ZS-S | X
1 | Oostlijn | 104-Weesperplein | Kleine ruimte | MTI.221 | X | Airconditioning | 2017 | X | X | AC binnenunit Mitsubishi Heavy SRK25ZS-S | X
1 | Oostlijn | 104-Weesperplein | Grote ruimte | MTI.221 | X | Airconditioning | 2017 | X | X | AC binnenunit Mitsubishi Heavy SRK50ZS-S | X
1 | Oostlijn | 104-Weesperplein | HF Air T015 | MTI.221 | X | Airconditioning | 2021 | X | Mitsubishi | SRK25ZS-W | X
1 | Oostlijn | 104-Weesperplein | HF Air T016 | MTI.221 | X | Airconditioning | 2021 | X | Mitsubishi | X | X
1 | Oostlijn | 104-Weesperplein | HF Air T017 | MTI.221 | X | Airconditioning | 2021 | X | Mitsubishi | FDE60VH | X
1 | Oostlijn | 104-Weesperplein | HF Air T018 | MTI.221 | X | Airconditioning | 2021 | X | Mitsubishi | SRC60ZSX-S | X
1 | Oostlijn | 104-Weesperplein | 306 | MTI.231 | Centraal | Aanzuigrooster | X | Inatherm | X | Gaasrooster BSV | Gaasrooster BSV
1 | Oostlijn | 104-Weesperplein | 306 | MTI.231 | Centraal | Aanzuigrooster | X | Inatherm | X | Gaasrooster BSV | Gaasrooster BSV
1 | Oostlijn | 104-Weesperplein | 305 | MTI.231 | Centraal | Aanzuigrooster | X | Inatherm | X | Gaasrooster BSV | Gaasrooster BSV
1 | Oostlijn | 104-Weesperplein | 830 | MTI.231 | Centraal | Aanzuigrooster | X | Trox / Merford | X | TRS-R5 | TRS-R5
1 | Oostlijn | 104-Weesperplein | 405 | MTI.231 | Centraal | Afsluitklep | X | Trox / Merford | X | AK | AK
1 | Oostlijn | 104-Weesperplein | 406 | MTI.231 | Centraal | Afvoer Ventilator | X | Rucon | X | KTEX 50-30-4 | KTEX 50-30-4
1 | Oostlijn | 104-Weesperplein | 406 | MTI.231 | Centraal | Afvoer Ventilator | X | Rucon | X | KTEX 50-30-4 | KTEX 50-30-4
1 | Oostlijn | 104-Weesperplein | 320 | MTI.231 | Centraal | Afvoer Ventilator | X | Rucon | X | MUB 025 355E4 sileo | MUB 025 355E4 sileo
1 | Oostlijn | 104-Weesperplein | 413-1 | MTI.231 | Centraal | Afvoer Ventilator | X | Rucon | X | RZR 11-280 | RZR 11-280
1 | Oostlijn | 104-Weesperplein | 413-1 | MTI.231 | Centraal | Afvoer Ventilator | X | Rucon | X | RZR 11-280 | RZR 11-280
1 | Oostlijn | 104-Weesperplein | 402 | MTI.231 | Centraal | Brandklep | X | Trox / Merford | X | FKN-EN | FKN-EN
1 | Oostlijn | 104-Weesperplein | 406 | MTI.231 | Centraal | Brandklep | X | Trox / Merford | X | FKN-EN | FKN-EN
1 | Oostlijn | 104-Weesperplein | 406 | MTI.231 | Centraal | Brandklep | X | Trox / Merford | X | FKN-EN | FKN-EN
1 | Oostlijn | 104-Weesperplein | 413-1 | MTI.231 | Centraal | Brandklep | X | Trox / Merford | X | FKN-EN | FKN-EN
1 | Oostlijn | 104-Weesperplein | 406 | MTI.231 | Centraal | Brandklep | X | Trox / Merford | X | FKN-EN | FKN-EN
1 | Oostlijn | 104-Weesperplein | 413-1 | MTI.231 | Centraal | Brandklep | X | Trox / Merford | X | FKN-EN | FKN-EN
1 | Oostlijn | 104-Weesperplein | 413-2 | MTI.231 | Centraal | Brandklep | X | Trox / Merford | X | FKN-EN | FKN-EN
1 | Oostlijn | 104-Weesperplein | 412 | MTI.231 | Centraal | Brandklep | X | Trox / Merford | X | FKN-EN | FKN-EN
1 | Oostlijn | 104-Weesperplein | 412 | MTI.231 | Centraal | Brandklep | X | Trox / Merford | X | FKN-EN | FKN-EN
1 | Oostlijn | 104-Weesperplein | 413-2 | MTI.231 | Centraal | Brandklep | X | Trox / Merford | X | FKN-EN | FKN-EN
1 | Oostlijn | 104-Weesperplein | 315 | MTI.231 | Centraal | Brandklep | X | Trox / Merford | X | FKN-EN | FKN-EN
1 | Oostlijn | 104-Weesperplein | 403 | MTI.231 | Centraal | Brandklep | X | Trox / Merford | X | FKRS-EU | FKRS-EU
1 | Oostlijn | 104-Weesperplein | 405 | MTI.231 | Centraal | Brandklep | X | Trox / Merford | X | FKRS-EU | FKRS-EU
1 | Oostlijn | 104-Weesperplein | 413-1 | MTI.231 | Centraal | Brandklep | X | Trox / Merford | X | FKRS-EU | FKRS-EU
1 | Oostlijn | 104-Weesperplein | 408 | MTI.231 | Centraal | Brandklep | X | Trox / Merford | X | FKRS-EU | FKRS-EU
1 | Oostlijn | 104-Weesperplein | 408 | MTI.231 | Centraal | Brandklep | X | Trox / Merford | X | FKRS-EU | FKRS-EU
1 | Oostlijn | 104-Weesperplein | 407 | MTI.231 | Centraal | Brandklep | X | Trox / Merford | X | FKRS-EU | FKRS-EU
1 | Oostlijn | 104-Weesperplein | 407 | MTI.231 | Centraal | Brandklep | X | Trox / Merford | X | FKRS-EU | FKRS-EU
1 | Oostlijn | 104-Weesperplein | 404 | MTI.231 | Centraal | Brandklep | X | Trox / Merford | X | FKRS-EU | FKRS-EU
1 | Oostlijn | 104-Weesperplein | 404 | MTI.231 | Centraal | Brandklep | X | Trox / Merford | X | FKRS-EU | FKRS-EU
1 | Oostlijn | 104-Weesperplein | 401 | MTI.231 | Centraal | Brandklep | X | Trox / Merford | X | FKRS-EU | FKRS-EU
1 | Oostlijn | 104-Weesperplein | 401 | MTI.231 | Centraal | Brandklep | X | Trox / Merford | X | FKRS-EU | FKRS-EU
1 | Oostlijn | 104-Weesperplein | 403 | MTI.231 | Centraal | Brandklep | X | Trox / Merford | X | FKRS-EU | FKRS-EU
1 | Oostlijn | 104-Weesperplein | 402 | MTI.231 | Centraal | Brandklep | X | Trox / Merford | X | FKRS-EU | FKRS-EU
1 | Oostlijn | 104-Weesperplein | 832 | MTI.231 | Centraal | Brandklep | X | Trox / Merford | X | FKRS-EU | FKRS-EU
1 | Oostlijn | 104-Weesperplein | 838-C | MTI.231 | Centraal | Brandklep | X | Trox / Merford | X | FKRS-EU | FKRS-EU
1 | Oostlijn | 104-Weesperplein | 838-B | MTI.231 | Centraal | Brandklep | X | Trox / Merford | X | FKRS-EU | FKRS-EU
1 | Oostlijn | 104-Weesperplein | 315 | MTI.231 | Centraal | Brandklep | X | Trox / Merford | X | FKRS-EU | FKRS-EU
1 | Oostlijn | 104-Weesperplein | 328 | MTI.231 | Centraal | Brandklep | X | Trox / Merford | X | FKRS-EU | FKRS-EU
1 | Oostlijn | 104-Weesperplein | 328 | MTI.231 | Centraal | Brandklep | X | Trox / Merford | X | FKRS-EU | FKRS-EU
1 | Oostlijn | 104-Weesperplein | 304 | MTI.231 | Centraal | Brandklep | X | Trox / Merford | X | FKRS-EU / 1-7 / NL / 125 / Z03 | FKRS-EU / 1-7 / NL / 125 / Z03
1 | Oostlijn | 104-Weesperplein | 307 | MTI.231 | Centraal | Brandklep | X | Trox / Merford | X | FKRS-EU / 1-7 / NL / 160 / Z03 | FKRS-EU / 1-7 / NL / 160 / Z03
1 | Oostlijn | 104-Weesperplein | 305 | MTI.231 | Centraal | Brandklep | X | Trox / Merford | X | FKRS-EU / 1-7 / NL / 160 / Z03 | FKRS-EU / 1-7 / NL / 160 / Z03
1 | Oostlijn | 104-Weesperplein | 303 | MTI.231 | Centraal | Brandklep | X | Trox / Merford | X | FKRS-EU / 1-7 / NL / 160 / Z03 | FKRS-EU / 1-7 / NL / 160 / Z03
1 | Oostlijn | 104-Weesperplein | 306 | MTI.231 | Centraal | Buitenluchtrooster | X | Trox / Merford | X | WG | WG
1 | Oostlijn | 104-Weesperplein | X | MTI.231 | Centraal | Buitenluchtrooster | X | Trox / Merford | X | WG | WG
1 | Oostlijn | 104-Weesperplein | 832 | MTI.231 | Centraal | constant volumeregelaar | X | Trox / Merford | X | RN-200 | RN-200
1 | Oostlijn | 104-Weesperplein | 405 | MTI.231 | Centraal | Debietmeter | X | Trox / Merford | X | VMR | VMR
1 | Oostlijn | 104-Weesperplein | 402 | MTI.231 | Centraal | Drukverschilopnemer | X | S+S regeltechnik | X | Premasgard−1142−0010−200 | Premasgard−1142−0010−200
1 | Oostlijn | 104-Weesperplein | 402 | MTI.231 | Centraal | Drukverschilopnemer | X | S+S regeltechnik | X | Premasgard−1142−0010−200 | Premasgard−1142−0010−200
1 | Oostlijn | 104-Weesperplein | 307 | MTI.231 | Centraal | Drukverschilopnemer | X | S+S regeltechnik | X | Premasgard−1142−0010−200 | Premasgard−1142−0010−200
1 | Oostlijn | 104-Weesperplein | 320 | MTI.231 | Centraal | Drukverschilopnemer | X | S+S regeltechnik | X | Premasgard−1142−0010−200 | Premasgard−1142−0010−200
1 | Oostlijn | 104-Weesperplein | 406 | MTI.231 | Centraal | Drukverschilschakelaar | X | Dwyer | X | 1950G | 1950G
1 | Oostlijn | 104-Weesperplein | 406 | MTI.231 | Centraal | Drukverschilschakelaar | X | Dwyer | X | 1950G | 1950G
1 | Oostlijn | 104-Weesperplein | 402 | MTI.231 | Centraal | Elektrische heater | X | Inatherm | X | VFL 1000x800-MTXL | VFL 1000x800-MTXL
1 | Oostlijn | 104-Weesperplein | 307 | MTI.231 | Centraal | Filter | X | Inatherm | X | FLK 160 | FLK 160
1 | Oostlijn | 104-Weesperplein | 832 | MTI.231 | Centraal | Filter | X | Inatherm | X | FLKF 250 | FLKF 250
1 | Oostlijn | 104-Weesperplein | 320 | MTI.231 | Centraal | Filter | X | Inatherm | X | FLKF 400 | FLKF 400
1 | Oostlijn | 104-Weesperplein | 402 | MTI.231 | Centraal | Filter | X | Rucon | X | F5 | F5
1 | Oostlijn | 104-Weesperplein | 402 | MTI.231 | Centraal | Filter | X | Rucon | X | F5 | F5
1 | Oostlijn | 104-Weesperplein | 406 | MTI.231 | Centraal | Flexibel kunststof verbindingstuk met flenzen | X | Rucon | X | DS-EX 50-30 | DS-EX 50-30
1 | Oostlijn | 104-Weesperplein | 406 | MTI.231 | Centraal | Flexibel kunststof verbindingstuk met flenzen | X | Rucon | X | DS-EX 50-30 | DS-EX 50-30
1 | Oostlijn | 104-Weesperplein | 406 | MTI.231 | Centraal | Flexibel kunststof verbindingstuk met flenzen | X | Rucon | X | DS-EX 50-30 | DS-EX 50-30
1 | Oostlijn | 104-Weesperplein | 406 | MTI.231 | Centraal | Flexibel kunststof verbindingstuk met flenzen | X | Rucon | X | DS-EX 50-30 | DS-EX 50-30
1 | Oostlijn | 104-Weesperplein | 407 | MTI.231 | Centraal | Flexibel kunststof verbindingstuk met flenzen | X | X | X | t.b.v. galvanische scheiding | t.b.v. galvanische scheiding
1 | Oostlijn | 104-Weesperplein | 413-2 | MTI.231 | Centraal | Flexibel kunststof verbindingstuk met flenzen | X | X | X | t.b.v. galvanische scheiding | t.b.v. galvanische scheiding
1 | Oostlijn | 104-Weesperplein | 413-2 | MTI.231 | Centraal | Flexibel kunststof verbindingstuk met flenzen | X | X | X | t.b.v. galvanische scheiding | t.b.v. galvanische scheiding
1 | Oostlijn | 104-Weesperplein | 412 | MTI.231 | Centraal | Flexibel kunststof verbindingstuk met flenzen | X | X | X | t.b.v. galvanische scheiding | t.b.v. galvanische scheiding
1 | Oostlijn | 104-Weesperplein | 412 | MTI.231 | Centraal | Flexibel kunststof verbindingstuk met flenzen | X | X | X | t.b.v. galvanische scheiding | t.b.v. galvanische scheiding
1 | Oostlijn | 104-Weesperplein | X | MTI.231 | Centraal | Flexibel kunststof verbindingstuk met flenzen | X | X | X | t.b.v. galvanische scheiding | t.b.v. galvanische scheiding
1 | Oostlijn | 104-Weesperplein | X | MTI.231 | Centraal | Flexibel kunststof verbindingstuk met flenzen | X | X | X | t.b.v. galvanische scheiding | t.b.v. galvanische scheiding
1 | Oostlijn | 104-Weesperplein | 407 | MTI.231 | Centraal | Flexibel kunststof verbindingstuk met flenzen | X | X | X | t.b.v. galvanische scheiding | t.b.v. galvanische scheiding
1 | Oostlijn | 104-Weesperplein | 408 | MTI.231 | Centraal | Flexibel kunststof verbindingstuk met flenzen | X | X | X | t.b.v. galvanische scheiding | t.b.v. galvanische scheiding
1 | Oostlijn | 104-Weesperplein | 408 | MTI.231 | Centraal | Flexibel kunststof verbindingstuk met flenzen | X | X | X | t.b.v. galvanische scheiding | t.b.v. galvanische scheiding
1 | Oostlijn | 104-Weesperplein | 405 | MTI.231 | Centraal | Flexibel kunststof verbindingstuk met flenzen | X | X | X | t.b.v. galvanische scheiding | t.b.v. galvanische scheiding
1 | Oostlijn | 104-Weesperplein | 838 B | MTI.231 | Centraal | Flexibel kunststof verbindingstuk met flenzen | X | X | X | X | X
1 | Oostlijn | 104-Weesperplein | 838 C | MTI.231 | Centraal | Flexibel kunststof verbindingstuk met flenzen | X | X | X | X | X
1 | Oostlijn | 104-Weesperplein | 838 A | MTI.231 | Centraal | Flexibel kunststof verbindingstuk met flenzen | X | X | X | X | X
1 | Oostlijn | 104-Weesperplein | 326 | MTI.231 | Centraal | Retourrooster | X | Trox / Merford | X | LVS | LVS
1 | Oostlijn | 104-Weesperplein | 324 | MTI.231 | Centraal | Retourrooster | X | Trox / Merford | X | LVS | LVS
1 | Oostlijn | 104-Weesperplein | 328 | MTI.231 | Centraal | Retourrooster | X | Trox / Merford | X | LVS | LVS
1 | Oostlijn | 104-Weesperplein | 328 | MTI.231 | Centraal | Retourrooster | X | Trox / Merford | X | LVS | LVS
1 | Oostlijn | 104-Weesperplein | 328 | MTI.231 | Centraal | Retourrooster | X | Trox / Merford | X | LVS | LVS
1 | Oostlijn | 104-Weesperplein | 406 | MTI.231 | Centraal | Retourrooster | X | Trox / Merford | X | TRS-K-DG | TRS-K-DG
1 | Oostlijn | 104-Weesperplein | 406 | MTI.231 | Centraal | Retourrooster | X | Trox / Merford | X | TRS-K-DG | TRS-K-DG
1 | Oostlijn | 104-Weesperplein | 303 | MTI.231 | Centraal | Retourrooster | X | Trox / Merford | X | TRS-RA | TRS-RA
1 | Oostlijn | 104-Weesperplein | 304 | MTI.231 | Centraal | Retourrooster | X | Trox / Merford | X | TRS-RA | TRS-RA
1 | Oostlijn | 104-Weesperplein | 404 | MTI.231 | Centraal | Retourrooster | X | Trox / Merford | X | TRS-RA | TRS-RA
1 | Oostlijn | 104-Weesperplein | 407 | MTI.231 | Centraal | Retourrooster | X | Trox / Merford | X | TRS-RA | TRS-RA
1 | Oostlijn | 104-Weesperplein | 401 | MTI.231 | Centraal | Retourrooster | X | Trox / Merford | X | TRS-RA | TRS-RA
1 | Oostlijn | 104-Weesperplein | 408 | MTI.231 | Centraal | Retourrooster | X | Trox / Merford | X | TRS-RA | TRS-RA
1 | Oostlijn | 104-Weesperplein | 412 | MTI.231 | Centraal | Retourrooster | X | Trox / Merford | X | TRS-RA | TRS-RA
1 | Oostlijn | 104-Weesperplein | 413-2 | MTI.231 | Centraal | Retourrooster | X | Trox / Merford | X | TRS-RA | TRS-RA
1 | Oostlijn | 104-Weesperplein | 315 | MTI.231 | Centraal | Retourrooster | X | Trox / Merford | X | TRS-RS | TRS-RS
1 | Oostlijn | 104-Weesperplein | 315 | MTI.231 | Centraal | Retourrooster | X | Trox / Merford | X | TRS-RS | TRS-RS
1 | Oostlijn | 104-Weesperplein | 405 | MTI.231 | Centraal | Temperatuur alarmgever | X | S+S regeltechnik | X | TR-0606-U | TR-0606-U
1 | Oostlijn | 104-Weesperplein | 406 | MTI.231 | Centraal | Temperatuur alarmgever | X | S+S regeltechnik | X | TR-0606-U | TR-0606-U
1 | Oostlijn | 104-Weesperplein | 411 | MTI.231 | Centraal | Temperatuur alarmgever | X | S+S regeltechnik | X | TR-0606-U | TR-0606-U
1 | Oostlijn | 104-Weesperplein | 411-1 | MTI.231 | Centraal | Temperatuur alarmgever | X | S+S regeltechnik | X | TR-0606-U | TR-0606-U
1 | Oostlijn | 104-Weesperplein | 307 | MTI.231 | Centraal | Temperatuur alarmgever | X | S+S regeltechnik | X | TR-0606-U | TR-0606-U
1 | Oostlijn | 104-Weesperplein | 315 | MTI.231 | Centraal | Temperatuur alarmgever | X | S+S regeltechnik | X | TR-0606-U | TR-0606-U
1 | Oostlijn | 104-Weesperplein | 402 | MTI.231 | Centraal | Temperatuur transmitter | X | S+S regeltechnik | X | KTF3_NI1000TK_150mm | KTF3_NI1000TK_150mm
1 | Oostlijn | 104-Weesperplein | 307 | MTI.231 | Centraal | Toevoer Ventilator | X | Rucon | X | CK160-C | CK160-C
1 | Oostlijn | 104-Weesperplein | 832 | MTI.231 | Centraal | Toevoer Ventilator | X | Rucon | X | IRE 400 F, stand 4 | IRE 400 F, stand 4
1 | Oostlijn | 104-Weesperplein | 832 | MTI.231 | Centraal | Toevoer Ventilator | X | Rucon | X | IRE 400 F, stand 4 | IRE 400 F, stand 4
1 | Oostlijn | 104-Weesperplein | 320 | MTI.231 | Centraal | Toevoer Ventilator | X | Rucon | X | MUB 025 355E4 sileo | MUB 025 355E4 sileo
1 | Oostlijn | 104-Weesperplein | 402 | MTI.231 | Centraal | Toevoer Ventilator | X | Rucon | X | RZR 11-450 | RZR 11-450
1 | Oostlijn | 104-Weesperplein | 402 | MTI.231 | Centraal | Toevoer Ventilator | X | Rucon | X | RZR 11-450 | RZR 11-450
1 | Oostlijn | 104-Weesperplein | 304 | MTI.231 | Centraal | Toevoerrooster | X | Inatherm | X | BSV 125 | BSV 125
1 | Oostlijn | 104-Weesperplein | 303 | MTI.231 | Centraal | Toevoerrooster | X | Inatherm | X | BSV 125 | BSV 125
1 | Oostlijn | 104-Weesperplein | 403 | MTI.231 | Centraal | Toevoerrooster | X | Trox / Merford | X | TRS-K5 | TRS-K5
1 | Oostlijn | 104-Weesperplein | 402 | MTI.231 | Centraal | Toevoerrooster | X | Trox / Merford | X | TRS-K-DG | TRS-K-DG
1 | Oostlijn | 104-Weesperplein | 406 | MTI.231 | Centraal | Toevoerrooster | X | Trox / Merford | X | TRS-K-DG | TRS-K-DG
1 | Oostlijn | 104-Weesperplein | 406 | MTI.231 | Centraal | Toevoerrooster | X | Trox / Merford | X | TRS-K-DG | TRS-K-DG
1 | Oostlijn | 104-Weesperplein | 406 | MTI.231 | Centraal | Toevoerrooster | X | Trox / Merford | X | TRS-K-DG | TRS-K-DG
1 | Oostlijn | 104-Weesperplein | 406 | MTI.231 | Centraal | Toevoerrooster | X | Trox / Merford | X | TRS-K-DG | TRS-K-DG
1 | Oostlijn | 104-Weesperplein | 413-1 | MTI.231 | Centraal | Toevoerrooster | X | Trox / Merford | X | TRS-K-DG | TRS-K-DG
1 | Oostlijn | 104-Weesperplein | 406 | MTI.231 | Centraal | Toevoerrooster | X | Trox / Merford | X | TRS-K-DG | TRS-K-DG
1 | Oostlijn | 104-Weesperplein | 315 | MTI.231 | Centraal | Toevoerrooster | X | Trox / Merford | X | TRS-K-DG | TRS-K-DG
1 | Oostlijn | 104-Weesperplein | 315 | MTI.231 | Centraal | Toevoerrooster | X | Trox / Merford | X | TRS-K-DG | TRS-K-DG
1 | Oostlijn | 104-Weesperplein | 305 | MTI.231 | Centraal | Toevoerrooster | X | Trox / Merford | X | TRS-K-DG | TRS-K-DG
1 | Oostlijn | 104-Weesperplein | 404 | MTI.231 | Centraal | Toevoerrooster | X | Trox / Merford | X | TRS-K-DG | TRS-K-DG
1 | Oostlijn | 104-Weesperplein | 407 | MTI.231 | Centraal | Toevoerrooster | X | Trox / Merford | X | TRS-K-DG | TRS-K-DG
1 | Oostlijn | 104-Weesperplein | 408 | MTI.231 | Centraal | Toevoerrooster | X | Trox / Merford | X | TRS-K-DG | TRS-K-DG
1 | Oostlijn | 104-Weesperplein | 412 | MTI.231 | Centraal | Toevoerrooster | X | Trox / Merford | X | TRS-K-DG | TRS-K-DG
1 | Oostlijn | 104-Weesperplein | 413-2 | MTI.231 | Centraal | Toevoerrooster | X | Trox / Merford | X | TRS-K-DG | TRS-K-DG
1 | Oostlijn | 104-Weesperplein | 401 | MTI.231 | Centraal | Toevoerrooster | X | Trox / Merford | X | TRS-K-DG | TRS-K-DG
1 | Oostlijn | 104-Weesperplein | 832 | MTI.231 | Centraal | Toevoerrooster | X | Trox / Merford | X | TRS-R5 | TRS-R5
1 | Oostlijn | 104-Weesperplein | 838-A | MTI.231 | Centraal | Toevoerrooster | X | Trox / Merford | X | TRS-R5 | TRS-R5
1 | Oostlijn | 104-Weesperplein | 838-B | MTI.231 | Centraal | Toevoerrooster | X | Trox / Merford | X | TRS-R5 | TRS-R5
1 | Oostlijn | 104-Weesperplein | --- | MTI.231 | Centraal | Toevoerrooster | X | Trox / Merford | X | TRS-R5 | TRS-R5
1 | Oostlijn | 104-Weesperplein | 405 | MTI.231 | Centraal | Toevoerrooster | X | Trox / Merford | X | Z-LVS | Z-LVS
1 | Oostlijn | 104-Weesperplein | 620 | MTI.231 | X | Afvoer Ventilator | X | Rucon | X | CK315-B | X
1 | Oostlijn | 104-Weesperplein | 625 | MTI.231 | X | Afvoer Ventilator | X | Rucon | X | CK160-C | X
1 | Oostlijn | 104-Weesperplein | 206 | MTI.231 | X | Afvoer Ventilator | X | Rucon | X | CK200-A | X
1 | Oostlijn | 104-Weesperplein | X | MTI.231 | X | Brandklep | X | Trox / Merford | X | FKRS-EU/NL/200/Z43 | X
1 | Oostlijn | 104-Weesperplein | X | MTI.231 | X | Brandklep | X | Trox / Merford | X | FKRS-EU/NL/200/Z43 | X
1 | Oostlijn | 104-Weesperplein | X | MTI.231 | X | Brandklep | X | Trox / Merford | X | FKRS-EU/NL/100 | X
1 | Oostlijn | 104-Weesperplein | X | MTI.231 | X | Brandklep | X | Trox / Merford | X | FKRS-EU/NL/100 | X
1 | Oostlijn | 104-Weesperplein | X | MTI.231 | X | Brandklep | X | Trox / Merford | X | FKRS-EU/NL/315/Z43 | X
1 | Oostlijn | 104-Weesperplein | X | MTI.231 | X | Brandklep | X | Trox / Merford | X | FKRS-EU/NL/315/Z43 | X
1 | Oostlijn | 104-Weesperplein | X | MTI.231 | X | Brandklep | X | Trox / Merford | X | FKRS-EU/NL/100 | X
1 | Oostlijn | 104-Weesperplein | X | MTI.231 | X | Brandklep | X | Trox / Merford | X | FKRS-EU/NL/100 | X
1 | Oostlijn | 104-Weesperplein | X | MTI.231 | X | Brandklep | X | Trox / Merford | X | FKRS-EU/NL/250/Z43 | X
1 | Oostlijn | 104-Weesperplein | X | MTI.231 | X | Brandklep | X | Trox / Merford | X | FKRS-EU/NL/250/Z43 | X
1 | Oostlijn | 104-Weesperplein | X | MTI.231 | X | Brandklep | X | Trox / Merford | X | FKRS-EU/NL/100 | X
1 | Oostlijn | 104-Weesperplein | X | MTI.231 | X | Brandklep | X | Trox / Merford | X | FKRS-EU/NL/100 | X
1 | Oostlijn | 104-Weesperplein | 620 | MTI.231 | X | Filter | X | Inatherm | X | FLK 315 | X
1 | Oostlijn | 104-Weesperplein | 625 | MTI.231 | X | Filter | X | Inatherm | X | FLK 200 | X
1 | Oostlijn | 104-Weesperplein | 206 | MTI.231 | X | Filter | X | Inatherm | X | FLK 250 | X
1 | Oostlijn | 104-Weesperplein | 620 | MTI.231 | X | Inregelklep | X | bij kanalenlevering | X | TDK | X
1 | Oostlijn | 104-Weesperplein | 625 | MTI.231 | X | Inregelklep | X | bij kanalenlevering | X | TDK | X
1 | Oostlijn | 104-Weesperplein | 206 | MTI.231 | X | Inregelklep | X | bij kanalenlevering | X | TDK | X
1 | Oostlijn | 104-Weesperplein | 620 | MTI.231 | X | Drukverschilopnemer Alarm | X | Dwyer | X | Laag :1910-1/ Hoog: 1910-5 | X
1 | Oostlijn | 104-Weesperplein | 624 | MTI.231 | X | Drukverschilopnemer Alarm | X | Dwyer | X | Laag :1910-1/ Hoog: 1910-5 | X
1 | Oostlijn | 104-Weesperplein | 620 | MTI.231 | X | Drukverschilopnemer Alarm | X | Dwyer | X | Laag :1910-1/ Hoog: 1910-5 | X
1 | Oostlijn | 104-Weesperplein | 624 | MTI.231 | X | Drukverschilopnemer Alarm | X | Dwyer | X | Laag :1910-1/ Hoog: 1910-5 | X
1 | Oostlijn | 104-Weesperplein | 309 | MTI.231 | X | Drukverschilopnemer Alarm | X | Dwyer | X | Laag :1910-1/ Hoog: 1910-5 | X
1 | Oostlijn | 104-Weesperplein | 206 | MTI.231 | X | Drukverschilopnemer Alarm | X | Dwyer | X | Laag :1910-1/ Hoog: 1910-5 | X
1 | Oostlijn | 104-Weesperplein | 620 | MTI.231 | X | Toevoer Ventilator | X | Rucon | X | CK315-C | X
1 | Oostlijn | 104-Weesperplein | 625 | MTI.231 | X | Toevoer Ventilator | X | Rucon | X | CK200-A | X
1 | Oostlijn | 104-Weesperplein | 206 | MTI.231 | X | Toevoer Ventilator | X | Rucon | X | CK250-C | X
1 | Oostlijn | 104-Weesperplein | 620 | MTI.231 | X | Ventilatie afvoer rooster | X | Trox / Merford | X | Gaasrooster (wand) | X
1 | Oostlijn | 104-Weesperplein | 620 | MTI.231 | X | Ventilatie afvoer rooster | X | Trox / Merford | X | Gaasrooster (wand) | X
1 | Oostlijn | 104-Weesperplein | 206 | MTI.231 | X | Ventilatie afvoer rooster | X | Trox / Merford | X | Gaasrooster (wand) | X
1 | Oostlijn | 104-Weesperplein | 620 | MTI.231 | X | Ventilatie toevoer rooster | X | Trox / Merford | X | Gaasrooster (wand) | X
1 | Oostlijn | 104-Weesperplein | 624 | MTI.231 | X | Ventilatie toevoer rooster | X | Trox / Merford | X | Gaasrooster (wand) | X
1 | Oostlijn | 104-Weesperplein | 206 | MTI.231 | X | Ventilatie toevoer rooster | X | Trox / Merford | X | Gaasrooster (wand) | X
1 | Oostlijn | 104-Weesperplein | 620 | MTI.231 | X | Inregelklep | X | bij kanalenlevering | X | TDK | X
1 | Oostlijn | 104-Weesperplein | 625 | MTI.231 | X | Inregelklep | X | bij kanalenlevering | X | TDK | X
1 | Oostlijn | 104-Weesperplein | 206 | MTI.231 | X | Inregelklep | X | bij kanalenlevering | X | TDK | X
1 | Oostlijn | 104-Weesperplein | 309 | MTI.231 | X | Drukverschilopnemer Alarm | X | Dwyer | X | Laag :1910-1/ Hoog: 1910-5 | X
1 | Oostlijn | 104-Weesperplein | 206 | MTI.231 | X | Drukverschilopnemer Alarm | X | Dwyer | X | Laag :1910-1/ Hoog: 1910-5 | X
1 | Oostlijn | 104-Weesperplein | 306 | MTI.231 | X | Buitenluchtrooster | X | Trox / Merford | X | WG | X
1 | Oostlijn | 104-Weesperplein | 206 | MTI.231 | X | Drukverschilopnemer Alarm | X | Dwyer | X | Laag :1910-1/ Hoog: 1910-5 | X
1 | Oostlijn | 104-Weesperplein | 1-1958 | MTI.231 | X | Afzuig Ventilator | X | X | Inatherm | CK160 C Aut TP | X
1 | Oostlijn | 104-Weesperplein | 3-10.601 | MTI.231 | X | Afzuig Ventilator | X | X | Inatherm | 125C | X
1 | Oostlijn | 104-Weesperplein | 21928 | MTI.231 | X | Afzuig Ventilator | X | X | Inatherm | 125C | X
1 | Oostlijn | 104-Weesperplein | 2-1716 | MTI.231 | X | Brandklep met motor | X | X | TROX | FK2EU 800x200x500 / EDMax-15-BF TR | X
1 | Oostlijn | 104-Weesperplein | 2-1716 | MTI.231 | X | Brandklep met motor | X | X | TROX | FK2EU 800x200x500 / EDMax-15-BF TR | X
1 | Oostlijn | 104-Weesperplein | 2-1716 | MTI.231 | X | Brandklep met motor | X | X | TROX | FK2EU 800x200x500 / EDMax-15-BF TR | X
1 | Oostlijn | 104-Weesperplein | 2-1715 | MTI.231 | X | Brandklep met motor | X | X | TROX | FK2EU 800x200x500 / EDMax-15-BF TR | X
1 | Oostlijn | 104-Weesperplein | 2-1715 | MTI.231 | X | Brandklep met motor | X | X | TROX | FK2EU 800x200x500 / EDMax-15-BF TR | X
1 | Oostlijn | 104-Weesperplein | 2-1715 | MTI.231 | X | Brandklep met motor | X | X | TROX | FK2EU 800x200x500 / EDMax-15-BF TR | X
1 | Oostlijn | 104-Weesperplein | 2-1715 | MTI.231 | X | Brandklep met motor | X | X | TROX | FK2EU 800x200x500 / EDMax-15-BF TR | X
1 | Oostlijn | 104-Weesperplein | 2-1709 | MTI.231 | X | Brandklep met motor | X | X | TROX | FK2EU 800x200x500 / EDMax-15-BF TR | X
1 | Oostlijn | 104-Weesperplein | 2-1709 | MTI.231 | X | Brandklep met motor | X | X | TROX | FK2EU 800x200x500 / EDMax-15-BF TR | X
1 | Oostlijn | 104-Weesperplein | 2-1709 | MTI.231 | X | Brandklep met motor | X | X | TROX | FK2EU 800x200x500 / EDMax-15-BF TR | X
1 | Oostlijn | 104-Weesperplein | 2-1708 | MTI.231 | X | Brandklep met motor | X | X | TROX | FK2EU 800x200x500 / EDMax-15-BF TR | X
1 | Oostlijn | 104-Weesperplein | 2-1708 | MTI.231 | X | Brandklep met motor | X | X | TROX | FK2EU 800x200x500 / EDMax-15-BF TR | X
1 | Oostlijn | 104-Weesperplein | 2-1708 | MTI.231 | X | Brandklep met motor | X | X | TROX | FK2EU 800x200x500 / EDMax-15-BF TR | X
1 | Oostlijn | 104-Weesperplein | 2-1708 | MTI.231 | X | Brandklep met motor | X | X | TROX | FK2EU 800x200x500 / EDMax-15-BF TR | X
1 | Oostlijn | 104-Weesperplein | 2-1006 | MTI.231 | X | Brandklep | X | X | TROX | FKRS-EU | X
1 | Oostlijn | 104-Weesperplein | 2-1008 | MTI.231 | X | Brandklep | X | X | TROX | FKRS-EU | X
1 | Oostlijn | 104-Weesperplein | 3-1021 | MTI.231 | X | Brandklep | X | X | TROX | FKRS-EU | X
1 | Oostlijn | 104-Weesperplein | 3-10.601 | MTI.231 | X | Brandklep | X | X | TROX | FKRS-EU rond 125 | X
1 | Oostlijn | 104-Weesperplein | 2-1928 | MTI.231 | X | Brandklep | X | X | TROX | FKRS-EU rond 200 | X
1 | Oostlijn | 104-Weesperplein | 2-1929 | MTI.231 | X | Brandklep | X | X | TROX | FKRS-EU rond 200 | X
1 | Oostlijn | 104-Weesperplein | 2-05.302 | MTI.231 | X | Brandklep | X | X | TROX | X | X
1 | Oostlijn | 104-Weesperplein | 3-0404 | MTI.231 | X | Regelkast RK16 | 2025 | Bepacom | Priva | X | X
1 | Oostlijn | 104-Weesperplein | 3-0404 | MTI.231 | X | Regelkast RK16a | 2025 | Bepacom | Priva | X | X
1 | Oostlijn | 104-Weesperplein | 2-0203 | MTI.231 | X | Regelkast RK29 | 2025 | Bepacom | Priva | X | X
2 | Oostlijn | 104-Weesperplein | 4-0606 | MOV.704 | X | Brandwerende rolluik | X | X | X | X | X
2 | Oostlijn | 104-Weesperplein | 4-0607 | MOV.704 | X | Brandwerende rolluik | X | X | X | X | X
2 | Oostlijn | 104-Weesperplein | 4-0608 | MOV.704 | X | Brandwerende rolluik | X | X | X | X | X
2 | Oostlijn | 104-Weesperplein | Hapjeshoek | MOV.704 | X | Brandwerende rolluik | X | X | X | X | X
2 | Oostlijn | 104-Weesperplein | Hapjeshoek | MOV.704 | X | Brandwerende rolluik | X | X | X | X | X
2 | Oostlijn | 104-Weesperplein | 406 | MOV.101 | Centraal | Geluiddemper | X | Trox / Merford | X | CA 100 | CA 100
2 | Oostlijn | 104-Weesperplein | 406 | MOV.101 | Centraal | Geluiddemper | X | Trox / Merford | X | MSA100-50-4-PF/600x600x500 | MSA100-50-4-PF/600x600x500
2 | Oostlijn | 104-Weesperplein | X | MOV.101 | Centraal | Geluiddemper | X | Trox / Merford | X | MSA100-70-7-PF/1190x1200x1000 | MSA100-70-7-PF/1190x1200x1000
2 | Oostlijn | 104-Weesperplein | 306 | MOV.101 | Centraal | Geluiddemper | X | Trox / Merford | X | MSA200-100-4-PF/1200x2200x1000 | MSA200-100-4-PF/1200x2200x1000
2 | Oostlijn | 104-Weesperplein | 402 | MOV.101 | Centraal | Kleppenregister | X | Rucon | X | X | X
2 | Oostlijn | 104-Weesperplein | 402 | MOV.101 | Centraal | Kleppenregister | X | Rucon | X | X | X
2 | Oostlijn | 104-Weesperplein | 413-1 | MOV.101 | Centraal | Kleppenregister | X | Rucon | X | X | X
2 | Oostlijn | 104-Weesperplein | 413-1 | MOV.101 | Centraal | Kleppenregister | X | Rucon | X | X | X
2 | Oostlijn | 104-Weesperplein | 406 | MOV.101 | Centraal | Kleppenregister | X | Trox / Merford | X | JZ-S-M-R | JZ-S-M-R
2 | Oostlijn | 104-Weesperplein | 406 | MOV.101 | Centraal | Kleppenregister | X | Trox / Merford | X | JZ-S-M-R | JZ-S-M-R
2 | Oostlijn | 104-Weesperplein | X | MOV.101 | X | Kleppenregister | X | Trox / Merford | X | JFP | X
2 | Oostlijn | 104-Weesperplein | X | MOV.101 | X | Kleppenregister | X | Trox / Merford | X | JFP | X
2 | Oostlijn | 104-Weesperplein | X | MOV.101 | X | Kleppenregister | X | Trox / Merford | X | JFP | X
2 | Oostlijn | 104-Weesperplein | X | MOV.101 | X | Kleppenregister | X | Trox / Merford | X | JFP | X
2 | Oostlijn | 104-Weesperplein | X | MOV.101 | X | Kleppenregister | X | Trox / Merford | X | JFP | X
2 | Oostlijn | 104-Weesperplein | 554 | MOV.101 | X | Kleppenregister | X | Trox / Merford | X | JFP | X
2 | Oostlijn | 104-Weesperplein | 566 | MOV.101 | X | Kleppenregister | X | Trox / Merford | X | JFP | X
2 | Oostlijn | 104-Weesperplein | X | MOV.101 | X | Kleppenregister | X | Trox / Merford | X | JFP | X
2 | Oostlijn | 104-Weesperplein | X | MOV.101 | X | Kleppenregister | X | Trox / Merford | X | JFP | X
2 | Oostlijn | 104-Weesperplein | X | MOV.704 | X | Rookscherm sectie R1-a | X | Hoefnagels | X | Firelock D120 | X
2 | Oostlijn | 104-Weesperplein | 620 | MOV.101 | X | Terugslagklep | X | Novenco | X | Tbv Acn-1250 | X
2 | Oostlijn | 104-Weesperplein | 624 | MOV.101 | X | Terugslagklep | X | Novenco | X | Tbv Acn-1250 | X
2 | Oostlijn | 104-Weesperplein | 620 | MOV.101 | X | Terugslagklep | X | Novenco | X | Tbv Acn-1250 | X
2 | Oostlijn | 104-Weesperplein | 624 | MOV.101 | X | Terugslagklep | X | Novenco | X | Tbv Acn-1250 | X
2 | Oostlijn | 104-Weesperplein | 309 | MOV.101 | X | Terugslagklep | X | Novenco | X | Tbv Acn-1120 | X
2 | Oostlijn | 104-Weesperplein | 206 | MOV.101 | X | Terugslagklep | X | Novenco | X | Tbv Acn-1120 | X
2 | Oostlijn | 104-Weesperplein | 620 | MOV.101 | X | Ventilator | X | Novenco | X | Novax ACN-1250/578-10 | X
2 | Oostlijn | 104-Weesperplein | 624 | MOV.101 | X | Ventilator | X | Novenco | X | Novax ACN-1250/578-10 | X
2 | Oostlijn | 104-Weesperplein | 620 | MOV.101 | X | Ventilator | X | Novenco | X | Novax ACN-1250/578-10 | X
2 | Oostlijn | 104-Weesperplein | 624 | MOV.101 | X | Ventilator | X | Novenco | X | Novax ACN-1250/578-10 | X
2 | Oostlijn | 104-Weesperplein | 309 | MOV.101 | X | Ventilator | X | Novenco | X | Novax ACN-1120/578-10 | X
2 | Oostlijn | 104-Weesperplein | 206 | MOV.101 | X | Ventilator | X | Novenco | X | Novax ACN-1120/578-10 | X
2 | Oostlijn | 104-Weesperplein | 554 | MOV.101 | X | Kleppenregister | X | Trox / Merford | X | JFP | X
2 | Oostlijn | 104-Weesperplein | 566 | MOV.101 | X | Kleppenregister | X | Trox / Merford | X | JFP | X
2 | Oostlijn | 104-Weesperplein | X | MOV.101 | X | Kleppenregister | X | Trox / Merford | X | JFP | X
2 | Oostlijn | 104-Weesperplein | X | MOV.704 | X | Rookscherm sectie R1-b | X | Hoefnagels | X | Firelock D120 | X
2 | Oostlijn | 104-Weesperplein | 309 | MOV.101 | X | Terugslagklep | X | Novenco | X | Tbv Acn-1120 | X
2 | Oostlijn | 104-Weesperplein | 206 | MOV.101 | X | Terugslagklep | X | Novenco | X | Tbv Acn-1120 | X
2 | Oostlijn | 104-Weesperplein | 309 | MOV.101 | X | Ventilator | X | Novenco | X | Novax ACN-1120/578-10 | X
2 | Oostlijn | 104-Weesperplein | 206 | MOV.101 | X | Ventilator | X | Novenco | X | Novax ACN-1120/578-10 | X
2 | Oostlijn | 104-Weesperplein | 554 | MOV.101 | X | Kleppenregister | X | Trox / Merford | X | JFP | X
2 | Oostlijn | 104-Weesperplein | 566 | MOV.101 | X | Kleppenregister | X | Trox / Merford | X | JFP | X
2 | Oostlijn | 104-Weesperplein | X | MOV.704 | X | Rookscherm sectie R2-a | X | Hoefnagels | X | Firelock D120 | X
2 | Oostlijn | 104-Weesperplein | 206 | MOV.101 | X | Terugslagklep | X | Novenco | X | Tbv Acn-1120 | X
2 | Oostlijn | 104-Weesperplein | 206 | MOV.101 | X | Ventilator | X | Novenco | X | Novax ACN-1120/578-10 | X
2 | Oostlijn | 104-Weesperplein | 554 | MOV.101 | X | Kleppenregister | X | Trox / Merford | X | JFP | X
2 | Oostlijn | 104-Weesperplein | 566 | MOV.101 | X | Kleppenregister | X | Trox / Merford | X | JFP | X
2 | Oostlijn | 104-Weesperplein | X | MOV.704 | X | Rookscherm sectie R2-b | X | Hoefnagels | X | Firelock D120 | X
2 | Oostlijn | 104-Weesperplein | 554 | MOV.101 | X | Kleppenregister | X | Trox / Merford | X | JFP | X
2 | Oostlijn | 104-Weesperplein | 566 | MOV.101 | X | Kleppenregister | X | Trox / Merford | X | JFP | X
2 | Oostlijn | 104-Weesperplein | X | MOV.704 | X | Rookscherm sectie R2-c | X | Hoefnagels | X | Firelock D120 | X
2 | Oostlijn | 104-Weesperplein | 554 | MOV.101 | X | Kleppenregister | X | Trox / Merford | X | JFP | X
2 | Oostlijn | 104-Weesperplein | 566 | MOV.101 | X | Kleppenregister | X | Trox / Merford | X | JFP | X
2 | Oostlijn | 104-Weesperplein | X | MOV.704 | X | Rookscherm sectie R2-d | X | Hoefnagels | X | Firelock D120 | X
2 | Oostlijn | 104-Weesperplein | 554 | MOV.101 | X | Kleppenregister | X | Trox / Merford | X | JFP | X
2 | Oostlijn | 104-Weesperplein | 566 | MOV.101 | X | Kleppenregister | X | Trox / Merford | X | JFP | X
2 | Oostlijn | 104-Weesperplein | X | MOV.704 | X | Rookscherm sectie R3-a | X | Hoefnagels | X | Firelock D120 | X
2 | Oostlijn | 104-Weesperplein | 554 | MOV.101 | X | Kleppenregister | X | Trox / Merford | X | JFP | X
2 | Oostlijn | 104-Weesperplein | 566 | MOV.101 | X | Kleppenregister | X | Trox / Merford | X | JFP | X
2 | Oostlijn | 104-Weesperplein | X | MOV.704 | X | Rookscherm sectie R3-b | X | Hoefnagels | X | Firelock D120 | X
2 | Oostlijn | 104-Weesperplein | 554 | MOV.101 | X | Kleppenregister | X | Trox / Merford | X | JFP | X
2 | Oostlijn | 104-Weesperplein | 566 | MOV.101 | X | Kleppenregister | X | Trox / Merford | X | JFP | X
2 | Oostlijn | 104-Weesperplein | X | MOV.704 | X | Rookscherm sectie R3-c | X | Hoefnagels | X | Firelock D120 | X
2 | Oostlijn | 104-Weesperplein | 554 | MOV.101 | X | Kleppenregister | X | Trox / Merford | X | JFP | X
2 | Oostlijn | 104-Weesperplein | 566 | MOV.101 | X | Kleppenregister | X | Trox / Merford | X | JFP | X
2 | Oostlijn | 104-Weesperplein | X | MOV.704 | X | Rookscherm sectie R3-d | X | Hoefnagels | X | Firelock D120 | X
2 | Oostlijn | 104-Weesperplein | X | MOV.704 | X | Rookscherm sectie R4-a | X | Hoefnagels | X | Firelock D120 | X
2 | Oostlijn | 104-Weesperplein | X | MOV.704 | X | Rookscherm sectie R4-b | X | Hoefnagels | X | Firelock D120 | X
2 | Oostlijn | 104-Weesperplein | X | MOV.704 | X | Rookscherm sectie R4-c | X | Hoefnagels | X | Firelock D120 | X
2 | Oostlijn | 104-Weesperplein | X | MOV.704 | X | Rookscherm sectie R4-d | X | Hoefnagels | X | Firelock D120 | X
2 | Oostlijn | 104-Weesperplein | X | MOV.704 | X | Rookscherm sectie R5-a | X | Hoefnagels | X | Firelock D120 | X
2 | Oostlijn | 104-Weesperplein | X | MOV.704 | X | Rookscherm sectie R5-b | X | Hoefnagels | X | Firelock D120 | X
2 | Oostlijn | 104-Weesperplein | X | MOV.704 | X | Rookscherm sectie R5-c | X | Hoefnagels | X | Firelock D120 | X
2 | Oostlijn | 104-Weesperplein | X | MOV.704 | X | Rookscherm sectie R5-d | X | Hoefnagels | X | Firelock D120 | X
2 | Oostlijn | 104-Weesperplein | X | MOV.704 | X | Rookscherm sectie R6-a | X | Hoefnagels | X | Firelock D120 | X
2 | Oostlijn | 104-Weesperplein | X | MOV.704 | X | Rookscherm sectie R6-b | X | Hoefnagels | X | Firelock D120 | X
2 | Oostlijn | 104-Weesperplein | X | MOV.704 | X | Rookscherm sectie R7-a | X | Hoefnagels | X | Firelock D120 | X
2 | Oostlijn | 104-Weesperplein | X | MOV.704 | X | Rookscherm sectie R7-b | X | Hoefnagels | X | Firelock D120 | X
2 | Oostlijn | 104-Weesperplein | X | MOV.704 | X | Rookscherm sectie R7-c | X | Hoefnagels | X | Firelock D120 | X
2 | Oostlijn | 104-Weesperplein | X | MOV.704 | X | Rookscherm sectie R7-d | X | Hoefnagels | X | Firelock D120 | X
2 | Oostlijn | 104-Weesperplein | X | MOV.704 | X | Rookscherm sectie R7-e | X | Hoefnagels | X | Firelock D120 | X
2 | Oostlijn | 104-Weesperplein | X | MOV.704 | X | Rookscherm sectie R8-a | X | Hoefnagels | X | Firelock D120 | X
2 | Oostlijn | 104-Weesperplein | X | MOV.704 | X | Rookscherm sectie R8-b | X | Hoefnagels | X | Firelock D120 | X
2 | Oostlijn | 104-Weesperplein | X | MOV.704 | X | Rookscherm sectie R8-c | X | Hoefnagels | X | Firelock D120 | X
2 | Oostlijn | 104-Weesperplein | X | MOV.704 | X | Rookscherm sectie R8-d | X | Hoefnagels | X | Firelock D120 | X
2 | Oostlijn | 104-Weesperplein | X | MOV.704 | X | Rookscherm sectie R8-e | X | Hoefnagels | X | Firelock D120 | X
2 | Oostlijn | 104-Weesperplein | X | MOV.704 | X | Rookscherm sectie R8-e | X | Hoefnagels | X | Firelock D120 | X
2 | Oostlijn | 104-Weesperplein | X | MOV.704 | X | Commerciële ruimte Convenience to go (1x brandscherm 60 minuten WBDBO) | X | X | X | X | X
2 | Oostlijn | 104-Weesperplein | X | MOV.704 | X | Commerciële ruimte Ah to Go (1x brandscherm 60 minuten WBDBO) | X | X | X | X | X
2 | Oostlijn | 104-Weesperplein | X |  | X | Vluchtluik | X | X | X | X | X
2 | Oostlijn | 104-Weesperplein | X |  | X | Vluchtluik | X | X | X | X | X
2 | Oostlijn | 104-Weesperplein | 6-10.507 | MTI.231 | X | Regelkast RK17 | 2010 | CSWE vof | NuNu | 6ES7 | X
2 | Oostlijn | 104-Weesperplein | 1-10.516 | MTI.231 | X | Regelkast RK18 | 2010 | CSWE vof | NuNu | 6ES7 | X
2 | Oostlijn | 104-Weesperplein | 6-10.505 | MTI.231 | X | Regelkast RK19 | 2010 | CSWE vof | NuNu | 6ES7 | X
2 | Oostlijn | Tunnel WLP-WPP | X
2 | Oostlijn | Tunnel WLP-WPP | X | MOV.101 | X | Terugslagklep | X | Novenco | X | X | X
2 | Oostlijn | Tunnel WLP-WPP | X | MOV.101 | X | Ventilator | X | Novenco | X | Novax ACN-1000/403-6 | X
2 | Oostlijn | Tunnel WLP-WPP | X | MOV.101 | X | Terugslagklep | X | Novenco | X | X | X
2 | Oostlijn | Tunnel WLP-WPP | X | MOV.101 | X | Ventilator | X | Novenco | X | Novax ACN-1000/403-6 | X
1 | Oostlijn | 105-Wibautstraat | 2-1932 | MTI.231 | Decentraal | Mechanische ventilatie - toevoer |  | X | X | X | X
1 | Oostlijn | 105-Wibautstraat | 2-1932 | MTI.231 | Decentraal | Mechanische ventilatie - afzuig |  | X | X | X | X
1 | Oostlijn | 105-Wibautstraat | 2-10.501 | MTI.231 | Decentraal | Mechanische ventilatie - afzuig |  | X | Ostberg | CK 125 A Aut Tp | 7000037
1 | Oostlijn | 105-Wibautstraat | 2-10.501 | MTI.231 | Decentraal | Mechanische ventilatie - toevoer |  | X | Ostberg | CK 160 B Aut TP | 7000048
1 | Oostlijn | 105-Wibautstraat | 2-10.502 | MTI.231 | Decentraal | Mechanische ventilatie - afzuig |  | X | Ostberg | IRE 125 B1 aut tp | 22190034
1 | Oostlijn | 105-Wibautstraat | 2-10.502 | MTI.231 | Decentraal | Mechanische ventilatie - afzuig | X | X | X | X | X
1 | Oostlijn | 105-Wibautstraat | 2-10.601 | MTI.231 | Decentraal | Mechanische ventilatie - afzuig | 2021 | X | Ostberg | CK 125 C1 aut tp | 21460292
1 | Oostlijn | 105-Wibautstraat | 3-10.601 | MTI.231 | Decentraal | Mechanische ventilatie - afzuig | 2022 | X | Ostberg | CK 125 C1 aut tp | 100273
1 | Oostlijn | 105-Wibautstraat | 2-10.701 | MTI.231 | Decentraal | Mechanische ventilatie - afzuig | 2022 | X | Ostberg | CK 125 C1 aut tp | 100225
1 | Oostlijn | 105-Wibautstraat | 2-4.601 | MTI.231 | Decentraal | Mechanische ventilatie - toevoer | X | X | X | X | X
1 | Oostlijn | 105-Wibautstraat | 2-1907 | MTI.231 | Decentraal | Mechanische ventilatie - afzuig | 2024 | X | Ostberg | CK 100 A1 aut TP | 40549
1 | Oostlijn | 105-Wibautstraat | 2-10.602 | MTI.231 | Decentraal | Mechanische ventilatie - afzuig |  | X | Ostberg | CK 125 C1 aut tc | 24410286
1 | Oostlijn | 105-Wibautstraat | 3-10.602 | MTI.231 | Decentraal | Mechanische ventilatie - afzuig | 2024 | X | Ostberg | CK 125 C1 aut tc | 480237
1 | Oostlijn | 105-Wibautstraat | 2-8.01.01 | MTI.231 | Decentraal | Mechanische ventilatie - toevoer |  | X | Ostberg | X | X
1 | Oostlijn | 105-Wibautstraat | 2-10.702 | MTI.231 | Decentraal | Mechanische ventilatie - afzuig | 2024 | X | Ostberg | CK 125 A1 aut tc | 4480031
1 | Oostlijn | 105-Wibautstraat | 2-10.604 | MTI.231 | Decentraal | Mechanische ventilatie - afzuig |  | X | Ostberg | CK 125 C1 aut tp | 22100277
1 | Oostlijn | 105-Wibautstraat | 3-10.604 | MTI.231 | Decentraal | Mechanische ventilatie - afzuig |  | X | Ostberg | CK 125 C1 aut tp | 21400264
1 | Oostlijn | 105-Wibautstraat | 2-1934 | MTI.231 | Decentraal | Mechanische ventilatie - afzuig | X | X | X | X | X
1 | Oostlijn | 105-Wibautstraat | 4-0204 | MTI.212A | X | Airco - buitenunit | 2014 | IJskoud 122258 | Mitsubishi Electric | PUHZ-P100YHA2 | X
1 | Oostlijn | 105-Wibautstraat | 4-0204 | MTI.212A | X | Airco - buitenunit |  | IJskoud 122256 | Mitsubishi Electric | PUHZ-P100YHA2 | 4F01461
1 | Oostlijn | 105-Wibautstraat | 4-07.201 | MTI.212A | X | Airco - binnenunit | 2015 | X | Mitsubishi Electric | PKA-RP50HAL | 57A03153
1 | Oostlijn | 105-Wibautstraat | 4-0601 | MTI.212A | X | Airco - binnenunit | 2014 | X | Mitsubishi Electric | PKA-RP-100KAL | 43M01366
1 | Oostlijn | 105-Wibautstraat | 4-0601 | MTI.212A | X | Airco - binnenunit | 2014 | X | Mitsubishi Electric | PKA-RP-100KAL | 43M01358
1 | Oostlijn | 105-Wibautstraat | 4-0602 | MTI.212A | X | Airco - binnenunit | 2013 | X | Mitsubishi Electric | PKA-RP-100KAL | 3ZM06199
1 | Oostlijn | 105-Wibautstraat | 4-0602 | MTI.212A | X | Airco - binnenunit | 2013 | X | Mitsubishi Electric | PKA-RP-100KAL | 3ZM06201
1 | Oostlijn | 105-Wibautstraat | 4-10.301 | MTI.212A | X | Airco - buitenunit | 2015 | IJskoud 122260 | Mitsubishi Electric | SUZ-KA60VA3 | 2YP01072
1 | Oostlijn | 105-Wibautstraat | 4-04.101 | MTI.212A | X | Airco - binnenunit |  | IJskoud 122260 | Mitsubishi Electric | PKA-RP60KAL | 35M00606
1 | Oostlijn | 105-Wibautstraat | 4-0204 | MTI.212A | X | Airco - buitenunit | 2014 | IJskoud 122259 | Mitsubishi Electric | PUHZ-P100YHA2 | 4F01462
1 | Oostlijn | 105-Wibautstraat | 4-0204 | MTI.212A | X | Airco - buitenunit |  | IJskoud 122257 | Mitsubishi Electric | PUHZ-P100YHA2 | 4F01456
1 | Oostlijn | 105-Wibautstraat | 4-0225 | MTI.212A | X | Airco - buitenunit | 2023 | X | Mitsubishi Electric | MXZ-2F42VF4 | 32P04410
1 | Oostlijn | 105-Wibautstraat | 4-0225 | MTI.212A | X | Airco - buitenunit | 2023 | X | Mitsubishi Electric | MXZ-2F42VF4 | 39P21331
1 | Oostlijn | 105-Wibautstraat | 4-0225 | MTI.212A | X | Airco - buitenunit |  | X | Mitsubishi Electric | RAV-SM1404ATP-E | 52800308
1 | Oostlijn | 105-Wibautstraat | 4-5.301 | MTI.212A | X | Airco - binnenunit | 2023 | IJskoud 140559 | Mitsubishi electric | MSZ-AP25VGK | X
1 | Oostlijn | 105-Wibautstraat | 4-5.302 | MTI.212A | X | Airco - binnenunit | 2023 | IJskoud 140560 | Mitsubishi Electric | MSZ-AP25VGK | X
1 | Oostlijn | 105-Wibautstraat | 4-5.303 | MTI.212A | X | Airco - binnenunit |  | IJskoud 137564 | Mitsubishi Electric | MSZ-AP25VGK | X
1 | Oostlijn | 105-Wibautstraat | 4-5.304 | MTI.212A | X | Airco - binnenunit |  | IJskoud 137565 | Mitsubishi Electric | MSZ-AP25VGK | X
1 | Oostlijn | 105-Wibautstraat | HF Air T019 | MTI.221 | X | Airconditioning | 2015 | X | Mitsubishi | PKA-RP50HAL | X
1 | Oostlijn | 105-Wibautstraat | HF Air T020 | MTI.221 | X | Airconditioning | 2015 | X | Mitsubishi | PUHZ-ZRP35VKA | X
1 | Oostlijn | 105-Wibautstraat | HF Air T021 | MTI.221 | X | Airconditioning | 2015 | X | Tosiba | X | X
1 | Oostlijn | 105-Wibautstraat | HF Air T022 | MTI.221 | X | Airconditioning | 2015 | X | Tosiba | RAV-SM1404ATP-E | X
1 | Oostlijn | 105-Wibautstraat | 407 | MTI.231 | Centraal | Afsluitklep | 2010 | Trox / Merford | X | AK | AK
1 | Oostlijn | 105-Wibautstraat | 464 | MTI.231 | Centraal | Afsluitklep | 2021 | Trox / Merford | X | AK | AK
1 | Oostlijn | 105-Wibautstraat | 2-10.508 | MTI.231 | Centraal | Mechanische ventilatie - afzuig |  | X | Ostberg | CK 125 Aut A aut tp | 7000037
1 | Oostlijn | 105-Wibautstraat | 2-10.605 | MTI.231 | Centraal | Mechanische ventilatie - afzuig |  | X | Ostberg | CK 125 C1 aut tp | 2030519
1 | Oostlijn | 105-Wibautstraat | 3-10.606 | MTI.231 | Centraal | Mechanische ventilatie - afzuig | 2022 | X | Ostberg | CK 125 C1 aut tp | 2100271
1 | Oostlijn | 105-Wibautstraat | 2-10.505 | MTI.231 | Centraal | Mechanische ventilatie - afzuig | 2022 | X | Ostberg | CK 315 B aut tp | 7000067
1 | Oostlijn | 105-Wibautstraat | 400 | MTI.231 | Centraal | Brandklep | X | Trox / Merford | X | FKN-EN | FKN-EN
1 | Oostlijn | 105-Wibautstraat | 400 | MTI.231 | Centraal | Brandklep | X | Trox / Merford | X | FKN-EN | FKN-EN
1 | Oostlijn | 105-Wibautstraat | 400 | MTI.231 | Centraal | Brandklep | X | Trox / Merford | X | FKN-EN | FKN-EN
1 | Oostlijn | 105-Wibautstraat | X | MTI.231 | Centraal | Brandklep | X | Trox / Merford | X | FKN-EN | FKN-EN
1 | Oostlijn | 105-Wibautstraat | 400 | MTI.231 | Centraal | Brandklep | X | Trox / Merford | X | FKN-EN | FKN-EN
1 | Oostlijn | 105-Wibautstraat | 400 | MTI.231 | Centraal | Brandklep | X | Trox / Merford | X | FKN-EN | FKN-EN
1 | Oostlijn | 105-Wibautstraat | X | MTI.231 | Centraal | Brandklep | X | Trox / Merford | X | FKN-EN | FKN-EN
1 | Oostlijn | 105-Wibautstraat | 465 | MTI.231 | Centraal | Brandklep | X | Trox / Merford | X | FKN-EN | FKN-EN
1 | Oostlijn | 105-Wibautstraat | 455 | MTI.231 | Centraal | Brandklep | X | Trox / Merford | X | FKN-EN | FKN-EN
1 | Oostlijn | 105-Wibautstraat | 455 | MTI.231 | Centraal | Brandklep | X | Trox / Merford | X | FKN-EN | FKN-EN
1 | Oostlijn | 105-Wibautstraat | 462 | MTI.231 | Centraal | Brandklep | X | Trox / Merford | X | FKN-EN | FKN-EN
1 | Oostlijn | 105-Wibautstraat | 455 | MTI.231 | Centraal | Brandklep | X | Trox / Merford | X | FKN-EN | FKN-EN
1 | Oostlijn | 105-Wibautstraat | 462 | MTI.231 | Centraal | Brandklep | X | Trox / Merford | X | FKN-EN | FKN-EN
1 | Oostlijn | 105-Wibautstraat | 461 | MTI.231 | Centraal | Brandklep | X | Trox / Merford | X | FKN-EN | FKN-EN
1 | Oostlijn | 105-Wibautstraat | 461 | MTI.231 | Centraal | Brandklep | X | Trox / Merford | X | FKN-EN | FKN-EN
1 | Oostlijn | 105-Wibautstraat | 461 | MTI.231 | Centraal | Brandklep | X | Trox / Merford | X | FKN-EN | FKN-EN
1 | Oostlijn | 105-Wibautstraat | 400 | MTI.231 | Centraal | Brandklep | X | Trox / Merford | X | FKRS-EU | FKRS-EU
1 | Oostlijn | 105-Wibautstraat | 405 | MTI.231 | Centraal | Brandklep | X | Trox / Merford | X | FKRS-EU | FKRS-EU
1 | Oostlijn | 105-Wibautstraat | 407 | MTI.231 | Centraal | Brandklep | X | Trox / Merford | X | FKRS-EU | FKRS-EU
1 | Oostlijn | 105-Wibautstraat | 404-1 | MTI.231 | Centraal | Brandklep | X | Trox / Merford | X | FKRS-EU | FKRS-EU
1 | Oostlijn | 105-Wibautstraat | 404-2 | MTI.231 | Centraal | Brandklep | X | Trox / Merford | X | FKRS-EU | FKRS-EU
1 | Oostlijn | 105-Wibautstraat | 462 | MTI.231 | Centraal | Brandklep | X | Trox / Merford | X | FKRS-EU | FKRS-EU
1 | Oostlijn | 105-Wibautstraat | 462 | MTI.231 | Centraal | Brandklep | X | Trox / Merford | X | FKRS-EU | FKRS-EU
1 | Oostlijn | 105-Wibautstraat | X | MTI.231 | Centraal | Brandklep | X | Trox / Merford | X | FKRS-EU | FKRS-EU
1 | Oostlijn | 105-Wibautstraat | 465-3 | MTI.231 | Centraal | Brandklep | X | Trox / Merford | X | FKRS-EU | FKRS-EU
1 | Oostlijn | 105-Wibautstraat | 465-1 | MTI.231 | Centraal | Brandklep | X | Trox / Merford | X | FKRS-EU | FKRS-EU
1 | Oostlijn | 105-Wibautstraat | 465-4 | MTI.231 | Centraal | Brandklep | X | Trox / Merford | X | FKRS-EU | FKRS-EU
1 | Oostlijn | 105-Wibautstraat | 466 | MTI.231 | Centraal | Brandklep | X | Trox / Merford | X | FKRS-EU | FKRS-EU
1 | Oostlijn | 105-Wibautstraat | 465 | MTI.231 | Centraal | Brandklep | X | Trox / Merford | X | FKRS-EU | FKRS-EU
1 | Oostlijn | 105-Wibautstraat | 459 | MTI.231 | Centraal | Brandklep | X | Trox / Merford | X | FKRS-EU | FKRS-EU
1 | Oostlijn | 105-Wibautstraat | 464 | MTI.231 | Centraal | Brandklep | X | Trox / Merford | X | FKRS-EU | FKRS-EU
1 | Oostlijn | 105-Wibautstraat | X | MTI.231 | Centraal | Buitenluchtrooster | X | Smitsair | X | BDD 70 | BDD 70
1 | Oostlijn | 105-Wibautstraat | X | MTI.231 | Centraal | Buitenluchtrooster | X | Trox / Merford | X | WG | WG
1 | Oostlijn | 105-Wibautstraat | X | MTI.231 | Centraal | Buitenluchtrooster | X | Trox / Merford | X | WG | WG
1 | Oostlijn | 105-Wibautstraat | X | MTI.231 | Centraal | Buitenluchtrooster | X | Trox / Merford | X | WG | WG
1 | Oostlijn | 105-Wibautstraat | 852 | MTI.231 | Centraal | Buitenluchtrooster | X | Trox / Merford | X | WG | WG
1 | Oostlijn | 105-Wibautstraat | X | MTI.231 | Centraal | Buitenluchtrooster | X | Trox / Merford | X | WG | WG
1 | Oostlijn | 105-Wibautstraat | X | MTI.231 | Centraal | Buitenluchtrooster | X | Trox / Merford | X | WG | WG
1 | Oostlijn | 105-Wibautstraat | X | MTI.231 | Centraal | Buitenluchtrooster | X | Trox / Merford | X | WG | WG
1 | Oostlijn | 105-Wibautstraat | X | MTI.231 | Centraal | Buitenluchtrooster | X | Trox / Merford | X | WG | WG
1 | Oostlijn | 105-Wibautstraat | 407 | MTI.231 | Centraal | Debietmeter | X | Trox / Merford | X | VMR | VMR
1 | Oostlijn | 105-Wibautstraat | 464 | MTI.231 | Centraal | Debietmeter | X | Trox / Merford | X | VMR | VMR
1 | Oostlijn | 105-Wibautstraat | 400 | MTI.231 | Centraal | Drukverschilopnemer | X | S+S regeltechnik | X | Premasgard−1142−0010−200 | Premasgard−1142−0010−200
1 | Oostlijn | 105-Wibautstraat | 400 | MTI.231 | Centraal | Drukverschilopnemer | X | S+S regeltechnik | X | Premasgard−1142−0010−200 | Premasgard−1142−0010−200
1 | Oostlijn | 105-Wibautstraat | 455 | MTI.231 | Centraal | Drukverschilopnemer | X | S+S regeltechnik | X | Premasgard−1142−0010−200 | Premasgard−1142−0010−200
1 | Oostlijn | 105-Wibautstraat | 455 | MTI.231 | Centraal | Drukverschilopnemer | X | S+S regeltechnik | X | Premasgard−1142−0010−200 | Premasgard−1142−0010−200
1 | Oostlijn | 105-Wibautstraat | 462 | MTI.231 | Centraal | Elektrische heater | X | Inatherm | X | CV-12-12-1MTUL | CV-12-12-1MTUL
1 | Oostlijn | 105-Wibautstraat | 405 | MTI.231 | Centraal | Elektrische heater | X | Inatherm | X | CV-16-16-MTXL | CV-16-16-MTXL
1 | Oostlijn | 105-Wibautstraat | 405 | MTI.231 | Centraal | Elektrische heater | X | Inatherm | X | CV-16-16-MTXL | CV-16-16-MTXL
1 | Oostlijn | 105-Wibautstraat | 400 | MTI.231 | Centraal | Filter | X | Rucon | X | F5 | F5
1 | Oostlijn | 105-Wibautstraat | 400 | MTI.231 | Centraal | Filter | X | Rucon | X | F5 | F5
1 | Oostlijn | 105-Wibautstraat | 455 | MTI.231 | Centraal | Filter | X | Rucon | X | F5 | F5
1 | Oostlijn | 105-Wibautstraat | 455 | MTI.231 | Centraal | Filter | X | Rucon | X | F5 | F5
1 | Oostlijn | 105-Wibautstraat | 404-1 | MTI.231 | Centraal | Flexibel kunststof verbindingstuk met flenzen | X | Euro Manchetten | X | t.b.v. galvanische scheiding | t.b.v. galvanische scheiding
1 | Oostlijn | 105-Wibautstraat | 404-2 | MTI.231 | Centraal | Flexibel kunststof verbindingstuk met flenzen | X | Euro Manchetten | X | t.b.v. galvanische scheiding | t.b.v. galvanische scheiding
1 | Oostlijn | 105-Wibautstraat | 407 | MTI.231 | Centraal | Flexibel kunststof verbindingstuk met flenzen | X | Euro Manchetten | X | t.b.v. galvanische scheiding | t.b.v. galvanische scheiding
1 | Oostlijn | 105-Wibautstraat | 405 | MTI.231 | Centraal | Flexibel kunststof verbindingstuk met flenzen | X | Euro Manchetten | X | t.b.v. galvanische scheiding | t.b.v. galvanische scheiding
1 | Oostlijn | 105-Wibautstraat | X | MTI.231 | Centraal | Flexibel kunststof verbindingstuk met flenzen | X | Euro Manchetten | X | t.b.v. galvanische scheiding | t.b.v. galvanische scheiding
1 | Oostlijn | 105-Wibautstraat | 465 | MTI.231 | Centraal | Flexibel kunststof verbindingstuk met flenzen | X | Euro Manchetten | X | t.b.v. galvanische scheiding | t.b.v. galvanische scheiding
1 | Oostlijn | 105-Wibautstraat | 464 | MTI.231 | Centraal | Flexibel kunststof verbindingstuk met flenzen | X | Euro Manchetten | X | t.b.v. galvanische scheiding | t.b.v. galvanische scheiding
1 | Oostlijn | 105-Wibautstraat | 403 | MTI.231 | Centraal | Kanaalrookmelder | X | Calectro | X | UG-3-A4O | UG-3-A4O
1 | Oostlijn | 105-Wibautstraat | 400 | MTI.231 | Centraal | Kanaalrookmelder | X | Calectro | X | UG-3-A4O | UG-3-A4O
1 | Oostlijn | 105-Wibautstraat | 465 | MTI.231 | Centraal | kanaalrookmelder | X | Calectro | X | UG-3-A4O | UG-3-A4O
1 | Oostlijn | 105-Wibautstraat | X | MTI.231 | Centraal | kanaalrookmelder | X | Calectro | X | UG-3-A4O | UG-3-A4O
1 | Oostlijn | 105-Wibautstraat | 405 | MTI.231 | Centraal | Retourrooster | X | Trox / Merford | X | TRS-DG | TRS-DG
1 | Oostlijn | 105-Wibautstraat | 400 | MTI.231 | Centraal | Retourrooster | X | Trox / Merford | X | TRS-K-DG | TRS-K-DG
1 | Oostlijn | 105-Wibautstraat | 400 | MTI.231 | Centraal | Retourrooster | X | Trox / Merford | X | TRS-K-DG | TRS-K-DG
1 | Oostlijn | 105-Wibautstraat | 462 | MTI.231 | Centraal | Retourrooster | X | Trox / Merford | X | TRS-K-DG | TRS-K-DG
1 | Oostlijn | 105-Wibautstraat | 465 | MTI.231 | Centraal | Retourrooster | X | Trox / Merford | X | TRS-K-DG | TRS-K-DG
1 | Oostlijn | 105-Wibautstraat | 403 | MTI.231 | Centraal | Temperatuur alarmgever | X | S+S regeltechnik | X | TR-0606-U | TR-0606-U
1 | Oostlijn | 105-Wibautstraat | 400 | MTI.231 | Centraal | Temperatuur alarmgever | X | S+S regeltechnik | X | TR-0606-U | TR-0606-U
1 | Oostlijn | 105-Wibautstraat | 405 | MTI.231 | Centraal | Temperatuur alarmgever | X | S+S regeltechnik | X | TR-0606-U | TR-0606-U
1 | Oostlijn | 105-Wibautstraat | 404-1 | MTI.231 | Centraal | Temperatuur alarmgever | X | S+S regeltechnik | X | TR-0606-U | TR-0606-U
1 | Oostlijn | 105-Wibautstraat | 404-2 | MTI.231 | Centraal | Temperatuur alarmgever | X | S+S regeltechnik | X | TR-0606-U | TR-0606-U
1 | Oostlijn | 105-Wibautstraat | 407 | MTI.231 | Centraal | Temperatuur alarmgever | X | S+S regeltechnik | X | TR-0606-U | TR-0606-U
1 | Oostlijn | 105-Wibautstraat | X | MTI.231 | Centraal | Temperatuur alarmgever | X | S+S regeltechnik | X | TR-0606-U | TR-0606-U
1 | Oostlijn | 105-Wibautstraat | X | MTI.231 | Centraal | Temperatuur alarmgever | X | S+S regeltechnik | X | TR-0606-U | TR-0606-U
1 | Oostlijn | 105-Wibautstraat | 465-3 | MTI.231 | Centraal | Temperatuur alarmgever | X | S+S regeltechnik | X | TR-0606-U | TR-0606-U
1 | Oostlijn | 105-Wibautstraat | 465-1 | MTI.231 | Centraal | Temperatuur alarmgever | X | S+S regeltechnik | X | TR-0606-U | TR-0606-U
1 | Oostlijn | 105-Wibautstraat | 465-2 | MTI.231 | Centraal | Temperatuur alarmgever | X | S+S regeltechnik | X | TR-0606-U | TR-0606-U
1 | Oostlijn | 105-Wibautstraat | 407 | MTI.231 | Centraal | Temperatuur alarmgever | X | S+S regeltechnik | X | TR-0606-U | TR-0606-U
1 | Oostlijn | 105-Wibautstraat | 407 | MTI.231 | Centraal | Temperatuur alarmgever | X | S+S regeltechnik | X | TR-0606-U | TR-0606-U
1 | Oostlijn | 105-Wibautstraat | 405 | MTI.231 | Centraal | Temperatuur switch | X | S+S regeltechnik | X | TR-040-U | TR-040-U
1 | Oostlijn | 105-Wibautstraat | 405 | MTI.231 | Centraal | Temperatuur switch | X | S+S regeltechnik | X | TR-040-U | TR-040-U
1 | Oostlijn | 105-Wibautstraat | 462 | MTI.231 | Centraal | Temperatuur switch | X | S+S regeltechnik | X | TR-040-U | TR-040-U
1 | Oostlijn | 105-Wibautstraat | 403 | MTI.231 | Centraal | Temperatuur transmitter | X | S+S regeltechnik | X | KTF3_NI1000TK_150mm | KTF3_NI1000TK_150mm
1 | Oostlijn | 105-Wibautstraat | 400 | MTI.231 | Centraal | Temperatuur transmitter | X | S+S regeltechnik | X | KTF3_NI1000TK_150mm | KTF3_NI1000TK_150mm
1 | Oostlijn | 105-Wibautstraat | 465 | MTI.231 | Centraal | Temperatuur transmitter | X | S+S regeltechnik | X | KTF3_NI1000TK_150mm | KTF3_NI1000TK_150mm
1 | Oostlijn | 105-Wibautstraat | X | MTI.231 | Centraal | Temperatuur transmitter | X | S+S regeltechnik | X | KTF3_NI1000TK_150mm | KTF3_NI1000TK_150mm
1 | Oostlijn | 105-Wibautstraat | 2-10.505 | MTI.231 | Centraal | Mechanische ventilatie - toevoer |  | X | Ostberg | CK 315 B aut tp | 7000067
1 | Oostlijn | 105-Wibautstraat | 4-10.603 | MTI.231 | Centraal | Mechanische ventilatie - afzuig |  | X | Ostberg | CK 125 C1 aut tc | 410472
1 | Oostlijn | 105-Wibautstraat | 4-10.703 | MTI.231 | Centraal | Mechanische ventilatie - afzuig | 2024 | X | Ostberg | CK 125 C1 aut tp | 130758
1 | Oostlijn | 105-Wibautstraat | 4-1912 | MTI.231 | Centraal | Mechanische ventilatie - afzuig | 2022 | X | Ostberg | CK 125 C1 aut tc | 410426
1 | Oostlijn | 105-Wibautstraat | 403 | MTI.231 | Centraal | Toevoerrooster | X | Trox / Merford | X | TRS-K-DG | TRS-K-DG
1 | Oostlijn | 105-Wibautstraat | 400 | MTI.231 | Centraal | Toevoerrooster | X | Trox / Merford | X | TRS-K-DG | TRS-K-DG
1 | Oostlijn | 105-Wibautstraat | 400 | MTI.231 | Centraal | Toevoerrooster | X | Trox / Merford | X | TRS-K-DG | TRS-K-DG
1 | Oostlijn | 105-Wibautstraat | 405 | MTI.231 | Centraal | Toevoerrooster | X | Trox / Merford | X | TRS-K-DG | TRS-K-DG
1 | Oostlijn | 105-Wibautstraat | 405 | MTI.231 | Centraal | Toevoerrooster | X | Trox / Merford | X | TRS-K-DG | TRS-K-DG
1 | Oostlijn | 105-Wibautstraat | 404-1 | MTI.231 | Centraal | Toevoerrooster | X | Trox / Merford | X | TRS-K-DG | TRS-K-DG
1 | Oostlijn | 105-Wibautstraat | 404-2 | MTI.231 | Centraal | Toevoerrooster | X | Trox / Merford | X | TRS-K-DG | TRS-K-DG
1 | Oostlijn | 105-Wibautstraat | 462 | MTI.231 | Centraal | Toevoerrooster | X | Trox / Merford | X | TRS-K-DG | TRS-K-DG
1 | Oostlijn | 105-Wibautstraat | 465-4 | MTI.231 | Centraal | Toevoerrooster | X | Trox / Merford | X | TRS-K-DG | TRS-K-DG
1 | Oostlijn | 105-Wibautstraat | 465-3 | MTI.231 | Centraal | Toevoerrooster | X | Trox / Merford | X | TRS-K-DG | TRS-K-DG
1 | Oostlijn | 105-Wibautstraat | 465-1 | MTI.231 | Centraal | Toevoerrooster | X | Trox / Merford | X | TRS-K-DG | TRS-K-DG
1 | Oostlijn | 105-Wibautstraat | 465-2 | MTI.231 | Centraal | Toevoerrooster | X | Trox / Merford | X | TRS-K-DG | TRS-K-DG
1 | Oostlijn | 105-Wibautstraat | 459 | MTI.231 | Centraal | Toevoerrooster | X | Trox / Merford | X | TRS-K-DG | TRS-K-DG
1 | Oostlijn | 105-Wibautstraat | 407 | MTI.231 | Centraal | Toevoerrooster | X | Trox / Merford | X | Z-LVS | Z-LVS
1 | Oostlijn | 105-Wibautstraat | 464 | MTI.231 | Centraal | Ventilatieventiel | X | Trox / Merford | X | Z_LVS | Z_LVS
1 | Oostlijn | 105-Wibautstraat | 445 | MTI.231 | X | Aanzuigrooster | X | Array | X | Gaasrooster | X
1 | Oostlijn | 105-Wibautstraat | 4-10.301 | MTI.231 | X | Mechanische ventilatie - toevoer | 2024 | X | Rucon | RZR 11 200 | 223138/013/2910
1 | Oostlijn | 105-Wibautstraat | 4-10.301 | MTI.231 | X | Mechanische ventilatie - toevoer | 2010 | X | Rucon | RZR 11 200 | 223138/014/2910
1 | Oostlijn | 105-Wibautstraat | 4-10.301 | MTI.231 | X | Mechanische ventilatie - afzuig | 2010 | X | Rucon | RZR 11 250 | 223136/014/2910
1 | Oostlijn | 105-Wibautstraat | X | MTI.231 | X | Brandklep | X | Trox / Merford | X | FKRS-EU/NL/160/Z43 | X
1 | Oostlijn | 105-Wibautstraat | X | MTI.231 | X | Brandklep | X | Trox / Merford | X | FKRS-EU/NL/160/Z43 | X
1 | Oostlijn | 105-Wibautstraat | X | MTI.231 | X | Brandklep | X | Trox / Merford | X | FKRS-EU/NL/100 | X
1 | Oostlijn | 105-Wibautstraat | X | MTI.231 | X | Brandklep | X | Trox / Merford | X | FKRS-EU/NL/100 | X
1 | Oostlijn | 105-Wibautstraat | X | MTI.231 | X | Brandklep | X | Trox / Merford | X | FKRS-EU/NL/315/Z43 | X
1 | Oostlijn | 105-Wibautstraat | X | MTI.231 | X | Brandklep | X | Trox / Merford | X | FKRS-EU/NL/315/Z43 | X
1 | Oostlijn | 105-Wibautstraat | X | MTI.231 | X | Brandklep | X | Trox / Merford | X | FKRS-EU/NL/100 | X
1 | Oostlijn | 105-Wibautstraat | X | MTI.231 | X | Brandklep | X | Trox / Merford | X | FKRS-EU/NL/100 | X
1 | Oostlijn | 105-Wibautstraat | X | MTI.231 | X | Brandklep | X | Trox / Merford | X | FKRS-EU/NL/160/Z43 | X
1 | Oostlijn | 105-Wibautstraat | X | MTI.231 | X | Brandklep | X | Trox / Merford | X | FKRS-EU/NL/160/Z43 | X
1 | Oostlijn | 105-Wibautstraat | X | MTI.231 | X | Brandklep | X | Trox / Merford | X | FKRS-EU/NL/100 | X
1 | Oostlijn | 105-Wibautstraat | X | MTI.231 | X | Brandklep | X | Trox / Merford | X | FKRS-EU/NL/100 | X
1 | Oostlijn | 105-Wibautstraat | X | MTI.231 | X | Elektrische heater | X | Inatherm | X | CV-31-21-1MTUL | X
1 | Oostlijn | 105-Wibautstraat | 348 | MTI.231 | X | Filter | X | Inatherm | X | FLK 315 | X
1 | Oostlijn | 105-Wibautstraat | 302 | MTI.231 | X | Filter | X | Inatherm | X | FLK 160 | X
1 | Oostlijn | 105-Wibautstraat | 375 | MTI.231 | X | Filter | X | Inatherm | X | FLK 160 | X
1 | Oostlijn | 105-Wibautstraat | 348 | MTI.231 | X | Inregelklep | X | bij kanalenlevering | X | TDK | X
1 | Oostlijn | 105-Wibautstraat | 302 | MTI.231 | X | Inregelklep | X | bij kanalenlevering | X | TDK | X
1 | Oostlijn | 105-Wibautstraat | 375 | MTI.231 | X | Inregelklep | X | bij kanalenlevering | X | TDK | X
1 | Oostlijn | 105-Wibautstraat | 348 | MTI.231 | X | Drukverschilopnemer Alarm | X | Dwyer | X | Laag :1910-1/ Hoog: 1910-5 | X
1 | Oostlijn | 105-Wibautstraat | 348 | MTI.231 | X | Drukverschilopnemer Alarm | X | Dwyer | X | Laag :1910-1/ Hoog: 1910-5 | X
1 | Oostlijn | 105-Wibautstraat | 348 | MTI.231 | X | Drukverschilopnemer Alarm | X | Dwyer | X | Laag :1910-1/ Hoog: 1910-5 | X
1 | Oostlijn | 105-Wibautstraat | 348 | MTI.231 | X | Drukverschilopnemer Alarm | X | Dwyer | X | Laag :1910-1/ Hoog: 1910-5 | X
1 | Oostlijn | 105-Wibautstraat | 301 | MTI.231 | X | Drukverschilopnemer Alarm | X | Dwyer | X | Laag :1910-1/ Hoog: 1910-5 | X
1 | Oostlijn | 105-Wibautstraat | 370 | MTI.231 | X | Drukverschilopnemer Alarm | X | Dwyer | X | Laag :1910-1/ Hoog: 1910-5 | X
1 | Oostlijn | 105-Wibautstraat | 4-10.301 | MTI.231 | X | Mechanische ventilatie - afzuig | 2010 | X | Rucon | RZR 11 250 | 223136/013/2910
1 | Oostlijn | 105-Wibautstraat | 5-10.201 | MTI.231 | X | Mechanische ventilatie - afzuig | 2010 | X | Ostberg | CK 125 C1 aut tp | 1400189
1 | Oostlijn | 105-Wibautstraat | 4-10.304 | MTI.231 | X | Mechanische ventilatie - toevoer | 2021 | X | Rucon | RZR 11 400 | 223138/016/2910
1 | Oostlijn | 105-Wibautstraat | 348 | MTI.231 | X | Ventilatie afvoer rooster | X | Trox / Merford | X | Gaasrooster (wand) | X
1 | Oostlijn | 105-Wibautstraat | 302 | MTI.231 | X | Ventilatie afvoer rooster | X | Trox / Merford | X | Gaasrooster (wand) | X
1 | Oostlijn | 105-Wibautstraat | 852 | MTI.231 | X | Ventilatie afvoer rooster | X | Trox / Merford | X | Gaasrooster (wand) | X
1 | Oostlijn | 105-Wibautstraat | 348 | MTI.231 | X | Ventilatie toevoer rooster | X | Trox / Merford | X | Gaasrooster (wand) | X
1 | Oostlijn | 105-Wibautstraat | 302 | MTI.231 | X | Ventilatie toevoer rooster | X | Trox / Merford | X | Gaasrooster (wand) | X
1 | Oostlijn | 105-Wibautstraat | 852 | MTI.231 | X | Ventilatie toevoer rooster | X | Trox / Merford | X | Gaasrooster (wand) | X
1 | Oostlijn | 105-Wibautstraat | 445 | MTI.231 | X | Aanzuigrooster | X | Array | X | Gaasrooster | X
1 | Oostlijn | 105-Wibautstraat | 348 | MTI.231 | X | Inregelklep | X | bij kanalenlevering | X | TDK | X
1 | Oostlijn | 105-Wibautstraat | 302 | MTI.231 | X | Inregelklep | X | bij kanalenlevering | X | TDK | X
1 | Oostlijn | 105-Wibautstraat | 375 | MTI.231 | X | Inregelklep | X | bij kanalenlevering | X | TDK | X
1 | Oostlijn | 105-Wibautstraat | 301 | MTI.231 | X | Drukverschilopnemer Alarm | X | Dwyer | X | Laag :1910-1/ Hoog: 1910-5 | X
1 | Oostlijn | 105-Wibautstraat | 370 | MTI.231 | X | Drukverschilopnemer Alarm | X | Dwyer | X | Laag :1910-1/ Hoog: 1910-5 | X
1 | Oostlijn | 105-Wibautstraat | 445/549 | MTI.231 | X | Aanzuigrooster | X | Array | X | Gaasrooster | X
1 | Oostlijn | 105-Wibautstraat | 445/549 | MTI.231 | X | Aanzuigrooster | X | Array | X | Gaasrooster | X
1 | Oostlijn | 105-Wibautstraat | 445 | MTI.231 | X | Aanzuigrooster | X | Array | X | Gaasrooster | X
1 | Oostlijn | 105-Wibautstraat | 445 | MTI.231 | X | Aanzuigrooster | X | Array | X | Gaasrooster | X
1 | Oostlijn | 105-Wibautstraat | 4-10.304 | MTI.231A | X | Mechanische ventilatie - toevoer | 2010 | X | Rucon | RZR 11 400 | 223138/015/2910
1 | Oostlijn | 105-Wibautstraat | 4-10.303 | MTI.231A | X | Mechanische ventilatie - afzuig | 2010 | X | Rucon | RZR 11 280 | 223136/015/2910
1 | Oostlijn | 105-Wibautstraat | 4-10.303 | MTI.231A | X | Mechanische ventilatie - afzuig | X | X | Rucon | RZR 11 280 | 223136/016/3010
1 | Oostlijn | 105-Wibautstraat | 5-10.203 | MTI.231A | X | Mechanische ventilatie - afzuig | X | X | J.E. Stork | X | X
1 | Oostlijn | 105-Wibautstraat | 5-10.606 | MTI.231A | X | Mechanische ventilatie - afzuig | 2022 | X | Ostberg | CK 125 C1 aut tp | 22100227
1 | Oostlijn | 105-Wibautstraat | 2-10.508 | MTI.231A | X | Mechanische ventilatie - afzuig | X | X | Ostberg | CK 160 B Aut Tp | 7000048
1 | Oostlijn | 105-Wibautstraat | 2-10.509 | MTI.231A | X | Thermostaat tbv tracing tunnel | X | X | Jumo | X | X
1 | Oostlijn | 105-Wibautstraat | 2-1401 | MTI.231A | X | Brandklep met motor | X | X | TROX | FKR-EU rond 250 / BFN230-T TR | X
1 | Oostlijn | 105-Wibautstraat | 2-1912 | MTI.231A | X | Brandklep | X | X | TROX | FRK-EU rond 125 | X
1 | Oostlijn | 105-Wibautstraat | 1-1932 | MTI.231A | X | Brandklep | X | X | TROX | FRK-EU rond 125 | X
1 | Oostlijn | 105-Wibautstraat | 2-1401 | MTI.231A | X | Brandklep met motor | X | X | TROX | FRK-EU rond 160 / BFN230-T TR | X
1 | Oostlijn | 105-Wibautstraat | 2-40602 | MTI.231A | X | Brandklep | X | X | TROX | FKN-EN | X
1 | Oostlijn | 105-Wibautstraat | 2-1912 | MTI.404A | X | Elektrische kachel - convector | X | X | Eurom | Alutherm 1500 WIFI | X
1 | Oostlijn | 105-Wibautstraat | 2-10.601 | MTI.404A | X | Elektrische kachel - convector | X | X | Stiebel Eltron | CNS 150 S | 605860
1 | Oostlijn | 105-Wibautstraat | 3-10.601 | MTI.404A | X | Elektrische kachel - convector | X | X | Stiebel Eltron | CNS 150 S | 606442
1 | Oostlijn | 105-Wibautstraat | 2-4.601 | MTI.404A | X | Elektrische kachel - ribbenbuis | X | X | Schultze | Riro a 1000
1 | Oostlijn | 105-Wibautstraat | 2-10.602 | MTI.404A | X | Elektrische kachel - convector | X | X | Stiebel Eltron | CNS 150 S | 605914
1 | Oostlijn | 105-Wibautstraat | 3-10.602 | MTI.404A | X | Elektrische kachel - convector | X | X | Stiebel Eltron | CNS 150 S | 606481
1 | Oostlijn | 105-Wibautstraat | 2-10.702 | MTI.404A | X | Elektrische kachel - convector | X | X | Stiebel Eltron | CNS 100 Trend | 601155
1 | Oostlijn | 105-Wibautstraat | 2-10.604 | MTI.404A | X | Elektrische kachel - convector | X | X | Dimplex | PLX150E | 376210
1 | Oostlijn | 105-Wibautstraat | 3-10.604 | MTI.404A | X | Elektrische kachel - convector | X | X | Stiebel Eltron | CNS 150 S | 606455
1 | Oostlijn | 105-Wibautstraat | 2-4.0602 | MTI.404A | X | Elektrische kachel - ribbenbuis | X | X | Schultze | Riro a1000
1 | Oostlijn | 105-Wibautstraat | 2-10.605 | MTI.404A | X | Elektrische kachel - convector | X | X | Stiebel Eltron | CNS 150 S | 606480
1 | Oostlijn | 105-Wibautstraat | 3-10.606 | MTI.404A | X | Elektrische kachel - convector | X | X | Stiebel Eltron | CNS 150 S | 606451
1 | Oostlijn | 105-Wibautstraat | 4-10.703 | MTI.404A | X | Elektrische kachel - convector | X | X | Stiebel Eltron | CNS 100 Trend | 601220
1 | Oostlijn | 105-Wibautstraat | 2-1934 | MTI.405A | X | Boiler | X | X | Itho Daalderop | Close-up 10 | KLB251200083
1 | Oostlijn | 105-Wibautstraat | 2-0806 | MTI.231 | X | Regelkast RK21 | 2025 | Bepacom | Priva | X | X
1 | Oostlijn | 105-Wibautstraat | 400 | MTI.231 | X | Regelkast RK22 | 2025 | Bepacom | Priva | X | X
2 | Oostlijn | 105-Wibautstraat | 455 | MOV.101 | Centraal | Geluiddemper | X | Trox / Merford | X | MSA100-100-4-PF/800x800x1000 | MSA100-100-4-PF/800x800x1000
2 | Oostlijn | 105-Wibautstraat | X | MOV.101 | Centraal | Geluiddemper | X | Trox / Merford | X | MSA100-70-4-PF/680x700x1000 | MSA100-70-4-PF/680x700x1000
2 | Oostlijn | 105-Wibautstraat | 554 | MOV.101 | Centraal | Geluiddemper | X | Trox / Merford | X | MSA100-70-5-PF/850x1200x1500 | MSA100-70-5-PF/850x1200x1500
2 | Oostlijn | 105-Wibautstraat | X | MOV.101 | Centraal | Geluiddemper | X | Trox / Merford | X | MSA100-90-4-PF/760x670x1000 | MSA100-90-4-PF/760x670x1000
2 | Oostlijn | 105-Wibautstraat | 461 | MOV.101 | Centraal | Geluiddemper | X | Trox / Merford | X | MSA100-90-4-PF/760x750x500 | MSA100-90-4-PF/760x750x500
2 | Oostlijn | 105-Wibautstraat | 462 | MOV.101 | Centraal | Geluiddemper | X | Trox / Merford | X | MSA100-90-4-PF/760x750x500 | MSA100-90-4-PF/760x750x500
2 | Oostlijn | 105-Wibautstraat | 400 | MOV.101 | Centraal | Kleppenregister | X | Rucon | X | X | X
2 | Oostlijn | 105-Wibautstraat | 400 | MOV.101 | Centraal | Kleppenregister | X | Rucon | X | X | X
2 | Oostlijn | 105-Wibautstraat | 400 | MOV.101 | Centraal | Kleppenregister | X | Rucon | X | X | X
2 | Oostlijn | 105-Wibautstraat | 400 | MOV.101 | Centraal | Kleppenregister | X | Rucon | X | X | X
2 | Oostlijn | 105-Wibautstraat | 455 | MOV.101 | Centraal | Kleppenregister | X | Rucon | X | X | X
2 | Oostlijn | 105-Wibautstraat | 455 | MOV.101 | Centraal | Kleppenregister | X | Rucon | X | X | X
2 | Oostlijn | 105-Wibautstraat | 461 | MOV.101 | Centraal | Kleppenregister | X | Rucon | X | X | X
2 | Oostlijn | 105-Wibautstraat | 461 | MOV.101 | Centraal | Kleppenregister | X | Rucon | X | X | X
2 | Oostlijn | 105-Wibautstraat | 466 | MOV.101 | Centraal | Kleppenregister | X | Trox / Merford | X | JFP | JFP
2 | Oostlijn | 105-Wibautstraat | 466 | MOV.101 | Centraal | Kleppenregister | X | Trox / Merford | X | JFP | JFP
2 | Oostlijn | 105-Wibautstraat | 400 | MOV.101 | Centraal | Kleppenregister | X | Trox / Merford | X | JFP | JFP
2 | Oostlijn | 105-Wibautstraat | 465 | MOV.101 | Centraal | Kleppenregister | X | Trox / Merford | X | JFP | JFP
2 | Oostlijn | 105-Wibautstraat | 403 | MOV.101 | Centraal | Kleppenregister | X | Trox / Merford | X | JFP | JFP
2 | Oostlijn | 105-Wibautstraat | X | MOV.101 | Centraal | Kleppenregister | X | Trox / Merford | X | JFP | JFP
2 | Oostlijn | 105-Wibautstraat | 370 | MOV.101 | X | Kleppenregister | X | Trox / Merford | X | JFP | X
2 | Oostlijn | 105-Wibautstraat | 301 | MOV.101 | X | Kleppenregister | X | Trox / Merford | X | JFP | X
2 | Oostlijn | 105-Wibautstraat | 370 | MOV.101 | X | Kleppenregister | X | Trox / Merford | X | JFP | X
2 | Oostlijn | 105-Wibautstraat | X | MOV.704 | X | Rookscherm sectie R1-a | X | Hoefnagels | X | Firelock D120 | X
2 | Oostlijn | 105-Wibautstraat | 348 | MOV.101 | X | Terugslagklep | X | Novenco | X | Tbv Acn-1250 | X
2 | Oostlijn | 105-Wibautstraat | 348 | MOV.101 | X | Terugslagklep | X | Novenco | X | Tbv Acn-1250 | X
2 | Oostlijn | 105-Wibautstraat | 348 | MOV.101 | X | Terugslagklep | X | Novenco | X | Tbv Acn-1250 | X
2 | Oostlijn | 105-Wibautstraat | 348 | MOV.101 | X | Terugslagklep | X | Novenco | X | Tbv Acn-1250 | X
2 | Oostlijn | 105-Wibautstraat | 301 | MOV.101 | X | Terugslagklep | X | Novenco | X | Tbv Acn-1120 | X
2 | Oostlijn | 105-Wibautstraat | 370 | MOV.101 | X | Terugslagklep | X | Novenco | X | Tbv Acn-1120 | X
2 | Oostlijn | 105-Wibautstraat | 348 | MOV.101 | X | Ventilator | X | Novenco | X | Novax ACN-1250/578-10 | X
2 | Oostlijn | 105-Wibautstraat | 348 | MOV.101 | X | Ventilator | X | Novenco | X | Novax ACN-1250/578-10 | X
2 | Oostlijn | 105-Wibautstraat | 348 | MOV.101 | X | Ventilator | X | Novenco | X | Novax ACN-1250/578-10 | X
2 | Oostlijn | 105-Wibautstraat | 348 | MOV.101 | X | Ventilator | X | Novenco | X | Novax ACN-1250/578-10 | X
2 | Oostlijn | 105-Wibautstraat | 301 | MOV.101 | X | Ventilator | X | Novenco | X | Novax ACN-1120/403-6 | X
2 | Oostlijn | 105-Wibautstraat | 370 | MOV.101 | X | Ventilator | X | Novenco | X | Novax ACN-1120/403-6 | X
2 | Oostlijn | 105-Wibautstraat | 370 | MOV.101 | X | Kleppenregister | X | Trox / Merford | X | JFP | X
2 | Oostlijn | 105-Wibautstraat | 370 | MOV.101 | X | Kleppenregister | X | Trox / Merford | X | JFP | X
2 | Oostlijn | 105-Wibautstraat | 301 | MOV.101 | X | Terugslagklep | X | Novenco | X | Tbv Acn-1120 | X
2 | Oostlijn | 105-Wibautstraat | 370 | MOV.101 | X | Terugslagklep | X | Novenco | X | Tbv Acn-1120 | X
2 | Oostlijn | 105-Wibautstraat | 301 | MOV.101 | X | Ventilator | X | Novenco | X | Novax ACN-1120/403-6 | X
2 | Oostlijn | 105-Wibautstraat | 370 | MOV.101 | X | Ventilator | X | Novenco | X | Novax ACN-1120/403-6 | X
2 | Oostlijn | 105-Wibautstraat | 301 | MOV.101 | X | Kleppenregister | X | Trox / Merford | X | JFP | X
2 | Oostlijn | 105-Wibautstraat | X | MOV.704 | X | Rookscherm sectie R1-b2 | X | Hoefnagels | X | Firelock D120 | X
2 | Oostlijn | 105-Wibautstraat | 301 | MOV.101 | X | Kleppenregister | X | Trox / Merford | X | JFP | X
2 | Oostlijn | 105-Wibautstraat | X | MOV.704 | X | Rookscherm sectie R1-b3 | X | Hoefnagels | X | Firelock D120 | X
2 | Oostlijn | 105-Wibautstraat | X | MOV.704 | X | Rookscherm sectie R1-c | X | Hoefnagels | X | Firelock D120 | X
2 | Oostlijn | 105-Wibautstraat | X | MOV.704 | X | Rookscherm sectie R2-a | X | Hoefnagels | X | Firelock D120 | X
2 | Oostlijn | 105-Wibautstraat | X | MOV.704 | X | Rookscherm sectie R2-b1 | X | Hoefnagels | X | Firelock D120 | X
2 | Oostlijn | 105-Wibautstraat | X | MOV.704 | X | Rookscherm sectie R2-b2 | X | Hoefnagels | X | Firelock D120 | X
2 | Oostlijn | 105-Wibautstraat | X | MOV.704 | X | Rookscherm sectie R2-c | X | Hoefnagels | X | Firelock D120 | X
2 | Oostlijn | 105-Wibautstraat | X | MOV.704 | X | Rookscherm sectie R3-a | X | Hoefnagels | X | Firelock D120 | X
2 | Oostlijn | 105-Wibautstraat | X | MOV.704 | X | Rookscherm sectie R3-b | X | Hoefnagels | X | Firelock D120 | X
2 | Oostlijn | 105-Wibautstraat | X | MOV.704 | X | Rookscherm sectie R3-c1 | X | Hoefnagels | X | Firelock D120 | X
2 | Oostlijn | 105-Wibautstraat | X | MOV.704 | X | Rookscherm sectie R3-c2 | X | Hoefnagels | X | Firelock D120 | X
2 | Oostlijn | 105-Wibautstraat | X | MOV.704 | X | Rookscherm sectie R4-a | X | Hoefnagels | X | Firelock D120 | X
2 | Oostlijn | 105-Wibautstraat | X | MOV.704 | X | Rookscherm sectie R4-b1 | X | Hoefnagels | X | Firelock D120 | X
2 | Oostlijn | 105-Wibautstraat | X | MOV.704 | X | Rookscherm sectie R4-b2 | X | Hoefnagels | X | Firelock D120 | X
2 | Oostlijn | 105-Wibautstraat | X | MOV.704 | X | Rookscherm sectie R4-c | X | Hoefnagels | X | Firelock D120 | X
2 | Oostlijn | 105-Wibautstraat | X | MOV.704 | X | Rookscherm sectie R5-a | X | Hoefnagels | X | Firelock D120 | X
2 | Oostlijn | 105-Wibautstraat | X | MOV.704 | X | Rookscherm sectie R5-b1 | X | Hoefnagels | X | Firelock D120 | X
2 | Oostlijn | 105-Wibautstraat | X | MOV.704 | X | Rookscherm sectie R5-b2 | X | Hoefnagels | X | Firelock D120 | X
2 | Oostlijn | 105-Wibautstraat | X | MOV.704 | X | Rookscherm sectie R5-c | X | Hoefnagels | X | Firelock D120 | X
2 | Oostlijn | 105-Wibautstraat | X | MOV.704 | X | Commerciële ruimte The Pitch (1x brandscherm 60 minuten WBDBO) | X | X | X | X | X
2 | Oostlijn | 105-Wibautstraat | 2-10.501 | MTI.231 | X | Regelkast RK23 | 2010 | CSWE vof | NuNu | 6ES7 | X
2 | Oostlijn | 105-Wibautstraat | 2-10.505 | MTI.231 | X | Regelkast RK24 | 2010 | CSWE vof | NuNu | 6ES7 | X
2 | Oostlijn | 105-Wibautstraat | 2-10.508 | MTI.231 | X | Regelkast RK25 | 2010 | CSWE vof | NuNu | 6ES7 | X
2 | Oostlijn | TUN 2 | 2-10.523 | MTI.231 | X | Regelkast RK10 | 2010 | CSWE vof | NuNu | 6ES7 | X
2 | Oostlijn | TUN 3 | 2-10.503 | MTI.231 | X | Regelkast RK15 | 2010 | CSWE vof | NuNu | 6ES7 | X
2 | Oostlijn | TUN 4 | 2-10.503 | MTI.231 | X | Regelkast RK20 | 2010 | CSWE vof | NuNu | 6ES7 | X
2 | Oostlijn | TUN 5 | 0-10.501 | MTI.231 | X | Regelkast RK26 | 2010 | CSWE vof | NuNu | 6ES7 | X
2 | Oostlijn | Tunnel WBS-AMS | X | MOV.101 | X | Terugslagklep | X | Novenco | X | X | X
2 | Oostlijn | Tunnel WBS-AMS | X | MOV.101 | X | Ventilator | X | Novenco | X | Novax ACN-1120/403-6 | X
2 | Oostlijn | Tunnel WBS-AMS | X | MOV.101 | X | Terugslagklep | X | Novenco | X | X | X
2 | Oostlijn | Tunnel WBS-AMS | X | MOV.101 | X | Ventilator | X | Novenco | X | Novax ACN-1120/403-6 | X
1 | Oostlijn | 106-Amstelstation | 0-1001 | MTI.231A | X | Luchtbehandelingskast | X | X | Carrier | X | X
1 | Oostlijn | 106-Amstelstation | 0-1001 | MTI.231A | X | Mechanische ventilatie - afvoer | X | X | Stork | X | X
1 | Oostlijn | 106-Amstelstation | Dak kunstwerk | MTI.212A | X | Airco - buitenunit | 2023 | IJskoud 140646 | Mitsubishi | SUZ-M35VA | 36P09567
1 | Oostlijn | 106-Amstelstation | 0-1301 | MTI.212A | X | Airco - binnenunit | 2023 | IJskoud 140646 | Mitsubishi | PCA-M50KA2 | 3ZA03613
1 | Oostlijn | 106-Amstelstation | Dak kunstwerk | MTI.212A | X | Airco - buitenunit | 2023 | IJskoud 140645 | Mitsubishi | PUZ-ZM50VKA2 | 23U07403
1 | Oostlijn | 106-Amstelstation | 0-0401 | MTI.212A | X | Airco - binnenunit | 2023 | IJskoud 140645 | Mitsubishi | PKA-M50LAL2 | 3XM01621
1 | Oostlijn | 106-Amstelstation | 0-0401 | MTI.404A | X | Elektrische kachel - plaat | 1980 | X | X | X | X
1 | Oostlijn | 106-Amstelstation | 0-0201 | MTI.404A | X | Elektrische kachel - plaat | 1980 | X | X | X | X
1 | Oostlijn | 106-Amstelstation | 0-1301 | MTI.404A | X | Elektrische kachel - plaat | 1980 | X | X | X | X
1 | Oostlijn | 106-Amstelstation | 0-0301 | MTI.404A | X | Elektrische kachel - plaat | 1980 | X | X | X | X
1 | Oostlijn | 106-Amstelstation | 0-0301 | MTI.404A | X | Elektrische kachel - plaat | 1980 | X | X | X | X
1 | Oostlijn | 106-Amstelstation | 0-1001 | MTI.404A | X | Elektrische kachel - plaat | 1980 | X | X | X | X
1 | Oostlijn | 107-Spaklerweg | 0-0901 | MTI.231A | X | Mechanische ventilatie - afvoer | X | X | Envirovent | Silent 100 | X
1 | Oostlijn | 107-Spaklerweg | 0-0202 | MTI.231A | X | Mechanische ventilatie - afvoer | X | X | X | X | X
1 | Oostlijn | 107-Spaklerweg | 0-0601 | MTI.231 | x | Filters 2x | X | X | X | X | X
1 | Oostlijn | 107-Spaklerweg | 0-0501 | MTI.231 | X | Brandklep | X | X | X | X | X
1 | Oostlijn | 107-Spaklerweg | 0-13.201 | MTI.212A | X | Airco - binnenunit | 2015 | IJskoud 126761 | Mitsubishi | PKA-RP50HAL | 69A07283
1 | Oostlijn | 107-Spaklerweg | 0-1901 | MTI.212A | X | Airco - buitenunit | 2015 | IJskoud 126761 | Mitsubishi | PUHZ-ZRP50VKA2 | X
1 | Oostlijn | 107-Spaklerweg | 0-1801 | MTI.212A | X | Airco - binnenunit | 2017 | IJskoud 127245 | Mitsubishi | SRK35ZS-S | X
1 | Oostlijn | 107-Spaklerweg | 0-1901 | MTI.212A | X | Airco - buitenunit | 2017 | IJskoud 127245 | Mitsubishi | SRC-35ZS-S | X
1 | Oostlijn | 107-Spaklerweg | 0-1901 | MTI.404A | X | Elektrische kachel - ribbenbuis | X | X | Schultze | RiRo a1000 230v 1kw | X
1 | Oostlijn | 107-Spaklerweg | 0-1302 | MTI.404A | X | Elektrische kachel - convector | X | X | Stiebel Eltron | CNS 150 S 230v 1,5kw | 600141
1 | Oostlijn | 107-Spaklerweg | 0-0203 | MTI.404A | X | Elektrische kachel - convector | X | X | Stiebel Eltron | CNS 150 S 230v 1,5kw | 600165
1 | Oostlijn | 107-Spaklerweg | 0-0202 | MTI.404A | X | Elektrische kachel - plaat | 1980 | X | Solar & Palau | CAB-250 N 230v 2kw | 5113216500
1 | Oostlijn | 107-Spaklerweg | 0-0501 | MTI.404A | X | Elektrische kachel - plaat | 1980 | X | X | X | X
1 | Oostlijn | 107-Spaklerweg | 0-1301 | MTI.404A | X | Elektrische kachel - convector | X | X | Dimplex | X | X
1 | Oostlijn | 107-Spaklerweg | 0-0801 | MTI.404A | X | Elektrische kachel - convector | X | X | Stiebel Eltron | CNS 150 S 230v 1,5kw | 603131
1 | Oostlijn | 107-Spaklerweg | 0-0801 | MTI.404A | X | Elektrische kachel - convector | X | X | Stiebel Eltron | CNS 150 S 230v 1,5kw | 603132
1 | Oostlijn | 107-Spaklerweg | 0-1901 | MTI.404A | X | Elektrische kachel - ribbenbuis | X | X | Schultze | RiRo a1000 230v 1kw | X
1 | Oostlijn | 107-Spaklerweg | 0-1302 | MTI.405A | X | Boiler | X | X | Itho Daalderop | Close-up 15 | KLB173320033
1 | Oostlijn | 108-Van der Madeweg | 0-0602 | MTI.231A | X | Mechanische ventilatie - afvoer | 2020 | CW&D | Ostberg | CK 125 C1 aut tc | 4410316
1 | Oostlijn | 108-Van der Madeweg | 0-1003 | MTI.231A | X | Mechanische ventilatie - afvoer | 2020 | CW&D | Ostberg | CK 125 C1 aut tc | 4410475
1 | Oostlijn | 108-Van der Madeweg | 0-1004 | MTI.231A | X | Mechanische ventilatie - afvoer | 2020 | CW&D | Ostberg | CK 125 C1 aut tc | 24410319
1 | Oostlijn | 108-Van der Madeweg | 0-1001 | MTI.231A | X | Mechanische ventilatie - afvoer | 2020 | CW&D | Ostberg | CK 125 C1 aut tc | 24410430
1 | Oostlijn | 108-Van der Madeweg | 0-1002 | MTI.231A | X | Mechanische ventilatie - afvoer | 2020 | CW&D | Ostberg | CK 125 C1 aut tc | 24410431
1 | Oostlijn | 108-Van der Madeweg | 0-1008 | MTI.231A | X | Mechanische ventilatie - afvoer | 2020 | CW&D | Ostberg | CK 125 C1 aut tc | 24410317
1 | Oostlijn | 108-Van der Madeweg | 0-0501 | MTI.231A | X | Mechanische ventilatie - afvoer | X | X | X | X | X
1 | Oostlijn | 108-Van der Madeweg | 1.1302 | MTI.231A | X | Mechanische ventilatie - afvoer | X | X | Zehnder | RRV 160/1 | 460016030
1 | Oostlijn | 108-Van der Madeweg | 1.1302 | MTI.231A | X | Mechanische ventilatie - afvoer | X | X | Zehnder | RRV 200/1 | 460020030
1 | Oostlijn | 108-Van der Madeweg | 0-061 | MTI.231 | X | filter 5x | X | X | X | X | X
1 | Oostlijn | 108-Van der Madeweg | X | MTI.212A | X | Airco - binnenunit | 2016 | Ijskoud 122177 | Mitsubishi | SRC 60ZMX-S | 641201342BE
1 | Oostlijn | 108-Van der Madeweg | 0-1301 | MTI.212A | X | Airco - buitenunit | 2016 | Ijskoud 122177 | Mitsubishi | SRC 60ZMX-6 R410a 1,5Kg | 676902665BE
1 | Oostlijn | 108-Van der Madeweg | 0-0301 | MTI.212A | X | Airco - binnenunit | 2019 | Ijskoud 132128 | Mitsubishi | PCA-M35KA | X
1 | Oostlijn | 108-Van der Madeweg | 0-1301 | MTI.212A | X | Airco - buitenunit | 2019 | Ijskoud 132128 | Mitsubishi | SUZ-M35VA R32 0,9Kg | 92P01662
1 | Oostlijn | 108-Van der Madeweg | 0-0401 | MTI.212A | X | Airco - binnenunit | 2017 | Ijskoud 126757 | Mitsubishi | PKA-RP50HAL | 69A07284
1 | Oostlijn | 108-Van der Madeweg | 0-0201 | MTI.212A | X | Airco - buitenunit | 2017 | Ijskoud 126757 | Mitsubishi | PUHZ-ZRP50VKA2 | 62U1612
1 | Oostlijn | 108-Van der Madeweg | 1-0999 | MTI.212A | X | Airco - binnenunit | 2022 | IJskoud 141838 | Uniflair | SDAC0351A | SCG 173620
1 | Oostlijn | 108-Van der Madeweg | Buiten onder viaduct | MTI.212A | X | Airco - buitenunit | 2022 | IJskoud 141838 | Uniflair | X | X
1 | Oostlijn | 108-Van der Madeweg | 1-0999 | MTI.212A | X | Airco - binnenunit | 2022 | IJskoud 141839 | Daikin | FAA71BUV1B | E003331
1 | Oostlijn | 108-Van der Madeweg | Buiten onder viaduct | MTI.212A | X | Airco - buitenunit | 2022 | IJskoud 141839 | Daikin | X | X
1 | Oostlijn | 108-Van der Madeweg | 0-0602 | MTI.404A | X | Elektrische kachel - plaat dubbel | 1980 | X | X | X | X
1 | Oostlijn | 108-Van der Madeweg | 0-0501 | MTI.404A | X | Elektrische kachel - plaat dubbel | 1980 | X | X | X | X
1 | Oostlijn | 108-Van der Madeweg | 0-1001 | MTI.404A | X | Elektrische kachel - convector | X | X | Stiebel Eltron | CNS 150 S 230v 1,5kw | 605854
1 | Oostlijn | 108-Van der Madeweg | 0-1003 | MTI.404A | X | Elektrische kachel - convector | X | X | Stiebel Eltron | CNS 150 S 230v 1,5kw | 605874
1 | Oostlijn | 108-Van der Madeweg | 0-1003 | MTI.404A | X | Elektrische kachel - convector | X | X | Stiebel Eltron | CNS 150 S 230v 1,5kw | 606470
1 | Oostlijn | 108-Van der Madeweg | 0-1004 | MTI.404A | X | Elektrische kachel - convector | X | X | Stiebel Eltron | CNS 150 S 230v 1,5kw | 606468
1 | Oostlijn | 108-Van der Madeweg | 0-1001 | MTI.404A | X | Elektrische kachel - convector | X | X | Stiebel Eltron | CNS 150 S 230v 1,5kw | 605837
1 | Oostlijn | 108-Van der Madeweg | 0-1002 | MTI.404A | X | Elektrische kachel - convector | X | X | Stiebel Eltron | CNS 150 S 230v 1,5kw | 606463
1 | Oostlijn | 108-Van der Madeweg | 0-1008 | MTI.404A | X | Elektrische kachel - convector | X | X | Stiebel Eltron | CNS 150 S 230v 1,5kw | 605830
1 | Oostlijn | 108-Van der Madeweg | 1.0901 | MTI.404A | X | Elektrische kachel - convector | X | X | Stiebel Eltron | CWM 1500 P 230v 1,5kw | 601022
1 | Oostlijn | 108-Van der Madeweg | 1.0901 | MTI.404A | X | Elektrische kachel - convector | X | X | Dimplex | PLX150E 230v 1,5kw | B
1 | Oostlijn | 108-Van der Madeweg | 1.0901 | MTI.404A | X | Elektrische kachel - convector | X | X | Stiebel Eltron | CWM 1500 P 230v 1,5kw | 601060
1 | Oostlijn | 108-Van der Madeweg | 1.0901 | MTI.404A | X | Elektrische kachel - convector | X | X | Stiebel Eltron | CNS 150 S 230v 1,5kw | 602684
1 | Oostlijn | 108-Van der Madeweg | 1.1302 | MTI.404A | X | Elektrische kachel - convector | X | X | Stiebel Eltron | CNS 150 S 230v 1,5kw | 606496
1 | Oostlijn | 108-Van der Madeweg | 1.0999 | MTI.404A | X | Elektrische kachel - convector | X | X | Stiebel Eltron | CNS 250 S 230v 2kw | 600336
1 | Oostlijn | 108-Van der Madeweg | 1.0999 | MTI.404A | X | Elektrische kachel - convector | X | X | Stiebel Eltron | CNS 250 S 230v 2kw | 600322
1 | Oostlijn | 108-Van der Madeweg | 0-0601 | MTI.404A | X | Elektrische kachel - ribbenbuis | X | X | Sinus Jevi | WDH 1500 230v 1,5kw | 2414
1 | Oostlijn | 108-Van der Madeweg | 0-0601 | MTI.404A | X | Elektrische kachel - ribbenbuis | X | X | Sinus Jevi | WDH 1500 230v 1,5kw | 2414
1 | Oostlijn | 108-Van der Madeweg | 1.0901 | MTI.405A | X | Boiler | X | X | Itho Daalderop | Close-in compact | X
1 | Oostlijn | 108-Van der Madeweg | 1.1302 | MTI.405A | X | Boiler | X | X | Itho Daalderop | Close-up 15 15L | KLBE63260246
1 | Oostlijn | 109-Duivendrecht | 0.0501 | MTI.404A | X | Elektrische kachel - plaat | 1980 | X | X | X | X
1 | Oostlijn | 110-Strandvliet | 0-0802 | MTI.231A | X | Mechanische ventilatie - afvoer | 2025 | X | Systemair | MUB 025 355EV sileo | 20241211
1 | Oostlijn | 110-Strandvliet | 0-1302 | MTI.231A | X | Mechanische ventilatie - afvoer | X | X | Ostberg | X | X
1 | Oostlijn | 110-Strandvliet | 0-1003 | MTI.231A | X | Mechanische ventilatie - afvoer | X | X | Zehnder | Comfofan S | X
1 | Oostlijn | 110-Strandvliet | 0-1302 | MTI.231A | X | Mechanische ventilatie - afvoer | 2024 | X | S&P | CAB-250-ECOBATT | 082 2024
1 | Oostlijn | 110-Strandvliet | 1.1008 | MTI.231A | X | Mechanische ventilatie - afvoer | 2025 | X | Ostberg | CK 125 C1 aut tc | 24410427
1 | Oostlijn | 110-Strandvliet | 1.1007 | MTI.231A | X | Mechanische ventilatie - afvoer | 2025 | X | Ostberg | CK 125 C1 aut tc | 24410471
1 | Oostlijn | 110-Strandvliet | 0-0203 | MTI.231A | X | Mechanische ventilatie - toevoer | 2025 | X | Systemair | MUB 025 355EV sileo | 20241111
1 | Oostlijn | 110-Strandvliet | 0-0601 | MTI.231 | X | Filter 2x | X | X | X | X | X
1 | Oostlijn | 110-Strandvliet | 0-1302 | MTI.212A | X | Airco - binnenunit | 2018 | IJskoud 128302 | Mitsubishi Electric | SRK35ZS-S | 841200533BE8
1 | Oostlijn | 110-Strandvliet | 0-1302 | MTI.212A | X | Airco - buitenunit | 2018 | IJskoud 128302 | Mitsubishi Electric | SRC35ZS-S | 783518554BE
1 | Oostlijn | 110-Strandvliet | 0-0203 | MTI.212A | X | Airco - buitenunit | 2018 | IJskoud 128303 | Mitsubishi Electric | SCM71ZM-S1 | 867400049BE
1 | Oostlijn | 110-Strandvliet | 0-0401 | MTI.212A | X | Airco - binnenunit | 2018 | Ijskoud 128304 | Mitsubishi | SRK35ZS-S | 841200450BE5
1 | Oostlijn | 110-Strandvliet | 0-0301 | MTI.212A | X | Airco - binnenunit | 2018 | IJskoud 128305 | Mitsubishi | SRK35ZS-S | 841200444BE9
1 | Oostlijn | 110-Strandvliet | 0-1902 | MTI.404A | X | Elektrische kachel - convector | X | X | Stiebel Eltron | CNS 200 Trend 230v 2kw | 236528-9450-615789
1 | Oostlijn | 110-Strandvliet | 0-1902 | MTI.404A | X | Elektrische kachel - convector | X | X | Stiebel Eltron | CNS 200 Trend 230v 2kw | 236528-9450-615769
1 | Oostlijn | 110-Strandvliet | 0-0201 | MTI.404A | X | Elektrische kachel - convector | X | X | Stiebel Eltron | CNS 200 Trend 230v 2kw | 236528-9450-615786
1 | Oostlijn | 110-Strandvliet | 0-0201 | MTI.404A | X | Elektrische kachel - convector | X | X | Stiebel Eltron | CNS 200 Trend 230v 2kw | 236527-9433-601126
1 | Oostlijn | 110-Strandvliet | 0-1003 | MTI.404A | X | Elektrische kachel - convector | X | X | Stiebel Eltron | CNS 150 S 230v 1,5kw | 220720-8852-605899
1 | Oostlijn | 110-Strandvliet | 0-1002 | MTI.404A | X | Elektrische kachel - convector | X | X | Stiebel Eltron | CNS 150 S 230v 1,5kw | 605907
1 | Oostlijn | 110-Strandvliet | 1.1008 | MTI.404A | X | Elektrische kachel - convector | X | X | Stiebel Eltron | CNS 150 S 230v 1,5kw | 605915
1 | Oostlijn | 110-Strandvliet | 1.1007 | MTI.404A | X | Elektrische kachel - convector | X | X | Stiebel Eltron | CNS 150 S 230v 1,5kw | 605890
1 | Oostlijn | 110-Strandvliet | 1.1007 | MTI.404A | X | Elektrische kachel - convector | X | X | Stiebel Eltron | CNS 150 S 230v 1,5kw | 605912
1 | Oostlijn | 110-Strandvliet | 1.1007 | MTI.404A | X | Elektrische kachel - convector | X | X | Stiebel Eltron | CNS 150 S 230v 1,5kw | 605862
1 | Oostlijn | 110-Strandvliet | 1-1001 | MTI.404A | X | Elektrische kachel - convector | X | X | Stiebel Eltron | CNS 150 S 230v 1,5kw | 605917
1 | Oostlijn | 110-Strandvliet | 0-0202 | MTI.404A | X | Elektrische kachel - plaat | 1980 | X | X | X | X
1 | Oostlijn | 110-Strandvliet | 0-1302 | MTI.404A | X | Elektrische kachel - plaat | 1980 | X | X | X | X
1 | Oostlijn | 110-Strandvliet | 0-1302 | MTI.404A | X | Elektrische kachel - plaat | 1980 | X | X | X | X
1 | Oostlijn | 110-Strandvliet | 0-0501 | MTI.404A | X | Elektrische kachel - plaat | 1980 | X | X | X | X
1 | Oostlijn | 110-Strandvliet | 0-0502 | MTI.404A | X | Elektrische kachel - plaat | 1980 | X | X | X | X
1 | Oostlijn | 110-Strandvliet | 0-0203 | MTI.404A | X | Elektrische kachel - plaat | 1980 | X | X | X | X
1 | Oostlijn | 110-Strandvliet | 0-0203 | MTI.404A | X | Elektrische kachel - plaat | 1980 | X | X | X | X
1 | Oostlijn | 110-Strandvliet | 0-0203 | MTI.404A | X | Elektrische kachel - plaat | 1980 | X | X | X | X
1 | Oostlijn | 110-Strandvliet | 0-0503 | MTI.404A | X | Elektrische kachel - plaat | 1980 | X | X | X | X
1 | Oostlijn | 110-Strandvliet | 0-0101 | MTI.404A | X | Elektrische kachel - ribbenbuis | X | X | Schultze | RiRo a1000 230v 1kw | X
1 | Oostlijn | 110-Strandvliet | 0-1302 | MTI.404A | X | Elektrische kachel - ribbenbuis | X | X | X | X | X
1 | Oostlijn | 110-Strandvliet | 0-1302 | MTI.404A | X | Elektrische kachel - ribbenbuis | X | X | Inventum | GR 21 | X
1 | Oostlijn | 110-Strandvliet | 0-0102 | MTI.404A | X | Elektrische kachel - ribbenbuis | X | X | Schultze | RiRo a1000 230v 1kw | X
1 | Oostlijn | 110-Strandvliet | 0-1902 | MTI.405A | X | Boiler | X | X | Itho Daalderop | Close-in 10 | X
1 | Oostlijn | 110-Strandvliet | 0-0801 | MTI.405A | X | Boiler | X | X | Itho Daalderop | Close-up 15 | KLB180020257
1 | Oostlijn | 110-Strandvliet | 0-0203 | MTI.405A | X | Boiler | X | X | Itho Daalderop | Close-up 15 | #KLB180020249
1 | Ringlijn | 111-Bijlmer-Arena | K1.03.0 | MTI.212A | X | Airco - binnenunit | 2017 | IJskoud 127509 | Mitsubishi Electric | MSZ-SF35VE3 | X
1 | Ringlijn | 111-Bijlmer-Arena | K1.03.0 | MTI.212A | X | Airco - binnenunit | 2017 | IJskoud 127548 | Mitsubishi Electric | MSZ-SF35VE3 | X
1 | Ringlijn | 111-Bijlmer-Arena | 1.30.0 | MTI.212A | X | Airco - buitenunit | 2017 | IJskoud 127508 | Mitsubishi Electric | MXZ-3E68VA-E1-CE | X
1 | Oostlijn | 111-Bijlmer-Arena | 1.30.0 | MTI.212A | X | Airco - buitenunit | 2017 | IJskoud 129374 | Daikin | RXS60L2V1B | X
1 | Oostlijn | 111-Bijlmer-Arena | 1.39.0 | MTI.212A | X | Airco - binnenunit | 2017 | IJskoud 129374 | Daikin | RXS60L | X
1 | Oostlijn | 111-Bijlmer-Arena | 1.30.0 | MTI.212A | X | Airco - binnenunit | 2018 | IJskoud 129375 | Daikin | FTXM71M | X
1 | Oostlijn | 111-Bijlmer-Arena | 1.42.0 | MTI.212A | X | Airco - buitenunit | 2018 | IJskoud 129375 | Daikin | RXM71M2V1B | X
1 | Oostlijn | 111-Bijlmer-Arena | K1.03.0 | MTI.231 | X | Brandklep | X | X | Trox | X | 224553
1 | Oostlijn | 111-Bijlmer-Arena | 1.30.0 | MTI.231 | X | Brandklep | X | X | Trox | FKR-03-NEN-FKR04-NEN | 94-CVB-R0792/06.94
1 | Oostlijn | 111-Bijlmer-Arena | 1.30.0 | MTI.231 | X | Brandklep | X | X | Trox | FKR-03-NEN-FKR04-NEN | 94-CVB-R0792/06.94
1 | Oostlijn | 111-Bijlmer-Arena | 1.39.0 | MTI.231 | X | Brandklep | X | X | Trox | B-92-0727 | X
1 | Oostlijn | 111-Bijlmer-Arena | K1.03.0 | MTI.404A | X | Elektrische kachel - ribbenbuis | X | X | Sinus | WDH 1000 230v 1kw | 1681
1 | Oostlijn | 111-Bijlmer-Arena | 1.39.0 | MTI.404A | X | Elektrische kachel - ribbenbuis | X | X | Sinus | WDH 1000 230v 1kw | 1443
1 | Oostlijn | 111-Bijlmer-Arena | 1.42.0 | MTI.404A | X | Elektrische kachel - ribbenbuis | X | X | Sinus | WDH 1000 230v 1kw | 1443
1 | Oostlijn | 112-Bullewijk | 1.1009 | MTI.231A | X | Mechanische ventilatie - afvoer | 2025 | X | Systemair | MUB 025 355EV sileo | 235401/1009103996-002/20241204
1 | Oostlijn | 112-Bullewijk | 1.1008 | MTI.231A | X | Mechanische ventilatie - afvoer | 2025 | X | Ostberg | CK 125 C1 aut | 101010024024410464
1 | Oostlijn | 112-Bullewijk | 1.1007 | MTI.231A | X | Mechanische ventilatie - afvoer | 2025 | X | Ostberg | CK 125 C1 aut tp | 100510283124100021
1 | Oostlijn | 112-Bullewijk | 0-1904 | MTI.231A | X | Mechanische ventilatie - afvoer | X | X | Ostberg | CK 125 C1 aut TP | 200181
1 | Oostlijn | 112-Bullewijk | 0-1302 | MTI.231A | X | Mechanische ventilatie - afvoer | X | X | Ostberg | IRE 250 C1 aut tp ERP | X
1 | Oostlijn | 112-Bullewijk | 0-1003 | MTI.231A | X | Mechanische ventilatie - afvoer | 2025 | X | Ostberg | CK 125 C1 aut tc | 410477
1 | Oostlijn | 112-Bullewijk | 0-0801 | MTI.231A | X | Mechanische ventilatie - afvoer | 2025 | X | Systemair | MUB 025 315EV sileo | 20241211
1 | Oostlijn | 112-Bullewijk | 0-0601 | MTI.231 | X | Filter 2x | X | X | X | X | X
1 | Oostlijn | 112-Bullewijk | 0-0402 | MTI.212A | X | Airco - binnenunit | 2026 | Ijskoud 142632 | Mitsubishi | MSZ-AYVGKP | 4E002739TR
1 | Oostlijn | 112-Bullewijk | 0-0403 | MTI.212A | X | Airco - binnenunit | 2026 | Ijskoud 142631 | Mitsubishi | PCAM50KA2 | 4ZA05438
1 | Oostlijn | 112-Bullewijk | Onder perron | MTI.212A | X | Airco - buitenunit | 2026 | IJskoud 142630 | Mitsubishi | MXZ-4F72VF4 | 2E022982TR
1 | Oostlijn | 112-Bullewijk | 1.0302 | MTI.212A | X | Airco - binnenunit | 2023 | Ijskoud 140057 | Mitsubishi | MSZ-AP50VGK | 4XP07059
1 | Oostlijn | 112-Bullewijk | Onder perron | MTI.212A | X | Airco - buitenunit | 2023 | IJskoud 140057 | Mitsubishi | MUZ-AP50VG | 3000754T
1 | Oostlijn | 112-Bullewijk | 0-1904 | MTI.212A | X | Airco - binnenunit | 2017 | Ijskoud 127037 | Mitsubishi | SRK-35ZS-S | 755315015BE
1 | Oostlijn | 112-Bullewijk | 0-1302 | MTI.212A | X | Airco - buitenunit | 2017 | Ijskoud 127037 | Mitsubishi | SRC35ZS-S | X
1 | Oostlijn | 112-Bullewijk | 0-0102 | MTI.404A | X | Elektrische kachel - ribbenbuis | X | X | Schultze | Riro a1000
1 | Oostlijn | 112-Bullewijk | 0-0503 | MTI.404A | X | Elektrische kachel - plaat | 1980 | X | X | X
1 | Oostlijn | 112-Bullewijk | 0-0402 | MTI.404A | X | Elektrische kachel - plaat | 1980 | X | X | X
1 | Oostlijn | 112-Bullewijk | 1-1001 | MTI.404A | X | Elektrische kachel - convector | X | X | Stiebel Eltron | CNS 150 S 230v 1,5kw | 220720-8852-605927
1 | Oostlijn | 112-Bullewijk | 1.1008 | MTI.404A | X | Elektrische kachel - convector | X | X | Stiebel Eltron | CNS 150 S 230v 1,5kw | 220720-8852-605900
1 | Oostlijn | 112-Bullewijk | 1.1007 | MTI.404A | X | Elektrische kachel - convector | X | X | Stiebel Eltron | CNS 150 S 230v 1,5kw | 220720-8852-605856
1 | Oostlijn | 112-Bullewijk | 0-0202 | MTI.404A | X | Elektrische kachel - plaat | 1980 | X | X | X | X
1 | Oostlijn | 112-Bullewijk | 0-0502 | MTI.404A | X | Elektrische kachel - plaat | 1980 | X | X | X | X
1 | Oostlijn | 112-Bullewijk | 0-0501 | MTI.404A | X | Elektrische kachel - plaat | 1980 | X | X | X | X
1 | Oostlijn | 112-Bullewijk | 0-1904 | MTI.404A | X | Elektrische kachel - plaat | 1980 | X | X | X | X
1 | Oostlijn | 112-Bullewijk | 0-1302 | MTI.404A | X | Elektrische kachel - convector | X | X | Stiebel Eltron | CNS 150S 230v 1,5kw | 220720-8852-605926
1 | Oostlijn | 112-Bullewijk | 0-1302 | MTI.404A | X | Elektrische kachel - convector | X | X | Stiebel Eltron | CNS 150S 230v 1,5kw | 220720-8852-605906
1 | Oostlijn | 112-Bullewijk | 0-1003 | MTI.404A | X | Elektrische kachel - convector | X | X | Stiebel Eltron | CNS 150S 230v 1,5kw | 220720-8852-605901
1 | Oostlijn | 112-Bullewijk | 1-1002 | MTI.404A | X | Elektrische kachel - convector | X | X | Stiebel Eltron | CNS 150S 230v 1,5kw | 220720-8852-605898
1 | Oostlijn | 112-Bullewijk | 0-0101 | MTI.404A | X | Elektrische kachel - ribbenbuis | X | X | Schultze | Riro a1000 230v 1kw | X
1 | Oostlijn | 112-Bullewijk | 0-1902 | MTI.404A | X | Elektrische kachel - convector | X | X | Stiebel Eltron | CNS 200 Trend 230v 2kw | 236528-9442-608496
1 | Oostlijn | 112-Bullewijk | 0-1902 | MTI.404A | X | Elektrische kachel - convector | X | X | Stiebel Eltron | CNS 200 Trend 230v 2kw | 236528-9442-608498
1 | Oostlijn | 112-Bullewijk | 0-0201 | MTI.404A | X | Elektrische kachel - convector | X | X | Stiebel Eltron | CNS 200 Trend 230v 2kw | 236528-9442-608503
1 | Oostlijn | 112-Bullewijk | 0-0203 | MTI.405A | X | Boiler | X | X | Itho Daalderop | Close-up 15 | #KLB180020245
1 | Oostlijn | 112-Bullewijk | 0-1902 | MTI.405A | X | Boiler | X | X | Itho Daalderop | Close-in 10 | #KLB142900563
1 | Oostlijn | 112-Bullewijk | 0-0802 | MTI.405A | X | Boiler | X | X | Itho Daalderop | Close-in 15 | #KLB180020255
1 | Oostlijn | 113-Holendrecht | 0-1301 | MTI.231A | X | Mechanische ventilatie - afvoer | 2025 | X | Ostberg | CK 125 C1 aut tc | X
1 | Oostlijn | 113-Holendrecht | 0-0801 | MTI.231A | X | Mechanische ventilatie - afvoer | 2016 | X | M+D | M-1.POS P | 51990
1 | Oostlijn | 113-Holendrecht | 0-1302 | MTI.231A | X | Mechanische ventilatie - afvoer | X | X | J.E. Stork | X | X
1 | Oostlijn | 113-Holendrecht | 0-1002 | MTI.231A | X | Mechanische ventilatie - afvoer | 2016 | X | Zehnder | Comfofan S | X
1 | Oostlijn | 113-Holendrecht | 1.1008 | MTI.231A | X | Mechanische ventilatie - afvoer | 2025 | X | Ostberg | CK 125 C1 aut tc | 1.0101e+17
1 | Oostlijn | 113-Holendrecht | 1.1007 | MTI.231A | X | Mechanische ventilatie - afvoer | 2016 | X | Zehnder | Comfofan S | X
1 | Oostlijn | 113-Holendrecht | 0-0204 | MTI.231A | X | Mechanische ventilatie - LBK | 2025 | X | Systemair | MUB 025 355 EV sileo | 235401/1009103996-03/2024 1204
1 | Oostlijn | 113-Holendrecht | 0-1005 | MTI.231A | X | Mechanische ventilatie - afvoer | 2016 | X | Zehnder | Comfofan S | X
1 | Oostlijn | 113-Holendrecht | 0-0601 | MTI.231 | X | Filter 2x | X | X | X | X | X
1 | Oostlijn | 113-Holendrecht | ruimte 0-1301 | MTI.212A | X | Airco - binnenunit | 2016 | Ijskoud 122356 | Mitsubishi | AC Mitsubishi SRK 50ZMX-S | 641100671BE
1 | Oostlijn | 113-Holendrecht | ruimte 0-1302 | MTI.212A | X | Airco - buitenunit | 2016 | Ijskoud 122356 | Mitsubishi | AC Mitsubishi SRC 60 ZMX-S | 676903168BE
1 | Oostlijn | 113-Holendrecht | 0-0203 | MTI.404A | X | Elektrische kachel - convector | X | X | Stiebel Eltron | CNS 150 S 230v 1,5Kw | 220720-9127-600406
1 | Oostlijn | 113-Holendrecht | 0-0502 | MTI.404A | X | Elektrische kachel - convector | X | X | Stiebel Eltron | CNS 150 S 230v 1,5Kw | 220720-9127-600434
1 | Oostlijn | 113-Holendrecht | 0-0501 | MTI.404A | X | Elektrische kachel - convector | X | X | Stiebel Eltron | CNS 150 S 230v 1,5Kw | 220720-9127-600436
1 | Oostlijn | 113-Holendrecht | 0-1301 | MTI.404A | X | Elektrische kachel - convector | X | X | Stiebel Eltron | CNS 150 S 230v 1,5Kw | 220720-9127-600405
1 | Oostlijn | 113-Holendrecht | 0-1301 | MTI.404A | X | Elektrische kachel - convector | X | X | Stiebel Eltron | CNS 150 S 230v 1,5Kw | 220720-9127-600409
1 | Oostlijn | 113-Holendrecht | 0-0101 | MTI.404A | X | Elektrische kachel - ribbenbuis | X | X | Schultze | Riro A1000 230v 1kW | X
1 | Oostlijn | 113-Holendrecht | 0-0201 | MTI.404A | X | Elektrische kachel - convector | X | X | Stiebel Eltron | CNS 200 Trend 230v 2kw | 236528-9442-608934
1 | Oostlijn | 113-Holendrecht | 0-0802 | MTI.404A | X | Elektrische kachel - convector | X | X | Stiebel Eltron | CNS 250 S 230v 2,5kw | 220723-9137-600321
1 | Oostlijn | 113-Holendrecht | 0-1302 | MTI.404A | X | Elektrische kachel - convector | X | X | Stiebel Eltron | CNS 150 S 230v 1,5Kw | 220720-8855-606449
1 | Oostlijn | 113-Holendrecht | 0-1302 | MTI.404A | X | Elektrische kachel - convector | X | X | Stiebel Eltron | CNS 150 S 230v 1,5Kw | 220720-8852-605923
1 | Oostlijn | 113-Holendrecht | 0-1002 | MTI.404A | X | Elektrische kachel - convector | X | X | Stiebel Eltron | CNS 150 S 230v 1,5Kw | 220720-8852-605895
1 | Oostlijn | 113-Holendrecht | 0-1001 | MTI.404A | X | Elektrische kachel - convector | X | X | Stiebel Eltron | CNS 150 S 230v 1,5Kw | 220720-8852-605896
1 | Oostlijn | 113-Holendrecht | 1.1008 | MTI.404A | X | Elektrische kachel - convector | X | X | Stiebel Eltron | CNS 150 S 230v 1,5Kw | 220720-8852-605910
1 | Oostlijn | 113-Holendrecht | 1.1007 | MTI.404A | X | Elektrische kachel - convector | X | X | Stiebel Eltron | CNS 150 S 230v 1,5Kw | 220720-8852-605924
1 | Oostlijn | 113-Holendrecht | 0-0204 | MTI.404A | X | Elektrische kachel - convector | X | X | Stiebel Eltron | CNS 150 S 230v 1,5Kw | 220720-9127-600431
1 | Oostlijn | 113-Holendrecht | 0-0204 | MTI.404A | X | Elektrische kachel - convector | X | X | Stiebel Eltron | CNS 150 S 230v 1,5Kw | 220720-9127-600408
1 | Oostlijn | 113-Holendrecht | 0-0402 | MTI.404A | X | Elektrische kachel - convector | X | X | Stiebel Eltron | CNS 150 S 230v 1,5Kw | 220720-9127-600401
1 | Oostlijn | 113-Holendrecht | 0-0503 | MTI.404A | X | Elektrische kachel - convector | X | X | Stiebel Eltron | CNS 150 S 230v 1,5Kw | 220720-9127-600438
1 | Oostlijn | 113-Holendrecht | 0-1005 | MTI.404A | X | Elektrische kachel - convector | X | X | Stiebel Eltron | CNS 150 S 230v 1,5Kw | 220720-8852-605909
1 | Oostlijn | 113-Holendrecht | 0-0102 | MTI.404A | X | Elektrische kachel - ribbenbuis | X | X | Schultze | Riro A1000 230v 1kW | X
1 | Oostlijn | 113-Holendrecht | 1-1004 | MTI.404A | X | Elektrische kachel - convector | X | X | Stiebel Eltron | CNS 150 S 230v 1,5Kw | 220720-8852-605913
1 | Oostlijn | 113-Holendrecht | 0-1902 | MTI.405A | X | Boiler | X | X | Itho Daalderop | Close-up 15 | X
1 | Oostlijn | 113-Holendrecht | 0-0802 | MTI.405A | X | Boiler | X | X | Itho Daalderop | Close-up 15 | X
1 | Oostlijn | 113-Holendrecht | 0-0204 | MTI.405A | X | Boiler | X | X | Itho Daalderop | Close-up 15 | X
1 | Ringlijn | 114-Reigersbos | 0-0402 | MTI.212A | X | Airco - binnenunit | 2023 | Ijskoud 139886 | Mitsubishi | PKA-M35LAL2 | X
1 | Ringlijn | 114-Reigersbos | 0-0802 | MTI.212A | X | Airco - binnenunit | 2023 | Ijskoud 139885 | Mitsubishi | SLZ-M50FA2 | X
1 | Ringlijn | 114-Reigersbos | 0-1005 | MTI.212A | X | Airco - buitenunit | X | Ijskoud 104756 | Fedder | K2b Condensorunit Fedder CXCC 08Q6A | X
1 | Ringlijn | 114-Reigersbos | 0-0801 | MTI.212A | X | Airco - binnenunit | 2023 | Ijskoud 139884 | Mitsubishi | SLZ-M35FA2 | X
1 | Oostlijn | 114-Reigersbos | 0-0803 | MTI.231A | X | Mechanische ventilatie - afvoer | X | X | Air Trade Center | BCA 200 | X
1 | Oostlijn | 114-Reigersbos | 0-1004 | MTI.231A | X | Mechanische ventilatie - afvoer | X | X | Ostberg | RK400x200 B1 Aut. T | X
1 | Oostlijn | 114-Reigersbos | Roltrapmachinekamer boven | MTI.231A | X | Mechanische ventilatie - afvoer | 2025 | X | Ostberg | CK 125 C1 aut tc | X
1 | Oostlijn | 114-Reigersbos | 0-1009 | MTI.231A | X | Mechanische ventilatie - afvoer | X | X | Ostberg | CK 125 aut tp | X
1 | Oostlijn | 114-Reigersbos | 0-0204 | MTI.231A | X | Mechanische ventilatie - afvoer | X | X | Ostberg | CK 125 aut tc | X
1 | Oostlijn | 114-Reigersbos | 0-1007 | MTI.231A | X | Mechanische ventilatie - afvoer | X | X | Ostberg | CK 125 aut tc | X
1 | Oostlijn | 114-Reigersbos | 0-1005 | MTI.231A | X | Mechanische ventilatie - afvoer | X | X | Ostberg | CK 125 tc | X
1 | Oostlijn | 114-Reigersbos | 0-1005 | MTI.231A | X | Mechanische ventilatie - afvoer | 2010 | X | Wolters | EK250 | X
1 | Oostlijn | 114-Reigersbos | 0-1006 | MTI.231A | X | Mechanische ventilatie - afvoer | X | X | Ostberg | CK 125 tc | X
1 | Oostlijn | 114-Reigersbos | 0-1001 | MTI.231A | X | WTW | 2004 | X | Exhausto | VEX3.5-4-1-MPR EVR57-3E/G2 | X
1 | Oostlijn | 114-Reigersbos | 0-0601 | MTI.231 | X | Filter 3x | X | X | X | X | X
1 | Oostlijn | 114-Reigersbos | Gevel | MTI.212A | X | Airco - buitenunit | 2004 | Ijskoud 139885 | Mitsubishi | SUZ-M50VA | X
1 | Oostlijn | 114-Reigersbos | Gevel | MTI.212A | X | Airco - buitenunit | 2004 | Ijskoud 139884 | Mitsubishi | SUZ-M35VA | X
1 | Oostlijn | 114-Reigersbos | Gevel | MTI.212A | X | Airco - buitenunit | 2004 | Ijskoud 139886 | Mitsubishi | PUZ-ZM35VKA2 | X
1 | Oostlijn | 114-Reigersbos | 0-01301 | MTI.231A | X | Brandklep | X | X | Trox | FKR-03-NEN/FKR-04-NEN | X
1 | Oostlijn | 114-Reigersbos | 0-01301 | MTI.231A | X | Brandklep | X | X | Trox | FKR-03-NEN/FKR-04-NEN | X
1 | Oostlijn | 114-Reigersbos | 0-0803 | MTI.231A | X | Brandklep | X | X | Trox | FKR-03-NEN/FKR-04-NEN | X
1 | Oostlijn | 114-Reigersbos | 0-0202 | MTI.231A | X | Brandklep | X | X | Trox | FKR-03-NEN/FKR-04-NEN | X
1 | Oostlijn | 114-Reigersbos | 0-0202 | MTI.231A | X | Brandklep | X | X | Trox | FKR-03-NEN/FKR-04-NEN | X
1 | Oostlijn | 114-Reigersbos | 0-01301 | MTI.404A | X | Elektrische kachel - convector | X | X | Nobo | X | X
1 | Oostlijn | 114-Reigersbos | 0-1002 | MTI.404A | X | Elektrische kachel - convector | X | X | Stiebel Eltron | CNS 150 S 230v 1,5Kw | X
1 | Oostlijn | 114-Reigersbos | 0-0804 | MTI.404A | X | Elektrische kachel - convector | X | X | Nobo | X | X
1 | Oostlijn | 114-Reigersbos | 0-0501 | MTI.404A | X | Elektrische kachel - convector | X | X | Nobo | X | X
1 | Oostlijn | 114-Reigersbos | 0-1004 | MTI.404A | X | Elektrische kachel - convector | X | X | Stiebel Eltron | CNS 150 S 230v 1,5Kw | X
1 | Oostlijn | 114-Reigersbos | Roltrapmachinekamer boven | MTI.404A | X | Elektrische kachel - convector | X | X | Stiebel Eltron | CNS 150 S 230v 1,5Kw | X
1 | Oostlijn | 114-Reigersbos | Roltrapmachinekamer boven | MTI.404A | X | Elektrische kachel - convector | X | X | Stiebel Eltron | CNS 150 S 230v 1,5Kw | X
1 | Oostlijn | 114-Reigersbos | 0-1009 | MTI.404A | X | Elektrische kachel - convector | X | X | Stiebel Eltron | CNS 150 S 230v 1,5Kw | X
1 | Oostlijn | 114-Reigersbos | 0-1009 | MTI.404A | X | Elektrische kachel - convector | X | X | Stiebel Eltron | CNS 150 S 230v 1,5Kw | X
1 | Oostlijn | 114-Reigersbos | 0-1009 | MTI.404A | X | Elektrische kachel - convector | X | X | Stiebel Eltron | CNS 150 S 230v 1,5Kw | X
1 | Oostlijn | 114-Reigersbos | 0-1007 | MTI.404A | X | Elektrische kachel - convector | X | X | Stiebel Eltron | CNS 150 S 230v 1,5Kw | X
1 | Oostlijn | 114-Reigersbos | 0-0102 | MTI.404A | X | Elektrische kachel - ribbenbuis | X | X | Schultze | Riro A1000 230v 1kw | X
1 | Oostlijn | 114-Reigersbos | 0-0203 | MTI.404A | X | Elektrische kachel - plaat | 1980 | X | X | X | X
1 | Oostlijn | 114-Reigersbos | 0-0203 | MTI.404A | X | Elektrische kachel - plaat | 1980 | X | X | X | X
1 | Oostlijn | 114-Reigersbos | 0-0403 | MTI.404A | X | Elektrische kachel - plaat | 1980 | X | X | X | X
1 | Oostlijn | 114-Reigersbos | 0-0801 | MTI.405A | X | Boiler | X | X | Daalderop | Close-in 10 | X
1 | Oostlijn | 114-Reigersbos | 0-0804 | MTI.405A | X | Boiler | X | X | Daalderop | Mono-plus koper 80L | X
1 | Ringlijn | 115-Gein | 0-1006 LBK | MTI.212A | X | Airco - binnenunit | X | X | X | X | X
1 | Ringlijn | 115-Gein | Buiten in schacht | MTI.212A | X | Airco - buitenunit | X | X | X | X | X
1 | Ringlijn | 115-Gein | S+T Halnivo Oost | MTI.212A | X | Airconditioning | 2011 | Ijskoud 104744 | Mitsubishi | AC Mitsubishi PUHZ-P100YHA/Pac IF011 | X
1 | Oostlijn | 115-Gein | 0-1007 | MTI.231A | X | Mechanische ventilatie - afvoer | 1981 | Stork | Carrier | X | X
1 | Oostlijn | 115-Gein | 0-1007 | MTI.231A | X | Mechanische ventilatie - afvoer | 1981 | Stork | Stork | X | X
1 | Oostlijn | 115-Gein | 0-1303 | MTI.231A | X | Mechanische ventilatie - afvoer | 2025 | X | Ostberg | CK 125 aut tc | X
1 | Oostlijn | 115-Gein | 0-1301 | MTI.231A | X | Mechanische ventilatie - afvoer | 2025 | X | Ostberg | CK 125 aut tc | X
1 | Oostlijn | 115-Gein | 1-1001 | MTI.231A | X | Mechanische ventilatie - afvoer | 2025 | X | Ostberg | CK 125 aut tc | X
1 | Oostlijn | 115-Gein | 1-1002 | MTI.231A | X | Mechanische ventilatie - afvoer | 2025 | X | Ostberg | CK 125 aut tc | X
1 | Oostlijn | 115-Gein | 11008 | MTI.231A | X | Mechanische ventilatie - afvoer | 2025 | X | Ostberg | CK 125 aut tc | X
1 | Oostlijn | 115-Gein | 0-0802 | MTI.231A | X | Mechanische ventilatie - afvoer | 1981 | X | Wolter | EK 225 | X
1 | Oostlijn | 115-Gein | 0-1004 | MTI.231A | X | Mechanische ventilatie - afvoer | 2025 | X | Ostberg | CK 125 aut tc | X
1 | Oostlijn | 115-Gein | 0-1006 | MTI.231A | X | Mechanische ventilatie - afvoer | 1981 | X | Wolter | X | X
1 | Oostlijn | 115-Gein | 0-1006 | MTI.231A | X | Mechanische ventilatie - afvoer | X | X | Stork | CMA.16/3-12 | X
1 | Oostlijn | 115-Gein | 0-0203 | MTI.231A | X | Mechanische ventilatie - afvoer | X | X | S&P | CAB-250-ECOWATT | X
1 | Oostlijn | 115-Gein | 1-1003 | MTI.231A | X | Mechanische ventilatie - afvoer | 2025 | X | Ostberg | CK 125 aut tc | X
1 | Oostlijn | 115-Gein | 0-0601 | MTI.231A | X | fIlter 3x | X | X | X | X | X
1 | Oostlijn | 115-Gein | 0-0203 | MTI.212A | X | Airco - buitenunit | 2018 | Ijskoud 130063 | Daikin | RXP35L2V1B | J105339
1 | Oostlijn | 115-Gein | 0-18.201 | MTI.212A | X | Airco - binnenunit | 2018 | Ijskoud 130063 | Daikin | FTXP35L | 3P513546-3E
1 | Oostlijn | 115-Gein | 0-1303 | MTI.404A | X | Elektrische kachel - convector | X | X | Stiebel Eltron | CNS 150 S 230v 1,5Kw | X
1 | Oostlijn | 115-Gein | 0-1303 | MTI.404A | X | Elektrische kachel - convector | X | X | Stiebel Eltron | CNS 150 S 230v 1,5Kw | X
1 | Oostlijn | 115-Gein | 0-1301 | MTI.404A | X | Elektrische kachel - convector | X | X | Stiebel Eltron | CNS 150 S 230v 1,5Kw | X
1 | Oostlijn | 115-Gein | 0-1301 | MTI.404A | X | Elektrische kachel - convector | X | X | Stiebel Eltron | CNS 150 S 230v 1,5Kw | X
1 | Oostlijn | 115-Gein | 0-1301 | MTI.404A | X | Elektrische kachel - convector | X | X | Stiebel Eltron | CNS 150 S 230v 1,5Kw | X
1 | Oostlijn | 115-Gein | 1-1002 | MTI.404A | X | Elektrische kachel - convector | X | X | Stiebel Eltron | CNS 150 S 230v 1,5Kw | X
1 | Oostlijn | 115-Gein | 1-1002 | MTI.404A | X | Elektrische kachel - convector | X | X | Stiebel Eltron | CNS 150 S 230v 1,5Kw | X
1 | Oostlijn | 115-Gein | 1-1001 | MTI.404A | X | Elektrische kachel - convector | X | X | Stiebel Eltron | CNS 150 S 230v 1,5Kw | X
1 | Oostlijn | 115-Gein | 1-1001 | MTI.404A | X | Elektrische kachel - convector | X | X | Stiebel Eltron | CNS 150 S 230v 1,5Kw | X
1 | Oostlijn | 115-Gein | 1.1008 | MTI.404A | X | Elektrische kachel - convector | X | X | Stiebel Eltron | CNS 150 S 230v 1,5Kw | X
1 | Oostlijn | 115-Gein | 1.1008 | MTI.404A | X | Elektrische kachel - convector | X | X | Stiebel Eltron | CNS 150 S 230v 1,5Kw | X
1 | Oostlijn | 115-Gein | 1.1008 | MTI.404A | X | Elektrische kachel - convector | X | X | Stiebel Eltron | CNS 150 S 230v 1,5Kw | X
1 | Oostlijn | 115-Gein | 0-1004 | MTI.404A | X | Elektrische kachel - convector | X | X | Stiebel Eltron | CNS 150 S 230v 1,5Kw | X
1 | Oostlijn | 115-Gein | 1-1003 | MTI.404A | X | Elektrische kachel - convector | X | X | Stiebel Eltron | CNS 150 S 230v 1,5Kw | X
1 | Oostlijn | 115-Gein | 1-1003 | MTI.404A | X | Elektrische kachel - convector | X | X | Stiebel Eltron | CNS 150 S 230v 1,5Kw | X
1 | Oostlijn | 115-Gein | 0-0201 | MTI.404A | X | Elektrische kachel - convector | X | X | Stiebel Eltron | CNS 200 Trend 230v 2kW | X
1 | Oostlijn | 115-Gein | 0-0201 | MTI.404A | X | Elektrische kachel - convector | X | X | Stiebel Eltron | CNS 200 Trend 230v 2kW | X
1 | Oostlijn | 115-Gein | 0-1911 | MTI.404A | X | Elektrische kachel - convector | X | X | Stiebel Eltron | CNS 200 Trend 230v 2kW | X
1 | Oostlijn | 115-Gein | 0-0203 | MTI.404A | X | Elektrische kachel - convector | X | X | Stiebel Eltron | CNS 300 S 230V 3kW | X
1 | Oostlijn | 115-Gein | 0-0203 | MTI.404A | X | Elektrische kachel - convector | X | X | Stiebel Eltron | CNS 300 S 230V 3kW | X
1 | Oostlijn | 115-Gein | 0-0803 | MTI.404A | X | Elektrische kachel - convector | X | X | Stiebel Eltron | CNS 300 S 230V 3kW | X
1 | Oostlijn | 115-Gein | 0-0803 | MTI.404A | X | Elektrische kachel - convector | X | X | Stiebel Eltron | CNS 300 S 230V 3kW | X
1 | Oostlijn | 115-Gein | 0-1911 | MTI.404A | X | Elektrische kachel - convector | X | X | Dimplex | PLX150E 230v 1,5kW | X
1 | Oostlijn | 115-Gein | 0-0101 | MTI.404A | X | Elektrische kachel - ribbenbuis | X | X | Schultze | Riro A1000 230v 1kW | X
1 | Oostlijn | 115-Gein | 0-15.201 | MTI.404A | X | Elektrische kachel - plaat | 1980 | X | X | X | X
1 | Oostlijn | 115-Gein | 0-0204 | MTI.404A | X | Elektrische kachel - plaat | 1980 | X | X | X | X
1 | Oostlijn | 115-Gein | 0-0204 | MTI.404A | X | Elektrische kachel - plaat | 1980 | X | X | X | X
1 | Oostlijn | 115-Gein | 0-18.302 | MTI.404A | X | Elektrische kachel - plaat | 1980 | X | X | X | X
1 | Oostlijn | 115-Gein | 0-1912 | MTI.404A | X | Elektrische kachel - plaat | 1980 | X | X | X | X
1 | Oostlijn | 115-Gein | 0-1912 | MTI.404A | X | Elektrische kachel - plaat | 1980 | X | X | X | X
1 | Oostlijn | 115-Gein | 0-0302 | MTI.404A | X | Elektrische kachel - plaat | 1980 | X | X | X | X
1 | Oostlijn | 115-Gein | 0-0301 | MTI.404A | X | Elektrische kachel - plaat | 1980 | X | X | X | X
1 | Oostlijn | 115-Gein | 0-0301 | MTI.404A | X | Elektrische kachel - plaat | 1980 | X | X | X | X
1 | Oostlijn | 115-Gein | 0-0502 | MTI.404A | X | Elektrische kachel - plaat | 1980 | X | X | X | X
1 | Oostlijn | 115-Gein | 0-0202 | MTI.404A | X | Elektrische kachel - plaat | 1980 | X | X | X | X
1 | Oostlijn | 115-Gein | 0-0202 | MTI.404A | X | Elektrische kachel - plaat | 1980 | X | X | X | X
1 | Oostlijn | 115-Gein | 0-0401 | MTI.404A | X | Elektrische kachel - plaat | 1980 | X | X | X | X
1 | Oostlijn | 115-Gein | 0-18.201 | MTI.404A | X | Elektrische kachel - plaat | 1980 | X | X | X | X
1 | Oostlijn | 115-Gein | 0-1911 | MTI.405A | X | Boiler | X | X | Itho Daalderop | Close-up 15 230v 15L | X
1 | Oostlijn | 115-Gein | 0-0803 | MTI.405A | X | Boiler | X | X | Itho Daalderop | Close-up 15 230v 15L | X
1 | Oostlijn | 115-Gein GRS | Traforuimte | MTI.212A | X | Airco - binnenunit | 2026 | Ijskoud 142834 | Mitsubishi | MSZ-AP71VGK2
1 | Oostlijn | 115-Gein GRS | Buiten | MTI.212A | X | Airco - buitenunit | 2026 | Ijskoud 142834 | Mitsubishi | MUZ-AP71VG3
1 | Oostlijn | 115-Gein GRS | Gelijkrichterruimte | MTI.212A | X | Airco - binnenunit | 2026 | Ijskoud 142835 | Mitsubishi | MSZ-AP71VGK2
1 | Oostlijn | 115-Gein GRS | Buiten | MTI.212A | X | Airco - buitenunit | 2026 | Ijskoud 142835 | Mitsubishi | MUZ-AP71VG3
1 | Oostlijn | 115-Gein GRS | Traforuimte | MTI.231A | X | Mechanische ventilatie - afvoer | 2016
1 | Oostlijn | 115-Gein GRS | Gelijkrichterruimte | MTI.231A | X | Mechanische ventilatie - afvoer | 2016
1 | Oostlijn | 116-Venserpolder | 0-0801 | MTI.231A | X | Mechanische ventilatie - afvoer | 2018 | X | S&P | CAB200-ECOWATT | 235 2018
1 | Oostlijn | 116-Venserpolder | 1.0203 | MTI.231A | X | Mechanische ventilatie - toevoer | 2025 | X | Systemair | MUB 042 400EV sileo | 235403/1009058580-004/20241125
1 | Oostlijn | 116-Venserpolder | 1.1005 | MTI.231A | X | Mechanische ventilatie - afvoer | 2025 | X | Ostberg | CK 125 aut tc | 101010024024410416
1 | Oostlijn | 116-Venserpolder | 1-1002 | MTI.231A | X | Mechanische ventilatie - afvoer | 2025 | X | Ostberg | CK 125 aut tc | 101010024024410417
1 | Oostlijn | 116-Venserpolder | 0-0601 | MTI.231 | X | Filter | X | X | X | X | X
1 | Oostlijn | 116-Venserpolder | 0-0801 | MTI.212A | X | Airco - buitenunit | 2017 | Ijskoud 127854 | Mitsubishi Electric | SRC35ZS-S | 783518088BE
1 | Oostlijn | 116-Venserpolder | 0-0201 | MTI.212A | X | Airco - binnenunit | 2017 | Ijskoud 127854 | Mitsubishi Electric | SRK35ZS-S | 755318757BE
1 | Oostlijn | 116-Venserpolder | 0-0202 | MTI.404A | X | Elektrische kachel - convector | X | X | Stiebel Eltron | CNS 200 Trend 230V 2KW | 236528-9442-609083
1 | Oostlijn | 116-Venserpolder | 0-0202 | MTI.404A | X | Elektrische kachel - convector | X | X | Stiebel Eltron | CNS 200 Trend 230V 2KW | 236528-9442-609082
1 | Oostlijn | 116-Venserpolder | 1.1005 | MTI.404A | X | Elektrische kachel - convector | X | X | Stiebel Eltron | CNS 150 S 230V 1,5KW | 220720-8852-605866
1 | Oostlijn | 116-Venserpolder | 1.1005 | MTI.404A | X | Elektrische kachel - convector | X | X | Stiebel Eltron | CNS 150 S 230V 1,5KW | 220720-8852-605821
1 | Oostlijn | 116-Venserpolder | 1-1001 | MTI.404A | X | Elektrische kachel - convector | X | X | Stiebel Eltron | CNS 150 S 230V 1,5KW | 220720-8852-605865
1 | Oostlijn | 116-Venserpolder | 1-1002 | MTI.404A | X | Elektrische kachel - convector | X | X | Stiebel Eltron | CNS 150 S 230V 1,5KW | 220720-8852-605865
1 | Oostlijn | 116-Venserpolder | 0-0101 | MTI.404A | X | Elektrische kachel - ribbenbuis | X | X | Schulze | Riro a1000 230v 1kw | X
1 | Oostlijn | 116-Venserpolder | 1.0203 | MTI.404A | X | Elektrische kachel - plaat | 1980 | X | X | X | X
1 | Oostlijn | 116-Venserpolder | 1.0203 | MTI.404A | X | Elektrische kachel - plaat | 1980 | X | X | X | X
1 | Oostlijn | 116-Venserpolder | 0-0908 | MTI.405A | X | Boiler | X | X | Itho Daalderop | Close-in 10 | #KLB142900566
1 | Oostlijn | 116-Venserpolder | 0-0802 | MTI.405A | X | Boiler | X | X | Itho Daalderop | Close-up 15 | #KLB180020260
1 | Ringlijn | 117-Diemen-Zuid | 0-0301 | MTI.212A | X | Airco - binnenunit | 2018 | Ijskoud 128655 | Mitsubishi | PCA RP60KA | X
1 | Ringlijn | 117-Diemen-Zuid | 0-0203 | MTI.212A | X | Airco - buitenunit | 2018 | Ijskoud 128655 | Mitsubishi | SUZ KA60 VA6 R410a 1,6Kg | X
1 | Ringlijn | 117-Diemen-Zuid | 1-0301 | MTI.212A | X | Airco - binnenunit | 2017 | Ijskoud 128656 | Mitsubishi | SLZ KF50VA2.TH | X
1 | Ringlijn | 117-Diemen-Zuid | 0-0203 | MTI.212A | X | Airco - buitenunit | 2017 | Ijskoud 128656 | Mitsubishi | SUZ KA50VA5.TH R410a 1,6Kg | X
1 | Oostlijn | 117-Diemen-Zuid | 1-0401 | MTI.212A | X | Airco - binnenunit | 2018 | Ijskoud 128653 | Mitsubishi | PCA RP35KA | X
1 | Oostlijn | 117-Diemen-Zuid | 0-0203 | MTI.212A | X | Airco - buitenunit | 2018 | Ijskoud 128653 | Mitsubishi | SUZ KA35 VA 230v 3,5Kw R410a 1,15Kg | X
1 | Oostlijn | 117-Diemen-Zuid | 1-0401 | MTI.212A | X | Airco - binnenunit | 2018 | Ijskoud 128654 | Mitsubishi | PCA RP35KA | X
1 | Oostlijn | 117-Diemen-Zuid | 0-0203 | MTI.212A | X | Airco - buitenunit | 2018 | Ijskoud 128654 | Mitsubishi | SUZ KA35 VA 230v 3,5Kw R410a 1,15Kg | X
1 | Oostlijn | 117-Diemen-Zuid | 1-0501 | MTI.212A | X | Airco - binnenunit | 2021 | Ijskoud 140106 | Mitsubishi | MSZ-HR35VF | X
1 | Oostlijn | 117-Diemen-Zuid | Clusterwand | MTI.212A | X | Airco - buitenunit | 2021 | Ijskoud 140106 | Mitsubishi | MUZ-HR35VF 230v 3,4Kw R32 1,4Kg | X
1 | Oostlijn | 117-Diemen-Zuid | 1-0501 | MTI.404A | X | Elektrische kachel - convector | X | X | Stiebel Eltron | CNS 150 S 230v 1,5Kw | X
1 | Oostlijn | 117-Diemen-Zuid | 1-1001 | MTI.404A | X | Elektrische kachel - convector | X | X | Stiebel Eltron | CNS 150 S 230v 1,5Kw | X
1 | Oostlijn | 117-Diemen-Zuid | 1-1002 | MTI.404A | X | Elektrische kachel - convector | X | X | Stiebel Eltron | CNS 150 S 230v 1,5Kw | X
1 | Oostlijn | 117-Diemen-Zuid | 1.1009 | MTI.404A | X | Elektrische kachel - convector | X | X | Stiebel Eltron | CNS 150 S 230v 1,5Kw | X
1 | Oostlijn | 117-Diemen-Zuid | 0-1006 | MTI.404A | X | Elektrische kachel - convector | X | X | Stiebel Eltron | CNS 150 S 230v 1,5Kw | X
1 | Oostlijn | 117-Diemen-Zuid | 0-0801 | MTI.404A | X | Elektrische kachel - convector | X | X | Stiebel Eltron | CNS 150 S 230v 1,5Kw | X
1 | Oostlijn | 117-Diemen-Zuid | 1.1011 | MTI.404A | X | Elektrische kachel - convector | X | X | Stiebel Eltron | CNS 150 S 230v 1,5Kw | X
1 | Oostlijn | 117-Diemen-Zuid | 1-1003 | MTI.404A | X | Elektrische kachel - convector | X | X | Stiebel Eltron | CNS 150 S 230v 1,5Kw | X
1 | Oostlijn | 117-Diemen-Zuid | 1-1906 | MTI.404A | X | Elektrische kachel - convector | X | X | Stiebel Eltron | CNS 150 S 230v 1,5Kw | X
1 | Oostlijn | 117-Diemen-Zuid | 1-1906 | MTI.404A | X | Elektrische kachel - convector | X | X | Stiebel Eltron | CNS 150 S 230v 1,5Kw | X
1 | Oostlijn | 117-Diemen-Zuid | 1-1906 | MTI.404A | X | Elektrische kachel - convector | X | X | Stiebel Eltron | CNS 150 S 230v 1,5Kw | X
1 | Oostlijn | 117-Diemen-Zuid | 1-1905 | MTI.404A | X | Elektrische kachel - convector | X | X | Stiebel Eltron | CNS 150 S 230v 1,5Kw | X
1 | Oostlijn | 117-Diemen-Zuid | 1-1905 | MTI.404A | X | Elektrische kachel - convector | X | X | Stiebel Eltron | CNS 150 S 230v 1,5Kw | X
1 | Oostlijn | 117-Diemen-Zuid | Clusterwand | MTI.404A | X | Elektrische kachel - ribbenbuis | X | X | Schultze | RiRo a 1000 230v 1Kw | X
1 | Oostlijn | 117-Diemen-Zuid | 0-1905 | MTI.404A | X | Elektrische kachel - ribbenbuis | X | X | Schultze | RiRo a 1000 230v 1Kw | X
1 | Oostlijn | 117-Diemen-Zuid | X | MTI.404A | X | Elektrische kachel - convector | X | X | Dimplex | X | X
1 | Oostlijn | 117-Diemen-Zuid | 1.0303 | MTI.404A | X | Elektrische kachel - plaat | 1980 | X | X | X | X
1 | Oostlijn | 117-Diemen-Zuid | 1-1907 | MTI.404A | X | Elektrische kachel - plaat | 1980 | X | X | X | X
1 | Oostlijn | 117-Diemen-Zuid | 1.1009 | MTI.231A | X | Mechanische ventilatie - afvoer | 2025 | X | Ostberg | CK 125 C1 | X
1 | Oostlijn | 117-Diemen-Zuid | 1-1906 | MTI.231A | X | Mechanische ventilatie - afvoer | X | X | Ostberg | IRB 125 B1 EC | X
1 | Oostlijn | 117-Diemen-Zuid | 1.1011 | MTI.231A | X | Mechanische ventilatie - afvoer | 2016 | X | Zehnder | CMF Silent-Perilex 500 m3/h | X
1 | Oostlijn | 117-Diemen-Zuid | 1.1911 | MTI.231A | X | Mechanische ventilatie - afvoer | X | X | System air | KVKE 250 M | X
1 | Oostlijn | 117-Diemen-Zuid | 0-0203 | MTI.231A | X | Mechanische ventilatie - afvoer | X | X | S&P | CAB-400-ECOWATT | X
1 | Oostlijn | 117-Diemen-Zuid | 1-0601 | MTI.231A | X | Filter | X | X | X | X | X
1 | Oostlijn | 117-Diemen-Zuid | 1-0601 | MTI.231A | X | Filter | X | X | X | X | X
1 | Oostlijn | 117-Diemen-Zuid | 0-0801 | MTI.405A | X | Boiler | X | X | Itho Daalderop | Close-up 15 230v 15L | X
1 | Oostlijn | 117-Diemen-Zuid | 1-1905 | MTI.405A | X | Boiler | X | X | Itho Daalderop | Close-in 10 230v 10L | X
1 | Oostlijn | 118-Verrijn Stuartweg | roltrap 1 1005 | MTI.231A | X | Mechanische ventilatie - afvoer | 2024 | X | Ostberg | CK 125 C1 aut tc | X
1 | Oostlijn | 118-Verrijn Stuartweg | 0-0301 telecom | MTI.231A | X | Mechanische ventilatie - afvoer | 2025 | X | Systemair | MUB 025 315EV sileo | X
1 | Oostlijn | 118-Verrijn Stuartweg | 1-1005 | MTI.404A | X | Elektrische kachel - convector | X | X | Stiebel Eltron | CNS 150 S 230v 1,5Kw | X
1 | Oostlijn | 118-Verrijn Stuartweg | 1-1005 | MTI.404A | X | Elektrische kachel - convector | X | X | Stiebel Eltron | CNS 150 S 230v 1,5Kw | X
1 | Oostlijn | 118-Verrijn Stuartweg | 1-1002 | MTI.404A | X | Elektrische kachel - convector | X | X | Stiebel Eltron | CNS 150 S 230v 1,5Kw | X
1 | Oostlijn | 118-Verrijn Stuartweg | 1-1002 | MTI.404A | X | Elektrische kachel - convector | X | X | Stiebel Eltron | CNS 150 S 230v 1,5Kw | X
1 | Oostlijn | 118-Verrijn Stuartweg | 1-1001 | MTI.404A | X | Elektrische kachel - convector | X | X | Stiebel Eltron | CNS 150 S 230v 1,5Kw | X
1 | Oostlijn | 118-Verrijn Stuartweg | 0 1907 | MTI.404A | X | Elektrische kachel - convector | X | X | Stiebel Eltron | CNS 150 S 230v 1,5Kw | X
1 | Oostlijn | 118-Verrijn Stuartweg | 0 1907 | MTI.404A | X | Elektrische kachel - convector | X | X | Stiebel Eltron | CNS 150 S 230v 1,5Kw | X
1 | Oostlijn | 118-Verrijn Stuartweg | 0-0501 | MTI.404A | X | Elektrische kachel - plaat | 1980 | X | X | X | X
1 | Oostlijn | 118-Verrijn Stuartweg | 0-0101 | MTI.404A | X | Elektrische kachel - ribbenbuis | X | X | Schultze | RiRo a 1000 230v 1Kw | X
1 | Oostlijn | 118-Verrijn Stuartweg | 0 1907 | MTI.405A | X | Boiler | X | X | Itho Daalderop | Close-up 15 230v 15L | X
1 | Oostlijn | 118-Verrijn Stuartweg | 0-0601 | MTI.231A | X | Filter | X | X | X | X | X
1 | Oostlijn | 118-Verrijn Stuartweg | 0-0502 | MTI.212A | X | Airco - binnenunit | 2025 | Ijskoud 142007 | Mitsubishi | MSZ-AY35VGKP | 5E000563TR
1 | Oostlijn | 118-Verrijn Stuartweg | Buitengevel boven deur | MTI.212A | X | Airco - buitenunit | 2025 | Ijskoud 142007 | Mitsubishi | MUZ-AY35VG 230V/3,5Kw/R32 0,55Kg | 5C016437TR
1 | Ringlijn | 119-Ganzenhoef | Technischeruimte boven | MTI.212A | X | Airco - buitenunit | 2025 | Ijskoud 142091 | Mitsubishi | FCQ50B7V 230V 5Kw R410a 1,2Kg | X
1 | Ringlijn | 119-Ganzenhoef | 1.0401 | MTI.212A | X | Airco - binnenunit | 2025 | Ijskoud 142091 | Mitsubishi | RXS50BNMB | X
1 | Oostlijn | 119-Ganzenhoef | 2.1006 | MTI.231A | X | Ventilator WTW | 2003 | X | Exhaust | VEX ISS4-IMPR EVP37e | 197340/03
1 | Oostlijn | 119-Ganzenhoef | 0-0801 | MTI.231A | X | Mechanische ventilatie - afvoer | 2025 | CW&D | System air | K200L sileo | X
1 | Oostlijn | 119-Ganzenhoef | Techniescheruimte boven | MTI.212A | X | Airco - buitenunit | 2013 | Ijskoud 104743 | Mitsubishi | SUZ-KA35VA3TH 230V ??Kw R410a 1,29Kg | X
1 | Oostlijn | 119-Ganzenhoef | UPS ruimte 0.0502 | MTI.212A | X | Airco - binnenunit | 2013 | Ijskoud 104743 | Mitsubishi | PKA-ZRP35HAL | X
1 | Oostlijn | 119-Ganzenhoef | 0-0501 | MTI.404A | X | Elektrische kachel - convector | X | X | NoBo | X | X
1 | Oostlijn | 119-Ganzenhoef | 0-0501 | MTI.404A | X | Elektrische kachel - convector | X | X | NoBo | X | X
1 | Oostlijn | 119-Ganzenhoef | 0-0601 | MTI.404A | X | Elektrische kachel - convector | X | X | NoBo | X | X
1 | Oostlijn | 119-Ganzenhoef | 0-0601 | MTI.404A | X | Elektrische kachel - convector | X | X | NoBo | X | X
1 | Oostlijn | 119-Ganzenhoef | 0-0602 | MTI.404A | X | Elektrische kachel - convector | X | X | NoBo | X | X
1 | Oostlijn | 119-Ganzenhoef | 0-0602 | MTI.404A | X | Elektrische kachel - convector | X | X | NoBo | X | X
1 | Oostlijn | 119-Ganzenhoef | 0-0801 | MTI.404A | X | Elektrische kachel - convector | X | X | NoBo | X | X
1 | Oostlijn | 119-Ganzenhoef | Liftmachinekamer perron | MTI.404A | X | Elektrische kachel - ribbenbuis | X | X | Schultze | Riro a 1000 230v 1kw | X
1 | Oostlijn | 119-Ganzenhoef | 0-0201 | MTI.231 | X | Brandklep | X | X | X | X | X
1 | Oostlijn | 119-Ganzenhoef | 2.1006 | MTI.231 | X | Brandklep | X | X | X | X | X
1 | Oostlijn | 119-Ganzenhoef | 2.1006 | MTI.231 | X | Brandklep | X | X | X | X | X
1 | Oostlijn | 119-Ganzenhoef | 0-0801 | MTI.405A | X | Boiler | X | X | Itho Daalderop | Close-up 15 230v 15L | X
1 | Oostlijn | 119-Ganzenhoef | Technischeruimte boven | MTI.212A | X | Airco - buitenunit | 2021 | Ijskoud 136228 | Mitsubishi | SUZ-M71VA | X
1 | Oostlijn | 119-Ganzenhoef | 1.1903 | MTI.212A | X | Airco - binnenunit | 2021 | Ijskoud 136229 | Mitsubishi | PLA-M7EA | X
1 | Oostlijn | 120-Kraaiennest | serverruimte 1014.101 | MTI.231A | X | Mechanische ventilatie - afvoer | X | X | Ostberg | RK 600x300 | X
1 | Oostlijn | 120-Kraaiennest | serverruimte 1014.101 | MTI.231A | X | Mechanische ventilatie - afvoer | X | X | Ostberg | RK 600x300 | X
1 | Oostlijn | 120-Kraaiennest | container 00801 | MTI.231A | X | Mechanische ventilatie - afvoer | X | X | Stork | CK200 B aut 230v | X
1 | Oostlijn | 120-Kraaiennest | roltrap 0.015 | MTI.231A | X | Mechanische ventilatie - afvoer | X | X | Ostberg | IRE 160 D aut | X
1 | Oostlijn | 120-Kraaiennest | 0-0602 | MTI.231 | X | Brandklep | X | X | Seco | Fire Damper CR2 | 1213406
1 | Oostlijn | 120-Kraaiennest | 0-08.101 | MTI.231 | X | Brandklep | 2010 | X | Seco | Fire Damper CR2 | X
1 | Oostlijn | 120-Kraaiennest | 0-08.101 | MTI.231 | X | Brandklep | 2009 | X | Seco | Fire Damper CR2 | X
1 | Oostlijn | 120-Kraaiennest | 1.04.101 | MTI.231 | X | Brandklep | 2009 | X | Seco | Fire Damper | X
1 | Oostlijn | 120-Kraaiennest | 1.04.101 | MTI.231 | X | Brandklep | X | X | Seco | Fire Damper | X
1 | Oostlijn | 120-Kraaiennest | 1.10.8-01 | MTI.231 | X | Brandklep | X | X | Seco | Fire Damper CR60 | 1242216
1 | Oostlijn | 120-Kraaiennest | 1.10.8-01 | MTI.231 | X | Brandklep | X | X | Seco | Fire Damper CR60 | 1242216
1 | Oostlijn | 120-Kraaiennest | 0-1001 | MTI.404A | X | Elektrische kachel - convector | X | X | Dimplex | X | X
1 | Oostlijn | 120-Kraaiennest | 0-1001 | MTI.404A | X | Elektrische kachel - convector | X | X | Dimplex | X | X
1 | Oostlijn | 120-Kraaiennest | 0-0801 | MTI.404A | X | Elektrische kachel - plaat | 1980 | X | X | X | X
1 | Oostlijn | 120-Kraaiennest | 2.0902 | MTI.404A | X | Elektrische kachel - plaat | 1980 | X | Sinus | PR 605N 0,5Kw | 771 800 5023A
1 | Oostlijn | 120-Kraaiennest | 1.04.101 | MTI.404A | X | Elektrische kachel - plaat | 1980 | X | Sinus | PR 615N 1,5Kw | 771 801 5023A
1 | Oostlijn | 120-Kraaiennest | 2.0901 | MTI.405A | X | Boiler | X | X | Itho Daalderop | Close-in 10 230v 10L | X
1 | Oostlijn | 120-Kraaiennest | 0 0801 | MTI.405A | X | Boiler | X | X | Daalderop | MONO-PLUS KOPER 07.14.28.049 80L | 1101026
1 | Oostlijn | 120-Kraaiennest | Dienstgang | MTI.212A | X | Airco - buitenunit | 2010 | Ijskoud 104745 | Mitsubishi | PUHZ-RP50VHA4 R410a 2,5Kg 5Kw | X
1 | Oostlijn | 120-Kraaiennest | Ruimte 1.04.101 | MTI.212A | X | Airco - binnenunit | 2010 | Ijskoud 104745 | Mitsubishi | PKA-RP60KAL | X
1 | Oostlijn | 120-Kraaiennest | Dienstgang | MTI.212A | X | Airco - buitenunit | 2010 | Ijskoud 104746 | Mitsubishi | SUZ-KA35VA R410a 1,05Kg 3,5Kw | X
1 | Oostlijn | 120-Kraaiennest | Ruimte 0.05.101-1 | MTI.212A | X | Airco - binnenunit | 2010 | Ijskoud 104746 | Mitsubishi | PKA-RP35HAL | X
1 | Oostlijn | 120-Kraaiennest | Dienstgang | MTI.212A | X | Airco - buitenunit | 2010 | Ijskoud 104747 | Mitsubishi | PUHZ-RP35VH R410a 2,7Kg 3,5Kw | X
1 | Oostlijn | 120-Kraaiennest | Ruimte 0.05.301-1 | MTI.212A | X | Airco - binnenunit | 2010 | Ijskoud 104747 | Mitsubishi | MSZ-GE35VA | X
1 | Oostlijn | 120-Kraaiennest | Dienstgang | MTI.212A | X | Airco - buitenunit | 2010 | Ijskoud 104748 | Mitsubishi | SUZ-KA35VA R410a 1,05Kg 3,5Kw | X
1 | Oostlijn | 120-Kraaiennest | Ruimte 2-0901 | MTI.212A | X | Airco - binnenunit | 2010 | Ijskoud 104748 | Mitsubishi | PKA-RP35HAL | X
1 | Oostlijn | 121-Gaasperplas | 0 1801 | MTI.231A | X | Mechanische ventilatie - afvoer | 2025 | CW&D | Systemair | MUB 025 355EV sileo | X
1 | Oostlijn | 121-Gaasperplas | 0 1003 | MTI.231A | X | Mechanische ventilatie - afvoer | 2024 | CW&D | Ostberg | CK 125 C1 aut tc | X
1 | Oostlijn | 121-Gaasperplas | 0 0202 | MTI.231A | X | Mechanische ventilatie - afvoer | 2024 | CW&D | Ostberg | CK 125 C1 aut tc | X
1 | Oostlijn | 121-Gaasperplas | 0 1004 | MTI.231A | X | Mechanische ventilatie - afvoer | 2024 | CW&D | Ostberg | CK 125 C1 aut tc | X
1 | Oostlijn | 121-Gaasperplas | 0 1001 | MTI.231A | X | Mechanische ventilatie - afvoer | 2024 | CW&D | Ostberg | CK 125 C1 aut tc | X
1 | Oostlijn | 121-Gaasperplas | 0 0802 | MTI.231A | X | Mechanische ventilatie - afvoer | 1980 | X | Stork | G 2 F-1 Nr52994 | X
1 | Oostlijn | 121-Gaasperplas | 0 0601 | MTI.231 | X | Filter | X | X | X | X | X
1 | Oostlijn | 121-Gaasperplas | 0 0601 | MTI.231 | X | Filter | X | X | X | X | X
1 | Oostlijn | 121-Gaasperplas | 0 1003 | MTI.201A | X | Schakelkast tbv lbk | 1980 | X | X | X | X
1 | Oostlijn | 121-Gaasperplas | X | MTI.231 | X | Brandklep | 1980 | X | X | X | X
1 | Oostlijn | 121-Gaasperplas | 0 1801 | MTI.404A | X | Elektrische kachel - plaat | 1980 | X | X | X | X
1 | Oostlijn | 121-Gaasperplas | 0 0602 | MTI.404A | X | Elektrische kachel - plaat | 1980 | X | X | X | X
1 | Oostlijn | 121-Gaasperplas | 0 0503 | MTI.404A | X | Elektrische kachel - plaat | 1980 | X | X | X | X
1 | Oostlijn | 121-Gaasperplas | 0 1905 | MTI.404A | X | Elektrische kachel - plaat | 1980 | X | X | X | X
1 | Oostlijn | 121-Gaasperplas | 0 0303 | MTI.404A | X | Elektrische kachel - plaat | 1980 | X | X | X | X
1 | Oostlijn | 121-Gaasperplas | 0 0401 | MTI.404A | X | Elektrische kachel - plaat | 1980 | X | X | X | X
1 | Oostlijn | 121-Gaasperplas | 0 0203 | MTI.404A | X | Elektrische kachel - plaat bubbel | 1980 | X | X | X | X
1 | Oostlijn | 121-Gaasperplas | 0 0203 | MTI.404A | X | Elektrische kachel - plaat bubbel | 1980 | X | X | X | X
1 | Oostlijn | 121-Gaasperplas | 0 1801 | MTI.404A | X | Elektrische kachel - plaat bubbel | 1980 | X | X | X | X
1 | Oostlijn | 121-Gaasperplas | 0 1905 | MTI.404A | X | Elektrische kachel - plaat bubbel | 1980 | X | X | X | X
1 | Oostlijn | 121-Gaasperplas | 0 0202 | MTI.404A | X | Elektrische kachel - convector | X | X | Eurom | Altutherm 1500 Wifi 1,5Kw | X
1 | Oostlijn | 121-Gaasperplas | 0 1901 | MTI.404A | X | Elektrische kachel - convector | X | X | Stiebel Eltron | CNS 150 Trend 230v 1,5Kw | X
1 | Oostlijn | 121-Gaasperplas | 0 0803 | MTI.404A | X | Elektrische kachel - convector | X | X | Stiebel Eltron | CNS 200 Trend 230v 2Kw | X
1 | Oostlijn | 121-Gaasperplas | 0 1004 | MTI.404A | X | Elektrische kachel - convector | X | X | Stiebel Eltron | CNS 150 S 230v 1,5Kw | X
1 | Oostlijn | 121-Gaasperplas | 0 1001 | MTI.404A | X | Elektrische kachel - convector | X | X | Stiebel Eltron | CNS 150 S 230v 1,5Kw | X
1 | Oostlijn | 121-Gaasperplas | 0 1001 | MTI.404A | X | Elektrische kachel - convector | X | X | Stiebel Eltron | CNS 150 S 230v 1,5Kw | X
1 | Oostlijn | 121-Gaasperplas | 0 1001 | MTI.404A | X | Elektrische kachel - convector | X | X | Stiebel Eltron | CNS 150 S 230v 1,5Kw | X
1 | Oostlijn | 121-Gaasperplas | 0 0101 achter clusterwand | MTI.404A | X | Elektrische kachel - ribbenbuis | X | X | Schultze | RiRo a 1000 230v 1Kw | X
1 | Oostlijn | 121-Gaasperplas | 0 1901 | MTI.405A | X | Boiler | X | X | Itho Daalderop | Close-up 15 230v 15L | X
1 | Oostlijn | 121-Gaasperplas | 0 0803 | MTI.405A | X | Boiler | X | X | Itho Daalderop | Close-up 15 230v 15L | KLB180020263
1 | Ringlijn | 121-Gaasperplas | Buitengevel | MTI.212A | X | Airco - buitenunit | 2024 | ijskoud 141039 | Mitsubishi | PUMY-P140VKM6 230v 14kW R410a 4,8Kg | X
1 | Ringlijn | 121-Gaasperplas | 0 0302 | MTI.212A | X | Airco - binnenunit | 2024 | ijskoud 141042 | Mitsubishi | PKFY-P63VKM-E | X
1 | Ringlijn | 121-Gaasperplas | 0 0303 | MTI.212A | X | Airco - binnenunit | 2024 | ijskoud 141040 | Mitsubishi | PKFY-P50VLM-E | X
1 | Ringlijn | 121-Gaasperplas | 0 0402 | MTI.212A | X | Airco - binnenunit | 2024 | ijskoud 141041 | Mitsubishi | PCFY-P63VKM-E | X
1 | Ringlijn | 121-Gaasperplas | 0 0503 | MTI.212A | X | Airco - buitenunit | 2011 | ijskoud 104740 | Toshiba | RAS-13GKP-ES2 230V ??kw R410a 1,15Kg | X
1 | Ringlijn | 121-Gaasperplas | Buitengevel | MTI.212A | X | Airco - binnenunit | 2011 | ijskoud 104740 | Toshiba | RAS-135AES2 | X
1 | Oostlijn | 401-Amstel ringdijk brandweer | Accu ruimte 0.0603 | MTI.231A | X | Mechanische ventilatie - afvoer | 1996 | Stork | X | CMF er 14 | X
1 | Oostlijn | 402-Spaklerweg/CAB CVL | Accu ruimte 0.0603 | MTI.231A | X | Mechanische ventilatie - afvoer | 1996 | Stork | X | CMF er 14 | X
1 | LCM | LCM Gebouw | 1 ͤ verdieping serverruimte | MTI.212A | X | Computair DX | 2014 | X | Stulz | ASD 191 As / KSV029A21p | X
1 | LCM | LCM Gebouw | 2 ͤ verdieping serverruimte | MTI.212A | X | Computair DX | 2014 | X | Stulz | ASD 191 As / KSV029A21p | X
1 | LCM | LCM Gebouw | 3 ͤ verdieping serverruimte | MTI.212A | X | Computair DX | 2014 | X | Stulz | ASD 191 As / KSV029A21p | X
1 | LCM | LCM Gebouw | 2.19 | MTI.212A | X | Split airco | 2015 | X | Mitsubishi | X | X
1 | LCM | LCM Gebouw | 3.16 | MTI.212A | X | Split airco | 2014 | X | Mitsubishi | X | X
1 | LCM | LCM Gebouw | Achtergevel buitenzijde | MTI.212A | X | Split airco buitenunit | X | X | Mitsubishi | MDV-serie | X
1 | LCM | LCM Gebouw | 2.28 | MTI.212A | X | Split airco binnenunit | X | X | Mitsubishi | MDV-serie | X
1 | LCM | LCM Gebouw | 2.15 | MTI.212A | X | Split airco binnenunit | X | X | Mitsubishi | MDV-serie | X
1 | LCM | LCM Gebouw | MOB-Next | MTI.212A | X | Split airco | 2015 | X | HF Air | X | X
1 | LCM | LCM Gebouw | K1.24 | MTI.212A | X | Split airco | X | X | Fuji | RS12FA | X
1 | Oostlijn | 405-Reigersbos/BP station | Accu ruimte 0.0603 | MTI.231A | X | Mechanische ventilatie - afvoer | 1996 | Stork | X | CMF er 14 | X
1 | Oostlijn | 406-Kraaiennest/kromwijkdreef | Accu ruimte 0.0603 | MTI.231A | X | Mechanische ventilatie - afvoer | 1996 | Stork | X | CMF er 14 | X
1 | Oostlijn | 407-Verrijn Stuartweg | Accu ruimte 0.0603 | MTI.231A | X | Mechanische ventilatie - afvoer | 1996 | Stork | X | CMF er 14 | X
1 | Oostlijn | 408 Venserpolder/Dalsteindreef | Accu ruimte 0.0602 | MTI.231A | X | Mechanische ventilatie - afvoer | 1996 | Stork | X | CMF er 14 | X
1 | Oostlijn | 409-Zuid | X | MTI.231A | X | Mechanische ventilatie - afvoer | X | X | X | X | X
1 | Oostlijn | 410-Haarlemmerweg | X | MTI.231A | X | Mechanische ventilatie - afvoer | X | X | X | X | X
1 | Oostlijn | 411-Rozenoordbrug | X | MTI.231A | X | Mechanische ventilatie - afvoer | X | X | X | X | X
1 | Oostlijn | 412-Schinkelbrug | X | MTI.231A | X | Mechanische ventilatie - afvoer | X | X | X | X | X
1 | Amstelveen | AVL Combigebouw | X | MTI.231A | X | Regelkast - besturing | X | X | X | X | X
1 | Amstelveen | AVL Combigebouw | X | MTI.231A | X | Mechanische ventilatie - afvoer | X | X | X | X | X
1 | Amstelveen | AVL Combigebouw | X | MTI.231A | X | Mechanische ventilatie - afvoer | X | X | X | X | X
1 | Amstelveen | AVL Combigebouw | X | MTI.231A | X | Mechanische ventilatie - afvoer | X | X | X | X | X
1 | Amstelveen | AVL Combigebouw | X | MTI.231A | X | Mechanische ventilatie - afvoer | X | X | X | X | X
1 | Amstelveen | AVL Combigebouw | X | MTI.231A | X | Brandklep | X | X | X | X | X
1 | Amstelveen | AVL Combigebouw | X | MTI.231A | X | Brandklep | X | X | X | X | X
1 | Amstelveen | AVL Combigebouw | X | MTI.231A | X | Brandklep | X | X | X | X | X
1 | Amstelveen | AVL Combigebouw | X | MTI.231A | X | Brandklep | X | X | X | X | X
1 | Amstelveen | AVL Combigebouw | X | MTI.212A | X | Airco - buitenunit | X | X | X | X | X
1 | Amstelveen | AVL Combigebouw | X | MTI.212A | X | Airco - buitenunit | X | X | X | X | X
1 | Amstelveen | AVL Combigebouw | X | MTI.212A | X | Airco - binnenunit | X | X | X | X | X
1 | Amstelveen | AVL Combigebouw | X | MTI.212A | X | Airco - binnenunit | X | X | X | X | X
1 | Amstelveen | AVL Combigebouw | X | MTI.212A | X | Airco - binnenunit | X | X | X | X | X
1 | Amstelveen | AVL Combigebouw | X | MTI.212A | X | Airco - binnenunit | X | X | X | X | X
1 | Amstelveen | AVL Combigebouw | X | MTI.404A | X | Elektrische kachel - convector | X | X | X | X | X
1 | Amstelveen | AVL Combigebouw | X | MTI.404A | X | Elektrische kachel - convector | X | X | X | X | X
1 | Amstelveen | AVL Combigebouw | X | MTI.404A | X | Elektrische kachel - convector | X | X | X | X | X
1 | Amstelveen | AVL Combigebouw | X | MTI.404A | X | Elektrische kachel - convector | X | X | X | X | X
1 | Amstelveen | AVL Combigebouw | X | MTI.405A | X | Boiler | X | X | Itho Daalderop | Close-up 15 | X
1 | IJ-Tram | Bimhuis | X | MTI.404A | X | Elektrische kachel - convector | 2023 | X | EUROM | Alutherm 1500 Wifi 230v 1,5kw | 360745
1 | Parnassusweg | GRS | X | MTI.404A | X | E-kachel convector | 2025 | X | Telco Fabrikker A.S. | TIU 151116-2 1,6kW | X
1 | Parnassusweg | GRS | X | MTI.231A | X | Ventilator Kanaal | 2025 | X | Systemair | RS 30-15 sileo | X
1 | Parnassusweg | GRS | X | MTI.231A | X | Dak ventilator | 2025 | X | Systemair | DVC 450E-SK EC | X
1 | Parnassusweg | GRS | X | MTI.231A | X | Dak ventilator | 2025 | X | Systemair | DVC 450E-SK EC | X
1 | Parnassusweg | GRS | X | MTI.231A | X | Dak ventilator | 2025 | X | Systemair | DVC 450E-SK REV 5/5 E | X
1 | Amstelveen | Legmeerpolder GL 03 | X | MTI.231A | X | Dak ventilator 230V | 2023 | Systemair. | Systemair. | DVC 315-S+REV3/3 | X
1 | Amstelveen | Legmeerpolder GL 03 | X | MTI.231A | X | Brandklep. | 2023 | X | X | X | X
1 | Amstelveen | Legmeerpolder GL 03 | X | MTI.231A | X | Filter | 2023 | X | Viledon | Viledon filterdoek. | X
1 | Amstelveen | Legmeerpolder GL 03 | X | MTI.231A | X | Filter | 2023 | X | Viledon | Viledon filterdoek. | X
1 | Amstelveen | Legmeerpolder GL 03 | X | MTI.231A | X | Filter | 2023 | X | Viledon | Viledon filterdoek. | X
1 | Amstelveen | Legmeerpolder GL 03 | X | MTI.231A | X | Filter | 2023 | X | Viledon | Viledon filterdoek. | X
1 | Amstelveen | Legmeerpolder GL 03 | X | MTI.231A | X | Filter | 2023 | X | Viledon | Viledon filterdoek. | X
1 | Amstelveen | Legmeerpolder GL 03 | X | MTI.212A | X | Airco - binnenunit | 2023 | X | Toshiba. | RVA-HM801KRTP-E | X
1 | Amstelveen | Legmeerpolder GL 03 | X | MTI.212A | X | Airco - buitenunit | 2023 | X | Toshiba. | RAV-GP801ATW-E. | X
1 | Amstelveen | Legmeerpolder GS 02 | X | MTI.231A | X | Dak ventilator 230V | 2023 | Systemair. | Systemair. | DVC 450-S+REV5/5 EC | X
1 | Amstelveen | Legmeerpolder GS 02 | X | MTI.231A | X | Dak ventilator 230V | 2023 | Systemair. | Systemair. | DVC 450-S+REV5/5 EC | X
1 | Amstelveen | Legmeerpolder GS 02 | X | MTI.231A | X | Dak ventilator 230V | 2023 | Systemair. | Systemair. | DVC ???-S+REV?/? | X
1 | Amstelveen | Legmeerpolder GS 02 | X | MTI.231A | X | Brandklep. | 2023 | X | X | X | X
1 | Amstelveen | Legmeerpolder GS 02 | X | MTI.231A | X | Brandklep. | 2023 | X | X | X | X
1 | Amstelveen | Legmeerpolder GS 02 | X | MTI.231A | X | Brandklep. | 2023 | X | X | X | X
1 | Amstelveen | Legmeerpolder GS 02 | X | MTI.231A | X | Filter | 2023 | X | TROX | MFP-ePM10-55%-PLA/592x592x48x40/WS | X
1 | Amstelveen | Legmeerpolder GS 02 | X | MTI.231A | X | Filter | 2023 | X | TROX | MFP-ePM10-55%-PLA/592x592x48x40/WS | X
1 | Amstelveen | Legmeerpolder GS 02 | X | MTI.231A | X | Filter | 2023 | X | TROX | MFP-ePM10-55%-PLA/592x592x48x40/WS | X
1 | Amstelveen | Legmeerpolder GS 02 | X | MTI.231A | X | Filter | 2023 | X | TROX | MFP-ePM10-55%-PLA/592x592x48x40/WS | X
1 | Amstelveen | Legmeerpolder GS 02 | X | MTI.231A | X | Filter | 2023 | X | TROX | MFP-ePM10-55%-PLA/592x592x48x40/WS | X
1 | Amstelveen | Legmeerpolder GS 02 | X | MTI.231A | X | Filter | 2023 | X | TROX | MFP-ePM10-55%-PLA/592x592x48x40/WS | X
1 | Amstelveen | Legmeerpolder GS 02 | X | MTI.231A | X | Filter | 2023 | X | TROX | MFP-ePM10-55%-PLA/592x592x48x40/WS | X
1 | Amstelveen | Legmeerpolder GS 02 | X | MTI.231A | X | Filter | 2023 | X | TROX | MFP-ePM10-55%-PLA/592x592x48x40/WS | X
1 | Amstelveen | Legmeerpolder GS 02 | X | MTI.231A | X | Filter | 2023 | X | TROX | MFP-ePM10-55%-PLA/592x592x48x40/WS | X
1 | Amstelveen | Legmeerpolder GS 02 | X | MTI.231A | X | Filter | 2023 | X | TROX | MFP-ePM10-55%-PLA/592x592x48x40/WS | X
1 | Amstelveen | Legmeerpolder GS 02 | X | MTI.231A | X | Filter | 2023 | X | TROX | MFP-ePM10-55%-PLA/592x592x48x40/WS | X
1 | Amstelveen | Legmeerpolder GS 02 | X | MTI.231A | X | Filter | 2023 | X | TROX | MFP-ePM10-55%-PLA/592x592x48x40/WS | X
1 | Amstelveen | Legmeerpolder GS 02 | X | MTI.231A | X | Filter | 2023 | X | TROX | MFP-ePM10-55%-PLA/287x287x48x40/WS | X
1 | Amstelveen | Legmeerpolder GS 02 | X | MTI.231A | X | Filter | 2023 | X | TROX | MFP-ePM10-55%-PLA/592x287x48x40/WS | X
1 | Amstelveen | Legmeerpolder GS 02 | X | MTI.231A | X | Filter | 2023 | X | TROX | MFP-ePM10-55%-PLA/592x287x48x40/WS | X
1 | Amstelveen | Legmeerpolder GS 02 | X | MTI.404A | X | Elektrische kachel - convector | 2023 | X | Dimplex | PLX200E 230v 2kw | X
1 | Amstelveen | Legmeerpolder Laagspaningsruimte | X | MTI.231A | X | Filter | 2023 | X | TROX | MFP-ePM10-55%-PLA/592x592x48x40/WS | X
1 | IJ-Tram | Rietlandpark | X | MTI.231A | X | Mechanische ventilatie - afvoer | 2002 | X | Osterberg | RK 400x200 C1 Aut | 7500033
1 | IJ-Tram | Rietlandpark | X | MTI.231A | X | Mechanische ventilatie - afvoer | 2003 | X | Osterberg | RK 400x200 C1 Aut | 7500033
1 | IJ-Tram | Rietlandpark | X | MTI.231A | X | Mechanische ventilatie - afvoer | 2003 | X | Osterberg | RK 600x300 F3 Utdr | 7500017
1 | IJ-Tram | Rietlandpark | X | MTI.231A | X | Brandklep | 2003 | X | TROX | FKR-03-NEN/FKR-04-NEN | X
1 | IJ-Tram | Rietlandpark | X | MTI.231A | X | Brandklep | 2003 | X | TROX | FKR-03-NEN/FKR-04-NEN | X
1 | IJ-Tram | Rietlandpark | X | MTI.231A | X | Brandklep | 2003 | X | TROX | FKR-03-NEN/FKR-04-NEN | X
1 | IJ-Tram | Rietlandpark | X | MTI.231A | X | Brandklep | 2003 | X | TROX | FKR-03-NEN/FKR-04-NEN | X
1 | IJ-Tram | Rietlandpark | X | MTI.231A | X | Brandklep | 2003 | X | TROX | FKR-03-NEN/FKR-04-NEN | X
1 | IJ-Tram | Rietlandpark | X | MTI.231A | X | Brandklep | 2003 | X | TROX | FKR-03-NEN/FKR-04-NEN | X
1 | IJ-Tram | Rietlandpark | X | MTI.404A | X | Elektrische kachel - ribbenbuis | 2003 | X | Scholtze | RiRo a 2000 230v 2kW | X
1 | IJ-Tram | Rietlandpark | X | MTI.404A | X | Elektrische kachel - ribbenbuis | 2003 | X | Scholtze | RiRo a 2000 230v 2kW | X
1 | IJ-Tram | Rietlandpark | X | MTI.404A | X | Elektrische kachel - ribbenbuis | 2003 | X | Scholtze | RiRo a 2000 230v 2kW | X
1 | IJ-Tram | Rietlandpark | X | MTI.404A | X | Elektrische kachel - ribbenbuis | 2003 | X | Scholtze | RiRo a 2000 230v 2kW | X
1 | IJ-Tram | Rietlandpark | X | MTI.404A | X | Elektrische kachel - ribbenbuis | 2003 | X | Scholtze | RiRo a 2000 230v 2kW | X
1 | IJ-Tram | Rietlandpark | X | MTI.404A | X | Elektrische kachel - convector | 2002 | X | Dimplex | C412 230v 1kW | 066947/02
1 | IJ-Tram | Rietlandpark | X | MTI.405A | X | Boiler | 2002 | X | Daaldereop | 07.14.18.049 (80 liter) | 241211
1 | TUN | Tunnel CS-NMT | X | MTI.231A | X | Mechanische ventilatie - afvoer | X | X | Rucon | CK160-C | X
1 | TUN | Tunnel CS-NMT | X | MTI.231 | X | Elektrische heater | X | X | Inatherm | CV-20-21-MTXL | X
1 | TUN | Tunnel CS-NMT | X | MTI.231 | X | Filter | X | X | Inatherm | FLK 200 | X
1 | TUN | Tunnel CS-NMT | X | MTI.231 | X | Drukverschilopnemer Alarm | X | X | Dwyer | Laag :1910-1/ Hoog: 1910-5 | X
1 | TUN | Tunnel CS-NMT | X | MTI.231A | X | Mechanische ventilatie - toevoer | X | X | Rucon | CK200-A | X
1 | TUN | Tunnel CS-NMT | X | MTI.231A | X | Ventilatie afvoer rooster | X | X | Trox / Merford | Gaasrooster (wand) | X
1 | TUN | Tunnel CS-NMT | X | MTI.231 | X | Ventilatie toevoer rooster | X | X | Trox / Merford | Gaasrooster (wand) | X
1 | TUN | Tunnel CS-NMT | X | MTI.231 | X | Variabel Volumeregelaar | X | X | Trox / Merford | TVR-Easy | X
1 | TUN | Tunnel CS-NMT | X | MTI.231 | X | Drukverschilopnemer Alarm | X | X | Dwyer | Laag :1910-1/ Hoog: 1910-5 | X
1 | TUN | Tunnel CS-NMT | X | MTI.231 | X | Variabel Volumeregelaar | X | X | Trox / Merford | TVR-Easy | X
1 | TUN | Tunnel NMT-WLP | X | MTI.231A | X | Mechanische ventilatie - afvoer | X | X | Rucon | CK160-C | X
1 | TUN | Tunnel NMT-WLP | X | MTI.231 | X | Elektrische heater | X | X | Inatherm | CV-20-21-MTXL | X
1 | TUN | Tunnel NMT-WLP | X | MTI.231 | X | Filter | X | X | Inatherm | FLK 200 | X
1 | TUN | Tunnel NMT-WLP | X | MTI.231 | X | Drukverschilopnemer Alarm | X | X | Dwyer | Laag :1910-1/ Hoog: 1910-5 | X
1 | TUN | Tunnel NMT-WLP | X | MTI.231A | X | Mechanische ventilatie - toevoer | X | X | Rucon | CK200-A | X
1 | TUN | Tunnel NMT-WLP | X | MTI.231A | X | Ventilatie afvoer rooster | X | X | Trox / Merford | Gaasrooster (wand) | X
1 | TUN | Tunnel NMT-WLP | X | MTI.231 | X | Ventilatie toevoer rooster | X | X | Trox / Merford | Gaasrooster (wand) | X
1 | TUN | Tunnel NMT-WLP | X | MTI.231 | X | Variabel Volumeregelaar | X | X | Trox / Merford | TVR-Easy | X
1 | TUN | Tunnel NMT-WLP | X | MTI.231 | X | Drukverschilopnemer Alarm | X | X | Dwyer | Laag :1910-1/ Hoog: 1910-5 | X
1 | TUN | Tunnel NMT-WLP | X | MTI.231 | X | Variabel Volumeregelaar | X | X | Trox / Merford | TVR-Easy | X
1 | TUN | Tunnel WBS-AMS | X | MTI.231A | X | Mechanische ventilatie - afvoer | X | X | Rucon | CK160-C | X
1 | TUN | Tunnel WBS-AMS | X | MTI.231 | X | Buitenluchtrooster | X | X | Trox / Merford | WG | X
1 | TUN | Tunnel WBS-AMS | X | MTI.231 | X | Elektrische heater | X | X | Inatherm | CV-20-21-MTXL | X
1 | TUN | Tunnel WBS-AMS | X | MTI.231 | X | Filter | X | X | Inatherm | FLK 200 | X
1 | TUN | Tunnel WBS-AMS | X | MTI.231 | X | Drukverschilopnemer Alarm | X | X | Dwyer | Laag :1910-1/ Hoog: 1910-5 | X
1 | TUN | Tunnel WBS-AMS | X | MTI.231A | X | Toevoer Ventilator | X | X | Rucon | CK200-A | X
1 | TUN | Tunnel WBS-AMS | X | MTI.231A | X | Ventilatie afvoer rooster | X | X | Trox / Merford | Gaasrooster (wand) | X
1 | TUN | Tunnel WBS-AMS | X | MTI.231 | X | Variabel Volumeregelaar | X | X | Trox / Merford | TVR-Easy | X
1 | TUN | Tunnel WBS-AMS | X | MTI.231 | X | Drukverschilopnemer Alarm | X | X | Dwyer | Laag :1910-1/ Hoog: 1910-5 | X
1 | TUN | Tunnel WBS-AMS | X | MTI.231 | X | Variabel Volumeregelaar | X | X | Trox / Merford | TVR-Easy | X
1 | TUN | Tunnel WLP-WPP | X | MTI.231A | X | Mechanische ventilatie - afvoer | X | X | Rucon | CK125-A | X
1 | TUN | Tunnel WLP-WPP | X | MTI.231 | X | Elektrische heater | X | X | Inatherm | CV-16-16-MTXL | X
1 | TUN | Tunnel WLP-WPP | X | MTI.231 | X | Filter | X | X | Inatherm | FLK 160 | X
1 | TUN | Tunnel WLP-WPP | X | MTI.231 | X | Drukverschilopnemer Alarm | X | X | Dwyer | Laag :1910-1/ Hoog: 1910-5 | X
1 | TUN | Tunnel WLP-WPP | X | MTI.231A | X | Mechanische ventilatie - toevoer | X | X | Rucon | CK160-B | X
1 | TUN | Tunnel WLP-WPP | X | MTI.231A | X | Ventilatie afvoer rooster | X | X | Trox / Merford | Gaasrooster (wand) | X
1 | TUN | Tunnel WLP-WPP | X | MTI.231 | X | Ventilatie toevoer rooster | X | X | Trox / Merford | Gaasrooster (wand) | X
1 | TUN | Tunnel WLP-WPP | X | MTI.231 | X | Variabel Volumeregelaar | X | X | Trox / Merford | TVR-Easy | X
1 | TUN | Tunnel WLP-WPP | X | MTI.231 | X | Drukverschilopnemer Alarm | X | X | Dwyer | Laag :1910-1/ Hoog: 1910-5 | X
1 | TUN | Tunnel WLP-WPP | X | MTI.231 | X | Variabel Volumeregelaar | X | X | Trox / Merford | TVR-Easy | X
1 | TUN | Tunnel WPP-WBS | X | MTI.231A | X | Mechanische ventilatie - afvoer | X | X | Rucon | CK160-C | X
1 | TUN | Tunnel WPP-WBS | X | MTI.231 | X | Elektrische heater | X | X | Inatherm | CV-20-21-MTXL | X
1 | TUN | Tunnel WPP-WBS | X | MTI.231 | X | Filter | X | X | Inatherm | FLK 200 | X
1 | TUN | Tunnel WPP-WBS | X | MTI.231 | X | Drukverschilopnemer Alarm | X | X | Dwyer | Laag :1910-1/ Hoog: 1910-5 | X
1 | TUN | Tunnel WPP-WBS | X | MTI.231A | X | Toevoer Ventilator | X | X | Rucon | CK200-A | X
1 | TUN | Tunnel WPP-WBS | X | MTI.231A | X | Ventilatie afvoer rooster | X | X | Trox / Merford | Gaasrooster (wand) | X
1 | TUN | Tunnel WPP-WBS | X | MTI.231 | X | Ventilatie toevoer rooster | X | X | Trox / Merford | Gaasrooster (wand) | X
1 | TUN | Tunnel WPP-WBS | X | MTI.231 | X | Variabel Volumeregelaar | X | X | Trox / Merford | TVR-Easy | X
1 | TUN | Tunnel WPP-WBS | X | MTI.231 | X | Drukverschilopnemer Alarm | X | X | Dwyer | Laag :1910-1/ Hoog: 1910-5 | X
1 | TUN | Tunnel WPP-WBS | X | MTI.231 | X | Variabel Volumeregelaar | X | X | Trox / Merford | TVR-Easy | X
1 | Uithoorn | Uithoorn GS Amsterdamseweg | X | MTI.231A | X | Dak ventilator 230V | 2023 | X | Systemair. | DVC 450-S+REV5/5 EC | X
1 | Uithoorn | Uithoorn GS Amsterdamseweg | X | MTI.231A | X | Dak ventilator 230V | 2023 | X | Systemair. | DVC 450-S+REV5/5 EC | X
1 | Uithoorn | Uithoorn GS Amsterdamseweg | X | MTI.231A | X | Brandklep | 2023 | X | X | X | X
1 | Uithoorn | Uithoorn GS Amsterdamseweg | X | MTI.231A | X | Brandklep | 2023 | X | X | X | X
1 | Uithoorn | Uithoorn GS Amsterdamseweg | X | MTI.231A | X | Filter | 2023 | X | TROX | MFP-ePM10-55%-PLA/592x592x48x40/WS | X
1 | Uithoorn | Uithoorn GS Amsterdamseweg | X | MTI.231A | X | Filter | 2023 | X | TROX | MFP-ePM10-55%-PLA/592x592x48x40/WS | X
1 | Uithoorn | Uithoorn GS Amsterdamseweg | X | MTI.231A | X | Filter | 2023 | X | TROX | MFP-ePM10-55%-PLA/592x592x48x40/WS | X
1 | Uithoorn | Uithoorn GS Amsterdamseweg | X | MTI.231A | X | Filter | 2023 | X | TROX | MFP-ePM10-55%-PLA/287x287x48x40/WS | X
1 | Uithoorn | Uithoorn GS Amsterdamseweg | X | MTI.404A | X | Elektrische kachel - convector | 2023 | X | Dimplex | PLX075E | X
1 | Uithoorn | Uithoorn GS US Boelagelaan | X | MTI.231A | X | Dak ventilator 230V | 2023 | X | Systemair. | DVC 450-S+REV5/5 EC | X
1 | Uithoorn | Uithoorn GS US Boelagelaan | X | MTI.231A | X | Dak ventilator 230V | 2023 | X | Systemair. | DVC 450-S+REV5/5 EC | X
1 | Uithoorn | Uithoorn GS US Boelagelaan | X | MTI.231A | X | Brandklep | 2023 | X | X | X | X
1 | Uithoorn | Uithoorn GS US Boelagelaan | X | MTI.231A | X | Brandklep | 2023 | X | X | X | X
1 | Uithoorn | Uithoorn GS US Boelagelaan | X | MTI.231A | X | Filter | 2023 | X | TROX | MFP-ePM10-55%-PLA/592x592x48x40/WS | X
1 | Uithoorn | Uithoorn GS US Boelagelaan | X | MTI.231A | X | Filter | 2023 | X | TROX | MFP-ePM10-55%-PLA/592x592x48x40/WS | X
1 | Uithoorn | Uithoorn GS US Boelagelaan | X | MTI.231A | X | Filter | 2023 | X | TROX | MFP-ePM10-55%-PLA/592x592x48x40/WS | X
1 | Uithoorn | Uithoorn GS US Boelagelaan | X | MTI.231A | X | Filter | 2023 | X | TROX | MFP-ePM10-55%-PLA/592x592x48x40/WS | X
1 | Uithoorn | Uithoorn GS US Boelagelaan | X | MTI.231A | X | Filter | 2023 | X | TROX | MFP-ePM10-55%-PLA/287x287x48x40/WS | X
1 |  | Ringvaart | HF Air T023 | MTI.221 | X | Airconditioning | 2020 | X | Mitsubishi | SRK25ZS-W | X
1 |  | Ringvaart | HF Air T024 | MTI.221 | X | Airconditioning | 2020 | X | Mitsubishi | SRC-25ZS-W2 | X
1 |  | The Social Hub Amsterdam | HF Air T025 | MTI.221 | X | Airconditioning | 2015 | X | Mitsubishi | MSZ-GF71VE | X
1 |  | The Social Hub Amsterdam | HF Air T026 | MTI.221 | X | Airconditioning | 2015 | X | Mitsubishi | X | X
1 | X | X | X | MTI.231 | X | Variabel Volumeregelaar | X | X | X | X | X
1 | X | X | X | MTI.231 | X | Variabel Volumeregelaar | X | X | X | X | X
1 | X | X | X | MTI.231 | X | Variabel Volumeregelaar | X | X | X | X | X
1 | X | X | X | MTI.231 | X | Variabel Volumeregelaar | X | X | X | X | X
1 | X | X | X | MTI.231 | X | Variabel Volumeregelaar | X | X | X | X | X
1 | X | X | X | MTI.231 | X | Variabel Volumeregelaar | X | X | X | X | X