## Totaaloverzicht installaties
Naam | Omschrijving | Plaats | Bruto vloeropp (m2) | Hoofdgroep | Element
Stadhuis/Museum | VG - MONUMENTEN | Brielle | 1700 | Beveiliging | Brandmeldinstallatie
Stadhuis/Museum | VG - MONUMENTEN | Brielle | 1700 | Beveiliging | Brandmeldinstallatie
Stadhuis/Museum | VG - MONUMENTEN | Brielle | 1700 | Beveiliging | Brandmeldinstallatie
Stadhuis/Museum | VG - MONUMENTEN | Brielle | 1700 | Beveiliging | Brandmeldinstallatie
Stadhuis/Museum | VG - MONUMENTEN | Brielle | 1700 | Beveiliging | Brandmeldinstallatie
Stadhuis/Museum | VG - MONUMENTEN | Brielle | 1700 | Beveiliging | Brandslanghaspel
Stadhuis/Museum | VG - MONUMENTEN | Brielle | 1700 | Beveiliging | Brandslanghaspel
Stadhuis/Museum | VG - MONUMENTEN | Brielle | 1700 | Beveiliging | Brandslanghaspel
Stadhuis/Museum | VG - MONUMENTEN | Brielle | 1700 | Beveiliging | Brandslanghaspel
Stadhuis/Museum | VG - MONUMENTEN | Brielle | 1700 | Beveiliging | Inbraaksignaleringsinstallatie
Stadhuis/Museum | VG - MONUMENTEN | Brielle | 1700 | Beveiliging | Inbraaksignaleringsinstallatie
Stadhuis/Museum | VG - MONUMENTEN | Brielle | 1700 | Beveiliging | Inbraaksignaleringsinstallatie
Stadhuis/Museum | VG - MONUMENTEN | Brielle | 1700 | Beveiliging | Inbraaksignaleringsinstallatie
Gemeentehuis Hellevoetsluis | VG - OVERIGE GEBOUWEN | Hellevoetsluis | 6928 | Beveiliging | Brandmeldinstallatie
Gemeentehuis Hellevoetsluis | VG - OVERIGE GEBOUWEN | Hellevoetsluis | 6928 | Beveiliging | Brandmeldinstallatie
Gemeentehuis Hellevoetsluis | VG - OVERIGE GEBOUWEN | Hellevoetsluis | 6928 | Beveiliging | Brandmeldinstallatie
Gemeentehuis Hellevoetsluis | VG - OVERIGE GEBOUWEN | Hellevoetsluis | 6928 | Beveiliging | Brandmeldinstallatie
Gemeentehuis Hellevoetsluis | VG - OVERIGE GEBOUWEN | Hellevoetsluis | 6928 | Beveiliging | Brandmeldinstallatie
Gemeentehuis Hellevoetsluis | VG - OVERIGE GEBOUWEN | Hellevoetsluis | 6928 | Beveiliging | Brandmeldinstallatie
Gemeentehuis Hellevoetsluis | VG - OVERIGE GEBOUWEN | Hellevoetsluis | 6928 | Beveiliging | Brandmeldinstallatie
Gemeentehuis Hellevoetsluis | VG - OVERIGE GEBOUWEN | Hellevoetsluis | 6928 | Beveiliging | Brandslanghaspel
Gemeentehuis Hellevoetsluis | VG - OVERIGE GEBOUWEN | Hellevoetsluis | 6928 | Beveiliging | Brandslanghaspel
Gemeentehuis Hellevoetsluis | VG - OVERIGE GEBOUWEN | Hellevoetsluis | 6928 | Beveiliging | Droge blusleiding
Gemeentehuis Hellevoetsluis | VG - OVERIGE GEBOUWEN | Hellevoetsluis | 6928 | Beveiliging | Droge blusleiding
Gemeentehuis Hellevoetsluis | VG - OVERIGE GEBOUWEN | Hellevoetsluis | 6928 | Beveiliging | Droge blusleiding
Gemeentehuis Hellevoetsluis | VG - OVERIGE GEBOUWEN | Hellevoetsluis | 6928 | Beveiliging | Brandventilatievoorziening
Gemeentehuis Hellevoetsluis | VG - OVERIGE GEBOUWEN | Hellevoetsluis | 6928 | Beveiliging | Brandventilatievoorziening
Gemeentehuis Hellevoetsluis | VG - OVERIGE GEBOUWEN | Hellevoetsluis | 6928 | Beveiliging | Brandventilatievoorziening
Gemeentehuis Hellevoetsluis | VG - OVERIGE GEBOUWEN | Hellevoetsluis | 6928 | Beveiliging | Brandventilatievoorziening
Gemeentehuis Rockanje / deels monumentaal | VG - HERONTW NIEUWBOUW | Rockanje | 0 | Beveiliging | Brandmeldinstallatie
Gemeentehuis Rockanje / deels monumentaal | VG - HERONTW NIEUWBOUW | Rockanje | 0 | Beveiliging | Brandmeldinstallatie
Gemeentehuis Rockanje / deels monumentaal | VG - HERONTW NIEUWBOUW | Rockanje | 0 | Beveiliging | Brandmeldinstallatie
Gemeentehuis Rockanje / deels monumentaal | VG - HERONTW NIEUWBOUW | Rockanje | 0 | Beveiliging | Brandmeldinstallatie
Gemeentehuis Rockanje / deels monumentaal | VG - HERONTW NIEUWBOUW | Rockanje | 0 | Beveiliging | Brandmeldinstallatie
Gemeentehuis Rockanje / deels monumentaal | VG - HERONTW NIEUWBOUW | Rockanje | 0 | Beveiliging | Inbraaksignaleringsinstallatie
Gemeentehuis Rockanje / deels monumentaal | VG - HERONTW NIEUWBOUW | Rockanje | 0 | Beveiliging | Inbraaksignaleringsinstallatie
Gemeentehuis Rockanje / deels monumentaal | VG - HERONTW NIEUWBOUW | Rockanje | 0 | Beveiliging | Inbraaksignaleringsinstallatie
Gemeentehuis Rockanje / deels monumentaal | VG - HERONTW NIEUWBOUW | Rockanje | 0 | Beveiliging | Inbraaksignaleringsinstallatie
Gemeentehuis Rockanje / deels monumentaal | VG - HERONTW NIEUWBOUW | Rockanje | 0 | Beveiliging | Inbraaksignaleringsinstallatie
Gemeentehuis Rockanje / deels monumentaal | VG - HERONTW NIEUWBOUW | Rockanje | 0 | Beveiliging | Blusgasinstallatie
Gemeentehuis Rockanje / deels monumentaal | VG - HERONTW NIEUWBOUW | Rockanje | 0 | Beveiliging | Blusgasinstallatie
De Ruyterhuis | VG - MONUMENTEN | Hellevoetsluis | 2335 | Beveiliging | Brandmelders
De Ruyterhuis | VG - MONUMENTEN | Hellevoetsluis | 2335 | Beveiliging | Brandslanghaspel
De Ruyterhuis | VG - MONUMENTEN | Hellevoetsluis | 2335 | Beveiliging | Brandslanghaspel
Voormalig OBS de Hoorn | VG - LEEGSTAND BEHEER | Oudenhoorn | 0 | Beveiliging | Brandslanghaspel
Voormalig OBS de Hoorn | VG - LEEGSTAND BEHEER | Oudenhoorn | 0 | Beveiliging | Brandslanghaspel
Voormalig OBS de Hoorn | VG - LEEGSTAND BEHEER | Oudenhoorn | 0 | Beveiliging | Brandslanghaspel
Gemaal Tolweg | BEHEER - RIOLERINGSBUDGET | Hellevoetsluis | 50 | Beveiliging | Brandslanghaspel
Gemaal Tolweg | BEHEER - RIOLERINGSBUDGET | Hellevoetsluis | 50 | Beveiliging | Brandslanghaspel
Gemaal Tolweg | BEHEER - RIOLERINGSBUDGET | Hellevoetsluis | 50 | Beveiliging | Brandslanghaspel
Brugwachtershuis (draaibrug) | VG - OVERIGE GEBOUWEN | Hellevoetsluis | 27 | Beveiliging | Brandmeldinstallatie
Brugwachtershuis (draaibrug) | VG - OVERIGE GEBOUWEN | Hellevoetsluis | 27 | Beveiliging | Brandmeldinstallatie
Brugwachtershuis (draaibrug) | VG - OVERIGE GEBOUWEN | Hellevoetsluis | 27 | Beveiliging | Brandmeldinstallatie
Brugwachtershuis (draaibrug) | VG - OVERIGE GEBOUWEN | Hellevoetsluis | 27 | Beveiliging | Inbraaksignaleringsinstallatie
Brugwachtershuis (draaibrug) | VG - OVERIGE GEBOUWEN | Hellevoetsluis | 27 | Beveiliging | Inbraaksignaleringsinstallatie
Brugwachtershuis (draaibrug) | VG - OVERIGE GEBOUWEN | Hellevoetsluis | 27 | Beveiliging | Inbraaksignaleringsinstallatie
Voedselbank | VG - OVERIGE GEBOUWEN | Hellevoetsluis | 1579 | Beveiliging | Brandmeldinstallatie
Voedselbank | VG - OVERIGE GEBOUWEN | Hellevoetsluis | 1579 | Beveiliging | Brandmeldinstallatie
Voedselbank | VG - OVERIGE GEBOUWEN | Hellevoetsluis | 1579 | Beveiliging | Brandmeldinstallatie
Voedselbank | VG - OVERIGE GEBOUWEN | Hellevoetsluis | 1579 | Beveiliging | Brandmeldinstallatie
Voedselbank | VG - OVERIGE GEBOUWEN | Hellevoetsluis | 1579 | Beveiliging | Brandmeldinstallatie
Voedselbank | VG - OVERIGE GEBOUWEN | Hellevoetsluis | 1579 | Beveiliging | Brandslanghaspel
Voedselbank | VG - OVERIGE GEBOUWEN | Hellevoetsluis | 1579 | Beveiliging | Brandslanghaspel
Voedselbank | VG - OVERIGE GEBOUWEN | Hellevoetsluis | 1579 | Beveiliging | Inbraaksignaleringsinstallatie
Voedselbank | VG - OVERIGE GEBOUWEN | Hellevoetsluis | 1579 | Beveiliging | Inbraaksignaleringsinstallatie
Voedselbank | VG - OVERIGE GEBOUWEN | Hellevoetsluis | 1579 | Beveiliging | Inbraaksignaleringsinstallatie
Voedselbank | VG - OVERIGE GEBOUWEN | Hellevoetsluis | 1579 | Beveiliging | Inbraaksignaleringsinstallatie
Voedselbank | VG - OVERIGE GEBOUWEN | Hellevoetsluis | 1579 | Beveiliging | Inbraaksignaleringsinstallatie
Kinderkoepel Waterwiebels (KDV) | VG - OVERIGE GEBOUWEN | Hellevoetsluis | 985 | Beveiliging | Brandmeldinstallatie
Kinderkoepel Waterwiebels (KDV) | VG - OVERIGE GEBOUWEN | Hellevoetsluis | 985 | Beveiliging | Brandmeldinstallatie
Kinderkoepel Waterwiebels (KDV) | VG - OVERIGE GEBOUWEN | Hellevoetsluis | 985 | Beveiliging | Brandmeldinstallatie
Kinderkoepel Waterwiebels (KDV) | VG - OVERIGE GEBOUWEN | Hellevoetsluis | 985 | Beveiliging | Brandmeldinstallatie
Kinderkoepel Waterwiebels (KDV) | VG - OVERIGE GEBOUWEN | Hellevoetsluis | 985 | Beveiliging | Brandmeldinstallatie
Kinderkoepel Waterwiebels (KDV) | VG - OVERIGE GEBOUWEN | Hellevoetsluis | 985 | Beveiliging | Brandslanghaspel
Kinderkoepel Waterwiebels (KDV) | VG - OVERIGE GEBOUWEN | Hellevoetsluis | 985 | Beveiliging | Brandslanghaspel
Kinderkoepel Waterwiebels (KDV) | VG - OVERIGE GEBOUWEN | Hellevoetsluis | 985 | Beveiliging | Inbraaksignaleringsinstallatie
Kinderkoepel Waterwiebels (KDV) | VG - OVERIGE GEBOUWEN | Hellevoetsluis | 985 | Beveiliging | Inbraaksignaleringsinstallatie
Kinderkoepel Waterwiebels (KDV) | VG - OVERIGE GEBOUWEN | Hellevoetsluis | 985 | Beveiliging | Inbraaksignaleringsinstallatie
Kinderkoepel Waterwiebels (KDV) | VG - OVERIGE GEBOUWEN | Hellevoetsluis | 985 | Beveiliging | Inbraaksignaleringsinstallatie
Kinderkoepel Waterwiebels (KDV) | VG - OVERIGE GEBOUWEN | Hellevoetsluis | 985 | Beveiliging | Inbraaksignaleringsinstallatie
Buurtkamer Ons Midden | VG - OVERIGE GEBOUWEN | Hellevoetsluis | 451 | Beveiliging | Brandmeldinstallatie
Buurtkamer Ons Midden | VG - OVERIGE GEBOUWEN | Hellevoetsluis | 451 | Beveiliging | Brandmeldinstallatie
Buurtkamer Ons Midden | VG - OVERIGE GEBOUWEN | Hellevoetsluis | 451 | Beveiliging | Brandmeldinstallatie
Buurtkamer Ons Midden | VG - OVERIGE GEBOUWEN | Hellevoetsluis | 451 | Beveiliging | Brandslanghaspel
Buurtkamer Ons Midden | VG - OVERIGE GEBOUWEN | Hellevoetsluis | 451 | Beveiliging | Brandslanghaspel
Buurtkamer Ons Midden | VG - OVERIGE GEBOUWEN | Hellevoetsluis | 451 | Beveiliging | Inbraaksignaleringsinstallatie
Buurtkamer Ons Midden | VG - OVERIGE GEBOUWEN | Hellevoetsluis | 451 | Beveiliging | Inbraaksignaleringsinstallatie
Buurtkamer Ons Midden | VG - OVERIGE GEBOUWEN | Hellevoetsluis | 451 | Beveiliging | Inbraaksignaleringsinstallatie
Buurtkamer Ons Midden | VG - OVERIGE GEBOUWEN | Hellevoetsluis | 451 | Beveiliging | Inbraaksignaleringsinstallatie
Buurtkamer Ons Midden | VG - OVERIGE GEBOUWEN | Hellevoetsluis | 451 | Beveiliging | Inbraaksignaleringsinstallatie
MFC de Plataanlaan | VG - OVERIGE GEBOUWEN | Hellevoetsluis | 1192 | Beveiliging | Brandmeldinstallatie
MFC de Plataanlaan | VG - OVERIGE GEBOUWEN | Hellevoetsluis | 1192 | Beveiliging | Brandmeldinstallatie
MFC de Plataanlaan | VG - OVERIGE GEBOUWEN | Hellevoetsluis | 1192 | Beveiliging | Brandmeldinstallatie
MFC de Plataanlaan | VG - OVERIGE GEBOUWEN | Hellevoetsluis | 1192 | Beveiliging | Brandmeldinstallatie
MFC de Plataanlaan | VG - OVERIGE GEBOUWEN | Hellevoetsluis | 1192 | Beveiliging | Brandmeldinstallatie
MFC de Plataanlaan | VG - OVERIGE GEBOUWEN | Hellevoetsluis | 1192 | Beveiliging | Brandmeldinstallatie
MFC de Plataanlaan | VG - OVERIGE GEBOUWEN | Hellevoetsluis | 1192 | Beveiliging | Brandslanghaspel
MFC de Plataanlaan | VG - OVERIGE GEBOUWEN | Hellevoetsluis | 1192 | Beveiliging | Brandslanghaspel
MFC de Plataanlaan | VG - OVERIGE GEBOUWEN | Hellevoetsluis | 1192 | Beveiliging | Inbraaksignaleringsinstallatie
MFC de Plataanlaan | VG - OVERIGE GEBOUWEN | Hellevoetsluis | 1192 | Beveiliging | Inbraaksignaleringsinstallatie
MFC de Plataanlaan | VG - OVERIGE GEBOUWEN | Hellevoetsluis | 1192 | Beveiliging | Inbraaksignaleringsinstallatie
MFC de Plataanlaan | VG - OVERIGE GEBOUWEN | Hellevoetsluis | 1192 | Beveiliging | Inbraaksignaleringsinstallatie
MFC de Plataanlaan | VG - OVERIGE GEBOUWEN | Hellevoetsluis | 1192 | Beveiliging | Inbraaksignaleringsinstallatie
RKBS Ravense poort | VG - OVERIGE GEBOUWEN | Hellevoetsluis | 1844 | Beveiliging | Brandmeldinstallatie
RKBS Ravense poort | VG - OVERIGE GEBOUWEN | Hellevoetsluis | 1844 | Beveiliging | Brandmeldinstallatie
RKBS Ravense poort | VG - OVERIGE GEBOUWEN | Hellevoetsluis | 1844 | Beveiliging | Brandmeldinstallatie
RKBS Ravense poort | VG - OVERIGE GEBOUWEN | Hellevoetsluis | 1844 | Beveiliging | Brandmeldinstallatie
RKBS Ravense poort | VG - OVERIGE GEBOUWEN | Hellevoetsluis | 1844 | Beveiliging | Brandmeldinstallatie
RKBS Ravense poort | VG - OVERIGE GEBOUWEN | Hellevoetsluis | 1844 | Beveiliging | Brandslanghaspel
RKBS Ravense poort | VG - OVERIGE GEBOUWEN | Hellevoetsluis | 1844 | Beveiliging | Brandslanghaspel
RKBS Ravense poort | VG - OVERIGE GEBOUWEN | Hellevoetsluis | 1844 | Beveiliging | Brandslanghaspel
RKBS Ravense poort | VG - OVERIGE GEBOUWEN | Hellevoetsluis | 1844 | Beveiliging | Inbraaksignaleringsinstallatie
RKBS Ravense poort | VG - OVERIGE GEBOUWEN | Hellevoetsluis | 1844 | Beveiliging | Inbraaksignaleringsinstallatie
RKBS Ravense poort | VG - OVERIGE GEBOUWEN | Hellevoetsluis | 1844 | Beveiliging | Inbraaksignaleringsinstallatie
RKBS Ravense poort | VG - OVERIGE GEBOUWEN | Hellevoetsluis | 1844 | Beveiliging | Inbraaksignaleringsinstallatie
RKBS Ravense poort | VG - OVERIGE GEBOUWEN | Hellevoetsluis | 1844 | Beveiliging | Inbraaksignaleringsinstallatie
Kinderkoepel Woelwater en gymzaal | VG - OVERIGE GEBOUWEN | Hellevoetsluis | 1550 | Beveiliging | Brandmeldinstallatie
Kinderkoepel Woelwater en gymzaal | VG - OVERIGE GEBOUWEN | Hellevoetsluis | 1550 | Beveiliging | Brandmeldinstallatie
Kinderkoepel Woelwater en gymzaal | VG - OVERIGE GEBOUWEN | Hellevoetsluis | 1550 | Beveiliging | Brandmeldinstallatie
Kinderkoepel Woelwater en gymzaal | VG - OVERIGE GEBOUWEN | Hellevoetsluis | 1550 | Beveiliging | Brandmeldinstallatie
Kinderkoepel Woelwater en gymzaal | VG - OVERIGE GEBOUWEN | Hellevoetsluis | 1550 | Beveiliging | Brandmeldinstallatie
Kinderkoepel Woelwater en gymzaal | VG - OVERIGE GEBOUWEN | Hellevoetsluis | 1550 | Beveiliging | Luchtk. brandventilatievoorz. brandklep
Kinderkoepel Woelwater en gymzaal | VG - OVERIGE GEBOUWEN | Hellevoetsluis | 1550 | Beveiliging | Luchtk. brandventilatievoorz. brandklep
Kinderkoepel Woelwater en gymzaal | VG - OVERIGE GEBOUWEN | Hellevoetsluis | 1550 | Beveiliging | Brandslanghaspel
Kinderkoepel Woelwater en gymzaal | VG - OVERIGE GEBOUWEN | Hellevoetsluis | 1550 | Beveiliging | Brandslanghaspel
Kinderkoepel Woelwater en gymzaal | VG - OVERIGE GEBOUWEN | Hellevoetsluis | 1550 | Beveiliging | Brandslanghaspel
Kinderkoepel Woelwater en gymzaal | VG - OVERIGE GEBOUWEN | Hellevoetsluis | 1550 | Beveiliging | Inbraaksignaleringsinstallatie
Kinderkoepel Woelwater en gymzaal | VG - OVERIGE GEBOUWEN | Hellevoetsluis | 1550 | Beveiliging | Inbraaksignaleringsinstallatie
Kinderkoepel Woelwater en gymzaal | VG - OVERIGE GEBOUWEN | Hellevoetsluis | 1550 | Beveiliging | Inbraaksignaleringsinstallatie
Kinderkoepel Woelwater en gymzaal | VG - OVERIGE GEBOUWEN | Hellevoetsluis | 1550 | Beveiliging | Inbraaksignaleringsinstallatie
Kinderkoepel Woelwater en gymzaal | VG - OVERIGE GEBOUWEN | Hellevoetsluis | 1550 | Beveiliging | Inbraaksignaleringsinstallatie
Dependance de Regenboog | VG - OVERIGE GEBOUWEN | Hellevoetsluis | 650 | Beveiliging | Brandmeldinstallatie
Dependance de Regenboog | VG - OVERIGE GEBOUWEN | Hellevoetsluis | 650 | Beveiliging | Brandmeldinstallatie
Dependance de Regenboog | VG - OVERIGE GEBOUWEN | Hellevoetsluis | 650 | Beveiliging | Brandmeldinstallatie
Dependance de Regenboog | VG - OVERIGE GEBOUWEN | Hellevoetsluis | 650 | Beveiliging | Brandmeldinstallatie
Dependance de Regenboog | VG - OVERIGE GEBOUWEN | Hellevoetsluis | 650 | Beveiliging | Omroep- en ontruimingsinstallatie algemeen
Dependance de Regenboog | VG - OVERIGE GEBOUWEN | Hellevoetsluis | 650 | Beveiliging | Omroep- en ontruimingsinstallatie algemeen
Dependance de Regenboog | VG - OVERIGE GEBOUWEN | Hellevoetsluis | 650 | Beveiliging | Brandmeldinstallatie
Dependance de Regenboog | VG - OVERIGE GEBOUWEN | Hellevoetsluis | 650 | Beveiliging | Brandmeldinstallatie
Dependance de Regenboog | VG - OVERIGE GEBOUWEN | Hellevoetsluis | 650 | Beveiliging | Brandmeldinstallatie
Dependance de Regenboog | VG - OVERIGE GEBOUWEN | Hellevoetsluis | 650 | Beveiliging | Brandmeldinstallatie
Dependance de Regenboog | VG - OVERIGE GEBOUWEN | Hellevoetsluis | 650 | Beveiliging | Brandmeldinstallatie
Dependance de Regenboog | VG - OVERIGE GEBOUWEN | Hellevoetsluis | 650 | Beveiliging | Brandslanghaspel
Dependance de Regenboog | VG - OVERIGE GEBOUWEN | Hellevoetsluis | 650 | Beveiliging | Brandslanghaspel
Dependance de Regenboog | VG - OVERIGE GEBOUWEN | Hellevoetsluis | 650 | Beveiliging | Inbraaksignaleringsinstallatie
Dependance de Regenboog | VG - OVERIGE GEBOUWEN | Hellevoetsluis | 650 | Beveiliging | Inbraaksignaleringsinstallatie
Dependance de Regenboog | VG - OVERIGE GEBOUWEN | Hellevoetsluis | 650 | Beveiliging | Inbraaksignaleringsinstallatie
Dependance de Regenboog | VG - OVERIGE GEBOUWEN | Hellevoetsluis | 650 | Beveiliging | Inbraaksignaleringsinstallatie
Dependance de Regenboog | VG - OVERIGE GEBOUWEN | Hellevoetsluis | 650 | Beveiliging | Inbraaksignaleringsinstallatie
TPH-2 (Technisch Paviljoen) | VG - OVERIGE GEBOUWEN | Hellevoetsluis | 2660 | Beveiliging | Brandmeldinstallatie
TPH-2 (Technisch Paviljoen) | VG - OVERIGE GEBOUWEN | Hellevoetsluis | 2660 | Beveiliging | Brandmeldinstallatie
TPH-2 (Technisch Paviljoen) | VG - OVERIGE GEBOUWEN | Hellevoetsluis | 2660 | Beveiliging | Brandmeldinstallatie
TPH-2 (Technisch Paviljoen) | VG - OVERIGE GEBOUWEN | Hellevoetsluis | 2660 | Beveiliging | Brandmeldinstallatie
TPH-2 (Technisch Paviljoen) | VG - OVERIGE GEBOUWEN | Hellevoetsluis | 2660 | Beveiliging | Brandmeldinstallatie
TPH-2 (Technisch Paviljoen) | VG - OVERIGE GEBOUWEN | Hellevoetsluis | 2660 | Beveiliging | Brandmeldinstallatie
TPH-2 (Technisch Paviljoen) | VG - OVERIGE GEBOUWEN | Hellevoetsluis | 2660 | Beveiliging | Brandmeldinstallatie
TPH-2 (Technisch Paviljoen) | VG - OVERIGE GEBOUWEN | Hellevoetsluis | 2660 | Beveiliging | Brandslanghaspel
TPH-2 (Technisch Paviljoen) | VG - OVERIGE GEBOUWEN | Hellevoetsluis | 2660 | Beveiliging | Brandslanghaspel
TPH-2 (Technisch Paviljoen) | VG - OVERIGE GEBOUWEN | Hellevoetsluis | 2660 | Beveiliging | Brandslanghaspel
TPH-2 (Technisch Paviljoen) | VG - OVERIGE GEBOUWEN | Hellevoetsluis | 2660 | Beveiliging | Bouwkundig / brandwerend
TPH-2 (Technisch Paviljoen) | VG - OVERIGE GEBOUWEN | Hellevoetsluis | 2660 | Beveiliging | Bouwkundig / brandwerend
TPH-2 (Technisch Paviljoen) | VG - OVERIGE GEBOUWEN | Hellevoetsluis | 2660 | Beveiliging | Inbraaksignaleringsinstallatie
TPH-2 (Technisch Paviljoen) | VG - OVERIGE GEBOUWEN | Hellevoetsluis | 2660 | Beveiliging | Inbraaksignaleringsinstallatie
TPH-2 (Technisch Paviljoen) | VG - OVERIGE GEBOUWEN | Hellevoetsluis | 2660 | Beveiliging | Inbraaksignaleringsinstallatie
TPH-2 (Technisch Paviljoen) | VG - OVERIGE GEBOUWEN | Hellevoetsluis | 2660 | Beveiliging | Inbraaksignaleringsinstallatie
TPH-2 (Technisch Paviljoen) | VG - OVERIGE GEBOUWEN | Hellevoetsluis | 2660 | Beveiliging | Inbraaksignaleringsinstallatie
TPH-2 (Technisch Paviljoen) | VG - OVERIGE GEBOUWEN | Hellevoetsluis | 2660 | Beveiliging | Invalidetoilet noodsignaal
TPH-2 (Technisch Paviljoen) | VG - OVERIGE GEBOUWEN | Hellevoetsluis | 2660 | Beveiliging | Invalidetoilet noodsignaal
TPH-2 (Technisch Paviljoen) | VG - OVERIGE GEBOUWEN | Hellevoetsluis | 2660 | Beveiliging | Invalidetoilet noodsignaal
MFC De Brede School | VG - OVERIGE GEBOUWEN | Rockanje | 3082 | Beveiliging | Brandmeld-/ontruimingsinstallatie
MFC De Brede School | VG - OVERIGE GEBOUWEN | Rockanje | 3082 | Beveiliging | Brandmeld-/ontruimingsinstallatie
MFC De Brede School | VG - OVERIGE GEBOUWEN | Rockanje | 3082 | Beveiliging | Brandmeldinstallatie
MFC De Brede School | VG - OVERIGE GEBOUWEN | Rockanje | 3082 | Beveiliging | Brandslanghaspel
MFC De Brede School | VG - OVERIGE GEBOUWEN | Rockanje | 3082 | Beveiliging | Inbraaksignalering installatie algemeen
MFC De Brede School | VG - OVERIGE GEBOUWEN | Rockanje | 3082 | Beveiliging | MIVA toilet noodsignaal
Gymzaal Reede | VG - OVERIGE GEBOUWEN | Brielle | 495 | Beveiliging | Brandslanghaspel
Gymzaal Reede | VG - OVERIGE GEBOUWEN | Brielle | 495 | Beveiliging | Brandslanghaspel
Gymzaal Reede | VG - OVERIGE GEBOUWEN | Brielle | 495 | Beveiliging | Brandslanghaspel
Gymzaal Tromp | VG - OVERIGE GEBOUWEN | Brielle | 379 | Beveiliging | Brandslanghaspel
Gymzaal Tromp | VG - OVERIGE GEBOUWEN | Brielle | 379 | Beveiliging | Brandslanghaspel
Gymzaal Tromp | VG - OVERIGE GEBOUWEN | Brielle | 379 | Beveiliging | Brandslanghaspel
Gymzaal Tromp | VG - OVERIGE GEBOUWEN | Brielle | 379 | Beveiliging | Brandslanghaspel
Sport- en Cultuurhuis DukdalfBRES | VG - OVERIGE GEBOUWEN | Brielle | 6200 | Beveiliging | Brandmeldinstallatie
Sport- en Cultuurhuis DukdalfBRES | VG - OVERIGE GEBOUWEN | Brielle | 6200 | Beveiliging | Brandmeldinstallatie
Sport- en Cultuurhuis DukdalfBRES | VG - OVERIGE GEBOUWEN | Brielle | 6200 | Beveiliging | Brandmeldinstallatie
Sport- en Cultuurhuis DukdalfBRES | VG - OVERIGE GEBOUWEN | Brielle | 6200 | Beveiliging | Brandmeldinstallatie
Sport- en Cultuurhuis DukdalfBRES | VG - OVERIGE GEBOUWEN | Brielle | 6200 | Beveiliging | Brandmeldinstallatie
Sport- en Cultuurhuis DukdalfBRES | VG - OVERIGE GEBOUWEN | Brielle | 6200 | Beveiliging | Brandmeldinstallatie
Sport- en Cultuurhuis DukdalfBRES | VG - OVERIGE GEBOUWEN | Brielle | 6200 | Beveiliging | Bouwkundig / brandwerend
Sport- en Cultuurhuis DukdalfBRES | VG - OVERIGE GEBOUWEN | Brielle | 6200 | Beveiliging | Brandslanghaspel
Sport- en Cultuurhuis DukdalfBRES | VG - OVERIGE GEBOUWEN | Brielle | 6200 | Beveiliging | Brandslanghaspel
Sport- en Cultuurhuis DukdalfBRES | VG - OVERIGE GEBOUWEN | Brielle | 6200 | Beveiliging | Brandslanghaspel
Sport- en Cultuurhuis DukdalfBRES | VG - OVERIGE GEBOUWEN | Brielle | 6200 | Beveiliging | Brandslanghaspel
Sport- en Cultuurhuis DukdalfBRES | VG - OVERIGE GEBOUWEN | Brielle | 6200 | Beveiliging | Elektrische deuropeners
Sport- en Cultuurhuis DukdalfBRES | VG - OVERIGE GEBOUWEN | Brielle | 6200 | Beveiliging | Elektrische deuropeners
't Dijckhuis | VG - OVERIGE GEBOUWEN | Vierpolders | 1607 | Beveiliging | Brandmeldinstallatie
't Dijckhuis | VG - OVERIGE GEBOUWEN | Vierpolders | 1607 | Beveiliging | Brandmeldinstallatie
't Dijckhuis | VG - OVERIGE GEBOUWEN | Vierpolders | 1607 | Beveiliging | Brandmeldinstallatie
't Dijckhuis | VG - OVERIGE GEBOUWEN | Vierpolders | 1607 | Beveiliging | Brandmeldinstallatie
't Dijckhuis | VG - OVERIGE GEBOUWEN | Vierpolders | 1607 | Beveiliging | Bouwkundig / brandwerend
't Dijckhuis | VG - OVERIGE GEBOUWEN | Vierpolders | 1607 | Beveiliging | Brandslanghaspel
't Dijckhuis | VG - OVERIGE GEBOUWEN | Vierpolders | 1607 | Beveiliging | Brandslanghaspel
't Dijckhuis | VG - OVERIGE GEBOUWEN | Vierpolders | 1607 | Beveiliging | Brandslanghaspel
't Dijckhuis | VG - OVERIGE GEBOUWEN | Vierpolders | 1607 | Beveiliging | Brandslanghaspel
MFC de Meander | VG - OVERIGE GEBOUWEN | Oostvoorne | 3395 | Beveiliging | Brandmeldinstallatie
MFC de Meander | VG - OVERIGE GEBOUWEN | Oostvoorne | 3395 | Beveiliging | Brandmeldinstallatie
MFC de Meander | VG - OVERIGE GEBOUWEN | Oostvoorne | 3395 | Beveiliging | Brandmeldinstallatie
Cultureel Centrum de Man | VG - OVERIGE GEBOUWEN | Oostvoorne | 881 | Beveiliging | Brandmeldinstallatie
Cultureel Centrum de Man | VG - OVERIGE GEBOUWEN | Oostvoorne | 881 | Beveiliging | Brandmeldinstallatie
Cultureel Centrum de Man | VG - OVERIGE GEBOUWEN | Oostvoorne | 881 | Beveiliging | Brandmeldinstallatie
Cultureel Centrum de Man | VG - OVERIGE GEBOUWEN | Oostvoorne | 881 | Beveiliging | Brandmeldinstallatie
Cultureel Centrum de Man | VG - OVERIGE GEBOUWEN | Oostvoorne | 881 | Beveiliging | Brandmeldinstallatie
Cultureel Centrum de Man | VG - OVERIGE GEBOUWEN | Oostvoorne | 881 | Beveiliging | Inbraaksignaleringsinstallatie
Cultureel Centrum de Man | VG - OVERIGE GEBOUWEN | Oostvoorne | 881 | Beveiliging | Inbraaksignaleringsinstallatie
Cultureel Centrum de Man | VG - OVERIGE GEBOUWEN | Oostvoorne | 881 | Beveiliging | Inbraaksignaleringsinstallatie
Cultureel Centrum de Man | VG - OVERIGE GEBOUWEN | Oostvoorne | 881 | Beveiliging | Inbraaksignaleringsinstallatie
Cultureel Centrum de Man | VG - OVERIGE GEBOUWEN | Oostvoorne | 881 | Beveiliging | Inbraaksignaleringsinstallatie
De Remise | VG - OVERIGE GEBOUWEN | Oostvoorne | 549 | Beveiliging | Inbraaksignaleringsinstallatie
De Remise | VG - OVERIGE GEBOUWEN | Oostvoorne | 549 | Beveiliging | Inbraaksignaleringsinstallatie
De Remise | VG - OVERIGE GEBOUWEN | Oostvoorne | 549 | Beveiliging | Inbraaksignaleringsinstallatie
De Remise | VG - OVERIGE GEBOUWEN | Oostvoorne | 549 | Beveiliging | Inbraaksignaleringsinstallatie
De Remise | VG - OVERIGE GEBOUWEN | Oostvoorne | 549 | Beveiliging | Inbraaksignaleringsinstallatie
Droogdok | VG - MONUMENTEN | Hellevoetsluis | 2725 | Beveiliging | Handblusser koolzuursneeuw
Droogdok | VG - MONUMENTEN | Hellevoetsluis | 2725 | Beveiliging | Handblusser koolzuursneeuw
Droogdok | VG - MONUMENTEN | Hellevoetsluis | 2725 | Beveiliging | Handblusser sproeischuim
Droogdok | VG - MONUMENTEN | Hellevoetsluis | 2725 | Beveiliging | Handblusser sproeischuim
Droogdok | VG - MONUMENTEN | Hellevoetsluis | 2725 | Beveiliging | Overlast, detectie en alarmering
Droogdok | VG - MONUMENTEN | Hellevoetsluis | 2725 | Beveiliging | Overlast, detectie en alarmering
Droogdok | VG - MONUMENTEN | Hellevoetsluis | 2725 | Beveiliging | Overlast, detectie en alarmering
Droogdok | VG - MONUMENTEN | Hellevoetsluis | 2725 | Beveiliging | Overlast, detectie en alarmering
Museumloods | VG - OVERIGE GEBOUWEN | Hellevoetsluis | 920 | Beveiliging | Brandmeldinstallatie
Museumloods | VG - OVERIGE GEBOUWEN | Hellevoetsluis | 920 | Beveiliging | Brandmeldinstallatie
Museumloods | VG - OVERIGE GEBOUWEN | Hellevoetsluis | 920 | Beveiliging | Brandmeldinstallatie
Museumloods | VG - OVERIGE GEBOUWEN | Hellevoetsluis | 920 | Beveiliging | Brandmeldinstallatie
Museumloods | VG - OVERIGE GEBOUWEN | Hellevoetsluis | 920 | Beveiliging | Brandmeldinstallatie
Museumloods | VG - OVERIGE GEBOUWEN | Hellevoetsluis | 920 | Beveiliging | Brandmeldinstallatie
Museumloods | VG - OVERIGE GEBOUWEN | Hellevoetsluis | 920 | Beveiliging | Brandmeldinstallatie
Museumloods | VG - OVERIGE GEBOUWEN | Hellevoetsluis | 920 | Beveiliging | Brandmeldinstallatie
Museumloods | VG - OVERIGE GEBOUWEN | Hellevoetsluis | 920 | Beveiliging | Brandmeldinstallatie
Museumloods | VG - OVERIGE GEBOUWEN | Hellevoetsluis | 920 | Beveiliging | Blusdeken algemeen
Museumloods | VG - OVERIGE GEBOUWEN | Hellevoetsluis | 920 | Beveiliging | Brandslanghaspel
Museumloods | VG - OVERIGE GEBOUWEN | Hellevoetsluis | 920 | Beveiliging | Brandslanghaspel
Museumloods | VG - OVERIGE GEBOUWEN | Hellevoetsluis | 920 | Beveiliging | Inbraaksignaleringsinstallatie
Museumloods | VG - OVERIGE GEBOUWEN | Hellevoetsluis | 920 | Beveiliging | Inbraaksignaleringsinstallatie
Museumloods | VG - OVERIGE GEBOUWEN | Hellevoetsluis | 920 | Beveiliging | Inbraaksignaleringsinstallatie
Museumloods | VG - OVERIGE GEBOUWEN | Hellevoetsluis | 920 | Beveiliging | Inbraaksignaleringsinstallatie
Museumloods | VG - OVERIGE GEBOUWEN | Hellevoetsluis | 920 | Beveiliging | Inbraaksignaleringsinstallatie
Koren molen De Hoop | VG - MONUMENTEN | Hellevoetsluis | 75 | Beveiliging | Brandmeldinstallatie
Koren molen De Hoop | VG - MONUMENTEN | Hellevoetsluis | 75 | Beveiliging | Brandmeldinstallatie
Gebouw A - Fort Haerlem | VG - MONUMENTEN | Hellevoetsluis | 875 | Beveiliging | Brandmeldinstallatie
Gebouw A - Fort Haerlem | VG - MONUMENTEN | Hellevoetsluis | 875 | Beveiliging | Brandmeldinstallatie
Gebouw A - Fort Haerlem | VG - MONUMENTEN | Hellevoetsluis | 875 | Beveiliging | Brandmeldinstallatie
Gebouw A - Fort Haerlem | VG - MONUMENTEN | Hellevoetsluis | 875 | Beveiliging | Brandmeldinstallatie
Gebouw A - Fort Haerlem | VG - MONUMENTEN | Hellevoetsluis | 875 | Beveiliging | Brandmeldinstallatie
Gebouw A - Fort Haerlem | VG - MONUMENTEN | Hellevoetsluis | 875 | Beveiliging | Brandslanghaspel
Gebouw A - Fort Haerlem | VG - MONUMENTEN | Hellevoetsluis | 875 | Beveiliging | Brandslanghaspel
Buurtcentrum de Klinker | VG - OVERIGE GEBOUWEN | Hellevoetsluis | 305 | Beveiliging | Brandslanghaspel
Buurtcentrum de Klinker | VG - OVERIGE GEBOUWEN | Hellevoetsluis | 305 | Beveiliging | Brandslanghaspel
Buurtcentrum de Klinker | VG - OVERIGE GEBOUWEN | Hellevoetsluis | 305 | Beveiliging | Inbraaksignaleringsinstallatie
Buurtcentrum de Klinker | VG - OVERIGE GEBOUWEN | Hellevoetsluis | 305 | Beveiliging | Inbraaksignaleringsinstallatie
Buurtcentrum de Klinker | VG - OVERIGE GEBOUWEN | Hellevoetsluis | 305 | Beveiliging | Inbraaksignaleringsinstallatie
Buurtcentrum de Klinker | VG - OVERIGE GEBOUWEN | Hellevoetsluis | 305 | Beveiliging | Inbraaksignaleringsinstallatie
Buurtcentrum de Klinker | VG - OVERIGE GEBOUWEN | Hellevoetsluis | 305 | Beveiliging | Inbraaksignaleringsinstallatie
Gebouw B - Bomvrij kruit- en projectielenmagazijn | VG - MONUMENTEN | Hellevoetsluis | 246 | Beveiliging | Brandslanghaspel
Gebouw B - Bomvrij kruit- en projectielenmagazijn | VG - MONUMENTEN | Hellevoetsluis | 246 | Beveiliging | Brandslanghaspel
Brandweergarage | VG - OVERIGE GEBOUWEN | Oudenhoorn | 125 | Beveiliging | Inbraaksignaleringsinstallatie
Brandweergarage | VG - OVERIGE GEBOUWEN | Oudenhoorn | 125 | Beveiliging | Inbraaksignaleringsinstallatie
Brandweergarage | VG - OVERIGE GEBOUWEN | Oudenhoorn | 125 | Beveiliging | Inbraaksignaleringsinstallatie
Brandweergarage | VG - OVERIGE GEBOUWEN | Oudenhoorn | 125 | Beveiliging | Inbraaksignaleringsinstallatie
Brandweergarage | VG - OVERIGE GEBOUWEN | Oudenhoorn | 125 | Beveiliging | Inbraaksignaleringsinstallatie
Dorpshuis de Meent | VG - OVERIGE GEBOUWEN | Oudenhoorn | 510 | Beveiliging | Brandmeldinstallatie
Dorpshuis de Meent | VG - OVERIGE GEBOUWEN | Oudenhoorn | 510 | Beveiliging | Brandmeldinstallatie
Dorpshuis de Meent | VG - OVERIGE GEBOUWEN | Oudenhoorn | 510 | Beveiliging | Brandmeldinstallatie
Dorpshuis de Meent | VG - OVERIGE GEBOUWEN | Oudenhoorn | 510 | Beveiliging | Brandmeldinstallatie
Dorpshuis de Meent | VG - OVERIGE GEBOUWEN | Oudenhoorn | 510 | Beveiliging | Brandmeldinstallatie
Dorpshuis de Meent | VG - OVERIGE GEBOUWEN | Oudenhoorn | 510 | Beveiliging | Brandslanghaspel
Dorpshuis de Meent | VG - OVERIGE GEBOUWEN | Oudenhoorn | 510 | Beveiliging | Brandslanghaspel
Scholingswinkel Albeda College | VG - OVERIGE GEBOUWEN | Hellevoetsluis | 280 | Beveiliging | Brandmeldinstallatie
Scholingswinkel Albeda College | VG - OVERIGE GEBOUWEN | Hellevoetsluis | 280 | Beveiliging | Brandmeldinstallatie
Scholingswinkel Albeda College | VG - OVERIGE GEBOUWEN | Hellevoetsluis | 280 | Beveiliging | Brandslanghaspel
Scholingswinkel Albeda College | VG - OVERIGE GEBOUWEN | Hellevoetsluis | 280 | Beveiliging | Brandslanghaspel
Brandweermuseum en Bezoekersdepot Hellevoetsluis | VG - MONUMENTEN | Hellevoetsluis | 3015 | Beveiliging | Brandmeldinstallatie
Brandweermuseum en Bezoekersdepot Hellevoetsluis | VG - MONUMENTEN | Hellevoetsluis | 3015 | Beveiliging | Brandmeldinstallatie
Brandweermuseum en Bezoekersdepot Hellevoetsluis | VG - MONUMENTEN | Hellevoetsluis | 3015 | Beveiliging | Brandmeldinstallatie
Brandweermuseum en Bezoekersdepot Hellevoetsluis | VG - MONUMENTEN | Hellevoetsluis | 3015 | Beveiliging | Brandmeldinstallatie
Brandweermuseum en Bezoekersdepot Hellevoetsluis | VG - MONUMENTEN | Hellevoetsluis | 3015 | Beveiliging | Brandslanghaspel
Brandweermuseum en Bezoekersdepot Hellevoetsluis | VG - MONUMENTEN | Hellevoetsluis | 3015 | Beveiliging | Brandslanghaspel
Brandweermuseum en Bezoekersdepot Hellevoetsluis | VG - MONUMENTEN | Hellevoetsluis | 3015 | Beveiliging | Brandslanghaspel
Brandweermuseum en Bezoekersdepot Hellevoetsluis | VG - MONUMENTEN | Hellevoetsluis | 3015 | Beveiliging | Brandslanghaspel
Brandweermuseum en Bezoekersdepot Hellevoetsluis | VG - MONUMENTEN | Hellevoetsluis | 3015 | Beveiliging | Brandslanghaspel
Brandweermuseum en Bezoekersdepot Hellevoetsluis | VG - MONUMENTEN | Hellevoetsluis | 3015 | Beveiliging | Brandslanghaspel
Brandweermuseum en Bezoekersdepot Hellevoetsluis | VG - MONUMENTEN | Hellevoetsluis | 3015 | Beveiliging | Inbraaksignaleringsinstallatie
Brandweermuseum en Bezoekersdepot Hellevoetsluis | VG - MONUMENTEN | Hellevoetsluis | 3015 | Beveiliging | Inbraaksignaleringsinstallatie
Brandweermuseum en Bezoekersdepot Hellevoetsluis | VG - MONUMENTEN | Hellevoetsluis | 3015 | Beveiliging | Inbraaksignaleringsinstallatie
Brandweermuseum en Bezoekersdepot Hellevoetsluis | VG - MONUMENTEN | Hellevoetsluis | 3015 | Beveiliging | Inbraaksignaleringsinstallatie
Brandweermuseum en Bezoekersdepot Hellevoetsluis | VG - MONUMENTEN | Hellevoetsluis | 3015 | Beveiliging | Inbraaksignaleringsinstallatie
Brandweermuseum en Bezoekersdepot Hellevoetsluis | VG - MONUMENTEN | Hellevoetsluis | 3015 | Beveiliging | Invalidetoilet noodsignaal
Brandweermuseum en Bezoekersdepot Hellevoetsluis | VG - MONUMENTEN | Hellevoetsluis | 3015 | Beveiliging | Invalidetoilet noodsignaal
Brandweermuseum en Bezoekersdepot Hellevoetsluis | VG - MONUMENTEN | Hellevoetsluis | 3015 | Beveiliging | Invalidetoilet noodsignaal
Nettenpakhuis | VG - MONUMENTEN | Zwartewaal | 245 | Beveiliging | Brandslanghaspel
Nettenpakhuis | VG - MONUMENTEN | Zwartewaal | 245 | Beveiliging | Brandslanghaspel
De Hoofdwacht | VG - MONUMENTEN | Brielle | 335 | Beveiliging | Brandslanghaspel
De Hoofdwacht | VG - MONUMENTEN | Brielle | 335 | Beveiliging | Brandslanghaspel
De Hoofdwacht | VG - MONUMENTEN | Brielle | 335 | Beveiliging | Brandslanghaspel
De Hoofdwacht | VG - MONUMENTEN | Brielle | 335 | Beveiliging | Brandslanghaspel
Arsenaal | VG - MONUMENTEN | Brielle | 1316 | Beveiliging | Brandmeldinstallatie
Arsenaal | VG - MONUMENTEN | Brielle | 1316 | Beveiliging | Brandmeldinstallatie
Arsenaal | VG - MONUMENTEN | Brielle | 1316 | Beveiliging | Brandmeldinstallatie
Arsenaal | VG - MONUMENTEN | Brielle | 1316 | Beveiliging | Brandmeldinstallatie
Arsenaal | VG - MONUMENTEN | Brielle | 1316 | Beveiliging | Brandmeldinstallatie
Arsenaal | VG - MONUMENTEN | Brielle | 1316 | Beveiliging | Brandslanghaspel
Arsenaal | VG - MONUMENTEN | Brielle | 1316 | Beveiliging | Brandslanghaspel
Arsenaal | VG - MONUMENTEN | Brielle | 1316 | Beveiliging | Brandslanghaspel
Arsenaal | VG - MONUMENTEN | Brielle | 1316 | Beveiliging | Brandslanghaspel
Infirmerie | VG - MONUMENTEN | Brielle | 525 | Beveiliging | Brandslanghaspel
Infirmerie | VG - MONUMENTEN | Brielle | 525 | Beveiliging | Brandslanghaspel
Infirmerie | VG - MONUMENTEN | Brielle | 525 | Beveiliging | Brandslanghaspel
Infirmerie | VG - MONUMENTEN | Brielle | 525 | Beveiliging | Brandslanghaspel
Jeugdcentrum Bravo | VG - OVERIGE GEBOUWEN | Brielle | 453 | Beveiliging | Brandmeldinstallatie
Jeugdcentrum Bravo | VG - OVERIGE GEBOUWEN | Brielle | 453 | Beveiliging | Brandmeldinstallatie
Jeugdcentrum Bravo | VG - OVERIGE GEBOUWEN | Brielle | 453 | Beveiliging | Brandmeldinstallatie
Jeugdcentrum Bravo | VG - OVERIGE GEBOUWEN | Brielle | 453 | Beveiliging | Brandslanghaspel
Jeugdcentrum Bravo | VG - OVERIGE GEBOUWEN | Brielle | 453 | Beveiliging | Brandslanghaspel
Jeugdcentrum Bravo | VG - OVERIGE GEBOUWEN | Brielle | 453 | Beveiliging | Brandslanghaspel
Jeugdcentrum Bravo | VG - OVERIGE GEBOUWEN | Brielle | 453 | Beveiliging | Brandslanghaspel
Jeugdcentrum Bravo | VG - OVERIGE GEBOUWEN | Brielle | 453 | Beveiliging | Inbraaksignaleringsinstallatie
Jeugdcentrum Bravo | VG - OVERIGE GEBOUWEN | Brielle | 453 | Beveiliging | Inbraaksignaleringsinstallatie
Jeugdcentrum Bravo | VG - OVERIGE GEBOUWEN | Brielle | 453 | Beveiliging | Inbraaksignaleringsinstallatie
BSO De Driehoek | VG - OVERIGE GEBOUWEN | Oostvoorne | 666 | Beveiliging | Brandmeldinstallatie
BSO De Driehoek | VG - OVERIGE GEBOUWEN | Oostvoorne | 666 | Beveiliging | Brandmeldinstallatie
BSO De Driehoek | VG - OVERIGE GEBOUWEN | Oostvoorne | 666 | Beveiliging | Brandmeldinstallatie
BSO De Driehoek | VG - OVERIGE GEBOUWEN | Oostvoorne | 666 | Beveiliging | Brandmeldinstallatie
BSO De Driehoek | VG - OVERIGE GEBOUWEN | Oostvoorne | 666 | Beveiliging | Brandmeldinstallatie
BSO De Driehoek | VG - OVERIGE GEBOUWEN | Oostvoorne | 666 | Beveiliging | Brandmeldinstallatie
BSO De Driehoek | VG - OVERIGE GEBOUWEN | Oostvoorne | 666 | Beveiliging | Brandmeldinstallatie
BSO De Driehoek | VG - OVERIGE GEBOUWEN | Oostvoorne | 666 | Beveiliging | Brandmeldinstallatie
BSO De Driehoek | VG - OVERIGE GEBOUWEN | Oostvoorne | 666 | Beveiliging | Brandslanghaspel
BSO De Driehoek | VG - OVERIGE GEBOUWEN | Oostvoorne | 666 | Beveiliging | Brandslanghaspel
BSO De Driehoek | VG - OVERIGE GEBOUWEN | Oostvoorne | 666 | Beveiliging | Inbraaksignaleringsinstallatie
BSO De Driehoek | VG - OVERIGE GEBOUWEN | Oostvoorne | 666 | Beveiliging | Inbraaksignaleringsinstallatie
BSO De Driehoek | VG - OVERIGE GEBOUWEN | Oostvoorne | 666 | Beveiliging | Inbraaksignaleringsinstallatie
BSO De Driehoek | VG - OVERIGE GEBOUWEN | Oostvoorne | 666 | Beveiliging | Inbraaksignaleringsinstallatie
BSO De Driehoek | VG - OVERIGE GEBOUWEN | Oostvoorne | 666 | Beveiliging | Inbraaksignaleringsinstallatie
BSO De Driehoek | VG - OVERIGE GEBOUWEN | Oostvoorne | 666 | Beveiliging | Inbraaksignaleringsinstallatie
BSO De Driehoek | VG - OVERIGE GEBOUWEN | Oostvoorne | 666 | Beveiliging | Inbraaksignaleringsinstallatie
BSO De Driehoek | VG - OVERIGE GEBOUWEN | Oostvoorne | 666 | Beveiliging | Inbraaksignaleringsinstallatie
BSO De Driehoek | VG - OVERIGE GEBOUWEN | Oostvoorne | 666 | Beveiliging | Inbraaksignaleringsinstallatie
BSO De Driehoek | VG - OVERIGE GEBOUWEN | Oostvoorne | 666 | Beveiliging | Inbraaksignaleringsinstallatie
BSO De Driehoek | VG - OVERIGE GEBOUWEN | Oostvoorne | 666 | Beveiliging | Inbraaksignaleringsinstallatie
BSO De Driehoek | VG - OVERIGE GEBOUWEN | Oostvoorne | 666 | Beveiliging | Inbraaksignaleringsinstallatie
BSO De Driehoek | VG - OVERIGE GEBOUWEN | Oostvoorne | 666 | Beveiliging | Inbraaksignaleringsinstallatie
BSO De Driehoek | VG - OVERIGE GEBOUWEN | Oostvoorne | 666 | Beveiliging | Inbraaksignaleringsinstallatie
Gemeentewerf Oostvoorne | VG - OVERIGE GEBOUWEN | Oostvoorne | 2001 | Beveiliging | Brandmeldinstallatie
Gemeentewerf Oostvoorne | VG - OVERIGE GEBOUWEN | Oostvoorne | 2001 | Beveiliging | Brandmeldinstallatie
Gemeentewerf Oostvoorne | VG - OVERIGE GEBOUWEN | Oostvoorne | 2001 | Beveiliging | Brandmeldinstallatie
Gemeentewerf Oostvoorne | VG - OVERIGE GEBOUWEN | Oostvoorne | 2001 | Beveiliging | Brandmeldinstallatie
Gemeentewerf Oostvoorne | VG - OVERIGE GEBOUWEN | Oostvoorne | 2001 | Beveiliging | Brandmeldinstallatie
Gemeentewerf Oostvoorne | VG - OVERIGE GEBOUWEN | Oostvoorne | 2001 | Beveiliging | Brandmeldinstallatie
Gemeentewerf Oostvoorne | VG - OVERIGE GEBOUWEN | Oostvoorne | 2001 | Beveiliging | Brandmeldinstallatie
Gemeentewerf Oostvoorne | VG - OVERIGE GEBOUWEN | Oostvoorne | 2001 | Beveiliging | Inbraaksignaleringsinstallatie
Gemeentewerf Oostvoorne | VG - OVERIGE GEBOUWEN | Oostvoorne | 2001 | Beveiliging | Inbraaksignaleringsinstallatie
Gemeentewerf Oostvoorne | VG - OVERIGE GEBOUWEN | Oostvoorne | 2001 | Beveiliging | Inbraaksignaleringsinstallatie
Gemeentewerf Oostvoorne | VG - OVERIGE GEBOUWEN | Oostvoorne | 2001 | Beveiliging | Inbraaksignaleringsinstallatie
Gemeentewerf Oostvoorne | VG - OVERIGE GEBOUWEN | Oostvoorne | 2001 | Beveiliging | Inbraaksignaleringsinstallatie
Tintestein | VG - OVERIGE GEBOUWEN | Tinte | 520 | Beveiliging | Brandmeldinstallatie
Tintestein | VG - OVERIGE GEBOUWEN | Tinte | 520 | Beveiliging | Brandmeldinstallatie
Tintestein | VG - OVERIGE GEBOUWEN | Tinte | 520 | Beveiliging | Brandmeldinstallatie
Tintestein | VG - OVERIGE GEBOUWEN | Tinte | 520 | Beveiliging | Brandmeldinstallatie
Tintestein | VG - OVERIGE GEBOUWEN | Tinte | 520 | Beveiliging | Brandmeldinstallatie
Tintestein | VG - OVERIGE GEBOUWEN | Tinte | 520 | Beveiliging | Inbraaksignaleringsinstallatie
Tintestein | VG - OVERIGE GEBOUWEN | Tinte | 520 | Beveiliging | Inbraaksignaleringsinstallatie
Tintestein | VG - OVERIGE GEBOUWEN | Tinte | 520 | Beveiliging | Inbraaksignaleringsinstallatie
Tintestein | VG - OVERIGE GEBOUWEN | Tinte | 520 | Beveiliging | Inbraaksignaleringsinstallatie
Tintestein | VG - OVERIGE GEBOUWEN | Tinte | 520 | Beveiliging | Inbraaksignaleringsinstallatie
Reddingsbrigade 1e slag | VG - OVERIGE GEBOUWEN | Rockanje | 0 | Beveiliging | Inbraaksignaleringsinstallatie
Het Prinsehuis | VG - MONUMENTEN | Hellevoetsluis | 0 | Beveiliging | Brandmeldinstallatie
Het Prinsehuis | VG - MONUMENTEN | Hellevoetsluis | 0 | Beveiliging | Brandslanghaspel
Het Prinsehuis | VG - MONUMENTEN | Hellevoetsluis | 0 | Beveiliging | Brandslanghaspel
Het Prinsehuis | VG - MONUMENTEN | Hellevoetsluis | 0 | Beveiliging | Brandslanghaspel
Opslagplaats Milieustraat Hellevoetsluis | VG - OVERIGE GEBOUWEN | Hellevoetsluis | 1903 | Beveiliging | Inbraaksignaleringsinstallatie
Opslagplaats Milieustraat Hellevoetsluis | VG - OVERIGE GEBOUWEN | Hellevoetsluis | 1903 | Beveiliging | Inbraaksignaleringsinstallatie
Opslagplaats Milieustraat Hellevoetsluis | VG - OVERIGE GEBOUWEN | Hellevoetsluis | 1903 | Beveiliging | Inbraaksignaleringsinstallatie
Opslagplaats Milieustraat Hellevoetsluis | VG - OVERIGE GEBOUWEN | Hellevoetsluis | 1903 | Beveiliging | Inbraaksignaleringsinstallatie
Opslagplaats Milieustraat Hellevoetsluis | VG - OVERIGE GEBOUWEN | Hellevoetsluis | 1903 | Beveiliging | Inbraaksignaleringsinstallatie
Opslagplaats Milieustraat Hellevoetsluis | VG - OVERIGE GEBOUWEN | Hellevoetsluis | 1903 | Beveiliging | Overlast, detectie en alarmering
Opslagplaats Milieustraat Hellevoetsluis | VG - OVERIGE GEBOUWEN | Hellevoetsluis | 1903 | Beveiliging | Oogdouche
Opslagplaats Milieustraat Hellevoetsluis | VG - OVERIGE GEBOUWEN | Hellevoetsluis | 1903 | Beveiliging | Oogdouche
Loods buitendienst Zwartewaal | VG - OVERIGE GEBOUWEN | Zwartewaal | 180 | Beveiliging | Brandslanghaspel
Loods buitendienst Zwartewaal | VG - OVERIGE GEBOUWEN | Zwartewaal | 180 | Beveiliging | Brandslanghaspel
Kerktoren St. Catharijnekerk | VG - MONUMENTEN | Brielle | 75 | Beveiliging | Brandmeldinstallatie
Kerktoren St. Catharijnekerk | VG - MONUMENTEN | Brielle | 75 | Beveiliging | Brandmeldinstallatie
Kerktoren St. Catharijnekerk | VG - MONUMENTEN | Brielle | 75 | Beveiliging | Brandmeldinstallatie
Kerktoren St. Catharijnekerk | VG - MONUMENTEN | Brielle | 75 | Beveiliging | Sprinklerinstallatie met elektropomp en waterreservoir
Kerktoren St. Catharijnekerk | VG - MONUMENTEN | Brielle | 75 | Beveiliging | Sprinklerinstallatie met elektropomp en waterreservoir
Kerktoren St. Catharijnekerk | VG - MONUMENTEN | Brielle | 75 | Beveiliging | Sprinklerinstallatie met elektropomp en waterreservoir
Kerktoren St. Catharijnekerk | VG - MONUMENTEN | Brielle | 75 | Beveiliging | Sprinklerinstallatie met elektropomp en waterreservoir
Kerktoren St. Catharijnekerk | VG - MONUMENTEN | Brielle | 75 | Beveiliging | Sprinklerinstallatie met elektropomp en waterreservoir
De Gaffelaar Dorpscentrum / OBS 't Want | VG - HERONTW NIEUWBOUW | Zwartewaal | 2448 | Beveiliging | Brandmeldinstallatie
De Gaffelaar Dorpscentrum / OBS 't Want | VG - HERONTW NIEUWBOUW | Zwartewaal | 2448 | Beveiliging | Brandmeldinstallatie
De Gaffelaar Dorpscentrum / OBS 't Want | VG - HERONTW NIEUWBOUW | Zwartewaal | 2448 | Beveiliging | Brandmeldinstallatie
De Gaffelaar Dorpscentrum / OBS 't Want | VG - HERONTW NIEUWBOUW | Zwartewaal | 2448 | Beveiliging | Brandslanghaspel
De Gaffelaar Dorpscentrum / OBS 't Want | VG - HERONTW NIEUWBOUW | Zwartewaal | 2448 | Beveiliging | Brandslanghaspel
De Gaffelaar Dorpscentrum / OBS 't Want | VG - HERONTW NIEUWBOUW | Zwartewaal | 2448 | Beveiliging | Brandslanghaspel
De Gaffelaar Dorpscentrum / OBS 't Want | VG - HERONTW NIEUWBOUW | Zwartewaal | 2448 | Beveiliging | Inbraaksignaleringsinstallatie
De Gaffelaar Dorpscentrum / OBS 't Want | VG - HERONTW NIEUWBOUW | Zwartewaal | 2448 | Beveiliging | Inbraaksignaleringsinstallatie
De Gaffelaar Dorpscentrum / OBS 't Want | VG - HERONTW NIEUWBOUW | Zwartewaal | 2448 | Beveiliging | Inbraaksignaleringsinstallatie
Gemeentehuis Hellevoetsluis | VG - OVERIGE GEBOUWEN | Hellevoetsluis | 6928 | Centrale elektrotechnische voorzieningen | Nobreak-installaties, ups
Gemeentehuis Hellevoetsluis | VG - OVERIGE GEBOUWEN | Hellevoetsluis | 6928 | Centrale elektrotechnische voorzieningen | Nobreak-installaties, ups
Gemeentehuis Hellevoetsluis | VG - OVERIGE GEBOUWEN | Hellevoetsluis | 6928 | Centrale elektrotechnische voorzieningen | Noodstroom agregaat, nsa
Gemeentehuis Hellevoetsluis | VG - OVERIGE GEBOUWEN | Hellevoetsluis | 6928 | Centrale elektrotechnische voorzieningen | Noodstroom agregaat, nsa
Gemeentehuis Hellevoetsluis | VG - OVERIGE GEBOUWEN | Hellevoetsluis | 6928 | Centrale elektrotechnische voorzieningen | PV-panelen
Gemeentehuis Hellevoetsluis | VG - OVERIGE GEBOUWEN | Hellevoetsluis | 6928 | Centrale elektrotechnische voorzieningen | PV-panelen
Gemeentehuis Hellevoetsluis | VG - OVERIGE GEBOUWEN | Hellevoetsluis | 6928 | Centrale elektrotechnische voorzieningen | PV-panelen
Gemeentehuis Hellevoetsluis | VG - OVERIGE GEBOUWEN | Hellevoetsluis | 6928 | Centrale elektrotechnische voorzieningen | PV-panelen
Gemeentehuis Hellevoetsluis | VG - OVERIGE GEBOUWEN | Hellevoetsluis | 6928 | Centrale elektrotechnische voorzieningen | Laagspanning verdeelinrichting 10-30 groepen
Gemeentehuis Hellevoetsluis | VG - OVERIGE GEBOUWEN | Hellevoetsluis | 6928 | Centrale elektrotechnische voorzieningen | Laagspanning verdeelinrichting 10-30 groepen
Gemeentehuis Hellevoetsluis | VG - OVERIGE GEBOUWEN | Hellevoetsluis | 6928 | Centrale elektrotechnische voorzieningen | Laagspanning verdeelinrichting <10 groepen
Gemeentehuis Hellevoetsluis | VG - OVERIGE GEBOUWEN | Hellevoetsluis | 6928 | Centrale elektrotechnische voorzieningen | Laagspanning verdeelinrichting <10 groepen
Gemeentehuis Hellevoetsluis | VG - OVERIGE GEBOUWEN | Hellevoetsluis | 6928 | Centrale elektrotechnische voorzieningen | Laagspanning verdeelinrichting 10-30 groepen
Gemeentehuis Hellevoetsluis | VG - OVERIGE GEBOUWEN | Hellevoetsluis | 6928 | Centrale elektrotechnische voorzieningen | Laagspanning verdeelinrichting 10-30 groepen
Gemeentehuis Hellevoetsluis | VG - OVERIGE GEBOUWEN | Hellevoetsluis | 6928 | Centrale elektrotechnische voorzieningen | Laagspanning hoofdverdeelinrichting
Gemeentehuis Hellevoetsluis | VG - OVERIGE GEBOUWEN | Hellevoetsluis | 6928 | Centrale elektrotechnische voorzieningen | Laagspanning hoofdverdeelinrichting
Gemeentehuis Hellevoetsluis | VG - OVERIGE GEBOUWEN | Hellevoetsluis | 6928 | Centrale elektrotechnische voorzieningen | Laagspanning verdeelinrichting <10 groepen
Gemeentehuis Hellevoetsluis | VG - OVERIGE GEBOUWEN | Hellevoetsluis | 6928 | Centrale elektrotechnische voorzieningen | Laagspanning verdeelinrichting <10 groepen
Gemeentehuis Hellevoetsluis | VG - OVERIGE GEBOUWEN | Hellevoetsluis | 6928 | Centrale elektrotechnische voorzieningen | Laagspanning verdeelinrichting 10-30 groepen
Gemeentehuis Hellevoetsluis | VG - OVERIGE GEBOUWEN | Hellevoetsluis | 6928 | Centrale elektrotechnische voorzieningen | Laagspanning verdeelinrichting <10 groepen
Gemeentehuis Hellevoetsluis | VG - OVERIGE GEBOUWEN | Hellevoetsluis | 6928 | Centrale elektrotechnische voorzieningen | Laagspanning verdeelinrichting <10 groepen
Gemeentehuis Hellevoetsluis | VG - OVERIGE GEBOUWEN | Hellevoetsluis | 6928 | Centrale elektrotechnische voorzieningen | Uitwendige bliksemafleidingsinstallatie
Gemeentehuis Hellevoetsluis | VG - OVERIGE GEBOUWEN | Hellevoetsluis | 6928 | Centrale elektrotechnische voorzieningen | Uitwendige bliksemafleidingsinstallatie
Gemeentehuis Hellevoetsluis | VG - OVERIGE GEBOUWEN | Hellevoetsluis | 6928 | Centrale elektrotechnische voorzieningen | Uitwendige bliksemafleidingsinstallatie
Gemeentehuis Rockanje / deels monumentaal | VG - HERONTW NIEUWBOUW | Rockanje | 0 | Centrale elektrotechnische voorzieningen | PV-panelen
Gemeentehuis Rockanje / deels monumentaal | VG - HERONTW NIEUWBOUW | Rockanje | 0 | Centrale elektrotechnische voorzieningen | PV-panelen
Gemeentehuis Rockanje / deels monumentaal | VG - HERONTW NIEUWBOUW | Rockanje | 0 | Centrale elektrotechnische voorzieningen | PV-panelen
Gemeentehuis Rockanje / deels monumentaal | VG - HERONTW NIEUWBOUW | Rockanje | 0 | Centrale elektrotechnische voorzieningen | PV-panelen
Gemeentehuis Rockanje / deels monumentaal | VG - HERONTW NIEUWBOUW | Rockanje | 0 | Centrale elektrotechnische voorzieningen | PV-panelen
Gemeentehuis Rockanje / deels monumentaal | VG - HERONTW NIEUWBOUW | Rockanje | 0 | Centrale elektrotechnische voorzieningen | PV-panelen
Gemeentehuis Rockanje / deels monumentaal | VG - HERONTW NIEUWBOUW | Rockanje | 0 | Centrale elektrotechnische voorzieningen | Uitwendige bliksemafleidingsinstallatie
Gemeentehuis Rockanje / deels monumentaal | VG - HERONTW NIEUWBOUW | Rockanje | 0 | Centrale elektrotechnische voorzieningen | Uitwendige bliksemafleidingsinstallatie
Gemeentewerf Brielle | VG - OVERIGE GEBOUWEN | Brielle | 1638 | Centrale elektrotechnische voorzieningen | Photovoltage (PV) cellen
Gemeentewerf Brielle | VG - OVERIGE GEBOUWEN | Brielle | 1638 | Centrale elektrotechnische voorzieningen | Photovoltage (PV) cellen
Gemeentewerf Brielle | VG - OVERIGE GEBOUWEN | Brielle | 1638 | Centrale elektrotechnische voorzieningen | Photovoltage (PV) cellen
Gemeentewerf Brielle | VG - OVERIGE GEBOUWEN | Brielle | 1638 | Centrale elektrotechnische voorzieningen | Photovoltage (PV) cellen
Gemeentewerf Brielle | VG - OVERIGE GEBOUWEN | Brielle | 1638 | Centrale elektrotechnische voorzieningen | (Hoofd)verdeelinrichtingen
Berging (oude begraafplaats Brielle) | VG - OVERIGE GEBOUWEN | Brielle | 20 | Centrale elektrotechnische voorzieningen | (Hoofd)verdeelinrichtingen
Aula begraafplaats Brielle | VG - OVERIGE GEBOUWEN | Brielle | 290 | Centrale elektrotechnische voorzieningen | (Hoofd)verdeelinrichtingen
Berging (begraafplaats Brielle) | VG - OVERIGE GEBOUWEN | Brielle | 35 | Centrale elektrotechnische voorzieningen | (Hoofd)verdeelinrichtingen
Kantoor begraafplaats | VG - OVERIGE GEBOUWEN | Hellevoetsluis | 30 | Centrale elektrotechnische voorzieningen | Laagspanning verdeelinrichting <10 groepen
De Ruyterhuis | VG - MONUMENTEN | Hellevoetsluis | 2335 | Centrale elektrotechnische voorzieningen | Laagspanning verdeelinrichting <10 groepen
De Ruyterhuis | VG - MONUMENTEN | Hellevoetsluis | 2335 | Centrale elektrotechnische voorzieningen | Laagspanning verdeelinrichting <10 groepen
De Ruyterhuis | VG - MONUMENTEN | Hellevoetsluis | 2335 | Centrale elektrotechnische voorzieningen | Uitwendige bliksemafleidingsinstallatie
De Ruyterhuis | VG - MONUMENTEN | Hellevoetsluis | 2335 | Centrale elektrotechnische voorzieningen | Uitwendige bliksemafleidingsinstallatie
Voormalig OBS de Hoorn | VG - LEEGSTAND BEHEER | Oudenhoorn | 0 | Centrale elektrotechnische voorzieningen | Laagspanning hoofdverdeelinrichting
Gemaal Bonsenhoek | BEHEER - RIOLERINGSBUDGET | Hellevoetsluis | 30 | Centrale elektrotechnische voorzieningen | Uitwendige bliksemafleidingsinstallatie
Gemaal Bonsenhoek | BEHEER - RIOLERINGSBUDGET | Hellevoetsluis | 30 | Centrale elektrotechnische voorzieningen | Uitwendige bliksemafleidingsinstallatie
Gemaal Bonsenhoek | BEHEER - RIOLERINGSBUDGET | Hellevoetsluis | 30 | Centrale elektrotechnische voorzieningen | Uitwendige bliksemafleidingsinstallatie
Gemaal Bonsenhoek | BEHEER - RIOLERINGSBUDGET | Hellevoetsluis | 30 | Centrale elektrotechnische voorzieningen | Uitwendige bliksemafleidingsinstallatie
Gemaal Dorpsweg (Stoofweg) | BEHEER - RIOLERINGSBUDGET | Hellevoetsluis | 20 | Centrale elektrotechnische voorzieningen | Laagspanning verdeelinrichting <10 groepen
Gemaal Dorpsweg (Stoofweg) | BEHEER - RIOLERINGSBUDGET | Hellevoetsluis | 20 | Centrale elektrotechnische voorzieningen | Laagspanning verdeelinrichting <10 groepen
Gemaal Kickersbloem | BEHEER - RIOLERINGSBUDGET | Hellevoetsluis | 50 | Centrale elektrotechnische voorzieningen | Laagspanning verdeelinrichting <10 groepen
Gemaal Kickersbloem | BEHEER - RIOLERINGSBUDGET | Hellevoetsluis | 50 | Centrale elektrotechnische voorzieningen | Uitwendige bliksemafleidingsinstallatie
Gemaal Kickersbloem | BEHEER - RIOLERINGSBUDGET | Hellevoetsluis | 50 | Centrale elektrotechnische voorzieningen | Uitwendige bliksemafleidingsinstallatie
Gemaal Tolweg | BEHEER - RIOLERINGSBUDGET | Hellevoetsluis | 50 | Centrale elektrotechnische voorzieningen | Laagspanning (hoofd)Verdeelinrichting
Gemaal Tolweg | BEHEER - RIOLERINGSBUDGET | Hellevoetsluis | 50 | Centrale elektrotechnische voorzieningen | Uitwendige bliksemafleidingsinstallatie
Gemaal Tolweg | BEHEER - RIOLERINGSBUDGET | Hellevoetsluis | 50 | Centrale elektrotechnische voorzieningen | Uitwendige bliksemafleidingsinstallatie
Gemaal Tolweg | BEHEER - RIOLERINGSBUDGET | Hellevoetsluis | 50 | Centrale elektrotechnische voorzieningen | Uitwendige bliksemafleidingsinstallatie
Toiletgebouw Kleine strandje | VG - HERONTW NIEUWBOUW | Hellevoetsluis | 65 | Centrale elektrotechnische voorzieningen | Laagspanning verdeelinrichting <10 groepen
Toiletgebouw Kleine strandje | VG - HERONTW NIEUWBOUW | Hellevoetsluis | 65 | Centrale elektrotechnische voorzieningen | Laagspanning verdeelinrichting <10 groepen
Brugwachtershuis (sluis) | VG - OVERIGE GEBOUWEN | Hellevoetsluis | 28 | Centrale elektrotechnische voorzieningen | Laagspanning verdeelinrichting <10 groepen
Brugwachtershuis (sluis) | VG - OVERIGE GEBOUWEN | Hellevoetsluis | 28 | Centrale elektrotechnische voorzieningen | Laagspanning verdeelinrichting <10 groepen
Brugwachtershuis (sluis) | VG - OVERIGE GEBOUWEN | Hellevoetsluis | 28 | Centrale elektrotechnische voorzieningen | Laagspanning verdeelinrichting >40 groepen
Toiletgebouw Land van Paling | VG - OVERIGE GEBOUWEN | Hellevoetsluis | 78 | Centrale elektrotechnische voorzieningen | Laagspanning verdeelinrichting <10 groepen
Brugwachtershuis (draaibrug) | VG - OVERIGE GEBOUWEN | Hellevoetsluis | 27 | Centrale elektrotechnische voorzieningen | Laagspanning verdeelinrichting 20-30 groepen
Brugwachtershuis (draaibrug) | VG - OVERIGE GEBOUWEN | Hellevoetsluis | 27 | Centrale elektrotechnische voorzieningen | Laagspanning verdeelinrichting 20-30 groepen
Brugwachtershuis (draaibrug) | VG - OVERIGE GEBOUWEN | Hellevoetsluis | 27 | Centrale elektrotechnische voorzieningen | Uitwendige bliksemafleidingsinstallatie
Brugwachtershuis (draaibrug) | VG - OVERIGE GEBOUWEN | Hellevoetsluis | 27 | Centrale elektrotechnische voorzieningen | Uitwendige bliksemafleidingsinstallatie
Brugwachtershuis (draaibrug) | VG - OVERIGE GEBOUWEN | Hellevoetsluis | 27 | Centrale elektrotechnische voorzieningen | Uitwendige bliksemafleidingsinstallatie
Voedselbank | VG - OVERIGE GEBOUWEN | Hellevoetsluis | 1579 | Centrale elektrotechnische voorzieningen | Laagspanning verdeelinrichting 20-30 groepen
Kinderkoepel Waterwiebels (KDV) | VG - OVERIGE GEBOUWEN | Hellevoetsluis | 985 | Centrale elektrotechnische voorzieningen | Laagspanning verdeelinrichting 15-20 groepen
Kinderkoepel Waterwiebels (KDV) | VG - OVERIGE GEBOUWEN | Hellevoetsluis | 985 | Centrale elektrotechnische voorzieningen | Laagspanning verdeelinrichting 15-20 groepen
Kinderkoepel Waterwiebels (KDV) | VG - OVERIGE GEBOUWEN | Hellevoetsluis | 985 | Centrale elektrotechnische voorzieningen | Laagspanning verdeelinrichting 20-30 groepen
Kinderkoepel Waterwiebels (KDV) | VG - OVERIGE GEBOUWEN | Hellevoetsluis | 985 | Centrale elektrotechnische voorzieningen | Laagspanning verdeelinrichting 20-30 groepen
Buurtkamer Ons Midden | VG - OVERIGE GEBOUWEN | Hellevoetsluis | 451 | Centrale elektrotechnische voorzieningen | Laagspanning verdeelinrichting 10-15 groepen
MFC de Plataanlaan | VG - OVERIGE GEBOUWEN | Hellevoetsluis | 1192 | Centrale elektrotechnische voorzieningen | Laagspanning hoofdverdeelinrichting
RKBS Ravense poort | VG - OVERIGE GEBOUWEN | Hellevoetsluis | 1844 | Centrale elektrotechnische voorzieningen | Laagspanning verdeelinrichting 15-20 groepen
RKBS Ravense poort | VG - OVERIGE GEBOUWEN | Hellevoetsluis | 1844 | Centrale elektrotechnische voorzieningen | Laagspanning verdeelinrichting 30-40 groepen
RKBS Ravense poort | VG - OVERIGE GEBOUWEN | Hellevoetsluis | 1844 | Centrale elektrotechnische voorzieningen | Laagspanning verdeelinrichting 30-40 groepen
RKBS Ravense poort | VG - OVERIGE GEBOUWEN | Hellevoetsluis | 1844 | Centrale elektrotechnische voorzieningen | PV-panelen
RKBS Ravense poort | VG - OVERIGE GEBOUWEN | Hellevoetsluis | 1844 | Centrale elektrotechnische voorzieningen | PV-panelen
RKBS Ravense poort | VG - OVERIGE GEBOUWEN | Hellevoetsluis | 1844 | Centrale elektrotechnische voorzieningen | PV-panelen
Kinderkoepel Woelwater en gymzaal | VG - OVERIGE GEBOUWEN | Hellevoetsluis | 1550 | Centrale elektrotechnische voorzieningen | Laagspanning verdeelinrichting 20-30 groepen
Kinderkoepel Woelwater en gymzaal | VG - OVERIGE GEBOUWEN | Hellevoetsluis | 1550 | Centrale elektrotechnische voorzieningen | Laagspanning verdeelinrichting 20-30 groepen
Kinderkoepel Woelwater en gymzaal | VG - OVERIGE GEBOUWEN | Hellevoetsluis | 1550 | Centrale elektrotechnische voorzieningen | Laagspanning verdeelinrichting 30-40 groepen
Kinderkoepel Woelwater en gymzaal | VG - OVERIGE GEBOUWEN | Hellevoetsluis | 1550 | Centrale elektrotechnische voorzieningen | Laagspanning verdeelinrichting 30-40 groepen
Kinderkoepel Woelwater en gymzaal | VG - OVERIGE GEBOUWEN | Hellevoetsluis | 1550 | Centrale elektrotechnische voorzieningen | PV-panelen
Kinderkoepel Woelwater en gymzaal | VG - OVERIGE GEBOUWEN | Hellevoetsluis | 1550 | Centrale elektrotechnische voorzieningen | PV-panelen
Kinderkoepel Woelwater en gymzaal | VG - OVERIGE GEBOUWEN | Hellevoetsluis | 1550 | Centrale elektrotechnische voorzieningen | PV-panelen
Kinderkoepel Woelwater en gymzaal | VG - OVERIGE GEBOUWEN | Hellevoetsluis | 1550 | Centrale elektrotechnische voorzieningen | PV-panelen
Dependance de Regenboog | VG - OVERIGE GEBOUWEN | Hellevoetsluis | 650 | Centrale elektrotechnische voorzieningen | Aarding algemeen
Dependance de Regenboog | VG - OVERIGE GEBOUWEN | Hellevoetsluis | 650 | Centrale elektrotechnische voorzieningen | Kanal. elek. schakelaars/wandcontactd.
Dependance de Regenboog | VG - OVERIGE GEBOUWEN | Hellevoetsluis | 650 | Centrale elektrotechnische voorzieningen | Laagspanning verdeelinrichting 20-30 groepen
Dependance de Regenboog | VG - OVERIGE GEBOUWEN | Hellevoetsluis | 650 | Centrale elektrotechnische voorzieningen | Laagspanning verdeelinrichting 20-30 groepen
TPH-2 (Technisch Paviljoen) | VG - OVERIGE GEBOUWEN | Hellevoetsluis | 2660 | Centrale elektrotechnische voorzieningen | Laagspanning hoofdverdeelinrichting OVK-1
TPH-2 (Technisch Paviljoen) | VG - OVERIGE GEBOUWEN | Hellevoetsluis | 2660 | Centrale elektrotechnische voorzieningen | Laagspanning hoofdverdeelinrichting OVK-1
TPH-2 (Technisch Paviljoen) | VG - OVERIGE GEBOUWEN | Hellevoetsluis | 2660 | Centrale elektrotechnische voorzieningen | Laagspanning verdeelinrichting 10-30 groepen KKO
TPH-2 (Technisch Paviljoen) | VG - OVERIGE GEBOUWEN | Hellevoetsluis | 2660 | Centrale elektrotechnische voorzieningen | Laagspanning verdeelinrichting 10-30 groepen KKO
TPH-2 (Technisch Paviljoen) | VG - OVERIGE GEBOUWEN | Hellevoetsluis | 2660 | Centrale elektrotechnische voorzieningen | Laagspanning verdeelinrichting 30-50 groepen LK 0-1/1-1/2-1
TPH-2 (Technisch Paviljoen) | VG - OVERIGE GEBOUWEN | Hellevoetsluis | 2660 | Centrale elektrotechnische voorzieningen | Laagspanning verdeelinrichting 30-50 groepen LK 0-1/1-1/2-1
TPH-2 (Technisch Paviljoen) | VG - OVERIGE GEBOUWEN | Hellevoetsluis | 2660 | Centrale elektrotechnische voorzieningen | Uitwendige bliksemafleidingsinstallatie
TPH-2 (Technisch Paviljoen) | VG - OVERIGE GEBOUWEN | Hellevoetsluis | 2660 | Centrale elektrotechnische voorzieningen | Uitwendige bliksemafleidingsinstallatie
TPH-2 (Technisch Paviljoen) | VG - OVERIGE GEBOUWEN | Hellevoetsluis | 2660 | Centrale elektrotechnische voorzieningen | Uitwendige bliksemafleidingsinstallatie
MFC De Brede School | VG - OVERIGE GEBOUWEN | Rockanje | 3082 | Centrale elektrotechnische voorzieningen | Kanalisatie elektra PM
MFC De Brede School | VG - OVERIGE GEBOUWEN | Rockanje | 3082 | Centrale elektrotechnische voorzieningen | Kanalisatie elektra PM
MFC De Brede School | VG - OVERIGE GEBOUWEN | Rockanje | 3082 | Centrale elektrotechnische voorzieningen | Laagspanning hoofdverdeelinrichting 30-40 grp
MFC De Brede School | VG - OVERIGE GEBOUWEN | Rockanje | 3082 | Centrale elektrotechnische voorzieningen | Laagspanning verdeelinrichting 20-30 grp
MFC De Brede School | VG - OVERIGE GEBOUWEN | Rockanje | 3082 | Centrale elektrotechnische voorzieningen | Laagspanning verdeelinrichting 30-40 grp
MFC De Brede School | VG - OVERIGE GEBOUWEN | Rockanje | 3082 | Centrale elektrotechnische voorzieningen | Zonnepanelen
MFC De Brede School | VG - OVERIGE GEBOUWEN | Rockanje | 3082 | Centrale elektrotechnische voorzieningen | Zonnepanelen
MFC De Brede School | VG - OVERIGE GEBOUWEN | Rockanje | 3082 | Centrale elektrotechnische voorzieningen | Zonnepanelen
MFC De Brede School | VG - OVERIGE GEBOUWEN | Rockanje | 3082 | Centrale elektrotechnische voorzieningen | Zonnepanelen
MFC De Brede School | VG - OVERIGE GEBOUWEN | Rockanje | 3082 | Centrale elektrotechnische voorzieningen | Zonnepanelen
MFC De Brede School | VG - OVERIGE GEBOUWEN | Rockanje | 3082 | Centrale elektrotechnische voorzieningen | Zonnepanelen omvormer
Gymzaal Tromp | VG - OVERIGE GEBOUWEN | Brielle | 379 | Centrale elektrotechnische voorzieningen | Zonnecollectoren, zonne-energieinstallatie
De Remise | VG - OVERIGE GEBOUWEN | Oostvoorne | 549 | Centrale elektrotechnische voorzieningen | PV-panelen
Droogdok | VG - MONUMENTEN | Hellevoetsluis | 2725 | Centrale elektrotechnische voorzieningen | Kanalisatie elek. kabel-/ladderrbanen
Droogdok | VG - MONUMENTEN | Hellevoetsluis | 2725 | Centrale elektrotechnische voorzieningen | Kanalisatie elek. kabel-/ladderrbanen
Droogdok | VG - MONUMENTEN | Hellevoetsluis | 2725 | Centrale elektrotechnische voorzieningen | Kanalisatie elek. kabel-/ladderrbanen
Droogdok | VG - MONUMENTEN | Hellevoetsluis | 2725 | Centrale elektrotechnische voorzieningen | Kanalisatie elek. kabel-/ladderrbanen
Droogdok | VG - MONUMENTEN | Hellevoetsluis | 2725 | Centrale elektrotechnische voorzieningen | Kanal. elek. schakelaars/wandcontactd.
Droogdok | VG - MONUMENTEN | Hellevoetsluis | 2725 | Centrale elektrotechnische voorzieningen | Verdeelinrichting < 10 groepen
Droogdok | VG - MONUMENTEN | Hellevoetsluis | 2725 | Centrale elektrotechnische voorzieningen | Laagspanning (hoofd)Verdeelinrichting
Droogdok | VG - MONUMENTEN | Hellevoetsluis | 2725 | Centrale elektrotechnische voorzieningen | Verdeelinrichting < 10 groepen
Droogdok | VG - MONUMENTEN | Hellevoetsluis | 2725 | Centrale elektrotechnische voorzieningen | Verdeelinrichting < 10 groepen
Museumloods | VG - OVERIGE GEBOUWEN | Hellevoetsluis | 920 | Centrale elektrotechnische voorzieningen | Verduurzamingsmaatregel: aanbrengen zonnepanelen
Museumloods | VG - OVERIGE GEBOUWEN | Hellevoetsluis | 920 | Centrale elektrotechnische voorzieningen | Verduurzamingsmaatregel: aanbrengen zonnepanelen
Museumloods | VG - OVERIGE GEBOUWEN | Hellevoetsluis | 920 | Centrale elektrotechnische voorzieningen | Kanal. elek. schakelaars/wandcontactd.
Museumloods | VG - OVERIGE GEBOUWEN | Hellevoetsluis | 920 | Centrale elektrotechnische voorzieningen | Kanalisatie elek. kabel-/ladderbanen
Museumloods | VG - OVERIGE GEBOUWEN | Hellevoetsluis | 920 | Centrale elektrotechnische voorzieningen | Laagspanning verdeelinrichting 20-30 groepen
Museumloods | VG - OVERIGE GEBOUWEN | Hellevoetsluis | 920 | Centrale elektrotechnische voorzieningen | Laagspanning verdeelinrichting 20-30 groepen
Museumloods | VG - OVERIGE GEBOUWEN | Hellevoetsluis | 920 | Centrale elektrotechnische voorzieningen | Laagspanning verdeelinrichting 5-15 groepen
Museumloods | VG - OVERIGE GEBOUWEN | Hellevoetsluis | 920 | Centrale elektrotechnische voorzieningen | Laagspanning verdeelinrichting 5-15 groepen
Museumloods | VG - OVERIGE GEBOUWEN | Hellevoetsluis | 920 | Centrale elektrotechnische voorzieningen | Laagspanning verdeelinrichting 15-20 groepen
Museumloods | VG - OVERIGE GEBOUWEN | Hellevoetsluis | 920 | Centrale elektrotechnische voorzieningen | Laagspanning verdeelinrichting 15-20 groepen
Museumloods | VG - OVERIGE GEBOUWEN | Hellevoetsluis | 920 | Centrale elektrotechnische voorzieningen | Laagspanning verdeelinrichting 5-15 groepen
Museumloods | VG - OVERIGE GEBOUWEN | Hellevoetsluis | 920 | Centrale elektrotechnische voorzieningen | Laagspanning verdeelinrichting 5-15 groepen
Koren molen De Hoop | VG - MONUMENTEN | Hellevoetsluis | 75 | Centrale elektrotechnische voorzieningen | Laagspanning verdeelinrichting 10-15 groepen
Koren molen De Hoop | VG - MONUMENTEN | Hellevoetsluis | 75 | Centrale elektrotechnische voorzieningen | Laagspanning verdeelinrichting 10-15 groepen
Koren molen De Hoop | VG - MONUMENTEN | Hellevoetsluis | 75 | Centrale elektrotechnische voorzieningen | Uitwendige bliksemafleidingsinstallatie
Koren molen De Hoop | VG - MONUMENTEN | Hellevoetsluis | 75 | Centrale elektrotechnische voorzieningen | Uitwendige bliksemafleidingsinstallatie
Koren molen De Hoop | VG - MONUMENTEN | Hellevoetsluis | 75 | Centrale elektrotechnische voorzieningen | Uitwendige bliksemafleidingsinstallatie
Koren molen De Hoop | VG - MONUMENTEN | Hellevoetsluis | 75 | Centrale elektrotechnische voorzieningen | Bliksemafleider (SIM)
Koren molen De Hoop | VG - MONUMENTEN | Hellevoetsluis | 75 | Centrale elektrotechnische voorzieningen | Bliksemafleider (SIM)
Koren molen Zeezicht | VG - MONUMENTEN | Nieuwenhoorn | 40 | Centrale elektrotechnische voorzieningen | Laagspanning verdeelinrichting 10-15 groepen
Koren molen Zeezicht | VG - MONUMENTEN | Nieuwenhoorn | 40 | Centrale elektrotechnische voorzieningen | Laagspanning verdeelinrichting 10-15 groepen
Koren molen Zeezicht | VG - MONUMENTEN | Nieuwenhoorn | 40 | Centrale elektrotechnische voorzieningen | Bliksemafleider
Koren molen Zeezicht | VG - MONUMENTEN | Nieuwenhoorn | 40 | Centrale elektrotechnische voorzieningen | Bliksemafleider
Koren molen Zeezicht | VG - MONUMENTEN | Nieuwenhoorn | 40 | Centrale elektrotechnische voorzieningen | Uitwendige bliksemafleidingsinstallatie
Kerktoren Nieuw Helvoet | VG - MONUMENTEN | Hellevoetsluis | 41 | Centrale elektrotechnische voorzieningen | Laagspanning verdeelinrichting <10 groepen
Kerktoren Nieuw Helvoet | VG - MONUMENTEN | Hellevoetsluis | 41 | Centrale elektrotechnische voorzieningen | Laagspanning verdeelinrichting <10 groepen
Kerktoren Nieuw Helvoet | VG - MONUMENTEN | Hellevoetsluis | 41 | Centrale elektrotechnische voorzieningen | Uitwendige bliksemafleidingsinstallatie
Kerktoren Nieuw Helvoet | VG - MONUMENTEN | Hellevoetsluis | 41 | Centrale elektrotechnische voorzieningen | Uitwendige bliksemafleidingsinstallatie
Kerktoren Nieuw Helvoet | VG - MONUMENTEN | Hellevoetsluis | 41 | Centrale elektrotechnische voorzieningen | Uitwendige bliksemafleidingsinstallatie
Kerktoren Nieuwenhoorn | VG - MONUMENTEN | Hellevoetsluis | 50 | Centrale elektrotechnische voorzieningen | Laagspanning verdeelinrichting <10 groepen
Kerktoren Nieuwenhoorn | VG - MONUMENTEN | Hellevoetsluis | 50 | Centrale elektrotechnische voorzieningen | Laagspanning verdeelinrichting <10 groepen
Kerktoren Nieuwenhoorn | VG - MONUMENTEN | Hellevoetsluis | 50 | Centrale elektrotechnische voorzieningen | Uitwendige bliksemafleidingsinstallatie
Kerktoren Nieuwenhoorn | VG - MONUMENTEN | Hellevoetsluis | 50 | Centrale elektrotechnische voorzieningen | Uitwendige bliksemafleidingsinstallatie
Kerktoren Nieuwenhoorn | VG - MONUMENTEN | Hellevoetsluis | 50 | Centrale elektrotechnische voorzieningen | Uitwendige bliksemafleidingsinstallatie
Kerktoren Vesting | VG - MONUMENTEN | Hellevoetsluis | 50 | Centrale elektrotechnische voorzieningen | Laagspanning verdeelinrichting <10 groepen
Kerktoren Vesting | VG - MONUMENTEN | Hellevoetsluis | 50 | Centrale elektrotechnische voorzieningen | Laagspanning verdeelinrichting <10 groepen
Kerktoren Vesting | VG - MONUMENTEN | Hellevoetsluis | 50 | Centrale elektrotechnische voorzieningen | Laagspanning verdeelinrichting <10 groepen
Kerktoren Vesting | VG - MONUMENTEN | Hellevoetsluis | 50 | Centrale elektrotechnische voorzieningen | Uitwendige bliksemafleidingsinstallatie
Kerktoren Vesting | VG - MONUMENTEN | Hellevoetsluis | 50 | Centrale elektrotechnische voorzieningen | Uitwendige bliksemafleidingsinstallatie
Natte Schietkatoenloods | VG - MONUMENTEN | Hellevoetsluis | 80 | Centrale elektrotechnische voorzieningen | Laagspanning verdeelinrichting <10 groepen
Natte Schietkatoenloods | VG - MONUMENTEN | Hellevoetsluis | 80 | Centrale elektrotechnische voorzieningen | Laagspanning verdeelinrichting <10 groepen
Gebouw A - Fort Haerlem | VG - MONUMENTEN | Hellevoetsluis | 875 | Centrale elektrotechnische voorzieningen | Laagspanning verdeelinrichting <10 groepen
Gebouw A - Fort Haerlem | VG - MONUMENTEN | Hellevoetsluis | 875 | Centrale elektrotechnische voorzieningen | Laagspanning verdeelinrichting <10 groepen
Gebouw A - Fort Haerlem | VG - MONUMENTEN | Hellevoetsluis | 875 | Centrale elektrotechnische voorzieningen | Laagspanning verdeelinrichting <10 groepen
Gebouw A - Fort Haerlem | VG - MONUMENTEN | Hellevoetsluis | 875 | Centrale elektrotechnische voorzieningen | Laagspanning verdeelinrichting <10 groepen
Gebouw A - Fort Haerlem | VG - MONUMENTEN | Hellevoetsluis | 875 | Centrale elektrotechnische voorzieningen | Laagspanning verdeelinrichting <10 groepen
Gebouw A - Fort Haerlem | VG - MONUMENTEN | Hellevoetsluis | 875 | Centrale elektrotechnische voorzieningen | Laagspanning verdeelinrichting <10 groepen
Gebouw A - Fort Haerlem | VG - MONUMENTEN | Hellevoetsluis | 875 | Centrale elektrotechnische voorzieningen | Laagspanning verdeelinrichting <10 groepen
Gebouw A - Fort Haerlem | VG - MONUMENTEN | Hellevoetsluis | 875 | Centrale elektrotechnische voorzieningen | Laagspanning verdeelinrichting 10-15 groepen
Gebouw A - Fort Haerlem | VG - MONUMENTEN | Hellevoetsluis | 875 | Centrale elektrotechnische voorzieningen | Laagspanning verdeelinrichting 10-15 groepen
Gebouw A - Fort Haerlem | VG - MONUMENTEN | Hellevoetsluis | 875 | Centrale elektrotechnische voorzieningen | Laagspanning verdeelinrichting 10-15 groepen
Gebouw A - Fort Haerlem | VG - MONUMENTEN | Hellevoetsluis | 875 | Centrale elektrotechnische voorzieningen | Laagspanning verdeelinrichting 10-15 groepen
Gebouw A - Fort Haerlem | VG - MONUMENTEN | Hellevoetsluis | 875 | Centrale elektrotechnische voorzieningen | Laagspanning verdeelinrichting 20-30 groepen
Gebouw A - Fort Haerlem | VG - MONUMENTEN | Hellevoetsluis | 875 | Centrale elektrotechnische voorzieningen | Laagspanning verdeelinrichting 20-30 groepen
Buurtcentrum de Klinker | VG - OVERIGE GEBOUWEN | Hellevoetsluis | 305 | Centrale elektrotechnische voorzieningen | Laagspanning verdeelinrichting 10-15 groepen
Buurtcentrum de Klinker | VG - OVERIGE GEBOUWEN | Hellevoetsluis | 305 | Centrale elektrotechnische voorzieningen | Laagspanning verdeelinrichting 10-15 groepen
Gebouw B - Bomvrij kruit- en projectielenmagazijn | VG - MONUMENTEN | Hellevoetsluis | 246 | Centrale elektrotechnische voorzieningen | Laagspanning verdeelinrichting <10 groepen
Gebouw B - Bomvrij kruit- en projectielenmagazijn | VG - MONUMENTEN | Hellevoetsluis | 246 | Centrale elektrotechnische voorzieningen | Laagspanning verdeelinrichting <10 groepen
Gebouw B - Bomvrij kruit- en projectielenmagazijn | VG - MONUMENTEN | Hellevoetsluis | 246 | Centrale elektrotechnische voorzieningen | Laagspanning verdeelinrichting <10 groepen
Gebouw B - Bomvrij kruit- en projectielenmagazijn | VG - MONUMENTEN | Hellevoetsluis | 246 | Centrale elektrotechnische voorzieningen | Laagspanning verdeelinrichting <10 groepen
St. Veron | VG - OVERIGE GEBOUWEN | Hellevoetsluis | 75 | Centrale elektrotechnische voorzieningen | Noodverlichtingsinstallatie
St. Veron | VG - OVERIGE GEBOUWEN | Hellevoetsluis | 75 | Centrale elektrotechnische voorzieningen | Laagspanning verdeelinrichting <10 groepen
St. Veron | VG - OVERIGE GEBOUWEN | Hellevoetsluis | 75 | Centrale elektrotechnische voorzieningen | Laagspanning verdeelinrichting <10 groepen
Woonhuis (Wachtgebouw) | VG - MONUMENTEN | Hellevoetsluis | 114 | Centrale elektrotechnische voorzieningen | Laagspanning verdeelinrichting <10 groepen
Woonhuis (Wachtgebouw) | VG - MONUMENTEN | Hellevoetsluis | 114 | Centrale elektrotechnische voorzieningen | Laagspanning verdeelinrichting <10 groepen
Brandweergarage | VG - OVERIGE GEBOUWEN | Oudenhoorn | 125 | Centrale elektrotechnische voorzieningen | Laagspanning verdeelinrichting 10-15 groepen
Lantaarn kerktoren Oudenhoorn | VG - MONUMENTEN | Oudenhoorn | 0 | Centrale elektrotechnische voorzieningen | Laagspanning verdeelinrichting <10 groepen
Lantaarn kerktoren Oudenhoorn | VG - MONUMENTEN | Oudenhoorn | 0 | Centrale elektrotechnische voorzieningen | Laagspanning verdeelinrichting <10 groepen
Lantaarn kerktoren Oudenhoorn | VG - MONUMENTEN | Oudenhoorn | 0 | Centrale elektrotechnische voorzieningen | Laagspanning verdeelinrichting <10 groepen
Lantaarn kerktoren Oudenhoorn | VG - MONUMENTEN | Oudenhoorn | 0 | Centrale elektrotechnische voorzieningen | Laagspanning verdeelinrichting <10 groepen
Lantaarn kerktoren Oudenhoorn | VG - MONUMENTEN | Oudenhoorn | 0 | Centrale elektrotechnische voorzieningen | Laagspanning verdeelinrichting <10 groepen
Lantaarn kerktoren Oudenhoorn | VG - MONUMENTEN | Oudenhoorn | 0 | Centrale elektrotechnische voorzieningen | Uitwendige bliksemafleidingsinstallatie
Lantaarn kerktoren Oudenhoorn | VG - MONUMENTEN | Oudenhoorn | 0 | Centrale elektrotechnische voorzieningen | Uitwendige bliksemafleidingsinstallatie
Dorpshuis de Meent | VG - OVERIGE GEBOUWEN | Oudenhoorn | 510 | Centrale elektrotechnische voorzieningen | Laagspanning verdeelinrichting >40 groepen
Dorpshuis de Meent | VG - OVERIGE GEBOUWEN | Oudenhoorn | 510 | Centrale elektrotechnische voorzieningen | Laagspanning verdeelinrichting >40 groepen
Woning verhuur via de Leegstandswet | VG - LEEGSTAND BEHEER | Hellevoetsluis | 0 | Centrale elektrotechnische voorzieningen | Laagspanning hoofdverdeelinrichting
Scholingswinkel Albeda College | VG - OVERIGE GEBOUWEN | Hellevoetsluis | 280 | Centrale elektrotechnische voorzieningen | Laagspanning verdeelinrichting 10-15 groepen
Scholingswinkel Albeda College | VG - OVERIGE GEBOUWEN | Hellevoetsluis | 280 | Centrale elektrotechnische voorzieningen | Laagspanning verdeelinrichting 10-15 groepen
Brandweermuseum en Bezoekersdepot Hellevoetsluis | VG - MONUMENTEN | Hellevoetsluis | 3015 | Centrale elektrotechnische voorzieningen | Laagspanning hoofdverdeelinrichting
Brandweermuseum en Bezoekersdepot Hellevoetsluis | VG - MONUMENTEN | Hellevoetsluis | 3015 | Centrale elektrotechnische voorzieningen | Laagspanning hoofdverdeelinrichting
Brandweermuseum en Bezoekersdepot Hellevoetsluis | VG - MONUMENTEN | Hellevoetsluis | 3015 | Centrale elektrotechnische voorzieningen | Schakelaars centrale verlichting
Brandweermuseum en Bezoekersdepot Hellevoetsluis | VG - MONUMENTEN | Hellevoetsluis | 3015 | Centrale elektrotechnische voorzieningen | Laagspanning verdeelinrichting <10 groepen
Brandweermuseum en Bezoekersdepot Hellevoetsluis | VG - MONUMENTEN | Hellevoetsluis | 3015 | Centrale elektrotechnische voorzieningen | Laagspanning verdeelinrichting 10-15 groepen
Brandweermuseum en Bezoekersdepot Hellevoetsluis | VG - MONUMENTEN | Hellevoetsluis | 3015 | Centrale elektrotechnische voorzieningen | Schakelaars centrale verlichting
Brandweermuseum en Bezoekersdepot Hellevoetsluis | VG - MONUMENTEN | Hellevoetsluis | 3015 | Centrale elektrotechnische voorzieningen | Uitwendige bliksemafleidingsinstallatie
Brandweermuseum en Bezoekersdepot Hellevoetsluis | VG - MONUMENTEN | Hellevoetsluis | 3015 | Centrale elektrotechnische voorzieningen | Uitwendige bliksemafleidingsinstallatie
Brandweermuseum en Bezoekersdepot Hellevoetsluis | VG - MONUMENTEN | Hellevoetsluis | 3015 | Centrale elektrotechnische voorzieningen | Uitwendige bliksemafleidingsinstallatie
Brandweermuseum en Bezoekersdepot Hellevoetsluis | VG - MONUMENTEN | Hellevoetsluis | 3015 | Centrale elektrotechnische voorzieningen | Uitwendige bliksemafleidingsinstallatie
Brandweermuseum en Bezoekersdepot Hellevoetsluis | VG - MONUMENTEN | Hellevoetsluis | 3015 | Centrale elektrotechnische voorzieningen | Uitwendige bliksemafleidingsinstallatie
Brandweermuseum en Bezoekersdepot Hellevoetsluis | VG - MONUMENTEN | Hellevoetsluis | 3015 | Centrale elektrotechnische voorzieningen | Uitwendige bliksemafleidingsinstallatie
Nettenpakhuis | VG - MONUMENTEN | Zwartewaal | 245 | Centrale elektrotechnische voorzieningen | Lichtgroepenkasten
Garage (hoort bij de huurwoning Franschestraat 1a) | VG - BEHEER NOG OVERDRAGEN | Brielle | 69 | Centrale elektrotechnische voorzieningen | Verdeelinrichtingen
Garage (hoort bij de huurwoning Franschestraat 1a) | VG - BEHEER NOG OVERDRAGEN | Brielle | 69 | Centrale elektrotechnische voorzieningen | Verdeelinrichtingen
Sloepenloods | VG - MONUMENTEN | Brielle | 980 | Centrale elektrotechnische voorzieningen | Centrale elektrotechnische voorzieningen
Sloepenloods | VG - MONUMENTEN | Brielle | 980 | Centrale elektrotechnische voorzieningen | Centrale elektrotechnische voorzieningen
St. Jacobskerk | VG - MONUMENTEN | Brielle | 270 | Centrale elektrotechnische voorzieningen | Bliksemafleiding
St. Jacobskerk | VG - MONUMENTEN | Brielle | 270 | Centrale elektrotechnische voorzieningen | Bliksemafleiding
Infirmerie | VG - MONUMENTEN | Brielle | 525 | Centrale elektrotechnische voorzieningen | Centrale elektrotechnische voorzieningen
Jeugdcentrum Bravo | VG - OVERIGE GEBOUWEN | Brielle | 453 | Centrale elektrotechnische voorzieningen | Wandgoten
Jeugdcentrum Bravo | VG - OVERIGE GEBOUWEN | Brielle | 453 | Centrale elektrotechnische voorzieningen | (Hoofd)verdeelinrichtingen
BSO De Driehoek | VG - OVERIGE GEBOUWEN | Oostvoorne | 666 | Centrale elektrotechnische voorzieningen | Groepenkast
BSO De Driehoek | VG - OVERIGE GEBOUWEN | Oostvoorne | 666 | Centrale elektrotechnische voorzieningen | Groepenkast
Gemeentewerf Oostvoorne | VG - OVERIGE GEBOUWEN | Oostvoorne | 2001 | Centrale elektrotechnische voorzieningen | PV-panelen
Gemeentewerf Oostvoorne | VG - OVERIGE GEBOUWEN | Oostvoorne | 2001 | Centrale elektrotechnische voorzieningen | PV-panelen
Gemeentewerf Oostvoorne | VG - OVERIGE GEBOUWEN | Oostvoorne | 2001 | Centrale elektrotechnische voorzieningen | PV-panelen
Gemeentewerf Oostvoorne | VG - OVERIGE GEBOUWEN | Oostvoorne | 2001 | Centrale elektrotechnische voorzieningen | PV-panelen
Gemeentewerf Oostvoorne | VG - OVERIGE GEBOUWEN | Oostvoorne | 2001 | Centrale elektrotechnische voorzieningen | PV-panelen
Gemeentewerf Oostvoorne | VG - OVERIGE GEBOUWEN | Oostvoorne | 2001 | Centrale elektrotechnische voorzieningen | PV-panelen
Gemeentewerf Oostvoorne | VG - OVERIGE GEBOUWEN | Oostvoorne | 2001 | Centrale elektrotechnische voorzieningen | PV-panelen
Gemeentewerf Oostvoorne | VG - OVERIGE GEBOUWEN | Oostvoorne | 2001 | Centrale elektrotechnische voorzieningen | PV-panelen
Gemeentewerf Oostvoorne | VG - OVERIGE GEBOUWEN | Oostvoorne | 2001 | Centrale elektrotechnische voorzieningen | PV-panelen
Toilet unit 1e slag | VG - OVERIGE GEBOUWEN | Rockanje | 15 | Centrale elektrotechnische voorzieningen | Groepenkast
Toilet unit 1e slag | VG - OVERIGE GEBOUWEN | Rockanje | 15 | Centrale elektrotechnische voorzieningen | Zonnecollectoren, zonne-energieinstallatie
Toilet unit / EHBO-post 2e slag | VG - OVERIGE GEBOUWEN | Rockanje | 25 | Centrale elektrotechnische voorzieningen | Groepenkast
Toilet unit / EHBO-post 2e slag | VG - OVERIGE GEBOUWEN | Rockanje | 25 | Centrale elektrotechnische voorzieningen | Zonnecollectoren, zonne-energieinstallatie
Kerktoren Rockanje | VG - MONUMENTEN | Rockanje | 5 | Centrale elektrotechnische voorzieningen | Groepenkast
Reddingsbrigade Hellevoetsluis | VG - OVERIGE GEBOUWEN | Hellevoetsluis | 0 | Centrale elektrotechnische voorzieningen | Laagspanning verdeelinrichting <10 groepen
Reddingsbrigade 1e slag | VG - OVERIGE GEBOUWEN | Rockanje | 0 | Centrale elektrotechnische voorzieningen | PV-panelen
Reddingsbrigade 1e slag | VG - OVERIGE GEBOUWEN | Rockanje | 0 | Centrale elektrotechnische voorzieningen | PV-panelen
Reddingsbrigade 1e slag | VG - OVERIGE GEBOUWEN | Rockanje | 0 | Centrale elektrotechnische voorzieningen | PV-panelen
Het Prinsehuis | VG - MONUMENTEN | Hellevoetsluis | 0 | Centrale elektrotechnische voorzieningen | Laagspanning verdeelinrichting < 7 groepen
Het Prinsehuis | VG - MONUMENTEN | Hellevoetsluis | 0 | Centrale elektrotechnische voorzieningen | Laagspanning verdeelinrichting < 7 groepen
Het Prinsehuis | VG - MONUMENTEN | Hellevoetsluis | 0 | Centrale elektrotechnische voorzieningen | Laagspanning verdeelinrichting 15-20 groepen
Het Prinsehuis | VG - MONUMENTEN | Hellevoetsluis | 0 | Centrale elektrotechnische voorzieningen | Uitwendige bliksemafleidingsinstallatie
Het Prinsehuis | VG - MONUMENTEN | Hellevoetsluis | 0 | Centrale elektrotechnische voorzieningen | Uitwendige bliksemafleidingsinstallatie
Het Prinsehuis | VG - MONUMENTEN | Hellevoetsluis | 0 | Centrale elektrotechnische voorzieningen | Uitwendige bliksemafleidingsinstallatie
Het Prinsehuis | VG - MONUMENTEN | Hellevoetsluis | 0 | Centrale elektrotechnische voorzieningen | Uitwendige bliksemafleidingsinstallatie
Het Prinsehuis | VG - MONUMENTEN | Hellevoetsluis | 0 | Centrale elektrotechnische voorzieningen | Uitwendige bliksemafleidingsinstallatie
Het Prinsehuis | VG - MONUMENTEN | Hellevoetsluis | 0 | Centrale elektrotechnische voorzieningen | Vogelafweersysteem
Het Prinsehuis | VG - MONUMENTEN | Hellevoetsluis | 0 | Centrale elektrotechnische voorzieningen | Vogelafweersysteem
Het Prinsehuis | VG - MONUMENTEN | Hellevoetsluis | 0 | Centrale elektrotechnische voorzieningen | Vogelafweersysteem
Opslagplaats Milieustraat Hellevoetsluis | VG - OVERIGE GEBOUWEN | Hellevoetsluis | 1903 | Centrale elektrotechnische voorzieningen | Laagspanning verdeelinrichting 10-15 groepen
Opslagplaats Milieustraat Hellevoetsluis | VG - OVERIGE GEBOUWEN | Hellevoetsluis | 1903 | Centrale elektrotechnische voorzieningen | Laagspanning verdeelinrichting 20-30 groepen
Opslagplaats Milieustraat Hellevoetsluis | VG - OVERIGE GEBOUWEN | Hellevoetsluis | 1903 | Centrale elektrotechnische voorzieningen | Uitwendige bliksemafleidingsinstallatie
Opslagplaats Milieustraat Hellevoetsluis | VG - OVERIGE GEBOUWEN | Hellevoetsluis | 1903 | Centrale elektrotechnische voorzieningen | Uitwendige bliksemafleidingsinstallatie
Kerktoren Martiniuskerk | VG - MONUMENTEN | Zwartewaal | 4 | Centrale elektrotechnische voorzieningen | Bliksemafleiding
Kerktoren Martiniuskerk | VG - MONUMENTEN | Zwartewaal | 4 | Centrale elektrotechnische voorzieningen | Bliksemafleiding
Kerktoren St. Catharijnekerk | VG - MONUMENTEN | Brielle | 75 | Centrale elektrotechnische voorzieningen | Bliksemafleiding
Kerktoren St. Catharijnekerk | VG - MONUMENTEN | Brielle | 75 | Centrale elektrotechnische voorzieningen | Bliksemafleiding
De Gaffelaar Dorpscentrum / OBS 't Want | VG - HERONTW NIEUWBOUW | Zwartewaal | 2448 | Centrale elektrotechnische voorzieningen | Battery Energy Storage System (BESS) (45%)
De Gaffelaar Dorpscentrum / OBS 't Want | VG - HERONTW NIEUWBOUW | Zwartewaal | 2448 | Centrale elektrotechnische voorzieningen | Battery Energy Storage System (BESS) (45%)
De Gaffelaar Dorpscentrum / OBS 't Want | VG - HERONTW NIEUWBOUW | Zwartewaal | 2448 | Centrale elektrotechnische voorzieningen | Battery Energy Storage System (BESS) (45%)
De Gaffelaar Dorpscentrum / OBS 't Want | VG - HERONTW NIEUWBOUW | Zwartewaal | 2448 | Centrale elektrotechnische voorzieningen | Battery Energy Storage System (BESS) (31%)
De Gaffelaar Dorpscentrum / OBS 't Want | VG - HERONTW NIEUWBOUW | Zwartewaal | 2448 | Centrale elektrotechnische voorzieningen | Battery Energy Storage System (BESS) (31%)
De Gaffelaar Dorpscentrum / OBS 't Want | VG - HERONTW NIEUWBOUW | Zwartewaal | 2448 | Centrale elektrotechnische voorzieningen | Battery Energy Storage System (BESS) (31%)
De Gaffelaar Dorpscentrum / OBS 't Want | VG - HERONTW NIEUWBOUW | Zwartewaal | 2448 | Centrale elektrotechnische voorzieningen | Battery Energy Storage System (BESS) (24%)
De Gaffelaar Dorpscentrum / OBS 't Want | VG - HERONTW NIEUWBOUW | Zwartewaal | 2448 | Centrale elektrotechnische voorzieningen | Battery Energy Storage System (BESS) (24%)
De Gaffelaar Dorpscentrum / OBS 't Want | VG - HERONTW NIEUWBOUW | Zwartewaal | 2448 | Centrale elektrotechnische voorzieningen | Battery Energy Storage System (BESS) (24%)
De Gaffelaar Dorpscentrum / OBS 't Want | VG - HERONTW NIEUWBOUW | Zwartewaal | 2448 | Centrale elektrotechnische voorzieningen | Groepenkast (OVK)
De Gaffelaar Dorpscentrum / OBS 't Want | VG - HERONTW NIEUWBOUW | Zwartewaal | 2448 | Centrale elektrotechnische voorzieningen | Groepenkast (HKL)
De Gaffelaar Dorpscentrum / OBS 't Want | VG - HERONTW NIEUWBOUW | Zwartewaal | 2448 | Centrale elektrotechnische voorzieningen | Groepenkast (OVK) TR (45%)
De Gaffelaar Dorpscentrum / OBS 't Want | VG - HERONTW NIEUWBOUW | Zwartewaal | 2448 | Centrale elektrotechnische voorzieningen | Groepenkast (HKL) (42%)
De Gaffelaar Dorpscentrum / OBS 't Want | VG - HERONTW NIEUWBOUW | Zwartewaal | 2448 | Centrale elektrotechnische voorzieningen | Groepenkast (OVK)
De Gaffelaar Dorpscentrum / OBS 't Want | VG - HERONTW NIEUWBOUW | Zwartewaal | 2448 | Centrale elektrotechnische voorzieningen | Groepenkast (OVK) TR (31%)
De Gaffelaar Dorpscentrum / OBS 't Want | VG - HERONTW NIEUWBOUW | Zwartewaal | 2448 | Centrale elektrotechnische voorzieningen | Groepenkast (HKL) (58%)
De Gaffelaar Dorpscentrum / OBS 't Want | VG - HERONTW NIEUWBOUW | Zwartewaal | 2448 | Centrale elektrotechnische voorzieningen | Groepenkast (OVK)
De Gaffelaar Dorpscentrum / OBS 't Want | VG - HERONTW NIEUWBOUW | Zwartewaal | 2448 | Centrale elektrotechnische voorzieningen | Groepenkast (OVK) TR (24%)
De Gaffelaar Dorpscentrum / OBS 't Want | VG - HERONTW NIEUWBOUW | Zwartewaal | 2448 | Centrale elektrotechnische voorzieningen | Energiemeter digitaal (45%)
De Gaffelaar Dorpscentrum / OBS 't Want | VG - HERONTW NIEUWBOUW | Zwartewaal | 2448 | Centrale elektrotechnische voorzieningen | Energiemeter digitaal (31%)
De Gaffelaar Dorpscentrum / OBS 't Want | VG - HERONTW NIEUWBOUW | Zwartewaal | 2448 | Centrale elektrotechnische voorzieningen | Energiemeter digitaal (24%)
Bastion V | VG - MONUMENTEN | Brielle | 14 | Centrale elektrotechnische voorzieningen | (Hoofd)verdeelinrichtingen
Bastion VIII | VG - MONUMENTEN | Brielle | 10 | Centrale elektrotechnische voorzieningen | (Hoofd)verdeelinrichtingen
Gemeentehuis Hellevoetsluis | VG - OVERIGE GEBOUWEN | Hellevoetsluis | 6928 | Gassen | Brandstofleiding aardgas
Kinderkoepel Waterwiebels (KDV) | VG - OVERIGE GEBOUWEN | Hellevoetsluis | 985 | Gassen | Leidingen brandstofinstallatie gas
Kinderkoepel Waterwiebels (KDV) | VG - OVERIGE GEBOUWEN | Hellevoetsluis | 985 | Gassen | Leidingen brandstofinstallatie gas
Dependance de Regenboog | VG - OVERIGE GEBOUWEN | Hellevoetsluis | 650 | Gassen | Leidingen brandstofinstallatie gas
Sport- en Cultuurhuis DukdalfBRES | VG - OVERIGE GEBOUWEN | Brielle | 6200 | Gassen | Brandstofleiding (gas) stookinstallatie
Droogdok | VG - MONUMENTEN | Hellevoetsluis | 2725 | Gassen | Leidingen brandstofinstallatie gas
Droogdok | VG - MONUMENTEN | Hellevoetsluis | 2725 | Gassen | Leidingen brandstofinstallatie gas
Sportcomplex Drenkeling | BEHEER - DERDEN | Rockanje | 0 | Koudeopwekking | Airco unit
Stadhuis/Museum | VG - MONUMENTEN | Brielle | 1700 | Koudeopwekking | Split-Systeem binnendeel Plafond < 2,5 kW
Stadhuis/Museum | VG - MONUMENTEN | Brielle | 1700 | Koudeopwekking | Split-Systeem buitendeel < 2,5 kW
Stadhuis/Museum | VG - MONUMENTEN | Brielle | 1700 | Koudeopwekking | Split-Systeem buitendeel < 2,5 kW
Stadhuis/Museum | VG - MONUMENTEN | Brielle | 1700 | Koudeopwekking | Split-Systeem buitendeel < 2,5 kW
Gemeentehuis Hellevoetsluis | VG - OVERIGE GEBOUWEN | Hellevoetsluis | 6928 | Koudeopwekking | Split-unit airco 3-5kW
Gemeentehuis Hellevoetsluis | VG - OVERIGE GEBOUWEN | Hellevoetsluis | 6928 | Koudeopwekking | Split-unit airco 3-5kW
Gemeentehuis Hellevoetsluis | VG - OVERIGE GEBOUWEN | Hellevoetsluis | 6928 | Koudeopwekking | Split-unit airco 3-5kW
Gemeentehuis Hellevoetsluis | VG - OVERIGE GEBOUWEN | Hellevoetsluis | 6928 | Koudeopwekking | Split-unit airco 5-10kW
Gemeentehuis Hellevoetsluis | VG - OVERIGE GEBOUWEN | Hellevoetsluis | 6928 | Koudeopwekking | Split-unit airco 5-10kW
Gemeentehuis Hellevoetsluis | VG - OVERIGE GEBOUWEN | Hellevoetsluis | 6928 | Koudeopwekking | Split-unit airco 5-10kW
Gemeentehuis Hellevoetsluis | VG - OVERIGE GEBOUWEN | Hellevoetsluis | 6928 | Koudeopwekking | Split-unit airco 5-10kW
Gemeentehuis Hellevoetsluis | VG - OVERIGE GEBOUWEN | Hellevoetsluis | 6928 | Koudeopwekking | Koudeopwekking drycooler
Gemeentehuis Hellevoetsluis | VG - OVERIGE GEBOUWEN | Hellevoetsluis | 6928 | Koudeopwekking | Koudeopwekking drycooler
Gemeentehuis Hellevoetsluis | VG - OVERIGE GEBOUWEN | Hellevoetsluis | 6928 | Koudeopwekking | Koudeopwekking drycooler
Gemeentehuis Hellevoetsluis | VG - OVERIGE GEBOUWEN | Hellevoetsluis | 6928 | Koudeopwekking | Koudeopwekking drycooler
Gemeentehuis Hellevoetsluis | VG - OVERIGE GEBOUWEN | Hellevoetsluis | 6928 | Koudeopwekking | Koudeopwekking drycooler
Gemeentehuis Hellevoetsluis | VG - OVERIGE GEBOUWEN | Hellevoetsluis | 6928 | Koudeopwekking | Koudeopwekking drycooler
Gemeentehuis Hellevoetsluis | VG - OVERIGE GEBOUWEN | Hellevoetsluis | 6928 | Koudeopwekking | Koudeopwekking scroll koelmachine 200-300kW
Gemeentehuis Hellevoetsluis | VG - OVERIGE GEBOUWEN | Hellevoetsluis | 6928 | Koudeopwekking | Koudeopwekking scroll koelmachine 200-300kW
Gemeentehuis Hellevoetsluis | VG - OVERIGE GEBOUWEN | Hellevoetsluis | 6928 | Koudeopwekking | Koudeopwekking scroll koelmachine 200-300kW
Gemeentehuis Hellevoetsluis | VG - OVERIGE GEBOUWEN | Hellevoetsluis | 6928 | Koudeopwekking | Koudeopwekking scroll koelmachine 200-300kW
Gemeentehuis Hellevoetsluis | VG - OVERIGE GEBOUWEN | Hellevoetsluis | 6928 | Koudeopwekking | Koudeopwekking scroll koelmachine 200-300kW
Gemeentehuis Hellevoetsluis | VG - OVERIGE GEBOUWEN | Hellevoetsluis | 6928 | Koudeopwekking | Koudeopwekking scroll koelmachine 200-300kW
Gemeentehuis Rockanje / deels monumentaal | VG - HERONTW NIEUWBOUW | Rockanje | 0 | Koudeopwekking | Split-unit airco (begane grond + oudbouw)
Gemeentehuis Rockanje / deels monumentaal | VG - HERONTW NIEUWBOUW | Rockanje | 0 | Koudeopwekking | Split-unit airco (begane grond + oudbouw)
Gemeentehuis Rockanje / deels monumentaal | VG - HERONTW NIEUWBOUW | Rockanje | 0 | Koudeopwekking | Split-unit airco (begane grond + oudbouw)
Gemeentehuis Rockanje / deels monumentaal | VG - HERONTW NIEUWBOUW | Rockanje | 0 | Koudeopwekking | Split-unit airco (nieuwbouw)
Gemeentehuis Rockanje / deels monumentaal | VG - HERONTW NIEUWBOUW | Rockanje | 0 | Koudeopwekking | Split-unit airco (nieuwbouw)
Gemeentehuis Rockanje / deels monumentaal | VG - HERONTW NIEUWBOUW | Rockanje | 0 | Koudeopwekking | Split-unit airco (nieuwbouw)
Gemeentehuis Rockanje / deels monumentaal | VG - HERONTW NIEUWBOUW | Rockanje | 0 | Koudeopwekking | Split-unit airco (serverruimte)
Gemeentehuis Rockanje / deels monumentaal | VG - HERONTW NIEUWBOUW | Rockanje | 0 | Koudeopwekking | Split-unit airco (serverruimte)
Gemeentehuis Rockanje / deels monumentaal | VG - HERONTW NIEUWBOUW | Rockanje | 0 | Koudeopwekking | Split-unit airco (serverruimte)
Gemeentehuis Rockanje / deels monumentaal | VG - HERONTW NIEUWBOUW | Rockanje | 0 | Koudeopwekking | Split-unit airco (patchkast)
Gemeentehuis Rockanje / deels monumentaal | VG - HERONTW NIEUWBOUW | Rockanje | 0 | Koudeopwekking | Split-unit airco (patchkast)
Gemeentehuis Rockanje / deels monumentaal | VG - HERONTW NIEUWBOUW | Rockanje | 0 | Koudeopwekking | Split-unit airco (patchkast)
Gemeentewerf Brielle | VG - OVERIGE GEBOUWEN | Brielle | 1638 | Koudeopwekking | Split-Systeem binnendeel Wand 3,5 - 5 kW
Gemeentewerf Brielle | VG - OVERIGE GEBOUWEN | Brielle | 1638 | Koudeopwekking | Split-Systeem buitendeel 3,5 - 5 kW
Gemeentewerf Brielle | VG - OVERIGE GEBOUWEN | Brielle | 1638 | Koudeopwekking | Split-Systeem buitendeel 3,5 - 5 kW
Gemeentewerf Brielle | VG - OVERIGE GEBOUWEN | Brielle | 1638 | Koudeopwekking | Split-Systeem buitendeel 3,5 - 5 kW
Aula begraafplaats Brielle | VG - OVERIGE GEBOUWEN | Brielle | 290 | Koudeopwekking | Split-Systeem binnendeel Wand 5 - 7 kW
Aula begraafplaats Brielle | VG - OVERIGE GEBOUWEN | Brielle | 290 | Koudeopwekking | Split-Systeem buitendeel 5 - 6 kW
Aula begraafplaats Brielle | VG - OVERIGE GEBOUWEN | Brielle | 290 | Koudeopwekking | Split-Systeem buitendeel 5 - 6 kW
Aula begraafplaats Brielle | VG - OVERIGE GEBOUWEN | Brielle | 290 | Koudeopwekking | Split-Systeem buitendeel 5 - 6 kW
Aula begraafplaats Brielle | VG - OVERIGE GEBOUWEN | Brielle | 290 | Koudeopwekking | Condensor < 20 kW
Aula begraafplaats Brielle | VG - OVERIGE GEBOUWEN | Brielle | 290 | Koudeopwekking | Condensor < 20 kW
TPH-2 (Technisch Paviljoen) | VG - OVERIGE GEBOUWEN | Hellevoetsluis | 2660 | Koudeopwekking | Buffervat koudeopslag
TPH-2 (Technisch Paviljoen) | VG - OVERIGE GEBOUWEN | Hellevoetsluis | 2660 | Koudeopwekking | Buffervat koudeopslag
TPH-2 (Technisch Paviljoen) | VG - OVERIGE GEBOUWEN | Hellevoetsluis | 2660 | Koudeopwekking | Split-unit airco <3kW
TPH-2 (Technisch Paviljoen) | VG - OVERIGE GEBOUWEN | Hellevoetsluis | 2660 | Koudeopwekking | Split-unit airco <3kW
TPH-2 (Technisch Paviljoen) | VG - OVERIGE GEBOUWEN | Hellevoetsluis | 2660 | Koudeopwekking | Split-unit airco <3kW
TPH-2 (Technisch Paviljoen) | VG - OVERIGE GEBOUWEN | Hellevoetsluis | 2660 | Koudeopwekking | Split-unit airco 3-5kW
TPH-2 (Technisch Paviljoen) | VG - OVERIGE GEBOUWEN | Hellevoetsluis | 2660 | Koudeopwekking | Split-unit airco 3-5kW
TPH-2 (Technisch Paviljoen) | VG - OVERIGE GEBOUWEN | Hellevoetsluis | 2660 | Koudeopwekking | Split-unit airco 3-5kW
TPH-2 (Technisch Paviljoen) | VG - OVERIGE GEBOUWEN | Hellevoetsluis | 2660 | Koudeopwekking | Split-unit airco 3-5kW
TPH-2 (Technisch Paviljoen) | VG - OVERIGE GEBOUWEN | Hellevoetsluis | 2660 | Koudeopwekking | Warmtepomp / koelmachine
TPH-2 (Technisch Paviljoen) | VG - OVERIGE GEBOUWEN | Hellevoetsluis | 2660 | Koudeopwekking | Warmtepomp / koelmachine
TPH-2 (Technisch Paviljoen) | VG - OVERIGE GEBOUWEN | Hellevoetsluis | 2660 | Koudeopwekking | Warmtepomp / koelmachine
TPH-2 (Technisch Paviljoen) | VG - OVERIGE GEBOUWEN | Hellevoetsluis | 2660 | Koudeopwekking | Circulatiepomp STD warmte/koude distributie <DN50
TPH-2 (Technisch Paviljoen) | VG - OVERIGE GEBOUWEN | Hellevoetsluis | 2660 | Koudeopwekking | Circulatiepomp STD warmte/koude distributie <DN50
MFC De Brede School | VG - OVERIGE GEBOUWEN | Rockanje | 3082 | Koudeopwekking | Split systeem enkelvoudig 3-6kW
MFC De Brede School | VG - OVERIGE GEBOUWEN | Rockanje | 3082 | Koudeopwekking | TSA koudedistributie platenwisselaar
Sport- en Cultuurhuis DukdalfBRES | VG - OVERIGE GEBOUWEN | Brielle | 6200 | Koudeopwekking | Warmtewisselaar pakking 350 kW
Sport- en Cultuurhuis DukdalfBRES | VG - OVERIGE GEBOUWEN | Brielle | 6200 | Koudeopwekking | Warmtewisselaar pakking 350 kW
Sport- en Cultuurhuis DukdalfBRES | VG - OVERIGE GEBOUWEN | Brielle | 6200 | Koudeopwekking | Koelmachine 150 - 200 kW
Sport- en Cultuurhuis DukdalfBRES | VG - OVERIGE GEBOUWEN | Brielle | 6200 | Koudeopwekking | Koelmachine 150 - 200 kW
Sport- en Cultuurhuis DukdalfBRES | VG - OVERIGE GEBOUWEN | Brielle | 6200 | Koudeopwekking | Koelmachine 150 - 200 kW
Sport- en Cultuurhuis DukdalfBRES | VG - OVERIGE GEBOUWEN | Brielle | 6200 | Koudeopwekking | Koelmachine 150 - 200 kW
Sport- en Cultuurhuis DukdalfBRES | VG - OVERIGE GEBOUWEN | Brielle | 6200 | Koudeopwekking | Buffervat koudeopslag 1500 ltr
Sport- en Cultuurhuis DukdalfBRES | VG - OVERIGE GEBOUWEN | Brielle | 6200 | Koudeopwekking | Buffervat koudeopslag 1500 ltr
Sport- en Cultuurhuis DukdalfBRES | VG - OVERIGE GEBOUWEN | Brielle | 6200 | Koudeopwekking | Expansievat 200 ltr
Sport- en Cultuurhuis DukdalfBRES | VG - OVERIGE GEBOUWEN | Brielle | 6200 | Koudeopwekking | Expansievat 200 ltr
't Dijckhuis | VG - OVERIGE GEBOUWEN | Vierpolders | 1607 | Koudeopwekking | Expansievat 300 ltr
MFC de Meander | VG - OVERIGE GEBOUWEN | Oostvoorne | 3395 | Koudeopwekking | Airco fysio ruimte
MFC de Meander | VG - OVERIGE GEBOUWEN | Oostvoorne | 3395 | Koudeopwekking | Airco service ruimte
Verenigingsgebouw | VG - OVERIGE GEBOUWEN | Brielle | 42 | Koudeopwekking | Expansievat 12 ltr
Arsenaal | VG - MONUMENTEN | Brielle | 1316 | Koudeopwekking | Expansievat 50 ltr
Arsenaal | VG - MONUMENTEN | Brielle | 1316 | Koudeopwekking | Expansievat 80 ltr
Arsenaal | VG - MONUMENTEN | Brielle | 1316 | Koudeopwekking | Driewegmengklep
Reddingsbrigade Hellevoetsluis | VG - OVERIGE GEBOUWEN | Hellevoetsluis | 0 | Koudeopwekking | Split-unit airco 3-5kW
Reddingsbrigade Hellevoetsluis | VG - OVERIGE GEBOUWEN | Hellevoetsluis | 0 | Koudeopwekking | Split-unit airco 3-5kW
Reddingsbrigade Hellevoetsluis | VG - OVERIGE GEBOUWEN | Hellevoetsluis | 0 | Koudeopwekking | Split-unit airco 3-5kW
De Gaffelaar Dorpscentrum / OBS 't Want | VG - HERONTW NIEUWBOUW | Zwartewaal | 2448 | Koudeopwekking | Koelinstallatie (airco split- systeem ict ruimte)
De Gaffelaar Dorpscentrum / OBS 't Want | VG - HERONTW NIEUWBOUW | Zwartewaal | 2448 | Koudeopwekking | Buffervat, gekoeld water (45%)
De Gaffelaar Dorpscentrum / OBS 't Want | VG - HERONTW NIEUWBOUW | Zwartewaal | 2448 | Koudeopwekking | Buffervat, gekoeld water (31%)
De Gaffelaar Dorpscentrum / OBS 't Want | VG - HERONTW NIEUWBOUW | Zwartewaal | 2448 | Koudeopwekking | Buffervat, gekoeld water (24%)
Gemeentehuis Rockanje / deels monumentaal | VG - HERONTW NIEUWBOUW | Rockanje | 0 | Krachtstroom | Aggregraat
Gemeentehuis Rockanje / deels monumentaal | VG - HERONTW NIEUWBOUW | Rockanje | 0 | Krachtstroom | Aggregraat
Gemeentehuis Rockanje / deels monumentaal | VG - HERONTW NIEUWBOUW | Rockanje | 0 | Krachtstroom | Aggregraat
Gemeentehuis Rockanje / deels monumentaal | VG - HERONTW NIEUWBOUW | Rockanje | 0 | Krachtstroom | UPS
Gemeentehuis Rockanje / deels monumentaal | VG - HERONTW NIEUWBOUW | Rockanje | 0 | Krachtstroom | UPS
Gemeentehuis Rockanje / deels monumentaal | VG - HERONTW NIEUWBOUW | Rockanje | 0 | Krachtstroom | UPS
Kantoor begraafplaats | VG - OVERIGE GEBOUWEN | Hellevoetsluis | 30 | Krachtstroom | Elektrische convectorverwarming
Gemaal Bonsenhoek | BEHEER - RIOLERINGSBUDGET | Hellevoetsluis | 30 | Krachtstroom | Elektrische verwarming ribbenbuiskachel
Gemaal Kickersbloem | BEHEER - RIOLERINGSBUDGET | Hellevoetsluis | 50 | Krachtstroom | Elektrische verwarming ribbenbuiskachel
Gemaal Tolweg | BEHEER - RIOLERINGSBUDGET | Hellevoetsluis | 50 | Krachtstroom | Elektrische verwarming ribbenbuiskachel
Brugwachtershuis (draaibrug) | VG - OVERIGE GEBOUWEN | Hellevoetsluis | 27 | Krachtstroom | Elektrische verwarming ribbenbuiskachel
Brugwachtershuis (draaibrug) | VG - OVERIGE GEBOUWEN | Hellevoetsluis | 27 | Krachtstroom | Elektrische verwarming ribbenbuiskachel
MFC de Meander | VG - OVERIGE GEBOUWEN | Oostvoorne | 3395 | Krachtstroom | Krachtstroominstallatie verdeelinrichting
Droogdok | VG - MONUMENTEN | Hellevoetsluis | 2725 | Krachtstroom | Krachtgroepenkast 13 - 15 groepen
Koren molen Zeezicht | VG - MONUMENTEN | Nieuwenhoorn | 40 | Krachtstroom | Elektrische verwarming algemeen
Opslagplaats Milieustraat Hellevoetsluis | VG - OVERIGE GEBOUWEN | Hellevoetsluis | 1903 | Krachtstroom | Elektrische verwarming algemeen
Sportcomplex Drenkeling | BEHEER - DERDEN | Rockanje | 0 | Luchtbehandeling | LBK - Kleedruimten
Sportcomplex Drenkeling | BEHEER - DERDEN | Rockanje | 0 | Luchtbehandeling | Verwarming en LBK - Barth groep
Stadhuis/Museum | VG - MONUMENTEN | Brielle | 1700 | Luchtbehandeling | Boxventilator
Stadhuis/Museum | VG - MONUMENTEN | Brielle | 1700 | Luchtbehandeling | Boxventilator
Stadhuis/Museum | VG - MONUMENTEN | Brielle | 1700 | Luchtbehandeling | Boxventilator
Stadhuis/Museum | VG - MONUMENTEN | Brielle | 1700 | Luchtbehandeling | Luchtbehandelingskast BI T + VK (< 1 m3/s)
Stadhuis/Museum | VG - MONUMENTEN | Brielle | 1700 | Luchtbehandeling | Luchtbehandelingskast BI T + VK (< 1 m3/s)
Stadhuis/Museum | VG - MONUMENTEN | Brielle | 1700 | Luchtbehandeling | Luchtbehandelingskast BI T + VK (< 1 m3/s)
Stadhuis/Museum | VG - MONUMENTEN | Brielle | 1700 | Luchtbehandeling | Luchtbehandelingskast BI T + VK (< 1 m3/s)
Stadhuis/Museum | VG - MONUMENTEN | Brielle | 1700 | Luchtbehandeling | Luchtbehandelingskast BI T + VK (< 1 m3/s)
Stadhuis/Museum | VG - MONUMENTEN | Brielle | 1700 | Luchtbehandeling | Luchtbehandelingskast BI T + VK (< 1 m3/s)
Gemeentehuis Hellevoetsluis | VG - OVERIGE GEBOUWEN | Hellevoetsluis | 6928 | Luchtbehandeling | Mechanische ventilatie dakventilator 0,6-2 m3/s
Gemeentehuis Hellevoetsluis | VG - OVERIGE GEBOUWEN | Hellevoetsluis | 6928 | Luchtbehandeling | Mechanische ventilatie dakventilator 0,6-2 m3/s
Gemeentehuis Hellevoetsluis | VG - OVERIGE GEBOUWEN | Hellevoetsluis | 6928 | Luchtbehandeling | Mechanische ventilatie dakventilator 0,6-2 m3/s
Gemeentehuis Hellevoetsluis | VG - OVERIGE GEBOUWEN | Hellevoetsluis | 6928 | Luchtbehandeling | Mechanische ventilatie dakventilator 0,6-2 m3/s
Gemeentehuis Hellevoetsluis | VG - OVERIGE GEBOUWEN | Hellevoetsluis | 6928 | Luchtbehandeling | Mechanische ventilatie dakventilator 0,6-2 m3/s
Gemeentehuis Hellevoetsluis | VG - OVERIGE GEBOUWEN | Hellevoetsluis | 6928 | Luchtbehandeling | Mechanische ventilatie dakventilator 0,6-2 m3/s
Gemeentehuis Hellevoetsluis | VG - OVERIGE GEBOUWEN | Hellevoetsluis | 6928 | Luchtbehandeling | Mechanische ventilatie dakventilator<0,6 m3/s (dakventilator)
Gemeentehuis Hellevoetsluis | VG - OVERIGE GEBOUWEN | Hellevoetsluis | 6928 | Luchtbehandeling | Mechanische ventilatie dakventilator<0,6 m3/s (dakventilator)
Gemeentehuis Hellevoetsluis | VG - OVERIGE GEBOUWEN | Hellevoetsluis | 6928 | Luchtbehandeling | Mechanische ventilatie dakventilator<0,6 m3/s (dakventilator)
Gemeentehuis Hellevoetsluis | VG - OVERIGE GEBOUWEN | Hellevoetsluis | 6928 | Luchtbehandeling | Mechanische ventilatie dakventilator 0,6-2 m3/s
Gemeentehuis Hellevoetsluis | VG - OVERIGE GEBOUWEN | Hellevoetsluis | 6928 | Luchtbehandeling | Mechanische ventilatie dakventilator 0,6-2 m3/s
Gemeentehuis Hellevoetsluis | VG - OVERIGE GEBOUWEN | Hellevoetsluis | 6928 | Luchtbehandeling | Mechanische ventilatie dakventilator 0,6-2 m3/s
Gemeentehuis Hellevoetsluis | VG - OVERIGE GEBOUWEN | Hellevoetsluis | 6928 | Luchtbehandeling | Mechanische ventilatie dakventilator 0,6-2 m3/s
Gemeentehuis Hellevoetsluis | VG - OVERIGE GEBOUWEN | Hellevoetsluis | 6928 | Luchtbehandeling | Mechanische ventilatie dakventilator 0,6-2 m3/s
Gemeentehuis Hellevoetsluis | VG - OVERIGE GEBOUWEN | Hellevoetsluis | 6928 | Luchtbehandeling | Mechanische ventilatie dakventilator 0,6-2 m3/s
Gemeentehuis Hellevoetsluis | VG - OVERIGE GEBOUWEN | Hellevoetsluis | 6928 | Luchtbehandeling | Mechanische ventilatie dakventilator 0,6-2 m3/s
Gemeentehuis Hellevoetsluis | VG - OVERIGE GEBOUWEN | Hellevoetsluis | 6928 | Luchtbehandeling | Mechanische ventilatie dakventilator 0,6-2 m3/s
Gemeentehuis Hellevoetsluis | VG - OVERIGE GEBOUWEN | Hellevoetsluis | 6928 | Luchtbehandeling | Mechanische ventilatie dakventilator 0,6-2 m3/s
Gemeentehuis Hellevoetsluis | VG - OVERIGE GEBOUWEN | Hellevoetsluis | 6928 | Luchtbehandeling | Mechanische ventilatie dakventilator 0,6-2 m3/s
Gemeentehuis Hellevoetsluis | VG - OVERIGE GEBOUWEN | Hellevoetsluis | 6928 | Luchtbehandeling | Mechanische ventilatie dakventilator 0,6-2 m3/s
Gemeentehuis Hellevoetsluis | VG - OVERIGE GEBOUWEN | Hellevoetsluis | 6928 | Luchtbehandeling | Mechanische ventilatie dakventilator 0,6-2 m3/s
Gemeentehuis Hellevoetsluis | VG - OVERIGE GEBOUWEN | Hellevoetsluis | 6928 | Luchtbehandeling | Mechanische ventilatie dakventilator 0,6-2 m3/s
Gemeentehuis Hellevoetsluis | VG - OVERIGE GEBOUWEN | Hellevoetsluis | 6928 | Luchtbehandeling | Mechanische ventilatie dakventilator 0,6-2 m3/s
Gemeentehuis Hellevoetsluis | VG - OVERIGE GEBOUWEN | Hellevoetsluis | 6928 | Luchtbehandeling | Mechanische ventilatie dakventilator 0,6-2 m3/s
Gemeentehuis Hellevoetsluis | VG - OVERIGE GEBOUWEN | Hellevoetsluis | 6928 | Luchtbehandeling | Mechanische ventilatie buisventilator 0,6-2 m3/s
Gemeentehuis Hellevoetsluis | VG - OVERIGE GEBOUWEN | Hellevoetsluis | 6928 | Luchtbehandeling | Mechanische ventilatie buisventilator 0,6-2 m3/s
Gemeentehuis Hellevoetsluis | VG - OVERIGE GEBOUWEN | Hellevoetsluis | 6928 | Luchtbehandeling | Mechanische ventilatie buisventilator 0,6-2 m3/s
Gemeentehuis Hellevoetsluis | VG - OVERIGE GEBOUWEN | Hellevoetsluis | 6928 | Luchtbehandeling | Mechanische ventilatie buisventilator 0,6-2 m3/s
Gemeentehuis Hellevoetsluis | VG - OVERIGE GEBOUWEN | Hellevoetsluis | 6928 | Luchtbehandeling | Mechanische ventilatie buisventilator 0,6-2 m3/s
Gemeentehuis Hellevoetsluis | VG - OVERIGE GEBOUWEN | Hellevoetsluis | 6928 | Luchtbehandeling | Mechanische ventilatie buisventilator 0,6-2 m3/s
Gemeentehuis Hellevoetsluis | VG - OVERIGE GEBOUWEN | Hellevoetsluis | 6928 | Luchtbehandeling | LBK toevoer/afvoer VK 1,4-2,8 m3/s
Gemeentehuis Hellevoetsluis | VG - OVERIGE GEBOUWEN | Hellevoetsluis | 6928 | Luchtbehandeling | LBK toevoer/afvoer VK 1,4-2,8 m3/s
Gemeentehuis Hellevoetsluis | VG - OVERIGE GEBOUWEN | Hellevoetsluis | 6928 | Luchtbehandeling | LBK toevoer/afvoer VK 1,4-2,8 m3/s
Gemeentehuis Hellevoetsluis | VG - OVERIGE GEBOUWEN | Hellevoetsluis | 6928 | Luchtbehandeling | LBK toevoer/afvoer VK 1,4-2,8 m3/s
Gemeentehuis Hellevoetsluis | VG - OVERIGE GEBOUWEN | Hellevoetsluis | 6928 | Luchtbehandeling | LBK toevoer/afvoer VK 8,4-11,2 m3/s
Gemeentehuis Hellevoetsluis | VG - OVERIGE GEBOUWEN | Hellevoetsluis | 6928 | Luchtbehandeling | LBK toevoer/afvoer VK 8,4-11,2 m3/s
Gemeentehuis Hellevoetsluis | VG - OVERIGE GEBOUWEN | Hellevoetsluis | 6928 | Luchtbehandeling | LBK toevoer/afvoer VK 8,4-11,2 m3/s
Gemeentehuis Hellevoetsluis | VG - OVERIGE GEBOUWEN | Hellevoetsluis | 6928 | Luchtbehandeling | LBK toevoer/afvoer VK 8,4-11,2 m3/s
Gemeentehuis Hellevoetsluis | VG - OVERIGE GEBOUWEN | Hellevoetsluis | 6928 | Luchtbehandeling | LBK toevoer/afvoer VK <0,6 m3/s
Gemeentehuis Hellevoetsluis | VG - OVERIGE GEBOUWEN | Hellevoetsluis | 6928 | Luchtbehandeling | LBK toevoer/afvoer VK <0,6 m3/s
Gemeentehuis Hellevoetsluis | VG - OVERIGE GEBOUWEN | Hellevoetsluis | 6928 | Luchtbehandeling | LBK toevoer/afvoer VK <0,6 m3/s
Gemeentehuis Hellevoetsluis | VG - OVERIGE GEBOUWEN | Hellevoetsluis | 6928 | Luchtbehandeling | LBK toevoer/afvoer VK <0,6 m3/s
Gemeentehuis Hellevoetsluis | VG - OVERIGE GEBOUWEN | Hellevoetsluis | 6928 | Luchtbehandeling | LBK toevoer/afvoer V 0,6-1,4 m3/s
Gemeentehuis Hellevoetsluis | VG - OVERIGE GEBOUWEN | Hellevoetsluis | 6928 | Luchtbehandeling | LBK toevoer/afvoer V 0,6-1,4 m3/s
Gemeentehuis Hellevoetsluis | VG - OVERIGE GEBOUWEN | Hellevoetsluis | 6928 | Luchtbehandeling | LBK toevoer/afvoer V 0,6-1,4 m3/s
Gemeentehuis Hellevoetsluis | VG - OVERIGE GEBOUWEN | Hellevoetsluis | 6928 | Luchtbehandeling | LBK toevoer/afvoer V 0,6-1,4 m3/s
Gemeentehuis Hellevoetsluis | VG - OVERIGE GEBOUWEN | Hellevoetsluis | 6928 | Luchtbehandeling | LBK toevoer/afvoer V 0,6-1,4 m3/s
Gemeentehuis Hellevoetsluis | VG - OVERIGE GEBOUWEN | Hellevoetsluis | 6928 | Luchtbehandeling | LBK toevoer/afvoer V 0,6-1,4 m3/s
Gemeentehuis Hellevoetsluis | VG - OVERIGE GEBOUWEN | Hellevoetsluis | 6928 | Luchtbehandeling | LBK toevoer/afvoer V 0,6-1,4 m3/s
Gemeentehuis Hellevoetsluis | VG - OVERIGE GEBOUWEN | Hellevoetsluis | 6928 | Luchtbehandeling | LBK toevoer/afvoer V 0,6-1,4 m3/s
Gemeentehuis Hellevoetsluis | VG - OVERIGE GEBOUWEN | Hellevoetsluis | 6928 | Luchtbehandeling | LBK toevoer/afvoer <0,6 m3/s
Gemeentehuis Hellevoetsluis | VG - OVERIGE GEBOUWEN | Hellevoetsluis | 6928 | Luchtbehandeling | LBK toevoer/afvoer <0,6 m3/s
Gemeentehuis Hellevoetsluis | VG - OVERIGE GEBOUWEN | Hellevoetsluis | 6928 | Luchtbehandeling | LBK toevoer/afvoer <0,6 m3/s
Gemeentehuis Hellevoetsluis | VG - OVERIGE GEBOUWEN | Hellevoetsluis | 6928 | Luchtbehandeling | LBK toevoer/afvoer <0,6 m3/s
Gemeentehuis Rockanje / deels monumentaal | VG - HERONTW NIEUWBOUW | Rockanje | 0 | Luchtbehandeling | Koelinstallatie (1e verdieping 1986)
Gemeentehuis Rockanje / deels monumentaal | VG - HERONTW NIEUWBOUW | Rockanje | 0 | Luchtbehandeling | Koelinstallatie (1e verdieping 1986)
Gemeentehuis Rockanje / deels monumentaal | VG - HERONTW NIEUWBOUW | Rockanje | 0 | Luchtbehandeling | Koelinstallatie (1e verdieping 1986)
Gemeentehuis Rockanje / deels monumentaal | VG - HERONTW NIEUWBOUW | Rockanje | 0 | Luchtbehandeling | Koelinstallatie (2e verdieping 1986)
Gemeentehuis Rockanje / deels monumentaal | VG - HERONTW NIEUWBOUW | Rockanje | 0 | Luchtbehandeling | Koelinstallatie (2e verdieping 1986)
Gemeentehuis Rockanje / deels monumentaal | VG - HERONTW NIEUWBOUW | Rockanje | 0 | Luchtbehandeling | Koelinstallatie (2e verdieping 1986)
Gemeentehuis Rockanje / deels monumentaal | VG - HERONTW NIEUWBOUW | Rockanje | 0 | Luchtbehandeling | LBK toevoer/afvoer (begane grond)
Gemeentehuis Rockanje / deels monumentaal | VG - HERONTW NIEUWBOUW | Rockanje | 0 | Luchtbehandeling | LBK toevoer/afvoer (begane grond)
Gemeentehuis Rockanje / deels monumentaal | VG - HERONTW NIEUWBOUW | Rockanje | 0 | Luchtbehandeling | LBK toevoer/afvoer (begane grond)
Gemeentehuis Rockanje / deels monumentaal | VG - HERONTW NIEUWBOUW | Rockanje | 0 | Luchtbehandeling | LBK toevoer/afvoer (begane grond)
Gemeentewerf Brielle | VG - OVERIGE GEBOUWEN | Brielle | 1638 | Luchtbehandeling | Recirculatieventilator
Aula begraafplaats Brielle | VG - OVERIGE GEBOUWEN | Brielle | 290 | Luchtbehandeling | Luchtbehandelingskast BU
Aula begraafplaats Brielle | VG - OVERIGE GEBOUWEN | Brielle | 290 | Luchtbehandeling | Luchtbehandelingskast BU
Aula begraafplaats Brielle | VG - OVERIGE GEBOUWEN | Brielle | 290 | Luchtbehandeling | Luchtbehandelingskast BU
Aula begraafplaats Brielle | VG - OVERIGE GEBOUWEN | Brielle | 290 | Luchtbehandeling | Luchtbehandelingskast BU
Aula begraafplaats Brielle | VG - OVERIGE GEBOUWEN | Brielle | 290 | Luchtbehandeling | Luchtbehandelingskast BU
Aula begraafplaats Brielle | VG - OVERIGE GEBOUWEN | Brielle | 290 | Luchtbehandeling | Luchtbehandelingskast BU T + VK (< 1 m3/s)
Aula begraafplaats Brielle | VG - OVERIGE GEBOUWEN | Brielle | 290 | Luchtbehandeling | Luchtbehandelingskast BU T + VK (< 1 m3/s)
Aula begraafplaats Brielle | VG - OVERIGE GEBOUWEN | Brielle | 290 | Luchtbehandeling | Luchtbehandelingskast BU T + VK (< 1 m3/s)
Aula begraafplaats Brielle | VG - OVERIGE GEBOUWEN | Brielle | 290 | Luchtbehandeling | Luchtbehandelingskast BU T + VK (< 1 m3/s)
Aula begraafplaats Brielle | VG - OVERIGE GEBOUWEN | Brielle | 290 | Luchtbehandeling | Luchtbehandelingskast BU T + VK (< 1 m3/s)
Aula begraafplaats Brielle | VG - OVERIGE GEBOUWEN | Brielle | 290 | Luchtbehandeling | Luchtkanalen gebouw < 1000 m2 BVO
Aula begraafplaats Oostvoorne | VG - OVERIGE GEBOUWEN | Oostvoorne | 157 | Luchtbehandeling | Koelcel
Aula begraafplaats Oostvoorne | VG - OVERIGE GEBOUWEN | Oostvoorne | 157 | Luchtbehandeling | Koelcel
Aula begraafplaats Oostvoorne | VG - OVERIGE GEBOUWEN | Oostvoorne | 157 | Luchtbehandeling | Koelcel
Aula begraafplaats Oostvoorne | VG - OVERIGE GEBOUWEN | Oostvoorne | 157 | Luchtbehandeling | Dakventilator
Aula begraafplaats Oostvoorne | VG - OVERIGE GEBOUWEN | Oostvoorne | 157 | Luchtbehandeling | Dakventilator
Aula begraafplaats Oostvoorne | VG - OVERIGE GEBOUWEN | Oostvoorne | 157 | Luchtbehandeling | Dakventilator
Aula begraafplaats Oostvoorne | VG - OVERIGE GEBOUWEN | Oostvoorne | 157 | Luchtbehandeling | Dakventilator
Aula begraafplaats Rockanje | VG - OVERIGE GEBOUWEN | Rockanje | 244 | Luchtbehandeling | Dakventilator tot 1500m3/h
Aula begraafplaats Rockanje | VG - OVERIGE GEBOUWEN | Rockanje | 244 | Luchtbehandeling | Pijpventilator tot 500m3/h
Aula begraafplaats Rockanje | VG - OVERIGE GEBOUWEN | Rockanje | 244 | Luchtbehandeling | Pijpventilator tot 500m3/h
Aula begraafplaats Rockanje | VG - OVERIGE GEBOUWEN | Rockanje | 244 | Luchtbehandeling | Pijpventilator tot 500m3/h
Aula begraafplaats Rockanje | VG - OVERIGE GEBOUWEN | Rockanje | 244 | Luchtbehandeling | Koelcel
Aula begraafplaats Rockanje | VG - OVERIGE GEBOUWEN | Rockanje | 244 | Luchtbehandeling | Koelcel
Aula begraafplaats Rockanje | VG - OVERIGE GEBOUWEN | Rockanje | 244 | Luchtbehandeling | Koelcel
Aula begraafplaats Rockanje | VG - OVERIGE GEBOUWEN | Rockanje | 244 | Luchtbehandeling | Koelinstallatie (multisplit)
Aula begraafplaats Rockanje | VG - OVERIGE GEBOUWEN | Rockanje | 244 | Luchtbehandeling | Koelinstallatie (multisplit)
Aula begraafplaats Rockanje | VG - OVERIGE GEBOUWEN | Rockanje | 244 | Luchtbehandeling | Koelinstallatie (multisplit)
Aula begraafplaats Rockanje | VG - OVERIGE GEBOUWEN | Rockanje | 244 | Luchtbehandeling | Koelinstallatie (multisplit)
De Ruyterhuis | VG - MONUMENTEN | Hellevoetsluis | 2335 | Luchtbehandeling | Boxventilator
De Ruyterhuis | VG - MONUMENTEN | Hellevoetsluis | 2335 | Luchtbehandeling | Boxventilator
De Ruyterhuis | VG - MONUMENTEN | Hellevoetsluis | 2335 | Luchtbehandeling | Boxventilator
Voormalig OBS de Hoorn | VG - LEEGSTAND BEHEER | Oudenhoorn | 0 | Luchtbehandeling | Mechanische ventilatiebox zonder WTW
Voormalig OBS de Hoorn | VG - LEEGSTAND BEHEER | Oudenhoorn | 0 | Luchtbehandeling | Mechanische ventilatiebox zonder WTW
Gemaal Bonsenhoek | BEHEER - RIOLERINGSBUDGET | Hellevoetsluis | 30 | Luchtbehandeling | Ventilatie dakdoorvoer
Gemaal Bonsenhoek | BEHEER - RIOLERINGSBUDGET | Hellevoetsluis | 30 | Luchtbehandeling | Ventilatie dakdoorvoer
Gemaal Kickersbloem | BEHEER - RIOLERINGSBUDGET | Hellevoetsluis | 50 | Luchtbehandeling | Wandventilator algemeen
Gemaal Tolweg | BEHEER - RIOLERINGSBUDGET | Hellevoetsluis | 50 | Luchtbehandeling | Mechanische ventilatie collectief <0,6 m3/s (dakventilator)
Gemaal Tolweg | BEHEER - RIOLERINGSBUDGET | Hellevoetsluis | 50 | Luchtbehandeling | Mechanische ventilatie collectief <0,6 m3/s (dakventilator)
Gemaal Tolweg | BEHEER - RIOLERINGSBUDGET | Hellevoetsluis | 50 | Luchtbehandeling | Mechanische ventilatie collectief <0,6 m3/s (dakventilator)
Brugwachtershuis (draaibrug) | VG - OVERIGE GEBOUWEN | Hellevoetsluis | 27 | Luchtbehandeling | Dakventilator algemeen
Voedselbank | VG - OVERIGE GEBOUWEN | Hellevoetsluis | 1579 | Luchtbehandeling | Mechanische ventilatie collectief <0,6 m3/s (dakventilator)
Voedselbank | VG - OVERIGE GEBOUWEN | Hellevoetsluis | 1579 | Luchtbehandeling | Mechanische ventilatie collectief <0,6 m3/s (dakventilator)
Voedselbank | VG - OVERIGE GEBOUWEN | Hellevoetsluis | 1579 | Luchtbehandeling | Mechanische ventilatie collectief <0,6 m3/s (dakventilator)
Voedselbank | VG - OVERIGE GEBOUWEN | Hellevoetsluis | 1579 | Luchtbehandeling | Mechanische ventilatie collectief <0,6 m3/s (dakventilator)
Voedselbank | VG - OVERIGE GEBOUWEN | Hellevoetsluis | 1579 | Luchtbehandeling | Mechanische ventilatie collectief <0,6 m3/s (dakventilator)
Voedselbank | VG - OVERIGE GEBOUWEN | Hellevoetsluis | 1579 | Luchtbehandeling | Mechanische ventilatie collectief <0,6 m3/s (dakventilator)
Voedselbank | VG - OVERIGE GEBOUWEN | Hellevoetsluis | 1579 | Luchtbehandeling | Mechanische ventilatie collectief <0,6 m3/s (dakventilator)
Voedselbank | VG - OVERIGE GEBOUWEN | Hellevoetsluis | 1579 | Luchtbehandeling | Mechanische ventilatie collectief <0,6 m3/s (dakventilator)
Voedselbank | VG - OVERIGE GEBOUWEN | Hellevoetsluis | 1579 | Luchtbehandeling | Mechanische ventilatie collectief <0,6 m3/s (dakventilator)
Voedselbank | VG - OVERIGE GEBOUWEN | Hellevoetsluis | 1579 | Luchtbehandeling | Mechanische ventilatie collectief 0,6-2 m3/s (dakventilator)
Voedselbank | VG - OVERIGE GEBOUWEN | Hellevoetsluis | 1579 | Luchtbehandeling | Mechanische ventilatie collectief 0,6-2 m3/s (dakventilator)
Voedselbank | VG - OVERIGE GEBOUWEN | Hellevoetsluis | 1579 | Luchtbehandeling | Mechanische ventilatie collectief 0,6-2 m3/s (dakventilator)
Kinderkoepel Waterwiebels (KDV) | VG - OVERIGE GEBOUWEN | Hellevoetsluis | 985 | Luchtbehandeling | Ventilatie dakdoorvoer
Kinderkoepel Waterwiebels (KDV) | VG - OVERIGE GEBOUWEN | Hellevoetsluis | 985 | Luchtbehandeling | Mechanische ventilatie (dakventilator pijpmodel)
Kinderkoepel Waterwiebels (KDV) | VG - OVERIGE GEBOUWEN | Hellevoetsluis | 985 | Luchtbehandeling | Mechanische ventilatie (dakventilator pijpmodel)
Kinderkoepel Waterwiebels (KDV) | VG - OVERIGE GEBOUWEN | Hellevoetsluis | 985 | Luchtbehandeling | Mechanische ventilatie collectief <0,6 m3/s (dakventilator)
Kinderkoepel Waterwiebels (KDV) | VG - OVERIGE GEBOUWEN | Hellevoetsluis | 985 | Luchtbehandeling | Mechanische ventilatie collectief <0,6 m3/s (dakventilator)
Kinderkoepel Waterwiebels (KDV) | VG - OVERIGE GEBOUWEN | Hellevoetsluis | 985 | Luchtbehandeling | Mechanische ventilatie collectief <0,6 m3/s (dakventilator)
Kinderkoepel Waterwiebels (KDV) | VG - OVERIGE GEBOUWEN | Hellevoetsluis | 985 | Luchtbehandeling | Mechanische ventilatie collectief <0,6 m3/s (dakventilator)
Kinderkoepel Waterwiebels (KDV) | VG - OVERIGE GEBOUWEN | Hellevoetsluis | 985 | Luchtbehandeling | Mechanische ventilatie collectief <0,6 m3/s (dakventilator)
Kinderkoepel Waterwiebels (KDV) | VG - OVERIGE GEBOUWEN | Hellevoetsluis | 985 | Luchtbehandeling | Mechanische ventilatie collectief <0,6 m3/s (dakventilator)
Kinderkoepel Waterwiebels (KDV) | VG - OVERIGE GEBOUWEN | Hellevoetsluis | 985 | Luchtbehandeling | Mechanische ventilatie collectief <0,6 m3/s (dakventilator)
Kinderkoepel Waterwiebels (KDV) | VG - OVERIGE GEBOUWEN | Hellevoetsluis | 985 | Luchtbehandeling | Mechanische ventilatie collectief <0,6 m3/s (dakventilator)
Kinderkoepel Waterwiebels (KDV) | VG - OVERIGE GEBOUWEN | Hellevoetsluis | 985 | Luchtbehandeling | Mechanische ventilatie collectief <0,6 m3/s (dakventilator)
Kinderkoepel Waterwiebels (KDV) | VG - OVERIGE GEBOUWEN | Hellevoetsluis | 985 | Luchtbehandeling | Mechanische ventilatie collectief <0,6 m3/s (dakventilator)
Kinderkoepel Waterwiebels (KDV) | VG - OVERIGE GEBOUWEN | Hellevoetsluis | 985 | Luchtbehandeling | Mechanische ventilatie collectief <0,6 m3/s (dakventilator)
Buurtkamer Ons Midden | VG - OVERIGE GEBOUWEN | Hellevoetsluis | 451 | Luchtbehandeling | Rookgasdoorvoer metaal
Buurtkamer Ons Midden | VG - OVERIGE GEBOUWEN | Hellevoetsluis | 451 | Luchtbehandeling | Rookgasdoorvoer metaal
Buurtkamer Ons Midden | VG - OVERIGE GEBOUWEN | Hellevoetsluis | 451 | Luchtbehandeling | Ventilatie dakdoorvoer
Buurtkamer Ons Midden | VG - OVERIGE GEBOUWEN | Hellevoetsluis | 451 | Luchtbehandeling | Ventilatie dakdoorvoer
RKBS Ravense poort | VG - OVERIGE GEBOUWEN | Hellevoetsluis | 1844 | Luchtbehandeling | Combi-dakdoorvoer dubbel
RKBS Ravense poort | VG - OVERIGE GEBOUWEN | Hellevoetsluis | 1844 | Luchtbehandeling | Combi-dakdoorvoer dubbel
RKBS Ravense poort | VG - OVERIGE GEBOUWEN | Hellevoetsluis | 1844 | Luchtbehandeling | Mechanische ventilatie collectief 0,6-2 m3/s (dakventilator)
RKBS Ravense poort | VG - OVERIGE GEBOUWEN | Hellevoetsluis | 1844 | Luchtbehandeling | Mechanische ventilatie collectief 0,6-2 m3/s (dakventilator)
RKBS Ravense poort | VG - OVERIGE GEBOUWEN | Hellevoetsluis | 1844 | Luchtbehandeling | Koudwateraggregaat luchtgekoeld <30kW
RKBS Ravense poort | VG - OVERIGE GEBOUWEN | Hellevoetsluis | 1844 | Luchtbehandeling | Koudwateraggregaat luchtgekoeld <30kW
RKBS Ravense poort | VG - OVERIGE GEBOUWEN | Hellevoetsluis | 1844 | Luchtbehandeling | Koudwateraggregaat luchtgekoeld <30kW
RKBS Ravense poort | VG - OVERIGE GEBOUWEN | Hellevoetsluis | 1844 | Luchtbehandeling | Split-unit airco (bi+bu unit) <3kW
RKBS Ravense poort | VG - OVERIGE GEBOUWEN | Hellevoetsluis | 1844 | Luchtbehandeling | Split-unit airco (bi+bu unit) <3kW
RKBS Ravense poort | VG - OVERIGE GEBOUWEN | Hellevoetsluis | 1844 | Luchtbehandeling | Split-unit airco (bi+bu unit) <3kW
RKBS Ravense poort | VG - OVERIGE GEBOUWEN | Hellevoetsluis | 1844 | Luchtbehandeling | Split-unit airco (bi+bu unit) <3kW
RKBS Ravense poort | VG - OVERIGE GEBOUWEN | Hellevoetsluis | 1844 | Luchtbehandeling | LBK toevoer/afvoer K + WTW 5,6-8,4 m3/s
RKBS Ravense poort | VG - OVERIGE GEBOUWEN | Hellevoetsluis | 1844 | Luchtbehandeling | LBK toevoer/afvoer K + WTW 5,6-8,4 m3/s
RKBS Ravense poort | VG - OVERIGE GEBOUWEN | Hellevoetsluis | 1844 | Luchtbehandeling | LBK toevoer/afvoer K + WTW 5,6-8,4 m3/s
RKBS Ravense poort | VG - OVERIGE GEBOUWEN | Hellevoetsluis | 1844 | Luchtbehandeling | LBK toevoer/afvoer K + WTW 5,6-8,4 m3/s
Kinderkoepel Woelwater en gymzaal | VG - OVERIGE GEBOUWEN | Hellevoetsluis | 1550 | Luchtbehandeling | Combi-dakdoorvoer dubbel
Kinderkoepel Woelwater en gymzaal | VG - OVERIGE GEBOUWEN | Hellevoetsluis | 1550 | Luchtbehandeling | Boxventilator
Kinderkoepel Woelwater en gymzaal | VG - OVERIGE GEBOUWEN | Hellevoetsluis | 1550 | Luchtbehandeling | Boxventilator
Kinderkoepel Woelwater en gymzaal | VG - OVERIGE GEBOUWEN | Hellevoetsluis | 1550 | Luchtbehandeling | Mechanische ventilatie collectief <0,6 m3/s (dakventilator)
Kinderkoepel Woelwater en gymzaal | VG - OVERIGE GEBOUWEN | Hellevoetsluis | 1550 | Luchtbehandeling | Mechanische ventilatie collectief <0,6 m3/s (dakventilator)
Kinderkoepel Woelwater en gymzaal | VG - OVERIGE GEBOUWEN | Hellevoetsluis | 1550 | Luchtbehandeling | Mechanische ventilatie collectief <0,6 m3/s (dakventilator)
Kinderkoepel Woelwater en gymzaal | VG - OVERIGE GEBOUWEN | Hellevoetsluis | 1550 | Luchtbehandeling | Mechanische ventilatie collectief 0,6-2 m3/s (dakventilator)
Kinderkoepel Woelwater en gymzaal | VG - OVERIGE GEBOUWEN | Hellevoetsluis | 1550 | Luchtbehandeling | Mechanische ventilatie collectief 0,6-2 m3/s (dakventilator)
Kinderkoepel Woelwater en gymzaal | VG - OVERIGE GEBOUWEN | Hellevoetsluis | 1550 | Luchtbehandeling | Mechanische ventilatie collectief 0,6-2 m3/s (dakventilator)
Kinderkoepel Woelwater en gymzaal | VG - OVERIGE GEBOUWEN | Hellevoetsluis | 1550 | Luchtbehandeling | Centrale mech. ventilatie+WTW
Kinderkoepel Woelwater en gymzaal | VG - OVERIGE GEBOUWEN | Hellevoetsluis | 1550 | Luchtbehandeling | Centrale mech. ventilatie+WTW
Kinderkoepel Woelwater en gymzaal | VG - OVERIGE GEBOUWEN | Hellevoetsluis | 1550 | Luchtbehandeling | Centrale mech. ventilatie+WTW
Kinderkoepel Woelwater en gymzaal | VG - OVERIGE GEBOUWEN | Hellevoetsluis | 1550 | Luchtbehandeling | Centrale mech. ventilatie+WTW
Dependance de Regenboog | VG - OVERIGE GEBOUWEN | Hellevoetsluis | 650 | Luchtbehandeling | Combi-dakdoorvoer dubbel
Dependance de Regenboog | VG - OVERIGE GEBOUWEN | Hellevoetsluis | 650 | Luchtbehandeling | Mechanische ventilatie collectief <0,6 m3/s (dakventilator)
Dependance de Regenboog | VG - OVERIGE GEBOUWEN | Hellevoetsluis | 650 | Luchtbehandeling | Mechanische ventilatie collectief <0,6 m3/s (dakventilator)
Dependance de Regenboog | VG - OVERIGE GEBOUWEN | Hellevoetsluis | 650 | Luchtbehandeling | Mechanische ventilatie collectief <0,6 m3/s (dakventilator)
Dependance de Regenboog | VG - OVERIGE GEBOUWEN | Hellevoetsluis | 650 | Luchtbehandeling | Mechanische ventilatie collectief <0,6 m3/s (dakventilator)
Dependance de Regenboog | VG - OVERIGE GEBOUWEN | Hellevoetsluis | 650 | Luchtbehandeling | Mechanische ventilatie collectief <0,6 m3/s (dakventilator)
Dependance de Regenboog | VG - OVERIGE GEBOUWEN | Hellevoetsluis | 650 | Luchtbehandeling | Mechanische ventilatie collectief <0,6 m3/s (dakventilator)
Dependance de Regenboog | VG - OVERIGE GEBOUWEN | Hellevoetsluis | 650 | Luchtbehandeling | WTW apparaat balansventilator <0,6m3/s
Dependance de Regenboog | VG - OVERIGE GEBOUWEN | Hellevoetsluis | 650 | Luchtbehandeling | WTW apparaat balansventilator <0,6m3/s
Dependance de Regenboog | VG - OVERIGE GEBOUWEN | Hellevoetsluis | 650 | Luchtbehandeling | WTW apparaat balansventilator <0,6m3/s
Dependance de Regenboog | VG - OVERIGE GEBOUWEN | Hellevoetsluis | 650 | Luchtbehandeling | WTW apparaat balansventilator <0,6m3/s
TPH-2 (Technisch Paviljoen) | VG - OVERIGE GEBOUWEN | Hellevoetsluis | 2660 | Luchtbehandeling | Ventilatie dakdoorvoer
TPH-2 (Technisch Paviljoen) | VG - OVERIGE GEBOUWEN | Hellevoetsluis | 2660 | Luchtbehandeling | Mechanische ventilatie dakventilator
TPH-2 (Technisch Paviljoen) | VG - OVERIGE GEBOUWEN | Hellevoetsluis | 2660 | Luchtbehandeling | Mechanische ventilatie dakventilator
TPH-2 (Technisch Paviljoen) | VG - OVERIGE GEBOUWEN | Hellevoetsluis | 2660 | Luchtbehandeling | Mechanische ventilatie dakventilator
TPH-2 (Technisch Paviljoen) | VG - OVERIGE GEBOUWEN | Hellevoetsluis | 2660 | Luchtbehandeling | Mechanische ventilatie dakventilator
TPH-2 (Technisch Paviljoen) | VG - OVERIGE GEBOUWEN | Hellevoetsluis | 2660 | Luchtbehandeling | Mechanische ventilatie dakventilator
TPH-2 (Technisch Paviljoen) | VG - OVERIGE GEBOUWEN | Hellevoetsluis | 2660 | Luchtbehandeling | Mechanische ventilatie dakventilator
TPH-2 (Technisch Paviljoen) | VG - OVERIGE GEBOUWEN | Hellevoetsluis | 2660 | Luchtbehandeling | Brandventilatievoorziening
TPH-2 (Technisch Paviljoen) | VG - OVERIGE GEBOUWEN | Hellevoetsluis | 2660 | Luchtbehandeling | Brandventilatievoorziening
TPH-2 (Technisch Paviljoen) | VG - OVERIGE GEBOUWEN | Hellevoetsluis | 2660 | Luchtbehandeling | Brandventilatievoorziening
TPH-2 (Technisch Paviljoen) | VG - OVERIGE GEBOUWEN | Hellevoetsluis | 2660 | Luchtbehandeling | Ventilatiekanalen kunststof gecoat
TPH-2 (Technisch Paviljoen) | VG - OVERIGE GEBOUWEN | Hellevoetsluis | 2660 | Luchtbehandeling | Ventilatiekanalen kunststof gecoat
TPH-2 (Technisch Paviljoen) | VG - OVERIGE GEBOUWEN | Hellevoetsluis | 2660 | Luchtbehandeling | Ventilatiekanalen kunststof gecoat
TPH-2 (Technisch Paviljoen) | VG - OVERIGE GEBOUWEN | Hellevoetsluis | 2660 | Luchtbehandeling | Ventilatiekanalen kunststof gecoat
TPH-2 (Technisch Paviljoen) | VG - OVERIGE GEBOUWEN | Hellevoetsluis | 2660 | Luchtbehandeling | Ventilatiekanalen kunststof gecoat
TPH-2 (Technisch Paviljoen) | VG - OVERIGE GEBOUWEN | Hellevoetsluis | 2660 | Luchtbehandeling | LBK toevoer/afvoer VK 5,6-8,4 m3/s
TPH-2 (Technisch Paviljoen) | VG - OVERIGE GEBOUWEN | Hellevoetsluis | 2660 | Luchtbehandeling | LBK toevoer/afvoer VK 5,6-8,4 m3/s
TPH-2 (Technisch Paviljoen) | VG - OVERIGE GEBOUWEN | Hellevoetsluis | 2660 | Luchtbehandeling | LBK toevoer/afvoer VK 5,6-8,4 m3/s
TPH-2 (Technisch Paviljoen) | VG - OVERIGE GEBOUWEN | Hellevoetsluis | 2660 | Luchtbehandeling | LBK toevoer/afvoer VK 5,6-8,4 m3/s
TPH-2 (Technisch Paviljoen) | VG - OVERIGE GEBOUWEN | Hellevoetsluis | 2660 | Luchtbehandeling | LBK toevoer/afvoer VK 5,6-8,4 m3/s
TPH-2 (Technisch Paviljoen) | VG - OVERIGE GEBOUWEN | Hellevoetsluis | 2660 | Luchtbehandeling | LBK toevoer/afvoer VK 5,6-8,4 m3/s
TPH-2 (Technisch Paviljoen) | VG - OVERIGE GEBOUWEN | Hellevoetsluis | 2660 | Luchtbehandeling | Mechanische ventilatie (keuken) toevoer/afvoer
TPH-2 (Technisch Paviljoen) | VG - OVERIGE GEBOUWEN | Hellevoetsluis | 2660 | Luchtbehandeling | Mechanische ventilatie (keuken) toevoer/afvoer
TPH-2 (Technisch Paviljoen) | VG - OVERIGE GEBOUWEN | Hellevoetsluis | 2660 | Luchtbehandeling | Mechanische ventilatie (keuken) toevoer/afvoer
TPH-2 (Technisch Paviljoen) | VG - OVERIGE GEBOUWEN | Hellevoetsluis | 2660 | Luchtbehandeling | Mechanische ventilatie (keuken) toevoer/afvoer
TPH-2 (Technisch Paviljoen) | VG - OVERIGE GEBOUWEN | Hellevoetsluis | 2660 | Luchtbehandeling | Mechanische ventilatie (keuken) toevoer/afvoer
MFC De Brede School | VG - OVERIGE GEBOUWEN | Rockanje | 3082 | Luchtbehandeling | Ventilatiedakdoorvoer kunststof plat
MFC De Brede School | VG - OVERIGE GEBOUWEN | Rockanje | 3082 | Luchtbehandeling | Afzuigventilatorbox
MFC De Brede School | VG - OVERIGE GEBOUWEN | Rockanje | 3082 | Luchtbehandeling | Luchtverdeelzakken
MFC De Brede School | VG - OVERIGE GEBOUWEN | Rockanje | 3082 | Luchtbehandeling | Luchtverdeelzakken
MFC De Brede School | VG - OVERIGE GEBOUWEN | Rockanje | 3082 | Luchtbehandeling | LBK toevoer KV + WTW 5 m³/s
MFC De Brede School | VG - OVERIGE GEBOUWEN | Rockanje | 3082 | Luchtbehandeling | LBK afvoer + WTW 5 m³/s
MFC De Brede School | VG - OVERIGE GEBOUWEN | Rockanje | 3082 | Luchtbehandeling | VAV box
Gymzaal Tromp | VG - OVERIGE GEBOUWEN | Brielle | 379 | Luchtbehandeling | Lokale afzuigventilator
Sport- en Cultuurhuis DukdalfBRES | VG - OVERIGE GEBOUWEN | Brielle | 6200 | Luchtbehandeling | Pijpdakventilator
Sport- en Cultuurhuis DukdalfBRES | VG - OVERIGE GEBOUWEN | Brielle | 6200 | Luchtbehandeling | Pijpdakventilator
Sport- en Cultuurhuis DukdalfBRES | VG - OVERIGE GEBOUWEN | Brielle | 6200 | Luchtbehandeling | Dakventilator 0,3 - 0,7 m3/s
Sport- en Cultuurhuis DukdalfBRES | VG - OVERIGE GEBOUWEN | Brielle | 6200 | Luchtbehandeling | Dakventilator 0,3 - 0,7 m3/s
Sport- en Cultuurhuis DukdalfBRES | VG - OVERIGE GEBOUWEN | Brielle | 6200 | Luchtbehandeling | Dakventilator 0,3 - 0,7 m3/s
Sport- en Cultuurhuis DukdalfBRES | VG - OVERIGE GEBOUWEN | Brielle | 6200 | Luchtbehandeling | Dakventilator 0,3 - 0,7 m3/s
Sport- en Cultuurhuis DukdalfBRES | VG - OVERIGE GEBOUWEN | Brielle | 6200 | Luchtbehandeling | Dakventilator 0,3 - 0,7 m3/s
Sport- en Cultuurhuis DukdalfBRES | VG - OVERIGE GEBOUWEN | Brielle | 6200 | Luchtbehandeling | Dakventilator 0,7 - 1,4 m3/s
Sport- en Cultuurhuis DukdalfBRES | VG - OVERIGE GEBOUWEN | Brielle | 6200 | Luchtbehandeling | Luchtbehandelingskast BI TA + VKWW (1-2 m3/s)
Sport- en Cultuurhuis DukdalfBRES | VG - OVERIGE GEBOUWEN | Brielle | 6200 | Luchtbehandeling | Luchtbehandelingskast BI TA + VKWW (1-2 m3/s)
Sport- en Cultuurhuis DukdalfBRES | VG - OVERIGE GEBOUWEN | Brielle | 6200 | Luchtbehandeling | Luchtbehandelingskast BI TA + VKWW (1-2 m3/s)
Sport- en Cultuurhuis DukdalfBRES | VG - OVERIGE GEBOUWEN | Brielle | 6200 | Luchtbehandeling | Luchtbehandelingskast BI TA + VKWW (1-2 m3/s)
Sport- en Cultuurhuis DukdalfBRES | VG - OVERIGE GEBOUWEN | Brielle | 6200 | Luchtbehandeling | Luchtbehandelingskast BI TA + VKWW (1-2 m3/s)
Sport- en Cultuurhuis DukdalfBRES | VG - OVERIGE GEBOUWEN | Brielle | 6200 | Luchtbehandeling | Luchtbehandelingskast BI TA + VKWWB (2-3 m3/s)
Sport- en Cultuurhuis DukdalfBRES | VG - OVERIGE GEBOUWEN | Brielle | 6200 | Luchtbehandeling | Luchtbehandelingskast BI TA + VKWWB (2-3 m3/s)
Sport- en Cultuurhuis DukdalfBRES | VG - OVERIGE GEBOUWEN | Brielle | 6200 | Luchtbehandeling | Luchtbehandelingskast BI TA + VKWWB (2-3 m3/s)
Sport- en Cultuurhuis DukdalfBRES | VG - OVERIGE GEBOUWEN | Brielle | 6200 | Luchtbehandeling | Luchtbehandelingskast BI TA + VKWWB (2-3 m3/s)
Sport- en Cultuurhuis DukdalfBRES | VG - OVERIGE GEBOUWEN | Brielle | 6200 | Luchtbehandeling | Luchtbehandelingskast BI TA + VKWWB (2-3 m3/s)
Sport- en Cultuurhuis DukdalfBRES | VG - OVERIGE GEBOUWEN | Brielle | 6200 | Luchtbehandeling | Luchtbehandelingskast BI TA + VKWWB (2-3 m3/s)
Sport- en Cultuurhuis DukdalfBRES | VG - OVERIGE GEBOUWEN | Brielle | 6200 | Luchtbehandeling | Luchtbehandelingskast BI TA + VKWWB (2-3 m3/s)
Sport- en Cultuurhuis DukdalfBRES | VG - OVERIGE GEBOUWEN | Brielle | 6200 | Luchtbehandeling | Luchtbehandelingskast BI TA + VKWWB (2-3 m3/s)
Sport- en Cultuurhuis DukdalfBRES | VG - OVERIGE GEBOUWEN | Brielle | 6200 | Luchtbehandeling | Luchtbehandelingskast BI TA + VKWWB (2-3 m3/s)
Sport- en Cultuurhuis DukdalfBRES | VG - OVERIGE GEBOUWEN | Brielle | 6200 | Luchtbehandeling | Luchtbehandelingskast BI TA + VKWWB (2-3 m3/s)
Sport- en Cultuurhuis DukdalfBRES | VG - OVERIGE GEBOUWEN | Brielle | 6200 | Luchtbehandeling | Luchtbehandelingskast BU T + VK (1-2 m3/s)
Sport- en Cultuurhuis DukdalfBRES | VG - OVERIGE GEBOUWEN | Brielle | 6200 | Luchtbehandeling | Luchtbehandelingskast BU T + VK (1-2 m3/s)
Sport- en Cultuurhuis DukdalfBRES | VG - OVERIGE GEBOUWEN | Brielle | 6200 | Luchtbehandeling | Luchtbehandelingskast BU T + VK (1-2 m3/s)
Sport- en Cultuurhuis DukdalfBRES | VG - OVERIGE GEBOUWEN | Brielle | 6200 | Luchtbehandeling | Luchtbehandelingskast BU T + VK (1-2 m3/s)
Sport- en Cultuurhuis DukdalfBRES | VG - OVERIGE GEBOUWEN | Brielle | 6200 | Luchtbehandeling | Luchtbehandelingskast BU T + VK (1-2 m3/s)
Sport- en Cultuurhuis DukdalfBRES | VG - OVERIGE GEBOUWEN | Brielle | 6200 | Luchtbehandeling | Luchtbehandelingskast BU T + VK (1-2 m3/s)
Sport- en Cultuurhuis DukdalfBRES | VG - OVERIGE GEBOUWEN | Brielle | 6200 | Luchtbehandeling | Luchtbehandelingskast BU T + VK (4-6 m3/s)
Sport- en Cultuurhuis DukdalfBRES | VG - OVERIGE GEBOUWEN | Brielle | 6200 | Luchtbehandeling | Luchtbehandelingskast BU T + VK (4-6 m3/s)
Sport- en Cultuurhuis DukdalfBRES | VG - OVERIGE GEBOUWEN | Brielle | 6200 | Luchtbehandeling | Luchtbehandelingskast BU T + VK (4-6 m3/s)
Sport- en Cultuurhuis DukdalfBRES | VG - OVERIGE GEBOUWEN | Brielle | 6200 | Luchtbehandeling | Luchtbehandelingskast BU T + VK (4-6 m3/s)
Sport- en Cultuurhuis DukdalfBRES | VG - OVERIGE GEBOUWEN | Brielle | 6200 | Luchtbehandeling | Luchtbehandelingskast BU T + VK (4-6 m3/s)
Sport- en Cultuurhuis DukdalfBRES | VG - OVERIGE GEBOUWEN | Brielle | 6200 | Luchtbehandeling | Luchtbehandelingskast BU T + VK (4-6 m3/s)
Sport- en Cultuurhuis DukdalfBRES | VG - OVERIGE GEBOUWEN | Brielle | 6200 | Luchtbehandeling | Luchtbehandelingskast BU TA + VKWW (6-8 m3/s)
Sport- en Cultuurhuis DukdalfBRES | VG - OVERIGE GEBOUWEN | Brielle | 6200 | Luchtbehandeling | Luchtbehandelingskast BU TA + VKWW (6-8 m3/s)
Sport- en Cultuurhuis DukdalfBRES | VG - OVERIGE GEBOUWEN | Brielle | 6200 | Luchtbehandeling | Luchtbehandelingskast BU TA + VKWW (6-8 m3/s)
Sport- en Cultuurhuis DukdalfBRES | VG - OVERIGE GEBOUWEN | Brielle | 6200 | Luchtbehandeling | Luchtbehandelingskast BU TA + VKWW (6-8 m3/s)
Sport- en Cultuurhuis DukdalfBRES | VG - OVERIGE GEBOUWEN | Brielle | 6200 | Luchtbehandeling | Luchtbehandelingskast BU TA + VKWW (6-8 m3/s)
Sport- en Cultuurhuis DukdalfBRES | VG - OVERIGE GEBOUWEN | Brielle | 6200 | Luchtbehandeling | Luchtbehandelingskast BU TA + VKWW (6-8 m3/s)
Sport- en Cultuurhuis DukdalfBRES | VG - OVERIGE GEBOUWEN | Brielle | 6200 | Luchtbehandeling | Luchtbehandelingskast BU TA + VKPW (< 1 m3/s)
Sport- en Cultuurhuis DukdalfBRES | VG - OVERIGE GEBOUWEN | Brielle | 6200 | Luchtbehandeling | Luchtbehandelingskast BU TA + VKPW (< 1 m3/s)
Sport- en Cultuurhuis DukdalfBRES | VG - OVERIGE GEBOUWEN | Brielle | 6200 | Luchtbehandeling | Luchtbehandelingskast BU TA + VKPW (< 1 m3/s)
Sport- en Cultuurhuis DukdalfBRES | VG - OVERIGE GEBOUWEN | Brielle | 6200 | Luchtbehandeling | Luchtbehandelingskast BU TA + VKPW (< 1 m3/s)
Sport- en Cultuurhuis DukdalfBRES | VG - OVERIGE GEBOUWEN | Brielle | 6200 | Luchtbehandeling | Luchtbehandelingskast BU TA + VKPW (< 1 m3/s)
Sport- en Cultuurhuis DukdalfBRES | VG - OVERIGE GEBOUWEN | Brielle | 6200 | Luchtbehandeling | Luchtbehandelingskast BU TA + VKPW (1-2 m3/s)
Sport- en Cultuurhuis DukdalfBRES | VG - OVERIGE GEBOUWEN | Brielle | 6200 | Luchtbehandeling | Luchtbehandelingskast BU TA + VKPW (1-2 m3/s)
Sport- en Cultuurhuis DukdalfBRES | VG - OVERIGE GEBOUWEN | Brielle | 6200 | Luchtbehandeling | Luchtbehandelingskast BU TA + VKPW (1-2 m3/s)
Sport- en Cultuurhuis DukdalfBRES | VG - OVERIGE GEBOUWEN | Brielle | 6200 | Luchtbehandeling | Luchtbehandelingskast BU TA + VKPW (1-2 m3/s)
Sport- en Cultuurhuis DukdalfBRES | VG - OVERIGE GEBOUWEN | Brielle | 6200 | Luchtbehandeling | Luchtbehandelingskast BU TA + VKPW (1-2 m3/s)
Sport- en Cultuurhuis DukdalfBRES | VG - OVERIGE GEBOUWEN | Brielle | 6200 | Luchtbehandeling | Luchtbehandelingskast BU TA + VKPW (2-3 m3/s)
Sport- en Cultuurhuis DukdalfBRES | VG - OVERIGE GEBOUWEN | Brielle | 6200 | Luchtbehandeling | Luchtbehandelingskast BU TA + VKPW (2-3 m3/s)
Sport- en Cultuurhuis DukdalfBRES | VG - OVERIGE GEBOUWEN | Brielle | 6200 | Luchtbehandeling | Luchtbehandelingskast BU TA + VKPW (2-3 m3/s)
Sport- en Cultuurhuis DukdalfBRES | VG - OVERIGE GEBOUWEN | Brielle | 6200 | Luchtbehandeling | Luchtbehandelingskast BU TA + VKPW (2-3 m3/s)
Sport- en Cultuurhuis DukdalfBRES | VG - OVERIGE GEBOUWEN | Brielle | 6200 | Luchtbehandeling | Luchtbehandelingskast BU TA + VKPW (2-3 m3/s)
't Dijckhuis | VG - OVERIGE GEBOUWEN | Vierpolders | 1607 | Luchtbehandeling | Pijpdakventilator
't Dijckhuis | VG - OVERIGE GEBOUWEN | Vierpolders | 1607 | Luchtbehandeling | Pijpdakventilator
't Dijckhuis | VG - OVERIGE GEBOUWEN | Vierpolders | 1607 | Luchtbehandeling | Dakventilator 0,3 - 0,7 m3/s
't Dijckhuis | VG - OVERIGE GEBOUWEN | Vierpolders | 1607 | Luchtbehandeling | Dakventilator 0,3 - 0,7 m3/s
't Dijckhuis | VG - OVERIGE GEBOUWEN | Vierpolders | 1607 | Luchtbehandeling | Dakventilator 0,7 - 1,4 m3/s
't Dijckhuis | VG - OVERIGE GEBOUWEN | Vierpolders | 1607 | Luchtbehandeling | Dakventilator 0,7 - 1,4 m3/s
't Dijckhuis | VG - OVERIGE GEBOUWEN | Vierpolders | 1607 | Luchtbehandeling | Dakventilator 1,4 - 2 m3/s
't Dijckhuis | VG - OVERIGE GEBOUWEN | Vierpolders | 1607 | Luchtbehandeling | Dakventilator 1,4 - 2 m3/s
't Dijckhuis | VG - OVERIGE GEBOUWEN | Vierpolders | 1607 | Luchtbehandeling | Centrifugaalventilator 0,3 - 0,7 m3/s
't Dijckhuis | VG - OVERIGE GEBOUWEN | Vierpolders | 1607 | Luchtbehandeling | Centrifugaalventilator 0,3 - 0,7 m3/s
MFC de Meander | VG - OVERIGE GEBOUWEN | Oostvoorne | 3395 | Luchtbehandeling | LBK horeca
MFC de Meander | VG - OVERIGE GEBOUWEN | Oostvoorne | 3395 | Luchtbehandeling | LBK foyer
MFC de Meander | VG - OVERIGE GEBOUWEN | Oostvoorne | 3395 | Luchtbehandeling | LBK zwembad
MFC de Meander | VG - OVERIGE GEBOUWEN | Oostvoorne | 3395 | Luchtbehandeling | LBK muziek
MFC de Meander | VG - OVERIGE GEBOUWEN | Oostvoorne | 3395 | Luchtbehandeling | LBK kleedruimten
MFC de Meander | VG - OVERIGE GEBOUWEN | Oostvoorne | 3395 | Luchtbehandeling | LBK sporthal
MFC de Meander | VG - OVERIGE GEBOUWEN | Oostvoorne | 3395 | Luchtbehandeling | Toevoerkast - Keuken
MFC de Meander | VG - OVERIGE GEBOUWEN | Oostvoorne | 3395 | Luchtbehandeling | Toevoerkast - Kelder
MFC de Meander | VG - OVERIGE GEBOUWEN | Oostvoorne | 3395 | Luchtbehandeling | LBK appendages Isolatie
Cultureel Centrum de Man | VG - OVERIGE GEBOUWEN | Oostvoorne | 881 | Luchtbehandeling | Afgifte LBK, airsocks
Cultureel Centrum de Man | VG - OVERIGE GEBOUWEN | Oostvoorne | 881 | Luchtbehandeling | Afgifte LBK, airsocks
Cultureel Centrum de Man | VG - OVERIGE GEBOUWEN | Oostvoorne | 881 | Luchtbehandeling | Afgifte LBK, airsocks
Cultureel Centrum de Man | VG - OVERIGE GEBOUWEN | Oostvoorne | 881 | Luchtbehandeling | Afgifte LBK, airsocks
Cultureel Centrum de Man | VG - OVERIGE GEBOUWEN | Oostvoorne | 881 | Luchtbehandeling | LBK toevoer/afvoer (grote zaal)
Cultureel Centrum de Man | VG - OVERIGE GEBOUWEN | Oostvoorne | 881 | Luchtbehandeling | LBK toevoer/afvoer (grote zaal)
Cultureel Centrum de Man | VG - OVERIGE GEBOUWEN | Oostvoorne | 881 | Luchtbehandeling | LBK toevoer/afvoer (grote zaal)
Cultureel Centrum de Man | VG - OVERIGE GEBOUWEN | Oostvoorne | 881 | Luchtbehandeling | LBK toevoer/afvoer (kelder)
Cultureel Centrum de Man | VG - OVERIGE GEBOUWEN | Oostvoorne | 881 | Luchtbehandeling | LBK toevoer/afvoer (kelder)
Cultureel Centrum de Man | VG - OVERIGE GEBOUWEN | Oostvoorne | 881 | Luchtbehandeling | LBK toevoer/afvoer (kelder)
Cultureel Centrum de Man | VG - OVERIGE GEBOUWEN | Oostvoorne | 881 | Luchtbehandeling | LBK toevoer/afvoer (keuken/foyer)
Cultureel Centrum de Man | VG - OVERIGE GEBOUWEN | Oostvoorne | 881 | Luchtbehandeling | LBK toevoer/afvoer (keuken/foyer)
Cultureel Centrum de Man | VG - OVERIGE GEBOUWEN | Oostvoorne | 881 | Luchtbehandeling | LBK toevoer/afvoer (keuken/foyer)
Cultureel Centrum de Man | VG - OVERIGE GEBOUWEN | Oostvoorne | 881 | Luchtbehandeling | LBK toevoer/afvoer (1e verdieping)
Cultureel Centrum de Man | VG - OVERIGE GEBOUWEN | Oostvoorne | 881 | Luchtbehandeling | LBK toevoer/afvoer (1e verdieping)
Cultureel Centrum de Man | VG - OVERIGE GEBOUWEN | Oostvoorne | 881 | Luchtbehandeling | LBK toevoer/afvoer (1e verdieping)
Cultureel Centrum de Man | VG - OVERIGE GEBOUWEN | Oostvoorne | 881 | Luchtbehandeling | LBK toevoer/afvoer (regeling GBS)
Cultureel Centrum de Man | VG - OVERIGE GEBOUWEN | Oostvoorne | 881 | Luchtbehandeling | LBK toevoer/afvoer (regeling GBS)
Cultureel Centrum de Man | VG - OVERIGE GEBOUWEN | Oostvoorne | 881 | Luchtbehandeling | LBK toevoer/afvoer (regeling GBS)
Cultureel Centrum de Man | VG - OVERIGE GEBOUWEN | Oostvoorne | 881 | Luchtbehandeling | Regeling CO2
Museumloods | VG - OVERIGE GEBOUWEN | Hellevoetsluis | 920 | Luchtbehandeling | Combi-dakdoorvoer dubbel
Museumloods | VG - OVERIGE GEBOUWEN | Hellevoetsluis | 920 | Luchtbehandeling | Boxventilator
Museumloods | VG - OVERIGE GEBOUWEN | Hellevoetsluis | 920 | Luchtbehandeling | Boxventilator
Museumloods | VG - OVERIGE GEBOUWEN | Hellevoetsluis | 920 | Luchtbehandeling | Boxventilator
Museumloods | VG - OVERIGE GEBOUWEN | Hellevoetsluis | 920 | Luchtbehandeling | LBK toevoer/afvoer V + WTW 1,4-2,8 m3/s
Museumloods | VG - OVERIGE GEBOUWEN | Hellevoetsluis | 920 | Luchtbehandeling | LBK toevoer/afvoer V + WTW 1,4-2,8 m3/s
Museumloods | VG - OVERIGE GEBOUWEN | Hellevoetsluis | 920 | Luchtbehandeling | LBK toevoer/afvoer V + WTW 1,4-2,8 m3/s
Museumloods | VG - OVERIGE GEBOUWEN | Hellevoetsluis | 920 | Luchtbehandeling | LBK toevoer/afvoer V + WTW 1,4-2,8 m3/s
Museumloods | VG - OVERIGE GEBOUWEN | Hellevoetsluis | 920 | Luchtbehandeling | LBK toe-/afvoer binnenopstelling
Museumloods | VG - OVERIGE GEBOUWEN | Hellevoetsluis | 920 | Luchtbehandeling | LBK toe-/afvoer binnenopstelling
Museumloods | VG - OVERIGE GEBOUWEN | Hellevoetsluis | 920 | Luchtbehandeling | LBK toe-/afvoer binnenopstelling
Museumloods | VG - OVERIGE GEBOUWEN | Hellevoetsluis | 920 | Luchtbehandeling | LBK toe-/afvoer binnenopstelling
Museumloods | VG - OVERIGE GEBOUWEN | Hellevoetsluis | 920 | Luchtbehandeling | Stoombevochtiger < 15 kg/uur
Koren molen De Hoop | VG - MONUMENTEN | Hellevoetsluis | 75 | Luchtbehandeling | Combi-dakdoorvoer dubbel
Koren molen De Hoop | VG - MONUMENTEN | Hellevoetsluis | 75 | Luchtbehandeling | Douche-/toiletventilator algemeen
Koren molen De Hoop | VG - MONUMENTEN | Hellevoetsluis | 75 | Luchtbehandeling | Boxventilator
Koren molen De Hoop | VG - MONUMENTEN | Hellevoetsluis | 75 | Luchtbehandeling | Boxventilator
Koren molen De Hoop | VG - MONUMENTEN | Hellevoetsluis | 75 | Luchtbehandeling | Boxventilator
Gebouw A - Fort Haerlem | VG - MONUMENTEN | Hellevoetsluis | 875 | Luchtbehandeling | Dakdoorvoer c.q. drainagesysteem traverse
Gebouw A - Fort Haerlem | VG - MONUMENTEN | Hellevoetsluis | 875 | Luchtbehandeling | Dakdoorvoer c.q. drainagesysteem traverse
Gebouw A - Fort Haerlem | VG - MONUMENTEN | Hellevoetsluis | 875 | Luchtbehandeling | Dakdoorvoer c.q. drainagesysteem traverse
Gebouw A - Fort Haerlem | VG - MONUMENTEN | Hellevoetsluis | 875 | Luchtbehandeling | Boxventilator
Gebouw A - Fort Haerlem | VG - MONUMENTEN | Hellevoetsluis | 875 | Luchtbehandeling | Boxventilator
Gebouw A - Fort Haerlem | VG - MONUMENTEN | Hellevoetsluis | 875 | Luchtbehandeling | Boxventilator
Gebouw A - Fort Haerlem | VG - MONUMENTEN | Hellevoetsluis | 875 | Luchtbehandeling | Mechanische ventilatie collectief <0,6 m3/s (wandventilator)
Gebouw A - Fort Haerlem | VG - MONUMENTEN | Hellevoetsluis | 875 | Luchtbehandeling | Mechanische ventilatie collectief <0,6 m3/s (wandventilator)
Gebouw A - Fort Haerlem | VG - MONUMENTEN | Hellevoetsluis | 875 | Luchtbehandeling | Mechanische ventilatie collectief <0,6 m3/s (wandventilator)
Gebouw A - Fort Haerlem | VG - MONUMENTEN | Hellevoetsluis | 875 | Luchtbehandeling | Mechanische ventilatie collectief 0,6-2,0 m3/s (wandventilator)
Gebouw A - Fort Haerlem | VG - MONUMENTEN | Hellevoetsluis | 875 | Luchtbehandeling | Mechanische ventilatie collectief 0,6-2,0 m3/s (wandventilator)
Gebouw A - Fort Haerlem | VG - MONUMENTEN | Hellevoetsluis | 875 | Luchtbehandeling | Mechanische ventilatie collectief 0,6-2,0 m3/s (wandventilator)
Buurtcentrum de Klinker | VG - OVERIGE GEBOUWEN | Hellevoetsluis | 305 | Luchtbehandeling | Ventilatie dakdoorvoer
Buurtcentrum de Klinker | VG - OVERIGE GEBOUWEN | Hellevoetsluis | 305 | Luchtbehandeling | Ventilatie dakdoorvoer
Buurtcentrum de Klinker | VG - OVERIGE GEBOUWEN | Hellevoetsluis | 305 | Luchtbehandeling | Mechanische ventilatie collectief <0,6 m3/s (dakventilator)
Buurtcentrum de Klinker | VG - OVERIGE GEBOUWEN | Hellevoetsluis | 305 | Luchtbehandeling | Mechanische ventilatie collectief <0,6 m3/s (dakventilator)
Buurtcentrum de Klinker | VG - OVERIGE GEBOUWEN | Hellevoetsluis | 305 | Luchtbehandeling | Mechanische ventilatie collectief <0,6 m3/s (dakventilator)
Buurtcentrum de Klinker | VG - OVERIGE GEBOUWEN | Hellevoetsluis | 305 | Luchtbehandeling | Mechanische ventilatie collectief <0,6 m3/s (dakventilator)
Buurtcentrum de Klinker | VG - OVERIGE GEBOUWEN | Hellevoetsluis | 305 | Luchtbehandeling | Mechanische ventilatie collectief <0,6 m3/s (dakventilator)
Buurtcentrum de Klinker | VG - OVERIGE GEBOUWEN | Hellevoetsluis | 305 | Luchtbehandeling | Mechanische ventilatie collectief <0,6 m3/s (dakventilator)
Gebouw B - Bomvrij kruit- en projectielenmagazijn | VG - MONUMENTEN | Hellevoetsluis | 246 | Luchtbehandeling | Douche-/toiletventilator
Gebouw B - Bomvrij kruit- en projectielenmagazijn | VG - MONUMENTEN | Hellevoetsluis | 246 | Luchtbehandeling | Douche-/toiletventilator
Gebouw B - Bomvrij kruit- en projectielenmagazijn | VG - MONUMENTEN | Hellevoetsluis | 246 | Luchtbehandeling | Wandventilator algemeen
Gebouw B - Bomvrij kruit- en projectielenmagazijn | VG - MONUMENTEN | Hellevoetsluis | 246 | Luchtbehandeling | Wandventilator algemeen
Gebouw B - Bomvrij kruit- en projectielenmagazijn | VG - MONUMENTEN | Hellevoetsluis | 246 | Luchtbehandeling | Boxventilator
Gebouw B - Bomvrij kruit- en projectielenmagazijn | VG - MONUMENTEN | Hellevoetsluis | 246 | Luchtbehandeling | Boxventilator
Gebouw B - Bomvrij kruit- en projectielenmagazijn | VG - MONUMENTEN | Hellevoetsluis | 246 | Luchtbehandeling | Boxventilator
St. Veron | VG - OVERIGE GEBOUWEN | Hellevoetsluis | 75 | Luchtbehandeling | Combi-dakdoorvoer dubbel
Dorpshuis de Meent | VG - OVERIGE GEBOUWEN | Oudenhoorn | 510 | Luchtbehandeling | Ventilatie dakdoorvoer
Dorpshuis de Meent | VG - OVERIGE GEBOUWEN | Oudenhoorn | 510 | Luchtbehandeling | Ventilatie dakdoorvoer
Dorpshuis de Meent | VG - OVERIGE GEBOUWEN | Oudenhoorn | 510 | Luchtbehandeling | Mechanische ventilatie collectief 0,6-2 m3/s (dakventilator)
Dorpshuis de Meent | VG - OVERIGE GEBOUWEN | Oudenhoorn | 510 | Luchtbehandeling | Mechanische ventilatie collectief 0,6-2 m3/s (dakventilator)
Dorpshuis de Meent | VG - OVERIGE GEBOUWEN | Oudenhoorn | 510 | Luchtbehandeling | Mechanische ventilatie collectief 0,6-2 m3/s (dakventilator)
Scholingswinkel Albeda College | VG - OVERIGE GEBOUWEN | Hellevoetsluis | 280 | Luchtbehandeling | Combi-dakdoorvoer dubbel
Brandweermuseum en Bezoekersdepot Hellevoetsluis | VG - MONUMENTEN | Hellevoetsluis | 3015 | Luchtbehandeling | Split-unit airco (bi+bu unit) 3-5kW
Brandweermuseum en Bezoekersdepot Hellevoetsluis | VG - MONUMENTEN | Hellevoetsluis | 3015 | Luchtbehandeling | Split-unit airco (bi+bu unit) 3-5kW
Brandweermuseum en Bezoekersdepot Hellevoetsluis | VG - MONUMENTEN | Hellevoetsluis | 3015 | Luchtbehandeling | Split-unit airco (bi+bu unit) 3-5kW
Brandweermuseum en Bezoekersdepot Hellevoetsluis | VG - MONUMENTEN | Hellevoetsluis | 3015 | Luchtbehandeling | Split-unit airco (bi+bu unit) 3-5kW
Brandweermuseum en Bezoekersdepot Hellevoetsluis | VG - MONUMENTEN | Hellevoetsluis | 3015 | Luchtbehandeling | Split-unit airco (bi+bu unit) 3-5kW
Brandweermuseum en Bezoekersdepot Hellevoetsluis | VG - MONUMENTEN | Hellevoetsluis | 3015 | Luchtbehandeling | Split-unit airco (bi+bu unit) 3-5kW
Brandweermuseum en Bezoekersdepot Hellevoetsluis | VG - MONUMENTEN | Hellevoetsluis | 3015 | Luchtbehandeling | Split-unit airco (bi+bu unit) 3-5kW
Brandweermuseum en Bezoekersdepot Hellevoetsluis | VG - MONUMENTEN | Hellevoetsluis | 3015 | Luchtbehandeling | Split-unit airco (bi+bu unit) 3-5kW
Nettenpakhuis | VG - MONUMENTEN | Zwartewaal | 245 | Luchtbehandeling | Boxventilator
Nettenpakhuis | VG - MONUMENTEN | Zwartewaal | 245 | Luchtbehandeling | Boxventilator
Verenigingsgebouw | VG - OVERIGE GEBOUWEN | Brielle | 42 | Luchtbehandeling | Lokale afzuigventilator
St. Jacobskerk | VG - MONUMENTEN | Brielle | 270 | Luchtbehandeling | Boxventilator
St. Jacobskerk | VG - MONUMENTEN | Brielle | 270 | Luchtbehandeling | Boxventilator
St. Jacobskerk | VG - MONUMENTEN | Brielle | 270 | Luchtbehandeling | Boxventilator
St. Jacobskerk | VG - MONUMENTEN | Brielle | 270 | Luchtbehandeling | Boxventilator
De Hoofdwacht | VG - MONUMENTEN | Brielle | 335 | Luchtbehandeling | Lokale afzuigventilator
De Hoofdwacht | VG - MONUMENTEN | Brielle | 335 | Luchtbehandeling | Lokale afzuigventilator
De Hoofdwacht | VG - MONUMENTEN | Brielle | 335 | Luchtbehandeling | Luchtbehandelingskast BI T + VK (1-2 m3/s)
De Hoofdwacht | VG - MONUMENTEN | Brielle | 335 | Luchtbehandeling | Luchtbehandelingskast BI T + VK (1-2 m3/s)
De Hoofdwacht | VG - MONUMENTEN | Brielle | 335 | Luchtbehandeling | Luchtbehandelingskast BI T + VK (1-2 m3/s)
De Hoofdwacht | VG - MONUMENTEN | Brielle | 335 | Luchtbehandeling | Luchtbehandelingskast BI T + VK (1-2 m3/s)
De Hoofdwacht | VG - MONUMENTEN | Brielle | 335 | Luchtbehandeling | Luchtbehandelingskast BI T + VK (1-2 m3/s)
Arsenaal | VG - MONUMENTEN | Brielle | 1316 | Luchtbehandeling | Dakventilator 1,4 - 2 m3/s
Arsenaal | VG - MONUMENTEN | Brielle | 1316 | Luchtbehandeling | Boxventilator
Arsenaal | VG - MONUMENTEN | Brielle | 1316 | Luchtbehandeling | Boxventilator
Arsenaal | VG - MONUMENTEN | Brielle | 1316 | Luchtbehandeling | Boxventilator
Arsenaal | VG - MONUMENTEN | Brielle | 1316 | Luchtbehandeling | Luchtbehandelingskast BI T + VK (2-3 m3/s)
Arsenaal | VG - MONUMENTEN | Brielle | 1316 | Luchtbehandeling | Luchtbehandelingskast BI T + VK (2-3 m3/s)
Arsenaal | VG - MONUMENTEN | Brielle | 1316 | Luchtbehandeling | Luchtbehandelingskast BI T + VK (2-3 m3/s)
Arsenaal | VG - MONUMENTEN | Brielle | 1316 | Luchtbehandeling | Luchtbehandelingskast BI T + VK (2-3 m3/s)
Infirmerie | VG - MONUMENTEN | Brielle | 525 | Luchtbehandeling | Dakventilator
Infirmerie | VG - MONUMENTEN | Brielle | 525 | Luchtbehandeling | Dakventilator
Jeugdcentrum Bravo | VG - OVERIGE GEBOUWEN | Brielle | 453 | Luchtbehandeling | Lokale afzuigventilator
Jeugdcentrum Bravo | VG - OVERIGE GEBOUWEN | Brielle | 453 | Luchtbehandeling | Pijpdakventilator
BSO De Driehoek | VG - OVERIGE GEBOUWEN | Oostvoorne | 666 | Luchtbehandeling | Dakventilator klein
BSO De Driehoek | VG - OVERIGE GEBOUWEN | Oostvoorne | 666 | Luchtbehandeling | Dakventilator klein
BSO De Driehoek | VG - OVERIGE GEBOUWEN | Oostvoorne | 666 | Luchtbehandeling | Dakventilator klein
BSO De Driehoek | VG - OVERIGE GEBOUWEN | Oostvoorne | 666 | Luchtbehandeling | Dakventilator klein
BSO De Driehoek | VG - OVERIGE GEBOUWEN | Oostvoorne | 666 | Luchtbehandeling | Dakventilator groot
BSO De Driehoek | VG - OVERIGE GEBOUWEN | Oostvoorne | 666 | Luchtbehandeling | Dakventilator groot
BSO De Driehoek | VG - OVERIGE GEBOUWEN | Oostvoorne | 666 | Luchtbehandeling | Dakventilator groot
BSO De Driehoek | VG - OVERIGE GEBOUWEN | Oostvoorne | 666 | Luchtbehandeling | Dakventilator klein
BSO De Driehoek | VG - OVERIGE GEBOUWEN | Oostvoorne | 666 | Luchtbehandeling | Dakventilator klein
BSO De Driehoek | VG - OVERIGE GEBOUWEN | Oostvoorne | 666 | Luchtbehandeling | Dakventilator klein
BSO De Driehoek | VG - OVERIGE GEBOUWEN | Oostvoorne | 666 | Luchtbehandeling | Dakventilator klein
Gemeentewerf Oostvoorne | VG - OVERIGE GEBOUWEN | Oostvoorne | 2001 | Luchtbehandeling | Pijpdakventilator
Gemeentewerf Oostvoorne | VG - OVERIGE GEBOUWEN | Oostvoorne | 2001 | Luchtbehandeling | Pijpdakventilator
Gemeentewerf Oostvoorne | VG - OVERIGE GEBOUWEN | Oostvoorne | 2001 | Luchtbehandeling | Dakventilator 0,3 - 0,7 m3/s
Gemeentewerf Oostvoorne | VG - OVERIGE GEBOUWEN | Oostvoorne | 2001 | Luchtbehandeling | Dakventilator 0,3 - 0,7 m3/s
Gemeentewerf Oostvoorne | VG - OVERIGE GEBOUWEN | Oostvoorne | 2001 | Luchtbehandeling | Dakventilator 0,7 - 1,4 m3/s
Gemeentewerf Oostvoorne | VG - OVERIGE GEBOUWEN | Oostvoorne | 2001 | Luchtbehandeling | Dakventilator 0,7 - 1,4 m3/s
Gemeentewerf Oostvoorne | VG - OVERIGE GEBOUWEN | Oostvoorne | 2001 | Luchtbehandeling | Recirculatieventilator
Gemeentewerf Oostvoorne | VG - OVERIGE GEBOUWEN | Oostvoorne | 2001 | Luchtbehandeling | Recirculatieventilator
Gemeentewerf Oostvoorne | VG - OVERIGE GEBOUWEN | Oostvoorne | 2001 | Luchtbehandeling | Ventilatie
Gemeentewerf Oostvoorne | VG - OVERIGE GEBOUWEN | Oostvoorne | 2001 | Luchtbehandeling | LBK toevoer/afvoer
Gemeentewerf Oostvoorne | VG - OVERIGE GEBOUWEN | Oostvoorne | 2001 | Luchtbehandeling | LBK toevoer/afvoer
Gemeentewerf Oostvoorne | VG - OVERIGE GEBOUWEN | Oostvoorne | 2001 | Luchtbehandeling | LBK toevoer/afvoer
Gemeentewerf Oostvoorne | VG - OVERIGE GEBOUWEN | Oostvoorne | 2001 | Luchtbehandeling | LBK toevoer/afvoer
Toilet unit 1e slag | VG - OVERIGE GEBOUWEN | Rockanje | 15 | Luchtbehandeling | Mechanische ventilatieunit
Toilet unit / EHBO-post 2e slag | VG - OVERIGE GEBOUWEN | Rockanje | 25 | Luchtbehandeling | Mechanische ventilatieunit
Tintestein | VG - OVERIGE GEBOUWEN | Tinte | 520 | Luchtbehandeling | LBK toevoer/afvoer
Tintestein | VG - OVERIGE GEBOUWEN | Tinte | 520 | Luchtbehandeling | LBK toevoer/afvoer
Tintestein | VG - OVERIGE GEBOUWEN | Tinte | 520 | Luchtbehandeling | LBK toevoer/afvoer
Tintestein | VG - OVERIGE GEBOUWEN | Tinte | 520 | Luchtbehandeling | LBK toevoer/afvoer
Het Prinsehuis | VG - MONUMENTEN | Hellevoetsluis | 0 | Luchtbehandeling | Mechanische ventilatiebox zonder WTW
Het Prinsehuis | VG - MONUMENTEN | Hellevoetsluis | 0 | Luchtbehandeling | Mechanische ventilatiebox zonder WTW
Het Prinsehuis | VG - MONUMENTEN | Hellevoetsluis | 0 | Luchtbehandeling | Mechanische ventilatiebox zonder WTW
Loods buitendienst Zwartewaal | VG - OVERIGE GEBOUWEN | Zwartewaal | 180 | Luchtbehandeling | Boxventilator
De Gaffelaar Dorpscentrum / OBS 't Want | VG - HERONTW NIEUWBOUW | Zwartewaal | 2448 | Luchtbehandeling | Afgifte LBK, airsocks (luchtslang L=8500 D=500/250)
De Gaffelaar Dorpscentrum / OBS 't Want | VG - HERONTW NIEUWBOUW | Zwartewaal | 2448 | Luchtbehandeling | Afgifte LBK, airsocks (luchtslang L=8500 D=500/250)
De Gaffelaar Dorpscentrum / OBS 't Want | VG - HERONTW NIEUWBOUW | Zwartewaal | 2448 | Luchtbehandeling | LBK toe-/afvoer binnenopstelling
De Gaffelaar Dorpscentrum / OBS 't Want | VG - HERONTW NIEUWBOUW | Zwartewaal | 2448 | Luchtbehandeling | LBK toe-/afvoer binnenopstelling (58%)
De Gaffelaar Dorpscentrum / OBS 't Want | VG - HERONTW NIEUWBOUW | Zwartewaal | 2448 | Luchtbehandeling | LBK toe-/afvoer binnenopstelling (42%)
De Gaffelaar Dorpscentrum / OBS 't Want | VG - HERONTW NIEUWBOUW | Zwartewaal | 2448 | Luchtbehandeling | Warmtewisselaar, platen (45%)
De Gaffelaar Dorpscentrum / OBS 't Want | VG - HERONTW NIEUWBOUW | Zwartewaal | 2448 | Luchtbehandeling | Warmtewisselaar, platen (31%)
De Gaffelaar Dorpscentrum / OBS 't Want | VG - HERONTW NIEUWBOUW | Zwartewaal | 2448 | Luchtbehandeling | Warmtewisselaar, platen (24%)
Gemeentehuis Hellevoetsluis | VG - OVERIGE GEBOUWEN | Hellevoetsluis | 6928 | Regeling klimaat en sanitair | Regelinstallatie RK2 centrale warmte opwekking /distrbutie
Gemeentehuis Hellevoetsluis | VG - OVERIGE GEBOUWEN | Hellevoetsluis | 6928 | Regeling klimaat en sanitair | Regelinstallatie RK2 centrale warmte opwekking /distrbutie
Gemeentehuis Hellevoetsluis | VG - OVERIGE GEBOUWEN | Hellevoetsluis | 6928 | Regeling klimaat en sanitair | Regelinstallatie RK1 drycooler warmtepomp
Gemeentehuis Hellevoetsluis | VG - OVERIGE GEBOUWEN | Hellevoetsluis | 6928 | Regeling klimaat en sanitair | Regelinstallatie RK1 drycooler warmtepomp
Gemeentehuis Hellevoetsluis | VG - OVERIGE GEBOUWEN | Hellevoetsluis | 6928 | Regeling klimaat en sanitair | Regelinstallatie RK1 drycooler warmtepomp
Gemeentehuis Hellevoetsluis | VG - OVERIGE GEBOUWEN | Hellevoetsluis | 6928 | Regeling klimaat en sanitair | Regelinstallatie RK1 hvac installatie
Gemeentehuis Hellevoetsluis | VG - OVERIGE GEBOUWEN | Hellevoetsluis | 6928 | Regeling klimaat en sanitair | Regelinstallatie RK1 hvac installatie
Gemeentehuis Hellevoetsluis | VG - OVERIGE GEBOUWEN | Hellevoetsluis | 6928 | Regeling klimaat en sanitair | Regelinstallatie luchtbevochtiging
Gemeentehuis Hellevoetsluis | VG - OVERIGE GEBOUWEN | Hellevoetsluis | 6928 | Regeling klimaat en sanitair | Regelinstallatie luchtbevochtiging
Gemeentehuis Hellevoetsluis | VG - OVERIGE GEBOUWEN | Hellevoetsluis | 6928 | Regeling klimaat en sanitair | Regelinstallatie luchtbevochtiging
Gemeentehuis Rockanje / deels monumentaal | VG - HERONTW NIEUWBOUW | Rockanje | 0 | Regeling klimaat en sanitair | Gebouwbeheer gebouwautomatisering (GBS)
Gemeentehuis Rockanje / deels monumentaal | VG - HERONTW NIEUWBOUW | Rockanje | 0 | Regeling klimaat en sanitair | Gebouwbeheer gebouwautomatisering (GBS)
Gemeentehuis Rockanje / deels monumentaal | VG - HERONTW NIEUWBOUW | Rockanje | 0 | Regeling klimaat en sanitair | Gebouwbeheer gebouwautomatisering (GBS)
Gemeentehuis Rockanje / deels monumentaal | VG - HERONTW NIEUWBOUW | Rockanje | 0 | Regeling klimaat en sanitair | Gebouwbeheer gebouwautomatisering (GBS)
Gemeentewerf Brielle | VG - OVERIGE GEBOUWEN | Brielle | 1638 | Regeling klimaat en sanitair | Weersafhankelijke regeling
Voormalig OBS de Hoorn | VG - LEEGSTAND BEHEER | Oudenhoorn | 0 | Regeling klimaat en sanitair | Regelinstallatie
Voormalig OBS de Hoorn | VG - LEEGSTAND BEHEER | Oudenhoorn | 0 | Regeling klimaat en sanitair | Regelinstallatie
Voormalig OBS de Hoorn | VG - LEEGSTAND BEHEER | Oudenhoorn | 0 | Regeling klimaat en sanitair | Regelinstallatie
Kinderkoepel Waterwiebels (KDV) | VG - OVERIGE GEBOUWEN | Hellevoetsluis | 985 | Regeling klimaat en sanitair | Regelinstallatie in kast CV+MV installatie middel
Kinderkoepel Waterwiebels (KDV) | VG - OVERIGE GEBOUWEN | Hellevoetsluis | 985 | Regeling klimaat en sanitair | Regelinstallatie in kast CV+MV installatie middel
Buurtkamer Ons Midden | VG - OVERIGE GEBOUWEN | Hellevoetsluis | 451 | Regeling klimaat en sanitair | Regelinstallatie CV- cascade/weersafhankelijk
Buurtkamer Ons Midden | VG - OVERIGE GEBOUWEN | Hellevoetsluis | 451 | Regeling klimaat en sanitair | Regelinstallatie CV- cascade/weersafhankelijk
MFC de Plataanlaan | VG - OVERIGE GEBOUWEN | Hellevoetsluis | 1192 | Regeling klimaat en sanitair | Cascade regelinstallatie
RKBS Ravense poort | VG - OVERIGE GEBOUWEN | Hellevoetsluis | 1844 | Regeling klimaat en sanitair | Regelinstallatie in kast CV+MV installatie middel
Kinderkoepel Woelwater en gymzaal | VG - OVERIGE GEBOUWEN | Hellevoetsluis | 1550 | Regeling klimaat en sanitair | Regelinstallatie in kast CV installatie
Kinderkoepel Woelwater en gymzaal | VG - OVERIGE GEBOUWEN | Hellevoetsluis | 1550 | Regeling klimaat en sanitair | Regelinstallatie in kast CV installatie
Dependance de Regenboog | VG - OVERIGE GEBOUWEN | Hellevoetsluis | 650 | Regeling klimaat en sanitair | Regelinstallatie in kast CV installatie
Dependance de Regenboog | VG - OVERIGE GEBOUWEN | Hellevoetsluis | 650 | Regeling klimaat en sanitair | Regelinstallatie in kast CV installatie
TPH-2 (Technisch Paviljoen) | VG - OVERIGE GEBOUWEN | Hellevoetsluis | 2660 | Regeling klimaat en sanitair | Regelinstallatie
TPH-2 (Technisch Paviljoen) | VG - OVERIGE GEBOUWEN | Hellevoetsluis | 2660 | Regeling klimaat en sanitair | Regelinstallatie
TPH-2 (Technisch Paviljoen) | VG - OVERIGE GEBOUWEN | Hellevoetsluis | 2660 | Regeling klimaat en sanitair | Regelinstallatie
TPH-2 (Technisch Paviljoen) | VG - OVERIGE GEBOUWEN | Hellevoetsluis | 2660 | Regeling klimaat en sanitair | Regelinstallatie
MFC De Brede School | VG - OVERIGE GEBOUWEN | Rockanje | 3082 | Regeling klimaat en sanitair | Centrale regeling verlichting
MFC De Brede School | VG - OVERIGE GEBOUWEN | Rockanje | 3082 | Regeling klimaat en sanitair | Centrale regelkast klimaat algemeen
MFC De Brede School | VG - OVERIGE GEBOUWEN | Rockanje | 3082 | Regeling klimaat en sanitair | Naregeling klimaat algemeen
MFC De Brede School | VG - OVERIGE GEBOUWEN | Rockanje | 3082 | Regeling klimaat en sanitair | Naregeling klimaat algemeen
Gymzaal Tromp | VG - OVERIGE GEBOUWEN | Brielle | 379 | Regeling klimaat en sanitair | Regelinstallatie, data-aansluitpunten 10 - 15
Sport- en Cultuurhuis DukdalfBRES | VG - OVERIGE GEBOUWEN | Brielle | 6200 | Regeling klimaat en sanitair | Frequentieregelaar 10 - 20 kW
Sport- en Cultuurhuis DukdalfBRES | VG - OVERIGE GEBOUWEN | Brielle | 6200 | Regeling klimaat en sanitair | Regelinstallatie, data-aansluitpunten 5 - 10
Sport- en Cultuurhuis DukdalfBRES | VG - OVERIGE GEBOUWEN | Brielle | 6200 | Regeling klimaat en sanitair | Regelinstallatie, data-aansluitpunten 10 - 15
Sport- en Cultuurhuis DukdalfBRES | VG - OVERIGE GEBOUWEN | Brielle | 6200 | Regeling klimaat en sanitair | Regelinstallatie, data-aansluitpunten 50 - 60
Sport- en Cultuurhuis DukdalfBRES | VG - OVERIGE GEBOUWEN | Brielle | 6200 | Regeling klimaat en sanitair | Regelinstallatie, data-aansluitpunten 50 - 60
Sport- en Cultuurhuis DukdalfBRES | VG - OVERIGE GEBOUWEN | Brielle | 6200 | Regeling klimaat en sanitair | Regelinstallatie, data-aansluitpunten 50 - 60
Sport- en Cultuurhuis DukdalfBRES | VG - OVERIGE GEBOUWEN | Brielle | 6200 | Regeling klimaat en sanitair | Regelinstallatie, data-aansluitpunten 70 - 80
Sport- en Cultuurhuis DukdalfBRES | VG - OVERIGE GEBOUWEN | Brielle | 6200 | Regeling klimaat en sanitair | Regelinstallatie, data-aansluitpunten 70 - 80
Sport- en Cultuurhuis DukdalfBRES | VG - OVERIGE GEBOUWEN | Brielle | 6200 | Regeling klimaat en sanitair | Regelinstallatie, data-aansluitpunten 100 - 125
't Dijckhuis | VG - OVERIGE GEBOUWEN | Vierpolders | 1607 | Regeling klimaat en sanitair | Regelinstallatie
MFC de Meander | VG - OVERIGE GEBOUWEN | Oostvoorne | 3395 | Regeling klimaat en sanitair | Regelinstallatie
Cultureel Centrum de Man | VG - OVERIGE GEBOUWEN | Oostvoorne | 881 | Regeling klimaat en sanitair | Gebouwbeheer gebouwautomatisering (GBS)
Cultureel Centrum de Man | VG - OVERIGE GEBOUWEN | Oostvoorne | 881 | Regeling klimaat en sanitair | Gebouwbeheer gebouwautomatisering (GBS)
Cultureel Centrum de Man | VG - OVERIGE GEBOUWEN | Oostvoorne | 881 | Regeling klimaat en sanitair | Gebouwbeheer gebouwautomatisering (GBS)
Cultureel Centrum de Man | VG - OVERIGE GEBOUWEN | Oostvoorne | 881 | Regeling klimaat en sanitair | Gebouwbeheer gebouwautomatisering (GBS)
Museumloods | VG - OVERIGE GEBOUWEN | Hellevoetsluis | 920 | Regeling klimaat en sanitair | Regelinstallatie CV- cascade/weersafhankelijk
Museumloods | VG - OVERIGE GEBOUWEN | Hellevoetsluis | 920 | Regeling klimaat en sanitair | Regelinstallatie CV- cascade/weersafhankelijk
Museumloods | VG - OVERIGE GEBOUWEN | Hellevoetsluis | 920 | Regeling klimaat en sanitair | Regelkast klimaatinstallatie
Museumloods | VG - OVERIGE GEBOUWEN | Hellevoetsluis | 920 | Regeling klimaat en sanitair | Regelkast klimaatinstallatie
Gebouw A - Fort Haerlem | VG - MONUMENTEN | Hellevoetsluis | 875 | Regeling klimaat en sanitair | Regelinstallatie in kast ventilatie-/verwarming
Brandweermuseum en Bezoekersdepot Hellevoetsluis | VG - MONUMENTEN | Hellevoetsluis | 3015 | Regeling klimaat en sanitair | Regelinstallatie in kast CV installatie
Brandweermuseum en Bezoekersdepot Hellevoetsluis | VG - MONUMENTEN | Hellevoetsluis | 3015 | Regeling klimaat en sanitair | Regelinstallatie in kast CV installatie
Brandweermuseum en Bezoekersdepot Hellevoetsluis | VG - MONUMENTEN | Hellevoetsluis | 3015 | Regeling klimaat en sanitair | Regelinstallatie in kast CV installatie
De Hoofdwacht | VG - MONUMENTEN | Brielle | 335 | Regeling klimaat en sanitair | Regeling klimaat en sanitair
Arsenaal | VG - MONUMENTEN | Brielle | 1316 | Regeling klimaat en sanitair | Regelinstallatie, data-aansluitpunten 10 - 15
Jeugdcentrum Bravo | VG - OVERIGE GEBOUWEN | Brielle | 453 | Regeling klimaat en sanitair | Weersafhankelijke regeling
BSO De Driehoek | VG - OVERIGE GEBOUWEN | Oostvoorne | 666 | Regeling klimaat en sanitair | Regelkast
Tintestein | VG - OVERIGE GEBOUWEN | Tinte | 520 | Regeling klimaat en sanitair | Regelkast
Reddingsbrigade 1e slag | VG - OVERIGE GEBOUWEN | Rockanje | 0 | Regeling klimaat en sanitair | Regelkast
De Gaffelaar Dorpscentrum / OBS 't Want | VG - HERONTW NIEUWBOUW | Zwartewaal | 2448 | Regeling klimaat en sanitair | Naregeling klimaatinstallatie (45%)
De Gaffelaar Dorpscentrum / OBS 't Want | VG - HERONTW NIEUWBOUW | Zwartewaal | 2448 | Regeling klimaat en sanitair | Naregeling klimaatinstallatie (31%)
De Gaffelaar Dorpscentrum / OBS 't Want | VG - HERONTW NIEUWBOUW | Zwartewaal | 2448 | Regeling klimaat en sanitair | Naregeling klimaatinstallatie (24%)
De Gaffelaar Dorpscentrum / OBS 't Want | VG - HERONTW NIEUWBOUW | Zwartewaal | 2448 | Regeling klimaat en sanitair | Regelkast klimaatinstallaties (45%)
De Gaffelaar Dorpscentrum / OBS 't Want | VG - HERONTW NIEUWBOUW | Zwartewaal | 2448 | Regeling klimaat en sanitair | Regelkast klimaatinstallaties (31%)
De Gaffelaar Dorpscentrum / OBS 't Want | VG - HERONTW NIEUWBOUW | Zwartewaal | 2448 | Regeling klimaat en sanitair | Regelkast klimaatinstallaties (24%)
Sportcomplex Drenkeling | BEHEER - DERDEN | Rockanje | 0 | Verlichting | Verlichting - TL-/PL- Armaturen
Sportcomplex Drenkeling | BEHEER - DERDEN | Rockanje | 0 | Verlichting | Verlichting ANV
Sportcomplex Drenkeling | BEHEER - DERDEN | Rockanje | 0 | Verlichting | Verlichting - TL-/PL- Armaturen
Sportcomplex Drenkeling | BEHEER - DERDEN | Rockanje | 0 | Verlichting | Verlichting ANV
Sportcomplex Drenkeling | BEHEER - DERDEN | Rockanje | 0 | Verlichting | Verlichting - TL-/PL- Armaturen - vervangen
Sportcomplex Drenkeling | BEHEER - DERDEN | Rockanje | 0 | Verlichting | Verlichting ANV - vervangen
Sportcomplex Drenkeling | BEHEER - DERDEN | Rockanje | 0 | Verlichting | Verlichting ANV - vervangen
Sportcomplex Drenkeling | BEHEER - DERDEN | Rockanje | 0 | Verlichting | Verlichting TL-/PL-armaturen
Sportcomplex Drenkeling | BEHEER - DERDEN | Rockanje | 0 | Verlichting | Verlichting TL-/PL-armaturen
Stadhuis/Museum | VG - MONUMENTEN | Brielle | 1700 | Verlichting | Verlichting LED
Stadhuis/Museum | VG - MONUMENTEN | Brielle | 1700 | Verlichting | Lichtgroepenkasten
Stadhuis/Museum | VG - MONUMENTEN | Brielle | 1700 | Verlichting | Noodverlichtingsarmaturen (decentraal)
Stadhuis/Museum | VG - MONUMENTEN | Brielle | 1700 | Verlichting | Noodverlichtingsarmaturen (decentraal)
Stadhuis/Museum | VG - MONUMENTEN | Brielle | 1700 | Verlichting | Noodverlichtingsarmaturen (decentraal)
Gemeentehuis Hellevoetsluis | VG - OVERIGE GEBOUWEN | Hellevoetsluis | 6928 | Verlichting | Armaturen algemeen conventioneel
Gemeentehuis Hellevoetsluis | VG - OVERIGE GEBOUWEN | Hellevoetsluis | 6928 | Verlichting | Armaturen algemeen conventioneel
Gemeentehuis Hellevoetsluis | VG - OVERIGE GEBOUWEN | Hellevoetsluis | 6928 | Verlichting | Armaturen algemeen conventioneel
Gemeentehuis Hellevoetsluis | VG - OVERIGE GEBOUWEN | Hellevoetsluis | 6928 | Verlichting | Armaturen algemeen conventioneel
Gemeentehuis Hellevoetsluis | VG - OVERIGE GEBOUWEN | Hellevoetsluis | 6928 | Verlichting | Armaturen algemeen conventioneel
Gemeentehuis Hellevoetsluis | VG - OVERIGE GEBOUWEN | Hellevoetsluis | 6928 | Verlichting | Armaturen algemeen conventioneel
Gemeentehuis Hellevoetsluis | VG - OVERIGE GEBOUWEN | Hellevoetsluis | 6928 | Verlichting | Noodverlichting armatuur (decentraal gevoed)
Gemeentehuis Hellevoetsluis | VG - OVERIGE GEBOUWEN | Hellevoetsluis | 6928 | Verlichting | Noodverlichting armatuur (decentraal gevoed)
Gemeentehuis Hellevoetsluis | VG - OVERIGE GEBOUWEN | Hellevoetsluis | 6928 | Verlichting | Noodverlichting armatuur (decentraal gevoed)
Gemeentehuis Hellevoetsluis | VG - OVERIGE GEBOUWEN | Hellevoetsluis | 6928 | Verlichting | Noodverlichting armatuur (decentraal gevoed)
Gemeentehuis Hellevoetsluis | VG - OVERIGE GEBOUWEN | Hellevoetsluis | 6928 | Verlichting | Noodverlichting armatuur (decentraal gevoed)
Gemeentehuis Hellevoetsluis | VG - OVERIGE GEBOUWEN | Hellevoetsluis | 6928 | Verlichting | Noodverlichting armatuur (decentraal gevoed)
Gemeentehuis Hellevoetsluis | VG - OVERIGE GEBOUWEN | Hellevoetsluis | 6928 | Verlichting | Noodverlichting armatuur (decentraal gevoed)
Gemeentehuis Hellevoetsluis | VG - OVERIGE GEBOUWEN | Hellevoetsluis | 6928 | Verlichting | Noodverlichting armatuur (decentraal gevoed)
Gemeentehuis Hellevoetsluis | VG - OVERIGE GEBOUWEN | Hellevoetsluis | 6928 | Verlichting | Noodverlichting armatuur (decentraal gevoed)
Gemeentehuis Hellevoetsluis | VG - OVERIGE GEBOUWEN | Hellevoetsluis | 6928 | Verlichting | Noodverlichting armatuur (decentraal gevoed)
Gemeentehuis Hellevoetsluis | VG - OVERIGE GEBOUWEN | Hellevoetsluis | 6928 | Verlichting | Noodverlichting armatuur (decentraal gevoed)
Gemeentehuis Hellevoetsluis | VG - OVERIGE GEBOUWEN | Hellevoetsluis | 6928 | Verlichting | Noodverlichting armatuur (decentraal gevoed)
Gemeentehuis Hellevoetsluis | VG - OVERIGE GEBOUWEN | Hellevoetsluis | 6928 | Verlichting | Noodverlichting armatuur (decentraal gevoed)
Gemeentehuis Rockanje / deels monumentaal | VG - HERONTW NIEUWBOUW | Rockanje | 0 | Verlichting | Gevel-/plafondarmatuur middelgroot
Gemeentehuis Rockanje / deels monumentaal | VG - HERONTW NIEUWBOUW | Rockanje | 0 | Verlichting | Gevel-/plafondarmatuur middelgroot
Gemeentehuis Rockanje / deels monumentaal | VG - HERONTW NIEUWBOUW | Rockanje | 0 | Verlichting | Armaturen algemeen ANV
Gemeentehuis Rockanje / deels monumentaal | VG - HERONTW NIEUWBOUW | Rockanje | 0 | Verlichting | Armaturen algemeen conventioneel
Gemeentehuis Rockanje / deels monumentaal | VG - HERONTW NIEUWBOUW | Rockanje | 0 | Verlichting | Armaturen algemeen LED
Gemeentehuis Rockanje / deels monumentaal | VG - HERONTW NIEUWBOUW | Rockanje | 0 | Verlichting | Armaturen algemeen conventioneel
Gemeentehuis Rockanje / deels monumentaal | VG - HERONTW NIEUWBOUW | Rockanje | 0 | Verlichting | Armaturen algemeen conventioneel
Gemeentehuis Rockanje / deels monumentaal | VG - HERONTW NIEUWBOUW | Rockanje | 0 | Verlichting | Armaturen algemeen conventioneel
Gemeentehuis Rockanje / deels monumentaal | VG - HERONTW NIEUWBOUW | Rockanje | 0 | Verlichting | Armaturen algemeen ANV
Gemeentehuis Rockanje / deels monumentaal | VG - HERONTW NIEUWBOUW | Rockanje | 0 | Verlichting | Armaturen algemeen ANV
Gemeentehuis Rockanje / deels monumentaal | VG - HERONTW NIEUWBOUW | Rockanje | 0 | Verlichting | Armaturen algemeen ANV
Gemeentehuis Rockanje / deels monumentaal | VG - HERONTW NIEUWBOUW | Rockanje | 0 | Verlichting | Gevel-/plafondarmatuur middelgroot
Gemeentehuis Rockanje / deels monumentaal | VG - HERONTW NIEUWBOUW | Rockanje | 0 | Verlichting | Gevel-/plafondarmatuur middelgroot
Gemeentehuis Rockanje / deels monumentaal | VG - HERONTW NIEUWBOUW | Rockanje | 0 | Verlichting | Gevel-/plafondarmatuur middelgroot
Gemeentehuis Rockanje / deels monumentaal | VG - HERONTW NIEUWBOUW | Rockanje | 0 | Verlichting | Gevel-/plafondarmatuur middelgroot
Gemeentehuis Rockanje / deels monumentaal | VG - HERONTW NIEUWBOUW | Rockanje | 0 | Verlichting | Armaturen algemeen conventioneel
Gemeentehuis Rockanje / deels monumentaal | VG - HERONTW NIEUWBOUW | Rockanje | 0 | Verlichting | Armaturen algemeen conventioneel
Gemeentehuis Rockanje / deels monumentaal | VG - HERONTW NIEUWBOUW | Rockanje | 0 | Verlichting | Armaturen algemeen ANV
Gemeentehuis Rockanje / deels monumentaal | VG - HERONTW NIEUWBOUW | Rockanje | 0 | Verlichting | Armaturen algemeen ANV
Gemeentehuis Rockanje / deels monumentaal | VG - HERONTW NIEUWBOUW | Rockanje | 0 | Verlichting | Gevel-/plafondarmatuur middelgroot
Gemeentehuis Rockanje / deels monumentaal | VG - HERONTW NIEUWBOUW | Rockanje | 0 | Verlichting | Gevel-/plafondarmatuur middelgroot
Gemeentehuis Rockanje / deels monumentaal | VG - HERONTW NIEUWBOUW | Rockanje | 0 | Verlichting | Noodverlichting armatuur (decentraal gevoed)
Gemeentehuis Rockanje / deels monumentaal | VG - HERONTW NIEUWBOUW | Rockanje | 0 | Verlichting | Noodverlichting armatuur (decentraal gevoed)
Gemeentewerf Brielle | VG - OVERIGE GEBOUWEN | Brielle | 1638 | Verlichting | Verlichtingsarmaturen TL --> LED
Gemeentewerf Brielle | VG - OVERIGE GEBOUWEN | Brielle | 1638 | Verlichting | Verlichtingsarmaturen TL --> LED
Gemeentewerf Brielle | VG - OVERIGE GEBOUWEN | Brielle | 1638 | Verlichting | Verlichtingsarmaturen PL --> LED
Gemeentewerf Brielle | VG - OVERIGE GEBOUWEN | Brielle | 1638 | Verlichting | Verlichtingsarmaturen PL --> LED
Gemeentewerf Brielle | VG - OVERIGE GEBOUWEN | Brielle | 1638 | Verlichting | Noodverlichtingsarmaturen (decentraal)
Gemeentewerf Brielle | VG - OVERIGE GEBOUWEN | Brielle | 1638 | Verlichting | Noodverlichtingsarmaturen (decentraal)
Gemeentewerf Brielle | VG - OVERIGE GEBOUWEN | Brielle | 1638 | Verlichting | Noodverlichtingsarmaturen (decentraal)
Berging (oude begraafplaats Brielle) | VG - OVERIGE GEBOUWEN | Brielle | 20 | Verlichting | Verlichtingsarmaturen LED
Aula begraafplaats Brielle | VG - OVERIGE GEBOUWEN | Brielle | 290 | Verlichting | Verlichtingsarmaturen TL --> LED
Aula begraafplaats Brielle | VG - OVERIGE GEBOUWEN | Brielle | 290 | Verlichting | Verlichtingsarmaturen TL --> LED
Aula begraafplaats Brielle | VG - OVERIGE GEBOUWEN | Brielle | 290 | Verlichting | Verlichtingsarmaturen PL --> LED
Aula begraafplaats Brielle | VG - OVERIGE GEBOUWEN | Brielle | 290 | Verlichting | Verlichtingsarmaturen LED
Aula begraafplaats Brielle | VG - OVERIGE GEBOUWEN | Brielle | 290 | Verlichting | Noodverlichtingsarmaturen (decentraal)
Aula begraafplaats Brielle | VG - OVERIGE GEBOUWEN | Brielle | 290 | Verlichting | Noodverlichtingsarmaturen (decentraal)
Aula begraafplaats Brielle | VG - OVERIGE GEBOUWEN | Brielle | 290 | Verlichting | Noodverlichtingsarmaturen (decentraal)
Berging (begraafplaats Brielle) | VG - OVERIGE GEBOUWEN | Brielle | 35 | Verlichting | Verlichtingsarmaturen LED
Baarhuisje | VG - OVERIGE GEBOUWEN | Zwartewaal | 25 | Verlichting | Lichtgroepenkasten
Kantoor begraafplaats | VG - OVERIGE GEBOUWEN | Hellevoetsluis | 30 | Verlichting | Armaturen algemeen standaard
Aula begraafplaats Oostvoorne | VG - OVERIGE GEBOUWEN | Oostvoorne | 157 | Verlichting | Armaturen algemeen LED
Aula begraafplaats Oostvoorne | VG - OVERIGE GEBOUWEN | Oostvoorne | 157 | Verlichting | Armaturen algemeen LED
Aula begraafplaats Oostvoorne | VG - OVERIGE GEBOUWEN | Oostvoorne | 157 | Verlichting | Gevel-/plafondarmatuur middelgroot
Aula begraafplaats Oostvoorne | VG - OVERIGE GEBOUWEN | Oostvoorne | 157 | Verlichting | Gevel-/plafondarmatuur middelgroot
Aula begraafplaats Oostvoorne | VG - OVERIGE GEBOUWEN | Oostvoorne | 157 | Verlichting | Armaturen algemeen conventioneel
Aula begraafplaats Oostvoorne | VG - OVERIGE GEBOUWEN | Oostvoorne | 157 | Verlichting | Armaturen algemeen conventioneel
Aula begraafplaats Oostvoorne | VG - OVERIGE GEBOUWEN | Oostvoorne | 157 | Verlichting | Gevel-/plafondarmatuur middelgroot
Aula begraafplaats Oostvoorne | VG - OVERIGE GEBOUWEN | Oostvoorne | 157 | Verlichting | Gevel-/plafondarmatuur middelgroot
Aula begraafplaats Oostvoorne | VG - OVERIGE GEBOUWEN | Oostvoorne | 157 | Verlichting | Noodverlichting armatuur (decentraal gevoed)
Aula begraafplaats Oostvoorne | VG - OVERIGE GEBOUWEN | Oostvoorne | 157 | Verlichting | Noodverlichting armatuur (decentraal gevoed)
Aula begraafplaats Rockanje | VG - OVERIGE GEBOUWEN | Rockanje | 244 | Verlichting | Armaturen algemeen LED
Aula begraafplaats Rockanje | VG - OVERIGE GEBOUWEN | Rockanje | 244 | Verlichting | Gevel-/plafondarmatuur middelgroot
Aula begraafplaats Rockanje | VG - OVERIGE GEBOUWEN | Rockanje | 244 | Verlichting | Gevel-/plafondarmatuur middelgroot
Aula begraafplaats Rockanje | VG - OVERIGE GEBOUWEN | Rockanje | 244 | Verlichting | Noodverlichting armatuur (decentraal gevoed)
Aula begraafplaats Rockanje | VG - OVERIGE GEBOUWEN | Rockanje | 244 | Verlichting | Noodverlichting armatuur (decentraal gevoed)
De Ruyterhuis | VG - MONUMENTEN | Hellevoetsluis | 2335 | Verlichting | Armaturen algemeen standaard
De Ruyterhuis | VG - MONUMENTEN | Hellevoetsluis | 2335 | Verlichting | Armaturen algemeen standaard
De Ruyterhuis | VG - MONUMENTEN | Hellevoetsluis | 2335 | Verlichting | Armaturen algemeen standaard
De Ruyterhuis | VG - MONUMENTEN | Hellevoetsluis | 2335 | Verlichting | Vluchtverlichting armatuur (decentraal gevoed)
De Ruyterhuis | VG - MONUMENTEN | Hellevoetsluis | 2335 | Verlichting | Vluchtverlichting armatuur (decentraal gevoed)
Voormalig OBS de Hoorn | VG - LEEGSTAND BEHEER | Oudenhoorn | 0 | Verlichting | Armaturen algemeen conventioneel
Voormalig OBS de Hoorn | VG - LEEGSTAND BEHEER | Oudenhoorn | 0 | Verlichting | Gevel-/plafondarmatuur middelgroot
Voormalig OBS de Hoorn | VG - LEEGSTAND BEHEER | Oudenhoorn | 0 | Verlichting | Nood- en vluchtverlichting armatuur (decentraal gevoed)
Voormalig OBS de Hoorn | VG - LEEGSTAND BEHEER | Oudenhoorn | 0 | Verlichting | Nood- en vluchtverlichting armatuur (decentraal gevoed)
Voormalig OBS de Hoorn | VG - LEEGSTAND BEHEER | Oudenhoorn | 0 | Verlichting | Nood- en vluchtverlichting armatuur (decentraal gevoed)
Voormalig OBS de Hoorn | VG - LEEGSTAND BEHEER | Oudenhoorn | 0 | Verlichting | Nood- en vluchtverlichting armatuur (decentraal gevoed)
Voormalig OBS de Hoorn | VG - LEEGSTAND BEHEER | Oudenhoorn | 0 | Verlichting | Nood- en vluchtverlichting armatuur (decentraal gevoed)
Gemaal Bonsenhoek | BEHEER - RIOLERINGSBUDGET | Hellevoetsluis | 30 | Verlichting | Gevel-/plafondarmatuur klein
Gemaal Bonsenhoek | BEHEER - RIOLERINGSBUDGET | Hellevoetsluis | 30 | Verlichting | Elektra armaturen binnen standaard
Gemaal Bonsenhoek | BEHEER - RIOLERINGSBUDGET | Hellevoetsluis | 30 | Verlichting | Elektra armaturen binnen standaard
Gemaal Bonsenhoek | BEHEER - RIOLERINGSBUDGET | Hellevoetsluis | 30 | Verlichting | Noodverlichting armatuur (decentraal gevoed)
Gemaal Bonsenhoek | BEHEER - RIOLERINGSBUDGET | Hellevoetsluis | 30 | Verlichting | Noodverlichting armatuur (decentraal gevoed)
Gemaal Dorpsweg (Stoofweg) | BEHEER - RIOLERINGSBUDGET | Hellevoetsluis | 20 | Verlichting | Armaturen algemeen standaard
Gemaal Dorpsweg (Stoofweg) | BEHEER - RIOLERINGSBUDGET | Hellevoetsluis | 20 | Verlichting | Armaturen algemeen standaard
Gemaal Kickersbloem | BEHEER - RIOLERINGSBUDGET | Hellevoetsluis | 50 | Verlichting | Armaturen algemeen standaard
Gemaal Kickersbloem | BEHEER - RIOLERINGSBUDGET | Hellevoetsluis | 50 | Verlichting | Armaturen algemeen standaard
Gemaal Kickersbloem | BEHEER - RIOLERINGSBUDGET | Hellevoetsluis | 50 | Verlichting | Armaturen algemeen standaard
Gemaal Kickersbloem | BEHEER - RIOLERINGSBUDGET | Hellevoetsluis | 50 | Verlichting | Vluchtverlichting armatuur (decentraal gevoed)
Gemaal Kickersbloem | BEHEER - RIOLERINGSBUDGET | Hellevoetsluis | 50 | Verlichting | Vluchtverlichting armatuur (decentraal gevoed)
Gemaal Kickersbloem | BEHEER - RIOLERINGSBUDGET | Hellevoetsluis | 50 | Verlichting | Vluchtverlichting armatuur (decentraal gevoed)
Gemaal Kickersbloem | BEHEER - RIOLERINGSBUDGET | Hellevoetsluis | 50 | Verlichting | Vluchtverlichting armatuur (decentraal gevoed)
Gemaal Tolweg | BEHEER - RIOLERINGSBUDGET | Hellevoetsluis | 50 | Verlichting | Armaturen algemeen standaard
Gemaal Tolweg | BEHEER - RIOLERINGSBUDGET | Hellevoetsluis | 50 | Verlichting | Armaturen algemeen standaard
Gemaal Tolweg | BEHEER - RIOLERINGSBUDGET | Hellevoetsluis | 50 | Verlichting | Vluchtverlichting armatuur (decentraal gevoed)
Gemaal Tolweg | BEHEER - RIOLERINGSBUDGET | Hellevoetsluis | 50 | Verlichting | Vluchtverlichting armatuur (decentraal gevoed)
Gemaal Tolweg | BEHEER - RIOLERINGSBUDGET | Hellevoetsluis | 50 | Verlichting | Vluchtverlichting armatuur (decentraal gevoed)
Gemaal Tolweg | BEHEER - RIOLERINGSBUDGET | Hellevoetsluis | 50 | Verlichting | Vluchtverlichting armatuur (decentraal gevoed)
Gemaal Langestraat | BEHEER - RIOLERINGSBUDGET | Brielle | 57 | Verlichting | Verlichtingsarmaturen TL
Gemaal Langestraat | BEHEER - RIOLERINGSBUDGET | Brielle | 57 | Verlichting | Verlichtingsarmaturen TL
Toiletgebouw Kleine strandje | VG - HERONTW NIEUWBOUW | Hellevoetsluis | 65 | Verlichting | Armaturen algemeen standaard
Brugwachtershuis (sluis) | VG - OVERIGE GEBOUWEN | Hellevoetsluis | 28 | Verlichting | Armaturen algemeen standaard
Toiletgebouw Land van Paling | VG - OVERIGE GEBOUWEN | Hellevoetsluis | 78 | Verlichting | Armaturen algemeen standaard LED
Toiletgebouw Land van Paling | VG - OVERIGE GEBOUWEN | Hellevoetsluis | 78 | Verlichting | Schakelmateriaal algemeen standaard
Toiletgebouw Land van Paling | VG - OVERIGE GEBOUWEN | Hellevoetsluis | 78 | Verlichting | Schakelmateriaal algemeen standaard
Brugwachtershuis (draaibrug) | VG - OVERIGE GEBOUWEN | Hellevoetsluis | 27 | Verlichting | Armaturen algemeen standaard
Brugwachtershuis (draaibrug) | VG - OVERIGE GEBOUWEN | Hellevoetsluis | 27 | Verlichting | Noodverlichting armatuur (decentraal gevoed)
Brugwachtershuis (draaibrug) | VG - OVERIGE GEBOUWEN | Hellevoetsluis | 27 | Verlichting | Noodverlichting armatuur (decentraal gevoed)
Voedselbank | VG - OVERIGE GEBOUWEN | Hellevoetsluis | 1579 | Verlichting | Armaturen algemeen standaard
Voedselbank | VG - OVERIGE GEBOUWEN | Hellevoetsluis | 1579 | Verlichting | Armaturen algemeen standaard
Voedselbank | VG - OVERIGE GEBOUWEN | Hellevoetsluis | 1579 | Verlichting | Noodverlichting armatuur (decentraal gevoed)
Voedselbank | VG - OVERIGE GEBOUWEN | Hellevoetsluis | 1579 | Verlichting | Noodverlichting armatuur (decentraal gevoed)
Voedselbank | VG - OVERIGE GEBOUWEN | Hellevoetsluis | 1579 | Verlichting | Vluchtverlichting armatuur (decentraal gevoed)
Voedselbank | VG - OVERIGE GEBOUWEN | Hellevoetsluis | 1579 | Verlichting | Vluchtverlichting armatuur (decentraal gevoed)
Kinderkoepel Waterwiebels (KDV) | VG - OVERIGE GEBOUWEN | Hellevoetsluis | 985 | Verlichting | Armaturen algemeen standaard
Kinderkoepel Waterwiebels (KDV) | VG - OVERIGE GEBOUWEN | Hellevoetsluis | 985 | Verlichting | Armaturen algemeen standaard
Kinderkoepel Waterwiebels (KDV) | VG - OVERIGE GEBOUWEN | Hellevoetsluis | 985 | Verlichting | Noodverlichting armatuur (decentraal gevoed)
Kinderkoepel Waterwiebels (KDV) | VG - OVERIGE GEBOUWEN | Hellevoetsluis | 985 | Verlichting | Noodverlichting armatuur (decentraal gevoed)
Kinderkoepel Waterwiebels (KDV) | VG - OVERIGE GEBOUWEN | Hellevoetsluis | 985 | Verlichting | Noodverlichting armatuur (decentraal gevoed)
Kinderkoepel Waterwiebels (KDV) | VG - OVERIGE GEBOUWEN | Hellevoetsluis | 985 | Verlichting | Noodverlichting armatuur (decentraal gevoed)
Kinderkoepel Waterwiebels (KDV) | VG - OVERIGE GEBOUWEN | Hellevoetsluis | 985 | Verlichting | Noodverlichting armatuur (decentraal gevoed)
Kinderkoepel Waterwiebels (KDV) | VG - OVERIGE GEBOUWEN | Hellevoetsluis | 985 | Verlichting | Noodverlichting armatuur (decentraal gevoed)
Kinderkoepel Waterwiebels (KDV) | VG - OVERIGE GEBOUWEN | Hellevoetsluis | 985 | Verlichting | Vluchtverlichting armatuur (decentraal gevoed)
Kinderkoepel Waterwiebels (KDV) | VG - OVERIGE GEBOUWEN | Hellevoetsluis | 985 | Verlichting | Vluchtverlichting armatuur (decentraal gevoed)
Kinderkoepel Waterwiebels (KDV) | VG - OVERIGE GEBOUWEN | Hellevoetsluis | 985 | Verlichting | Vluchtverlichting armatuur (decentraal gevoed)
Buurtkamer Ons Midden | VG - OVERIGE GEBOUWEN | Hellevoetsluis | 451 | Verlichting | Armaturen algemeen standaard
Buurtkamer Ons Midden | VG - OVERIGE GEBOUWEN | Hellevoetsluis | 451 | Verlichting | Noodverlichting armatuur (decentraal gevoed)
Buurtkamer Ons Midden | VG - OVERIGE GEBOUWEN | Hellevoetsluis | 451 | Verlichting | Noodverlichting armatuur (decentraal gevoed)
Buurtkamer Ons Midden | VG - OVERIGE GEBOUWEN | Hellevoetsluis | 451 | Verlichting | Vluchtverlichting armatuur (decentraal gevoed)
Buurtkamer Ons Midden | VG - OVERIGE GEBOUWEN | Hellevoetsluis | 451 | Verlichting | Vluchtverlichting armatuur (decentraal gevoed)
MFC de Plataanlaan | VG - OVERIGE GEBOUWEN | Hellevoetsluis | 1192 | Verlichting | Armaturen algemeen LED
MFC de Plataanlaan | VG - OVERIGE GEBOUWEN | Hellevoetsluis | 1192 | Verlichting | Gevel-/plafondarmatuur middelgroot
MFC de Plataanlaan | VG - OVERIGE GEBOUWEN | Hellevoetsluis | 1192 | Verlichting | Gevel-/plafondarmatuur middelgroot
MFC de Plataanlaan | VG - OVERIGE GEBOUWEN | Hellevoetsluis | 1192 | Verlichting | Noodverlichting armatuur (decentraal gevoed)
MFC de Plataanlaan | VG - OVERIGE GEBOUWEN | Hellevoetsluis | 1192 | Verlichting | Noodverlichting armatuur (decentraal gevoed)
MFC de Plataanlaan | VG - OVERIGE GEBOUWEN | Hellevoetsluis | 1192 | Verlichting | Noodverlichting armatuur (decentraal gevoed)
MFC de Plataanlaan | VG - OVERIGE GEBOUWEN | Hellevoetsluis | 1192 | Verlichting | Vluchtverlichting armatuur (decentraal gevoed)
MFC de Plataanlaan | VG - OVERIGE GEBOUWEN | Hellevoetsluis | 1192 | Verlichting | Vluchtverlichting armatuur (decentraal gevoed)
RKBS Ravense poort | VG - OVERIGE GEBOUWEN | Hellevoetsluis | 1844 | Verlichting | Armaturen algemeen standaard
RKBS Ravense poort | VG - OVERIGE GEBOUWEN | Hellevoetsluis | 1844 | Verlichting | Armaturen algemeen standaard
RKBS Ravense poort | VG - OVERIGE GEBOUWEN | Hellevoetsluis | 1844 | Verlichting | Noodverlichting armatuur (decentraal gevoed)
RKBS Ravense poort | VG - OVERIGE GEBOUWEN | Hellevoetsluis | 1844 | Verlichting | Noodverlichting armatuur (decentraal gevoed)
RKBS Ravense poort | VG - OVERIGE GEBOUWEN | Hellevoetsluis | 1844 | Verlichting | Noodverlichting armatuur (decentraal gevoed)
RKBS Ravense poort | VG - OVERIGE GEBOUWEN | Hellevoetsluis | 1844 | Verlichting | Vluchtverlichting armatuur (decentraal gevoed)
RKBS Ravense poort | VG - OVERIGE GEBOUWEN | Hellevoetsluis | 1844 | Verlichting | Vluchtverlichting armatuur (decentraal gevoed)
RKBS Ravense poort | VG - OVERIGE GEBOUWEN | Hellevoetsluis | 1844 | Verlichting | Vluchtverlichting armatuur (decentraal gevoed)
Kinderkoepel Woelwater en gymzaal | VG - OVERIGE GEBOUWEN | Hellevoetsluis | 1550 | Verlichting | Armaturen algemeen standaard
Kinderkoepel Woelwater en gymzaal | VG - OVERIGE GEBOUWEN | Hellevoetsluis | 1550 | Verlichting | Armaturen algemeen standaard
Kinderkoepel Woelwater en gymzaal | VG - OVERIGE GEBOUWEN | Hellevoetsluis | 1550 | Verlichting | Noodverlichting armatuur (decentraal gevoed)
Kinderkoepel Woelwater en gymzaal | VG - OVERIGE GEBOUWEN | Hellevoetsluis | 1550 | Verlichting | Noodverlichting armatuur (decentraal gevoed)
Kinderkoepel Woelwater en gymzaal | VG - OVERIGE GEBOUWEN | Hellevoetsluis | 1550 | Verlichting | Noodverlichting armatuur (decentraal gevoed)
Kinderkoepel Woelwater en gymzaal | VG - OVERIGE GEBOUWEN | Hellevoetsluis | 1550 | Verlichting | Vluchtverlichting armatuur (decentraal gevoed)
Kinderkoepel Woelwater en gymzaal | VG - OVERIGE GEBOUWEN | Hellevoetsluis | 1550 | Verlichting | Vluchtverlichting armatuur (decentraal gevoed)
Kinderkoepel Woelwater en gymzaal | VG - OVERIGE GEBOUWEN | Hellevoetsluis | 1550 | Verlichting | Vluchtverlichting armatuur (decentraal gevoed)
Dependance de Regenboog | VG - OVERIGE GEBOUWEN | Hellevoetsluis | 650 | Verlichting | Gevel-/plafondarmatuur klein
Dependance de Regenboog | VG - OVERIGE GEBOUWEN | Hellevoetsluis | 650 | Verlichting | Gevel-/plafondarmatuur klein
Dependance de Regenboog | VG - OVERIGE GEBOUWEN | Hellevoetsluis | 650 | Verlichting | Armaturen algemeen standaard
Dependance de Regenboog | VG - OVERIGE GEBOUWEN | Hellevoetsluis | 650 | Verlichting | Noodverlichting armatuur (decentraal gevoed)
Dependance de Regenboog | VG - OVERIGE GEBOUWEN | Hellevoetsluis | 650 | Verlichting | Noodverlichting armatuur (decentraal gevoed)
Dependance de Regenboog | VG - OVERIGE GEBOUWEN | Hellevoetsluis | 650 | Verlichting | Noodverlichting armatuur (decentraal gevoed)
Dependance de Regenboog | VG - OVERIGE GEBOUWEN | Hellevoetsluis | 650 | Verlichting | Vluchtverlichting armatuur (decentraal gevoed)
Dependance de Regenboog | VG - OVERIGE GEBOUWEN | Hellevoetsluis | 650 | Verlichting | Vluchtverlichting armatuur (decentraal gevoed)
Dependance de Regenboog | VG - OVERIGE GEBOUWEN | Hellevoetsluis | 650 | Verlichting | Vluchtverlichting armatuur (decentraal gevoed)
TPH-2 (Technisch Paviljoen) | VG - OVERIGE GEBOUWEN | Hellevoetsluis | 2660 | Verlichting | Armaturen algemeen conventioneel
TPH-2 (Technisch Paviljoen) | VG - OVERIGE GEBOUWEN | Hellevoetsluis | 2660 | Verlichting | Armaturen algemeen conventioneel
TPH-2 (Technisch Paviljoen) | VG - OVERIGE GEBOUWEN | Hellevoetsluis | 2660 | Verlichting | Armaturen algemeen conventioneel
TPH-2 (Technisch Paviljoen) | VG - OVERIGE GEBOUWEN | Hellevoetsluis | 2660 | Verlichting | Gevel-/plafondarmatuur middelgroot
TPH-2 (Technisch Paviljoen) | VG - OVERIGE GEBOUWEN | Hellevoetsluis | 2660 | Verlichting | Gevel-/plafondarmatuur middelgroot
TPH-2 (Technisch Paviljoen) | VG - OVERIGE GEBOUWEN | Hellevoetsluis | 2660 | Verlichting | Noodverlichting armatuur (decentraal gevoed)
TPH-2 (Technisch Paviljoen) | VG - OVERIGE GEBOUWEN | Hellevoetsluis | 2660 | Verlichting | Noodverlichting armatuur (decentraal gevoed)
TPH-2 (Technisch Paviljoen) | VG - OVERIGE GEBOUWEN | Hellevoetsluis | 2660 | Verlichting | Noodverlichting armatuur (decentraal gevoed)
TPH-2 (Technisch Paviljoen) | VG - OVERIGE GEBOUWEN | Hellevoetsluis | 2660 | Verlichting | Noodverlichting armatuur (decentraal gevoed)
TPH-2 (Technisch Paviljoen) | VG - OVERIGE GEBOUWEN | Hellevoetsluis | 2660 | Verlichting | Noodverlichting armatuur (decentraal gevoed)
TPH-2 (Technisch Paviljoen) | VG - OVERIGE GEBOUWEN | Hellevoetsluis | 2660 | Verlichting | Noodverlichting armatuur (decentraal gevoed)
TPH-2 (Technisch Paviljoen) | VG - OVERIGE GEBOUWEN | Hellevoetsluis | 2660 | Verlichting | Noodverlichting armatuur (decentraal gevoed)
TPH-2 (Technisch Paviljoen) | VG - OVERIGE GEBOUWEN | Hellevoetsluis | 2660 | Verlichting | Vluchtverlichting armatuur (decentraal gevoed)
TPH-2 (Technisch Paviljoen) | VG - OVERIGE GEBOUWEN | Hellevoetsluis | 2660 | Verlichting | Vluchtverlichting armatuur (decentraal gevoed)
TPH-2 (Technisch Paviljoen) | VG - OVERIGE GEBOUWEN | Hellevoetsluis | 2660 | Verlichting | Vluchtverlichting armatuur (decentraal gevoed)
MFC De Brede School | VG - OVERIGE GEBOUWEN | Rockanje | 3082 | Verlichting | Elektra armaturen binnen LED
MFC De Brede School | VG - OVERIGE GEBOUWEN | Rockanje | 3082 | Verlichting | Elektra armaturen binnen LED
MFC De Brede School | VG - OVERIGE GEBOUWEN | Rockanje | 3082 | Verlichting | LED/Tl/PL armatuur algemeen
MFC De Brede School | VG - OVERIGE GEBOUWEN | Rockanje | 3082 | Verlichting | Noodverlichtingarmatuur decentraal
MFC De Brede School | VG - OVERIGE GEBOUWEN | Rockanje | 3082 | Verlichting | Vluchtverlichtingarmatuur decentraal
Gymzaal Reede | VG - OVERIGE GEBOUWEN | Brielle | 495 | Verlichting | Armaturen algemeen conventioneel
Gymzaal Reede | VG - OVERIGE GEBOUWEN | Brielle | 495 | Verlichting | Armaturen algemeen conventioneel
Gymzaal Reede | VG - OVERIGE GEBOUWEN | Brielle | 495 | Verlichting | Armaturen sporthal/gymzaal conventioneel
Gymzaal Reede | VG - OVERIGE GEBOUWEN | Brielle | 495 | Verlichting | Noodverlichting armatuur (decentraal gevoed)
Gymzaal Reede | VG - OVERIGE GEBOUWEN | Brielle | 495 | Verlichting | Noodverlichting armatuur (decentraal gevoed)
Gymzaal Reede | VG - OVERIGE GEBOUWEN | Brielle | 495 | Verlichting | Noodverlichting armatuur (decentraal gevoed)
Gymzaal Tromp | VG - OVERIGE GEBOUWEN | Brielle | 379 | Verlichting | Lichtgroepenkasten
Gymzaal Tromp | VG - OVERIGE GEBOUWEN | Brielle | 379 | Verlichting | Lichtgroepenkasten
Gymzaal Tromp | VG - OVERIGE GEBOUWEN | Brielle | 379 | Verlichting | Verlichtingsarmaturen TL
Gymzaal Tromp | VG - OVERIGE GEBOUWEN | Brielle | 379 | Verlichting | Verlichtingsarmaturen PL
Gymzaal Tromp | VG - OVERIGE GEBOUWEN | Brielle | 379 | Verlichting | Noodverlichtingsarmaturen (centraal)
Gymzaal Tromp | VG - OVERIGE GEBOUWEN | Brielle | 379 | Verlichting | Noodverlichtingsarmaturen (centraal)
Gymzaal Tromp | VG - OVERIGE GEBOUWEN | Brielle | 379 | Verlichting | Noodverlichtingsarmaturen (centraal)
Sport- en Cultuurhuis DukdalfBRES | VG - OVERIGE GEBOUWEN | Brielle | 6200 | Verlichting | Lichtgroepenkasten
Sport- en Cultuurhuis DukdalfBRES | VG - OVERIGE GEBOUWEN | Brielle | 6200 | Verlichting | Lichtgroepenkasten
Sport- en Cultuurhuis DukdalfBRES | VG - OVERIGE GEBOUWEN | Brielle | 6200 | Verlichting | Lichtinstallaties infra- en schakelmateriaal
Sport- en Cultuurhuis DukdalfBRES | VG - OVERIGE GEBOUWEN | Brielle | 6200 | Verlichting | Lichtinstallaties infra- en schakelmateriaal
Sport- en Cultuurhuis DukdalfBRES | VG - OVERIGE GEBOUWEN | Brielle | 6200 | Verlichting | Lichtinstallaties infra- en schakelmateriaal
Sport- en Cultuurhuis DukdalfBRES | VG - OVERIGE GEBOUWEN | Brielle | 6200 | Verlichting | Lichtinstallaties infra- en schakelmateriaal
Sport- en Cultuurhuis DukdalfBRES | VG - OVERIGE GEBOUWEN | Brielle | 6200 | Verlichting | Lichtinstallaties infra- en schakelmateriaal
Sport- en Cultuurhuis DukdalfBRES | VG - OVERIGE GEBOUWEN | Brielle | 6200 | Verlichting | Verlichtingsarmaturen
Sport- en Cultuurhuis DukdalfBRES | VG - OVERIGE GEBOUWEN | Brielle | 6200 | Verlichting | Verlichtingsarmaturen
Sport- en Cultuurhuis DukdalfBRES | VG - OVERIGE GEBOUWEN | Brielle | 6200 | Verlichting | Noodverlichtingsarmaturen (centraal)
Sport- en Cultuurhuis DukdalfBRES | VG - OVERIGE GEBOUWEN | Brielle | 6200 | Verlichting | Noodverlichtingsarmaturen (centraal)
Sport- en Cultuurhuis DukdalfBRES | VG - OVERIGE GEBOUWEN | Brielle | 6200 | Verlichting | Noodverlichtingsarmaturen (centraal)
Sport- en Cultuurhuis DukdalfBRES | VG - OVERIGE GEBOUWEN | Brielle | 6200 | Verlichting | Noodverlichtingsarmaturen (centraal)
't Dijckhuis | VG - OVERIGE GEBOUWEN | Vierpolders | 1607 | Verlichting | Lichtgroepenkasten
't Dijckhuis | VG - OVERIGE GEBOUWEN | Vierpolders | 1607 | Verlichting | Lichtgroepenkasten
't Dijckhuis | VG - OVERIGE GEBOUWEN | Vierpolders | 1607 | Verlichting | Lichtinstallaties infra- en schakelmateriaal
't Dijckhuis | VG - OVERIGE GEBOUWEN | Vierpolders | 1607 | Verlichting | Lichtinstallaties infra- en schakelmateriaal
't Dijckhuis | VG - OVERIGE GEBOUWEN | Vierpolders | 1607 | Verlichting | Lichtinstallaties infra- en schakelmateriaal
't Dijckhuis | VG - OVERIGE GEBOUWEN | Vierpolders | 1607 | Verlichting | Verlichtingsarmaturen TL
't Dijckhuis | VG - OVERIGE GEBOUWEN | Vierpolders | 1607 | Verlichting | Verlichtingsarmaturen PL
't Dijckhuis | VG - OVERIGE GEBOUWEN | Vierpolders | 1607 | Verlichting | Noodverlichtingsarmaturen (decentraal)
't Dijckhuis | VG - OVERIGE GEBOUWEN | Vierpolders | 1607 | Verlichting | Noodverlichtingsarmaturen (decentraal)
't Dijckhuis | VG - OVERIGE GEBOUWEN | Vierpolders | 1607 | Verlichting | Noodverlichtingsarmaturen (decentraal)
't Dijckhuis | VG - OVERIGE GEBOUWEN | Vierpolders | 1607 | Verlichting | Noodverlichtingsarmaturen (decentraal)
't Dijckhuis | VG - OVERIGE GEBOUWEN | Vierpolders | 1607 | Verlichting | Noodverlichtingsarmaturen (decentraal)
MFC de Meander | VG - OVERIGE GEBOUWEN | Oostvoorne | 3395 | Verlichting | Armaturen LED - vervangen
MFC de Meander | VG - OVERIGE GEBOUWEN | Oostvoorne | 3395 | Verlichting | Aanwezigheiddetectie - Vervangen
MFC de Meander | VG - OVERIGE GEBOUWEN | Oostvoorne | 3395 | Verlichting | Armaturen LED
MFC de Meander | VG - OVERIGE GEBOUWEN | Oostvoorne | 3395 | Verlichting | Armaturen LED ANV
MFC de Meander | VG - OVERIGE GEBOUWEN | Oostvoorne | 3395 | Verlichting | Armaturen LED ANV - Vervangen
MFC de Meander | VG - OVERIGE GEBOUWEN | Oostvoorne | 3395 | Verlichting | Aanwezigheiddetectie - Vervangen
MFC de Meander | VG - OVERIGE GEBOUWEN | Oostvoorne | 3395 | Verlichting | Armaturen sporthal/gymzaal LED - Herstellen
MFC de Meander | VG - OVERIGE GEBOUWEN | Oostvoorne | 3395 | Verlichting | Armaturen sporthal/gymzaal LED ANV
MFC de Meander | VG - OVERIGE GEBOUWEN | Oostvoorne | 3395 | Verlichting | Armaturen sporthal/gymzaal LED ANV - Vervangen
MFC de Meander | VG - OVERIGE GEBOUWEN | Oostvoorne | 3395 | Verlichting | Verlichting Onderwater
MFC de Meander | VG - OVERIGE GEBOUWEN | Oostvoorne | 3395 | Verlichting | Aanwezigheiddetectie - Vervangen
MFC de Meander | VG - OVERIGE GEBOUWEN | Oostvoorne | 3395 | Verlichting | Armaturen LED ANV - Vervangen
MFC de Meander | VG - OVERIGE GEBOUWEN | Oostvoorne | 3395 | Verlichting | Armaturen LED ANV
MFC de Meander | VG - OVERIGE GEBOUWEN | Oostvoorne | 3395 | Verlichting | Verlichting 50% / 100% LED - vervangen
MFC de Meander | VG - OVERIGE GEBOUWEN | Oostvoorne | 3395 | Verlichting | Verlichting LED
MFC de Meander | VG - OVERIGE GEBOUWEN | Oostvoorne | 3395 | Verlichting | Verlichting Onderwater vervangen
Cultureel Centrum de Man | VG - OVERIGE GEBOUWEN | Oostvoorne | 881 | Verlichting | Gevel-/plafondarmatuur middelgroot
Cultureel Centrum de Man | VG - OVERIGE GEBOUWEN | Oostvoorne | 881 | Verlichting | Gevel-/plafondarmatuur middelgroot
Cultureel Centrum de Man | VG - OVERIGE GEBOUWEN | Oostvoorne | 881 | Verlichting | Armaturen algemeen conventioneel
Cultureel Centrum de Man | VG - OVERIGE GEBOUWEN | Oostvoorne | 881 | Verlichting | Armaturen algemeen conventioneel
Cultureel Centrum de Man | VG - OVERIGE GEBOUWEN | Oostvoorne | 881 | Verlichting | Armaturen algemeen conventioneel
Cultureel Centrum de Man | VG - OVERIGE GEBOUWEN | Oostvoorne | 881 | Verlichting | Armaturen algemeen LED
Cultureel Centrum de Man | VG - OVERIGE GEBOUWEN | Oostvoorne | 881 | Verlichting | Armaturen algemeen LED
Cultureel Centrum de Man | VG - OVERIGE GEBOUWEN | Oostvoorne | 881 | Verlichting | Armaturen algemeen conventioneel
Cultureel Centrum de Man | VG - OVERIGE GEBOUWEN | Oostvoorne | 881 | Verlichting | Armaturen algemeen conventioneel
Cultureel Centrum de Man | VG - OVERIGE GEBOUWEN | Oostvoorne | 881 | Verlichting | Armaturen algemeen LED
Cultureel Centrum de Man | VG - OVERIGE GEBOUWEN | Oostvoorne | 881 | Verlichting | Armaturen algemeen LED
Cultureel Centrum de Man | VG - OVERIGE GEBOUWEN | Oostvoorne | 881 | Verlichting | Armaturen algemeen conventioneel
Cultureel Centrum de Man | VG - OVERIGE GEBOUWEN | Oostvoorne | 881 | Verlichting | Armaturen algemeen conventioneel
Cultureel Centrum de Man | VG - OVERIGE GEBOUWEN | Oostvoorne | 881 | Verlichting | Armaturen algemeen LED
Cultureel Centrum de Man | VG - OVERIGE GEBOUWEN | Oostvoorne | 881 | Verlichting | Armaturen algemeen LED
Cultureel Centrum de Man | VG - OVERIGE GEBOUWEN | Oostvoorne | 881 | Verlichting | Armaturen algemeen conventioneel
Cultureel Centrum de Man | VG - OVERIGE GEBOUWEN | Oostvoorne | 881 | Verlichting | Armaturen algemeen conventioneel
Cultureel Centrum de Man | VG - OVERIGE GEBOUWEN | Oostvoorne | 881 | Verlichting | Armaturen algemeen LED
Cultureel Centrum de Man | VG - OVERIGE GEBOUWEN | Oostvoorne | 881 | Verlichting | Armaturen algemeen LED
Cultureel Centrum de Man | VG - OVERIGE GEBOUWEN | Oostvoorne | 881 | Verlichting | Armaturen algemeen conventioneel
Cultureel Centrum de Man | VG - OVERIGE GEBOUWEN | Oostvoorne | 881 | Verlichting | Armaturen algemeen conventioneel
Cultureel Centrum de Man | VG - OVERIGE GEBOUWEN | Oostvoorne | 881 | Verlichting | Armaturen algemeen LED
Cultureel Centrum de Man | VG - OVERIGE GEBOUWEN | Oostvoorne | 881 | Verlichting | Armaturen algemeen LED
Cultureel Centrum de Man | VG - OVERIGE GEBOUWEN | Oostvoorne | 881 | Verlichting | Noodverlichting armatuur (decentraal gevoed)
Cultureel Centrum de Man | VG - OVERIGE GEBOUWEN | Oostvoorne | 881 | Verlichting | Noodverlichting armatuur (decentraal gevoed)
De Remise | VG - OVERIGE GEBOUWEN | Oostvoorne | 549 | Verlichting | Gevel-/plafondarmatuur middelgroot
De Remise | VG - OVERIGE GEBOUWEN | Oostvoorne | 549 | Verlichting | Gevel-/plafondarmatuur middelgroot
De Remise | VG - OVERIGE GEBOUWEN | Oostvoorne | 549 | Verlichting | Gevel-/plafondarmatuur middelgroot
De Remise | VG - OVERIGE GEBOUWEN | Oostvoorne | 549 | Verlichting | Armaturen algemeen conventioneel
De Remise | VG - OVERIGE GEBOUWEN | Oostvoorne | 549 | Verlichting | Armaturen algemeen conventioneel
De Remise | VG - OVERIGE GEBOUWEN | Oostvoorne | 549 | Verlichting | Armaturen algemeen conventioneel
De Remise | VG - OVERIGE GEBOUWEN | Oostvoorne | 549 | Verlichting | Armaturen algemeen LED
De Remise | VG - OVERIGE GEBOUWEN | Oostvoorne | 549 | Verlichting | Noodverlichting armatuur (decentraal gevoed)
De Remise | VG - OVERIGE GEBOUWEN | Oostvoorne | 549 | Verlichting | Noodverlichting armatuur (decentraal gevoed)
De Remise | VG - OVERIGE GEBOUWEN | Oostvoorne | 549 | Verlichting | Noodverlichting armatuur (decentraal gevoed)
Droogdok | VG - MONUMENTEN | Hellevoetsluis | 2725 | Verlichting | Lichtgroepenkast algemeen
Droogdok | VG - MONUMENTEN | Hellevoetsluis | 2725 | Verlichting | Bijzondere armaturen algemeen
Droogdok | VG - MONUMENTEN | Hellevoetsluis | 2725 | Verlichting | Armatuur halogeen opbouwspot
Droogdok | VG - MONUMENTEN | Hellevoetsluis | 2725 | Verlichting | Armaturen TL standaard spat-/waterdicht
Droogdok | VG - MONUMENTEN | Hellevoetsluis | 2725 | Verlichting | Armaturen TL standaard spat-/waterdicht
Droogdok | VG - MONUMENTEN | Hellevoetsluis | 2725 | Verlichting | Gevel-/plafondarmatuur middelgroot
Droogdok | VG - MONUMENTEN | Hellevoetsluis | 2725 | Verlichting | Vluchtverlichting armatuur (decentraal gevoed)
Droogdok | VG - MONUMENTEN | Hellevoetsluis | 2725 | Verlichting | Vluchtverlichting armatuur (decentraal gevoed)
Droogdok | VG - MONUMENTEN | Hellevoetsluis | 2725 | Verlichting | Vluchtverlichting armatuur (decentraal gevoed)
Museumloods | VG - OVERIGE GEBOUWEN | Hellevoetsluis | 920 | Verlichting | Armaturen TL standaard reflector
Museumloods | VG - OVERIGE GEBOUWEN | Hellevoetsluis | 920 | Verlichting | Armaturen TL standaard reflector
Museumloods | VG - OVERIGE GEBOUWEN | Hellevoetsluis | 920 | Verlichting | Armaturen TL standaard reflector
Museumloods | VG - OVERIGE GEBOUWEN | Hellevoetsluis | 920 | Verlichting | Gevel-/plafondarmatuur klein
Museumloods | VG - OVERIGE GEBOUWEN | Hellevoetsluis | 920 | Verlichting | Gevel-/plafondarmatuur klein
Museumloods | VG - OVERIGE GEBOUWEN | Hellevoetsluis | 920 | Verlichting | Gevel-/plafondarmatuur klein
Museumloods | VG - OVERIGE GEBOUWEN | Hellevoetsluis | 920 | Verlichting | Armaturen gloeilamp design
Museumloods | VG - OVERIGE GEBOUWEN | Hellevoetsluis | 920 | Verlichting | Armaturen PL design
Museumloods | VG - OVERIGE GEBOUWEN | Hellevoetsluis | 920 | Verlichting | Armaturen PL design
Museumloods | VG - OVERIGE GEBOUWEN | Hellevoetsluis | 920 | Verlichting | Armaturen TL standaard montagebalk
Museumloods | VG - OVERIGE GEBOUWEN | Hellevoetsluis | 920 | Verlichting | Armaturen TL standaard montagebalk
Museumloods | VG - OVERIGE GEBOUWEN | Hellevoetsluis | 920 | Verlichting | Armaturen TL standaard montagebalk
Museumloods | VG - OVERIGE GEBOUWEN | Hellevoetsluis | 920 | Verlichting | Armaturen TL standaard spat-/waterdicht
Museumloods | VG - OVERIGE GEBOUWEN | Hellevoetsluis | 920 | Verlichting | Armaturen TL standaard spat-/waterdicht
Museumloods | VG - OVERIGE GEBOUWEN | Hellevoetsluis | 920 | Verlichting | Armaturen TL standaard spat-/waterdicht
Museumloods | VG - OVERIGE GEBOUWEN | Hellevoetsluis | 920 | Verlichting | Armatuur halogeen inbouwspot
Museumloods | VG - OVERIGE GEBOUWEN | Hellevoetsluis | 920 | Verlichting | Armatuur halogeen inbouwspot
Museumloods | VG - OVERIGE GEBOUWEN | Hellevoetsluis | 920 | Verlichting | Armatuur halogeen inbouwspot
Museumloods | VG - OVERIGE GEBOUWEN | Hellevoetsluis | 920 | Verlichting | Noodverlichting armatuur (decentraal gevoed)
Museumloods | VG - OVERIGE GEBOUWEN | Hellevoetsluis | 920 | Verlichting | Noodverlichting armatuur (decentraal gevoed)
Museumloods | VG - OVERIGE GEBOUWEN | Hellevoetsluis | 920 | Verlichting | Noodverlichting armatuur (decentraal gevoed)
Museumloods | VG - OVERIGE GEBOUWEN | Hellevoetsluis | 920 | Verlichting | Vluchtverlichting armatuur (decentraal gevoed)
Museumloods | VG - OVERIGE GEBOUWEN | Hellevoetsluis | 920 | Verlichting | Vluchtverlichting armatuur (decentraal gevoed)
Museumloods | VG - OVERIGE GEBOUWEN | Hellevoetsluis | 920 | Verlichting | Vluchtverlichting armatuur (decentraal gevoed)
Koren molen De Hoop | VG - MONUMENTEN | Hellevoetsluis | 75 | Verlichting | Armaturen algemeen standaard
Koren molen De Hoop | VG - MONUMENTEN | Hellevoetsluis | 75 | Verlichting | Armaturen algemeen standaard
Koren molen Zeezicht | VG - MONUMENTEN | Nieuwenhoorn | 40 | Verlichting | Armaturen algemeen standaard
Koren molen Zeezicht | VG - MONUMENTEN | Nieuwenhoorn | 40 | Verlichting | Armaturen algemeen standaard
Kerktoren Nieuw Helvoet | VG - MONUMENTEN | Hellevoetsluis | 41 | Verlichting | Gevel-/plafondarmatuur klein
Kerktoren Nieuwenhoorn | VG - MONUMENTEN | Hellevoetsluis | 50 | Verlichting | Gevel-/plafondarmatuur klein
Kerktoren Nieuwenhoorn | VG - MONUMENTEN | Hellevoetsluis | 50 | Verlichting | Gevel-/plafondarmatuur klein
Kerktoren Nieuwenhoorn | VG - MONUMENTEN | Hellevoetsluis | 50 | Verlichting | Vluchtverlichting armatuur (decentraal gevoed)
Kerktoren Nieuwenhoorn | VG - MONUMENTEN | Hellevoetsluis | 50 | Verlichting | Vluchtverlichting armatuur (decentraal gevoed)
Kerktoren Vesting | VG - MONUMENTEN | Hellevoetsluis | 50 | Verlichting | Gevel-/plafondarmatuur klein
Kerktoren Vesting | VG - MONUMENTEN | Hellevoetsluis | 50 | Verlichting | Gevel-/plafondarmatuur klein
Kerktoren Vesting | VG - MONUMENTEN | Hellevoetsluis | 50 | Verlichting | Vluchtverlichting armatuur (decentraal gevoed)
Kerktoren Vesting | VG - MONUMENTEN | Hellevoetsluis | 50 | Verlichting | Vluchtverlichting armatuur (decentraal gevoed)
Natte Schietkatoenloods | VG - MONUMENTEN | Hellevoetsluis | 80 | Verlichting | Armaturen algemeen standaard
Natte Schietkatoenloods | VG - MONUMENTEN | Hellevoetsluis | 80 | Verlichting | Armaturen algemeen standaard
Gebouw A - Fort Haerlem | VG - MONUMENTEN | Hellevoetsluis | 875 | Verlichting | Gevellantaarn metaal
Gebouw A - Fort Haerlem | VG - MONUMENTEN | Hellevoetsluis | 875 | Verlichting | Gevellantaarn metaal
Gebouw A - Fort Haerlem | VG - MONUMENTEN | Hellevoetsluis | 875 | Verlichting | Armaturen algemeen standaard
Gebouw A - Fort Haerlem | VG - MONUMENTEN | Hellevoetsluis | 875 | Verlichting | Armaturen algemeen standaard
Gebouw A - Fort Haerlem | VG - MONUMENTEN | Hellevoetsluis | 875 | Verlichting | Noodverlichting armatuur (decentraal gevoed)
Gebouw A - Fort Haerlem | VG - MONUMENTEN | Hellevoetsluis | 875 | Verlichting | Noodverlichting armatuur (decentraal gevoed)
Gebouw A - Fort Haerlem | VG - MONUMENTEN | Hellevoetsluis | 875 | Verlichting | Noodverlichting armatuur (decentraal gevoed)
Gebouw A - Fort Haerlem | VG - MONUMENTEN | Hellevoetsluis | 875 | Verlichting | Vluchtverlichting armatuur (decentraal gevoed)
Gebouw A - Fort Haerlem | VG - MONUMENTEN | Hellevoetsluis | 875 | Verlichting | Vluchtverlichting armatuur (decentraal gevoed)
Gebouw A - Fort Haerlem | VG - MONUMENTEN | Hellevoetsluis | 875 | Verlichting | Vluchtverlichting armatuur (decentraal gevoed)
Buurtcentrum de Klinker | VG - OVERIGE GEBOUWEN | Hellevoetsluis | 305 | Verlichting | Gevel-/plafondarmatuur klein
Buurtcentrum de Klinker | VG - OVERIGE GEBOUWEN | Hellevoetsluis | 305 | Verlichting | Gevel-/plafondarmatuur klein
Buurtcentrum de Klinker | VG - OVERIGE GEBOUWEN | Hellevoetsluis | 305 | Verlichting | Gevel-/plafondarmatuur klein
Buurtcentrum de Klinker | VG - OVERIGE GEBOUWEN | Hellevoetsluis | 305 | Verlichting | Armaturen algemeen standaard
Buurtcentrum de Klinker | VG - OVERIGE GEBOUWEN | Hellevoetsluis | 305 | Verlichting | Armaturen algemeen standaard
Buurtcentrum de Klinker | VG - OVERIGE GEBOUWEN | Hellevoetsluis | 305 | Verlichting | Noodverlichting armatuur (decentraal gevoed)
Buurtcentrum de Klinker | VG - OVERIGE GEBOUWEN | Hellevoetsluis | 305 | Verlichting | Noodverlichting armatuur (decentraal gevoed)
Buurtcentrum de Klinker | VG - OVERIGE GEBOUWEN | Hellevoetsluis | 305 | Verlichting | Noodverlichting armatuur (decentraal gevoed)
Buurtcentrum de Klinker | VG - OVERIGE GEBOUWEN | Hellevoetsluis | 305 | Verlichting | Vluchtverlichting armatuur (decentraal gevoed)
Buurtcentrum de Klinker | VG - OVERIGE GEBOUWEN | Hellevoetsluis | 305 | Verlichting | Vluchtverlichting armatuur (decentraal gevoed)
Buurtcentrum de Klinker | VG - OVERIGE GEBOUWEN | Hellevoetsluis | 305 | Verlichting | Vluchtverlichting armatuur (decentraal gevoed)
Gebouw B - Bomvrij kruit- en projectielenmagazijn | VG - MONUMENTEN | Hellevoetsluis | 246 | Verlichting | Armaturen algemeen standaard
Gebouw B - Bomvrij kruit- en projectielenmagazijn | VG - MONUMENTEN | Hellevoetsluis | 246 | Verlichting | Armaturen algemeen standaard
Gebouw B - Bomvrij kruit- en projectielenmagazijn | VG - MONUMENTEN | Hellevoetsluis | 246 | Verlichting | Grondarmaturen LED
Gebouw B - Bomvrij kruit- en projectielenmagazijn | VG - MONUMENTEN | Hellevoetsluis | 246 | Verlichting | Noodverlichting armatuur (decentraal gevoed)
Gebouw B - Bomvrij kruit- en projectielenmagazijn | VG - MONUMENTEN | Hellevoetsluis | 246 | Verlichting | Noodverlichting armatuur (decentraal gevoed)
Gebouw B - Bomvrij kruit- en projectielenmagazijn | VG - MONUMENTEN | Hellevoetsluis | 246 | Verlichting | Noodverlichting armatuur (decentraal gevoed)
Gebouw B - Bomvrij kruit- en projectielenmagazijn | VG - MONUMENTEN | Hellevoetsluis | 246 | Verlichting | Vluchtverlichting armatuur (decentraal gevoed)
Gebouw B - Bomvrij kruit- en projectielenmagazijn | VG - MONUMENTEN | Hellevoetsluis | 246 | Verlichting | Vluchtverlichting armatuur (decentraal gevoed)
Gebouw B - Bomvrij kruit- en projectielenmagazijn | VG - MONUMENTEN | Hellevoetsluis | 246 | Verlichting | Vluchtverlichting armatuur (decentraal gevoed)
St. Veron | VG - OVERIGE GEBOUWEN | Hellevoetsluis | 75 | Verlichting | Armaturen algemeen standaard
Brandweergarage | VG - OVERIGE GEBOUWEN | Oudenhoorn | 125 | Verlichting | Armaturen algemeen standaard
Brandweergarage | VG - OVERIGE GEBOUWEN | Oudenhoorn | 125 | Verlichting | Noodverlichting armatuur (decentraal gevoed)
Brandweergarage | VG - OVERIGE GEBOUWEN | Oudenhoorn | 125 | Verlichting | Noodverlichting armatuur (decentraal gevoed)
Brandweergarage | VG - OVERIGE GEBOUWEN | Oudenhoorn | 125 | Verlichting | Noodverlichting armatuur (decentraal gevoed)
Brandweergarage | VG - OVERIGE GEBOUWEN | Oudenhoorn | 125 | Verlichting | Vluchtverlichting armatuur (decentraal gevoed)
Brandweergarage | VG - OVERIGE GEBOUWEN | Oudenhoorn | 125 | Verlichting | Vluchtverlichting armatuur (decentraal gevoed)
Brandweergarage | VG - OVERIGE GEBOUWEN | Oudenhoorn | 125 | Verlichting | Vluchtverlichting armatuur (decentraal gevoed)
Brandweergarage | VG - OVERIGE GEBOUWEN | Oudenhoorn | 125 | Verlichting | Vluchtverlichting armatuur (decentraal gevoed)
Lantaarn kerktoren Oudenhoorn | VG - MONUMENTEN | Oudenhoorn | 0 | Verlichting | Armaturen algemeen standaard
Lantaarn kerktoren Oudenhoorn | VG - MONUMENTEN | Oudenhoorn | 0 | Verlichting | Armaturen algemeen standaard
Dorpshuis de Meent | VG - OVERIGE GEBOUWEN | Oudenhoorn | 510 | Verlichting | Armaturen algemeen standaard
Dorpshuis de Meent | VG - OVERIGE GEBOUWEN | Oudenhoorn | 510 | Verlichting | Armaturen algemeen standaard
Dorpshuis de Meent | VG - OVERIGE GEBOUWEN | Oudenhoorn | 510 | Verlichting | Armaturen algemeen standaard
Dorpshuis de Meent | VG - OVERIGE GEBOUWEN | Oudenhoorn | 510 | Verlichting | Armaturen sporthal/gymzaal standaard
Dorpshuis de Meent | VG - OVERIGE GEBOUWEN | Oudenhoorn | 510 | Verlichting | Noodverlichting armatuur (decentraal gevoed)
Dorpshuis de Meent | VG - OVERIGE GEBOUWEN | Oudenhoorn | 510 | Verlichting | Noodverlichting armatuur (decentraal gevoed)
Dorpshuis de Meent | VG - OVERIGE GEBOUWEN | Oudenhoorn | 510 | Verlichting | Noodverlichting armatuur (decentraal gevoed)
Dorpshuis de Meent | VG - OVERIGE GEBOUWEN | Oudenhoorn | 510 | Verlichting | Vluchtverlichting armatuur (decentraal gevoed)
Dorpshuis de Meent | VG - OVERIGE GEBOUWEN | Oudenhoorn | 510 | Verlichting | Vluchtverlichting armatuur (decentraal gevoed)
Dorpshuis de Meent | VG - OVERIGE GEBOUWEN | Oudenhoorn | 510 | Verlichting | Vluchtverlichting armatuur (decentraal gevoed)
Oliehuisje | VG - OVERIGE GEBOUWEN | Hellevoetsluis | 13 | Verlichting | Armaturen algemeen standaard
Oliehuisje | VG - OVERIGE GEBOUWEN | Hellevoetsluis | 13 | Verlichting | Schakelmateriaal algemeen standaard
Oliehuisje | VG - OVERIGE GEBOUWEN | Hellevoetsluis | 13 | Verlichting | Schakelmateriaal algemeen standaard
Oliehuisje | VG - OVERIGE GEBOUWEN | Hellevoetsluis | 13 | Verlichting | Schakelmateriaal algemeen standaard
Scholingswinkel Albeda College | VG - OVERIGE GEBOUWEN | Hellevoetsluis | 280 | Verlichting | Armaturen algemeen standaard
Scholingswinkel Albeda College | VG - OVERIGE GEBOUWEN | Hellevoetsluis | 280 | Verlichting | Armaturen algemeen standaard
Scholingswinkel Albeda College | VG - OVERIGE GEBOUWEN | Hellevoetsluis | 280 | Verlichting | Noodverlichting armatuur (decentraal gevoed)
Scholingswinkel Albeda College | VG - OVERIGE GEBOUWEN | Hellevoetsluis | 280 | Verlichting | Noodverlichting armatuur (decentraal gevoed)
Scholingswinkel Albeda College | VG - OVERIGE GEBOUWEN | Hellevoetsluis | 280 | Verlichting | Vluchtverlichting armatuur (decentraal gevoed)
Scholingswinkel Albeda College | VG - OVERIGE GEBOUWEN | Hellevoetsluis | 280 | Verlichting | Vluchtverlichting armatuur (decentraal gevoed)
Brandweermuseum en Bezoekersdepot Hellevoetsluis | VG - MONUMENTEN | Hellevoetsluis | 3015 | Verlichting | Armaturen algemeen standaard
Brandweermuseum en Bezoekersdepot Hellevoetsluis | VG - MONUMENTEN | Hellevoetsluis | 3015 | Verlichting | Armaturen algemeen standaard
Brandweermuseum en Bezoekersdepot Hellevoetsluis | VG - MONUMENTEN | Hellevoetsluis | 3015 | Verlichting | Armaturen algemeen standaard
Brandweermuseum en Bezoekersdepot Hellevoetsluis | VG - MONUMENTEN | Hellevoetsluis | 3015 | Verlichting | Armaturen algemeen standaard
Brandweermuseum en Bezoekersdepot Hellevoetsluis | VG - MONUMENTEN | Hellevoetsluis | 3015 | Verlichting | Armaturen algemeen standaard
Brandweermuseum en Bezoekersdepot Hellevoetsluis | VG - MONUMENTEN | Hellevoetsluis | 3015 | Verlichting | Gevel-/plafondarmatuur middelgroot
Brandweermuseum en Bezoekersdepot Hellevoetsluis | VG - MONUMENTEN | Hellevoetsluis | 3015 | Verlichting | Armaturen algemeen standaard
Brandweermuseum en Bezoekersdepot Hellevoetsluis | VG - MONUMENTEN | Hellevoetsluis | 3015 | Verlichting | Armaturen algemeen standaard
Brandweermuseum en Bezoekersdepot Hellevoetsluis | VG - MONUMENTEN | Hellevoetsluis | 3015 | Verlichting | Noodverlichting armatuur (decentraal gevoed)
Brandweermuseum en Bezoekersdepot Hellevoetsluis | VG - MONUMENTEN | Hellevoetsluis | 3015 | Verlichting | Noodverlichting armatuur (decentraal gevoed)
Brandweermuseum en Bezoekersdepot Hellevoetsluis | VG - MONUMENTEN | Hellevoetsluis | 3015 | Verlichting | Vluchtverlichting armatuur (decentraal gevoed)
Brandweermuseum en Bezoekersdepot Hellevoetsluis | VG - MONUMENTEN | Hellevoetsluis | 3015 | Verlichting | Vluchtverlichting armatuur (decentraal gevoed)
Brandweermuseum en Bezoekersdepot Hellevoetsluis | VG - MONUMENTEN | Hellevoetsluis | 3015 | Verlichting | Vluchtverlichting armatuur (decentraal gevoed)
Brandweermuseum en Bezoekersdepot Hellevoetsluis | VG - MONUMENTEN | Hellevoetsluis | 3015 | Verlichting | Vluchtverlichting armatuur (decentraal gevoed)
Brandweermuseum en Bezoekersdepot Hellevoetsluis | VG - MONUMENTEN | Hellevoetsluis | 3015 | Verlichting | Noodverlichting armatuur (decentraal gevoed)
Brandweermuseum en Bezoekersdepot Hellevoetsluis | VG - MONUMENTEN | Hellevoetsluis | 3015 | Verlichting | Noodverlichting armatuur (decentraal gevoed)
Brandweermuseum en Bezoekersdepot Hellevoetsluis | VG - MONUMENTEN | Hellevoetsluis | 3015 | Verlichting | Noodverlichting armatuur (decentraal gevoed)
Brandweermuseum en Bezoekersdepot Hellevoetsluis | VG - MONUMENTEN | Hellevoetsluis | 3015 | Verlichting | Noodverlichting armatuur (decentraal gevoed)
Brandweermuseum en Bezoekersdepot Hellevoetsluis | VG - MONUMENTEN | Hellevoetsluis | 3015 | Verlichting | Vluchtverlichting armatuur (decentraal gevoed)
Brandweermuseum en Bezoekersdepot Hellevoetsluis | VG - MONUMENTEN | Hellevoetsluis | 3015 | Verlichting | Vluchtverlichting armatuur (decentraal gevoed)
Brandweermuseum en Bezoekersdepot Hellevoetsluis | VG - MONUMENTEN | Hellevoetsluis | 3015 | Verlichting | Vluchtverlichting armatuur (decentraal gevoed)
Brandweermuseum en Bezoekersdepot Hellevoetsluis | VG - MONUMENTEN | Hellevoetsluis | 3015 | Verlichting | Noodverlichting armatuur (decentraal gevoed)
Brandweermuseum en Bezoekersdepot Hellevoetsluis | VG - MONUMENTEN | Hellevoetsluis | 3015 | Verlichting | Noodverlichting armatuur (decentraal gevoed)
Brandweermuseum en Bezoekersdepot Hellevoetsluis | VG - MONUMENTEN | Hellevoetsluis | 3015 | Verlichting | Noodverlichting armatuur (decentraal gevoed)
Brandweermuseum en Bezoekersdepot Hellevoetsluis | VG - MONUMENTEN | Hellevoetsluis | 3015 | Verlichting | Vluchtverlichting armatuur (decentraal gevoed)
Brandweermuseum en Bezoekersdepot Hellevoetsluis | VG - MONUMENTEN | Hellevoetsluis | 3015 | Verlichting | Vluchtverlichting armatuur (decentraal gevoed)
Brandweermuseum en Bezoekersdepot Hellevoetsluis | VG - MONUMENTEN | Hellevoetsluis | 3015 | Verlichting | Vluchtverlichting armatuur (decentraal gevoed)
Nettenpakhuis | VG - MONUMENTEN | Zwartewaal | 245 | Verlichting | Verlichtingsarmaturen TL
Nettenpakhuis | VG - MONUMENTEN | Zwartewaal | 245 | Verlichting | Verlichtingsarmaturen TL
Nettenpakhuis | VG - MONUMENTEN | Zwartewaal | 245 | Verlichting | Verlichtingsarmaturen PL
Nettenpakhuis | VG - MONUMENTEN | Zwartewaal | 245 | Verlichting | Verlichtingsarmaturen PL
Nettenpakhuis | VG - MONUMENTEN | Zwartewaal | 245 | Verlichting | Verlichtingsarmaturen LED
Nettenpakhuis | VG - MONUMENTEN | Zwartewaal | 245 | Verlichting | Noodverlichtingsarmaturen (decentraal)
Nettenpakhuis | VG - MONUMENTEN | Zwartewaal | 245 | Verlichting | Noodverlichtingsarmaturen (decentraal)
Nettenpakhuis | VG - MONUMENTEN | Zwartewaal | 245 | Verlichting | Noodverlichtingsarmaturen (decentraal)
Garage (hoort bij de huurwoning Franschestraat 1a) | VG - BEHEER NOG OVERDRAGEN | Brielle | 69 | Verlichting | Verlichtingsarmaturen TL
Garage (hoort bij de huurwoning Franschestraat 1a) | VG - BEHEER NOG OVERDRAGEN | Brielle | 69 | Verlichting | Verlichtingsarmaturen TL
Sloepenloods | VG - MONUMENTEN | Brielle | 980 | Verlichting | Lichtgroepenkasten
Kruithuis | VG - MONUMENTEN | Brielle | 104 | Verlichting | Elektra armaturen binnen LED
Kruithuis | VG - MONUMENTEN | Brielle | 104 | Verlichting | Elektra armaturen binnen LED
Kruithuis | VG - MONUMENTEN | Brielle | 104 | Verlichting | Lichtgroepenkasten
Kruithuis | VG - MONUMENTEN | Brielle | 104 | Verlichting | Noodverlichtingsarmatuur decentraal
Kruithuis | VG - MONUMENTEN | Brielle | 104 | Verlichting | Noodverlichtingsarmatuur decentraal
Kruithuis | VG - MONUMENTEN | Brielle | 104 | Verlichting | Noodverlichtingsarmatuur decentraal
St. Jacobskerk | VG - MONUMENTEN | Brielle | 270 | Verlichting | Verlichting
St. Jacobskerk | VG - MONUMENTEN | Brielle | 270 | Verlichting | Lichtgroepenkasten
St. Jacobskerk | VG - MONUMENTEN | Brielle | 270 | Verlichting | Lichtgroepenkasten
St. Jacobskerk | VG - MONUMENTEN | Brielle | 270 | Verlichting | Noodverlichtingsarmatuur LED (decentraal)
St. Jacobskerk | VG - MONUMENTEN | Brielle | 270 | Verlichting | Noodverlichtingsarmatuur LED (decentraal)
St. Jacobskerk | VG - MONUMENTEN | Brielle | 270 | Verlichting | Noodverlichtingsarmatuur LED (decentraal)
St. Jacobskerk | VG - MONUMENTEN | Brielle | 270 | Verlichting | Noodverlichtingsarmaturen (decentraal)
St. Jacobskerk | VG - MONUMENTEN | Brielle | 270 | Verlichting | Noodverlichtingsarmaturen (decentraal)
St. Jacobskerk | VG - MONUMENTEN | Brielle | 270 | Verlichting | Noodverlichtingsarmaturen (decentraal)
Kantoor | VG - OVERIGE GEBOUWEN | Brielle | 82 | Verlichting | Lichtgroepenkasten
De Hoofdwacht | VG - MONUMENTEN | Brielle | 335 | Verlichting | Lichtgroepenkasten
De Hoofdwacht | VG - MONUMENTEN | Brielle | 335 | Verlichting | Lichtgroepenkasten
De Hoofdwacht | VG - MONUMENTEN | Brielle | 335 | Verlichting | Noodverlichtingsarmaturen (decentraal)
De Hoofdwacht | VG - MONUMENTEN | Brielle | 335 | Verlichting | Noodverlichtingsarmaturen (decentraal)
De Hoofdwacht | VG - MONUMENTEN | Brielle | 335 | Verlichting | Noodverlichtingsarmaturen (decentraal)
Arsenaal | VG - MONUMENTEN | Brielle | 1316 | Verlichting | Lichtgroepenkasten
Arsenaal | VG - MONUMENTEN | Brielle | 1316 | Verlichting | Verlichtingsarmaturen TL
Arsenaal | VG - MONUMENTEN | Brielle | 1316 | Verlichting | Verlichtingsarmaturen TL
Arsenaal | VG - MONUMENTEN | Brielle | 1316 | Verlichting | Verlichtingsarmaturen PL
Arsenaal | VG - MONUMENTEN | Brielle | 1316 | Verlichting | Verlichtingsarmaturen PL
Arsenaal | VG - MONUMENTEN | Brielle | 1316 | Verlichting | Noodverlichtingsarmaturen (decentraal)
Arsenaal | VG - MONUMENTEN | Brielle | 1316 | Verlichting | Noodverlichtingsarmaturen (decentraal)
Arsenaal | VG - MONUMENTEN | Brielle | 1316 | Verlichting | Noodverlichtingsarmaturen (decentraal)
Arsenaal | VG - MONUMENTEN | Brielle | 1316 | Verlichting | Noodverlichtingsarmaturen (decentraal)
Kantoor | VG - OVERIGE GEBOUWEN | Brielle | 115 | Verlichting | Lichtgroepenkasten
Kantoor | VG - OVERIGE GEBOUWEN | Brielle | 115 | Verlichting | Noodverlichtingsarmaturen (decentraal)
Kantoor | VG - OVERIGE GEBOUWEN | Brielle | 115 | Verlichting | Noodverlichtingsarmaturen (decentraal)
Kantoor | VG - OVERIGE GEBOUWEN | Brielle | 115 | Verlichting | Noodverlichtingsarmaturen (decentraal)
Kantoor | VG - OVERIGE GEBOUWEN | Brielle | 115 | Verlichting | Noodverlichtingsarmaturen (decentraal)
Infirmerie | VG - MONUMENTEN | Brielle | 525 | Verlichting | Lichtgroepenkasten
Infirmerie | VG - MONUMENTEN | Brielle | 525 | Verlichting | Verlichtingsarmaturen TL
Infirmerie | VG - MONUMENTEN | Brielle | 525 | Verlichting | Verlichtingsarmaturen PL
Infirmerie | VG - MONUMENTEN | Brielle | 525 | Verlichting | Noodverlichtingsarmaturen (decentraal)
Infirmerie | VG - MONUMENTEN | Brielle | 525 | Verlichting | Noodverlichtingsarmaturen (decentraal)
Infirmerie | VG - MONUMENTEN | Brielle | 525 | Verlichting | Noodverlichtingsarmaturen (decentraal)
Infirmerie | VG - MONUMENTEN | Brielle | 525 | Verlichting | Noodverlichtingsarmaturen (decentraal)
Jeugdcentrum Bravo | VG - OVERIGE GEBOUWEN | Brielle | 453 | Verlichting | Verlichtingsarmaturen LED
Jeugdcentrum Bravo | VG - OVERIGE GEBOUWEN | Brielle | 453 | Verlichting | Noodverlichtingsarmaturen (decentraal)
Jeugdcentrum Bravo | VG - OVERIGE GEBOUWEN | Brielle | 453 | Verlichting | Noodverlichtingsarmaturen (decentraal)
Jeugdcentrum Bravo | VG - OVERIGE GEBOUWEN | Brielle | 453 | Verlichting | Noodverlichtingsarmaturen (decentraal)
BSO De Driehoek | VG - OVERIGE GEBOUWEN | Oostvoorne | 666 | Verlichting | Verlichtingsarmaturen calamiteiten
Gemeentewerf Oostvoorne | VG - OVERIGE GEBOUWEN | Oostvoorne | 2001 | Verlichting | Elektra armaturen binnen conventioneel (werkplaats)
Gemeentewerf Oostvoorne | VG - OVERIGE GEBOUWEN | Oostvoorne | 2001 | Verlichting | Elektra armaturen binnen conventioneel (werkplaats)
Gemeentewerf Oostvoorne | VG - OVERIGE GEBOUWEN | Oostvoorne | 2001 | Verlichting | Elektra armaturen binnen LED (werkplaats)
Gemeentewerf Oostvoorne | VG - OVERIGE GEBOUWEN | Oostvoorne | 2001 | Verlichting | Elektra armaturen binnen ANV (werkplaats)
Gemeentewerf Oostvoorne | VG - OVERIGE GEBOUWEN | Oostvoorne | 2001 | Verlichting | Elektra armaturen binnen ANV (werkplaats)
Gemeentewerf Oostvoorne | VG - OVERIGE GEBOUWEN | Oostvoorne | 2001 | Verlichting | Elektra armaturen binnen ANV (werkplaats)
Gemeentewerf Oostvoorne | VG - OVERIGE GEBOUWEN | Oostvoorne | 2001 | Verlichting | Elektra armaturen binnen conventioneel
Gemeentewerf Oostvoorne | VG - OVERIGE GEBOUWEN | Oostvoorne | 2001 | Verlichting | Elektra armaturen binnen conventioneel
Gemeentewerf Oostvoorne | VG - OVERIGE GEBOUWEN | Oostvoorne | 2001 | Verlichting | Elektra armaturen binnen ANV
Gemeentewerf Oostvoorne | VG - OVERIGE GEBOUWEN | Oostvoorne | 2001 | Verlichting | Elektra armaturen binnen ANV
Gemeentewerf Oostvoorne | VG - OVERIGE GEBOUWEN | Oostvoorne | 2001 | Verlichting | Elektra armaturen binnen ANV
Gemeentewerf Oostvoorne | VG - OVERIGE GEBOUWEN | Oostvoorne | 2001 | Verlichting | Elektra armaturen binnen LED
Gemeentewerf Oostvoorne | VG - OVERIGE GEBOUWEN | Oostvoorne | 2001 | Verlichting | Gevel-/plafondarmatuur middelgroot
Gemeentewerf Oostvoorne | VG - OVERIGE GEBOUWEN | Oostvoorne | 2001 | Verlichting | Gevel-/plafondarmatuur middelgroot
Toilet unit 1e slag | VG - OVERIGE GEBOUWEN | Rockanje | 15 | Verlichting | Elektra armaturen
Toilet unit / EHBO-post 2e slag | VG - OVERIGE GEBOUWEN | Rockanje | 25 | Verlichting | Elektra armaturen
Tintestein | VG - OVERIGE GEBOUWEN | Tinte | 520 | Verlichting | Gevel-/plafondarmatuur middelgroot
Tintestein | VG - OVERIGE GEBOUWEN | Tinte | 520 | Verlichting | Gevel-/plafondarmatuur middelgroot
Tintestein | VG - OVERIGE GEBOUWEN | Tinte | 520 | Verlichting | Armaturen algemeen LED
Tintestein | VG - OVERIGE GEBOUWEN | Tinte | 520 | Verlichting | Armaturen algemeen LED
Tintestein | VG - OVERIGE GEBOUWEN | Tinte | 520 | Verlichting | Armaturen algemeen conventioneel
Tintestein | VG - OVERIGE GEBOUWEN | Tinte | 520 | Verlichting | Armaturen algemeen LED
Tintestein | VG - OVERIGE GEBOUWEN | Tinte | 520 | Verlichting | Noodverlichting armatuur (decentraal gevoed)
Tintestein | VG - OVERIGE GEBOUWEN | Tinte | 520 | Verlichting | Noodverlichting armatuur (decentraal gevoed)
Tintestein | VG - OVERIGE GEBOUWEN | Tinte | 520 | Verlichting | Noodverlichting armatuur (decentraal gevoed)
Kerktoren Oostvoorne | VG - MONUMENTEN | Oostvoorne | 0 | Verlichting | Gevel-/plafondarmatuur middelgroot
Kerktoren Oostvoorne | VG - MONUMENTEN | Oostvoorne | 0 | Verlichting | Gevel-/plafondarmatuur klok
Kerktoren Rockanje | VG - MONUMENTEN | Rockanje | 5 | Verlichting | Gevel-/plafondarmatuur middelgroot
Kerktoren Rockanje | VG - MONUMENTEN | Rockanje | 5 | Verlichting | Gevel-/plafondarmatuur klok
Reddingsbrigade Hellevoetsluis | VG - OVERIGE GEBOUWEN | Hellevoetsluis | 0 | Verlichting | Elektra armaturen binnen LED
Reddingsbrigade Hellevoetsluis | VG - OVERIGE GEBOUWEN | Hellevoetsluis | 0 | Verlichting | Vluchtverlichting armatuur (centraal gevoed)
Reddingsbrigade 1e slag | VG - OVERIGE GEBOUWEN | Rockanje | 0 | Verlichting | Armaturen ANV
Reddingsbrigade 1e slag | VG - OVERIGE GEBOUWEN | Rockanje | 0 | Verlichting | Armaturen ANV
Reddingsbrigade 1e slag | VG - OVERIGE GEBOUWEN | Rockanje | 0 | Verlichting | Verlichtingsarmaturen conventioneel
Reddingsbrigade 1e slag | VG - OVERIGE GEBOUWEN | Rockanje | 0 | Verlichting | Verlichtingsarmaturen conventioneel
Maria Rust | BEHEER - DERDEN | Rockanje | 16 | Verlichting | Armaturen algemeen conventioneel
Maria Rust | BEHEER - DERDEN | Rockanje | 16 | Verlichting | Armaturen algemeen conventioneel
Maria Rust | BEHEER - DERDEN | Rockanje | 16 | Verlichting | Lichtgroepenkasten
Het Prinsehuis | VG - MONUMENTEN | Hellevoetsluis | 0 | Verlichting | Armaturen algemeen standaard
Het Prinsehuis | VG - MONUMENTEN | Hellevoetsluis | 0 | Verlichting | Armaturen algemeen standaard
Het Prinsehuis | VG - MONUMENTEN | Hellevoetsluis | 0 | Verlichting | Gevel-/plafondarmatuur klein
Het Prinsehuis | VG - MONUMENTEN | Hellevoetsluis | 0 | Verlichting | Gevel-/plafondarmatuur klein
Het Prinsehuis | VG - MONUMENTEN | Hellevoetsluis | 0 | Verlichting | Noodverlichting armatuur (decentraal gevoed)
Het Prinsehuis | VG - MONUMENTEN | Hellevoetsluis | 0 | Verlichting | Noodverlichting armatuur (decentraal gevoed)
Het Prinsehuis | VG - MONUMENTEN | Hellevoetsluis | 0 | Verlichting | Noodverlichting armatuur (decentraal gevoed)
Opslagplaats Milieustraat Hellevoetsluis | VG - OVERIGE GEBOUWEN | Hellevoetsluis | 1903 | Verlichting | Armaturen algemeen standaard
Opslagplaats Milieustraat Hellevoetsluis | VG - OVERIGE GEBOUWEN | Hellevoetsluis | 1903 | Verlichting | Vluchtverlichting armatuur (decentraal gevoed)
Opslagplaats Milieustraat Hellevoetsluis | VG - OVERIGE GEBOUWEN | Hellevoetsluis | 1903 | Verlichting | Vluchtverlichting armatuur (decentraal gevoed)
Opslagplaats Milieustraat Hellevoetsluis | VG - OVERIGE GEBOUWEN | Hellevoetsluis | 1903 | Verlichting | Vluchtverlichting armatuur (decentraal gevoed)
Huisvesting buitendienst Vierpolders | VG - OVERIGE GEBOUWEN | Vierpolders | 72 | Verlichting | Verlichtingsarmaturen
Loods buitendienst Zwartewaal | VG - OVERIGE GEBOUWEN | Zwartewaal | 180 | Verlichting | Lichtgroepenkasten
Loods buitendienst Zwartewaal | VG - OVERIGE GEBOUWEN | Zwartewaal | 180 | Verlichting | Verlichtingsarmaturen TL oud met LED bron
Loods buitendienst Zwartewaal | VG - OVERIGE GEBOUWEN | Zwartewaal | 180 | Verlichting | Verlichtingsarmaturen PL
Loods buitendienst Zwartewaal | VG - OVERIGE GEBOUWEN | Zwartewaal | 180 | Verlichting | Noodverlichtingsarmaturen (decentraal)
Loods buitendienst Zwartewaal | VG - OVERIGE GEBOUWEN | Zwartewaal | 180 | Verlichting | Noodverlichtingsarmaturen (decentraal)
Loods buitendienst Zwartewaal | VG - OVERIGE GEBOUWEN | Zwartewaal | 180 | Verlichting | Noodverlichtingsarmaturen (decentraal)
Kerktoren Martiniuskerk | VG - MONUMENTEN | Zwartewaal | 4 | Verlichting | Verlichtingsarmaturen PL
Kerktoren Martiniuskerk | VG - MONUMENTEN | Zwartewaal | 4 | Verlichting | Verlichtingsarmaturen PL
Kerktoren St. Catharijnekerk | VG - MONUMENTEN | Brielle | 75 | Verlichting | Lichtgroepenkasten
Kerktoren St. Catharijnekerk | VG - MONUMENTEN | Brielle | 75 | Verlichting | Lichtgroepenkasten
Kerktoren St. Catharijnekerk | VG - MONUMENTEN | Brielle | 75 | Verlichting | Verlichtingsarmaturen LED
Kerktoren St. Catharijnekerk | VG - MONUMENTEN | Brielle | 75 | Verlichting | Noodverlichtingsarmatuur LED (decentraal)
Kerktoren St. Catharijnekerk | VG - MONUMENTEN | Brielle | 75 | Verlichting | Noodverlichtingsarmatuur LED (decentraal)
Kerktoren St. Catharijnekerk | VG - MONUMENTEN | Brielle | 75 | Verlichting | Noodverlichtingsarmatuur LED (decentraal)
De Gaffelaar Dorpscentrum / OBS 't Want | VG - HERONTW NIEUWBOUW | Zwartewaal | 2448 | Verlichting | Elektra armaturen conventioneel bi-bui LED
De Gaffelaar Dorpscentrum / OBS 't Want | VG - HERONTW NIEUWBOUW | Zwartewaal | 2448 | Verlichting | Elektra armaturen conventioneel bi-bui LED
De Gaffelaar Dorpscentrum / OBS 't Want | VG - HERONTW NIEUWBOUW | Zwartewaal | 2448 | Verlichting | Elektra armaturen conventioneel bi-bui LED
De Gaffelaar Dorpscentrum / OBS 't Want | VG - HERONTW NIEUWBOUW | Zwartewaal | 2448 | Verlichting | Calamiteitenverlichting NV/NU
De Gaffelaar Dorpscentrum / OBS 't Want | VG - HERONTW NIEUWBOUW | Zwartewaal | 2448 | Verlichting | Calamiteitenverlichting NV/NU
De Gaffelaar Dorpscentrum / OBS 't Want | VG - HERONTW NIEUWBOUW | Zwartewaal | 2448 | Verlichting | Calamiteitenverlichting NV/NU
De Gaffelaar Dorpscentrum / OBS 't Want | VG - HERONTW NIEUWBOUW | Zwartewaal | 2448 | Verlichting | Calamiteitenverlichting NV/NU
De Gaffelaar Dorpscentrum / OBS 't Want | VG - HERONTW NIEUWBOUW | Zwartewaal | 2448 | Verlichting | Calamiteitenverlichting NV/NU
De Gaffelaar Dorpscentrum / OBS 't Want | VG - HERONTW NIEUWBOUW | Zwartewaal | 2448 | Verlichting | Calamiteitenverlichting NV/NU
Bastion V | VG - MONUMENTEN | Brielle | 14 | Verlichting | Verlichtingsarmaturen LED
Bastion VIII | VG - MONUMENTEN | Brielle | 10 | Verlichting | Verlichtingsarmaturen
Bastion VIII | VG - MONUMENTEN | Brielle | 10 | Verlichting | Noodverlichtingsarmatuur decentraal
Bastion VIII | VG - MONUMENTEN | Brielle | 10 | Verlichting | Noodverlichtingsarmatuur decentraal
Stadhuis/Museum | VG - MONUMENTEN | Brielle | 1700 | Warmtedistributie | Expansievat 35 ltr
Stadhuis/Museum | VG - MONUMENTEN | Brielle | 1700 | Warmtedistributie | Expansievat 35 ltr
Stadhuis/Museum | VG - MONUMENTEN | Brielle | 1700 | Warmtedistributie | Expansievat 140 ltr
Stadhuis/Museum | VG - MONUMENTEN | Brielle | 1700 | Warmtedistributie | Expansievat 140 ltr
Stadhuis/Museum | VG - MONUMENTEN | Brielle | 1700 | Warmtedistributie | Circulatiepomp
Stadhuis/Museum | VG - MONUMENTEN | Brielle | 1700 | Warmtedistributie | Circulatiepomp
Stadhuis/Museum | VG - MONUMENTEN | Brielle | 1700 | Warmtedistributie | Paneelradiatoren
Stadhuis/Museum | VG - MONUMENTEN | Brielle | 1700 | Warmtedistributie | Luchtgordijn indirect verwarmd 2000 mm
Stadhuis/Museum | VG - MONUMENTEN | Brielle | 1700 | Warmtedistributie | Luchtgordijn indirect verwarmd 2000 mm
Stadhuis/Museum | VG - MONUMENTEN | Brielle | 1700 | Warmtedistributie | Luchtgordijn indirect verwarmd 2000 mm
Gemeentehuis Hellevoetsluis | VG - OVERIGE GEBOUWEN | Hellevoetsluis | 6928 | Warmtedistributie | Circulatiepomp warmte/koude distributie
Gemeentehuis Hellevoetsluis | VG - OVERIGE GEBOUWEN | Hellevoetsluis | 6928 | Warmtedistributie | Circulatiepomp warmte/koude distributie
Gemeentehuis Hellevoetsluis | VG - OVERIGE GEBOUWEN | Hellevoetsluis | 6928 | Warmtedistributie | Circulatiepomp warmte/koude distributie
Gemeentehuis Hellevoetsluis | VG - OVERIGE GEBOUWEN | Hellevoetsluis | 6928 | Warmtedistributie | Circulatiepomp warmte/koude distributie
Gemeentehuis Hellevoetsluis | VG - OVERIGE GEBOUWEN | Hellevoetsluis | 6928 | Warmtedistributie | Circulatiepomp warmte/koude distributie
Gemeentehuis Hellevoetsluis | VG - OVERIGE GEBOUWEN | Hellevoetsluis | 6928 | Warmtedistributie | Circulatiepomp warmte/koude distributie
Gemeentehuis Hellevoetsluis | VG - OVERIGE GEBOUWEN | Hellevoetsluis | 6928 | Warmtedistributie | Circulatiepomp warmte/koude distributie
Gemeentehuis Hellevoetsluis | VG - OVERIGE GEBOUWEN | Hellevoetsluis | 6928 | Warmtedistributie | Circulatiepomp warmte/koude distributie
Gemeentehuis Hellevoetsluis | VG - OVERIGE GEBOUWEN | Hellevoetsluis | 6928 | Warmtedistributie | Circulatiepomp warmte/koude distributie
Gemeentehuis Hellevoetsluis | VG - OVERIGE GEBOUWEN | Hellevoetsluis | 6928 | Warmtedistributie | Circulatiepomp warmte/koude distributie
Gemeentehuis Hellevoetsluis | VG - OVERIGE GEBOUWEN | Hellevoetsluis | 6928 | Warmtedistributie | Circulatiepomp warmte/koude distributie
Gemeentehuis Hellevoetsluis | VG - OVERIGE GEBOUWEN | Hellevoetsluis | 6928 | Warmtedistributie | Circulatiepomp warmte/koude distributie
Gemeentehuis Hellevoetsluis | VG - OVERIGE GEBOUWEN | Hellevoetsluis | 6928 | Warmtedistributie | Expansievat t/m 50 liter
Gemeentehuis Hellevoetsluis | VG - OVERIGE GEBOUWEN | Hellevoetsluis | 6928 | Warmtedistributie | Expansievat t/m 50 liter
Gemeentehuis Hellevoetsluis | VG - OVERIGE GEBOUWEN | Hellevoetsluis | 6928 | Warmtedistributie | Warmtewisselaar
Gemeentehuis Hellevoetsluis | VG - OVERIGE GEBOUWEN | Hellevoetsluis | 6928 | Warmtedistributie | Circulatiepomp warmte/koude distributie
Gemeentehuis Hellevoetsluis | VG - OVERIGE GEBOUWEN | Hellevoetsluis | 6928 | Warmtedistributie | Circulatiepomp warmte/koude distributie
Gemeentehuis Hellevoetsluis | VG - OVERIGE GEBOUWEN | Hellevoetsluis | 6928 | Warmtedistributie | Circulatiepomp warmte/koude distributie
Gemeentehuis Hellevoetsluis | VG - OVERIGE GEBOUWEN | Hellevoetsluis | 6928 | Warmtedistributie | Circulatiepomp warmte/koude distributie
Gemeentehuis Hellevoetsluis | VG - OVERIGE GEBOUWEN | Hellevoetsluis | 6928 | Warmtedistributie | Circulatiepomp warmte/koude distributie
Gemeentehuis Hellevoetsluis | VG - OVERIGE GEBOUWEN | Hellevoetsluis | 6928 | Warmtedistributie | Circulatiepomp warmte/koude distributie
Gemeentehuis Hellevoetsluis | VG - OVERIGE GEBOUWEN | Hellevoetsluis | 6928 | Warmtedistributie | Circulatiepomp warmte/koude distributie
Gemeentehuis Hellevoetsluis | VG - OVERIGE GEBOUWEN | Hellevoetsluis | 6928 | Warmtedistributie | Circulatiepomp warmte/koude distributie
Gemeentehuis Hellevoetsluis | VG - OVERIGE GEBOUWEN | Hellevoetsluis | 6928 | Warmtedistributie | Circulatiepomp warmte/koude distributie
Gemeentehuis Hellevoetsluis | VG - OVERIGE GEBOUWEN | Hellevoetsluis | 6928 | Warmtedistributie | Circulatiepomp warmte/koude distributie
Gemeentehuis Hellevoetsluis | VG - OVERIGE GEBOUWEN | Hellevoetsluis | 6928 | Warmtedistributie | Circulatiepomp warmte/koude distributie
Gemeentehuis Hellevoetsluis | VG - OVERIGE GEBOUWEN | Hellevoetsluis | 6928 | Warmtedistributie | Circulatiepomp warmte/koude distributie
Gemeentehuis Hellevoetsluis | VG - OVERIGE GEBOUWEN | Hellevoetsluis | 6928 | Warmtedistributie | Circulatiepomp warmte/koude distributie
Gemeentehuis Hellevoetsluis | VG - OVERIGE GEBOUWEN | Hellevoetsluis | 6928 | Warmtedistributie | Circulatiepomp warmte/koude distributie
Gemeentehuis Hellevoetsluis | VG - OVERIGE GEBOUWEN | Hellevoetsluis | 6928 | Warmtedistributie | Circulatiepomp warmte/koude distributie
Gemeentehuis Hellevoetsluis | VG - OVERIGE GEBOUWEN | Hellevoetsluis | 6928 | Warmtedistributie | Circulatiepomp warmte/koude distributie
Gemeentehuis Hellevoetsluis | VG - OVERIGE GEBOUWEN | Hellevoetsluis | 6928 | Warmtedistributie | Circulatiepomp warmte/koude distributie
Gemeentehuis Hellevoetsluis | VG - OVERIGE GEBOUWEN | Hellevoetsluis | 6928 | Warmtedistributie | Circulatiepomp warmte/koude distributie
Gemeentehuis Hellevoetsluis | VG - OVERIGE GEBOUWEN | Hellevoetsluis | 6928 | Warmtedistributie | Expansievat 100-200 liter
Gemeentehuis Hellevoetsluis | VG - OVERIGE GEBOUWEN | Hellevoetsluis | 6928 | Warmtedistributie | Expansievat 100-200 liter
Gemeentehuis Hellevoetsluis | VG - OVERIGE GEBOUWEN | Hellevoetsluis | 6928 | Warmtedistributie | Expansievat 300-450 liter
Gemeentehuis Rockanje / deels monumentaal | VG - HERONTW NIEUWBOUW | Rockanje | 0 | Warmtedistributie | Circulatiepompen
Gemeentehuis Rockanje / deels monumentaal | VG - HERONTW NIEUWBOUW | Rockanje | 0 | Warmtedistributie | Leidinggen en appendages
Gemeentewerf Brielle | VG - OVERIGE GEBOUWEN | Brielle | 1638 | Warmtedistributie | Expansievat 18 ltr
Gemeentewerf Brielle | VG - OVERIGE GEBOUWEN | Brielle | 1638 | Warmtedistributie | Expansievat 35 ltr
Gemeentewerf Brielle | VG - OVERIGE GEBOUWEN | Brielle | 1638 | Warmtedistributie | Radiatoren algemeen
Aula begraafplaats Brielle | VG - OVERIGE GEBOUWEN | Brielle | 290 | Warmtedistributie | Radiatoren algemeen
De Ruyterhuis | VG - MONUMENTEN | Hellevoetsluis | 2335 | Warmtedistributie | Circulatiepomp STD warmte/koude distributie DN32
De Ruyterhuis | VG - MONUMENTEN | Hellevoetsluis | 2335 | Warmtedistributie | Expansievat 80 liter
De Ruyterhuis | VG - MONUMENTEN | Hellevoetsluis | 2335 | Warmtedistributie | Radiatoren
De Ruyterhuis | VG - MONUMENTEN | Hellevoetsluis | 2335 | Warmtedistributie | Radiatoren
Voormalig OBS de Hoorn | VG - LEEGSTAND BEHEER | Oudenhoorn | 0 | Warmtedistributie | Expansievat t/m 50 liter
Voormalig OBS de Hoorn | VG - LEEGSTAND BEHEER | Oudenhoorn | 0 | Warmtedistributie | Regelklep/stelmotor warmte/koude distributie <DN50
Toiletgebouw Kleine strandje | VG - HERONTW NIEUWBOUW | Hellevoetsluis | 65 | Warmtedistributie | Circulatiepomp STD warmte/koude distributie DN15
Toiletgebouw Kleine strandje | VG - HERONTW NIEUWBOUW | Hellevoetsluis | 65 | Warmtedistributie | Circulatiepomp STD warmte/koude distributie DN15
Toiletgebouw Land van Paling | VG - OVERIGE GEBOUWEN | Hellevoetsluis | 78 | Warmtedistributie | Circulatiepomp STD warmte/koude distributie DN20
Voedselbank | VG - OVERIGE GEBOUWEN | Hellevoetsluis | 1579 | Warmtedistributie | Radiatoren
Voedselbank | VG - OVERIGE GEBOUWEN | Hellevoetsluis | 1579 | Warmtedistributie | Radiatoren
Kinderkoepel Waterwiebels (KDV) | VG - OVERIGE GEBOUWEN | Hellevoetsluis | 985 | Warmtedistributie | Circulatiepomp STD warmte/koude distributie DN32
Kinderkoepel Waterwiebels (KDV) | VG - OVERIGE GEBOUWEN | Hellevoetsluis | 985 | Warmtedistributie | Circulatiepomp STD warmte/koude distributie DN32
Kinderkoepel Waterwiebels (KDV) | VG - OVERIGE GEBOUWEN | Hellevoetsluis | 985 | Warmtedistributie | Circulatiepomp TRG warmte/koude distributie DN50-DN100
Kinderkoepel Waterwiebels (KDV) | VG - OVERIGE GEBOUWEN | Hellevoetsluis | 985 | Warmtedistributie | Expansievat 300 liter
Kinderkoepel Waterwiebels (KDV) | VG - OVERIGE GEBOUWEN | Hellevoetsluis | 985 | Warmtedistributie | Expansievat 300 liter
Kinderkoepel Waterwiebels (KDV) | VG - OVERIGE GEBOUWEN | Hellevoetsluis | 985 | Warmtedistributie | Expansievat t/m 50 liter
Kinderkoepel Waterwiebels (KDV) | VG - OVERIGE GEBOUWEN | Hellevoetsluis | 985 | Warmtedistributie | Expansievat t/m 50 liter
Kinderkoepel Waterwiebels (KDV) | VG - OVERIGE GEBOUWEN | Hellevoetsluis | 985 | Warmtedistributie | Servomotor
Kinderkoepel Waterwiebels (KDV) | VG - OVERIGE GEBOUWEN | Hellevoetsluis | 985 | Warmtedistributie | Technische ruimte/stookruimte & appendages
Kinderkoepel Waterwiebels (KDV) | VG - OVERIGE GEBOUWEN | Hellevoetsluis | 985 | Warmtedistributie | Technische ruimte/stookruimte & appendages
Buurtkamer Ons Midden | VG - OVERIGE GEBOUWEN | Hellevoetsluis | 451 | Warmtedistributie | Circulatiepomp TRG warmte/koude distributie DN40
Buurtkamer Ons Midden | VG - OVERIGE GEBOUWEN | Hellevoetsluis | 451 | Warmtedistributie | Expansievat t/m 50 liter
Buurtkamer Ons Midden | VG - OVERIGE GEBOUWEN | Hellevoetsluis | 451 | Warmtedistributie | Expansievat t/m 50 liter
Buurtkamer Ons Midden | VG - OVERIGE GEBOUWEN | Hellevoetsluis | 451 | Warmtedistributie | Lucht- vuilafscheider DN50
Buurtkamer Ons Midden | VG - OVERIGE GEBOUWEN | Hellevoetsluis | 451 | Warmtedistributie | Lucht- vuilafscheider DN50
Buurtkamer Ons Midden | VG - OVERIGE GEBOUWEN | Hellevoetsluis | 451 | Warmtedistributie | Technische ruimte/stookruimte
Buurtkamer Ons Midden | VG - OVERIGE GEBOUWEN | Hellevoetsluis | 451 | Warmtedistributie | Radiatoren
Buurtkamer Ons Midden | VG - OVERIGE GEBOUWEN | Hellevoetsluis | 451 | Warmtedistributie | Radiatoren
MFC de Plataanlaan | VG - OVERIGE GEBOUWEN | Hellevoetsluis | 1192 | Warmtedistributie | Circulatiepomp TRG warmte/koude distributie DN50-DN100
MFC de Plataanlaan | VG - OVERIGE GEBOUWEN | Hellevoetsluis | 1192 | Warmtedistributie | Expansievat 100-200 liter
RKBS Ravense poort | VG - OVERIGE GEBOUWEN | Hellevoetsluis | 1844 | Warmtedistributie | Circulatiepomp STD warmte/koude distributie DN25
RKBS Ravense poort | VG - OVERIGE GEBOUWEN | Hellevoetsluis | 1844 | Warmtedistributie | Circulatiepomp STD warmte/koude distributie DN25
RKBS Ravense poort | VG - OVERIGE GEBOUWEN | Hellevoetsluis | 1844 | Warmtedistributie | Expansievat t/m 50 liter
RKBS Ravense poort | VG - OVERIGE GEBOUWEN | Hellevoetsluis | 1844 | Warmtedistributie | Expansievat t/m 50 liter
RKBS Ravense poort | VG - OVERIGE GEBOUWEN | Hellevoetsluis | 1844 | Warmtedistributie | Expansievat t/m 50 liter
RKBS Ravense poort | VG - OVERIGE GEBOUWEN | Hellevoetsluis | 1844 | Warmtedistributie | Open verdeler
RKBS Ravense poort | VG - OVERIGE GEBOUWEN | Hellevoetsluis | 1844 | Warmtedistributie | Radiatoren
RKBS Ravense poort | VG - OVERIGE GEBOUWEN | Hellevoetsluis | 1844 | Warmtedistributie | Vloerverwarming algemeen
Kinderkoepel Woelwater en gymzaal | VG - OVERIGE GEBOUWEN | Hellevoetsluis | 1550 | Warmtedistributie | Circulatiepomp TRG warmte/koude distributie DN25
Kinderkoepel Woelwater en gymzaal | VG - OVERIGE GEBOUWEN | Hellevoetsluis | 1550 | Warmtedistributie | Circulatiepomp STD warmte/koude distributie DN25
Kinderkoepel Woelwater en gymzaal | VG - OVERIGE GEBOUWEN | Hellevoetsluis | 1550 | Warmtedistributie | Circulatiepomp STD warmte/koude distributie DN25
Kinderkoepel Woelwater en gymzaal | VG - OVERIGE GEBOUWEN | Hellevoetsluis | 1550 | Warmtedistributie | Circulatiepomp TRG warmte/koude distributie DN25
Kinderkoepel Woelwater en gymzaal | VG - OVERIGE GEBOUWEN | Hellevoetsluis | 1550 | Warmtedistributie | Circulatiepomp TRG warmte/koude distributie DN32
Kinderkoepel Woelwater en gymzaal | VG - OVERIGE GEBOUWEN | Hellevoetsluis | 1550 | Warmtedistributie | Expansievat 140 liter
Kinderkoepel Woelwater en gymzaal | VG - OVERIGE GEBOUWEN | Hellevoetsluis | 1550 | Warmtedistributie | Expansievat 140 liter
Kinderkoepel Woelwater en gymzaal | VG - OVERIGE GEBOUWEN | Hellevoetsluis | 1550 | Warmtedistributie | Servomotor
Kinderkoepel Woelwater en gymzaal | VG - OVERIGE GEBOUWEN | Hellevoetsluis | 1550 | Warmtedistributie | Servomotor
Kinderkoepel Woelwater en gymzaal | VG - OVERIGE GEBOUWEN | Hellevoetsluis | 1550 | Warmtedistributie | Technische ruimte/stookruimte
Kinderkoepel Woelwater en gymzaal | VG - OVERIGE GEBOUWEN | Hellevoetsluis | 1550 | Warmtedistributie | Radiatoren
Kinderkoepel Woelwater en gymzaal | VG - OVERIGE GEBOUWEN | Hellevoetsluis | 1550 | Warmtedistributie | Radiatoren
Kinderkoepel Woelwater en gymzaal | VG - OVERIGE GEBOUWEN | Hellevoetsluis | 1550 | Warmtedistributie | Radiatoren
Kinderkoepel Woelwater en gymzaal | VG - OVERIGE GEBOUWEN | Hellevoetsluis | 1550 | Warmtedistributie | Radiatoren
Kinderkoepel Woelwater en gymzaal | VG - OVERIGE GEBOUWEN | Hellevoetsluis | 1550 | Warmtedistributie | Stralingsplafond
Dependance de Regenboog | VG - OVERIGE GEBOUWEN | Hellevoetsluis | 650 | Warmtedistributie | Circulatiepomp TRG warmte/koude distributie DN25
Dependance de Regenboog | VG - OVERIGE GEBOUWEN | Hellevoetsluis | 650 | Warmtedistributie | Expansievat t/m 50 liter
Dependance de Regenboog | VG - OVERIGE GEBOUWEN | Hellevoetsluis | 650 | Warmtedistributie | Expansievat t/m 50 liter
Dependance de Regenboog | VG - OVERIGE GEBOUWEN | Hellevoetsluis | 650 | Warmtedistributie | Open verdeler
Dependance de Regenboog | VG - OVERIGE GEBOUWEN | Hellevoetsluis | 650 | Warmtedistributie | Open verdeler
Dependance de Regenboog | VG - OVERIGE GEBOUWEN | Hellevoetsluis | 650 | Warmtedistributie | Technische ruimte/stookruimte
Dependance de Regenboog | VG - OVERIGE GEBOUWEN | Hellevoetsluis | 650 | Warmtedistributie | Radiatoren
Dependance de Regenboog | VG - OVERIGE GEBOUWEN | Hellevoetsluis | 650 | Warmtedistributie | Vloerverwarming algemeen
TPH-2 (Technisch Paviljoen) | VG - OVERIGE GEBOUWEN | Hellevoetsluis | 2660 | Warmtedistributie | Circulatiepomp STD warmte/koude distributie <DN50
TPH-2 (Technisch Paviljoen) | VG - OVERIGE GEBOUWEN | Hellevoetsluis | 2660 | Warmtedistributie | Circulatiepomp STD warmte/koude distributie <DN50
TPH-2 (Technisch Paviljoen) | VG - OVERIGE GEBOUWEN | Hellevoetsluis | 2660 | Warmtedistributie | Circulatiepomp STD warmte/koude distributie <DN50
TPH-2 (Technisch Paviljoen) | VG - OVERIGE GEBOUWEN | Hellevoetsluis | 2660 | Warmtedistributie | Circulatiepomp STD warmte/koude distributie <DN50
TPH-2 (Technisch Paviljoen) | VG - OVERIGE GEBOUWEN | Hellevoetsluis | 2660 | Warmtedistributie | Circulatiepomp TRG warmte/koude distributie <DN50
TPH-2 (Technisch Paviljoen) | VG - OVERIGE GEBOUWEN | Hellevoetsluis | 2660 | Warmtedistributie | Circulatiepomp TRG warmte/koude distributie <DN50
TPH-2 (Technisch Paviljoen) | VG - OVERIGE GEBOUWEN | Hellevoetsluis | 2660 | Warmtedistributie | Circulatiepomp TRG warmte/koude distributie <DN50
TPH-2 (Technisch Paviljoen) | VG - OVERIGE GEBOUWEN | Hellevoetsluis | 2660 | Warmtedistributie | Circulatiepomp TRG warmte/koude distributie DN50-DN100
TPH-2 (Technisch Paviljoen) | VG - OVERIGE GEBOUWEN | Hellevoetsluis | 2660 | Warmtedistributie | Circulatiepomp TRG warmte/koude distributie DN50-DN100
TPH-2 (Technisch Paviljoen) | VG - OVERIGE GEBOUWEN | Hellevoetsluis | 2660 | Warmtedistributie | Expansievat 50 - 100 liter
TPH-2 (Technisch Paviljoen) | VG - OVERIGE GEBOUWEN | Hellevoetsluis | 2660 | Warmtedistributie | Expansievat t/m 50 liter
TPH-2 (Technisch Paviljoen) | VG - OVERIGE GEBOUWEN | Hellevoetsluis | 2660 | Warmtedistributie | Expansievat t/m 50 liter
TPH-2 (Technisch Paviljoen) | VG - OVERIGE GEBOUWEN | Hellevoetsluis | 2660 | Warmtedistributie | Regelklep/stelmotor warmte/koude distributie <DN50
TPH-2 (Technisch Paviljoen) | VG - OVERIGE GEBOUWEN | Hellevoetsluis | 2660 | Warmtedistributie | Regelklep/stelmotor warmte/koude distributie <DN50
TPH-2 (Technisch Paviljoen) | VG - OVERIGE GEBOUWEN | Hellevoetsluis | 2660 | Warmtedistributie | Regelklep/stelmotor warmte/koude distributie <DN50
TPH-2 (Technisch Paviljoen) | VG - OVERIGE GEBOUWEN | Hellevoetsluis | 2660 | Warmtedistributie | Regelklep/stelmotor warmte/koude distributie <DN50
TPH-2 (Technisch Paviljoen) | VG - OVERIGE GEBOUWEN | Hellevoetsluis | 2660 | Warmtedistributie | Regelklep/stelmotor warmte/koude distributie <DN50
TPH-2 (Technisch Paviljoen) | VG - OVERIGE GEBOUWEN | Hellevoetsluis | 2660 | Warmtedistributie | Regelklep/stelmotor warmte/koude distributie >DN50
TPH-2 (Technisch Paviljoen) | VG - OVERIGE GEBOUWEN | Hellevoetsluis | 2660 | Warmtedistributie | Leidingverwarming
TPH-2 (Technisch Paviljoen) | VG - OVERIGE GEBOUWEN | Hellevoetsluis | 2660 | Warmtedistributie | Radiatoren
MFC De Brede School | VG - OVERIGE GEBOUWEN | Rockanje | 3082 | Warmtedistributie | Circulatiepomp warmtedistributie STD DN25
MFC De Brede School | VG - OVERIGE GEBOUWEN | Rockanje | 3082 | Warmtedistributie | Circulatiepomp warmtedistributie STD DN40
MFC De Brede School | VG - OVERIGE GEBOUWEN | Rockanje | 3082 | Warmtedistributie | Expansievat cv-installatie 80 liter
MFC De Brede School | VG - OVERIGE GEBOUWEN | Rockanje | 3082 | Warmtedistributie | Regelklep/stelmotor warmtedistributie <DN25
MFC De Brede School | VG - OVERIGE GEBOUWEN | Rockanje | 3082 | Warmtedistributie | Regelklep/stelmotor warmtedistributie DN32
MFC De Brede School | VG - OVERIGE GEBOUWEN | Rockanje | 3082 | Warmtedistributie | Regelklep/stelmotor warmtedistributie DN40
MFC De Brede School | VG - OVERIGE GEBOUWEN | Rockanje | 3082 | Warmtedistributie | Regelklep/stelmotor warmtedistributie DN50
Gymzaal Tromp | VG - OVERIGE GEBOUWEN | Brielle | 379 | Warmtedistributie | Expansievat 35 ltr
Gymzaal Tromp | VG - OVERIGE GEBOUWEN | Brielle | 379 | Warmtedistributie | Circulatiepomp enkel DN < 40 mm
Gymzaal Tromp | VG - OVERIGE GEBOUWEN | Brielle | 379 | Warmtedistributie | Paneelradiatoren
Gymzaal Tromp | VG - OVERIGE GEBOUWEN | Brielle | 379 | Warmtedistributie | Paneelradiatoren
Sport- en Cultuurhuis DukdalfBRES | VG - OVERIGE GEBOUWEN | Brielle | 6200 | Warmtedistributie | Expansievat 25 ltr
Sport- en Cultuurhuis DukdalfBRES | VG - OVERIGE GEBOUWEN | Brielle | 6200 | Warmtedistributie | Expansievat 140 ltr
Sport- en Cultuurhuis DukdalfBRES | VG - OVERIGE GEBOUWEN | Brielle | 6200 | Warmtedistributie | Expansieautomaat cv-installatie
Sport- en Cultuurhuis DukdalfBRES | VG - OVERIGE GEBOUWEN | Brielle | 6200 | Warmtedistributie | Expansieautomaat cv-installatie
Sport- en Cultuurhuis DukdalfBRES | VG - OVERIGE GEBOUWEN | Brielle | 6200 | Warmtedistributie | Expansieautomaat cv-installatie
Sport- en Cultuurhuis DukdalfBRES | VG - OVERIGE GEBOUWEN | Brielle | 6200 | Warmtedistributie | Driewegmengklep
Sport- en Cultuurhuis DukdalfBRES | VG - OVERIGE GEBOUWEN | Brielle | 6200 | Warmtedistributie | Driewegmengklep
Sport- en Cultuurhuis DukdalfBRES | VG - OVERIGE GEBOUWEN | Brielle | 6200 | Warmtedistributie | Radiatoren algemeen
Sport- en Cultuurhuis DukdalfBRES | VG - OVERIGE GEBOUWEN | Brielle | 6200 | Warmtedistributie | Buffervat warmteopslag 1500 ltr
Sport- en Cultuurhuis DukdalfBRES | VG - OVERIGE GEBOUWEN | Brielle | 6200 | Warmtedistributie | Buffervat warmteopslag 1500 ltr
Sport- en Cultuurhuis DukdalfBRES | VG - OVERIGE GEBOUWEN | Brielle | 6200 | Warmtedistributie | Luchtgordijn elektrisch
Sport- en Cultuurhuis DukdalfBRES | VG - OVERIGE GEBOUWEN | Brielle | 6200 | Warmtedistributie | Luchtgordijn elektrisch
Sport- en Cultuurhuis DukdalfBRES | VG - OVERIGE GEBOUWEN | Brielle | 6200 | Warmtedistributie | Lucht- en vuilafscheider gelast DN < 50 mm
't Dijckhuis | VG - OVERIGE GEBOUWEN | Vierpolders | 1607 | Warmtedistributie | Radiatoren algemeen
't Dijckhuis | VG - OVERIGE GEBOUWEN | Vierpolders | 1607 | Warmtedistributie | Stralingspanelen
MFC de Meander | VG - OVERIGE GEBOUWEN | Oostvoorne | 3395 | Warmtedistributie | Luchtslangen Muziek / Zwembad
Cultureel Centrum de Man | VG - OVERIGE GEBOUWEN | Oostvoorne | 881 | Warmtedistributie | Circulatiepompen
Cultureel Centrum de Man | VG - OVERIGE GEBOUWEN | Oostvoorne | 881 | Warmtedistributie | Circulatiepompen
Cultureel Centrum de Man | VG - OVERIGE GEBOUWEN | Oostvoorne | 881 | Warmtedistributie | Circulatiepompen
Cultureel Centrum de Man | VG - OVERIGE GEBOUWEN | Oostvoorne | 881 | Warmtedistributie | Circulatiepompen
Cultureel Centrum de Man | VG - OVERIGE GEBOUWEN | Oostvoorne | 881 | Warmtedistributie | Circulatiepompen
Cultureel Centrum de Man | VG - OVERIGE GEBOUWEN | Oostvoorne | 881 | Warmtedistributie | Regelkleppen en stelmotoren warmtedistributie
Cultureel Centrum de Man | VG - OVERIGE GEBOUWEN | Oostvoorne | 881 | Warmtedistributie | Regelkleppen en stelmotoren warmtedistributie
Droogdok | VG - MONUMENTEN | Hellevoetsluis | 2725 | Warmtedistributie | Afsluiter tbv vullen droogdok
Droogdok | VG - MONUMENTEN | Hellevoetsluis | 2725 | Warmtedistributie | Afsluiter tbv vullen droogdok
Droogdok | VG - MONUMENTEN | Hellevoetsluis | 2725 | Warmtedistributie | Schuif(afsluiter) schipdeur
Droogdok | VG - MONUMENTEN | Hellevoetsluis | 2725 | Warmtedistributie | Schuif(afsluiter) schipdeur
Droogdok | VG - MONUMENTEN | Hellevoetsluis | 2725 | Warmtedistributie | Afsluiter
Droogdok | VG - MONUMENTEN | Hellevoetsluis | 2725 | Warmtedistributie | Afsluiter
Droogdok | VG - MONUMENTEN | Hellevoetsluis | 2725 | Warmtedistributie | Slibfilters t.b.v. droogdok
Droogdok | VG - MONUMENTEN | Hellevoetsluis | 2725 | Warmtedistributie | Slibfilters t.b.v. droogdok
Droogdok | VG - MONUMENTEN | Hellevoetsluis | 2725 | Warmtedistributie | Afsluiter tbv legen droogdok
Droogdok | VG - MONUMENTEN | Hellevoetsluis | 2725 | Warmtedistributie | Afsluiter tbv legen droogdok
Museumloods | VG - OVERIGE GEBOUWEN | Hellevoetsluis | 920 | Warmtedistributie | Verdeler/verzamelaar CV-installatie alg
Museumloods | VG - OVERIGE GEBOUWEN | Hellevoetsluis | 920 | Warmtedistributie | Verdeler/verzamelaar CV-installatie alg
Museumloods | VG - OVERIGE GEBOUWEN | Hellevoetsluis | 920 | Warmtedistributie | Circulatiepomp STD warmte/koude distributie DN25
Museumloods | VG - OVERIGE GEBOUWEN | Hellevoetsluis | 920 | Warmtedistributie | Circulatiepomp STD warmte/koude distributie DN25
Museumloods | VG - OVERIGE GEBOUWEN | Hellevoetsluis | 920 | Warmtedistributie | Circulatiepomp STD warmte/koude distributie DN25
Museumloods | VG - OVERIGE GEBOUWEN | Hellevoetsluis | 920 | Warmtedistributie | Circulatiepomp STD warmte/koude distributie DN25
Museumloods | VG - OVERIGE GEBOUWEN | Hellevoetsluis | 920 | Warmtedistributie | Circulatiepomp TRG warmte/koude distributie DN40
Museumloods | VG - OVERIGE GEBOUWEN | Hellevoetsluis | 920 | Warmtedistributie | Circulatiepomp TRG warmte/koude distributie DN40
Museumloods | VG - OVERIGE GEBOUWEN | Hellevoetsluis | 920 | Warmtedistributie | Expansievat 100 liter
Museumloods | VG - OVERIGE GEBOUWEN | Hellevoetsluis | 920 | Warmtedistributie | Expansievat 100 liter
Museumloods | VG - OVERIGE GEBOUWEN | Hellevoetsluis | 920 | Warmtedistributie | Circulatiepomp STD warmte/koude distributie DN25
Museumloods | VG - OVERIGE GEBOUWEN | Hellevoetsluis | 920 | Warmtedistributie | Expansievat 140 ltr
Museumloods | VG - OVERIGE GEBOUWEN | Hellevoetsluis | 920 | Warmtedistributie | Circulatiepomp STD warmte/koude distributie DN25
Koren molen De Hoop | VG - MONUMENTEN | Hellevoetsluis | 75 | Warmtedistributie | Expansievat t/m 50 liter
Koren molen De Hoop | VG - MONUMENTEN | Hellevoetsluis | 75 | Warmtedistributie | Expansievat t/m 50 liter
Koren molen De Hoop | VG - MONUMENTEN | Hellevoetsluis | 75 | Warmtedistributie | Radiatoren
Koren molen De Hoop | VG - MONUMENTEN | Hellevoetsluis | 75 | Warmtedistributie | Radiatoren
Gebouw A - Fort Haerlem | VG - MONUMENTEN | Hellevoetsluis | 875 | Warmtedistributie | Elektrisch verwarmde plaatradiatoren
Gebouw A - Fort Haerlem | VG - MONUMENTEN | Hellevoetsluis | 875 | Warmtedistributie | Radiatoren
Buurtcentrum de Klinker | VG - OVERIGE GEBOUWEN | Hellevoetsluis | 305 | Warmtedistributie | Circulatiepomp STD warmte/koude distributie DN25
Buurtcentrum de Klinker | VG - OVERIGE GEBOUWEN | Hellevoetsluis | 305 | Warmtedistributie | Circulatiepomp STD warmte/koude distributie DN25
Buurtcentrum de Klinker | VG - OVERIGE GEBOUWEN | Hellevoetsluis | 305 | Warmtedistributie | Expansievat t/m 50 liter
Buurtcentrum de Klinker | VG - OVERIGE GEBOUWEN | Hellevoetsluis | 305 | Warmtedistributie | Expansievat t/m 50 liter
Buurtcentrum de Klinker | VG - OVERIGE GEBOUWEN | Hellevoetsluis | 305 | Warmtedistributie | Radiatoren
Buurtcentrum de Klinker | VG - OVERIGE GEBOUWEN | Hellevoetsluis | 305 | Warmtedistributie | Radiatoren
Buurtcentrum de Klinker | VG - OVERIGE GEBOUWEN | Hellevoetsluis | 305 | Warmtedistributie | Radiatoren
Gebouw B - Bomvrij kruit- en projectielenmagazijn | VG - MONUMENTEN | Hellevoetsluis | 246 | Warmtedistributie | Expansievat t/m 50 liter
Gebouw B - Bomvrij kruit- en projectielenmagazijn | VG - MONUMENTEN | Hellevoetsluis | 246 | Warmtedistributie | Expansievat t/m 50 liter
Gebouw B - Bomvrij kruit- en projectielenmagazijn | VG - MONUMENTEN | Hellevoetsluis | 246 | Warmtedistributie | Radiatoren
St. Veron | VG - OVERIGE GEBOUWEN | Hellevoetsluis | 75 | Warmtedistributie | Expansievat t/m 50 liter
St. Veron | VG - OVERIGE GEBOUWEN | Hellevoetsluis | 75 | Warmtedistributie | Radiatoren
St. Veron | VG - OVERIGE GEBOUWEN | Hellevoetsluis | 75 | Warmtedistributie | Radiatoren
St. Veron | VG - OVERIGE GEBOUWEN | Hellevoetsluis | 75 | Warmtedistributie | Thermostatische kraan radiator
Brandweergarage | VG - OVERIGE GEBOUWEN | Oudenhoorn | 125 | Warmtedistributie | Radiatoren
Brandweergarage | VG - OVERIGE GEBOUWEN | Oudenhoorn | 125 | Warmtedistributie | Radiatoren
Dorpshuis de Meent | VG - OVERIGE GEBOUWEN | Oudenhoorn | 510 | Warmtedistributie | Circulatiepomp STD warmte/koude distributie <DN50
Dorpshuis de Meent | VG - OVERIGE GEBOUWEN | Oudenhoorn | 510 | Warmtedistributie | Circulatiepomp STD warmte/koude distributie <DN50
Dorpshuis de Meent | VG - OVERIGE GEBOUWEN | Oudenhoorn | 510 | Warmtedistributie | Circulatiepomp STD warmte/koude distributie DN15
Dorpshuis de Meent | VG - OVERIGE GEBOUWEN | Oudenhoorn | 510 | Warmtedistributie | Circulatiepomp STD warmte/koude distributie DN15
Dorpshuis de Meent | VG - OVERIGE GEBOUWEN | Oudenhoorn | 510 | Warmtedistributie | Expansievat 80 liter
Dorpshuis de Meent | VG - OVERIGE GEBOUWEN | Oudenhoorn | 510 | Warmtedistributie | Expansievat 80 liter
Dorpshuis de Meent | VG - OVERIGE GEBOUWEN | Oudenhoorn | 510 | Warmtedistributie | Expansievat t/m 50 liter
Dorpshuis de Meent | VG - OVERIGE GEBOUWEN | Oudenhoorn | 510 | Warmtedistributie | Technische ruimte/stookruimte
Dorpshuis de Meent | VG - OVERIGE GEBOUWEN | Oudenhoorn | 510 | Warmtedistributie | Radiatoren
Woning verhuur via de Leegstandswet | VG - LEEGSTAND BEHEER | Hellevoetsluis | 0 | Warmtedistributie | Expansievat t/m 50 liter
Scholingswinkel Albeda College | VG - OVERIGE GEBOUWEN | Hellevoetsluis | 280 | Warmtedistributie | Expansievat t/m 50 liter
Scholingswinkel Albeda College | VG - OVERIGE GEBOUWEN | Hellevoetsluis | 280 | Warmtedistributie | Radiatoren
Scholingswinkel Albeda College | VG - OVERIGE GEBOUWEN | Hellevoetsluis | 280 | Warmtedistributie | Radiatoren
Scholingswinkel Albeda College | VG - OVERIGE GEBOUWEN | Hellevoetsluis | 280 | Warmtedistributie | Radiatoren
Scholingswinkel Albeda College | VG - OVERIGE GEBOUWEN | Hellevoetsluis | 280 | Warmtedistributie | Radiatoren
Brandweermuseum en Bezoekersdepot Hellevoetsluis | VG - MONUMENTEN | Hellevoetsluis | 3015 | Warmtedistributie | Circulatiepomp STD warmte/koude distributie DN25
Brandweermuseum en Bezoekersdepot Hellevoetsluis | VG - MONUMENTEN | Hellevoetsluis | 3015 | Warmtedistributie | Circulatiepomp STD warmte/koude distributie DN25
Brandweermuseum en Bezoekersdepot Hellevoetsluis | VG - MONUMENTEN | Hellevoetsluis | 3015 | Warmtedistributie | Circulatiepomp STD warmte/koude distributie DN25
Brandweermuseum en Bezoekersdepot Hellevoetsluis | VG - MONUMENTEN | Hellevoetsluis | 3015 | Warmtedistributie | Circulatiepomp STD warmte/koude distributie DN25
Brandweermuseum en Bezoekersdepot Hellevoetsluis | VG - MONUMENTEN | Hellevoetsluis | 3015 | Warmtedistributie | Circulatiepomp STD warmte/koude distributie DN25
Brandweermuseum en Bezoekersdepot Hellevoetsluis | VG - MONUMENTEN | Hellevoetsluis | 3015 | Warmtedistributie | Circulatiepomp STD warmte/koude distributie DN25
Brandweermuseum en Bezoekersdepot Hellevoetsluis | VG - MONUMENTEN | Hellevoetsluis | 3015 | Warmtedistributie | Circulatiepomp STD warmte/koude distributie DN50
Brandweermuseum en Bezoekersdepot Hellevoetsluis | VG - MONUMENTEN | Hellevoetsluis | 3015 | Warmtedistributie | Expansievat 110 liter
Brandweermuseum en Bezoekersdepot Hellevoetsluis | VG - MONUMENTEN | Hellevoetsluis | 3015 | Warmtedistributie | Expansievat 110 liter
Brandweermuseum en Bezoekersdepot Hellevoetsluis | VG - MONUMENTEN | Hellevoetsluis | 3015 | Warmtedistributie | Expansievat t/m 50 liter
Brandweermuseum en Bezoekersdepot Hellevoetsluis | VG - MONUMENTEN | Hellevoetsluis | 3015 | Warmtedistributie | Expansievat t/m 50 liter
Brandweermuseum en Bezoekersdepot Hellevoetsluis | VG - MONUMENTEN | Hellevoetsluis | 3015 | Warmtedistributie | Regelklep/stelmotor warmte/koude distributie DN25
Brandweermuseum en Bezoekersdepot Hellevoetsluis | VG - MONUMENTEN | Hellevoetsluis | 3015 | Warmtedistributie | Regelklep/stelmotor warmte/koude distributie DN25
Brandweermuseum en Bezoekersdepot Hellevoetsluis | VG - MONUMENTEN | Hellevoetsluis | 3015 | Warmtedistributie | Regelklep/stelmotor warmte/koude distributie DN25
Brandweermuseum en Bezoekersdepot Hellevoetsluis | VG - MONUMENTEN | Hellevoetsluis | 3015 | Warmtedistributie | Technische ruimte/stookruimte
Brandweermuseum en Bezoekersdepot Hellevoetsluis | VG - MONUMENTEN | Hellevoetsluis | 3015 | Warmtedistributie | Technische ruimte/stookruimte
Brandweermuseum en Bezoekersdepot Hellevoetsluis | VG - MONUMENTEN | Hellevoetsluis | 3015 | Warmtedistributie | Radiatoren
Brandweermuseum en Bezoekersdepot Hellevoetsluis | VG - MONUMENTEN | Hellevoetsluis | 3015 | Warmtedistributie | Radiatoren
Brandweermuseum en Bezoekersdepot Hellevoetsluis | VG - MONUMENTEN | Hellevoetsluis | 3015 | Warmtedistributie | Radiatoren
Brandweermuseum en Bezoekersdepot Hellevoetsluis | VG - MONUMENTEN | Hellevoetsluis | 3015 | Warmtedistributie | Radiatoren
Brandweermuseum en Bezoekersdepot Hellevoetsluis | VG - MONUMENTEN | Hellevoetsluis | 3015 | Warmtedistributie | Radiatoren
Brandweermuseum en Bezoekersdepot Hellevoetsluis | VG - MONUMENTEN | Hellevoetsluis | 3015 | Warmtedistributie | Luchtverhitter indirect gestookt <25kW
Brandweermuseum en Bezoekersdepot Hellevoetsluis | VG - MONUMENTEN | Hellevoetsluis | 3015 | Warmtedistributie | Luchtverhitter indirect gestookt <25kW
Brandweermuseum en Bezoekersdepot Hellevoetsluis | VG - MONUMENTEN | Hellevoetsluis | 3015 | Warmtedistributie | Luchtverhitter indirect gestookt <25kW
Brandweermuseum en Bezoekersdepot Hellevoetsluis | VG - MONUMENTEN | Hellevoetsluis | 3015 | Warmtedistributie | Luchtverhitter indirect gestookt <25kW
Brandweermuseum en Bezoekersdepot Hellevoetsluis | VG - MONUMENTEN | Hellevoetsluis | 3015 | Warmtedistributie | Luchtverhitter indirect gestookt <25kW
Brandweermuseum en Bezoekersdepot Hellevoetsluis | VG - MONUMENTEN | Hellevoetsluis | 3015 | Warmtedistributie | Luchtverhitter indirect gestookt <25kW
Nettenpakhuis | VG - MONUMENTEN | Zwartewaal | 245 | Warmtedistributie | Expansievat 18 ltr
Nettenpakhuis | VG - MONUMENTEN | Zwartewaal | 245 | Warmtedistributie | Radiatoren algemeen
Verenigingsgebouw | VG - OVERIGE GEBOUWEN | Brielle | 42 | Warmtedistributie | Paneelradiatoren
St. Jacobskerk | VG - MONUMENTEN | Brielle | 270 | Warmtedistributie | Expansievat 25 ltr
St. Jacobskerk | VG - MONUMENTEN | Brielle | 270 | Warmtedistributie | Circulatiepomp enkel DN < 40 mm
St. Jacobskerk | VG - MONUMENTEN | Brielle | 270 | Warmtedistributie | Circulatiepomp enkel DN < 40 mm
St. Jacobskerk | VG - MONUMENTEN | Brielle | 270 | Warmtedistributie | Paneelradiatoren
St. Jacobskerk | VG - MONUMENTEN | Brielle | 270 | Warmtedistributie | Luchtgordijn elektrisch 2000 mm
St. Jacobskerk | VG - MONUMENTEN | Brielle | 270 | Warmtedistributie | Luchtgordijn elektrisch 2000 mm
St. Jacobskerk | VG - MONUMENTEN | Brielle | 270 | Warmtedistributie | Luchtgordijn elektrisch 2000 mm
Kantoor | VG - OVERIGE GEBOUWEN | Brielle | 82 | Warmtedistributie | Paneelradiatoren
De Hoofdwacht | VG - MONUMENTEN | Brielle | 335 | Warmtedistributie | Leidingen algemeen
De Hoofdwacht | VG - MONUMENTEN | Brielle | 335 | Warmtedistributie | Leidingen algemeen
De Hoofdwacht | VG - MONUMENTEN | Brielle | 335 | Warmtedistributie | Expansievat 80 ltr
De Hoofdwacht | VG - MONUMENTEN | Brielle | 335 | Warmtedistributie | Expansievat 80 ltr
De Hoofdwacht | VG - MONUMENTEN | Brielle | 335 | Warmtedistributie | Circulatiepomp enkel DN < 40 mm
De Hoofdwacht | VG - MONUMENTEN | Brielle | 335 | Warmtedistributie | Circulatiepomp enkel DN < 40 mm
De Hoofdwacht | VG - MONUMENTEN | Brielle | 335 | Warmtedistributie | Circulatiepomp enkel DN < 40 mm
De Hoofdwacht | VG - MONUMENTEN | Brielle | 335 | Warmtedistributie | Circulatiepomp enkel DN < 40 mm
De Hoofdwacht | VG - MONUMENTEN | Brielle | 335 | Warmtedistributie | Circulatiepomp enkel DN < 40 mm
De Hoofdwacht | VG - MONUMENTEN | Brielle | 335 | Warmtedistributie | Paneelradiatoren
Arsenaal | VG - MONUMENTEN | Brielle | 1316 | Warmtedistributie | Circulatiepomp enkel DN 50 mm
Arsenaal | VG - MONUMENTEN | Brielle | 1316 | Warmtedistributie | Circulatiepomp enkel DN 50 mm
Arsenaal | VG - MONUMENTEN | Brielle | 1316 | Warmtedistributie | Paneelradiatoren
Arsenaal | VG - MONUMENTEN | Brielle | 1316 | Warmtedistributie | Paneelradiatoren
Arsenaal | VG - MONUMENTEN | Brielle | 1316 | Warmtedistributie | Luchtgordijn indirect verwarmd 1500 mm
Arsenaal | VG - MONUMENTEN | Brielle | 1316 | Warmtedistributie | Luchtgordijn indirect verwarmd 1500 mm
Arsenaal | VG - MONUMENTEN | Brielle | 1316 | Warmtedistributie | Luchtgordijn indirect verwarmd 1500 mm
Kantoor | VG - OVERIGE GEBOUWEN | Brielle | 115 | Warmtedistributie | Expansievat 18 ltr
Kantoor | VG - OVERIGE GEBOUWEN | Brielle | 115 | Warmtedistributie | Expansievat 18 ltr
Kantoor | VG - OVERIGE GEBOUWEN | Brielle | 115 | Warmtedistributie | Paneelradiatoren
Infirmerie | VG - MONUMENTEN | Brielle | 525 | Warmtedistributie | Expansievat 50 ltr
Infirmerie | VG - MONUMENTEN | Brielle | 525 | Warmtedistributie | Paneelradiatoren
Jeugdcentrum Bravo | VG - OVERIGE GEBOUWEN | Brielle | 453 | Warmtedistributie | Expansievat 50 ltr
Jeugdcentrum Bravo | VG - OVERIGE GEBOUWEN | Brielle | 453 | Warmtedistributie | Circulatiepomp
Jeugdcentrum Bravo | VG - OVERIGE GEBOUWEN | Brielle | 453 | Warmtedistributie | Radiatoren algemeen
BSO De Driehoek | VG - OVERIGE GEBOUWEN | Oostvoorne | 666 | Warmtedistributie | CV-expansievat individueel
Gemeentewerf Oostvoorne | VG - OVERIGE GEBOUWEN | Oostvoorne | 2001 | Warmtedistributie | Circulatiepomp warmtedistributie
Gemeentewerf Oostvoorne | VG - OVERIGE GEBOUWEN | Oostvoorne | 2001 | Warmtedistributie | Circulatiepomp warmtedistributie
Gemeentewerf Oostvoorne | VG - OVERIGE GEBOUWEN | Oostvoorne | 2001 | Warmtedistributie | Circulatiepomp warmtedistributie
Gemeentewerf Oostvoorne | VG - OVERIGE GEBOUWEN | Oostvoorne | 2001 | Warmtedistributie | Circulatiepomp warmtedistributie
Gemeentewerf Oostvoorne | VG - OVERIGE GEBOUWEN | Oostvoorne | 2001 | Warmtedistributie | Circulatiepomp warmtedistributie
Gemeentewerf Oostvoorne | VG - OVERIGE GEBOUWEN | Oostvoorne | 2001 | Warmtedistributie | Circulatiepomp warmtedistributie
Gemeentewerf Oostvoorne | VG - OVERIGE GEBOUWEN | Oostvoorne | 2001 | Warmtedistributie | Stralingspanelen
Toilet unit 1e slag | VG - OVERIGE GEBOUWEN | Rockanje | 15 | Warmtedistributie | Elektrische verwarming
Toilet unit / EHBO-post 2e slag | VG - OVERIGE GEBOUWEN | Rockanje | 25 | Warmtedistributie | Elektrische verwarming
Tintestein | VG - OVERIGE GEBOUWEN | Tinte | 520 | Warmtedistributie | Expansievaten warmtedistributie
Tintestein | VG - OVERIGE GEBOUWEN | Tinte | 520 | Warmtedistributie | Circulatiepomp warmtedistributie
Tintestein | VG - OVERIGE GEBOUWEN | Tinte | 520 | Warmtedistributie | Circulatiepomp warmtedistributie
Reddingsbrigade 1e slag | VG - OVERIGE GEBOUWEN | Rockanje | 0 | Warmtedistributie | Circulatiepomp warmtedistributie
Het Prinsehuis | VG - MONUMENTEN | Hellevoetsluis | 0 | Warmtedistributie | Circulatiepomp STD warmte/koude distributie >DN100
Het Prinsehuis | VG - MONUMENTEN | Hellevoetsluis | 0 | Warmtedistributie | Circulatiepomp STD warmte/koude distributie >DN100
Het Prinsehuis | VG - MONUMENTEN | Hellevoetsluis | 0 | Warmtedistributie | Radiatoren en leidingwerk
De Gaffelaar Dorpscentrum / OBS 't Want | VG - HERONTW NIEUWBOUW | Zwartewaal | 2448 | Warmtedistributie | Expansievaten warmte/koude distributie 25-50L (45%)
De Gaffelaar Dorpscentrum / OBS 't Want | VG - HERONTW NIEUWBOUW | Zwartewaal | 2448 | Warmtedistributie | Expansievaten warmte/koude distributie 80-100L (45%)
De Gaffelaar Dorpscentrum / OBS 't Want | VG - HERONTW NIEUWBOUW | Zwartewaal | 2448 | Warmtedistributie | Expansievaten warmte/koude distributie 25-50L (31%)
De Gaffelaar Dorpscentrum / OBS 't Want | VG - HERONTW NIEUWBOUW | Zwartewaal | 2448 | Warmtedistributie | Expansievaten warmte/koude distributie 80-100L (31%)
De Gaffelaar Dorpscentrum / OBS 't Want | VG - HERONTW NIEUWBOUW | Zwartewaal | 2448 | Warmtedistributie | Expansievaten warmte/koude distributie 25-50L (24%)
De Gaffelaar Dorpscentrum / OBS 't Want | VG - HERONTW NIEUWBOUW | Zwartewaal | 2448 | Warmtedistributie | Expansievaten warmte/koude distributie 80-100L (24%)
De Gaffelaar Dorpscentrum / OBS 't Want | VG - HERONTW NIEUWBOUW | Zwartewaal | 2448 | Warmtedistributie | Circulatiepomp warmtedistributie (45%)
De Gaffelaar Dorpscentrum / OBS 't Want | VG - HERONTW NIEUWBOUW | Zwartewaal | 2448 | Warmtedistributie | Circulatiepomp warmtedistributie (45%)
De Gaffelaar Dorpscentrum / OBS 't Want | VG - HERONTW NIEUWBOUW | Zwartewaal | 2448 | Warmtedistributie | Circulatiepomp warmtedistributie
De Gaffelaar Dorpscentrum / OBS 't Want | VG - HERONTW NIEUWBOUW | Zwartewaal | 2448 | Warmtedistributie | Circulatiepomp warmtedistributie (45%)
De Gaffelaar Dorpscentrum / OBS 't Want | VG - HERONTW NIEUWBOUW | Zwartewaal | 2448 | Warmtedistributie | Circulatiepomp warmtedistributie (45%)
De Gaffelaar Dorpscentrum / OBS 't Want | VG - HERONTW NIEUWBOUW | Zwartewaal | 2448 | Warmtedistributie | Circulatiepomp warmtedistributie (45%)
De Gaffelaar Dorpscentrum / OBS 't Want | VG - HERONTW NIEUWBOUW | Zwartewaal | 2448 | Warmtedistributie | Circulatiepomp warmtedistributie (45%)
De Gaffelaar Dorpscentrum / OBS 't Want | VG - HERONTW NIEUWBOUW | Zwartewaal | 2448 | Warmtedistributie | Circulatiepomp warmtedistributie
De Gaffelaar Dorpscentrum / OBS 't Want | VG - HERONTW NIEUWBOUW | Zwartewaal | 2448 | Warmtedistributie | Circulatiepomp warmtedistributie (31%)
De Gaffelaar Dorpscentrum / OBS 't Want | VG - HERONTW NIEUWBOUW | Zwartewaal | 2448 | Warmtedistributie | Circulatiepomp warmtedistributie (31%)
De Gaffelaar Dorpscentrum / OBS 't Want | VG - HERONTW NIEUWBOUW | Zwartewaal | 2448 | Warmtedistributie | Circulatiepomp warmtedistributie (31%)
De Gaffelaar Dorpscentrum / OBS 't Want | VG - HERONTW NIEUWBOUW | Zwartewaal | 2448 | Warmtedistributie | Circulatiepomp warmtedistributie (31%)
De Gaffelaar Dorpscentrum / OBS 't Want | VG - HERONTW NIEUWBOUW | Zwartewaal | 2448 | Warmtedistributie | Circulatiepomp warmtedistributie (31%)
De Gaffelaar Dorpscentrum / OBS 't Want | VG - HERONTW NIEUWBOUW | Zwartewaal | 2448 | Warmtedistributie | Circulatiepomp warmtedistributie (31%)
De Gaffelaar Dorpscentrum / OBS 't Want | VG - HERONTW NIEUWBOUW | Zwartewaal | 2448 | Warmtedistributie | Circulatiepomp warmtedistributie
De Gaffelaar Dorpscentrum / OBS 't Want | VG - HERONTW NIEUWBOUW | Zwartewaal | 2448 | Warmtedistributie | Circulatiepomp warmtedistributie (24%)
De Gaffelaar Dorpscentrum / OBS 't Want | VG - HERONTW NIEUWBOUW | Zwartewaal | 2448 | Warmtedistributie | Circulatiepomp warmtedistributie (24%)
De Gaffelaar Dorpscentrum / OBS 't Want | VG - HERONTW NIEUWBOUW | Zwartewaal | 2448 | Warmtedistributie | Circulatiepomp warmtedistributie (24%)
De Gaffelaar Dorpscentrum / OBS 't Want | VG - HERONTW NIEUWBOUW | Zwartewaal | 2448 | Warmtedistributie | Circulatiepomp warmtedistributie (24%)
De Gaffelaar Dorpscentrum / OBS 't Want | VG - HERONTW NIEUWBOUW | Zwartewaal | 2448 | Warmtedistributie | Circulatiepomp warmtedistributie (24%)
De Gaffelaar Dorpscentrum / OBS 't Want | VG - HERONTW NIEUWBOUW | Zwartewaal | 2448 | Warmtedistributie | Circulatiepomp warmtedistributie (24%)
De Gaffelaar Dorpscentrum / OBS 't Want | VG - HERONTW NIEUWBOUW | Zwartewaal | 2448 | Warmtedistributie | Regelkleppen en stelmotoren warmtedistributie
De Gaffelaar Dorpscentrum / OBS 't Want | VG - HERONTW NIEUWBOUW | Zwartewaal | 2448 | Warmtedistributie | Regelkleppen en stelmotoren warmtedistributie
De Gaffelaar Dorpscentrum / OBS 't Want | VG - HERONTW NIEUWBOUW | Zwartewaal | 2448 | Warmtedistributie | Regelkleppen en stelmotoren warmtedistributie
De Gaffelaar Dorpscentrum / OBS 't Want | VG - HERONTW NIEUWBOUW | Zwartewaal | 2448 | Warmtedistributie | Regelkleppen en stelmotoren warmtedistributie
De Gaffelaar Dorpscentrum / OBS 't Want | VG - HERONTW NIEUWBOUW | Zwartewaal | 2448 | Warmtedistributie | Regelkleppen en stelmotoren warmtedistributie
De Gaffelaar Dorpscentrum / OBS 't Want | VG - HERONTW NIEUWBOUW | Zwartewaal | 2448 | Warmtedistributie | Regelkleppen en stelmotoren warmtedistributie (45%)
De Gaffelaar Dorpscentrum / OBS 't Want | VG - HERONTW NIEUWBOUW | Zwartewaal | 2448 | Warmtedistributie | Regelkleppen en stelmotoren warmtedistributie (45%)
De Gaffelaar Dorpscentrum / OBS 't Want | VG - HERONTW NIEUWBOUW | Zwartewaal | 2448 | Warmtedistributie | Regelkleppen en stelmotoren warmtedistributie (45%)
De Gaffelaar Dorpscentrum / OBS 't Want | VG - HERONTW NIEUWBOUW | Zwartewaal | 2448 | Warmtedistributie | Regelkleppen en stelmotoren warmtedistributie
De Gaffelaar Dorpscentrum / OBS 't Want | VG - HERONTW NIEUWBOUW | Zwartewaal | 2448 | Warmtedistributie | Regelkleppen en stelmotoren warmtedistributie (58%)
De Gaffelaar Dorpscentrum / OBS 't Want | VG - HERONTW NIEUWBOUW | Zwartewaal | 2448 | Warmtedistributie | Regelkleppen en stelmotoren warmtedistributie (58%)
De Gaffelaar Dorpscentrum / OBS 't Want | VG - HERONTW NIEUWBOUW | Zwartewaal | 2448 | Warmtedistributie | Regelkleppen en stelmotoren warmtedistributie (58%)
De Gaffelaar Dorpscentrum / OBS 't Want | VG - HERONTW NIEUWBOUW | Zwartewaal | 2448 | Warmtedistributie | Regelkleppen en stelmotoren warmtedistributie (58%)
De Gaffelaar Dorpscentrum / OBS 't Want | VG - HERONTW NIEUWBOUW | Zwartewaal | 2448 | Warmtedistributie | Regelkleppen en stelmotoren warmtedistributie (58%)
De Gaffelaar Dorpscentrum / OBS 't Want | VG - HERONTW NIEUWBOUW | Zwartewaal | 2448 | Warmtedistributie | Regelkleppen en stelmotoren warmtedistributie
De Gaffelaar Dorpscentrum / OBS 't Want | VG - HERONTW NIEUWBOUW | Zwartewaal | 2448 | Warmtedistributie | Regelkleppen en stelmotoren warmtedistributie (31%)
De Gaffelaar Dorpscentrum / OBS 't Want | VG - HERONTW NIEUWBOUW | Zwartewaal | 2448 | Warmtedistributie | Regelkleppen en stelmotoren warmtedistributie (31%)
De Gaffelaar Dorpscentrum / OBS 't Want | VG - HERONTW NIEUWBOUW | Zwartewaal | 2448 | Warmtedistributie | Regelkleppen en stelmotoren warmtedistributie (31%)
De Gaffelaar Dorpscentrum / OBS 't Want | VG - HERONTW NIEUWBOUW | Zwartewaal | 2448 | Warmtedistributie | Regelkleppen en stelmotoren warmtedistributie
De Gaffelaar Dorpscentrum / OBS 't Want | VG - HERONTW NIEUWBOUW | Zwartewaal | 2448 | Warmtedistributie | Regelkleppen en stelmotoren warmtedistributie (24%)
De Gaffelaar Dorpscentrum / OBS 't Want | VG - HERONTW NIEUWBOUW | Zwartewaal | 2448 | Warmtedistributie | Regelkleppen en stelmotoren warmtedistributie (24%)
De Gaffelaar Dorpscentrum / OBS 't Want | VG - HERONTW NIEUWBOUW | Zwartewaal | 2448 | Warmtedistributie | Regelkleppen en stelmotoren warmtedistributie (24%)
De Gaffelaar Dorpscentrum / OBS 't Want | VG - HERONTW NIEUWBOUW | Zwartewaal | 2448 | Warmtedistributie | Regelkleppen en stelmotoren warmtedistributie (42%)
De Gaffelaar Dorpscentrum / OBS 't Want | VG - HERONTW NIEUWBOUW | Zwartewaal | 2448 | Warmtedistributie | Regelkleppen en stelmotoren warmtedistributie (42%)
De Gaffelaar Dorpscentrum / OBS 't Want | VG - HERONTW NIEUWBOUW | Zwartewaal | 2448 | Warmtedistributie | Regelkleppen en stelmotoren warmtedistributie (42%)
De Gaffelaar Dorpscentrum / OBS 't Want | VG - HERONTW NIEUWBOUW | Zwartewaal | 2448 | Warmtedistributie | Regelkleppen en stelmotoren warmtedistributie (42%)
De Gaffelaar Dorpscentrum / OBS 't Want | VG - HERONTW NIEUWBOUW | Zwartewaal | 2448 | Warmtedistributie | Regelkleppen en stelmotoren warmtedistributie (42%)
De Gaffelaar Dorpscentrum / OBS 't Want | VG - HERONTW NIEUWBOUW | Zwartewaal | 2448 | Warmtedistributie | Buffervat warmtedistributie (45%)
De Gaffelaar Dorpscentrum / OBS 't Want | VG - HERONTW NIEUWBOUW | Zwartewaal | 2448 | Warmtedistributie | Buffervat warmtedistributie (31%)
De Gaffelaar Dorpscentrum / OBS 't Want | VG - HERONTW NIEUWBOUW | Zwartewaal | 2448 | Warmtedistributie | Buffervat warmtedistributie (24%)
Sportcomplex Drenkeling | BEHEER - DERDEN | Rockanje | 0 | Warmteopwekking | CV ketel - Bijgebouw
Sportcomplex Drenkeling | BEHEER - DERDEN | Rockanje | 0 | Warmteopwekking | CV ketel tapwater
Sportcomplex Drenkeling | BEHEER - DERDEN | Rockanje | 0 | Warmteopwekking | CV ketel verwarming
Sportcomplex Drenkeling | BEHEER - DERDEN | Rockanje | 0 | Warmteopwekking | Schoorsteen metaal
Stadhuis/Museum | VG - MONUMENTEN | Brielle | 1700 | Warmteopwekking | Cascade opstelling HR 200 - 300 KW
Stadhuis/Museum | VG - MONUMENTEN | Brielle | 1700 | Warmteopwekking | Cascade opstelling HR 200 - 300 KW
Stadhuis/Museum | VG - MONUMENTEN | Brielle | 1700 | Warmteopwekking | Cascade opstelling HR 200 - 300 KW
Stadhuis/Museum | VG - MONUMENTEN | Brielle | 1700 | Warmteopwekking | Cascade opstelling HR 200 - 300 KW
Gemeentehuis Hellevoetsluis | VG - OVERIGE GEBOUWEN | Hellevoetsluis | 6928 | Warmteopwekking | CV ketel staand HR 200-450kW
Gemeentehuis Hellevoetsluis | VG - OVERIGE GEBOUWEN | Hellevoetsluis | 6928 | Warmteopwekking | CV ketel staand HR 200-450kW
Gemeentehuis Hellevoetsluis | VG - OVERIGE GEBOUWEN | Hellevoetsluis | 6928 | Warmteopwekking | CV ketel staand HR 200-450kW
Gemeentehuis Hellevoetsluis | VG - OVERIGE GEBOUWEN | Hellevoetsluis | 6928 | Warmteopwekking | Rookgasafvoer (dakdoorvoer)
Gemeentehuis Hellevoetsluis | VG - OVERIGE GEBOUWEN | Hellevoetsluis | 6928 | Warmteopwekking | Rookgasafvoer (dakdoorvoer)
Gemeentehuis Hellevoetsluis | VG - OVERIGE GEBOUWEN | Hellevoetsluis | 6928 | Warmteopwekking | Rookgasafvoer (dakdoorvoer)
Gemeentehuis Hellevoetsluis | VG - OVERIGE GEBOUWEN | Hellevoetsluis | 6928 | Warmteopwekking | Warmtepomp koeling binnenunit
Gemeentehuis Hellevoetsluis | VG - OVERIGE GEBOUWEN | Hellevoetsluis | 6928 | Warmteopwekking | Warmtepomp koeling binnenunit
Gemeentehuis Hellevoetsluis | VG - OVERIGE GEBOUWEN | Hellevoetsluis | 6928 | Warmteopwekking | Warmtepomp koeling binnenunit
Gemeentehuis Rockanje / deels monumentaal | VG - HERONTW NIEUWBOUW | Rockanje | 0 | Warmteopwekking | CV ketel cascade (3ketels)
Gemeentehuis Rockanje / deels monumentaal | VG - HERONTW NIEUWBOUW | Rockanje | 0 | Warmteopwekking | CV ketel cascade (3ketels)
Gemeentehuis Rockanje / deels monumentaal | VG - HERONTW NIEUWBOUW | Rockanje | 0 | Warmteopwekking | CV ketel cascade (3ketels)
Gemeentehuis Rockanje / deels monumentaal | VG - HERONTW NIEUWBOUW | Rockanje | 0 | Warmteopwekking | Infraroodpanelen
Gemeentehuis Rockanje / deels monumentaal | VG - HERONTW NIEUWBOUW | Rockanje | 0 | Warmteopwekking | Infraroodpanelen
Gemeentehuis Rockanje / deels monumentaal | VG - HERONTW NIEUWBOUW | Rockanje | 0 | Warmteopwekking | Dakdoorvoeren metaal/kunststof
Gemeentehuis Rockanje / deels monumentaal | VG - HERONTW NIEUWBOUW | Rockanje | 0 | Warmteopwekking | Dakdoorvoeren metaal/kunststof
Gemeentehuis Rockanje / deels monumentaal | VG - HERONTW NIEUWBOUW | Rockanje | 0 | Warmteopwekking | Dakdoorvoeren metaal/kunststof
Gemeentehuis Rockanje / deels monumentaal | VG - HERONTW NIEUWBOUW | Rockanje | 0 | Warmteopwekking | Dakdoorvoeren metaal/kunststof
Gemeentehuis Rockanje / deels monumentaal | VG - HERONTW NIEUWBOUW | Rockanje | 0 | Warmteopwekking | Dakdoorvoeren metaal/kunststof
Gemeentehuis Rockanje / deels monumentaal | VG - HERONTW NIEUWBOUW | Rockanje | 0 | Warmteopwekking | Schoorsteen metselwerk
Gemeentehuis Rockanje / deels monumentaal | VG - HERONTW NIEUWBOUW | Rockanje | 0 | Warmteopwekking | Schoorsteen metselwerk
Gemeentehuis Rockanje / deels monumentaal | VG - HERONTW NIEUWBOUW | Rockanje | 0 | Warmteopwekking | Schoorsteen metselwerk
Gemeentehuis Rockanje / deels monumentaal | VG - HERONTW NIEUWBOUW | Rockanje | 0 | Warmteopwekking | Schoorsteen metaal
Gemeentewerf Brielle | VG - OVERIGE GEBOUWEN | Brielle | 1638 | Warmteopwekking | Heater (direct gestookt) > 70 KW
Gemeentewerf Brielle | VG - OVERIGE GEBOUWEN | Brielle | 1638 | Warmteopwekking | Heater (direct gestookt) > 70 KW
Gemeentewerf Brielle | VG - OVERIGE GEBOUWEN | Brielle | 1638 | Warmteopwekking | Heater (direct gestookt) > 70 KW
Gemeentewerf Brielle | VG - OVERIGE GEBOUWEN | Brielle | 1638 | Warmteopwekking | Ketel gasgestookt HR 25 - 40 KW
Gemeentewerf Brielle | VG - OVERIGE GEBOUWEN | Brielle | 1638 | Warmteopwekking | Ketel gasgestookt HR 25 - 40 KW
Gemeentewerf Brielle | VG - OVERIGE GEBOUWEN | Brielle | 1638 | Warmteopwekking | Ketel gasgestookt HR 25 - 40 KW
Gemeentewerf Brielle | VG - OVERIGE GEBOUWEN | Brielle | 1638 | Warmteopwekking | Ketel gasgestookt HR 40 - 65 KW
Gemeentewerf Brielle | VG - OVERIGE GEBOUWEN | Brielle | 1638 | Warmteopwekking | Ketel gasgestookt HR 40 - 65 KW
Berging (oude begraafplaats Brielle) | VG - OVERIGE GEBOUWEN | Brielle | 20 | Warmteopwekking | Gevelkachel
Berging (oude begraafplaats Brielle) | VG - OVERIGE GEBOUWEN | Brielle | 20 | Warmteopwekking | Gevelkachel
Aula begraafplaats Brielle | VG - OVERIGE GEBOUWEN | Brielle | 290 | Warmteopwekking | Ketel gasgestookt HR 25 - 40 KW
Aula begraafplaats Brielle | VG - OVERIGE GEBOUWEN | Brielle | 290 | Warmteopwekking | Ketel gasgestookt HR 25 - 40 KW
Berging (begraafplaats Brielle) | VG - OVERIGE GEBOUWEN | Brielle | 35 | Warmteopwekking | Gevelkachel
Berging (begraafplaats Brielle) | VG - OVERIGE GEBOUWEN | Brielle | 35 | Warmteopwekking | Gevelkachel
Aula begraafplaats Oostvoorne | VG - OVERIGE GEBOUWEN | Oostvoorne | 157 | Warmteopwekking | CV ketel wand HR <30kW
Aula begraafplaats Oostvoorne | VG - OVERIGE GEBOUWEN | Oostvoorne | 157 | Warmteopwekking | CV ketel wand HR <30kW
Aula begraafplaats Oostvoorne | VG - OVERIGE GEBOUWEN | Oostvoorne | 157 | Warmteopwekking | Schoorsteen metaal
Aula begraafplaats Oostvoorne | VG - OVERIGE GEBOUWEN | Oostvoorne | 157 | Warmteopwekking | Schoorsteen metaal
Aula begraafplaats Rockanje | VG - OVERIGE GEBOUWEN | Rockanje | 244 | Warmteopwekking | CV ketel wand HR 30kW
Aula begraafplaats Rockanje | VG - OVERIGE GEBOUWEN | Rockanje | 244 | Warmteopwekking | CV ketel wand HR 30kW
Aula begraafplaats Rockanje | VG - OVERIGE GEBOUWEN | Rockanje | 244 | Warmteopwekking | Schoorsteen metaal
De Ruyterhuis | VG - MONUMENTEN | Hellevoetsluis | 2335 | Warmteopwekking | CV ketel wand HR 80-100kW
De Ruyterhuis | VG - MONUMENTEN | Hellevoetsluis | 2335 | Warmteopwekking | CV ketel wand HR 80-100kW
De Ruyterhuis | VG - MONUMENTEN | Hellevoetsluis | 2335 | Warmteopwekking | CV ketel wand HR 80-100kW
De Ruyterhuis | VG - MONUMENTEN | Hellevoetsluis | 2335 | Warmteopwekking | CV ketel wand HR 80-100kW
Voormalig OBS de Hoorn | VG - LEEGSTAND BEHEER | Oudenhoorn | 0 | Warmteopwekking | CV ketel wand HR 30-50kW
Voormalig OBS de Hoorn | VG - LEEGSTAND BEHEER | Oudenhoorn | 0 | Warmteopwekking | CV ketel wand HR 30-50kW
Voormalig OBS de Hoorn | VG - LEEGSTAND BEHEER | Oudenhoorn | 0 | Warmteopwekking | CV ketel wand HR 30-50kW
Voormalig OBS de Hoorn | VG - LEEGSTAND BEHEER | Oudenhoorn | 0 | Warmteopwekking | Technische ruimte
Voormalig OBS de Hoorn | VG - LEEGSTAND BEHEER | Oudenhoorn | 0 | Warmteopwekking | Technische ruimte
Gemaal Dorpsweg (Stoofweg) | BEHEER - RIOLERINGSBUDGET | Hellevoetsluis | 20 | Warmteopwekking | Gevelkachel elektrisch < 10 kW
Gemaal Dorpsweg (Stoofweg) | BEHEER - RIOLERINGSBUDGET | Hellevoetsluis | 20 | Warmteopwekking | Gevelkachel elektrisch < 10 kW
Gemaal Langestraat | BEHEER - RIOLERINGSBUDGET | Brielle | 57 | Warmteopwekking | Gevelkachel
Kinderkoepel Waterwiebels (KDV) | VG - OVERIGE GEBOUWEN | Hellevoetsluis | 985 | Warmteopwekking | CV ketel staand HR 200-450kW
Kinderkoepel Waterwiebels (KDV) | VG - OVERIGE GEBOUWEN | Hellevoetsluis | 985 | Warmteopwekking | CV ketel staand HR 200-450kW
Kinderkoepel Waterwiebels (KDV) | VG - OVERIGE GEBOUWEN | Hellevoetsluis | 985 | Warmteopwekking | CV ketel staand HR 200-450kW
Kinderkoepel Waterwiebels (KDV) | VG - OVERIGE GEBOUWEN | Hellevoetsluis | 985 | Warmteopwekking | CV ketel staand HR 200-450kW
Buurtkamer Ons Midden | VG - OVERIGE GEBOUWEN | Hellevoetsluis | 451 | Warmteopwekking | CV ketel wand HR 25-50kW
Buurtkamer Ons Midden | VG - OVERIGE GEBOUWEN | Hellevoetsluis | 451 | Warmteopwekking | CV ketel wand HR 25-50kW
MFC de Plataanlaan | VG - OVERIGE GEBOUWEN | Hellevoetsluis | 1192 | Warmteopwekking | CV ketel wand HR >100kW
MFC de Plataanlaan | VG - OVERIGE GEBOUWEN | Hellevoetsluis | 1192 | Warmteopwekking | CV ketel wand HR >100kW
MFC de Plataanlaan | VG - OVERIGE GEBOUWEN | Hellevoetsluis | 1192 | Warmteopwekking | CV ketel wand HR >100kW
MFC de Plataanlaan | VG - OVERIGE GEBOUWEN | Hellevoetsluis | 1192 | Warmteopwekking | CV ketel wand HR 70-100kW
MFC de Plataanlaan | VG - OVERIGE GEBOUWEN | Hellevoetsluis | 1192 | Warmteopwekking | CV ketel wand HR 70-100kW
MFC de Plataanlaan | VG - OVERIGE GEBOUWEN | Hellevoetsluis | 1192 | Warmteopwekking | CV ketel wand HR 70-100kW
MFC de Plataanlaan | VG - OVERIGE GEBOUWEN | Hellevoetsluis | 1192 | Warmteopwekking | Radiatoren
MFC de Plataanlaan | VG - OVERIGE GEBOUWEN | Hellevoetsluis | 1192 | Warmteopwekking | Radiatoren
MFC de Plataanlaan | VG - OVERIGE GEBOUWEN | Hellevoetsluis | 1192 | Warmteopwekking | Radiatoren
MFC de Plataanlaan | VG - OVERIGE GEBOUWEN | Hellevoetsluis | 1192 | Warmteopwekking | Radiatoren
RKBS Ravense poort | VG - OVERIGE GEBOUWEN | Hellevoetsluis | 1844 | Warmteopwekking | CV ketel wand HR 25-50kW
RKBS Ravense poort | VG - OVERIGE GEBOUWEN | Hellevoetsluis | 1844 | Warmteopwekking | CV ketel wand HR 25-50kW
RKBS Ravense poort | VG - OVERIGE GEBOUWEN | Hellevoetsluis | 1844 | Warmteopwekking | CV ketel wand HR 25-50kW
RKBS Ravense poort | VG - OVERIGE GEBOUWEN | Hellevoetsluis | 1844 | Warmteopwekking | CV ketel wand HR 25-50kW
RKBS Ravense poort | VG - OVERIGE GEBOUWEN | Hellevoetsluis | 1844 | Warmteopwekking | CV ketel wand HR 25-50kW
Kinderkoepel Woelwater en gymzaal | VG - OVERIGE GEBOUWEN | Hellevoetsluis | 1550 | Warmteopwekking | CV ketel staand HR 50-100kW
Kinderkoepel Woelwater en gymzaal | VG - OVERIGE GEBOUWEN | Hellevoetsluis | 1550 | Warmteopwekking | CV ketel staand HR 50-100kW
Kinderkoepel Woelwater en gymzaal | VG - OVERIGE GEBOUWEN | Hellevoetsluis | 1550 | Warmteopwekking | CV ketel staand HR 50-100kW
Kinderkoepel Woelwater en gymzaal | VG - OVERIGE GEBOUWEN | Hellevoetsluis | 1550 | Warmteopwekking | CV ketel staand HR 50-100kW
Dependance de Regenboog | VG - OVERIGE GEBOUWEN | Hellevoetsluis | 650 | Warmteopwekking | CV ketel wand HR 50-70kW
Dependance de Regenboog | VG - OVERIGE GEBOUWEN | Hellevoetsluis | 650 | Warmteopwekking | CV ketel wand HR 50-70kW
Dependance de Regenboog | VG - OVERIGE GEBOUWEN | Hellevoetsluis | 650 | Warmteopwekking | CV ketel wand HR 50-70kW
Dependance de Regenboog | VG - OVERIGE GEBOUWEN | Hellevoetsluis | 650 | Warmteopwekking | Rookmelder
TPH-2 (Technisch Paviljoen) | VG - OVERIGE GEBOUWEN | Hellevoetsluis | 2660 | Warmteopwekking | CV ketel wand HR <30kW
TPH-2 (Technisch Paviljoen) | VG - OVERIGE GEBOUWEN | Hellevoetsluis | 2660 | Warmteopwekking | CV ketel wand HR <30kW
TPH-2 (Technisch Paviljoen) | VG - OVERIGE GEBOUWEN | Hellevoetsluis | 2660 | Warmteopwekking | CV ketel wand HR 50-70kW
TPH-2 (Technisch Paviljoen) | VG - OVERIGE GEBOUWEN | Hellevoetsluis | 2660 | Warmteopwekking | CV ketel wand HR 50-70kW
TPH-2 (Technisch Paviljoen) | VG - OVERIGE GEBOUWEN | Hellevoetsluis | 2660 | Warmteopwekking | CV ketel wand HR 50-70kW
TPH-2 (Technisch Paviljoen) | VG - OVERIGE GEBOUWEN | Hellevoetsluis | 2660 | Warmteopwekking | CV ketel wand HR 50-70kW
TPH-2 (Technisch Paviljoen) | VG - OVERIGE GEBOUWEN | Hellevoetsluis | 2660 | Warmteopwekking | Rookgasafvoer (dakdoorvoer)
MFC De Brede School | VG - OVERIGE GEBOUWEN | Rockanje | 3082 | Warmteopwekking | Rookgasdakdoorvoer metaal
MFC De Brede School | VG - OVERIGE GEBOUWEN | Rockanje | 3082 | Warmteopwekking | Gasketel wand HR 90kW
MFC De Brede School | VG - OVERIGE GEBOUWEN | Rockanje | 3082 | Warmteopwekking | Warmtepomp 60kW
MFC De Brede School | VG - OVERIGE GEBOUWEN | Rockanje | 3082 | Warmteopwekking | Aardwarmte broninstallatie
MFC De Brede School | VG - OVERIGE GEBOUWEN | Rockanje | 3082 | Warmteopwekking | Circulatiepomp DN50
MFC De Brede School | VG - OVERIGE GEBOUWEN | Rockanje | 3082 | Warmteopwekking | Expansievat cv-installatie 110 liter
Gymzaal Reede | VG - OVERIGE GEBOUWEN | Brielle | 495 | Warmteopwekking | CV ketel wand HR 70-100kW
Gymzaal Reede | VG - OVERIGE GEBOUWEN | Brielle | 495 | Warmteopwekking | CV ketel wand HR 70-100kW
Gymzaal Reede | VG - OVERIGE GEBOUWEN | Brielle | 495 | Warmteopwekking | CV ketel wand HR 70-100kW
Gymzaal Reede | VG - OVERIGE GEBOUWEN | Brielle | 495 | Warmteopwekking | Rookgasafvoer (dakdoorvoer)
Gymzaal Tromp | VG - OVERIGE GEBOUWEN | Brielle | 379 | Warmteopwekking | Ketel gasgestookt HR 40 - 65 KW
Gymzaal Tromp | VG - OVERIGE GEBOUWEN | Brielle | 379 | Warmteopwekking | Ketel gasgestookt HR 40 - 65 KW
Sport- en Cultuurhuis DukdalfBRES | VG - OVERIGE GEBOUWEN | Brielle | 6200 | Warmteopwekking | Ketel gasgestookt HR 300 - 400 KW
Sport- en Cultuurhuis DukdalfBRES | VG - OVERIGE GEBOUWEN | Brielle | 6200 | Warmteopwekking | Ketel gasgestookt HR 300 - 400 KW
Sport- en Cultuurhuis DukdalfBRES | VG - OVERIGE GEBOUWEN | Brielle | 6200 | Warmteopwekking | Ketel gasgestookt HR 300 - 400 KW
Sport- en Cultuurhuis DukdalfBRES | VG - OVERIGE GEBOUWEN | Brielle | 6200 | Warmteopwekking | Ketel gasgestookt HR 300 - 400 KW
Sport- en Cultuurhuis DukdalfBRES | VG - OVERIGE GEBOUWEN | Brielle | 6200 | Warmteopwekking | Ketel gasgestookt HR 500 - 600 KW
Sport- en Cultuurhuis DukdalfBRES | VG - OVERIGE GEBOUWEN | Brielle | 6200 | Warmteopwekking | Ketel gasgestookt HR 500 - 600 KW
Sport- en Cultuurhuis DukdalfBRES | VG - OVERIGE GEBOUWEN | Brielle | 6200 | Warmteopwekking | Ketel gasgestookt HR 500 - 600 KW
Sport- en Cultuurhuis DukdalfBRES | VG - OVERIGE GEBOUWEN | Brielle | 6200 | Warmteopwekking | Ketel gasgestookt HR 500 - 600 KW
Sport- en Cultuurhuis DukdalfBRES | VG - OVERIGE GEBOUWEN | Brielle | 6200 | Warmteopwekking | Cascade opstelling HR 300 - 400 KW
Sport- en Cultuurhuis DukdalfBRES | VG - OVERIGE GEBOUWEN | Brielle | 6200 | Warmteopwekking | Cascade opstelling HR 300 - 400 KW
Sport- en Cultuurhuis DukdalfBRES | VG - OVERIGE GEBOUWEN | Brielle | 6200 | Warmteopwekking | Cascade opstelling HR 300 - 400 KW
Sport- en Cultuurhuis DukdalfBRES | VG - OVERIGE GEBOUWEN | Brielle | 6200 | Warmteopwekking | Cascade opstelling HR 300 - 400 KW
't Dijckhuis | VG - OVERIGE GEBOUWEN | Vierpolders | 1607 | Warmteopwekking | Cascade opstelling HR 300 - 400 KW
't Dijckhuis | VG - OVERIGE GEBOUWEN | Vierpolders | 1607 | Warmteopwekking | Cascade opstelling HR 300 - 400 KW
't Dijckhuis | VG - OVERIGE GEBOUWEN | Vierpolders | 1607 | Warmteopwekking | Cascade opstelling HR 300 - 400 KW
't Dijckhuis | VG - OVERIGE GEBOUWEN | Vierpolders | 1607 | Warmteopwekking | Cascade opstelling HR 300 - 400 KW
MFC de Meander | VG - OVERIGE GEBOUWEN | Oostvoorne | 3395 | Warmteopwekking | CV ketel - pompen
MFC de Meander | VG - OVERIGE GEBOUWEN | Oostvoorne | 3395 | Warmteopwekking | CV ketel - pompen
MFC de Meander | VG - OVERIGE GEBOUWEN | Oostvoorne | 3395 | Warmteopwekking | CV ketel - pompen
MFC de Meander | VG - OVERIGE GEBOUWEN | Oostvoorne | 3395 | Warmteopwekking | CV ketel
Cultureel Centrum de Man | VG - OVERIGE GEBOUWEN | Oostvoorne | 881 | Warmteopwekking | CV ketel wand HR >100kW
Cultureel Centrum de Man | VG - OVERIGE GEBOUWEN | Oostvoorne | 881 | Warmteopwekking | CV ketel wand HR >100kW
Cultureel Centrum de Man | VG - OVERIGE GEBOUWEN | Oostvoorne | 881 | Warmteopwekking | CV ketel wand HR >100kW
De Remise | VG - OVERIGE GEBOUWEN | Oostvoorne | 549 | Warmteopwekking | CV ketel staand HR
De Remise | VG - OVERIGE GEBOUWEN | Oostvoorne | 549 | Warmteopwekking | CV ketel staand HR
De Remise | VG - OVERIGE GEBOUWEN | Oostvoorne | 549 | Warmteopwekking | CV ketel staand HR
De Remise | VG - OVERIGE GEBOUWEN | Oostvoorne | 549 | Warmteopwekking | Luchtverhitter direct gestookt
De Remise | VG - OVERIGE GEBOUWEN | Oostvoorne | 549 | Warmteopwekking | Luchtverhitter direct gestookt
De Remise | VG - OVERIGE GEBOUWEN | Oostvoorne | 549 | Warmteopwekking | Luchtverhitter direct gestookt
De Remise | VG - OVERIGE GEBOUWEN | Oostvoorne | 549 | Warmteopwekking | CV ketel staand HR
De Remise | VG - OVERIGE GEBOUWEN | Oostvoorne | 549 | Warmteopwekking | CV ketel staand HR
De Remise | VG - OVERIGE GEBOUWEN | Oostvoorne | 549 | Warmteopwekking | CV ketel staand HR
De Remise | VG - OVERIGE GEBOUWEN | Oostvoorne | 549 | Warmteopwekking | CV ketel staand HR
De Remise | VG - OVERIGE GEBOUWEN | Oostvoorne | 549 | Warmteopwekking | CV ketel staand HR
De Remise | VG - OVERIGE GEBOUWEN | Oostvoorne | 549 | Warmteopwekking | CV ketel staand HR
De Remise | VG - OVERIGE GEBOUWEN | Oostvoorne | 549 | Warmteopwekking | CV ketel staand HR
De Remise | VG - OVERIGE GEBOUWEN | Oostvoorne | 549 | Warmteopwekking | CV ketel staand HR
De Remise | VG - OVERIGE GEBOUWEN | Oostvoorne | 549 | Warmteopwekking | Schoorsteen metaal
Museumloods | VG - OVERIGE GEBOUWEN | Hellevoetsluis | 920 | Warmteopwekking | CV ketel wand HR 50-80kW
Museumloods | VG - OVERIGE GEBOUWEN | Hellevoetsluis | 920 | Warmteopwekking | CV ketel wand HR 50-80kW
Museumloods | VG - OVERIGE GEBOUWEN | Hellevoetsluis | 920 | Warmteopwekking | CV ketel wand HR 50-80kW
Museumloods | VG - OVERIGE GEBOUWEN | Hellevoetsluis | 920 | Warmteopwekking | Warmtepomp
Koren molen De Hoop | VG - MONUMENTEN | Hellevoetsluis | 75 | Warmteopwekking | CV ketel wand HR 25-50kW
Koren molen De Hoop | VG - MONUMENTEN | Hellevoetsluis | 75 | Warmteopwekking | CV ketel wand HR 25-50kW
Koren molen De Hoop | VG - MONUMENTEN | Hellevoetsluis | 75 | Warmteopwekking | CV ketel wand HR 25-50kW
Buurtcentrum de Klinker | VG - OVERIGE GEBOUWEN | Hellevoetsluis | 305 | Warmteopwekking | CV ketel wand HR 50-80kW
Buurtcentrum de Klinker | VG - OVERIGE GEBOUWEN | Hellevoetsluis | 305 | Warmteopwekking | CV ketel wand HR 50-80kW
Buurtcentrum de Klinker | VG - OVERIGE GEBOUWEN | Hellevoetsluis | 305 | Warmteopwekking | CV ketel wand HR 50-80kW
Gebouw B - Bomvrij kruit- en projectielenmagazijn | VG - MONUMENTEN | Hellevoetsluis | 246 | Warmteopwekking | CV ketel wand HR 25-50kW
Gebouw B - Bomvrij kruit- en projectielenmagazijn | VG - MONUMENTEN | Hellevoetsluis | 246 | Warmteopwekking | CV ketel wand HR 25-50kW
Gebouw B - Bomvrij kruit- en projectielenmagazijn | VG - MONUMENTEN | Hellevoetsluis | 246 | Warmteopwekking | CV ketel wand HR 25-50kW
St. Veron | VG - OVERIGE GEBOUWEN | Hellevoetsluis | 75 | Warmteopwekking | CV ketel wand HR 25-50kW
St. Veron | VG - OVERIGE GEBOUWEN | Hellevoetsluis | 75 | Warmteopwekking | CV ketel wand HR 25-50kW
St. Veron | VG - OVERIGE GEBOUWEN | Hellevoetsluis | 75 | Warmteopwekking | CV ketel wand HR 25-50kW
St. Veron | VG - OVERIGE GEBOUWEN | Hellevoetsluis | 75 | Warmteopwekking | Schoorsteen metselwerk
St. Veron | VG - OVERIGE GEBOUWEN | Hellevoetsluis | 75 | Warmteopwekking | Schoorsteen metselwerk
St. Veron | VG - OVERIGE GEBOUWEN | Hellevoetsluis | 75 | Warmteopwekking | Schoorsteen metselwerk
Woonhuis (Wachtgebouw) | VG - MONUMENTEN | Hellevoetsluis | 114 | Warmteopwekking | Loodslab/loket schoorsteen
Woonhuis (Wachtgebouw) | VG - MONUMENTEN | Hellevoetsluis | 114 | Warmteopwekking | Loodslab/loket schoorsteen
Woonhuis (Wachtgebouw) | VG - MONUMENTEN | Hellevoetsluis | 114 | Warmteopwekking | CV-ketel
Woonhuis (Wachtgebouw) | VG - MONUMENTEN | Hellevoetsluis | 114 | Warmteopwekking | CV-ketel
Woonhuis (Wachtgebouw) | VG - MONUMENTEN | Hellevoetsluis | 114 | Warmteopwekking | Schoorsteen metselwerk
Woonhuis (Wachtgebouw) | VG - MONUMENTEN | Hellevoetsluis | 114 | Warmteopwekking | Schoorsteen metselwerk
Woonhuis (Wachtgebouw) | VG - MONUMENTEN | Hellevoetsluis | 114 | Warmteopwekking | Schoorsteen metselwerk
Brandweergarage | VG - OVERIGE GEBOUWEN | Oudenhoorn | 125 | Warmteopwekking | CV ketel wand HR <30kW
Brandweergarage | VG - OVERIGE GEBOUWEN | Oudenhoorn | 125 | Warmteopwekking | CV ketel wand HR <30kW
Dorpshuis de Meent | VG - OVERIGE GEBOUWEN | Oudenhoorn | 510 | Warmteopwekking | CV ketel wand HR 50-80kW
Dorpshuis de Meent | VG - OVERIGE GEBOUWEN | Oudenhoorn | 510 | Warmteopwekking | CV ketel wand HR 50-80kW
Dorpshuis de Meent | VG - OVERIGE GEBOUWEN | Oudenhoorn | 510 | Warmteopwekking | CV ketel wand HR 50-80kW
Dorpshuis de Meent | VG - OVERIGE GEBOUWEN | Oudenhoorn | 510 | Warmteopwekking | CV ketel wand HR 50-80kW
Dorpshuis de Meent | VG - OVERIGE GEBOUWEN | Oudenhoorn | 510 | Warmteopwekking | CV ketel wand HR 50-80kW
Dorpshuis de Meent | VG - OVERIGE GEBOUWEN | Oudenhoorn | 510 | Warmteopwekking | CV ketel wand HR 50-80kW
Woning verhuur via de Leegstandswet | VG - LEEGSTAND BEHEER | Hellevoetsluis | 0 | Warmteopwekking | CV ketel wand HR <30kW
Woning verhuur via de Leegstandswet | VG - LEEGSTAND BEHEER | Hellevoetsluis | 0 | Warmteopwekking | CV ketel wand HR <30kW
Woning verhuur via de Leegstandswet | VG - LEEGSTAND BEHEER | Hellevoetsluis | 0 | Warmteopwekking | CV ketel wand HR <30kW
Scholingswinkel Albeda College | VG - OVERIGE GEBOUWEN | Hellevoetsluis | 280 | Warmteopwekking | CV ketel staand HR 20-50kW
Scholingswinkel Albeda College | VG - OVERIGE GEBOUWEN | Hellevoetsluis | 280 | Warmteopwekking | CV ketel staand HR 20-50kW
Brandweermuseum en Bezoekersdepot Hellevoetsluis | VG - MONUMENTEN | Hellevoetsluis | 3015 | Warmteopwekking | CV ketel wand HR 25-50kW
Brandweermuseum en Bezoekersdepot Hellevoetsluis | VG - MONUMENTEN | Hellevoetsluis | 3015 | Warmteopwekking | CV ketel wand HR 25-50kW
Brandweermuseum en Bezoekersdepot Hellevoetsluis | VG - MONUMENTEN | Hellevoetsluis | 3015 | Warmteopwekking | CV ketel wand HR 25-50kW
Brandweermuseum en Bezoekersdepot Hellevoetsluis | VG - MONUMENTEN | Hellevoetsluis | 3015 | Warmteopwekking | CV ketel wand HR 80-100kW
Brandweermuseum en Bezoekersdepot Hellevoetsluis | VG - MONUMENTEN | Hellevoetsluis | 3015 | Warmteopwekking | CV ketel wand HR 80-100kW
Brandweermuseum en Bezoekersdepot Hellevoetsluis | VG - MONUMENTEN | Hellevoetsluis | 3015 | Warmteopwekking | CV ketel wand HR 80-100kW
Brandweermuseum en Bezoekersdepot Hellevoetsluis | VG - MONUMENTEN | Hellevoetsluis | 3015 | Warmteopwekking | CV ketel wand HR 80-100kW
Brandweermuseum en Bezoekersdepot Hellevoetsluis | VG - MONUMENTEN | Hellevoetsluis | 3015 | Warmteopwekking | CV ketel wand HR 80-100kW
Nettenpakhuis | VG - MONUMENTEN | Zwartewaal | 245 | Warmteopwekking | Ketel gasgestookt HR 25 - 40 KW
Nettenpakhuis | VG - MONUMENTEN | Zwartewaal | 245 | Warmteopwekking | Ketel gasgestookt HR 25 - 40 KW
Verenigingsgebouw | VG - OVERIGE GEBOUWEN | Brielle | 42 | Warmteopwekking | Ketel gasgestookt HR 25 - 40 KW
Verenigingsgebouw | VG - OVERIGE GEBOUWEN | Brielle | 42 | Warmteopwekking | Ketel gasgestookt HR 25 - 40 KW
St. Jacobskerk | VG - MONUMENTEN | Brielle | 270 | Warmteopwekking | Ketel gasgestookt HR
St. Jacobskerk | VG - MONUMENTEN | Brielle | 270 | Warmteopwekking | Ketel gasgestookt HR
St. Jacobskerk | VG - MONUMENTEN | Brielle | 270 | Warmteopwekking | Ketel gasgestookt HR
Kantoor | VG - OVERIGE GEBOUWEN | Brielle | 82 | Warmteopwekking | Ketel gasgestookt HR 25 - 40 KW
Kantoor | VG - OVERIGE GEBOUWEN | Brielle | 82 | Warmteopwekking | Ketel gasgestookt HR 25 - 40 KW
Kantoor | VG - OVERIGE GEBOUWEN | Brielle | 82 | Warmteopwekking | Ketel gasgestookt HR 25 - 40 KW
De Hoofdwacht | VG - MONUMENTEN | Brielle | 335 | Warmteopwekking | Aanpassingen klimaatinstallatatie nav aanschrijving
De Hoofdwacht | VG - MONUMENTEN | Brielle | 335 | Warmteopwekking | Ketel gasgestookt HR 25 - 40 KW
De Hoofdwacht | VG - MONUMENTEN | Brielle | 335 | Warmteopwekking | Ketel gasgestookt HR 25 - 40 KW
De Hoofdwacht | VG - MONUMENTEN | Brielle | 335 | Warmteopwekking | Ketel gasgestookt HR 25 - 40 KW
Arsenaal | VG - MONUMENTEN | Brielle | 1316 | Warmteopwekking | Cascade opstelling HR 160 - 200 KW
Arsenaal | VG - MONUMENTEN | Brielle | 1316 | Warmteopwekking | Cascade opstelling HR 160 - 200 KW
Arsenaal | VG - MONUMENTEN | Brielle | 1316 | Warmteopwekking | Cascade opstelling HR 160 - 200 KW
Kantoor | VG - OVERIGE GEBOUWEN | Brielle | 115 | Warmteopwekking | Ketel gasgestookt HR 25 - 40 KW
Kantoor | VG - OVERIGE GEBOUWEN | Brielle | 115 | Warmteopwekking | Ketel gasgestookt HR 25 - 40 KW
Kantoor | VG - OVERIGE GEBOUWEN | Brielle | 115 | Warmteopwekking | Ketel gasgestookt HR 25 - 40 KW
Kantoor | VG - OVERIGE GEBOUWEN | Brielle | 115 | Warmteopwekking | Ketel gasgestookt HR 25 - 40 KW
Infirmerie | VG - MONUMENTEN | Brielle | 525 | Warmteopwekking | Ketel gasgestookt HR 25 - 40 KW
Infirmerie | VG - MONUMENTEN | Brielle | 525 | Warmteopwekking | Ketel gasgestookt HR 25 - 40 KW
Jeugdcentrum Bravo | VG - OVERIGE GEBOUWEN | Brielle | 453 | Warmteopwekking | Ketel gasgestookt HR 40 - 65 KW
Jeugdcentrum Bravo | VG - OVERIGE GEBOUWEN | Brielle | 453 | Warmteopwekking | Ketel gasgestookt HR 40 - 65 KW
BSO De Driehoek | VG - OVERIGE GEBOUWEN | Oostvoorne | 666 | Warmteopwekking | CV-ketel combi Hr
BSO De Driehoek | VG - OVERIGE GEBOUWEN | Oostvoorne | 666 | Warmteopwekking | CV-ketel combi Hr
Gemeentewerf Oostvoorne | VG - OVERIGE GEBOUWEN | Oostvoorne | 2001 | Warmteopwekking | CV ketel
Gemeentewerf Oostvoorne | VG - OVERIGE GEBOUWEN | Oostvoorne | 2001 | Warmteopwekking | CV ketel
Gemeentewerf Oostvoorne | VG - OVERIGE GEBOUWEN | Oostvoorne | 2001 | Warmteopwekking | Tijdschakelklok
Gemeentewerf Oostvoorne | VG - OVERIGE GEBOUWEN | Oostvoorne | 2001 | Warmteopwekking | Heater (direct gestookt) 25-30 KW
Gemeentewerf Oostvoorne | VG - OVERIGE GEBOUWEN | Oostvoorne | 2001 | Warmteopwekking | Heater (direct gestookt) 25-30 KW
Gemeentewerf Oostvoorne | VG - OVERIGE GEBOUWEN | Oostvoorne | 2001 | Warmteopwekking | Schoorsteen metaal
Tintestein | VG - OVERIGE GEBOUWEN | Tinte | 520 | Warmteopwekking | Cascade opstelling HR 160 - 200 KW
Tintestein | VG - OVERIGE GEBOUWEN | Tinte | 520 | Warmteopwekking | Cascade opstelling HR 160 - 200 KW
Tintestein | VG - OVERIGE GEBOUWEN | Tinte | 520 | Warmteopwekking | Cascade opstelling HR 160 - 200 KW
Tintestein | VG - OVERIGE GEBOUWEN | Tinte | 520 | Warmteopwekking | Schoorsteen metselwerk
Tintestein | VG - OVERIGE GEBOUWEN | Tinte | 520 | Warmteopwekking | Schoorsteen metselwerk
Tintestein | VG - OVERIGE GEBOUWEN | Tinte | 520 | Warmteopwekking | Schoorsteen metselwerk
Reddingsbrigade 1e slag | VG - OVERIGE GEBOUWEN | Rockanje | 0 | Warmteopwekking | Warmtepomp installatie
Het Prinsehuis | VG - MONUMENTEN | Hellevoetsluis | 0 | Warmteopwekking | Schoorsteen metselwerk incl. hardstenen afdekplaat
Het Prinsehuis | VG - MONUMENTEN | Hellevoetsluis | 0 | Warmteopwekking | Schoorsteen metselwerk incl. hardstenen afdekplaat
Het Prinsehuis | VG - MONUMENTEN | Hellevoetsluis | 0 | Warmteopwekking | Schoorsteen metselwerk incl. hardstenen afdekplaat
Huisvesting buitendienst Vierpolders | VG - OVERIGE GEBOUWEN | Vierpolders | 72 | Warmteopwekking | Luchtverhitter (indirect gestookt)
Huisvesting buitendienst Vierpolders | VG - OVERIGE GEBOUWEN | Vierpolders | 72 | Warmteopwekking | Luchtverhitter (indirect gestookt)
Huisvesting buitendienst Vierpolders | VG - OVERIGE GEBOUWEN | Vierpolders | 72 | Warmteopwekking | CV-ketel combi Hr107 ketel
Huisvesting buitendienst Vierpolders | VG - OVERIGE GEBOUWEN | Vierpolders | 72 | Warmteopwekking | CV-ketel combi Hr107 ketel
Loods buitendienst Zwartewaal | VG - OVERIGE GEBOUWEN | Zwartewaal | 180 | Warmteopwekking | Paneelradiator elektrisch
De Gaffelaar Dorpscentrum / OBS 't Want | VG - HERONTW NIEUWBOUW | Zwartewaal | 2448 | Warmteopwekking | Warmtepompinstallatie lucht/water 59.3kW (45%)
De Gaffelaar Dorpscentrum / OBS 't Want | VG - HERONTW NIEUWBOUW | Zwartewaal | 2448 | Warmteopwekking | Warmtepompinstallatie lucht/water 44,4KW (45%)
De Gaffelaar Dorpscentrum / OBS 't Want | VG - HERONTW NIEUWBOUW | Zwartewaal | 2448 | Warmteopwekking | Warmtepompinstallatie lucht/water 44,4KW (31%)
De Gaffelaar Dorpscentrum / OBS 't Want | VG - HERONTW NIEUWBOUW | Zwartewaal | 2448 | Warmteopwekking | Warmtepompinstallatie lucht/water 59.3kW (31%)
De Gaffelaar Dorpscentrum / OBS 't Want | VG - HERONTW NIEUWBOUW | Zwartewaal | 2448 | Warmteopwekking | Warmtepompinstallatie lucht/water 44,4KW (24%)
De Gaffelaar Dorpscentrum / OBS 't Want | VG - HERONTW NIEUWBOUW | Zwartewaal | 2448 | Warmteopwekking | Warmtepompinstallatie lucht/water 59.3kW (24%)
Sportcomplex Drenkeling | BEHEER - DERDEN | Rockanje | 0 | Water | Onderhoud Pomp
Sportcomplex Drenkeling | BEHEER - DERDEN | Rockanje | 0 | Water | Onderhoud Pomp
Sportcomplex Drenkeling | BEHEER - DERDEN | Rockanje | 0 | Water | Ind. Gestookte boiler - Bijgebouw
Stadhuis/Museum | VG - MONUMENTEN | Brielle | 1700 | Water | Hydrofoor 1 pomp
Stadhuis/Museum | VG - MONUMENTEN | Brielle | 1700 | Water | Hydrofoor 1 pomp
Stadhuis/Museum | VG - MONUMENTEN | Brielle | 1700 | Water | Boiler elektrisch 10 liter
Stadhuis/Museum | VG - MONUMENTEN | Brielle | 1700 | Water | Boiler elektrisch 10 liter
Stadhuis/Museum | VG - MONUMENTEN | Brielle | 1700 | Water | Boiler elektrisch 15 liter
Stadhuis/Museum | VG - MONUMENTEN | Brielle | 1700 | Water | Boiler elektrisch 15 liter
Gemeentehuis Hellevoetsluis | VG - OVERIGE GEBOUWEN | Hellevoetsluis | 6928 | Water | Drukverhogende hydrofoorinstallatie TRG (3 pompen)
Gemeentehuis Hellevoetsluis | VG - OVERIGE GEBOUWEN | Hellevoetsluis | 6928 | Water | Drukverhogende hydrofoorinstallatie TRG (3 pompen)
Gemeentehuis Hellevoetsluis | VG - OVERIGE GEBOUWEN | Hellevoetsluis | 6928 | Water | Drukverhogende hydrofoorinstallatie TRG (3 pompen)
Gemeentehuis Hellevoetsluis | VG - OVERIGE GEBOUWEN | Hellevoetsluis | 6928 | Water | Boiler elektrisch close-in/up
Gemeentehuis Hellevoetsluis | VG - OVERIGE GEBOUWEN | Hellevoetsluis | 6928 | Water | Voorraadboiler indirect verwarmd <500 liter
Gemeentehuis Hellevoetsluis | VG - OVERIGE GEBOUWEN | Hellevoetsluis | 6928 | Water | Voorraadboiler indirect verwarmd <500 liter
Gemeentehuis Hellevoetsluis | VG - OVERIGE GEBOUWEN | Hellevoetsluis | 6928 | Water | Voorraadboiler indirect verwarmd <500 liter
Gemeentehuis Hellevoetsluis | VG - OVERIGE GEBOUWEN | Hellevoetsluis | 6928 | Water | Voorraadboiler indirect verwarmd <500 liter
Gemeentehuis Hellevoetsluis | VG - OVERIGE GEBOUWEN | Hellevoetsluis | 6928 | Water | Voorraadboiler indirect verwarmd <500 liter
Gemeentehuis Hellevoetsluis | VG - OVERIGE GEBOUWEN | Hellevoetsluis | 6928 | Water | Waterbehandeling - Ultrasone Luchtbevochtiger
Gemeentehuis Hellevoetsluis | VG - OVERIGE GEBOUWEN | Hellevoetsluis | 6928 | Water | Waterbehandeling - Ultrasone Luchtbevochtiger
Gemeentehuis Hellevoetsluis | VG - OVERIGE GEBOUWEN | Hellevoetsluis | 6928 | Water | Waterbehandeling - Ultrasone Luchtbevochtiger
Gemeentehuis Hellevoetsluis | VG - OVERIGE GEBOUWEN | Hellevoetsluis | 6928 | Water | Waterbehandeling - omgekeerde osmose
Gemeentehuis Hellevoetsluis | VG - OVERIGE GEBOUWEN | Hellevoetsluis | 6928 | Water | Waterbehandeling - omgekeerde osmose
Gemeentehuis Hellevoetsluis | VG - OVERIGE GEBOUWEN | Hellevoetsluis | 6928 | Water | Waterbehandeling - omgekeerde osmose
Gemeentehuis Rockanje / deels monumentaal | VG - HERONTW NIEUWBOUW | Rockanje | 0 | Water | Boiler elektrisch close-in/up
Gemeentehuis Rockanje / deels monumentaal | VG - HERONTW NIEUWBOUW | Rockanje | 0 | Water | Boiler elektrisch close-in/up
Gemeentewerf Brielle | VG - OVERIGE GEBOUWEN | Brielle | 1638 | Water | Boiler elektrisch 10 liter
Aula begraafplaats Brielle | VG - OVERIGE GEBOUWEN | Brielle | 290 | Water | Boiler elektrisch 10 liter
Kantoor begraafplaats | VG - OVERIGE GEBOUWEN | Hellevoetsluis | 30 | Water | Boiler elektrisch close-in/up (10-15 liter)
Voormalig OBS de Hoorn | VG - LEEGSTAND BEHEER | Oudenhoorn | 0 | Water | Tapwater circulatiepomp DN32
Gemaal Bonsenhoek | BEHEER - RIOLERINGSBUDGET | Hellevoetsluis | 30 | Water | Boiler elektrisch close-in/up (10-15 liter)
Gemaal Kickersbloem | BEHEER - RIOLERINGSBUDGET | Hellevoetsluis | 50 | Water | Boiler elektrisch close-in/up (10-15 liter)
Gemaal Tolweg | BEHEER - RIOLERINGSBUDGET | Hellevoetsluis | 50 | Water | Boiler elektrisch close-in/up (10-15 liter)
Gemaal Tolweg | BEHEER - RIOLERINGSBUDGET | Hellevoetsluis | 50 | Water | Boiler elektrisch close-in/up (10-15 liter)
Gemaal Langestraat | BEHEER - RIOLERINGSBUDGET | Brielle | 57 | Water | Boiler elektrisch 10 liter
Toiletgebouw Kleine strandje | VG - HERONTW NIEUWBOUW | Hellevoetsluis | 65 | Water | Leidingen drinkwaterinstallatie
Toiletgebouw Kleine strandje | VG - HERONTW NIEUWBOUW | Hellevoetsluis | 65 | Water | Verwarmd tapwatersysteem algemeen
Toiletgebouw Kleine strandje | VG - HERONTW NIEUWBOUW | Hellevoetsluis | 65 | Water | Voorraadboiler direct verwarmd 120 liter
Toiletgebouw Kleine strandje | VG - HERONTW NIEUWBOUW | Hellevoetsluis | 65 | Water | Voorraadboiler direct verwarmd 120 liter
Toiletgebouw Kleine strandje | VG - HERONTW NIEUWBOUW | Hellevoetsluis | 65 | Water | Voorraadboiler direct verwarmd 120 liter
Toiletgebouw Kleine strandje | VG - HERONTW NIEUWBOUW | Hellevoetsluis | 65 | Water | Voorraadboiler direct verwarmd 120 liter
Toiletgebouw Kleine strandje | VG - HERONTW NIEUWBOUW | Hellevoetsluis | 65 | Water | Voorraadboiler direct verwarmd 120 liter
Brugwachtershuis (sluis) | VG - OVERIGE GEBOUWEN | Hellevoetsluis | 28 | Water | Leidingen drinkwaterinstallatie
Brugwachtershuis (sluis) | VG - OVERIGE GEBOUWEN | Hellevoetsluis | 28 | Water | Boiler elektrisch close-in/up (10-15 liter)
Toiletgebouw Land van Paling | VG - OVERIGE GEBOUWEN | Hellevoetsluis | 78 | Water | Leidingen drinkwaterinstallatie
Toiletgebouw Land van Paling | VG - OVERIGE GEBOUWEN | Hellevoetsluis | 78 | Water | Drukverhogende hydrofoorinstallatie TRG (1 pomp)
Toiletgebouw Land van Paling | VG - OVERIGE GEBOUWEN | Hellevoetsluis | 78 | Water | Drukverhogende hydrofoorinstallatie TRG (1 pomp)
Toiletgebouw Land van Paling | VG - OVERIGE GEBOUWEN | Hellevoetsluis | 78 | Water | Leidingen warmtapwater algemeen
Toiletgebouw Land van Paling | VG - OVERIGE GEBOUWEN | Hellevoetsluis | 78 | Water | Voorraadboiler direct verwarmd 120 liter
Toiletgebouw Land van Paling | VG - OVERIGE GEBOUWEN | Hellevoetsluis | 78 | Water | Voorraadboiler direct verwarmd 120 liter
Brugwachtershuis (draaibrug) | VG - OVERIGE GEBOUWEN | Hellevoetsluis | 27 | Water | Voorraadboiler direct verwarmd 150 liter
Brugwachtershuis (draaibrug) | VG - OVERIGE GEBOUWEN | Hellevoetsluis | 27 | Water | Voorraadboiler direct verwarmd 150 liter
Brugwachtershuis (draaibrug) | VG - OVERIGE GEBOUWEN | Hellevoetsluis | 27 | Water | Voorraadboiler direct verwarmd 150 liter
Voedselbank | VG - OVERIGE GEBOUWEN | Hellevoetsluis | 1579 | Water | Boiler elektrisch (50 liter)
Voedselbank | VG - OVERIGE GEBOUWEN | Hellevoetsluis | 1579 | Water | Boiler elektrisch (50 liter)
Voedselbank | VG - OVERIGE GEBOUWEN | Hellevoetsluis | 1579 | Water | Boiler elektrisch (80 liter)
Voedselbank | VG - OVERIGE GEBOUWEN | Hellevoetsluis | 1579 | Water | Boiler elektrisch close-in/up (10-15 liter)
Kinderkoepel Waterwiebels (KDV) | VG - OVERIGE GEBOUWEN | Hellevoetsluis | 985 | Water | Boiler elektrisch (120 liter)
Kinderkoepel Waterwiebels (KDV) | VG - OVERIGE GEBOUWEN | Hellevoetsluis | 985 | Water | Boiler elektrisch (120 liter)
Kinderkoepel Waterwiebels (KDV) | VG - OVERIGE GEBOUWEN | Hellevoetsluis | 985 | Water | Boiler elektrisch (50 liter)
Kinderkoepel Waterwiebels (KDV) | VG - OVERIGE GEBOUWEN | Hellevoetsluis | 985 | Water | Boiler elektrisch (50 liter)
Kinderkoepel Waterwiebels (KDV) | VG - OVERIGE GEBOUWEN | Hellevoetsluis | 985 | Water | Boiler elektrisch close-in/up (10-15 liter)
Kinderkoepel Waterwiebels (KDV) | VG - OVERIGE GEBOUWEN | Hellevoetsluis | 985 | Water | Boiler elektrisch close-in/up (10-15 liter)
Buurtkamer Ons Midden | VG - OVERIGE GEBOUWEN | Hellevoetsluis | 451 | Water | Boiler elektrisch close-in/up (10-15 liter)
Buurtkamer Ons Midden | VG - OVERIGE GEBOUWEN | Hellevoetsluis | 451 | Water | Boiler elektrisch close-in/up (10-15 liter)
MFC de Plataanlaan | VG - OVERIGE GEBOUWEN | Hellevoetsluis | 1192 | Water | Boiler elektrisch close-in/up
RKBS Ravense poort | VG - OVERIGE GEBOUWEN | Hellevoetsluis | 1844 | Water | Boiler elektrisch (50 liter)
RKBS Ravense poort | VG - OVERIGE GEBOUWEN | Hellevoetsluis | 1844 | Water | Boiler elektrisch (50 liter)
Kinderkoepel Woelwater en gymzaal | VG - OVERIGE GEBOUWEN | Hellevoetsluis | 1550 | Water | Boiler elektrisch (30 liter)
Kinderkoepel Woelwater en gymzaal | VG - OVERIGE GEBOUWEN | Hellevoetsluis | 1550 | Water | Boiler elektrisch (30 liter)
Kinderkoepel Woelwater en gymzaal | VG - OVERIGE GEBOUWEN | Hellevoetsluis | 1550 | Water | Boiler elektrisch close-in/up (10-15 liter)
Kinderkoepel Woelwater en gymzaal | VG - OVERIGE GEBOUWEN | Hellevoetsluis | 1550 | Water | Boiler elektrisch close-in/up (10-15 liter)
Kinderkoepel Woelwater en gymzaal | VG - OVERIGE GEBOUWEN | Hellevoetsluis | 1550 | Water | Voorraadboiler direct verwarmd 300 liter
Kinderkoepel Woelwater en gymzaal | VG - OVERIGE GEBOUWEN | Hellevoetsluis | 1550 | Water | Voorraadboiler direct verwarmd 300 liter
Kinderkoepel Woelwater en gymzaal | VG - OVERIGE GEBOUWEN | Hellevoetsluis | 1550 | Water | Voorraadboiler direct verwarmd 300 liter
Dependance de Regenboog | VG - OVERIGE GEBOUWEN | Hellevoetsluis | 650 | Water | Leidingen drinkwaterinstallatie
Dependance de Regenboog | VG - OVERIGE GEBOUWEN | Hellevoetsluis | 650 | Water | Boiler elektrisch close-in/up (10-15 liter)
Dependance de Regenboog | VG - OVERIGE GEBOUWEN | Hellevoetsluis | 650 | Water | Boiler elektrisch close-in/up (10-15 liter)
TPH-2 (Technisch Paviljoen) | VG - OVERIGE GEBOUWEN | Hellevoetsluis | 2660 | Water | Drukverhogende hydrofoorinstallatie TRG (2 pompen)
TPH-2 (Technisch Paviljoen) | VG - OVERIGE GEBOUWEN | Hellevoetsluis | 2660 | Water | Drukverhogende hydrofoorinstallatie TRG (2 pompen)
TPH-2 (Technisch Paviljoen) | VG - OVERIGE GEBOUWEN | Hellevoetsluis | 2660 | Water | Drukverhogende hydrofoorinstallatie TRG (2 pompen)
TPH-2 (Technisch Paviljoen) | VG - OVERIGE GEBOUWEN | Hellevoetsluis | 2660 | Water | Boiler elektrisch close-in/up
TPH-2 (Technisch Paviljoen) | VG - OVERIGE GEBOUWEN | Hellevoetsluis | 2660 | Water | Platenwisselaar doorstroomapparaat warm tapwater
TPH-2 (Technisch Paviljoen) | VG - OVERIGE GEBOUWEN | Hellevoetsluis | 2660 | Water | Platenwisselaar doorstroomapparaat warm tapwater
TPH-2 (Technisch Paviljoen) | VG - OVERIGE GEBOUWEN | Hellevoetsluis | 2660 | Water | Voorraadboiler indirect verwarmd <500 liter
TPH-2 (Technisch Paviljoen) | VG - OVERIGE GEBOUWEN | Hellevoetsluis | 2660 | Water | Voorraadboiler indirect verwarmd <500 liter
TPH-2 (Technisch Paviljoen) | VG - OVERIGE GEBOUWEN | Hellevoetsluis | 2660 | Water | Voorraadboiler indirect verwarmd <500 liter
MFC De Brede School | VG - OVERIGE GEBOUWEN | Rockanje | 3082 | Water | Pomp warm-tapwaterinstallatie DN15
MFC De Brede School | VG - OVERIGE GEBOUWEN | Rockanje | 3082 | Water | Voorraadboiler elektrisch 15 liter
MFC De Brede School | VG - OVERIGE GEBOUWEN | Rockanje | 3082 | Water | Voorraadboiler elektrisch 15 liter
MFC De Brede School | VG - OVERIGE GEBOUWEN | Rockanje | 3082 | Water | Voorraadboiler elektrisch 120 liter
MFC De Brede School | VG - OVERIGE GEBOUWEN | Rockanje | 3082 | Water | Voorraadboiler indirect verwarmd 500 liter
Gymzaal Tromp | VG - OVERIGE GEBOUWEN | Brielle | 379 | Water | Boiler indirect gestookt 300 liter
Sport- en Cultuurhuis DukdalfBRES | VG - OVERIGE GEBOUWEN | Brielle | 6200 | Water | Hydrofoor 1 pomp
Sport- en Cultuurhuis DukdalfBRES | VG - OVERIGE GEBOUWEN | Brielle | 6200 | Water | Hydrofoor 1 pomp
Sport- en Cultuurhuis DukdalfBRES | VG - OVERIGE GEBOUWEN | Brielle | 6200 | Water | Hydrofoor 1 pomp
Sport- en Cultuurhuis DukdalfBRES | VG - OVERIGE GEBOUWEN | Brielle | 6200 | Water | Hydrofoor 1 pomp
Sport- en Cultuurhuis DukdalfBRES | VG - OVERIGE GEBOUWEN | Brielle | 6200 | Water | Boiler direct gestookt industrieel > 450 liter
Sport- en Cultuurhuis DukdalfBRES | VG - OVERIGE GEBOUWEN | Brielle | 6200 | Water | Boiler direct gestookt industrieel > 450 liter
Sport- en Cultuurhuis DukdalfBRES | VG - OVERIGE GEBOUWEN | Brielle | 6200 | Water | Boiler elektrisch 15 liter
Sport- en Cultuurhuis DukdalfBRES | VG - OVERIGE GEBOUWEN | Brielle | 6200 | Water | Boiler elektrisch 15 liter
Sport- en Cultuurhuis DukdalfBRES | VG - OVERIGE GEBOUWEN | Brielle | 6200 | Water | Boiler elektrisch 50 liter
Sport- en Cultuurhuis DukdalfBRES | VG - OVERIGE GEBOUWEN | Brielle | 6200 | Water | Boiler elektrisch 120 liter
Sport- en Cultuurhuis DukdalfBRES | VG - OVERIGE GEBOUWEN | Brielle | 6200 | Water | Boiler elektrisch 120 liter
Sport- en Cultuurhuis DukdalfBRES | VG - OVERIGE GEBOUWEN | Brielle | 6200 | Water | Boiler indirect gestookt 500 liter
Sport- en Cultuurhuis DukdalfBRES | VG - OVERIGE GEBOUWEN | Brielle | 6200 | Water | Boiler indirect gestookt 500 liter
Sport- en Cultuurhuis DukdalfBRES | VG - OVERIGE GEBOUWEN | Brielle | 6200 | Water | Fundatiepomp bedrijfswater
't Dijckhuis | VG - OVERIGE GEBOUWEN | Vierpolders | 1607 | Water | Boiler indirect gestookt 300 liter
't Dijckhuis | VG - OVERIGE GEBOUWEN | Vierpolders | 1607 | Water | Boiler indirect gestookt 300 liter
Cultureel Centrum de Man | VG - OVERIGE GEBOUWEN | Oostvoorne | 881 | Water | Boiler elektrisch
Droogdok | VG - MONUMENTEN | Hellevoetsluis | 2725 | Water | Drukverhoging hydrofoorinstallatie
Droogdok | VG - MONUMENTEN | Hellevoetsluis | 2725 | Water | Septictank
Museumloods | VG - OVERIGE GEBOUWEN | Hellevoetsluis | 920 | Water | Boiler elektrisch close-in/up (10-15 liter)
Museumloods | VG - OVERIGE GEBOUWEN | Hellevoetsluis | 920 | Water | Boiler elektrisch close-in/up (10-15 liter)
Museumloods | VG - OVERIGE GEBOUWEN | Hellevoetsluis | 920 | Water | Buffervat 300 ltr.
Koren molen Zeezicht | VG - MONUMENTEN | Nieuwenhoorn | 40 | Water | Leidingen drinkwaterinstallatie
Gebouw A - Fort Haerlem | VG - MONUMENTEN | Hellevoetsluis | 875 | Water | Boiler elektrisch close-in/up (10-15 liter)
Gebouw A - Fort Haerlem | VG - MONUMENTEN | Hellevoetsluis | 875 | Water | Boiler elektrisch close-in/up (10-15 liter)
Gebouw A - Fort Haerlem | VG - MONUMENTEN | Hellevoetsluis | 875 | Water | Boiler elektrisch (50 liter)
Gebouw A - Fort Haerlem | VG - MONUMENTEN | Hellevoetsluis | 875 | Water | Boiler elektrisch (50 liter)
Buurtcentrum de Klinker | VG - OVERIGE GEBOUWEN | Hellevoetsluis | 305 | Water | Boiler elektrisch close-in/up (10-15 liter)
Buurtcentrum de Klinker | VG - OVERIGE GEBOUWEN | Hellevoetsluis | 305 | Water | Boiler elektrisch close-in/up (10-15 liter)
Gebouw B - Bomvrij kruit- en projectielenmagazijn | VG - MONUMENTEN | Hellevoetsluis | 246 | Water | Boiler elektrisch close-in/up (10-15 liter)
Gebouw B - Bomvrij kruit- en projectielenmagazijn | VG - MONUMENTEN | Hellevoetsluis | 246 | Water | Boiler elektrisch close-in/up (10-15 liter)
Dorpshuis de Meent | VG - OVERIGE GEBOUWEN | Oudenhoorn | 510 | Water | Boiler elektrisch (50 liter)
Dorpshuis de Meent | VG - OVERIGE GEBOUWEN | Oudenhoorn | 510 | Water | Boiler elektrisch (50 liter)
Dorpshuis de Meent | VG - OVERIGE GEBOUWEN | Oudenhoorn | 510 | Water | Voorraadboiler direct verwarmd 200 liter
Dorpshuis de Meent | VG - OVERIGE GEBOUWEN | Oudenhoorn | 510 | Water | Voorraadboiler direct verwarmd 200 liter
Dorpshuis de Meent | VG - OVERIGE GEBOUWEN | Oudenhoorn | 510 | Water | Voorraadboiler direct verwarmd 200 liter
Oliehuisje | VG - OVERIGE GEBOUWEN | Hellevoetsluis | 13 | Water | Boiler elektrisch close-in/up (10-15 liter)
Oliehuisje | VG - OVERIGE GEBOUWEN | Hellevoetsluis | 13 | Water | Boiler elektrisch close-in/up (10-15 liter)
Scholingswinkel Albeda College | VG - OVERIGE GEBOUWEN | Hellevoetsluis | 280 | Water | Boiler elektrisch close-in/up (10-15 liter)
Brandweermuseum en Bezoekersdepot Hellevoetsluis | VG - MONUMENTEN | Hellevoetsluis | 3015 | Water | Boiler elektrisch close-in/up (10-15 liter)
Brandweermuseum en Bezoekersdepot Hellevoetsluis | VG - MONUMENTEN | Hellevoetsluis | 3015 | Water | Boiler elektrisch close-in/up (10-15 liter)
Nettenpakhuis | VG - MONUMENTEN | Zwartewaal | 245 | Water | Boiler elektrisch 50 liter
Verenigingsgebouw | VG - OVERIGE GEBOUWEN | Brielle | 42 | Water | Geiser
Verenigingsgebouw | VG - OVERIGE GEBOUWEN | Brielle | 42 | Water | Geiser
Kantoor | VG - OVERIGE GEBOUWEN | Brielle | 82 | Water | Boiler elektrisch 10 liter
De Hoofdwacht | VG - MONUMENTEN | Brielle | 335 | Water | Hydrofoor compleet
De Hoofdwacht | VG - MONUMENTEN | Brielle | 335 | Water | Hydrofoor compleet
De Hoofdwacht | VG - MONUMENTEN | Brielle | 335 | Water | Boiler elektrisch 120 liter
Arsenaal | VG - MONUMENTEN | Brielle | 1316 | Water | Boiler elektrisch 10 liter
Arsenaal | VG - MONUMENTEN | Brielle | 1316 | Water | Boiler elektrisch 10 liter
Kantoor | VG - OVERIGE GEBOUWEN | Brielle | 115 | Water | Boiler elektrisch 10 liter
Kantoor | VG - OVERIGE GEBOUWEN | Brielle | 115 | Water | Boiler elektrisch 10 liter
Infirmerie | VG - MONUMENTEN | Brielle | 525 | Water | Boiler elektrisch 10 liter
Infirmerie | VG - MONUMENTEN | Brielle | 525 | Water | Boiler elektrisch 10 liter
Jeugdcentrum Bravo | VG - OVERIGE GEBOUWEN | Brielle | 453 | Water | Boiler elektrisch 10 liter (2005)
Jeugdcentrum Bravo | VG - OVERIGE GEBOUWEN | Brielle | 453 | Water | Boiler elektrisch 30 liter (2005)
Jeugdcentrum Bravo | VG - OVERIGE GEBOUWEN | Brielle | 453 | Water | Boiler elektrisch 30 liter (2005)
BSO De Driehoek | VG - OVERIGE GEBOUWEN | Oostvoorne | 666 | Water | Boiler close-in 10 liter
Gemeentewerf Oostvoorne | VG - OVERIGE GEBOUWEN | Oostvoorne | 2001 | Water | Boiler elektrisch
Gemeentewerf Oostvoorne | VG - OVERIGE GEBOUWEN | Oostvoorne | 2001 | Water | Boiler elektrisch
Gemeentewerf Oostvoorne | VG - OVERIGE GEBOUWEN | Oostvoorne | 2001 | Water | Boiler elektrisch
Gemeentewerf Oostvoorne | VG - OVERIGE GEBOUWEN | Oostvoorne | 2001 | Water | Boiler elektrisch
Gemeentewerf Oostvoorne | VG - OVERIGE GEBOUWEN | Oostvoorne | 2001 | Water | Boiler elektrisch
Gemeentewerf Oostvoorne | VG - OVERIGE GEBOUWEN | Oostvoorne | 2001 | Water | Boiler elektrisch
Gemeentewerf Oostvoorne | VG - OVERIGE GEBOUWEN | Oostvoorne | 2001 | Water | Boiler elektrisch
Toilet unit 1e slag | VG - OVERIGE GEBOUWEN | Rockanje | 15 | Water | Doorstroomapparaat warm tapwater
Toilet unit / EHBO-post 2e slag | VG - OVERIGE GEBOUWEN | Rockanje | 25 | Water | Boilers elektrisch
Toilet unit / EHBO-post 2e slag | VG - OVERIGE GEBOUWEN | Rockanje | 25 | Water | Doorstroomapparaat warm tapwater
Tintestein | VG - OVERIGE GEBOUWEN | Tinte | 520 | Water | Boiler elektrisch close-in/up
Tintestein | VG - OVERIGE GEBOUWEN | Tinte | 520 | Water | Voorraadboilers indirect gestookt
Reddingsbrigade 1e slag | VG - OVERIGE GEBOUWEN | Rockanje | 0 | Water | Boilers elektrisch
Maria Rust | BEHEER - DERDEN | Rockanje | 16 | Water | Boiler close-in 10 liter
Opslagplaats Milieustraat Hellevoetsluis | VG - OVERIGE GEBOUWEN | Hellevoetsluis | 1903 | Water | Boiler elektrisch close-in/up (10-15 liter)
Opslagplaats Milieustraat Hellevoetsluis | VG - OVERIGE GEBOUWEN | Hellevoetsluis | 1903 | Water | Boiler elektrisch close-in/up (10-15 liter)
Opslagplaats Milieustraat Hellevoetsluis | VG - OVERIGE GEBOUWEN | Hellevoetsluis | 1903 | Water | Boiler elektrisch close-in/up (10-15 liter)
Loods buitendienst Zwartewaal | VG - OVERIGE GEBOUWEN | Zwartewaal | 180 | Water | Boiler elektrisch 80 liter
De Gaffelaar Dorpscentrum / OBS 't Want | VG - HERONTW NIEUWBOUW | Zwartewaal | 2448 | Water | Buffervat elektrisch >250 liter (45%)
De Gaffelaar Dorpscentrum / OBS 't Want | VG - HERONTW NIEUWBOUW | Zwartewaal | 2448 | Water | Boiler close-up 10 liter
De Gaffelaar Dorpscentrum / OBS 't Want | VG - HERONTW NIEUWBOUW | Zwartewaal | 2448 | Water | Boiler close-in 10 liter
De Gaffelaar Dorpscentrum / OBS 't Want | VG - HERONTW NIEUWBOUW | Zwartewaal | 2448 | Water | Boiler close-in 10 liter
De Gaffelaar Dorpscentrum / OBS 't Want | VG - HERONTW NIEUWBOUW | Zwartewaal | 2448 | Water | Boiler close-up 30 liter
De Gaffelaar Dorpscentrum / OBS 't Want | VG - HERONTW NIEUWBOUW | Zwartewaal | 2448 | Water | Boiler elektrisch 50 liter
De Gaffelaar Dorpscentrum / OBS 't Want | VG - HERONTW NIEUWBOUW | Zwartewaal | 2448 | Water | Boiler elektrisch >250 liter (31%)
De Gaffelaar Dorpscentrum / OBS 't Want | VG - HERONTW NIEUWBOUW | Zwartewaal | 2448 | Water | Boiler close-in 10 liter
De Gaffelaar Dorpscentrum / OBS 't Want | VG - HERONTW NIEUWBOUW | Zwartewaal | 2448 | Water | Boiler elektrisch >250 liter (24%)

## overzicht panden met E&W
Naam | Omschrijving | Plaats | Bruto vloeropp (m2)
Stadhuis/Museum | VG - MONUMENTEN | Brielle | 1700
Gemeentehuis Hellevoetsluis | VG - OVERIGE GEBOUWEN | Hellevoetsluis | 6928
Gemeentehuis Rockanje / deels monumentaal | VG - HERONTW NIEUWBOUW | Rockanje | 0
De Ruyterhuis | VG - MONUMENTEN | Hellevoetsluis | 2335
Voormalig OBS de Hoorn | VG - LEEGSTAND BEHEER | Oudenhoorn | 0
Gemaal Tolweg | BEHEER - RIOLERINGSBUDGET | Hellevoetsluis | 50
Brugwachtershuis (draaibrug) | VG - OVERIGE GEBOUWEN | Hellevoetsluis | 27
Voedselbank | VG - OVERIGE GEBOUWEN | Hellevoetsluis | 1579
Kinderkoepel Waterwiebels (KDV) | VG - OVERIGE GEBOUWEN | Hellevoetsluis | 985
Buurtkamer Ons Midden | VG - OVERIGE GEBOUWEN | Hellevoetsluis | 451
MFC de Plataanlaan | VG - OVERIGE GEBOUWEN | Hellevoetsluis | 1192
RKBS Ravense poort | VG - OVERIGE GEBOUWEN | Hellevoetsluis | 1844
Kinderkoepel Woelwater en gymzaal | VG - OVERIGE GEBOUWEN | Hellevoetsluis | 1550
Dependance de Regenboog | VG - OVERIGE GEBOUWEN | Hellevoetsluis | 650
TPH-2 (Technisch Paviljoen) | VG - OVERIGE GEBOUWEN | Hellevoetsluis | 2660
MFC De Brede School | VG - OVERIGE GEBOUWEN | Rockanje | 3082
Gymzaal Reede | VG - OVERIGE GEBOUWEN | Brielle | 495
Gymzaal Tromp | VG - OVERIGE GEBOUWEN | Brielle | 379
Sport- en Cultuurhuis DukdalfBRES | VG - OVERIGE GEBOUWEN | Brielle | 6200
't Dijckhuis | VG - OVERIGE GEBOUWEN | Vierpolders | 1607
MFC de Meander | VG - OVERIGE GEBOUWEN | Oostvoorne | 3395
Cultureel Centrum de Man | VG - OVERIGE GEBOUWEN | Oostvoorne | 881
De Remise | VG - OVERIGE GEBOUWEN | Oostvoorne | 549
Droogdok | VG - MONUMENTEN | Hellevoetsluis | 2725
Museumloods | VG - OVERIGE GEBOUWEN | Hellevoetsluis | 920
Koren molen De Hoop | VG - MONUMENTEN | Hellevoetsluis | 75
Gebouw A - Fort Haerlem | VG - MONUMENTEN | Hellevoetsluis | 875
Buurtcentrum de Klinker | VG - OVERIGE GEBOUWEN | Hellevoetsluis | 305
Gebouw B - Bomvrij kruit- en projectielenmagazijn | VG - MONUMENTEN | Hellevoetsluis | 246
Brandweergarage | VG - OVERIGE GEBOUWEN | Oudenhoorn | 125
Dorpshuis de Meent | VG - OVERIGE GEBOUWEN | Oudenhoorn | 510
Scholingswinkel Albeda College | VG - OVERIGE GEBOUWEN | Hellevoetsluis | 280
Brandweermuseum en Bezoekersdepot Hellevoetsluis | VG - MONUMENTEN | Hellevoetsluis | 3015
Nettenpakhuis | VG - MONUMENTEN | Zwartewaal | 245
De Hoofdwacht | VG - MONUMENTEN | Brielle | 335
Arsenaal | VG - MONUMENTEN | Brielle | 1316
Infirmerie | VG - MONUMENTEN | Brielle | 525
Jeugdcentrum Bravo | VG - OVERIGE GEBOUWEN | Brielle | 453
BSO De Driehoek | VG - OVERIGE GEBOUWEN | Oostvoorne | 666
Gemeentewerf Oostvoorne | VG - OVERIGE GEBOUWEN | Oostvoorne | 2001
Tintestein | VG - OVERIGE GEBOUWEN | Tinte | 520
Reddingsbrigade 1e slag | VG - OVERIGE GEBOUWEN | Rockanje | 0
Het Prinsehuis | VG - MONUMENTEN | Hellevoetsluis | 0
Opslagplaats Milieustraat Hellevoetsluis | VG - OVERIGE GEBOUWEN | Hellevoetsluis | 1903
Loods buitendienst Zwartewaal | VG - OVERIGE GEBOUWEN | Zwartewaal | 180
Kerktoren St. Catharijnekerk | VG - MONUMENTEN | Brielle | 75
De Gaffelaar Dorpscentrum / OBS 't Want | VG - HERONTW NIEUWBOUW | Zwartewaal | 2448
Gemeentewerf Brielle | VG - OVERIGE GEBOUWEN | Brielle | 1638
Berging (oude begraafplaats Brielle) | VG - OVERIGE GEBOUWEN | Brielle | 20
Aula begraafplaats Brielle | VG - OVERIGE GEBOUWEN | Brielle | 290
Berging (begraafplaats Brielle) | VG - OVERIGE GEBOUWEN | Brielle | 35
Kantoor begraafplaats | VG - OVERIGE GEBOUWEN | Hellevoetsluis | 30
Gemaal Bonsenhoek | BEHEER - RIOLERINGSBUDGET | Hellevoetsluis | 30
Gemaal Dorpsweg (Stoofweg) | BEHEER - RIOLERINGSBUDGET | Hellevoetsluis | 20
Gemaal Kickersbloem | BEHEER - RIOLERINGSBUDGET | Hellevoetsluis | 50
Toiletgebouw Kleine strandje | VG - HERONTW NIEUWBOUW | Hellevoetsluis | 65
Brugwachtershuis (sluis) | VG - OVERIGE GEBOUWEN | Hellevoetsluis | 28
Toiletgebouw Land van Paling | VG - OVERIGE GEBOUWEN | Hellevoetsluis | 78
Koren molen Zeezicht | VG - MONUMENTEN | Nieuwenhoorn | 40
Kerktoren Nieuw Helvoet | VG - MONUMENTEN | Hellevoetsluis | 41
Kerktoren Nieuwenhoorn | VG - MONUMENTEN | Hellevoetsluis | 50
Kerktoren Vesting | VG - MONUMENTEN | Hellevoetsluis | 50
Natte Schietkatoenloods | VG - MONUMENTEN | Hellevoetsluis | 80
St. Veron | VG - OVERIGE GEBOUWEN | Hellevoetsluis | 75
Woonhuis (Wachtgebouw) | VG - MONUMENTEN | Hellevoetsluis | 114
Lantaarn kerktoren Oudenhoorn | VG - MONUMENTEN | Oudenhoorn | 0
Woning verhuur via de Leegstandswet | VG - LEEGSTAND BEHEER | Hellevoetsluis | 0
Garage (hoort bij de huurwoning Franschestraat 1a) | VG - BEHEER NOG OVERDRAGEN | Brielle | 69
Sloepenloods | VG - MONUMENTEN | Brielle | 980
St. Jacobskerk | VG - MONUMENTEN | Brielle | 270
Toilet unit 1e slag | VG - OVERIGE GEBOUWEN | Rockanje | 15
Toilet unit / EHBO-post 2e slag | VG - OVERIGE GEBOUWEN | Rockanje | 25
Kerktoren Rockanje | VG - MONUMENTEN | Rockanje | 5
Reddingsbrigade Hellevoetsluis | VG - OVERIGE GEBOUWEN | Hellevoetsluis | 0
Streekarchief | VG - OVERIGE GEBOUWEN | Brielle | 720
Kerktoren Martiniuskerk | VG - MONUMENTEN | Zwartewaal | 4
Bastion V | VG - MONUMENTEN | Brielle | 14
Bastion VIII | VG - MONUMENTEN | Brielle | 10
Sportcomplex Drenkeling | BEHEER - DERDEN | Rockanje | 0
Verenigingsgebouw | VG - OVERIGE GEBOUWEN | Brielle | 42
Aula begraafplaats Oostvoorne | VG - OVERIGE GEBOUWEN | Oostvoorne | 157
Aula begraafplaats Rockanje | VG - OVERIGE GEBOUWEN | Rockanje | 244
Baarhuisje | VG - OVERIGE GEBOUWEN | Zwartewaal | 25
Gemaal Langestraat | BEHEER - RIOLERINGSBUDGET | Brielle | 57
Oliehuisje | VG - OVERIGE GEBOUWEN | Hellevoetsluis | 13
Kruithuis | VG - MONUMENTEN | Brielle | 104
Kantoor | VG - OVERIGE GEBOUWEN | Brielle | 82
Kerktoren Oostvoorne | VG - MONUMENTEN | Oostvoorne | 0
Maria Rust | BEHEER - DERDEN | Rockanje | 16
Huisvesting buitendienst Vierpolders | VG - OVERIGE GEBOUWEN | Vierpolders | 72
Totaal 90 panden