## pompputten gemeente Coevorden
Kastpompputnr: | Putnr: | Part / Open | Lokatie | hsnr | Plaats | Inhoud | X-coordinaat | Y-coordinaat | Freq pomp | Freq kelder |  | Opmerkingen | M3/uur | naam in Datawatt | Projectnr Mous | EAN code | SIMcard | 06-nummer | Locatie: |  | IP-adres | Login | SOORT | D05
1000 | RGMSN2 | openbaar | Brugstraat | 22 | Schoonoord |  | 246955.205 | 540511.023 |  |  | BBB | kruispunt Brugstraat / Brammertstraat | 32.4 |  |  |  | 47753095 | 06-13326576 | 1000. BBB Brammertstraat | Schoonoord | 10.2.71.173 | datawatt173 | D05-GPRS-16AI/16DI/8DOR | 1
1001 | SN093A | openbaar | Oude Molenstraat | 9 | Schoonoord |  | 247120.879 | 540673.02 |  |  | BBB | tegenover nummer 9 | 10
1050 | 1050 | particulier | Kwekebosweg | ongenummerd | Schoonoord |  | 245693.806 | 542376.788 |  |  | Gemaal camping de kijl | onverharde weg, camping de Kijl
1051 | RGMK1 | openbaar | Rolderstraat | 47 | De Kiel |  | 246074.65 | 543100.153 |  |  | gemaal groot 2 pomps | kruispunt Rolderstraat / Noorderweg | 10
1052 | RGMSN3 | openbaar | Kerklaan | 21 | Schoonoord |  | 247532.55 | 540913.027 |  |  | gemaalt groot 2 pomps 2 |  | 30
1053 | RGMSN | openbaar | Havenstraat | 19 | Schoonoord |  | 247509.817 | 540941.721 |  |  | gemaal groot 2 pomps
1054 | RGMSN5 | openbaar | Slenerweg | 98 | Schoonoord |  | 248183.798 | 538984.053 |  |  | gemaal groot 2 pomps | tegenover nummer 98 |  |  |  |  | 59621038 | 06-83171796 | RG Slenerweg Schoonoord | Schoonoord | 10.2.74.149 | data149 | D05-GPRS-16AI/16DI/8DOR | 1
1055 | 1055 | particulier | Slenerweg | 83 | Schoonoord |  | 248993.373 | 538663.119 |  |  | gemaalt groot 2 pomps 2 | doodlopende weg, bungalowpark, bij bungalow 38
1057 | RGMH | openbaar | t Haantje | 72 | t Haantje |  | 251200.337 | 536957.862 |  |  | gemaal groot 2 pomps
1058 | 1058 | openbaar | t Haantje (bosbad) | 86 | Noord Sleen |  | 250694.15 | 542658.508 |  |  | Gemaal groot 1 pomps
1059 | RGMW | openbaar | Brugstraat | 4 | Wezup |  | 244617.324 | 537346.463 |  |  | gemaal groot 2 pomps |  | 1
1060 |  | openbaar | De Hullen | ongenummerd | t Haantje |  | 253227.82 | 536572.397 |  |  | tussengemaal | kruispunt de Hullen / kanaaldijk zuidzijde
1061 | RGMH1 | openbaar | De Snikke | 26 | t Haantje |  | 252333.172 | 537508.001 |  |  | gemaal | naast nummer 26
1062 | RGMSN1 | openbaar | Alle Boelenstraat | 7 | Schoonoord |  | 246747.674 | 541129.212 |  |  | gemaal groot 2 pomps |  |  | RG Ellert en Brammert |  |  | 47753093 | 06-13325268 | 1062. RG Ellert en Brammert | Schoonoord | 10.2.71.171 | datawatt171 | D05-GPRS-16AI/16DI/8DOR | 1
1063 | RGMSN6 | openbaar | Langeveldstraat | 2 | Schoonoord |  | 247343.682 | 540570.004 |  |  | gemaal groot 2 pomps | naast nummer 2 |  | RG Langeveldstraat |  |  | 44163984 | 06-20522585 | 1063. RG Langeveldstraatweg | Schoonoord | 10.2.37.112 | datawatt112 | D05-GPRS-16AI/16DI/8DOR | 1
1064 | RGMS3 | openbaar | Zetelveenweg, manege | 4 | Sleen |  | 250075.394 | 532515.516 |  |  | Gemaal manege | tegenover nummer 4 |  | RG Zetelveenweg |  |  | 47753159 | 06-12604760 | 1061. RG Zetelveenweg Sleen | Sleen | 10.2.71.178 | datawatt178 | D05-GPRS-16AI/16DI/8DOR | 1
1150 |  | openbaar | Kwekebosweg | 1 | De Kiel |  | 245145.77 | 543612.28 |  |  | pompunit
1151 |  | openbaar | Kwekebosweg | 2 | De Kiel |  | 245242.165 | 543421.215 |  |  | pompunit
1152 |  | openbaar | Rolderstraat | 59 | De Kiel |  | 245270.797 | 543640.621 |  |  | pompunit
1153 |  | openbaar | Rolderstraat | 46 | De Kiel |  | 245521.588 | 543481.431 |  |  | pompunit
1154 |  | openbaar | Rolderstraat | 42a | De Kiel |  | 245725.631 | 543350.754 |  |  | pompunit
1155 |  | openbaar | Noorderweg | 3 | De Kiel |  | 245968.081 | 543583.105 |  |  | pompunit
1156 |  | openbaar | Borgerweg | 10 | De Kiel |  | 246339.63 | 543006.729 |  |  | pompunit
1157 |  | openbaar | Borgerweg | 16 | De Kiel |  | 246137.531 | 543450.53 |  |  | pompunit
1158 | RGMK | openbaar | Eeserstraat | 18 | De Kiel |  | 246711.508 | 542658.508 |  |  | Gemaal groot 1 pomps
1159 | RGMSN4 | openbaar | Maatschappijweg | 9 | Schoonoord |  | 247842.033 | 540185.891 |  |  | gemaal groot 1 pomps
1160 |  | particulier | t Haantje | 88 | t Haantje |  | 250497.55 | 535529.888 |  |  | pompunit
1161 |  | particulier | t Haantje | 75 | t Haantje |  | 250646.529 | 535838.743 |  |  | pompunit
1162 |  | particulier | t Haantje | 30 | t Haantje |  | 251993.686 | 537711.027 |  |  | pompunit | doodlopende weg, onverhard, particulier
1163 |  | particulier | Kanaaldijk zuidzijde | 8 | t Haantje |  | 252025.276 | 537891.458 |  |  | pompunit | onverharde weg
1164 |  | openbaar | Kanaaldijk zuidzijde | 6 | t Haantje |  | 252157.063 | 537766.522 |  |  | pompunit | onverharde weg
1165 |  | particulier | Kanaaldijk zuidzijde | 5 | t Haantje |  | 252866.327 | 536978.242 |  |  | pompunit | doodlopende weg, particulier
1166 |  | particulier | Kanaaldijk zuidzijde | 7 | t Haantje |  | 252992.487 | 536827.155 |  |  | pompunit
1167 |  | particulier | Kanaaldijk zuidzijde | 9 | t Haantje |  | 253069.797 | 536752.561 |  |  | pompunit
1168 |  | particulier | Kanaaldijk zuidzijde | 11 | t Haantje |  | 253162.398 | 536659.073 |  |  | pompunit
1169 |  | openbaar | De Hullen | 4 | t Haantje |  | 251753.509 | 535892.705 |  |  | pompunit
1170 |  | openbaar | De Hullen | 7 | t Haantje |  | 252132.972 | 535798.844 |  |  | pompunit
1171 |  | openbaar | De Hullen | 8 | t Haantje |  | 252697.928 | 535600.914 |  |  | pompunit
1172 | 1172 | openbaar | De Hullen | 9 | t Haantje |  | 252800.572 | 535562.528 |  |  | CVK | naast 9 op kruispunt
1173 |  | openbaar | De Hullen | 10 | t Haantje |  | 252814.21 | 535255.39 |  |  | pompunit
1174 |  | openbaar | Oranjekanaal NZ | 26 | Wezuperbrug |  | 244280.147 | 540442.675 |  |  | pompunit
1175 |  | particulier | Oranjekanaal ZZ | 17 | Wezuperbrug |  | 243929.324 | 540423.589 |  |  | pompunit | doodlopende weg, onverhard, particulier
1176 |  | openbaar | Oranjekanaal NZ | 2 | Wezuperbrug |  | 245691.408 | 539990.042 |  |  | pompunit
1177 |  | particulier | Oranjekanaal NZ | 1 | Wezuperbrug |  | 246310.09 | 540238.669 |  |  | pompunit
1178 |  | openbaar | Oranjekanaal ZZ | 1 | Wezuperbrug |  | 245769.437 | 539925.122 |  |  | pompunit
1179 |  | particulier | Schapendijk | 10 | Wezuperbrug |  | 246932.459 | 539889.663 |  |  | pompunit
1180 |  | particulier | Schapendijk | 8 | Wezuperbrug |  | 246843.39 | 539565.281 |  |  | pompunit
1181 |  | openbaar | Schapendijk | 2 | Wezuperbrug |  | 246709.955 | 539119.491 |  |  | pompunit
1182 |  | openbaar | Broekstukkenweg | 2 | Wezuperbrug |  | 246845.403 | 536739.631 |  |  | pompunit
1183 |  | openbaar | Broekstukkenweg | 4 | Wezuperbrug |  | 247052.044 | 536999.085 |  |  | pompunit
1184 |  | openbaar | Wezuperstraat | 20 | Wezuperbrug |  | 243486.928 | 538005.436 |  |  | pompunit
1185 |  | openbaar | Wezuperstraat | 18 | Wezuperbrug |  | 244072.848 | 537469.233 |  |  | pompunit
1186 |  | openbaar | Wezuperstraat | 16 | Wezuperbrug |  | 244552.574 | 537163.188 |  |  | pompunit
1187 |  | openbaar | Koestukkenweg | 1 | Wezuperbrug |  | 243595.247 | 537115.572 |  |  | pompunit
1188 |  | openbaar | Broekstukken | 2/4 | Wezuperbrug |  | 246989.548 | 536902.677 |  |  | CVK | tussen 2 en 4 in
1189 |  | openbaar | De Hullen | 1 | t Haantje |  | 251175.634 | 535715.872 |  |  | pompunit
1190 |  | particulier | Slenerweg | 73 | Schoonoord |  | 248141.927 | 539653.516 |  |  | pompunit | doodlopende weg, onverhard, particulier
1191 |  | openbaar | Brugstraat | 24 | Wezup |  | 244549.43 | 538465.168 |  |  | pompunit
1192 |  | particulier | Slenerweg | 53 | Schoonoord |  | 247485.254 | 540301.061 |  |  | pompunit
1193 |  | particulier | Kwekebosweg | 6 | De Kiel |  | 245928.723 | 542120.142 |  |  | pompunit
1194 |  | particulier | Kwekebosweg | 7 | De Kiel |  | 245987.456 | 542072.274 |  |  | pompunit
1195 |  | particulier | Kwekebosweg | 9 | De Kiel |  | 246289.246 | 541892.365 |  |  | pompunit
1196 |  | particulier | Kwekebosweg | 10 | De Kiel |  | 246056.69 | 541914.936 |  |  | pompunit
1197 |  | particulier | Kwekebosweg | 12 | De Kiel |  | 246171.948 | 541878.255 |  |  | pompunit
1198 |  | particulier | Kwekebosweg | 13 | De Kiel |  | 245981.88 | 541873.457 |  |  | pompunit
1199 |  | particulier | Slenerweg | 95 | Schoonoord |  | 249122.225 | 537461.474 |  |  | pompunit | doodlopende weg, onverhard, particulier
1200 |  | openbaar | Slenerweg | 97 | Schoonoord |  | 249240.454 | 537198.084 |  |  | pompunit
1201 |  | openbaar | Kibbelveen | 1 | Schoonoord |  | 249489.347 | 537180.219 |  |  | pompunit + CVK | [5 empty] | 51657892 | 06-12311798 | 1201. DR Kibbelveen | Kibbelveen | 10.2.71.236 | datawatt236 | D05-GPRS-16AI/16DI/8DOR | 1
1202 |  | openbaar | Kibbelveen | 1a | Schoonoord |  | 249851.056 | 537500.781 |  |  | pompunit
1203 |  | particulier | Kibbelveen | 2 | Schoonoord |  | 249489.764 | 537132.681 |  |  | pompunit | op erf
1204 |  | openbaar | Kibbelveen | 3 | Schoonoord |  | 250181.668 | 537797.745 |  |  | pompunit
1205 |  | openbaar | Kibbelveen | 4 | Schoonoord |  | 250048.369 | 537634.399 |  |  | pompunit
1206 |  | openbaar | Kibbelveen | 5 | Schoonoord |  | 250478.936 | 538062.389 |  |  | pompunit
1207 |  | openbaar | Kibbelveen | 3 | Schoonoord |  | 250157.299 | 537749.972 |  |  | CVK | op duiker in watergang
1208 |  | openbaar | Kibbelveen | 6 | Schoonoord |  | 250273.569 | 537833.188 |  |  | pompunit
1209 |  | openbaar | Kibbelveen | 7 | Schoonoord |  | 251106.388 | 538434.56 |  |  | pompunit
1210 |  | openbaar | Kibbelveen | 8 | Schoonoord |  | 250523.348 | 538051.649 |  |  | pompunit
1211 |  | openbaar | Kibbelveen | 10 | Schoonoord |  | 250737.994 | 538183.87 |  |  | pompunit
1212 |  | openbaar | Kibbelveen | 12 | Schoonoord |  | 250776.329 | 538197.298 |  |  | pompunit
1213 |  | particulier | Kibbelveen | 14 | Schoonoord |  | 251026.64 | 538347.733 |  |  | pompunit
1214 |  | openbaar | Kibbelveen | 16 | Schoonoord |  | 251190.616 | 538443.909 |  |  | pompunit
1215 |  | openbaar | Kibbelveen | 14 | Schoonoord |  | 251094.338 | 538406.991 |  |  | CVK | op duiker in watergang
1216 |  | particulier | Middelesweg | 19 | Noord Sleen |  | 249361.569 | 536404.246 |  |  | pompunit | onverharde weg, huis midden in het bos
1217 |  | particulier | Middelesweg | 15 | Noord Sleen |  | 249747.25 | 536188.013 |  |  | pompunit
1218 |  | particulier | Kibbelkoele | ongenummerd | Noord Sleen |  | 249753.214 | 536816.739 |  |  | pompunit | toiletgebouw Kibbelkoele
1219 |  | particulier | Kibbelkoele | ongenummerd | Noord Sleen |  | 249919.968 | 536638.738 |  |  | pompunit | toiletgebouw Kibbelkoele
1220 |  | openbaar | Rusingsweg | 2 | Noord Sleen |  | 250080.755 | 535801.883 |  |  | pompunit | onverharde weg
1221 |  | particulier | t Eng (ijsbaan) | t/o 4 | Sleen |  | 251019.838 | 532064.906 |  |  | pompunit | pad tegenover 4
1222 |  | particulier | Brugstraat | 7a | Wezup |  | 244576.976 | 538364.494 |  |  | pompunit
2000 | O291AO | openbaar | Wan | 6a | Oosterhesselen |  | 245292.161 | 530307.885 |  |  | BBB
2001 | O169A | openbaar | Burg. de Kockstraat | 40 | Oosterhesselen |  | 244667.013 | 530676.647 |  |  | BBB
2002 | S545/S546 | openbaar | Jongbloedvaart | bij 6 | Sleen |  | 249907.08 | 532277.38 |  |  | BBB | 150 m zuidelijk van 6 |  |  |  |  | 44170894 | 06-13236151 | 2002. BBB Jongbloedvaart | Sleen | 10.2.71.135 | datawatt135 | D05-GPRS-16AI/16DI/8DOR | 1
2003 | M066 | openbaar | Goornstraat | 6 | Meppen |  | 243327.177 | 533232.561 |  |  | BBB | kruispunt Goornstraat / Pothofsweg | 29.5
2004 | GB255/GB257 | openbaar | Berkenlaan | 2 | Geesbrug |  | 239201.84 | 527460.852 |  |  | BBB | in grasveld naast nummer 2
2006 | A506/A506A | openbaar | Marsstukken | 59 | Aalden |  | 244578.798 | 535161.267 |  |  | BBB |  | 50 |  | P040216 |  | 47752849 | 06-13545513 | 2006 BBB Marsstukken | Zweeloo | 10.2.71.154 | datawatt154 | D05-GPRS-16AI/16DI/8DOR | 1
2050 | RGMS4 | openbaar | Bannerschultestraat | 6a | Sleen |  | 250449.652 | 532746.934 |  |  | Gemaal Bannerschultstraat
2051 | RGMNS | openbaar | Wolfgarensweg | 3 | Noord Sleen |  | 249401.369 | 534738.608 |  |  | gemaal groot 1 pomps |  | 26
2052 | RGMS2 | openbaar | Groningerweg to | 2 | Sleen |  | 250292.364 | 533208.681 |  |  | Gemaal groot 1 pomps
2053 | RGMS | openbaar | Oldengaerde (woonwagenkamp) | 83 | Sleen |  | 250291.87 | 532030.192 |  |  | gemaal groot 2 pomps |  | 61 |  |  |  | 51653408 | 06-12011988 | 2053. RG Sporthal Sleen | Sleen | 10.2.71.202 | datawatt202 | D05-GPRS-16AI/16DI/8DOR | 1
2055 |  | particulier | Steenbakkersweg (Ermerstrand) | 3 | Erm |  | 250189.659 | 529856.289 |  |  | gemaal 2 pomps | op het park Ermerstrand | 50
2056 | RGMAE | openbaar | Achterste Erm | 18 | Achterste Erm |  | 251880.38 | 529368.26 |  |  | gemaal groot 2 pomps | tegenover 18 |  |  |  |  | 44170739 | 06-13228582 | 2056. RG Achterste Erm | Erm | 10.2.71.133 | datawatt133 | D05-GPRS-16AI/16DI/8DOR | 1
2057 | RGMGB2 | openbaar | Nijverheidsstraat | 1 | Geesbrug |  | 237722.571 | 526359.38 |  |  | gemaal groot 1 pomps | [5 empty] | 44170736 | 06-13223862 | 2057. RG Nijverheidsstraat | Geesbrug | 10.2.71.130 | datawatt130 | D05-GPRS-16AI/16DI/8DOR | 1
2059 |  | openbaar | De Etgaarde | 24 | Oosterhesselen |  | 245318.807 | 530396.709 |  |  | gemaal groot 1 pomps |  | 72
2060 | RGMO1 | openbaar | Witte Zand | 23 | Oosterhesselen |  | 245216.512 | 530448.293 |  |  | gemaal groot 2 pomps |  | 72
2061 | RGMO2 | openbaar | Edveensweg | 23 | Oosterhesselen |  | 245185.996 | 530922.953 |  |  | gemaal groot 2 pomps |  | 20
2063 | RGMM | openbaar | Noordweldweg (Toenakkers) | 5 | Meppen |  | 243392.962 | 534031.462 |  |  | gemaal groot 2 pomps | kruispunt Noordveldweg / Toenakkers
2065 | RGMZ1 | openbaar | Hoodstraat | 3 | Zweeloo |  | 245296.367 | 534767.514 |  |  | gemaal groot 2 pomps | naast nummer 3
2066 | RGMA | openbaar | Marsstukken | 35 | Zweeloo |  | 244824.052 | 534879.928 |  |  | gemaal groot 2 pomps
2067 | RGMZ | openbaar | Klooster | 21 | Zweeloo |  | 245651.492 | 535271.638 |  |  | gemaal groot 1 pomps |  | 24.7
2068 | RGMS1 | openbaar | Meulenakker | 5b | Sleen |  | 250829.261 | 532002.837 |  |  | gemaal groot 1 pomps |  | 14
2069 |  | openbaar | De Scheper | 1 | Sleen |  | 250341.931 | 531747.747 |  |  | gemaal groot 1 pomps |  | 63
2070 | RGMZ2 | openbaar | Klooster | 33 | Zweeloo |  | 245743.417 | 535655.35 |  |  | gemaal groot 1 pomps |  | 16 |  |  |  | 47753094 | 06-13326120 | 3541. RG Klooster | Zweeloo | 10.2.71.172 | datawatt172 | D05-GPRS-16AI/16DI/8DOR | 1
2071 | RGMGB1 | openbaar | Coevorderstraatweg | 27a | Geesbrug |  | 238148.869 | 526838.509 |  |  | gemaal groot 2 pomps |  | 49 |  |  |  | 44170735 | 06-13223845 | 2071. RG Coevorderstraatweg | Geesbrug | 10.2.71.129 | datawatt129 | D05-GPRS-16AI/16DI/8DOR | 1
2072 | RGMA2 | openbaar | Deel | 3 | Aalden |  | 244333.911 | 534969.601 |  |  | gemaal groot 1 pomps |  | 15
2073 | RGMGB3 | openbaar | Kanaalweg | 54 | Geesbrug |  | 239416.688 | 527039.627 |  |  | gemaal | naast nummer 54 | 20 |  | P021016 |  | 44170737 | 06-13225895 | 2073. RG Kanaalweg | Geesbrug | 10.2.71.131 | datawatt131 | D05-GPRS-16AI/16DI/8DOR | 1
2074 | RGMZ3 | openbaar | Hoofdstraat | 3 | Zweeloo |  | 245261.19 | 534819.496 |  |  | gemaal | tegenover nummer 3 [80 meter] | 40 | RG Zweeloo Camping | P060538
2151 |  | openbaar | Zweeloerstraat | 18 | Noord Sleen |  | 249098.115 | 534865.062 |  |  | pompunit
2152 |  | openbaar | Zweeloerstraat | 20 | Noord Sleen |  | 248921.242 | 534823.985 |  |  | pompunit
2153 |  | openbaar | Zweeloerstraat | 22 | Noord Sleen |  | 248623.187 | 534749.302 |  |  | pompunit
2154 |  | openbaar | Zweeloerstraat | 19 | Noord Sleen |  | 248329.328 | 534710.029 |  |  | pompunit
2155 |  | openbaar | Zweeloerstraat | 15a | Noord Sleen |  | 248636.186 | 534092.65 |  |  | pompunit
2156 |  | openbaar | Schaapstreek | 44 | Sleen |  | 249048.464 | 532578.095 |  |  | pompunit | doodlopende weg
2157 |  | openbaar | Schaapstreek | 46 | Sleen |  | 248798.479 | 532477.093 |  |  | pompunit
2158 |  | openbaar | Schaapstreek | 48 | Sleen |  | 248580.647 | 532441.439 |  |  | pompunit
2159 |  | openbaar | Bommertsweg | 1 | Sleen |  | 249539.993 | 533498.641 |  |  | pompunit
2160 |  | openbaar | t Eng | 3 | Sleen |  | 251233.111 | 531750.518 |  |  | pompunit
2161 |  | openbaar | t Eng | 10 | Sleen |  | 251332.419 | 531563.81 |  |  | pompunit
2162 |  | openbaar | Diphoorn | 7 | Diphoorn |  | 251604.127 | 532746.044 |  |  | pompunit
2163 |  | particulier | Diphoorn | 21a | Diphoorn |  | 251402.163 | 531874.978 |  |  | pompunit + CVK
2164 |  | particulier | Diphoorn | 21b | Diphoorn |  | 251334.821 | 531759.802 |  |  | pompunit + CVK
2165 |  | openbaar | Broeklanden | 3 | Sleen |  | 248737.894 | 531354.121 |  |  | pompunit
2166 |  | openbaar | Broeklanden | 4 | Sleen |  | 248740.44 | 531151.627 |  |  | pompunit
2167 |  | openbaar | Broeklanden | 5 | Sleen |  | 248810.531 | 530832.277 |  |  | pompunit
2168 |  | particulier | Broeklanden | 7 | Sleen |  | 248743.912 | 530306.55 |  |  | pompunit
2169 |  | openbaar | Kleikoelenweg | 2 | Sleen |  | 249732.071 | 529338.482 |  |  | pompunit
2170 |  | openbaar | Jongbloedvaart | 1 | Sleen |  | 249509.966 | 528868.755 |  |  | pompunit
2171 |  | openbaar | Zetelveenweg | 8 | Sleen |  | 249512.327 | 531006.109 |  |  | pompunit
2172 |  | openbaar | Harstakker | 2 | Erm |  | 251542.695 | 530023.639 |  |  | pompunit
2173 |  | particulier | Oostereind | 29 | Erm |  | 252564.158 | 531263.056 |  |  | pompunit
2174 |  | openbaar | Oostereind | 31 | Erm |  | 252700.882 | 531327.892 |  |  | pompunit
2175 |  | particulier | Oostereind | 33 | Erm |  | 252798.132 | 531377.206 |  |  | pompunit
2176 |  | particulier | Achterste Erm | 14 | Achterste Erm |  | 251620.248 | 529248.131 |  |  | pompunit
2177 |  | openbaar | Oosterhesselerweg | 2 | Holsloot |  | 250173.648 | 528120.532 |  |  | pompunit
2178 |  | openbaar | Oosterhesselerweg | 4 | Holsloot |  | 249967.154 | 528297.236 |  |  | pompunit
2179 |  | openbaar | Oosterhesselerweg | 5 | Holsloot |  | 249885.067 | 528370.514 |  |  | pompunit
2180 |  | openbaar | Oosterhesselerweg | 6 | Holsloot |  | 249690.399 | 528535.844 |  |  | pompunit
2181 | RGMHS | openbaar | Veldweg | 11 | Holsloot |  | 249526.653 | 528624.177 |  |  | gemaal
2182 |  | openbaar | Vleddersweg | 2 | Holsloot |  | 250564.939 | 527787.28 |  |  | pompunit
2183 |  | openbaar | Vleddersweg | 4 | Holsloot |  | 250711.741 | 527662.863 |  |  | pompunit
2184 |  | openbaar | Vleddersweg | 5 | Holsloot |  | 250828.506 | 527561.095 |  |  | pompunit
2185 |  | openbaar | Eldijk | 1 | Holsloot |  | 250228.445 | 527764.59 |  |  | pompunit
2186 |  | openbaar | Eldijk | 3 | Holsloot |  | 250189.846 | 527634.094 |  |  | pompunit
2187 |  | openbaar | Verlengde Hoogeveensevaart | 2 | Oosterhesselen |  | 248504.675 | 528912.764 |  |  | pompunit
2188 |  | openbaar | Verlengde Hoogeveensevaart | 4 | Oosterhesselen |  | 247827.895 | 529235.041 |  |  | pompunit
2189 |  | openbaar | Verlengde Hoogeveensevaart | 4a | Oosterhesselen |  | 247549.643 | 529278.807 |  |  | pompunit
2190 |  | openbaar | Verlengde Hoogeveensevaart | 8 | Oosterhesselen |  | 247161.628 | 529155.348 |  |  | pompunit
2191 |  | openbaar | Verlengde Hoogeveensevaart | 10a | Oosterhesselen |  | 246931.295 | 529071.181 |  |  | pompunit
2192 |  | openbaar | Verlengde Hoogeveensevaart | 16 | Oosterhesselen |  | 246711.55 | 528989.498 |  |  | pompunit
2193 |  | openbaar | Verlengde Hoogeveensevaart | 18 | Oosterhesselen |  | 245976.457 | 528729.345 |  |  | pompunit
2194 |  | openbaar | Verlengde Hoogeveensevaart | 26 | Oosterhesselen |  | 245802.214 | 528667.826 |  |  | pompunit
2195 |  | openbaar | Verlengde Hoogeveensevaart | 28 | Oosterhesselen |  | 245541.65 | 528575.596 |  |  | pompunit
2196 |  | openbaar | Grevenberg | 3 | Wachtum |  | 245415.348 | 528483.653 |  |  | pompunit
2197 |  | openbaar | Grevenberg | 9 | Wachtum |  | 246405.431 | 528831.584 |  |  | pompunit
2198 |  | openbaar | Grevenberg | 9a | Wachtum |  | 246613.91 | 528908.515 |  |  | pompunit
2199 |  | openbaar | Grevenberg | 7 | Wachtum |  | 245897.65 | 528631.038 |  |  | pompunit
2200 |  | openbaar | Verlengde Hoogeveensevaart | 38 | Oosterhesselen |  | 245010.966 | 528391.714 |  |  | pompunit
2201 |  | openbaar | Verlengde Hoogeveensevaart | 42 | Oosterhesselen |  | 244533.149 | 528182.849 |  |  | pompunit
2202 |  | openbaar | Verlengde Hoogeveensevaart | 48 | Oosterhesselen |  | 244224.374 | 528049.458 |  |  | pompunit
2203 |  | particulier | Verlengde Hoogeveensevaart | 13 | Gees |  | 244280.913 | 527906.678 |  |  | pompunit | Oude Geeserweg inrijden
2204 |  | openbaar | Verlengde Hoogeveensevaart | 15 | Gees |  | 244169.676 | 527983.802 |  |  | pompunit
2205 |  | openbaar | Verlengde Hoogeveensevaart | 23 | Gees |  | 243509.916 | 527697.726 |  |  | pompunit
2206 |  | particulier | Verlengde Hoogeveensevaart | 1 | Oosterhesselen |  | 244892.892 | 528298.517 |  |  | pompunit
2207 |  | openbaar | Grevenbergsweg | 22 | Oosterhesselen |  | 245827.614 | 528993.931 |  |  | pompunit
2208 |  | openbaar | Klenkerweg | 12 | Oosterhesselen |  | 246408.856 | 531396.576 |  |  | pompunit
2209 |  | openbaar | Klenkerweg to | 9 | Oosterhesselen |  | 246645.498 | 531465.693 |  |  | CVK
2210 |  | openbaar | Klenkerweg | 18 | Oosterhesselen |  | 246761.368 | 531520.241 |  |  | pompunit
2211 |  | particulier | Klenkerweg | 13 | Oosterhesselen |  | 246847.763 | 531591.743 |  |  | pompunit | op erf, afgesloten terrein
2212 |  | openbaar | Oude Tolhuisweg | 1 | Oosterhesselen |  | 246831.015 | 531013.026 |  |  | pompunit
2213 |  | openbaar | Hooiweg | 2 | Oosterhesselen |  | 246247.203 | 530384.663 |  |  | pompunit
2214 |  | particulier | Burg. De Kockstraat | 117 | Oosterhesselen |  | 245185.009 | 529943.233 |  |  | pompunit | doodlopende weg, particulier
2215 |  | openbaar | Oosterhesselerweg | 6 | Wachtum |  | 245637.625 | 527311.446 |  |  | pompunit
2216 |  | openbaar | Oosterhesselerweg | 9 | Wachtum |  | 245526.995 | 527458.878 |  |  | pompunit
2217 |  | openbaar | Oosterhesselerweg | 10 | Wachtum |  | 245294.788 | 527875.026 |  |  | pompunit
2218 |  | openbaar | Oosterhesselerweg | 14 | Wachtum |  | 245170.507 | 528099.332 |  |  | pompunit
2219 |  | particulier | Oosterhesselerweg | 20 | Wachtum |  | 245032.418 | 528319.161 |  |  | pompunit
2220 |  | openbaar | Gronningweg | 9 | Wachtum |  | 246454.539 | 527489.138 |  |  | pompunit
2221 |  | openbaar | Gronningweg | 7 | Wachtum |  | 246308.403 | 527763.416 |  |  | pompunit
2222 |  | openbaar | Gronningweg | 1 | Wachtum |  | 246228.112 | 528294.741 |  |  | pompunit
2223 |  | openbaar | Weth. K. Schepersweg | 2a | Oosterhesselen |  | 243884.071 | 531953.914 |  |  | pompunit
2224 |  | openbaar | Weth. K. Schepersweg | 1 | Oosterhesselen |  | 243983.573 | 531696.05 |  |  | pompunit
2225 |  | openbaar | Weth. K. Schepersweg | 4 | Oosterhesselen |  | 244414.773 | 530582.689 |  |  | pompunit
2226 |  | openbaar | Weth. K. Schepersweg | 6 | Oosterhesselen |  | 244514.448 | 529923.377 |  |  | pompunit | deels verhard
2227 |  | openbaar | Pandijk | 2 | Oosterhesselen |  | 244596.999 | 529495.03 |  |  | pompunit | deels verhard
2228 |  | openbaar | Pandijk | 1 | Oosterhesselen |  | 244827.613 | 529485.258 |  |  | pompunit
2229 |  | openbaar | Pandijk | 3 | Oosterhesselen |  | 244873.527 | 529244.71 |  |  | pompunit
2230 |  | openbaar | Pandijk | 5 | Oosterhesselen |  | 244901.506 | 529086.552 |  |  | pompunit
2231 |  | openbaar | Pandijk | 7 | Oosterhesselen |  | 244938.802 | 528887.085 |  |  | pompunit
2232 |  | openbaar | Tilweg | 21 | Gees |  | 240346.828 | 530488.057 |  |  | pompunit | tussen 21 en 23 in
2233 |  | particulier | Tilweg (schuur) | 74 | Gees |  | 240180.937 | 530544.603 |  |  | pompunit | bij kruispunt fietspad inrijden
2234 |  | openbaar | Schaapveensweg | 16 | Gees |  | 243919.908 | 528903.876 |  |  | pompunit
2235 |  | openbaar | Verlengde Hoogeveensevaart | 56 | Zwinderen |  | 243463.892 | 527748.956 |  |  | pompunit | Holtweg inrijden
2236 |  | openbaar | Verlengde Hoogeveensevaart | 60 | Zwinderen |  | 243265.641 | 527720.137 |  |  | pompunit
2237 |  | openbaar | Verlengde Hoogeveensevaart | 66 | Zwinderen |  | 242915.238 | 527759.756 |  |  | pompunit
2238 |  | openbaar | Verlengde Hoogeveensevaart | 70 | Zwinderen |  | 242724.132 | 527782.193 |  |  | pompunit
2239 |  | openbaar | Burg. Legroweg | 4 | Zwinderen |  | 240882.702 | 526783.652 |  |  | pompunit
2240 |  | openbaar | Verlengde Hoogeveensevaart | 31 | Zwinderen |  | 243254.757 | 527681.889 |  |  | pompunit
2241 |  | openbaar | Verlengde Hoogeveensevaart | 33 | Zwinderen |  | 243063.887 | 527704.012 |  |  | pompunit
2242 |  | openbaar | Verlengde Hoogeveensevaart | 37 | Zwinderen |  | 242294.604 | 527682.681 |  |  | pompunit
2243 |  | openbaar | Verlengde Hoogeveensevaart | 61a | Zwinderen |  | 241553.165 | 527472.587 |  |  | pompunit
2244 |  | openbaar | Verlengde Hoogeveensevaart | 63 | Zwinderen |  | 241207.876 | 527479.932 |  |  | pompunit
2245 |  | openbaar | Verlengde Hoogeveensevaart | 65 | Zwinderen |  | 240806.134 | 527490.239 |  |  | pompunit
2246 |  | openbaar | Verlengde Hoogeveensevaart | 67 | Zwinderen |  | 240728.451 | 527484.673 |  |  | pompunit
2247 |  | openbaar | Verlengde Hoogeveensevaart | 69 | Zwinderen |  | 240613.113 | 527489.94 |  |  | pompunit
2248 |  | openbaar | Verlengde Hoogeveensevaart | 73 | Zwinderen |  | 240437.355 | 527498.105 |  |  | pompunit
2249 |  | openbaar | Verlengde Hoogeveensevaart | 75 | Zwinderen |  | 240284.779 | 527501.058 |  |  | pompunit
2250 |  | openbaar | Verlengde Hoogeveensevaart | 77 | Zwinderen |  | 240075.615 | 527505.815 |  |  | pompunit
2251 |  | particulier | Verlengde Hoogeveensevaart | 79 | Zwinderen |  | 239722.362 | 527513.199 |  |  | pompunit
2252 |  | particulier | Verlengde Hoogeveensevaart | 81 | Geesbrug |  | 239561.476 | 527515.834 |  |  | pompunit
2253 |  | openbaar | Coevorderstraatweg | 33 | Geesbrug |  | 237615.572 | 526501.622 |  |  | pompunit
2254 |  | openbaar | Coevorderstraatweg | 35 | Geesbrug |  | 237501.221 | 526430.159 |  |  | pompunit
2255 |  | openbaar | Coevorderstraatweg | 56 | Geesbrug |  | 237273.549 | 526298.768 |  |  | pompunit
2256 |  | particulier | Coevorderstraatweg | 39 | Geesbrug |  | 236898.229 | 526150.403 |  |  | pompunit
2257 |  | openbaar | Verlengde Hoogeveensevaart | 17a | Zwinderen |  | 244094.545 | 527951.999 |  |  | pompunit
2258 |  | openbaar | Johannes Poststraat | 2 | Geesbrug |  | 237688.371 | 526081.525 |  |  | pompunit
2259 |  | openbaar | Johannes Poststraat | 4 | Geesbrug |  | 237708.414 | 526032.237 |  |  | CVK | tegenover nummer 4
2260 |  | particulier | Johannes Poststraat | 3 | Geesbrug |  | 237784.674 | 526038.804 |  |  | pompunit + CVK | doodlopende weg, onverhard, particulier
2261 |  | openbaar | Johannes Poststraat | 5 | Geesbrug |  | 237692.359 | 525777.248 |  |  | pompunit | doodlopende weg
2262 |  | openbaar | Verlengde Hoogeveensevaart | 107 | Geesbrug |  | 238483.568 | 527469.05 |  |  | pompunit
2263 |  | openbaar | Verlengde Hoogeveensevaart | 113 | Geesbrug |  | 238350.792 | 527425.915 |  |  | pompunit
2264 |  | openbaar | Verlengde Hoogeveensevaart | 125 | Geesbrug |  | 237979.538 | 527303.961 |  |  | pompunit
2265 |  | openbaar | Verlengde Hoogeveensevaart | 129 | Geesbrug |  | 237721.132 | 527218.254 |  |  | pompunit
2266 |  | particulier | Verlengde Hoogeveensevaart | 155 | Geesbrug |  | 237473.264 | 526940.263 |  |  | pompunit | doodlopende weg, onverhard, particulier
2267 |  | openbaar | Verlengde Hoogeveensevaart | 143 | Geesbrug |  | 237394.554 | 527120.11 |  |  | CVK
2268 |  | openbaar | Verlengde Hoogeveensevaart | 159 | Geesbrug |  | 237140.067 | 527030.697 |  |  | Pompunit + CVK
2269 |  | openbaar | Verlengde Hoogeveensevaart | 163 | Geesbrug |  | 236939.942 | 526965.173 |  |  | pompunit
2270 |  | openbaar | Zwinderseweg | 82 | Zwinderen |  | 242380.971 | 528027.028 |  |  | pompunit
2271 |  | openbaar | Verlengde Hoogeveensevaart | 92 | Zwinderen |  | 242274.088 | 527720.74 |  |  | pompunit
2272 |  | openbaar | Verlengde Hoogeveensevaart | 96 | Zwinderen |  | 242122.883 | 527533.209 |  |  | pompunit
2273 |  | openbaar | Verlengde Hoogeveensevaart | 98 | Zwinderen |  | 242000.751 | 527497.048 |  |  | pompunit
2274 |  | openbaar | Verlengde Hoogeveensevaart | 102 | Zwinderen |  | 240522.8 | 527541.332 |  |  | pompunit
2275 |  | openbaar | Verlengde Hoogeveensevaart | 104 | Zwinderen |  | 240398.997 | 527544.005 |  |  | pompunit
2276 |  | openbaar | Verlengde Hoogeveensevaart | 106a | Geesbrug |  | 240018.949 | 527554.571 |  |  | pompunit
2277 |  | openbaar | Verlengde Hoogeveensevaart | 110 | Geesbrug |  | 239318.304 | 527571.482 |  |  | pompunit
2278 |  | openbaar | Verlengde Hoogeveensevaart | 118 | Geesbrug |  | 239140.671 | 527582.712 |  |  | pompunit
2279 |  | openbaar | Verlengde Hoogeveensevaart | 122 | Geesbrug |  | 238947.868 | 527586.612 |  |  | pompunit
2280 |  | openbaar | Verlengde Hoogeveensevaart | 130 | Geesbrug |  | 238697.248 | 527588.227 |  |  | pompunit
2281 |  | openbaar | Verlengde Hoogeveensevaart | 132 | Geesbrug |  | 238474.686 | 527516.486 |  |  | pompunit
2282 |  | openbaar | Verlengde Hoogeveensevaart | 134 | Geesbrug |  | 238273.263 | 527452.955 |  |  | pompunit
2283 |  | openbaar | Verlengde Hoogeveensevaart | 136 | Geesbrug |  | 238001.55 | 527362.698 |  |  | pompunit
2284 |  | openbaar | Verlengde Hoogeveensevaart | 138 | Geesbrug |  | 237752.498 | 527282.21 |  |  | pompunit
2285 |  | openbaar | Verlengde Hoogeveensevaart | 146 | Geesbrug |  | 237476.794 | 527193.843 |  |  | pompunit
2286 |  | openbaar | Verlengde Hoogeveensevaart | 156 | Geesbrug |  | 236986.304 | 527034.524 |  |  | pompunit
2287 |  | openbaar | Verlengde Hoogeveensevaart | 158 | Geesbrug |  | 236825.703 | 526982.925 |  |  | pompunit
2288 |  | openbaar | Verlengde Hoogeveensevaart | 160 | Geesbrug |  | 236666.876 | 526950.1 |  |  | pompunit
2289 |  | openbaar | Verlengde Hoogeveensevaart | 162 | Geesbrug |  | 236542.054 | 526954.936 |  |  | pompunit
2290 |  | openbaar | Verlengde Hoogeveensevaart | 168 | Geesbrug |  | 236253.713 | 526970.264 |  |  | pompunit
2291 |  | openbaar | Verlengde Hoogeveensevaart | 170 | Geesbrug |  | 236106.699 | 526974.52 |  |  | pompunit
2292 |  | openbaar | Verlengde Hoogeveensevaart | 178 | Geesbrug |  | 235805.918 | 526985.133 |  |  | pompunit
2293 |  | openbaar | Verlengde Hoogeveensevaart | 182 | Geesbrug |  | 235618.1 | 526993.566 |  |  | pompunit
2294 |  | openbaar | Verlengde Hoogeveensevaart | 184 | Geesbrug |  | 235522.612 | 526996.268 |  |  | pompunit
2295 |  | particulier | Geeserraai | 12b | Geesbrug |  | 235720.966 | 527357.74 |  |  | pompunit
2296 |  | openbaar | Kanaalweg | 1 | Geesbrug |  | 239490.552 | 527302.481 |  |  | pompunit | doodlopende weg, onverhard, particulier
2297 |  | openbaar | Kanaalweg | 3 | Geesbrug |  | 239408.831 | 526889.18 |  |  | pompunit | doodlopende weg, onverhard, particulier
2298 |  | particulier | Kanaalweg | 60 | Geesbrug |  | 239200.473 | 526446.04 |  |  | pompunit | doodlopende weg
2299 |  | openbaar | Kanaalweg | 5 | Geesbrug |  | 239015.166 | 526139.493 |  |  | pompunit | doodlopende weg
2300 |  | particulier | Twaalf Ellenweg | 1 | Geesbrug |  | 237720.205 | 529417.291 |  |  | pompunit
2301 |  | openbaar | Witte Menweg | 14 | Geesbrug |  | 237710.099 | 529122.137 |  |  | pompunit
2302 |  | openbaar | Witte Menweg | 13 | Geesbrug |  | 237944.928 | 528980.127 |  |  | pompunit
2303 |  | openbaar | Witte Menweg | 11 | Geesbrug |  | 238160.711 | 528841.218 |  |  | pompunit
2304 |  | openbaar | Witte Menweg | 9 | Geesbrug |  | 238357.9 | 528724.845 |  |  | pompunit
2305 |  | openbaar | Witte Menweg | 10a | Geesbrug |  | 238555.685 | 528763.205 |  |  | pompunit
2306 |  | openbaar | Witte Menweg | 10 | Geesbrug |  | 238792.877 | 528823.931 |  |  | pompunit
2307 |  | openbaar | Witte Menweg | 8 | Geesbrug |  | 239096.888 | 528900.243 |  |  | pompunit
2308 |  | openbaar | Witte Menweg | 6 | Geesbrug |  | 239210.94 | 528929.26 |  |  | pompunit
2309 |  | openbaar | Witte Menweg | 3 | Geesbrug |  | 239680.501 | 529083.013 |  |  | pompunit
2310 |  | openbaar | Witte Menweg | 4 | Geesbrug |  | 239838.451 | 529205.612 |  |  | pompunit
2311 |  | openbaar | Goringdijk | 7 | Gees |  | 240045.981 | 529325.235 |  |  | pompunit
2312 |  | openbaar | Lutmarsweg | 8 | Gees |  | 242763.947 | 530401.444 |  |  | pompunit
2313 |  | particulier | Landschapsweg | 16 | Geesbrug |  | 238804.888 | 528730.165 |  |  | pompunit | op erf
2314 |  | openbaar | Landschapsweg | 10 | Geesbrug |  | 239007.529 | 528402.725 |  |  | pompunit
2315 |  | openbaar | Landschapsweg | 3 | Geesbrug |  | 239302.038 | 527862.02 |  |  | pompunit
2316 |  | particulier | Luchiesweg | 1 | Geesbrug |  | 237641.748 | 527933.598 |  |  | pompunit | doodlopende weg, onverhard, particulier
2317 |  | openbaar | Luchiesweg | 2 | Geesbrug |  | 238021.657 | 528053.065 |  |  | pompunit
2318 |  | openbaar | Luchiesweg | 4 | Geesbrug |  | 237939.577 | 528200.569 |  |  | pompunit
2319 |  | openbaar | Luchiesweg | 8 | Geesbrug |  | 237861.706 | 528459.375 |  |  | pompunit
2321 |  | openbaar | Oldeveenweg | 12 | Aalden |  | 241229.319 | 534345.142 |  |  | pompunit
2322 |  | openbaar | Oldeveenweg | 8 | Aalden |  | 241842.972 | 535157.955 |  |  | pompunit
2323 |  | openbaar | Oldeveenweg | 5 | Aalden |  | 242286.375 | 535663.573 |  |  | pompunit
2324 |  | openbaar | Mepperstraat | 48 | Meppen |  | 239891.869 | 533382.851 |  |  | pompunit
2325 |  | openbaar | Mepperstraat | 52 | Meppen |  | 239754.447 | 533496.018 |  |  | pompunit
2326 |  | openbaar | de Kockstraat | 7 | Meppen |  | 243738.773 | 532410.813 |  |  | pompunit
2327 |  | particulier | Nooitgedacht | 1 | Aalden |  | 243641.008 | 534681.115 |  |  | pompunit | deels verhard
2328 |  | openbaar | Gelpenberg | 24a | Aalden |  | 242727.33 | 535735.875 |  |  | pompunit
2329 |  | openbaar | Gelpenberg | 26 | Aalden |  | 242532.567 | 535940.016 |  |  | pompunit
2330 |  | openbaar | Gelpenberg | 28 | Aalden |  | 242215.026 | 536206.994 |  |  | pompunit
2331 |  | openbaar | De Wheem | 16 | Zweeloo |  | 247820.55 | 534679.368 |  |  | pompunit
2332 |  | openbaar | Noordweg | 3 | Zweeloo |  | 246344.201 | 535596.587 |  |  | pompunit
2333 |  | openbaar | Noordweg | 12 | Zweeloo |  | 246196.862 | 535642.988 |  |  | pompunit
2334 |  | openbaar | Broeklanden | 15 | Benneveld |  | 247698.44 | 531285.35 |  |  | pompunit
2335 |  | openbaar | Broeklanden | 17 | Benneveld |  | 247730.217 | 531571.494 |  |  | pompunit
2336 |  | openbaar | Deutlanden | 1 | Holsloot |  | 251864.33 | 528284.574 |  |  | pompunit
2337 |  | openbaar | Deutlanden | 2 | Holsloot |  | 251636.306 | 528140.779 |  |  | pompunit
2338 |  | openbaar | Deutlanden | 3 | Holsloot |  | 251347.959 | 527902.648 |  |  | pompunit
2339 |  | openbaar | Ermerstraat | 5 | Holsloot |  | 250529.776 | 528260.874 |  |  | pompunit
2340 |  | openbaar | Ermerstraat | 4 | Holsloot |  | 250427.688 | 528125.765 |  |  | pompunit
2341 |  | openbaar | Gelpenberg | ongenummerd | Aalden |  | 243190.47 | 535297.738 |  |  | pompunit | vanaf 17a 180 m richting Aalden
2342 |  | particulier | Gelpenberg | 17a | Aalden |  | 243030.971 | 535411.261 |  |  | pompunit
2343 |  | openbaar | Waterkampenweg | 7 | Noord Sleen |  | 250929.79 | 534141.221 |  |  | pompunit
2344 |  | openbaar | Middelsteweg | 2 | Oosterhesselen |  | 246580.629 | 529787.623 |  |  | pompunit
2345 |  | openbaar | Waterveensweg | 2b | Oosterhesselen |  | 244381.535 | 530386.042 |  |  | pompunit
2346 |  | openbaar | Witte Menweg | 4c | Geesbrug |  | 239437.208 | 528985.804 |  |  | pompunit
2347 |  | openbaar | Mekelermeer | 5 | Geesbrug |  | 238100.11 | 531323.658 |  |  | pompunit
2348 |  | openbaar | Twaalf Ellenweg | 12 | Geesbrug |  | 237903.877 | 531226.746 |  |  | pompunit + CVK
2349 |  | openbaar | Twaalf Ellenweg | 4 | Geesbrug |  | 238320.426 | 530682.291 |  |  | pompunit
2350 |  | openbaar | Twaalf Ellenweg | 6a | Geesbrug |  | 238104.201 | 530816.724 |  |  | pompunit + CVK
2351 |  | openbaar | Twaalf Ellenweg | 8 | Geesbrug |  | 237903.882 | 530936.962 |  |  | pompunit
2352 |  | particulier | Geeserraai | 2a | Geesbrug |  | 237580.788 | 530395.427 |  |  | pompunit | doodlopende weg
2353 |  | particulier | Verlengde Hoogeveensevaart | 6a | Oosterhesselen |  | 247309.536 | 529213.539 |  |  | pompunit | op erf
2354 |  | particulier | Gelpenberg | 17b | Aalden |  | 242907.54 | 535514.334 |  |  | pompunit
2355 |  | particulier | Middelsteweg | 1 | Oosterhesselen |  | 246284.381 | 529763.976 |  |  | pompunit
2356 |  | openbaar | 't Eng | 3 | Sleen |  | 251258.919 | 531716.733 |  |  | CVK | kruispunt Diphoorn / t Eng
2357 |  | openbaar | Goringdijk | 5 | Gees |  | 240861.74 | 529494.001 |  |  | pompunit
2358 |  | particulier | Achterste Erm | 16a | Achterste Erm |  | 251774.874 | 529252.975 |  |  | pompunit | is Deutlanden 2A in Giskitvieuwer
3000 | D782/D783/D784 | openbaar | Dalerveensestraat naast | 15 | Dalen |  | 248046.367 | 524364.694 |  |  | BBB | [5 empty] | 51657890 | 06-12284022 | 3000. BBB Dalerveensestraat | Dalen | 10.2.71.234 | datawatt234 | D05-GPRS-8AI/2x8DI/2x8DOR | 1
3001 | D830/D831/D832 | openbaar | Oude Dalerveensestraat (naast) | 25 | Dalen |  | 248042.608 | 524041.135 |  |  | BBB | afgeschermd terrein waterschap | 40 |  |  |  | 51654440 | 06-12284033 | 3001. BBB Oude Dalerveensestraat | Dalen | 10.2.71.233 | datawatt233 | D05-GPRS-8AI/2x8DI/2x8DOR | 1
3002 | CB685/CB685R??? | openbaar | Ballastweg | 3 | Coevorden |  | 246156.611 | 521227.595 |  |  | BBB | hoek Ballastweg / ing. A. Vonkweg | 14
3003 | CRGML | openbaar | Poppenharelaan | 14 | Coevorden |  | 246682.987 | 520818.571 |  |  | BBB | tegenover nummer 14 | 170 |  |  |  | 51653240 | 06-12768472 | 3003. RG/BBB Lootuinen | Coevorden | 10.2.71.206 | datawatt206 | D05-GPRS-8AI/4x8DI/8DOR | 1
3004 | CRC062A | openbaar | Oude Gracht | 4 | Coevorden |  | 246291.884 | 520675.457 |  |  | BBB
3005 | CRB189A/CRBRO07 | openbaar | Europaweg | ongenummerd | Coevorden |  | 247465.49 | 519961.999 |  |  | BBB | kruising Europaweg / van Heiden Reinesteinlaan, bij bushalte
3006 | CRH062B | openbaar | Beukenlaan | 62 | Coevorden |  | 246164.54 | 519967.685 |  |  | BBB | achter nummer 62, aan het kanaal
3007 | CRB933C | openbaar | Drostenstraat | 55 | Coevorden |  | 247470.8 | 520695.801 |  |  | BBB | naast nummer 55
3051 |  | openbaar | Stieltjeskanaal | 90 | Stieltjeskanaal |  | 251488.632 | 521748.008 |  |  | Tussengemaal | hoek Stieltjeskanaal / de Hullen | 15
3053 | RGMD2 | openbaar | De Spil | 1 | Dalen |  | 247280.063 | 523811.46 |  |  | gemaal groot 2 pomps | tegenover nummer 1 | 12
3054 | RGMD3 | openbaar | Oliemolen | 1 | Dalen |  | 246922.877 | 524191.082 |  |  | gemaal groot 2 pomps |  | 12
3055 |  | openbaar | Burg. Ten Holteweg | ongenummerd | Dalen |  | 246005.741 | 523942.592 |  |  | tussengemaal | hoek ten Holteweg / de Mars | 10
3056 | RGMD4 | openbaar | Kymmelskampen | 23 | Dalen |  | 247557.654 | 523567.281 |  |  | gemaal groot 1 pomps | tegenover nummer 23 | 28.5
3057 | CRGMT1 | openbaar | Suzanne Groeneweglaan | 5 | Coevorden |  | 246564.808 | 521739.093 |  |  | gemaal groot 1 pomps |  | 5 | RG de Loo Noord
3058 | CRGMB2 | openbaar | Ballastweg | 10 | Coevorden | 1500x1500 | 246134.974 | 521252.366 |  |  | gemaal groot 2 pomps |  | 14
3059 | CRGMH1 | openbaar | Parallelweg | 39a | Coevorden |  | 246159.433 | 520661.458 |  |  | gemaal groot 1 pomps |  | 19
3060 | CRGMC1 | openbaar | Kasteel | 29 | Coevorden |  | 246626.896 | 520308 |  |  | gemaal groot 1 pomps |  | 72
3061 | CRGMC2 | openbaar | Van Heutszpark | ongenummerd | Coevorden |  | 247045.82 | 520359.244 |  |  | gemaal groot 2 pomps | peilbeheer gracht
3063 | CRGMLV1 | openbaar | Morseweg | 3b | Coevorden |  | 246002.846 | 519961.82 |  |  | gemaal groot | Gemaal Oude Zuivering
3064 | CRGMDH | openbaar | Printer | 1 | Coevorden |  | 245552.543 | 519983.32 |  |  | gemaal groot 2 pomps
3065 | CRGMKV1 | openbaar | Europaweg | 6 | Coevorden |  | 247886.446 | 519680.333 |  |  | gemaal groot |  | 22 |  |  |  | 51653409 | 06-12012042 | 3065. RG Europaweg | Coevorden | 10.2.71.203 | datawatt203 | D05-GPRS-16AI/16DI/8DOR | 1
3066 | CRGMHM | openbaar | Forsythia | 14 | Coevorden | 2000x2000 | 246925.072 | 519075.53 |  |  | gemaal groot 2 pomps | tegenover nummer 14 | 37 |  |  |  | 51653403 | 06-12011795 | 3066. RG Heege Midden (Vuurdoorn) | Coevorden | 10.2.71.197 | datawatt197 | D05-GPRS-16AI/16DI/8DOR | 1
3067 | CRGMO1 | openbaar | Nordhornerstraat | 4b | Coevorden |  | 246948.325 | 519647.007 |  |  | gemaal groot 2 pomps
3068 | CRGMO | openbaar | Grambergerstraat | 24 | Coevorden |  | 246579.342 | 519738.186 |  |  | gemaal groot 2 pomps | naast nummer 24
3069 |  | particulier | De Mars (kantoor Penske) | 1 | Coevorden |  | 246349.185 | 519393.157 |  |  | gemaal groot 2 pomps |  | 12
3070 | CRGMLV | openbaar | Marconiweg | 2 | Coevorden |  | 246225.065 | 519529.479 |  |  | gemaal groot 2 pomps |  | 17
3072 | CRGMHN | openbaar | Esschenbruggerdijk | 12 | Coevorden | 2000x2000 | 247122.659 | 519265.878 |  |  | gemaal groot 2 pomps |  | 78
3073 | CRGMHW | openbaar | De Mars/Coevorderkanaal | ongenummerd | Coevorden |  | 246037.637 | 518950.803 |  |  | gemaal groot 2 pomps |  | 43 | RG Heege West
3074 | CRGMHW1 | openbaar | Coevorderkanaal ( Navodepot) | ongenummerd | Coevorden |  | 245690.519 | 518453.068 |  |  | gemaal groot 2 pomps | [5 empty] | 44170740 | 06-13236117 | 3074. RG NAVO/depot | Coevorden | 10.2.71.134 | datawatt134 | D05-GPRS-16AI/16DI/8DOR | 1
3075 |  | openbaar | burg. Legroweg | 9 | Dalen |  | 241572.884 | 525812.622 |  |  | tussengemaal |  | 17
3076 | CRGME1 | openbaar | Vosmatenweg (IAMS) | 4 | Coevorden |  | 246737.77 | 518779.575 |  |  | gemaal groot 2 pomps |  | 70
3077 | CRGMKV | openbaar | IJsvogel | 2 | Coevorden |  | 248433.906 | 519441.762 |  |  | gemaal groot | tegenover watersnip nummer 1 | 15
3078 | RGMD | openbaar | Kleine Veld | 57 | Dalen |  | 247535.294 | 525497.739 |  |  | gemaal groot 2 pomps | naast nummer 57 |  |  |  |  | 44170738 | 06-13227866 | 3078. RG Kleine Veld | Dalen | 10.2.71.132 | datawatt132 | D05-GPRS-16AI/16DI/8DOR | 1
3079 |  | particulier | Vosmatenweg (op terrein Penske) | 2 | Coevorden | 1500x1500 | 246665.051 | 518990.02 |  |  | gemaal groot 1 pomps |  | 12
3080 | RGMD6 | openbaar | Reindersdijk | 8 | Dalen |  | 247748.142 | 523754.908 |  |  | gemaal groot 1 pomps | t.b.v. peilbeheer vijver arboretum
3081 |  | openbaar | Hoofdweg | 4 | Coevorden |  | 244242.256 | 521440.015 |  |  | Tussengemaal |  | 10
3082 | CRMT2 | openbaar | Schakel | 2 | Coevorden | 1500x1500 | 246170.518 | 521016.476 |  |  | gemaal groot 2 pomps |  | 18.9
3084 | CRGMB | openbaar | Drostenstraat | 3 | Coevorden |  | 247218.446 | 520329.755 |  |  | gemaal groot 2 pomps | op schoolplein | 180 |  |  |  | 51657891 | 06-12284044 | 3084. RG Drostenstraat | Coevorden | 10.2.71.235 | datawatt235 | D05-GPRS-16AI/16DI/8DOR | 1
3085 | CRGMH | openbaar | Krimweg (achter DSM gebouw) | 8 | Coevorden |  | 246178.262 | 520127.131 |  |  | gemaal |  | 16.2 |  | P060313
3086 | RGMDP1 | openbaar | Vlonder | 18 | Dalerpeel |  | 240655.682 | 521957.302 |  |  | gemaal |  | 21.2 |  | P071130 |  | 47752850 | 06-13545629 | 304/3086 RG Vlonder | Dalerpeel | 10.2.71.155 | datawatt155 | D05-GPRS-16AI/16DI/8DOR | 1
3087 | CRGMOS | openbaar | Hendricus Krijthestraat (achterzijde) | 19 | Coevorden |  | 248323.238 | 520252.338 |  |  | gemaal groot 2 pomps | pomp staat aan het fietspad Ossehaarseweg | 22
3088 | CRGMOS1 | openbaar | Hartog Zilverbergstraat (fase C) | ongenummerd | Coevorden |  | 248383.02 | 519834.599 |  |  | gemaal | was 3088 a | 17.2 |  |  |  | 51653407 | 06-12011844 | 3088. RG Hartog Zilverbergstraat | Coevorden | 10.2.71.201 | datawatt201 | D05-GPRS-16AI/16DI/8DOR | 1
3089 | CRGMLV4 | openbaar | Scholekster | ongenummerd | Coevorden |  | 245151.574 | 518391.908 |  |  | gemaal | noordijke poot |  | RG Hulteweg OZ
3090 | CRGMLV2 | openbaar | Hulteweg | ongenummerd | Coevorden |  | 245153.382 | 518460.623 |  |  | Gemaal (rw) | regenwater gemaal |  | RG Hulteweg WZ RWA
3091 | CRGMLV3 | openbaar | Hulteweg | ongenummerd | Coevorden |  | 245153.348 | 518457.36 |  |  | gemaal |  |  | RG Hulteweg WZ DWA
3092 | CRGME | openbaar | Europark Allee | ongenummerd | Duitsland |  | 247091.972 | 518263.798 |  |  | gemaal | gemaal in Duitsland |  | RG Europark
3093 | CRGMH2 | openbaar | Parallelweg | 41 | Coevorden |  | 246207.576 | 520762.651 |  |  | gemaal | tegenover nummer 41 |  | RG Parallelweg |  |  | 47753166 | 06-20227020 | 3093. RG Parallelweg Dalen | Dalen | 10.2.71.186 | datawatt186 | D05-GPRS-16AI/16DI/8DOR | 1
3094 | RGMD7 | particulier | Kymmelskampen | 6 | Dalen |  | 247572.531 | 523809.428 |  |  | gemaal | weiland achter nummer 6, tbv grondwaterbeheersing
3095 |  |  | Parallelweg |  | coevorden | [5 empty] | gemaal
3151 |  | openbaar | Trekkenweg | 18 | Holsloot |  | 252120.017 | 526917.79 |  |  | pompunit
3152 |  | openbaar | Trekkenweg | 16 | Holsloot |  | 252266.573 | 526876.088 |  |  | pompunit
3153 |  | particulier | Trekkenweg | 15 | Holsloot |  | 252407.346 | 526964.016 |  |  | pompunit | grindpad
3154 |  | openbaar | Trekkenweg (naast inrit) | 15 | Holsloot |  | 252432.758 | 526829.399 |  |  | CVK
3155 |  | openbaar | Trekkenweg | 14 | Holsloot |  | 252568.514 | 526793.641 |  |  | pompunit
3156 |  | openbaar | Trekkenweg | 13 | gem. Emmen |  | 252743.808 | 526746.598 |  |  | pompunit
3157 |  | openbaar | Van Goghstraat | 39 | gem. Emmen |  | 252828.145 | 526667.879 |  |  | pompunit | tussen 39 en 40
3158 |  | openbaar | Van Goghstraat | 41 | Holsloot |  | 252356.064 | 526798.129 |  |  | pompunit
3159 |  | openbaar | Van Goghstraat | 44 | Holsloot |  | 252257.587 | 526825.353 |  |  | pompunit + CVK
3160 |  | openbaar | Van Goghstraat | 46/48 | Holsloot |  | 251912.836 | 526922.058 |  |  | pompunit
3161 |  | openbaar | Van Goghstraat | 49a | Holsloot |  | 251588.182 | 527011.707 |  |  | pompunit
3162 |  | openbaar | Van Goghstraat nabij | 50a | Holsloot |  | 251340.62 | 527079.506 |  |  | pompunit + CVK
3163 |  | openbaar | Schoolstraat | 17 | Holsloot |  | 251202.979 | 527182.654 |  |  | pompunit
3164 |  | openbaar | Schoolstraat | 18 | Holsloot |  | 251054.812 | 526859.632 |  |  | pompunit | doodlopende zijweg
3165 |  | openbaar | Den Hool | 1 | Den Hool |  | 250284.362 | 526990.487 |  |  | pompunit
3166 |  | openbaar | Den Hool | 2 | Den Hool |  | 250133.476 | 526815.27 |  |  | pompunit
3167 |  | openbaar | Den Hool | 1b | Den Hool |  | 250497.299 | 526536.375 |  |  | pompunit
3168 | RGMHS1 | openbaar | Den Hool | 4 | Den Hool |  | 250530.467 | 526402.272 |  |  | gemaal | tegenover 4
3169 |  | openbaar | Eldijk | 5 | Holsloot |  | 250114.042 | 527402.725 |  |  | pompunit
3170 |  | openbaar | Eldijk | 8 | Holsloot |  | 250042.111 | 527223.83 |  |  | pompunit
3171 |  | openbaar | Eldijk | 10 | Holsloot |  | 249795.7 | 526780.69 |  |  | pompunit
3172 |  | openbaar | Eldijk | 20 | Dalen |  | 248744.005 | 526709.634 |  |  | pompunit | doodlopende zijweg
3173 |  | openbaar | Eldijk | 18 | Dalen |  | 248851.312 | 526522.911 |  |  | pompunit
3174 |  | openbaar | Eldijk | 12 | Dalen |  | 248779.669 | 526298.971 |  |  | pompunit
3175 |  | particulier | Eldijk | 19 | Dalen |  | 248670.944 | 525837.232 |  |  | pompunit | doodlopende zijweg, deels onverhard
3176 |  | openbaar | Emmerweg | 49 | Coevorden |  | 248116.758 | 525234.028 |  |  | pompunit
3177 |  | openbaar | Galgaten | 2 | Dalen |  | 248211.697 | 525147.409 |  |  | pompunit
3178 |  | particulier | Galgaten | 1 | Dalen |  | 248548.255 | 525531.132 |  |  | pompunit | doodlopende zijweg
3179 |  | openbaar | Achterkamp | 1 | Dalen |  | 248351.157 | 524839.677 |  |  | pompunit
3180 |  | openbaar | t Veld | 4 | Dalen |  | 248418.453 | 524286.705 |  |  | pompunit
3181 |  | openbaar | t Veld | 1 | Dalen |  | 248567.626 | 524474.673 |  |  | pompunit | kruispunt Vliers / t Veld
3182 |  | openbaar | Vliers | 1 | Dalen |  | 248780.51 | 524321.048 |  |  | pompunit
3183 |  | particulier | Dalerveensestraat | 17 | Coevorden |  | 248176.75 | 524300.782 |  |  | pompunit
3184 |  | particulier | Dalerveensestraat | 19 | Coevorden |  | 248509.742 | 524194.699 |  |  | pompunit
3185 |  | openbaar | Dalerveensestraat | 30 | Coevorden |  | 248518.73 | 524091.134 |  |  | pompunit
3186 |  | openbaar | Dalerveensestraat | 30a | Coevorden |  | 248751.559 | 524057.848 |  |  | pompunit
3187 |  | openbaar | Dalerveensestraat | 32 | Dalen |  | 249727.052 | 524488.408 |  |  | pompunit + CVK
3188 |  | openbaar | Vliers | ongenummerd | Dalen |  | 249026.497 | 524130.802 |  |  | pompunit + CVK | pomp kan misschien wel weg. CVK blijft. Voormalig woonwagenkamp
3189 |  | openbaar | Vliers | 7 | Dalen |  | 249162.04 | 523922.734 |  |  | pompunit
3190 |  | particulier | Oude Dalerveensestraat | 25 | Dalen |  | 248070.575 | 524061.776 |  |  | pompunit
3191 |  | openbaar | Oude Dalerveensestraat | 20 | Dalen |  | 248374.989 | 523987.75 |  |  | pompunit | onverharde weg
3192 |  | openbaar | Oude Dalerveensestraat | 27 | Dalen |  | 248712.739 | 523806.562 |  |  | pompunit | bij tennisbaan
3193 |  | openbaar | Bosweg | 1 | Dalen |  | 248286.908 | 523533.267 |  |  | pompunit
3194 |  | openbaar | Bosweg | 3 | Dalen |  | 248098.19 | 523311.355 |  |  | pompunit
3195 |  | openbaar | Reindersdijk | 28 | Dalen |  | 247989.766 | 522719.953 |  |  | pompunit
3196 |  | openbaar | Stroetendijk | 3 | Dalen |  | 249409.177 | 522228.321 |  |  | pompunit
3197 |  | particulier | Stroetendijk | 1 | Dalen |  | 249630.114 | 522434.75 |  |  | pompunit
3198 |  | openbaar | Stroetendijk | 4 | Dalen |  | 249735.719 | 522524.322 |  |  | pompunit
3199 |  | openbaar | Stroetendijk | 2 | Dalen |  | 249829.893 | 522695.037 |  |  | pompunit
3200 |  | openbaar | Dwarsdijk | 10 | Dalerveen |  | 250158.737 | 521837.668 |  |  | pompunit
3201 |  | openbaar | Dwarsdijk | 8 | Dalerveen |  | 250416.39 | 521947.771 |  |  | pompunit
3202 |  | particulier | Dwarsdijk | 6 | Dalerveen |  | 250608.16 | 522022.146 |  |  | pompunit
3203 |  | openbaar | Dwarsdijk | 9 | Dalerveen |  | 251121.622 | 522352.616 |  |  | pompunit | hoek dwarsdijk / kuiperij
3204 |  | openbaar | Dwarsdijk | 3 | Dalerveen |  | 251156.297 | 522594.973 |  |  | pompunit
3205 |  | particulier | Dwarsdijk | 1 | Dalerveen |  | 251223.512 | 522966.956 |  |  | pompunit
3206 |  | particulier | NAM weg | 1 | Dalerveen |  | 251342.426 | 523206.9 |  |  | pompunit
3207 |  | openbaar | NAM weg | 3 | Dalerveen |  | 251318.022 | 523110.286 |  |  | pompunit
3208 |  | particulier | NAM weg | 5 | Dalerveen |  | 251459.221 | 523062.325 |  |  | pompunit | tegen achterzijde nummer 7
3209 |  | openbaar | NAM weg | 15 | Dalerveen |  | 251395.924 | 523014.947 |  |  | pompunit
3210 |  | particulier | NAM weg | 27 | Dalerveen |  | 251976.484 | 522501.131 |  |  | pompunit | onverharde weg
3211 |  | openbaar | De Kuiperij | 1 | Dalerveen |  | 251351.379 | 522337.445 |  |  | pompunit
3212 |  | openbaar | De Kuiperij | 3 | Dalerveen |  | 251704.676 | 522249.638 |  |  | pompunit | doodlopende weg
3213 |  | openbaar | Stieltjeskanaal | 140 | Stieltjeskanaal |  | 254008.911 | 523310.922 |  |  | pompunit
3214 |  | openbaar | Stieltjeskanaal | 136 | Stieltjeskanaal |  | 253902.398 | 523175.35 |  |  | pompunit
3215 |  | openbaar | Stieltjeskanaal | 132 | Stieltjeskanaal |  | 253816.696 | 523068.437 |  |  | pompunit
3216 |  | particulier | Stieltjeskanaal | 128 | Stieltjeskanaal |  | 253586.574 | 522782.892 |  |  | pompunit
3217 |  | particulier | Stieltjeskanaal | 124 | Stieltjeskanaal |  | 253509.564 | 522687.726 |  |  | pompunit
3218 |  | particulier | Stieltjeskanaal | 120 | Stieltjeskanaal |  | 253415.207 | 522570.35 |  |  | pompunit
3219 |  | openbaar | Stieltjeskanaal | 116 | Stieltjeskanaal |  | 253261.19 | 522378.327 |  |  | pompunit
3220 |  | openbaar | Stieltjeskanaal | 114 | Stieltjeskanaal |  | 253135.321 | 522225.436 |  |  | pompunit
3221 |  | particulier | Stieltjeskanaal | 108 | Stieltjeskanaal |  | 252748.185 | 521947.339 |  |  | pompunit
3222 |  | openbaar | Stieltjeskanaal | 104 | Stieltjeskanaal |  | 252508.61 | 521914.721 |  |  | pompunit
3223 |  | openbaar | Stieltjeskanaal | 96 | Stieltjeskanaal |  | 251764.955 | 521790.287 |  |  | pompunit
3224 |  | particulier | Stieltjeskanaal | 90 | Stieltjeskanaal |  | 251526.828 | 521817.821 |  |  | pompunit
3225 |  | openbaar | Stieltjeskanaal | 68 | Stieltjeskanaal |  | 250786.75 | 521553.211 |  |  | pompunit
3226 |  | openbaar | Stieltjeskanaal | 15 | Stieltjeskanaal |  | 249363.031 | 521312.634 |  |  | pompunit
3227 |  | openbaar | Stieltjeskanaal | 17 | Stieltjeskanaal |  | 249689.516 | 521310.915 |  |  | pompunit
3228 |  | openbaar | Stieltjeskanaal | 33 | Stieltjeskanaal |  | 250555.786 | 521402.077 |  |  | pompunit
3229 |  | openbaar | Stieltjeskanaal | 35 | Stieltjeskanaal |  | 250729.008 | 521467.206 |  |  | pompunit
3230 |  | openbaar | Stieltjeskanaal | 41 | Stieltjeskanaal |  | 250957.604 | 521540.177 |  |  | pompunit | bij zandweg
3231 |  | openbaar | Stieltjeskanaal | 49 | Stieltjeskanaal |  | 251137.094 | 521595.817 |  |  | pompunit
3232 |  | openbaar | Stieltjeskanaal | 55 | Stieltjeskanaal |  | 251592.618 | 521690.449 |  |  | pompunit
3233 |  | openbaar | Stieltjeskanaal | 63 | Stieltjeskanaal |  | 251769.226 | 521727.275 |  |  | pompunit
3234 |  | openbaar | Stieltjeskanaal | 77 | Stieltjeskanaal |  | 252351.759 | 521827.328 |  |  | pompunit
3235 |  | openbaar | Stieltjeskanaal | 83 | Stieltjeskanaal |  | 252481.384 | 521846.974 |  |  | pompunit
3236 |  | openbaar | Stieltjeskanaal | 87 | Stieltjeskanaal |  | 252693.364 | 521873.249 |  |  | pompunit
3237 |  | particulier | Stieltjeskanaal | 93 | Stieltjeskanaal |  | 252927.957 | 521912.555 |  |  | pompunit
3238 |  | openbaar | Stieltjeskanaal | 97 | Stieltjeskanaal |  | 253083.698 | 522059.402 |  |  | pompunit
3239 |  | openbaar | Stieltjeskanaal | 99 | Stieltjeskanaal |  | 253218.018 | 522195.384 |  |  | pompunit
3240 |  | openbaar | Stieltjeskanaal | 111 | Stieltjeskanaal |  | 253301.907 | 522325.934 |  |  | pompunit
3241 |  | openbaar | Stieltjeskanaal | 119 | Stieltjeskanaal |  | 253493.705 | 522563.522 |  |  | pompunit
3242 |  | openbaar | Stieltjeskanaal | 125 | Stieltjeskanaal |  | 253650.851 | 522760.118 |  |  | pompunit
3243 |  | openbaar | Stieltjeskanaal | 127 | Stieltjeskanaal |  | 253769.828 | 522908.335 |  |  | pompunit
3244 |  | openbaar | Stieltjeskanaal | 129 | Stieltjeskanaal |  | 253874.162 | 523037.014 |  |  | pompunit
3245 |  | openbaar | Stieltjeskanaal | 131 | Stieltjeskanaal |  | 253949.861 | 523137.523 |  |  | pompunit
3246 |  | openbaar | Schansweg | 5 | Stieltjeskanaal |  | 252129.616 | 521486.156 |  |  | pompunit
3247 |  | openbaar | Schansweg | 4 | Stieltjeskanaal |  | 252134.44 | 521241.19 |  |  | pompunit
3248 |  | particulier | Ossehaarseweg | 15 | Stieltjeskanaal |  | 250422.828 | 520938.256 |  |  | pompunit | semi verharde weg, toegang via Stieltjeskanaal
3249 |  | particulier | Ossehaarseweg | 13 | Stieltjeskanaal |  | 250236.432 | 520892.835 |  |  | pompunit | semi verharde weg, toegang via Stieltjeskanaal
3250 |  | particulier | Ossehaarseweg | 11 | Stieltjeskanaal |  | 249642.782 | 520955.023 |  |  | pompunit
3251 |  | particulier | Ossehaarseweg | 5 | Stieltjeskanaal |  | 249076.285 | 520957.289 |  |  | pompunit
3252 |  | particulier | Ossehaarseweg | 1 | Stieltjeskanaal |  | 248248.25 | 520885.753 |  |  | pompunit | doodlopende weg
3253 |  | openbaar | Ossehaarseweg | 3 | Stieltjeskanaal |  | 248775.698 | 520882.057 |  |  | pompunit
3254 |  | particulier | Ossehaarseweg | 9 | Coevorden |  | 249272.877 | 520616.002 |  |  | pompunit | doodlopende weg
3255 |  | particulier | Ossehaarseweg | 2 | Coevorden |  | 249211.697 | 520521.798 |  |  | pompunit | doodlopende weg
3256 |  | particulier | Europaweg | 17a | Coevorden |  | 249212.35 | 520356.981 |  |  | pompunit | doodlopende weg
3257 |  | openbaar | Johan Plasweg | ongenummerd | Coevordenp |  | 248673.382 | 519204.819 |  |  | pompunit | toiletgebouw recreatieplas
3258 |  | particulier | Katshaarweg | 1 | Coevorden |  | 252633.58 | 520820.859 |  |  | pompunit
3259 |  | particulier | Katshaarweg | 2 | Coevorden |  | 252806.103 | 520882.519 |  |  | gemaal groot 1 pomps
3260 |  | openbaar | Katshaarweg NAM lok. Nst | 2a | Coevorden |  | 253028.059 | 520985.973 |  |  | pompunit
3261 |  | particulier | Europaweg | 78 | Coevorden |  | 254434.692 | 520465.388 |  |  | pompunit
3262 |  | openbaar | Europaweg | 74 | Coevorden |  | 254272 | 520415.81 |  |  | pompunit
3263 |  | particulier | Europaweg | 51 | Coevorden |  | 253957.787 | 520465.612 |  |  | pompunit | onverharde weg
3264 |  | particulier | Europaweg achterin de tuin bij 68 | 68 | Coevorden |  | 253946.13 | 520219.259 |  |  | pompunit | doodlopend, onverharde weg,achterin tuin
3265 |  | particulier | Europaweg | 50 | Coevorden |  | 253553.479 | 520071.897 |  |  | pompunit | doodlopend, onverharde weg
3266 |  | openbaar | Europaweg | 54 | Coevorden |  | 253640.782 | 520287.828 |  |  | pompunit
3267 |  | openbaar | Katshaarweg | 4 | gem. Emmen |  | 254365.188 | 521401.461 |  |  | pompunit | pomp staat aan Klaassensweg
3268 |  | particulier | Europaweg | 47 | Coevorden |  | 253107.383 | 520248.02 |  |  | pompunit | achter het huis
3269 |  | particulier | Europaweg | 44 | Coevorden |  | 253236.634 | 520060.358 |  |  | pompunit | doodlopende weg, achter zuivelboerderij
3270 |  | particulier | Europaweg | 38 | Coevorden |  | 252989.106 | 520103.334 |  |  | pompunit
3271 |  | openbaar | Europaweg | 34 | Coevorden |  | 252581.819 | 519875.003 |  |  | pompunit
3272 |  | openbaar | Europaweg | 41 | Coevorden |  | 252462.644 | 519844.991 |  |  | pompunit
3273 |  | particulier | Europaweg | 32 | Coevorden |  | 252376.005 | 519791.168 |  |  | pompunit
3274 |  | particulier | Europaweg | 39 | Coevorden |  | 251954.533 | 519777.125 |  |  | pompunit
3275 |  | particulier | Europaweg | 30 | Coevorden |  | 251794.351 | 519729.025 |  |  | pompunit | op het erf
3276 |  | openbaar | Europaweg | 22 | Weijerswold |  | 251703.737 | 519805.13 |  |  | pompunit
3277 |  | openbaar | Weijerswold | 7 | Coevorden |  | 251558.817 | 519807.546 |  |  | pompunit
3278 |  | particulier | Weijerswold | 18 | Coevorden |  | 251485.833 | 519758.671 |  |  | pompunit | onverhard, naast boerderij
3279 |  | openbaar | Weijerswold | 2 | Coevorden |  | 251043.712 | 519818.803 |  |  | pompunit | tegenover 2
3280 |  | openbaar | Europaweg | 35 | Coevorden |  | 250825.779 | 520092.94 |  |  | pompunit
3281 |  | openbaar | Europaweg | 28 | Coevorden |  | 250633.656 | 520091.034 |  |  | pompunit
3282 |  | openbaar | Europaweg | 31 | Coevorden |  | 250496.187 | 520119.594 |  |  | pompunit
3283 |  | openbaar | Europaweg | 29 | Coevorden |  | 250353.391 | 520130.53 |  |  | pompunit
3284 |  | openbaar | Europaweg | 27 | Coevorden |  | 250170.031 | 520158.251 |  |  | pompunit | was 3284 a
3285 |  | particulier | Europaweg | 26 | Coevorden |  | 250074.857 | 520155.399 |  |  | pompunit | was 3285 a
3286 |  | particulier | Europaweg | 23 | Coevorden |  | 249967.318 | 520375.232 |  |  | pompunit | onverhard, particulier
3287 |  | openbaar | Europaweg | 21 | Coevorden |  | 249830.183 | 520266.242 |  |  | pompunit
3288 |  | openbaar | Europaweg | 24 | Coevorden |  | 249691.312 | 520206.058 |  |  | pompunit
3289 |  | openbaar | Europaweg | 19 | Coevorden |  | 249374.075 | 520106.139 |  |  | pompunit | tegenover 19
3290 |  | openbaar | Europaweg | 17 | Coevorden |  | 249108.548 | 519956.31 |  |  | pompunit
3291 |  | particulier | Europaweg | 15 | Coevorden |  | 248997.538 | 519935.334 |  |  | pompunit
3292 |  | openbaar | Europaweg | 13 | Coevorden |  | 248873.942 | 519849.455 |  |  | pompunit
3293 |  | openbaar | Europaweg | 9 | Coevorden |  | 248684.966 | 519772.236 |  |  | pompunit
3294 |  | particulier | Europaweg | 5 | Coevorden |  | 248503.976 | 519735.731 |  |  | pompunit | onverhard, particulier
3296 |  | particulier | Vogelpoel | 1 | Wachtum |  | 247755.987 | 527351.188 |  |  | pompunit | doodlopende weg
3297 |  | openbaar | Vogelpoel | 3 | Wachtum |  | 247825.591 | 527134.942 |  |  | pompunit
3298 |  | particulier | Rieweg | 1 | Wachtum |  | 246466.605 | 527101.321 |  |  | pompunit
3299 |  | openbaar | Oosterhesselerweg | 4 | Wachtum |  | 245991.803 | 526947.455 |  |  | pompunit | parallelweg
3300 |  | openbaar | Oosterhesselerweg | 2 | Wachtum |  | 246195.166 | 526726.827 |  |  | pompunit | parallelweg
3301 |  | openbaar | Valsteeg | 6 | Wachtum |  | 246597.084 | 525486.014 |  |  | pompunit
3302 |  | openbaar | Giestee | 2 | Wachtum |  | 247361.494 | 525952.672 |  |  | pompunit
3303 |  | openbaar | Giestee | 5 | Wachtum |  | 247328.772 | 525712.544 |  |  | pompunit
3304 | RGMD1 | openbaar | Noordwijk | 51 | Dalen |  | 247429.505 | 525327.397 |  |  | gemaal
3305 |  | openbaar | Broekkampsdijk | 23 | Dalen |  | 245741.795 | 526121.835 |  |  | pompunit
3306 |  | openbaar | Broekkampsdijk | 15 | Dalen |  | 245182.421 | 525849.18 |  |  | pompunit
3307 |  | openbaar | Broekkampsdijk | 9 | Dalen |  | 244833.807 | 525560.728 |  |  | pompunit
3308 |  | particulier | Broekkampsdijk | 5 | Dalen |  | 244659.419 | 525463.24 |  |  | pompunit
3309 |  | openbaar | Veenhuizenweg | 7 | Dalen |  | 244025.63 | 524995.781 |  |  | pompunit
3310 |  | openbaar | Veenhuizenweg | 8 | Dalen |  | 244100.174 | 524836.811 |  |  | pompunit
3311 |  | openbaar | Veenhuizenweg | 5 | Dalen |  | 244175.91 | 524730.792 |  |  | pompunit
3312 |  | openbaar | Veenhuizenweg | 6 | Dalen |  | 244264.007 | 524592.63 |  |  | pompunit
3313 |  | openbaar | Veenhuizenweg | 4 | Dalen |  | 244614.675 | 524199.098 |  |  | pompunit
3314 |  | openbaar | Veenhuizenweg | 2 | Dalen |  | 245055.331 | 523804.117 |  |  | pompunit
3315 |  | particulier | de Mars | 12 | Dalen |  | 245694.573 | 524286.355 |  |  | pompunit | doodlopende weg, particulier
3316 |  | openbaar | de Mars | 9 | Dalen |  | 245884.191 | 524446.397 |  |  | pompunit
3317 |  | openbaar | de Mars | 10 | Dalen |  | 245861.214 | 524539.461 |  |  | pompunit
3318 |  | particulier | de Mars | 7 | Dalen |  | 245961.193 | 524729.775 |  |  | pompunit | doodlopende weg, onverhard, particulier
3319 |  | openbaar | de Mars | 5 | Dalen |  | 245828.114 | 524805.029 |  |  | pompunit
3320 |  | openbaar | de Mars | 6 | Dalen |  | 245767.471 | 525391.702 |  |  | pompunit
3321 |  | openbaar | de Mars | 4 | Dalen |  | 245722.056 | 525661.522 |  |  | pompunit
3322 |  | openbaar | Iemakkersteeg | 1 | Dalen |  | 245939.789 | 524989.886 |  |  | pompunit
3323 |  | openbaar | Iemakkersteeg | 6 | Dalen |  | 246190.294 | 525100.646 |  |  | pompunit
3324 |  | openbaar | Iemakkersteeg | 7 | Dalen |  | 246402.869 | 525192.613 |  |  | pompunit + cvk
3325 |  | openbaar | Gluvinksweg | 2 | Dalen |  | 246512.934 | 524681.798 |  |  | pompunit
3326 |  | openbaar | Gluvinksweg | 6 | Dalen |  | 246413.381 | 524493.371 |  |  | pompunit
3327 |  | openbaar | Gluvinksweg | 10 | Dalen |  | 246443.401 | 524224.443 |  |  | pompunit + cvk
3328 |  | openbaar | Gluvinksweg | 9 | Dalen |  | 246521.404 | 524000.605 |  |  | pompunit | doodlopende weg
3329 |  | particulier | Huizingerstuk | 2 | Dalen |  | 246146.143 | 523619.346 |  |  | pompunit + cvk | doodlopende weg, onverhard, particulier
3330 |  | particulier | Huizingerstuk einde weg | 4 | Dalen |  | 246464.708 | 523586.751 |  |  | pompunit | doodlopende weg
3331 |  | particulier | Burg. Ten Holteweg | 50 | Dalen |  | 244604.233 | 523467.604 |  |  | pompunit
3332 |  | particulier | Burg. Ten Holteweg | 35 | Dalen |  | 244501.417 | 523452.622 |  |  | pompunit
3333 |  | particulier | Burg. Ten Holteweg | 37 | Dalen |  | 244270.492 | 523626.092 |  |  | pompunit | doodlopende weg, afgesloten
3334 |  | particulier | Hoogehaar | 17 | Dalen |  | 244492.635 | 523126.228 |  |  | pompunit
3335 |  | particulier | Hoogehaar | 16 | Dalen |  | 244663.131 | 523053.414 |  |  | pompunit | doodlopende weg, particulier
3336 |  | particulier | Hoogehaar | 15a | Dalen |  | 244742.072 | 522915.235 |  |  | pompunit | doodlopende weg, particulier
3337 |  | particulier | Hoogehaar | 14 | Dalen |  | 244925.205 | 522765.222 |  |  | pompunit | doodlopende weg, onverhard, particulier
3338 |  | particulier | Hoogehaar | 13 | Dalen |  | 245058.586 | 522734.882 |  |  | pompunit | doodlopende weg, onverhard, particulier
3339 |  | openbaar | Benterdijk | 3 | Dalen |  | 244903.961 | 522374.827 |  |  | pompunit
3340 |  | particulier | Hoogehaar | 6 | Dalen |  | 245012.531 | 522197.441 |  |  | pompunit | doodlopende weg
3341 |  | openbaar | Benterdijk | 5 | Dalen |  | 245737.993 | 522725.394 |  |  | pompunit
3342 |  | particulier | Vossebelt | 4 | Dalen |  | 244936.739 | 521932.276 |  |  | pompunit | op erf, achter hek
3343 |  | particulier | Vossebelt | 1 | Dalen |  | 244549.406 | 522818.697 |  |  | pompunit | op erf, achter heg
3344 |  | openbaar | Vossebelt | 3 | Dalen |  | 244634.35 | 522662.505 |  |  | pompunit
3345 |  | particulier | Vossebelt | 9 | Dalen |  | 244454.253 | 522587.417 |  |  | pompunit | doodlopende weg, onverhard
3346 |  | particulier | Vossebelt | 15 | Dalen |  | 244658.348 | 522517.792 |  |  | pompunit | op erf
3347 |  | openbaar | Vossebelt | 25 | Dalen |  | 244768.041 | 522333.207 |  |  | pompunit
3348 |  | particulier | Vossebelt | 51 | Dalen |  | 244425.386 | 522149.943 |  |  | pompunit | doodlopende weg, onverhard
3349 |  | openbaar | Vossebelt | 31 | Dalen |  | 244810.952 | 522216.059 |  |  | pompunit
3350 |  | openbaar | Vossebelt | 43 | Dalen |  | 244937.408 | 522023.517 |  |  | pompunit
3351 |  | openbaar | Vossebelt | 45 | Dalen |  | 244706.283 | 522025.405 |  |  | pompunit
3352 |  | openbaar | Vossebelt | 10 | Dalen |  | 244539.748 | 522016.601 |  |  | pompunit
3353 |  | openbaar | Vossebelt | 18 | Dalen |  | 244081.207 | 522018.72 |  |  | pompunit
3354 |  | openbaar | Vossebelt | 36 | Dalen |  | 243933.904 | 522040.814 |  |  | pompunit | doodlopende weg
3355 |  | openbaar | Vossebelt | 38 | Dalen |  | 243927.972 | 522161.659 |  |  | pompunit | doodlopende weg
3356 |  | openbaar | Vossebelt | 71 | Dalen |  | 243762.808 | 522442.752 |  |  | pompunit | doodlopende weg
3357 |  | openbaar | Vossebelt | 54 | Dalen |  | 243679.096 | 522509.547 |  |  | pompunit | doodlopende weg
3358 |  | particulier | Vossebelt | 48 | Dalen |  | 243666.853 | 522333.595 |  |  | pompunit | doodlopende weg
3359 |  | openbaar | Vossebelt | 24 | Dalen |  | 243764.208 | 522021.877 |  |  | pompunit
3360 |  | openbaar | Vossebelt | 34 | Dalen |  | 243655.994 | 522030.375 |  |  | pompunit
3361 |  | openbaar | Vossebelt | 32 | Dalen |  | 243385.175 | 522032.421 |  |  | pompunit
3362 |  | openbaar | Veenschapsweg | 42 | Dalerpeel |  | 243090.564 | 521996.377 |  |  | pompunit
3363 |  | openbaar | Veenschapsweg | 73 | Dalerpeel |  | 243106.363 | 522176.18 |  |  | pompunit
3364 |  | openbaar | Veenschapsweg | 46 | Dalerpeel |  | 243094.898 | 522295.435 |  |  | pompunit
3365 |  | openbaar | Veenschapsweg | 48 | Dalerpeel |  | 243099.187 | 522391.941 |  |  | pompunit
3366 |  | particulier | Veenschapsweg | 54 | Dalerpeel |  | 243043.828 | 522583.246 |  |  | pompunit | onverhard, particulier
3367 |  | openbaar | Veenschapsweg | 60 | Dalerpeel |  | 243107.409 | 522920.869 |  |  | pompunit
3368 |  | openbaar | Veenschapsweg | 77 | Dalerpeel |  | 243112.922 | 523015.737 |  |  | pompunit
3369 |  | particulier | Dorpsstraat | 2 | Dalerpeel |  | 240993.85 | 522947.703 |  |  | pompunit | op erf
3370 |  | openbaar | Berkmeerweg | 51 | Dalerpeel |  | 241077.723 | 522920.498 |  |  | pompunit
3371 |  | openbaar | Berkmeerweg | 42 | Dalerpeel |  | 241607.117 | 522990.825 |  |  | pompunit
3372 |  | openbaar | Berkmeerweg | 34 | Dalerpeel |  | 241773.651 | 523022.188 |  |  | pompunit
3373 |  | particulier | Berkmeerweg | 35 | Dalerpeel |  | 241830.449 | 523064.13 |  |  | pompunit | doodlopende weg, onverhard, particulier
3374 |  | openbaar | Berkmeerweg | 27 | Dalerpeel |  | 242283.986 | 523124.384 |  |  | pompunit
3375 |  | openbaar | Berkmeerweg | 24 | Dalerpeel |  | 242389.12 | 523129.908 |  |  | pompunit
3376 |  | particulier | Berkmeerweg | 10 | Dalerpeel |  | 242574.96 | 523161.734 |  |  | pompunit
3377 |  | openbaar | Wittenweg | 13 | Dalen |  | 243034.974 | 523356.269 |  |  | pompunit
3378 |  | openbaar | Berkmeerweg | 2 | Dalerpeel |  | 244251.368 | 523349.205 |  |  | pompunit
3379 |  | particulier | Burg. Ten Holteweg | 39 | Dalen |  | 244120.838 | 523407.305 |  |  | pompunit | op erf
3380 |  | particulier | Burg. Ten Holteweg | 43 | Dalen |  | 242949.573 | 523615.092 |  |  | pompunit
3381 |  | openbaar | Burg. Ten Holteweg | 45 | Dalen |  | 242807.317 | 523834.661 |  |  | pompunit
3382 |  | openbaar | Burg. Ten Holteweg | 47 | Dalen |  | 242697.627 | 524002.308 |  |  | pompunit + cvk
3383 |  | openbaar | Burg. Ten Holteweg | 49 | Dalen |  | 242491.538 | 524332.42 |  |  | pompunit
3384 |  | particulier | Burg. Legroweg | 23 | Dalen |  | 242310.426 | 524802.034 |  |  | pompunit + cvk | doodlopende weg, particulier
3385 |  | openbaar | Burg. Legroweg | 19 | Dalen |  | 242151.73 | 524873.957 |  |  | pompunit
3386 |  | openbaar | Burg. Legroweg | 17 | Dalen |  | 242095.705 | 524974.41 |  |  | pompunit
3387 |  | particulier | Burg. Legroweg | 13 | Dalen |  | 241948.442 | 525196.297 |  |  | pompunit | achter heg
3388 |  | openbaar | Burg. Legroweg | 11 | Dalen |  | 241766.745 | 525477.665 |  |  | pompunit
3389 |  | particulier | Burg. Legroweg | 7 | Dalen |  | 241358.08 | 526141.042 |  |  | pompunit
3390 |  | openbaar | Burg. Legroweg | 1 | Dalen |  | 241128.473 | 526488.179 |  |  | pompunit
3391 |  | openbaar | Burg. Legroweg | 10 | Zwinderen |  | 241108.048 | 526429.528 |  |  | pompunit
3392 |  | particulier | Burg. Legroweg | 14 | Zwinderen |  | 241303.035 | 526116.365 |  |  | pompunit
3393 |  | openbaar | Burg. Legroweg | 14a | Zwinderen |  | 241404.869 | 525958.987 |  |  | pompunit
3394 |  | openbaar | Burg. Legroweg | 18 | Zwinderen |  | 241485.649 | 525823.423 |  |  | pompunit
3395 |  | particulier | Burg. Legroweg | 20 | Zwinderen |  | 241544.003 | 525739.213 |  |  | pompunit
3396 |  | openbaar | Burg. Legroweg | 22 | Zwinderen |  | 241616.713 | 525616.046 |  |  | pompunit
3397 |  | particulier | Burg. Legroweg | 24 | Zwinderen |  | 241905.927 | 525143.279 |  |  | pompunit
3398 |  | openbaar | Burg. Legroweg | 26 | Zwinderen |  | 242084.871 | 524865.912 |  |  | pompunit
3399 |  | openbaar | Burg. Legroweg | 28 | Zwinderen |  | 242177.581 | 524719.71 |  |  | pompunit
3400 |  | particulier | Wittenweg | 1 | Dalerpeel |  | 242312.91 | 524506.522 |  |  | pompunit
3401 |  | openbaar | Wittenweg | 5 | Dalerpeel |  | 242393.939 | 524375.071 |  |  | pompunit
3402 |  | openbaar | Boerdijk | 24 | Zwinderen |  | 240173.189 | 524498.141 |  |  | pompunit
3403 |  | particulier | Boerdijk | 22 | Zwinderen |  | 240434.32 | 524417.985 |  |  | pompunit | doodlopende weg
3404 |  | particulier | Oostopgaande | 65 | Zwinderen |  | 240538.689 | 524273.932 |  |  | pompunit
3405 |  | openbaar | Oostopgaande | 66 | Zwinderen |  | 240153.593 | 524020.8 |  |  | pompunit | doodlopende weg, onverhard, particulier
3406 |  | openbaar | Oostopgaande | 60 | Zwinderen |  | 239954.054 | 523735.721 |  |  | pompunit | doodlopende weg, onverhard
3407 |  | particulier | Oostopgaande | 59 | Zwinderen |  | 239118.382 | 523847.869 |  |  | pompunit | doodlopende weg
3408 |  | particulier | Boerdijk | 18 | Zwinderen |  | 239207.265 | 524047.354 |  |  | pompunit | op erf
3409 |  | particulier | Veldweg | 11 | Steenwijksmoer |  | 239048.701 | 524611.303 |  |  | pompunit | doodlopende weg, particulier
3410 |  | openbaar | Veldweg | 9 | Steenwijksmoer |  | 238971.473 | 524811.632 |  |  | pompunit
3411 |  | openbaar | Veldweg | 7a | Steenwijksmoer |  | 238972.498 | 525038.721 |  |  | pompunit
3412 |  | openbaar | Veldweg | 3 | Steenwijksmoer |  | 238983.923 | 525374.106 |  |  | pompunit
3413 |  | openbaar | Veldweg | 1 | Steenwijksmoer |  | 238988.929 | 525598.822 |  |  | pompunit
3414 |  | openbaar | Splitting | 27 | gem. Hoogeveen |  | 239194.739 | 522135.327 |  |  | pompunit
3415 |  | openbaar | Steigerwijk | 82 | Dalerpeel |  | 239313.698 | 522090.775 |  |  | pompunit
3416 |  | particulier | Steigerwijk | 78 | Dalerpeel |  | 239482.122 | 522085.955 |  |  | pompunit
3417 |  | openbaar | Steigerwijk | 76 | Dalerpeel |  | 239631.255 | 522083.791 |  |  | pompunit
3418 |  | openbaar | Steigerwijk | 74 | Dalerpeel |  | 239734.622 | 522083.106 |  |  | pompunit
3419 |  | openbaar | Steigerwijk | 70 | Dalerpeel |  | 239823.336 | 522081.628 |  |  | pompunit
3420 |  | particulier | Steigerwijk | 62 | Dalerpeel |  | 239973.099 | 522078.152 |  |  | pompunit
3421 |  | particulier | Steigerwijk | 21 | Dalerpeel |  | 240066.778 | 522113.02 |  |  | pompunit | doodlopende weg, onverhard, particulier
3422 |  | particulier | Steigerwijk | 50 | Dalerpeel |  | 240154.242 | 522077.167 |  |  | pompunit
3423 |  | openbaar | Steigerwijk | 46 | Dalerpeel |  | 240260.084 | 522076.062 |  |  | pompunit
3424 |  | particulier | Steigerwijk | 11 | Dalerpeel |  | 240515.198 | 522102.426 |  |  | pompunit | doodlopende weg, onverhard, particulier
3425 |  | openbaar | Steigerwijk | 42 | Dalerpeel |  | 240568.149 | 522071.857 |  |  | pompunit + cvk
3426 |  | particulier | Steigerwijk | 9 | Dalerpeel |  | 240728.049 | 522099.591 |  |  | pompunit | doodlopende weg, onverhard, particulier
3427 |  | openbaar | Steigerwijk | 34 | Dalerpeel |  | 240751.763 | 522069.865 |  |  | pompunit
3428 | RGMDP | openbaar | Steigerwijk | 10 | Dalerpeel |  | 240933.351 | 522055.538 |  |  | gemaal groot 2 pomps |  | 27.6
3430 |  | openbaar | Hooya's Oord | 8 | Dalen |  | 246751.972 | 523495.518 |  |  | pompunit
3431 |  | particulier | Hooya's Oord | 12 | Dalen |  | 246612.763 | 523413.034 |  |  | pompunit | doodlopende weg
3432 |  | openbaar | Hooya's Oord | 3 | Dalen |  | 246827.592 | 523351.459 |  |  | pompunit
3433 |  | openbaar | Oude Coevorderweg | 22 | Dalen |  | 247449.886 | 523163.988 |  |  | pompunit
3434 |  | particulier | De Bente | 71 | Dalen |  | 247201.977 | 523044.043 |  |  | pompunit
3435 |  | particulier | Oude Coevorderweg | 17 | Dalen |  | 247419.58 | 523038.673 |  |  | pompunit + cvk | doodlopende weg
3436 |  | openbaar | Oude Coevorderweg | 26 | Dalen |  | 247457.814 | 523068.663 |  |  | pompunit
3437 |  | particulier | Oude Coevorderweg | 21 | Dalen |  | 247387.136 | 522894.212 |  |  | pompunit | doodlopende weg, onverhard
3438 |  | openbaar | De Loo | 3 | Dalen |  | 247190.026 | 522875.2 |  |  | pompunit | tegenover nummer 3
3439 |  | openbaar | De Loo | 7 | Dalen |  | 247146.167 | 522709.345 |  |  | pompunit + cvk
3440 |  | openbaar | De Loo | 11 | Dalen |  | 247025.263 | 522274.66 |  |  | pompunit
3441 |  | particulier | De Loo | 8 | Dalen |  | 247173.863 | 522421.535 |  |  | pompunit | doodlopende weg, particulier, onverhard
3442 |  | particulier | De Loo | 10 | Dalen |  | 247283.03 | 522359.932 |  |  | pompunit | doodlopende weg, particulier, onverhard, toegang via erf nummer 8
3443 |  | particulier | Achterloo | 5 | Dalen |  | 247678.818 | 522171.166 |  |  | pompunit
3444 |  | openbaar | Achterloo | 3 | Dalen |  | 247411.05 | 522116.104 |  |  | pompunit
3445 |  | particulier | Achterloo | 2 | Dalen |  | 247270.944 | 522065.263 |  |  | pompunit + cvk
3446 |  | particulier | Achterloo | 1 | Dalen |  | 247171.98 | 522080.577 |  |  | pompunit
3447 |  | openbaar | de Loo | 70 | Coevorden |  | 247022.125 | 522048.927 |  |  | pompunit
3448 |  | openbaar | de Loo | 17a | Dalen |  | 246905.612 | 522016.879 |  |  | pompunit + cvk
3449 |  | openbaar | Achterloo | 4 | Dalen |  | 247337.276 | 521973.718 |  |  | pompunit
3450 |  | particulier | Benterdijk | 10 | Dalen |  | 246517.733 | 523027.562 |  |  | pompunit
3451 |  | particulier | Loosche Mars | 1 | Dalen |  | 246489.111 | 522848.542 |  |  | pompunit | op erf, onverhard
3452 |  | particulier | Loosche Mars | 3 | Dalen |  | 246525.714 | 522604.081 |  |  | pompunit | doodlopende weg, particulier
3453 |  | particulier | Loosche Mars | 5 | Dalen |  | 246669.272 | 522572.411 |  |  | pompunit + cvk | doodlopende weg
3454 |  | particulier | Loosche Mars | 2 | Dalen |  | 246424.614 | 522482.622 |  |  | pompunit | op erf, onverhard
3455 |  | particulier | Loosche Mars | 4 | Dalen |  | 246392.201 | 522289.157 |  |  | pompunit
3456 |  | particulier | Loosche Mars | 6 | Dalen |  | 246065.199 | 522177.539 |  |  | pompunit | doodlopende weg
3457 |  | particulier | Kozakkendijk | 2 | Dalen |  | 246643.882 | 522233.538 |  |  | pompunit | doodlopende weg
3458 |  | openbaar | de Loo | 57 | Dalen |  | 246664.184 | 521962.308 |  |  | pompunit
3459 |  | particulier | Nieuwe Krim | 41 | Nieuwe Krim |  | 240917.069 | 521843.32 |  |  | pompunit | doodlopende weg
3460 |  | openbaar | Nieuwe Krim | 54 | Nieuwe Krim |  | 240961.838 | 521807.65 |  |  | pompunit
3461 |  | openbaar | Nieuwe Krim | 52 | Nieuwe Krim |  | 240887.728 | 521621.758 |  |  | pompunit
3462 |  | openbaar | Nieuwe Krim | 50a | Nieuwe Krim |  | 240818.011 | 521467.24 |  |  | pompunit
3463 |  | particulier | Nieuwe Krim | 46 | Nieuwe Krim |  | 240734.011 | 521223.698 |  |  | pompunit
3464 |  | particulier | Nieuwe Krim | 25 | Nieuwe Krim |  | 240708.426 | 521248.082 |  |  | pompunit | op erf
3465 |  | particulier | Nieuwe Krim | 17 | Nieuwe Krim |  | 240570.163 | 520892.427 |  |  | pompunit
3466 | CRGMN | openbaar | Nieuwe Krim | 9 | Nieuwe Krim |  | 240506.422 | 520728.779 |  |  | Gemaal
3467 |  | openbaar | Veenschapweg | 55 | Steenwijksmoer |  | 242289.421 | 521880.072 |  |  | pompunit | doodlopende weg
3468 |  | openbaar | Veenschapweg | 71 | Steenwijksmoer |  | 242678.005 | 521867.358 |  |  | pompunit
3469 |  | openbaar | Veenschapweg | 49 | Steenwijksmoer |  | 242554.808 | 521705.071 |  |  | pompunit
3470 |  | openbaar | Veenschapweg | 37a | Steenwijksmoer |  | 242398.21 | 521498.698 |  |  | pompunit
3471 |  | openbaar | Veenschapweg | 33 | Steenwijksmoer |  | 242225.947 | 521271.375 |  |  | pompunit
3472 |  | openbaar | Looweg | 55 | Coevorden |  | 246600.068 | 521809.347 |  |  | pompunit
3473 |  | particulier | Kerkweg | 6 | Steenwijksmoer |  | 243386.727 | 521337.82 |  |  | pompunit
3474 |  | openbaar | Vossebelt | 41 | Dalen |  | 244847.79 | 522152.48 |  |  | pompunit
3475 |  | openbaar | Hoofdweg | 104 | Steenwijksmoer |  | 242299.032 | 520060.309 |  |  | pompunit
3476 |  | openbaar | Hoofdweg | 99 | Steenwijksmoer |  | 242505.072 | 520254.902 |  |  | pompunit
3477 |  | openbaar | Hoofdweg | 87 | Steenwijksmoer |  | 242736.126 | 520394.244 |  |  | pompunit
3478 |  | particulier | Hoofdweg | 93 | Steenwijksmoer |  | 242835.611 | 520238.141 |  |  | pompunit | doodlopende weg, particulier, achter de schuur
3479 |  | particulier | Hoofdweg | 103 | Steenwijksmoer |  | 242826.554 | 520127.325 |  |  | pompunit | doodlopende weg, particulier
3480 |  | openbaar | Hoofdweg | 76 | Steenwijksmoer |  | 243054.35 | 520499.529 |  |  | pompunit
3481 |  | openbaar | Hoofdweg | 73 | Steenwijksmoer |  | 243166.52 | 520568.111 |  |  | pompunit
3482 |  | openbaar | Hoofdweg | 62a | Steenwijksmoer |  | 243259.577 | 520633.917 |  |  | pompunit
3483 |  | openbaar | Hoofdweg | 54 | Steenwijksmoer |  | 243438.884 | 520803.485 |  |  | pompunit
3484 |  | openbaar | Hoofdweg | 48 | Steenwijksmoer |  | 243524.114 | 520915.687 |  |  | pompunit
3485 |  | openbaar | Hoofdweg | 3 | Steenwijksmoer |  | 244020.47 | 521316 |  |  | pompunit
3486 |  | particulier | Hoofdweg | 14 | Steenwijksmoer |  | 243920.136 | 521452.802 |  |  | pompunit | onverharde weg, particulier
3487 |  | openbaar | Drift | ongenummerd | Dalen |  | 249025.752 | 523456.73 |  |  | pompunit
3488 |  | particulier | Vossebelt | 28 | Coevorden |  | 243446.911 | 521968.719 |  |  | pompunit + cvk | onverhard, particulier
3489 |  | openbaar | Vossebelt | 22 | Coevorden |  | 243955.569 | 521918.779 |  |  | pompunit
3490 |  | particulier | Vossebelt | 12 | Coevorden |  | 244411.44 | 521913.182 |  |  | pompunit
3491 |  | particulier | Vossebelt | 8 | Coevorden |  | 244721.689 | 521903.642 |  |  | pompunit
3492 |  | particulier | Oostopgaande | 68 | Zwinderen |  | 240568.443 | 524226.541 |  |  | pompunit | doodlopende weg
3493 |  | openbaar | Giestee | 1 | wachtum |  | 247461.097 | 526136.99 |  |  | pompunit
3494 |  | particulier | Katshaarweg NAM lok. Nst | 4 | Coevorden |  | 254072.524 | 521144.803 |  |  | pompunit | toegang aan Klaassensweg
3495 | ???? | openbaar | Klooster | 1 | Coevorden |  | 245369.083 | 519829.152
3496 |  | particulier | Klooster | 14 | Coevorden |  | 245084.195 | 519651.051 |  |  | pompunit
3497 |  | openbaar | Klooster | 25 | Coevorden |  | 245004.257 | 519509.387 |  |  | pompunit
3498 |  | openbaar | Lorentzweg | 5 | Coevorden |  | 245318.83 | 519458.637 |  |  | pompunit
3499 |  | openbaar | Klooster | 35 | Coevorden |  | 244839.357 | 519319.168 |  |  | pompunit
3500 |  | particulier | Klooster | 43 | Coevorden |  | 244778.243 | 519143.291 |  |  | pompunit | doodlopende weg
3501 |  | openbaar | Klooster | 51 | Coevorden |  | 244611.747 | 519127.684 |  |  | pompunit
3502 |  | openbaar | Lorentzweg | 15 | Coevorden |  | 245108.322 | 519491.749 |  |  | pompunit
3503 |  | openbaar | Euregioweg | 2 | Coevorden |  | 247359.297 | 519006.383 |  |  | pompunit
3504 |  | openbaar | Loosche Mars | 9 | Coevorden |  | 246482.338 | 521927.842 |  |  | pompunit
3505 |  | openbaar | Steigerwijk | 38 | Dalerpeel |  | 240673.076 | 522081.732 |  |  | CVK | was cvk
3506 |  | openbaar | Eik | 20 | Coevorden |  | 247494.62 | 519395.896 |  |  | pompunit | achter nummer 20, ledigingspomp fietstunnel
3507 |  | openbaar | Ruimsloot | 10 | Stieltjeskanaal |  | 250962.618 | 521635.148 |  |  | pompunit | tegenover nummer 10
3508 |  | openbaar | Zaadvenenweg | 5 | Coevorden |  | 243551.545 | 520177.67 |  |  | pompunit
3509 |  | openbaar | Zaadvenenweg | 3 | Coevorden |  | 244008.608 | 520237.181 |  |  | pompunit
3510 |  | openbaar | Zaadvenenweg | 1 | Coevorden |  | 244316.228 | 520284.727 |  |  | pompunit
3511 |  | openbaar | Dwarspad | 2 | Coevorden |  | 244750.48 | 520605 |  |  | pompunit
3512 |  | openbaar | Dwarspad | 4 | Coevorden |  | 244898.005 | 520842.587 |  |  | pompunit
3513 |  | particulier | Dwarspad | 19 | Coevorden |  | 245013.651 | 521252.303 |  |  | pompunit | doodlopende weg, particulier, op erf
3514 |  | openbaar | Dwarspad | 17 | Coevorden |  | 245127.257 | 521487.078 |  |  | pompunit + cvk
3515 |  | openbaar | Ballast | 28 | Steenwijksmoer |  | 245142.349 | 521643.951 |  |  | pompunit
3516 |  | openbaar | Ballast | 13 | Steenwijksmoer |  | 245521.309 | 521377.789 |  |  | pompunit | doodlopende weg
3517 |  | openbaar | Ballast | 26a | Steenwijksmoer |  | 245267.468 | 521609.255 |  |  | pompunit + cvk
3518 |  | particulier | Ballast | 34 | Steenwijksmoer |  | 245106.251 | 521776.142 |  |  | pompunit
3519 |  | openbaar | Ballast | 44 | Steenwijksmoer |  | 244909.226 | 521644.804 |  |  | pompunit
3520 |  | particulier | Ballast | 40a | Steenwijksmoer |  | 244462.784 | 521700.178 |  |  | pompunit | doodlopende weg, particulier
3521 |  | openbaar | Ballast | 25 | Coevorden |  | 244466.459 | 521572.672 |  |  | CVK | tegenover nummer 25
3522 |  | particulier | Ballast | 25 | Steenwijksmoer |  | 244449.331 | 521554.498 |  |  | pompunit
3523 |  | particulier | H.Beerlingweg | 3 | Steenwijksmoer |  | 244051.344 | 521779.263 |  |  | pompunit + cvk
3524 |  | openbaar | Veenschapweg | 29 | Steenwijksmoer |  | 242067.931 | 521074.287 |  |  | pompunit
3525 |  | openbaar | Veenschapweg | 25 | Steenwijksmoer |  | 241894.4 | 520848.597 |  |  | pompunit
3526 |  | particulier | Veenschapweg | 23 | Steenwijksmoer |  | 241786.875 | 520796.307 |  |  | pompunit | doodlopende weg, onverhard, particulier
3527 |  | particulier | Veenschapweg | 11 | Steenwijksmoer |  | 241612.163 | 520588.49 |  |  | pompunit | doodlopende weg, onverhard, particulier
3528 |  | openbaar | Veenschapweg | 9 | Steenwijksmoer |  | 241634.293 | 520472.75 |  |  | pompunit
3530 |  | openbaar | Nieuwe Dijk | 7a | Coevorden |  | 241574.936 | 520216.885 |  |  | Tussengemaal | kruispunt Nieuwe Dijk / Veenschapsweg
3531 |  | openbaar | Nieuwe Dijk | 9 | Coevorden |  | 241555.084 | 520192.282 |  |  | pompunit | tegenover nummer 7a
3532 |  | openbaar | Nieuwe Dijk | 17 | Coevorden |  | 241483.497 | 519960.268 |  |  | pompunit
3533 |  | particulier | Nieuwe Dijk | 15 | Coevorden |  | 241683.537 | 519860.349 |  |  | pompunit | doodlopende weg, particulier
3534 |  | particulier | Veldweg | 7 | Steenwijksmoer |  | 242282.298 | 520996.656 |  |  | pompunit
3535 |  | particulier | Nieuwe Dijk | 2 | Coevorden |  | 241852.369 | 520139.859 |  |  | pompunit | op erf
3536 |  | openbaar | Nieuwe Dijk | 7 | Coevorden |  | 242074.09 | 520032.872 |  |  | pompunit
3537 |  | particulier | Hoofdweg | 94 | Steenwijksmoer |  | 242248.274 | 520337.378 |  |  | pompunit | doodlopende weg, particulier, onverhard
3538 |  | particulier | Hoofdweg | 90 | Steenwijksmoer |  | 242492.585 | 520397.596 |  |  | pompunit | doodlopende weg, particulier
3539 |  | particulier | Hoofdweg | 86 | Steenwijksmoer |  | 242291.354 | 520534.161 |  |  | pompunit | doodlopende weg, particulier
3540 |  | particulier | Veldweg | 3 | Steenwijksmoer |  | 242640.298 | 520678.044 |  |  | pompunit | doodlopende weg, onverhard, particulier
3541 |  | particulier | Krimweg (bij Hulstraco) | ongenummerd | Coevorden |  | 243406.445 | 519683.152 |  |  | Tussengemaal | naast Nieuwe Dijk 2a
3542 |  | openbaar | Krimweg | 113 | Coevorden |  | 243198.069 | 519580.029 |  |  | pompunit
3544 |  | openbaar | Krimweg (aan de Nieuwe Dijk) | 84 | Coevorden |  | 243047.888 | 519682.478 |  |  | pompunit | tegenover Nieuwe Dijk 2a
3545 |  | particulier | Nieuwe Dijk | 3 | Coevorden |  | 242620.387 | 519792.219 |  |  | pompunit | doodlopende weg, particulier
3546 |  | particulier | Nieuwe Dijk | 5 | Coevorden |  | 242367.087 | 519873.135 |  |  | pompunit | doodlopende weg, particulier, achter poort
3547 |  | particulier | Nieuwe Dijk | 88 | Coevorden |  | 242113.858 | 519742.426 |  |  | pompunit | doodlopende weg, particulier
3548 |  | particulier | Nieuwe Dijk | 6 | Coevorden |  | 241368.567 | 520304.476 |  |  | pompunit
3549 |  | particulier | Nieuwe Dijk | 23 | Coevorden |  | 241191.598 | 520186.03 |  |  | pompunit
3550 |  | openbaar | Nieuwe Dijk | 29 | Coevorden |  | 241051.723 | 520402.334 |  |  | pompunit
3552 |  | particulier | Nieuwe Dijk | 33 | Coevorden |  | 240730.68 | 520438.852 |  |  | pompunit | doodlopende weg, particulier
3553 |  | particulier | Vossebelt | 19 | Coevorden |  | 244414.841 | 522445.82 |  |  | pompunit | doodlopende weg, particulier, onverhard
3554 |  | openbaar | Ballast | 42 | Steenwijksmoer |  | 244137.129 | 521882.331 |  |  | pompunit
3555 |  | particulier | Stieltjeskanaal | 48 | Stieltjeskanaal |  | 250307.022 | 521377.837 |  |  | pompunit
3556 |  | openbaar | Stieltjeskanaal | 34 | Stieltjeskanaal |  | 249298.293 | 521420.221 |  |  | pompunit
3557 |  | openbaar | Stieltjeskanaal | 26 | Stieltjeskanaal |  | 248799.541 | 521390.044 |  |  | pompunit
3558 |  | openbaar | Stieltjeskanaal | 16 | Stieltjeskanaal |  | 248305.709 | 521346.151 |  |  | pompunit
3559 |  | openbaar | Stieltjeskanaal | 8 | Stieltjeskanaal |  | 248073.139 | 521270.935 |  |  | pompunit
3560 |  | openbaar | Stieltjeskanaal | 2 | Stieltjeskanaal |  | 247768.067 | 521125.543 |  |  | pompunit
3564 | CRGMB1 | openbaar | Stieltjeskanaal | 14a | Coevorden |  | 247156.58 | 520377.67 |  |  | gemaal groot 2 pomps | was pomp d
3566 |  | particulier | Dreef | 13 | Coevorden |  | 244219.964 | 520577.52 |  |  | pompunit
3567 |  | particulier | Europaweg | 17b | Coevorden |  | 249182.14 | 520079.535 |  |  | pompunit | doodlopende weg
3568 |  | openbaar | Schimmelarij | 2a | Holsloot |  | 251589.184 | 525036.33 |  |  | gemaal groot 1 pomps
3569 |  | openbaar | Schimmelarij | 1 | Holsloot |  | 251735.781 | 525051.102 |  |  | pompunit |  | 10
3570 |  | openbaar | Schimmelarij | 4 | Holsloot |  | 251619.315 | 524772.427 |  |  | pompunit + cvk
3571 |  | particulier | Schimmelarij | 7 | Holsloot |  | 251681.33 | 524744.675 |  |  | pompunit
3572 |  | openbaar | Schimmelarij | 9 | Holsloot |  | 251613.285 | 524835.271 |  |  | pompunit
3573 |  | particulier | De Lichtenburg | 28 | Holsloot |  | 251783.81 | 524633.519 |  |  | pompunit
3574 |  | particulier | Veenschapsweg | 30 | Coevorden |  | 243339.932 | 521697.132 |  |  | pompunit | doodlopende weg, onverhard, particulier
3575 |  | particulier | Veenschapsweg | 32 | Coevorden |  | 243179.977 | 521905.168 |  |  | pompunit
3576 |  | particulier | Veenschapsweg | 34 | Coevorden |  | 243282.212 | 521901.827 |  |  | pompunit | onverhard
3577 |  | particulier | Veenschapsweg | 38 | Coevorden |  | 243534.387 | 521790.091 |  |  | pompunit | onverhard
3578 |  | particulier | Klooster | 50 | Coevorden |  | 244309.99 | 519196.945 |  |  | pompunit | doodlopende weg, onverhard
3579 |  | openbaar | Klooster | 55 | Coevorden |  | 244365.361 | 519027.82 |  |  | pompunit
3580 |  | openbaar | Klooster | 63 | Coevorden |  | 244231.84 | 518834.048 |  |  | pompunit
3581 |  | particulier | Klooster | 67 | Coevorden |  | 244146.214 | 519262.757 |  |  | pompunit
3582 |  | openbaar | Klooster | 52 | Coevorden |  | 244179.737 | 519577.222 |  |  | pompunit
3583 |  | openbaar | Klooster | 54 | Coevorden |  | 243982.751 | 519365.171 |  |  | pompunit
3584 |  | openbaar | Klooster | 69 | Coevorden |  | 243840.208 | 519311.681 |  |  | pompunit
3585 |  | openbaar | Klooster | 74 | Coevorden |  | 243614.61 | 519140.151 |  |  | pompunit
3586 |  | particulier | Klooster | 75 | Coevorden |  | 243479.009 | 519117.999 |  |  | pompunit | doodlopende weg
3587 |  | particulier | Klooster | 79 | Coevorden |  | 243259.536 | 519247.365 |  |  | pompunit | doodlopende weg, particulier
3588 |  | openbaar | Krimweg | 107 | Coevorden |  | 244304.665 | 519752.336 |  |  | pompunit
3589 |  | openbaar | Krimweg | 109 | Coevorden |  | 244190.766 | 519733.595 |  |  | pompunit
3590 |  | openbaar | Krimweg | 111 | Coevorden |  | 243827.286 | 519684.063 |  |  | pompunit
3591 |  | openbaar | Krimweg | 115 | Coevorden |  | 242944.782 | 519544.375 |  |  | pompunit
3592 |  | openbaar | Krimweg | 117 | Coevorden |  | 242874.265 | 519535.342 |  |  | pompunit
3593 |  | particulier | Krimweg | 119 | Coevorden |  | 242457.201 | 519477.273 |  |  | pompunit
3594 |  | openbaar | Krimweg | 121 | Coevorden |  | 242372.508 | 519464.38 |  |  | pompunit
3595 |  | particulier | Europaweg | 1 | Coevorden |  | 247753.835 | 519795.929 |  |  | pompunit
3596 |  | particulier | Europaweg | 10 | Coevorden |  | 248924.29 | 519475.003 |  |  | pompunit | doodlopende weg, particulier, onverhard
3597 |  | particulier | Europaweg | 12 | Coevorden |  | 249142.449 | 519608.37 |  |  | pompunit | doodlopende weg, particulier, onverhard
3598 |  | particulier | Europaweg | 14 | Coevorden |  | 249311.249 | 519676.12 |  |  | pompunit | doodlopende weg, particulier, rechter oprit gebruiken
3599 |  | particulier | Europaweg | 18 | Coevorden |  | 249389.479 | 519898.186 |  |  | pompunit | doodlopende weg, particulier
3600 |  | openbaar | Krimweg | 92 | Coevorden |  | 242262.721 | 519498.293 |  |  | pompunit
3601 |  | openbaar | Hoofdweg | 149 | gem. Hardenberg |  | 241943.283 | 519406.447 |  |  | pompunit
3602 |  | openbaar | Hoofdweg | 150/151 | gem. Hardenberg |  | 242254.511 | 519450.002 |  |  | pompunit
3603 |  | openbaar | Holthonerweg | 26 | gem. Hardenberg |  | 244111.052 | 518750.447 |  |  | pompunit
3604 |  | particulier | Holthonerweg | 11 | gem. Hardenberg |  | 244176.344 | 518580.452 |  |  | pompunit | doodlopende weg
3605 |  | openbaar | Rijksweg 34 | ongenummerd | Coevorden |  | 244586.143 | 519190.199 |  |  | pompunit | pomp buiten gebruik gesteld 2018
3606 |  | openbaar | Ballastweg | 57 | Coevorden |  | 245684.406 | 521093.141 |  |  | pompunit |  |  |  | P040704
3607 |  | particulier | Ballastweg | 52 | Coevorden |  | 245510.109 | 521095.689 |  |  | pompunit | gebouw scouting |  |  | P040704
3608 |  | openbaar | Hulvoorderdijk | 2 | Coevorden |  | 246944.509 | 521683.319 |  |  | gemaal | brandweerkazerne
3609 |  | openbaar | Europaweg |  | Coevorden |  | 247800.35 | 519438.83 |  |  | pompunit | ijsbaan sportpark Klinkenvlier
3611 |  | openbaar | Europaweg | 31a | Coevorden |  | 250596.386 | 520112.463 |  |  | pompunit |  |  |  | P000448
3612 |  | particulier | Europaweg | 43a | Coevorden |  | 252811.451 | 520031.298 |  |  | pompunit | was 3611 a |  |  | P080717
3613 | CRGMHM1 | openbaar | Vuurdoorn | 30 | Coevorden |  | 246913.688 | 519162.997 |  |  | gemaal (RW) | staat aan de Rhododendron, tbv peilbeheer |  |  | P071125-1
3614 |  | particulier | Monierweg | 5b | Coevorden |  | 245957.45 | 519677.405 |  |  | pompunit | doodlopende weg, toegang via Morseweg langs kanaal
3615 |  | particulier | Nieuwe Dijk | 27 | Coevorden |  | 241036.041 | 520357.758 |  |  | pompunit | doodlopende weg, particulier, onverhard
3616 |  | particulier | Boerdijk | 20 | Zwinderen |  | 239505.796 | 524051.267 |  |  | pompunit | op erf
3617 |  | particulier | Sportstraat tbv sportpark de Pampert | ongenummerd | Coevorden |  | 246990.1 | 519955.929 |  |  | pompunit/drainagegemaal | toegang naast Sportlaan 2, op sportcomplex
3618 |  | openbaar | Europaweg | 25 | Coevorden |  | 250020.032 | 520281.595 |  |  | pompunit | was geen nr.
3619 |  | openbaar | Huizingerstuk | 4 | Dalen |  | 246398.658 | 523725.709 |  |  | CVK | nabij nummer 4
3620 |  | openbaar | Burg. Legroweg | 21 | Dalen |  | 242226.746 | 524747.902 |  |  | CVK
3621 |  | openbaar | De Mars | 7 | Dalen |  | 245849.613 | 524695.05 |  |  | CVK | bij inrit
3622 |  | openbaar | Gluvinksweg nabij | 8 | Dalen |  | 246410.834 | 524354.993 |  |  | CVK | tussen 6 en 8 in
3623 |  | openbaar | Iemakkersteeg | 7 | Dalen |  | 246487.343 | 525178.038 |  |  | CVK | nabij nummer 7 |  |  | P010922
3624 |  | openbaar | Loosche Mars | 2 | Dalen |  | 246490.949 | 522520.532 |  |  | CVK | op kruispunt | 25
3625 | nieuw 2015 |  | Krimweg | 105 | Coevorden |  | 245799.85 | 520020.3 |  |  | pompunit
3626 | nieuw 2015 | openbaar | Parallelweg | 20 | Coevorden |  | 246195 | 520333.85 |  |  | pompunit | nabij nummer 20 |  |  |  | 8.7169e+17