## P1 - Bouwkundig
Bijlage 6 Calculatieblad Onderhoudspartij (B, E & W) Stichting Resonans
Alleen de geel gemarkeerde velden invullen
De onderstaande aantallen zijn gebaseerd op het Meerjarenonderhoudsplan (MJOP). Aan deze gegevens kunnen geen rechten worden ontleend.
Preventief onderhoud
Element/handeling | Werkomschrijving | Merk | Type | Alternatief (aantoonbaar vergelijkbaar) * | Hoeveelheid | Eenheid | Frequentie | Personeelkosten per uur (excl. BTW) | Aantal uur | Materiaalkosten per eenheid (excl. BTW) | Korting op materiaal | Totale prijs per eenheid | Totaalprijs (excl. BTW)
Keuring valbeveiliging | P269Z21CK | Hekwerk | keuring | - | 2 | pst | 5 | 0 | 0 | 0 | 0% | 0 | 0
RIE-keuring valbeveiliging | P269Z21ED | Hekwerk | keuring | - | 1 | pst | 3 | 0 | 0 | 0 | 0% | 0 | 0
Reinigen boeiboord volkern | P021G21FZ |  | Trespa | - | 25 | m2 | 1 | 0 | 0 | 0 | 0% | 0 | 0
Reinigen goot zink prefab | P057H51FD |  | ZINK | - | 5 | m1 | 5 | 0 | 0 | 0 | 0% | 0 | 0
Reinigen pluvia dakdoorvoer | P269Z21DE |  | Plastic | - | 35 | st | 1 | 0 | 0 | 0 | 0% | 0 | 0
Hydrofoberen / impregneren metselwerk | P011U61BZ |  |  | - | 1720.85 | m2 | 1 | 0 | 0 | 0 | 0% | 0 | 0
Reinigen toplaag | P269Z21EF |  | Binnendeur | - | 56 | stuks | 1 | 0 | 0 | 0 | 0% | 0 | 0
Reinigen gevelbekleding aluminium | P269Z21DF |  |  | - | 136 | m2 | 1 | 0 | 0 | 0 | 0% | 0 | 0
Reinigen gevelbekleding volkern | P011G21FZ |  |  | - | 53 | m2 | 1 | 0 | 0 | 0 | 0% | 0 | 0
Reinigen kozijn aluminium | P021G21FZ |  |  | - | 147.6 | m2 | 1 | 0 | 0 | 0 | 0% | 0 | 0
Reinigen kozijn kunststof | P021G21FZ |  |  | - | 782.2 | m2 | 1 | 0 | 0 | 0 | 0% | 0 | 0
Afstellen deurdranger | P249T71HA |  |  | - | 29 | st | 1 | 0 | 0 | 0 | 0% | 0 | 0
Vervangen hang en sluitwerk buitendeuren | P269Z21DG |  |  | - | 6 | stuks | 5 | 0 | 0 | 0 | 0% | 0 | 0
Vervangen hang en sluitwerk toegangspoorten | P269Z21DG | buva | voordeurgarnituur | - | 3 | stuks | 1 | 0 | 0 | 0 | 0% | 0 | 0
Linoleum laag aanbrengen en reinigen | P269Z21DH |  |  | - | 500 | m2 | 2 | 0 | 0 | 0 | 0% | 0 | 0
Onderhoudscontract betontegels | P022F21FZ | contractonderhoud |  | - | 1906 | m2 | 1 | 0 | 0 | 0 | 0% | 0 | 0
Subtotaal preventief onderhoud | [12 empty] | 0
Voor de werkzaamheden in dit onderdeel is op basis van het MJOP een budget van € 177.000 gereserveerd, gebaseerd op prijspeil 2026. De door inschrijver aangeboden prijs voor dit onderdeel mag dit budget niet overschrijden. Het genoemde budget betreft een niet-geïndexeerd bedrag. Prijsindexering wordt gedurende de contractperiode toegepast overeenkomstig de bepalingen uit het PvE.
Vervangend onderhoud
Element/handeling | Werkomschrijving | Merk | Type/materiaal | Alternatief (aantoonbaar vergelijkbaar) * | Hoeveelheid | Eenheid | Frequentie | Personeelkosten per uur (excl. BTW) | Aantal uur | Materiaalkosten per eenheid (excl. BTW) | Korting op materiaal | Totale prijs per eenheid | Totaalprijs (excl. BTW)
Vervangen dakbedekking | P022S11CF |  | Bitumen | - | 2370 | m2 | 1 | 0 | 0 | 0 | 0% | 0 | 0
Vervangen daktrim | P058H42CF |  | aluminium | - | 838 | m1 | 1 | 0 | 0 | 0 | 0% | 0 | 0
Vervangen randstrook bitumineus | P053S21CF |  | bitumen | - | 909 | m1 | 1 | 0 | 0 | 0 | 0% | 0 | 0
Vervangen noodoverstort | P269Z21DI |  | plastic | - | 3597 | m2 | 1 | 0 | 0 | 0 | 0% | 0 | 0
Vervangen systeemplafond | P232H21CZ | glad | rockfon | - | 3221 | m2 | 1 | 0 | 0 | 0 | 0% | 0 | 0
Vervangen lichtkoepel dubbelwandig (60*60cm) | P056N63CA |  | plastic/dubbelwandig | - | 23 | stuks | 1 | 0 | 0 | 0 | 0% | 0 | 0
Vervangen lichtstraat (1m x 5m) | P056N61CA |  | draadglas | - | 5 | m2 | 1 | 0 | 0 | 0 | 0% | 0 | 0
Vervangen gevelbekleding volkern | P023N99CZ |  | trespa | - | 110 | m2 | 1 | 0 | 0 | 0 | 0% | 0 | 0
Vervangen voegwerk raamdorpel | P021Q41CB |  |  | - | 70 | m1 | 1 | 0 | 0 | 0 | 0% | 0 | 0
Vervangen kitvoeg | P015T41CC |  | siliconen | - | 178.6 | m1 | 1 | 0 | 0 | 0 | 0% | 0 | 0
Vervangen kitvoeg plafond | P015T41CC |  | Silconen | - | 59.8 | m2 | 1 | 0 | 0 | 0 | 0% | 0 | 0
Schilderwerk kozijn en raam hout | P091V15CC |  |  | - | 900 | m1 | 1 | 0 | 0 | 0 | 0% | 0 | 0
Schilderwerk buitendeur hout | P091V15CC |  | met raam 30*60cm | - | 35 | stuks | 1 | 0 | 0 | 0 | 0% | 0 | 0
Schilderwerk buitenmuur | P094V00DC |  | baksteen | - | 998.05 | m2 | 1 | 0 | 0 | 0 | 0% | 0 | 0
Schilderwerk binnenmuur | P091V01EC |  | Scanwerk of stucwerk | - | 900 | m2 | 1 | 0 | 0 | 0 | 0% | 0 | 0
Vervangen behangwerk papier | P214J21CC |  | papierbehang | - | 900 | m2 | 1 | 0 | 0 | 0 | 0% | 0 | 0
Vervangen wandafwerking plint marmoleum | P014E03CZ | Forbo | wandplint MDF | - | 209 | m1 | 1 | 0 | 0 | 0 | 0% | 0 | 0
Vervangen vloerafwerking linoleum | P223N41CJ |  |  | - | 4965.2 | m2 | 1 | 0 | 0 | 0 | 0% | 0 | 0
Vervangen vloerafwerking epoxy gietvloer | P022R44CF |  |  | - | 30 | m2 | 1 | 0 | 0 | 0 | 0% | 0 | 0
Vervangen vloerafwerking coralmat | P022R43CN |  |  | - | 141.2 | m2 | 1 | 0 | 0 | 0 | 0% | 0 | 0
Vervangen vloerafwerking kunsthars | P022R44CF |  |  | - | 20 | m2 | 1 | 0 | 0 | 0 | 0% | 0 | 0
Vervolgsysteem binnenvloeren, transparant | P269Z21DJ |  |  | - | 120 | m2 | 1 | 0 | 0 | 0 | 0% | 0 | 0
Vervangen binneriolering PVC | P269Z21DK |  |  | - | 100 | m1 | 1 | 0 | 0 | 0 | 0% | 0 | 0
Vervangen spoelbak | P269Z21DL |  |  | - | 1 | stuks | 1 | 0 | 0 | 0 | 0% | 0 | 0
Herstraten betontegels | P059F22CF |  |  | - | 1600 | m2 | 1 | 0 | 0 | 0 | 0% | 0 | 0
Vervangen gaaswerk > 2,0 m1 | P212H91CA |  | gaasbreedte 60*60mm | - | 100 | m2 | 1 | 0 | 0 | 0 | 0% | 0 | 0
Subtotaal vervangend onderhoud | [12 empty] | 0
* Indien van toepassing
Voor de werkzaamheden in dit onderdeel is op basis van het MJOP een budget van € 1.484.000 gereserveerd, gebaseerd op prijspeil 2026. De door inschrijver aangeboden prijs voor dit onderdeel mag dit budget niet overschrijden. Het genoemde budget betreft een niet-geïndexeerd bedrag. Prijsindexering wordt gedurende de contractperiode toegepast overeenkomstig de bepalingen uit het PvE.
Correctief onderhoud
Omschrijving | Personeelkosten per uur (excl. BTW) | Aantal uur (fictief) | Totaalprijs (excl. BTW)
Door de weeks van 7:00 - 18:00 uur | 0 | 15 | 0
Overwerk eerste twee uur na werktijd | 0 | 15 | 0
Overwerk 's avonds/'s nachts en zaterdagen | 0 | 15 | 0
Overwerk zon- en feestdagen | 0 | 15 | 0
Tarief 1 voorman / projectleider | 0 | 15 | 0
Tarief 2 timmerman | 0 | 15 | 0
Tarief 3 schilder | 0 | 15 | 0
Tarief 4 dakdekker | 0 | 15 | 0
Fictief subtotaal correctief onderhoud (excl. BTW) |  |  | 0
Omschrijving | Opslagpercentage per uur | Opslagpercentage materiaal
Overwerk eerste twee uur na werktijd | 0%
Overwerk 's avonds/'s nachts en zaterdagen | 0%
Overwerk zon- en feestdagen | 0%
Opslagpercentage onderaannemers | 0% | 0%
Opslagpercentage materiaal |  | 0%
De opgenomen materiaalkosten en uren voor correctief onderhoud zijn fictief vastgesteld en worden uitsluitend gebruikt voor de beoordeling en onderlinge vergelijking van de aanbiedingen.
Meldingenportaal
Omschrijving | Eenheid | Totaalprijs per jaar (excl. BTW) | Totaalprijs (excl. BTW)
Meldingenportaal Opdrachtgever | Jaarlijks | 0 | 0
Aan opname en prijsstelling kunnen door Opdrachtnemer geen rechten op afname worden ontleend. Opdrachtgever is niet verplicht de betreffende dienst af te nemen.
Totale inschrijfprijs (excl. BTW) | [12 empty] | 0
De opgegeven inschrijfprijs is gebaseerd op prijspeil 2026 en omvat de totale omvang van het geplande onderhoud gedurende de contractperiode. Conform de bepalingen inzake prijsindexering in het PvE zullen de daadwerkelijk uit te voeren werkzaamheden vanaf 1 januari 2028 worden geïndexeerd overeenkomstig de in het PvE voorgeschreven indexeringsmethodiek. De uiteindelijke contractwaarde kan als gevolg van deze contractueel overeengekomen indexering afwijken van de inschrijfprijs.
Dit calculatieblad is uitsluitend bedoeld voor prijsvergelijking in het kader van deze aanbesteding. Het invullen en indienen van het calculatieblad leidt niet automatisch tot opdrachtverstrekking. Voor alle werkzaamheden en assets geldt dat uitvoering uitsluitend plaatsvindt na een afzonderlijke, gespecificeerde offerteaanvraag en/of opdrachtverstrekking.
Voor de bepaling van de omvang van de opdracht zijn een assetlijst en een Meerjarenonderhoudsplan (MJOP) toegevoegd. De assetlijst geeft inzicht in de totale onderhoudsscope. Het MJOP geeft een indicatie van de onderhoudswerkzaamheden die naar verwachting in de komende vijf jaar worden uitgevoerd.
De in de assetlijst en het MJOP opgenomen volumes, aantallen en planningen zijn indicatief en dienen uitsluitend als uitgangspunt voor de prijsvergelijking. Hieraan kunnen geen rechten worden ontleend. De opdrachtgever behoudt zich het recht voor om werkzaamheden, volumes en planningen gedurende de contractperiode aan te passen, te verschuiven of te laten vervallen.
Het calculatieblad bestaat uit de totaalsom van één of meerdere locaties. Het totaalbedrag kan daardoor betrekking hebben op alle scholen gezamenlijk of op een afzonderlijke school.
De opdrachtgever behoudt zich het recht voor om, ook na gunning, een marktconformiteitstoets uit te voeren op aangeboden tarieven, prijzen en/of offertes. Hierbij kan de opdrachtgever nadere onderbouwing van prijzen opvragen en hierover in overleg treden met de opdrachtnemer.
Alle op te geven tarieven zijn all-in, dat wil zeggen er kunnen geen enkele andere kosten zoals administratiekosten, voorrijdtarieven, reiskosten of kosten van eventueel benodigde hulpmaterialen extra in rekening worden gebracht.
De reistijd voor het halen van componenten, materialen en/of onderdelen e.d. zijn voor rekening van de opdrachtnemer en mag dus niet gefactureerd worden.
Indien er veel gelijke klachten zijn, wordt dit mogelijk na overleg gebundeld danwel wordt het jaarlijks onderhoud vervroegd.
Naam inschrijver
Naam tekenbevoegde
Handtekening
Datum
Onderhoudspartij, Stichting Resonans – Calculatieblad, PRJ-2402008.01, 28-08-2026. Commercieel vertrouwelijk

## P2 - E & W
Bijlage 6 Calculatieblad Onderhoudspartij (B, E & W) Stichting Resonans
Alleen de geel gemarkeerde velden invullen
De onderstaande aantallen zijn gebaseerd op het Meerjarenonderhoudsplan (MJOP). Aan deze gegevens kunnen geen rechten worden ontleend.
Preventief onderhoud
Element/handeling | Werkomschrijving | Merk | Type | Alternatief (aantoonbaar vergelijkbaar) * | Hoeveelheid | Eenheid | Frequentie | Personeelkosten per uur (excl. BTW) | Aantal uur | Materiaalkosten per eenheid (excl. BTW) | Korting op materiaal | Totale prijs per eenheid | Totaalprijs (excl. BTW)
keuren gasleiding | P269Z21EE |  |  | - | 1 | st | 1 | 0 | 0 | 0 | 0% | 0 | 0
Onderhoud Atmosferische gasketels, HR | P269Z21CT | Remeha | Quinta pro 65 | - | 2 | st | 3 | 0 | 0 | 0 | 0% | 0 | 0
Onderhoud Atmosferische gasketels, HR | P269Z21CT | Remeha | Quinta 115 of Avanta 28c | - | 1 | st | 5 | 0 | 0 | 0 | 0% | 0 | 0
Onderhoud Automatische schuifdeur | P269Z21DM |  |  | - | 1 | st | 5 | 0 | 0 | 0 | 0% | 0 | 0
Onderhoud Dakventilator algemeen | P269Z21CZ | WOLF | dv 56/6 | - | 7 | st | 5 | 0 | 0 | 0 | 0% | 0 | 0
Jaarlijks onderhoud boiler | P269Z21DN | Remeha | Quinta 115 of Avanta 28c | - | 1 | st | 5 | 0 | 0 | 0 | 0% | 0 | 0
Jaarlijks onderhoud boiler 80-250l | P269Z21DN | Itho Daalderop | 30 liter mono-plus koper | - | 3 | st | 5 | 0 | 0 | 0 | 0% | 0 | 0
Jaarlijks onderhoud boiler 80-250l | P269Z21DN | Nefit | 80 ltr | - | 1 | st | 3 | 0 | 0 | 0 | 0% | 0 | 0
Jaarlijks onderhoud hydrofoor | P269Z21DO | Duijvelaar |  | - | 1 | st | 5 | 0 | 0 | 0 | 0% | 0 | 0
Jaarlijks onderhoud ventilatieunit | P269Z21CY | Soler en palau |  | - | 1 | st | 3 | 0 | 0 | 0 | 0% | 0 | 0
Jaarlijks onderhoud ventilatieunit | P269Z21CY | Zehnder | Comfofan | - | 1 | st | 3 | 0 | 0 | 0 | 0% | 0 | 0
Keuren infra- en schakelmateriaal | P269Z21DP | ABB |  | - | 5880 | bvo | 5 | 0 | 0 | 0 | 0% | 0 | 0
Keuren lichtinstallaties infra- en schakelmateriaal NEN3140 | P269Z21DP | ABB |  | - | 5880 | bvo | 1 | 0 | 0 | 0 | 0% | 0 | 0
Onderhoud Lichtinstallaties infra- en schakelmateriaal | P269Z21DP | ABB |  | - | 5880 | bvo | 5 | 0 | 0 | 0 | 0% | 0 | 0
Onderhoud Lichtinstallaties infra- en schakelmateriaal | P269Z21DP | ABB |  | - | 5880 | bvo | 3 | 0 | 0 | 0 | 0% | 0 | 0
Onderhoud Lucht/water warmtepomp | P269Z21DQ | 3 opties |  | - | 1 | st | 5 | 0 | 0 | 0 | 0% | 0 | 0
Onderhoud Luchtbehandelingskast toevoer KB 0,6 - 1,4 m3/s | P269Z21DR | Airmaster of Wolf | Wolf Kgw 40 | - | 1 | st | 5 | 0 | 0 | 0 | 0% | 0 | 0
Onderhoud Luchtbehandelingskast toevoer VB + WTW 2,8 - 5,6 m3/s | P269Z21DR | Nedair | Everyline 3000 | - | 1 | st | 5 | 0 | 0 | 0 | 0% | 0 | 0
Onderhoud Personenlift (Elektrische lift) | P269Z21CI | Easy |  | - | 1 | st | 5 | 0 | 0 | 0 | 0% | 0 | 0
Onderhoud Personenlift (Elektrische lift) | P269Z21CI |  |  | - | 1 | st | 5 | 0 | 0 | 0 | 0% | 0 | 0
Personenlift keuring | P269Z21CJ |  |  | - | 3 | st | 5 | 0 | 0 | 0 | 0% | 0 | 0
Reinigen ventilatie rooster metaal | P014H02FA |  | 60*60 cm | - | 2 | st | 1 | 0 | 0 | 0 | 0% | 0 | 0
Reinigen ventilatiekanaal 40 diameter | P269Z21DC |  | 40 diameter | - | 60 | m1 | 1 | 0 | 0 | 0 | 0% | 0 | 0
Onderhoud Traplift | P269Z21CI |  |  | - | 1 | st | 5 | 0 | 0 | 0 | 0% | 0 | 0
Subtotaal preventief onderhoud | [12 empty] | 0
Voor de werkzaamheden in dit onderdeel is op basis van het MJOP een budget van € 358.500 gereserveerd, gebaseerd op prijspeil 2026. De door inschrijver aangeboden prijs voor dit onderdeel mag dit budget niet overschrijden. Het genoemde budget betreft een niet-geïndexeerd bedrag. Prijsindexering wordt gedurende de contractperiode toegepast overeenkomstig de bepalingen uit het PvE.
Vervangend onderhoud
Element/handeling | Werkomschrijving | Merk | Type | Alternatief (aantoonbaar vergelijkbaar) * | Hoeveelheid | Eenheid | Frequentie | Personeelkosten per uur (excl. BTW) | Aantal uur | Materiaalkosten per eenheid (excl. BTW) | Korting op materiaal | Totale prijs per eenheid | Totaalprijs (excl. BTW)
Vervangen dakventilator | P269Z21DS | Zehnder | comforoof MX 110 | - | 2 | stuks | 1 | 0 | 0 | 0 | 0% | 0 | 0
Vervangen doorvoer dak ventilatiekap | P017H82CD | Thermoduct | stream 400mm | - | 21 | stuks | 1 | 0 | 0 | 0 | 0% | 0 | 0
Vervangen rookgasafvoer metaal plat dak | P062H01CD | Thermoduct | dia 400 mm | - | 3 | stuks | 1 | 0 | 0 | 0 | 0% | 0 | 0
Vervangen atmosferische gasketels, HR 60-80 kW | P269Z21CQ | Remeha | Quinta pro 65 | - | 2 | stuks | 1 | 0 | 0 | 0 | 0% | 0 | 0
Vervangen Boiler close-in 15 liter | P269Z21DT | Itho daalderop | close-in | - | 9 | stuks | 1 | 0 | 0 | 0 | 0% | 0 | 0
Vervangen Boiler elektrisch 80 liter | P269Z21DT | Daalderop | Mono-plus koper | - | 1 | stuks | 1 | 0 | 0 | 0 | 0% | 0 | 0
Vervangen CV-expansievat collectief | P269Z21CV | Flamco | Flexcon 140 /1,0 | - | 1 | stuks | 1 | 0 | 0 | 0 | 0% | 0 | 0
Vervangen CV-expansievat collectief | P269Z21CV | Flamco | Flexcon 25 /1,0 | - | 1 | stuks | 1 | 0 | 0 | 0 | 0% | 0 | 0
Vervangen CV-expansievat collectief | P269Z21CV | Flamco | Flexcon 80/1 | - | 1 | stuks | 1 | 0 | 0 | 0 | 0% | 0 | 0
Vervangen CV-expansievat collectief | P269Z21CV | Flamco | Flexcon 18/1 | - | 1 | stuks | 1 | 0 | 0 | 0 | 0% | 0 | 0
Vervangen CV-pomp collectief tot 160kw | P269Z21CS | Grundfos | Upe 32-80 F 220 | - | 1 | stuks | 1 | 0 | 0 | 0 | 0% | 0 | 0
Vervangen CV-pomp collectief tot 160kw | P269Z21CS | Grundfos | Upe 40-80 f 250 | - | 1 | stuks | 1 | 0 | 0 | 0 | 0% | 0 | 0
Vervangen CV-pomp collectief tot 160kw | P269Z21CS | Grundfos | Upe 50-120 f | - | 1 | stuks | 1 | 0 | 0 | 0 | 0% | 0 | 0
Vervangen CV-pomp collectief tot 160kw | P269Z21CS | Grundfos | Magna 32-120 f | - | 1 | stuks | 1 | 0 | 0 | 0 | 0% | 0 | 0
Vervangen CV-pomp collectief tot 160kw | P269Z21CS | Grundfos | Magna 50-120 f | - | 2 | stuks | 1 | 0 | 0 | 0 | 0% | 0 | 0
Vervangen CV-servomotor | P269Z21DU | Siemens | Sas61 | - | 4 | stuks | 1 | 0 | 0 | 0 | 0% | 0 | 0
Vervangen CV-servomotor | P269Z21DU | Siemens | Sas62 | - | 1 | stuks | 1 | 0 | 0 | 0 | 0% | 0 | 0
Vervangen CV-temperatuurmeter | P269Z21DV | Siemens | Qae22 | - | 7 | stuks | 1 | 0 | 0 | 0 | 0% | 0 | 0
Vervangen CV-temperatuurmeter | P269Z21DV | Siemens | Qae2120 | - | 4 | stuks | 1 | 0 | 0 | 0 | 0% | 0 | 0
Vervangen thermostaat | P269Z21DW | Remeha | Celcia mc4 | - | 1 | stuks | 1 | 0 | 0 | 0 | 0% | 0 | 0
Vervangen thermostaat | P269Z21DW | Remeha | Gateway | - | 1 | stuks | 1 | 0 | 0 | 0 | 0% | 0 | 0
Vervangen thermostaat | P269Z21DW | Remeha | Celciw m4 | - | 1 | stuks | 1 | 0 | 0 | 0 | 0% | 0 | 0
Vervangen thermostaat | P269Z21DW | Remeha | Celciw m5 | - | 1 | stuks | 1 | 0 | 0 | 0 | 0% | 0 | 0
Vervangen brandmeldsinstallatie centrale | P269Z21DX | Labor Strauss Tecnologies | BC600 | - | 1 | stuks | 1 | 0 | 0 | 0 | 0% | 0 | 0
Vervangen brandmeldsinstallatie handmelder | P269Z21DY | Varel | FP416 | - | 8 | stuks | 1 | 0 | 0 | 0 | 0% | 0 | 0
Vervangen brandmeldsinstallatie rookmelder | P269Z21DY | ntb | ntb | - | 50 | stuks | 1 | 0 | 0 | 0 | 0% | 0 | 0
Vervangen brandhaspel | P269Z21DZ | Saval | Deco D32 | - | 8 | stuks | 1 | 0 | 0 | 0 | 0% | 0 | 0
Vervangen inbraak / alarminstallatie systeem | P269Z21EA | Aritech | ATS1000a | - | 1 | stuks | 1 | 0 | 0 | 0 | 0% | 0 | 0
Vervangen inbraak / alarminstallatie paneel | P269Z21EA | Aritech | ATS1110A | - | 1 | stuks | 1 | 0 | 0 | 0 | 0% | 0 | 0
Vervangen inbraak / alarminstallatie bewegingsmelder | P269Z21EB | Aritech | EV100 | - | 10 | stuks | 1 | 0 | 0 | 0 | 0% | 0 | 0
Aanbrengen luchtbehandelingskast toevoer | P269Z21EC | Wolf | Kgw 40 | - | 1 | stuks | 1 | 0 | 0 | 0 | 0% | 0 | 0
Subtotaal vervangend onderhoud | [12 empty] | 0
* Indien van toepassing
Voor de werkzaamheden in dit onderdeel is op basis van het MJOP een budget van € 617.500 gereserveerd, gebaseerd op prijspeil 2026. De door inschrijver aangeboden prijs voor dit onderdeel mag dit budget niet overschrijden. Het genoemde budget betreft een niet-geïndexeerd bedrag. Prijsindexering wordt gedurende de contractperiode toegepast overeenkomstig de bepalingen uit het PvE.
Correctief onderhoud
Omschrijving | Personeelkosten per uur (excl. BTW) | Aantal uur (fictief) | Totaalprijs (excl. BTW)
Door de weeks van 7:00 - 18:00 uur | 0 | 15 | 0
Overwerk eerste twee uur na werktijd | 0 | 15 | 0
Overwerk 's avonds/'s nachts en zaterdagen | 0 | 15 | 0
Overwerk zon- en feestdagen | 0 | 15 | 0
Electricien tarief 1 (opgeleid persoon) | 0 | 15 | 0
Electricien tarief 2 (persoon in opleiding) | 0 | 15 | 0
Installateur Tarief 3 CV en warmtenet | 0 | 15 | 0
Installateur Tarief 4 Loodgieter | 0 | 15 | 0
Installateur Tarief 5 specialist (LBK, ventilatie, WTW) | 0 | 15 | 0
Fictief subtotaal correctief onderhoud (excl. BTW) |  |  | 0
Omschrijving | Opslagpercentage per uur | Opslagpercentage materiaal
Overwerk eerste twee uur na werktijd | 0%
Overwerk 's avonds/'s nachts en zaterdagen | 0%
Overwerk zon- en feestdagen | 0%
Opslagpercentage onderaannemers | 0% | 0%
Opslagpercentage materiaal |  | 0%
De opgenomen materiaalkosten en uren voor correctief onderhoud zijn fictief vastgesteld en worden uitsluitend gebruikt voor de beoordeling en onderlinge vergelijking van de aanbiedingen.
Meldingenportaal
Omschrijving | Eenheid | Totaalprijs per jaar (excl. BTW) | Totaalprijs (excl. BTW)
Meldingenportaal Opdrachtgever | Jaarlijks | 0 | 0
Aan opname en prijsstelling kunnen door Opdrachtnemer geen rechten op afname worden ontleend. Opdrachtgever is niet verplicht de betreffende dienst af te nemen.
Totale inschrijfprijs (excl. BTW) | [12 empty] | 0
De opgegeven inschrijfprijs is gebaseerd op prijspeil 2026 en omvat de totale omvang van het geplande onderhoud gedurende de contractperiode. Conform de bepalingen inzake prijsindexering in het PvE zullen de daadwerkelijk uit te voeren werkzaamheden vanaf 1 januari 2028 worden geïndexeerd overeenkomstig de in het PvE voorgeschreven indexeringsmethodiek. De uiteindelijke contractwaarde kan als gevolg van deze contractueel overeengekomen indexering afwijken van de inschrijfprijs.
Dit calculatieblad is uitsluitend bedoeld voor prijsvergelijking in het kader van deze aanbesteding. Het invullen en indienen van het calculatieblad leidt niet automatisch tot opdrachtverstrekking. Voor alle werkzaamheden en assets geldt dat uitvoering uitsluitend plaatsvindt na een afzonderlijke, gespecificeerde offerteaanvraag en/of opdrachtverstrekking.
Voor de bepaling van de omvang van de opdracht zijn een assetlijst en een Meerjarenonderhoudsplan (MJOP) toegevoegd. De assetlijst geeft inzicht in de totale onderhoudsscope. Het MJOP geeft een indicatie van de onderhoudswerkzaamheden die naar verwachting in de komende vijf jaar worden uitgevoerd.
De in de assetlijst en het MJOP opgenomen volumes, aantallen en planningen zijn indicatief en dienen uitsluitend als uitgangspunt voor de prijsvergelijking. Hieraan kunnen geen rechten worden ontleend. De opdrachtgever behoudt zich het recht voor om werkzaamheden, volumes en planningen gedurende de contractperiode aan te passen, te verschuiven of te laten vervallen.
Het calculatieblad bestaat uit de totaalsom van één of meerdere locaties. Het totaalbedrag kan daardoor betrekking hebben op alle scholen gezamenlijk of op een afzonderlijke school.
De opdrachtgever behoudt zich het recht voor om, ook na gunning, een marktconformiteitstoets uit te voeren op aangeboden tarieven, prijzen en/of offertes. Hierbij kan de opdrachtgever nadere onderbouwing van prijzen opvragen en hierover in overleg treden met de opdrachtnemer.
Alle op te geven tarieven zijn all-in, dat wil zeggen er kunnen geen enkele andere kosten zoals administratiekosten, voorrijdtarieven, reiskosten of kosten van eventueel benodigde hulpmaterialen extra in rekening worden gebracht.
De reistijd voor het halen van componenten, materialen en/of onderdelen e.d. zijn voor rekening van de opdrachtnemer en mag dus niet gefactureerd worden.
Indien er veel gelijke klachten zijn, wordt dit mogelijk na overleg gebundeld danwel wordt het jaarlijks onderhoud vervroegd.
Naam inschrijver
Naam tekenbevoegde
Handtekening
Datum
Onderhoudspartij, Stichting Resonans – Calculatieblad, PRJ-2402008.01, 28-08-2026. Commercieel vertrouwelijk

## Werkomschrijvingen
Werkomschrijvingen calculatieblad Onderhoudspartij (B, E & W) Stichting Resonans
Perceel | WRK-Code | Omschrijving | Werkomschrijving
Bouwkundig (Preventief) | P269Z21CK | Keuren valbeveiliging | Jaarlijkse controle op werking en bruikbaarheid valbeveiliging zoals voorgeschreven door leverancier en geldende wet- en regelgeving
| P269Z21ED | RIE-keuring valbeveiliging | Valbeveiligingsvoorzieningen inspecteren en beoordelen op veiligheid, staat van onderhoud en geschiktheid voor gebruik. Controle uitvoeren conform de geldende wet- en regelgeving en de inventarisatie van risico's. Bevindingen vastleggen en geconstateerde gebreken rapporteren.
| P021G21FZ | Reinigen boeiboord volkern | Door vuil aangetaste balustrade met water onder hoge druk reinigen. Afkomend vuil opvangen en afvoeren. Balustrade met schoon water afspuiten. Werkplek schoon achterlaten.
| P057H51FD | Reinigen goot zink prefab | Goot ontdoen van verontreinigingen e.d. m.b.v. daartoe geëigende middelen. Geconstateerde gebreken melden.
| P269Z21DE | Reinigen pluvia dakdoorvoer | Uitvoeren van inspectie en reiniging van de pluvia dakdoorvoer. Verwijderen van vuil, bladeren en overige vervuiling om een goede afvoer van hemelwater te waarborgen en verstoppingen of wateroverlast te voorkomen. Controleren van de doorvoer op beschadigingen en correcte werking
| P011U61BZ | Hydrofoberen / impregneren metselwerk | Werkplek afzetten en kozijnen en ramen afdekken. Ondergrond moet vooraf gereinigd zijn. Impregneermiddel aanbrengen door vloeien in banen van onderaf en goed laten weken. Na inweken met schoon water afspoelen. Werkplek schoon achterlaten.
| P269Z21EF | Reinigen toplaag | Bestaande toplaag reinigen en vrijmaken van vervuiling, aanslag en gebruikssporen. Ondergrond controleren op beschadigingen en achtergebleven vervuiling. Gereinigd oppervlak schoon en gebruiksgereed opleveren.
| P015T41CC | Vervangen kitvoeg plafond | Kit en eventuele rugvulling verwijderen, voeg schoonmaken en voorbehandelen, nieuwe kitvoeg op rugvulling aanbrengen.
| P269Z21DF | Reinigen gevelbekleding aluminium | Werkplek afzetten en ramen, kozijnen en overige kwetsbare onderdelen beschermen. Aluminium gevelbekleding reinigen met water onder aangepaste hoge druk om vervuiling en aanslag te verwijderen. Vrijkomend vuil opvangen en afvoeren volgens geldende voorschriften. Gevel na reiniging naspoelen met schoon water en controleren op achtergebleven vervuiling. Werkplek schoon en opgeruimd opleveren.
| P011G21FZ | Reinigen gevelbekleding volkern | Werkplek afzetten en kozijnen en ramen afdekken. Door vuil aangetaste gevel met water onder hoge druk reinigen. Afkomend vuil opvangen en afvoeren. Gevel met water afspuiten. Werkplek schoon achterlaten.
| P021G21FZ | Reinigen kozijn aluminium | Door vuil aangetaste balustrade met water onder hoge druk reinigen. Afkomend vuil opvangen en afvoeren. Balustrade met schoon water afspuiten. Werkplek schoon achterlaten.
| P021G21FZ | Reinigen kozijn kunststof | Door vuil aangetaste balustrade met water onder hoge druk reinigen. Afkomend vuil opvangen en afvoeren. Balustrade met schoon water afspuiten. Werkplek schoon achterlaten.
| P249T71HA | Afstellen deurdranger | Deurdranger inspecteren op gebreken, bevestiging en functioneren. Gebreken herstellen en de deurdranger opnieuw afstellen
| P269Z21DG | Vervangen hang en sluitwerk buitendeuren | Demonteren en afvoeren van bestaand hang- en sluitwerk van buitendeuren. Leveren en monteren van nieuw hang- en sluitwerk, inclusief benodigde bevestigingsmaterialen. Controleren, afstellen en beproeven van de deur op correcte werking, sluiting en veiligheid. Werkplek schoon achterlaten.
| P269Z21DH | Linoleum laag aanbrengen en reinigen | Linoleumvloer diepgaand reinigen, bestaande vervuiling verwijderen en een nieuwe beschermlaag aanbrengen. De vloer na behandeling polijsten voor een duurzame bescherming en nette uitstraling. Werkplek schoon achterlaten.
Bouwkundig (vervangend) | P022S11CF | Vervangen dakbedekking | Verwijderen dakbedekking, ondergrond schoonmaken, nieuwe bitumineuze dakbedekking aanbrengen.
| P058H42CF | Vervangen daktrim | Daktrim lossnijden van dakbedekking en verwijderen. Indien nodig ondergrond plaatselijk herstellen, nieuwe aluminium daktrim aanbrengen inclusief bitumineuze randstrook.
| P053S21CF | Vervangen randstrook bitumineus | Verwijderen randstrook. Ondergrond schoonmaken, nieuw randstrook aanbrengen. Vervangen randafwerking is niet inbegrepen.
| P269Z21DI | Vervangen noodoverstort | Bestaande noodoverstort vervangen, waterdicht afwerken en controleren op juiste werking. Werkplek schoon opleveren.
| P232H21CZ | Vervangen systeemplafond | Installatieonderdelen, armaturen e.d. demonteren, verwijderen en opslaan. Bestaande systeemplafond c.a. verwijderen en afvoeren. Nieuwe systeemplafond leveren een aanbrengen inclusief voort. b.v. installaties. Vorm, materiaal en afmeting overeenkomstig bestaand.
| P056N63CA | Vervangen lichtkoepel dubbelwandig (60*60cm) | Lichtkoepel demonteren en afvoeren, exclusief. opstand. Nieuwe lichtkoepel aanbrengen overeenkomstig bestaand, volgens voorschriften van de fabrikant en met de daarvoor geëigende bevestigingsmiddelen.
| P056N61CA | Vervangen lichtstraat (1m x 5m) | Lichtstraat demonteren en afvoeren. Nieuwe lichtstraat aanbrengen overeenkomstig bestaand, volgens voorschriften van de fabrikant en met de daarvoor geëigende bevestigingsmiddelen. Aansluitingen aanhelen.
| P023N99CZ | Vervangen gevelbekleding volkern | Beplating verwijderen, onderconstructie plaatselijk herstellen. Nieuwe volkern betimmering ventilerend aanbrengen op bestaande onderconstructie. Schroeven afdekken met dopjes in de kleur van volkern.
| P015T41CC | Reinigen kozijn kunststof
| P021Q41CB | Vervangen voegwerk raamdorpel | Voegen uithakken en uitspoelen. Afkomend materiaal opvangen en afvoeren. Nieuw platvol voegwerk aanbrengen.
| P015T41CC | Vervangen kitvoeg | Kit en eventuele rugvulling verwijderen, voeg schoonmaken en voorbehandelen, nieuwe kitvoeg op rugvulling aanbrengen.
| P091V15CC | Schilderwerk kozijn en raam hout | Verflagen geheel schuren. Van houten onderdelen kleine beschadigingen herstellen, geheel 2x gronden, plamuren en schuren en 1x aflakken.
| P091V15CC | Schilderwerk buitendeur hout | Verflagen geheel schuren. Van houten onderdelen kleine beschadigingen herstellen, geheel 2x gronden, plamuren en schuren en 1x aflakken.
| P094V00DC | Schilderwerk buitenmuur | Vuil en niet hechtende verflagen verwijderen, geheel 1x behandelen met fixeermiddel en 1x schilderen met dampdoorlatende verf
| P091V01EC | Schilderwerk binnenmuur | Kale en verweerde plekken plaatselijk gronden, geheel schuren en 1x aflakken.
| P214J21CC | Vervangen behangwerk papier | Bestaande behang verwijderen d.m.v. afstomen. Ondergrond schoonmaken, gebreken repareren, licht schuren en voorstrijken met verdunde lijm. Nieuwe behang aanbrengen d.m.v. plakken met een lijm volgens voorschriften fabrikant.
| P014E03CZ | Vervangen wandafwerking plint marmoleum | Verwijderen natuurstenen plint, ondergrond schoonmaken, nieuwe natuurstenen plint aanbrengen in specie en voegen.
| P223N41CJ | Vervangen vloerafwerking linoleum | Linoleum vloerbedekking verwijderen. Ondergrond reinigen en gebreken herstellen. Nieuw linoleum aanbrengen volgens voorschriften fabrikant.
| P022R44CF | Vervangen vloerafwerking epoxy gietvloer | Bestaande coating geheel verwijderen en afvoeren. Vrijgekomen ondergrond controleren op gebreken en waarnodig herstellen. Ondergrond stofvrij maken en zonodig voorbehandelen. Vervolgens nieuwe coating aanbrengen.
| P022R43CN | Vervangen vloerafwerking coralmat | Bestaande vloerafwerking geheel verwijderen en afvoeren. Ondergrond stofvrij maken en zonodig voorbehandelen. Vervolgens nieuwe vloerafwerking aanbrengen.
| P022R44CF | Vervangen vloerafwerking kunsthars | Bestaande coating geheel verwijderen en afvoeren. Vrijgekomen ondergrond controleren op gebreken en waarnodig herstellen. Ondergrond stofvrij maken en zonodig voorbehandelen. Vervolgens nieuwe coating aanbrengen.
| P269Z21DJ | Vervolgsysteem binnenvloeren, transparant | Bestaande vloer controleren op gebreken en waar nodig herstellen. Ondergrond reinigen, stofvrij maken en voorbehandelen. Transparante beschermcoating aanbrengen conform voorschriften fabrikant. Werkplek schoon opleveren.
| P269Z21DK | Vervangen binneriolering PVC | Demonteren en afvoeren van de bestaande binnenriolering. Nieuwe PVC binnenriolering leveren, monteren en aansluiten op de bestaande installatie. Leidingen controleren op een goede afwatering, waterdichtheid en correcte werking. Werkplek schoon opleveren.
| P269Z21DL | Vervangen spoelbak | Bestaande spoelbak vervangen, aansluiten en controleren op correcte werking. Werkplek schoon opleveren.
| P059F22CF | Herstraten betontegels | Betontegels verwijderen, ondergrond schoonmaken, oude betontegels opnieuw aanbrengen.
| P022F21FZ | Onderhoudscontract betontegels | Vuil en algaangroei op betontegels verwijderen d.m.v. afspuiten met water en daartoe geëigend schoonmaakmiddel.
| P212H91CA | Vervangen gaaswerk > 2,0 m1 | Gaaswand c.a. verwijderen en afvoeren. Gebreken in vrijgekomen ondergronden herstellen. Nieuwe gaaswand compleet leveren en aanbrengen op oorspronkelijke plaats. Vorm, materiaal en afmetingen overeenkomstig bestaand.
E&W (Preventief) | P269Z21EE | keuren gasleiding | Gasleiding inspecteren en beproeven op dichtheid, veiligheid en correcte werking. Leidingen, verbindingen en appendages controleren op gebreken en lekkages. Bevindingen registreren en geconstateerde afwijkingen rapporteren.
| P269Z21CT | Atmosferische gasketels, HR - Onderhoudscontract | Jaarlijkse inspectie en keuring cv-ketel zoals voorgeschreven door leverancier en volgens geldende wet-en regelgeving
| P269Z21CT | Atmosferische gasketels, HR - Onderhoudscontract | Jaarlijkse inspectie en keuring cv-ketel zoals voorgeschreven door leverancier en volgens geldende wet-en regelgeving
| P269Z21DM | Automatische schuifdeur - Onderhoudscontract | Automatische schuifdeur inspecteren op goede werking en veiligheid. Geleidingen, aandrijving en sensoren reinigen en afstellen. Kleine gebreken herstellen. Installatie testen en gebruiksgereed opleveren.
| P269Z21CZ | Dakventilator algemeen - Onderhoudscontract dakventilator | Jaarlijkse inspectie en keuring dakventilator zoals voorgeschreven door leverancier en volgens geldende wet-en regelgeving
| P269Z21DN | Jaarlijks onderhoud boiler | Jaarlijkse inspectie en keuring boiler zoals voorgeschreven door leverancier en volgens geldende wet-en regelgeving
| P269Z21DN | Jaarlijks onderhoud boiler 80-250l | Jaarlijkse inspectie en keuring boiler zoals voorgeschreven door leverancier en volgens geldende wet-en regelgeving
| P269Z21DN | Jaarlijks onderhoud boiler 80-250l | Jaarlijkse inspectie en keuring boiler zoals voorgeschreven door leverancier en volgens geldende wet-en regelgeving
| P269Z21DO | Jaarlijks onderhoud hydrofoor | Jaarlijkse inspectie en keuring hydrofoor zoals voorgeschreven door leverancier en volgens geldende wet-en regelgeving
| P269Z21CY | Jaarlijks onderhoud ventilatieunit | Jaarlijkse inspectie en keuring mechanische ventilatie-unit zoals voorgeschreven door leverancier en volgens geldende wet-en regelgeving
| P269Z21CY | Jaarlijks onderhoud ventilatieunit | Jaarlijkse inspectie en keuring mechanische ventilatie-unit zoals voorgeschreven door leverancier en volgens geldende wet-en regelgeving
| P269Z21DP | Keuren infra- en schakelmateriaal | Lichtinstallaties, infra- en schakelmateriaal keuren conform NEN 3140. Gebreken registreren en rapporteren. Installatie gebruiksgereed opleveren.
| P269Z21DP | Keuren lichtinstallaties infra- en schakelmateriaal NEN3140 | Lichtinstallaties, infra- en schakelmateriaal keuren conform NEN 3140. Gebreken registreren en rapporteren. Installatie gebruiksgereed opleveren.
| P269Z21DP | Onderhoud Lichtinstallaties infra- en schakelmateriaal | Lichtinstallaties, infra- en schakelmateriaal keuren conform NEN 3140. Gebreken registreren en rapporteren. Installatie gebruiksgereed opleveren.
| P269Z21DQ | Lucht/water warmtepomp - Onderhoudscontract (eerste 2 jaar) | Lucht/water warmtepomp inspecteren, reinigen en afstellen. Werking van installatie, regelingen en beveiligingen controleren. Gebreken rapporteren en installatie gebruiksgereed opleveren.
| P269Z21DR | Luchtbehandelingskast toevoer KB 0,6 - 1,4 m3/s - Onderhoudscontract | Luchtbehandelingskast inspecteren, reinigen en afstellen. Werking van ventilatoren, filters, regelingen en beveiligingen controleren. Gebreken rapporteren en installatie gebruiksgereed opleveren.
| P269Z21DR | Luchtbehandelingskast toevoer VB + WTW 2,8 - 5,6 m3/s | Luchtbehandelingskast inspecteren, reinigen en afstellen. Werking van ventilatoren, filters, regelingen en beveiligingen controleren. Gebreken rapporteren en installatie gebruiksgereed opleveren.
| P269Z21CI | Personenlift (Elektrische lift) - Onderhoudscontract | Jaarlijkse controle op werking en bruikbaarheid personenlift zoals voorgeschreven door leverancier en geldende wet- en regelgeving
| P269Z21CI | Personenlift (Elektrische lift) - Onderhoudscontract | Jaarlijkse controle op werking en bruikbaarheid personenlift zoals voorgeschreven door leverancier en geldende wet- en regelgeving
| P269Z21CJ | Personenlift keuring | Jaarlijkse inspectie door erkend liftinspecteur
| P014H02FA | Reinigen ventilatie rooster metaal | Verontreinigde roosters schoonmaken.
| P269Z21DC | Reinigen ventilatiekanaal 40 diameter | Reinigen van de ventilatiekanalen zoals voorgeschreven door leverancier
| P269Z21CI | Traplift - Onderhoudscontract | Jaarlijkse controle op werking en bruikbaarheid traplift zoals voorgeschreven door leverancier en geldende wet- en regelgeving
E&W (Vervangend) | P269Z21DS | Vervangen dakventilator | Bestaande dakventilator demonteren en afvoeren. Nieuwe dakventilator leveren, monteren en aansluiten op het bestaande ventilatiesysteem en de elektrische installatie. Werking, bevestiging en regeltechniek controleren. Installatie beproeven en gebruiksgereed opleveren.
| P017H82CD | Vervangen doorvoer dak ventilatiekap | Verwijderen dakdoorvoer, nieuwe dakdoorvoer aanbrengen, waterdicht aansluiten op dak en h.w.a.
| P062H01CD | Vervangen rookgasafvoer metaal plat dak | Rookgasafvoer lossnijden van dakbedekking en verwijderen. Nieuwe rookgasafvoer met plakplaat aanbrengen op dakbeschot en gas- en waterdicht afwerken.
| P269Z21CQ | Vervangen atmosferische gasketels, HR 60-80 kW | Vervangen ketel voor minimaal gelijkwaardig of betere variant , zoals voorgeschreven door leverancier en volgens geldende wet- en regelgeving
| P269Z21DT | Boiler close-in 15 liter | Bestaande boiler demonteren en afvoeren. Nieuwe boiler leveren, monteren en aansluiten op de water- en elektrische installatie. Installatie vullen, controleren op lekkages en beproeven op correcte werking. Werkplek schoon opleveren.
| P269Z21DT | Boiler close-in 15 liter | Bestaande boiler demonteren en afvoeren. Nieuwe boiler leveren, monteren en aansluiten op de water- en elektrische installatie. Installatie vullen, controleren op lekkages en beproeven op correcte werking. Werkplek schoon opleveren.
| P269Z21DT | Boiler elektrisch 80 liter | Bestaande boiler demonteren en afvoeren. Nieuwe boiler leveren, monteren en aansluiten op de water- en elektrische installatie. Installatie vullen, controleren op lekkages en beproeven op correcte werking. Werkplek schoon opleveren.
| P269Z21CV | Vervangen CV-expansievat collectief | Vervangen expansievat voor minimaal gelijkwaardig of betere variant , zoals voorgeschreven door leverancier en volgens geldende wet- en regelgeving
| P269Z21CV | Vervangen CV-expansievat collectief | Vervangen expansievat voor minimaal gelijkwaardig of betere variant , zoals voorgeschreven door leverancier en volgens geldende wet- en regelgeving
| P269Z21CV | Vervangen CV-expansievat collectief | Vervangen expansievat voor minimaal gelijkwaardig of betere variant , zoals voorgeschreven door leverancier en volgens geldende wet- en regelgeving
| P269Z21CV | Vervangen CV-expansievat collectief | Vervangen expansievat voor minimaal gelijkwaardig of betere variant , zoals voorgeschreven door leverancier en volgens geldende wet- en regelgeving
| P269Z21CS | Vervangen CV-pomp collectief tot 160kw | Vervangen pomp voor minimaal gelijkwaardig of betere variant , zoals voorgeschreven door leverancier en volgens geldende wet- en regelgeving
| P269Z21CS | Vervangen CV-pomp collectief tot 160kw | Vervangen pomp voor minimaal gelijkwaardig of betere variant , zoals voorgeschreven door leverancier en volgens geldende wet- en regelgeving
| P269Z21CS | Vervangen CV-pomp collectief tot 160kw | Vervangen pomp voor minimaal gelijkwaardig of betere variant , zoals voorgeschreven door leverancier en volgens geldende wet- en regelgeving
| P269Z21CS | Vervangen CV-pomp collectief tot 160kw | Vervangen pomp voor minimaal gelijkwaardig of betere variant , zoals voorgeschreven door leverancier en volgens geldende wet- en regelgeving
| P269Z21CS | Vervangen CV-pomp collectief tot 160kw | Vervangen pomp voor minimaal gelijkwaardig of betere variant , zoals voorgeschreven door leverancier en volgens geldende wet- en regelgeving
| P269Z21DU | Vervangen CV-servomotor | Bestaande CV-servomotor demonteren en afvoeren. Nieuwe servomotor leveren, monteren en aansluiten op de regelinstallatie. Werking van de servomotor en bijbehorende regelklep controleren, afstellen en beproeven. Installatie gebruiksgereed opleveren.
| P269Z21DU | Vervangen CV-servomotor | Bestaande CV-servomotor demonteren en afvoeren. Nieuwe servomotor leveren, monteren en aansluiten op de regelinstallatie. Werking van de servomotor en bijbehorende regelklep controleren, afstellen en beproeven. Installatie gebruiksgereed opleveren.
| P269Z21DV | Vervangen CV-temperatuurmeter | Bestaande CV-temperatuurmeter demonteren en afvoeren. Nieuwe temperatuurmeter leveren, monteren en aansluiten op de bestaande installatie. Temperatuurmeting controleren op juiste werking en afleesbaarheid. Installatie gebruiksgereed opleveren.
| P269Z21DV | Vervangen CV-temperatuurmeter | Bestaande CV-temperatuurmeter demonteren en afvoeren. Nieuwe temperatuurmeter leveren, monteren en aansluiten op de bestaande installatie. Temperatuurmeting controleren op juiste werking en afleesbaarheid. Installatie gebruiksgereed opleveren.
| P269Z21DW | Vervangen thermostaat | Bestaande thermostaat demonteren en afvoeren. Nieuwe thermostaat leveren, monteren en aansluiten op de bestaande regelinstallatie. Thermostaat afstellen en controleren op correcte werking. Installatie gebruiksgereed opleveren.
| P269Z21DW | Vervangen thermostaat | Bestaande thermostaat demonteren en afvoeren. Nieuwe thermostaat leveren, monteren en aansluiten op de bestaande regelinstallatie. Thermostaat afstellen en controleren op correcte werking. Installatie gebruiksgereed opleveren.
| P269Z21DW | Vervangen thermostaat | Bestaande thermostaat demonteren en afvoeren. Nieuwe thermostaat leveren, monteren en aansluiten op de bestaande regelinstallatie. Thermostaat afstellen en controleren op correcte werking. Installatie gebruiksgereed opleveren.
| P269Z21DW | Vervangen thermostaat | Bestaande thermostaat demonteren en afvoeren. Nieuwe thermostaat leveren, monteren en aansluiten op de bestaande regelinstallatie. Thermostaat afstellen en controleren op correcte werking. Installatie gebruiksgereed opleveren.
| P269Z21DX | Vervangen brandmeldsinstallatie centrale | Bestaande brandmeldcentrale demonteren en afvoeren. Nieuwe brandmeldcentrale leveren, monteren en aansluiten op de bestaande brandmeldinstallatie. Installatie programmeren, testen en controleren op correcte werking. Brandmeldinstallatie gebruiksgereed opleveren.
| P269Z21DY | Vervangen brandmeldsinstallatie handmelder | Bestaande melder demonteren en afvoeren. Nieuwe melder leveren, monteren en aansluiten op de bestaande brandmeldinstallatie. Melder testen op correcte werking en opnemen in de brandmeldinstallatie. Installatie gebruiksgereed opleveren.
| P269Z21DY | Vervangen brandmeldsinstallatie rookmelder | Bestaande melder demonteren en afvoeren. Nieuwe melder leveren, monteren en aansluiten op de bestaande brandmeldinstallatie. Melder testen op correcte werking en opnemen in de brandmeldinstallatie. Installatie gebruiksgereed opleveren.
| P269Z21DZ | Vervangen brandhaspel | Bestaande brandhaspel demonteren en afvoeren. Nieuwe brandhaspel leveren, monteren en aansluiten op de bestaande waterinstallatie. Brandhaspel controleren op lekkages, bereik en correcte werking. Installatie gebruiksgereed opleveren.
| P269Z21EA | Vervangen inbraak / alarminstallatie systeem | Bestaande inbraak- en alarminstallatie demonteren en afvoeren. Nieuwe centrale, componenten en randapparatuur leveren, monteren en aansluiten op de bestaande installatie. Installatie programmeren, testen en controleren op correcte werking. Installatie gebruiksgereed opleveren.
| P269Z21EA | Vervangen inbraak / alarminstallatie paneel | Bestaande inbraak- en alarminstallatie demonteren en afvoeren. Nieuwe centrale, componenten en randapparatuur leveren, monteren en aansluiten op de bestaande installatie. Installatie programmeren, testen en controleren op correcte werking. Installatie gebruiksgereed opleveren.
| P269Z21EB | Vervangen inbraak / alarminstallatie bewegingsmelder | Bestaande bewegingsmelder demonteren en afvoeren. Nieuwe bewegingsmelder leveren, monteren en aansluiten op de bestaande inbraak-/alarminstallatie. Bewegingsmelder afstellen, testen en controleren op correcte werking. Installatie gebruiksgereed opleveren.
| P269Z21EC | Aanbrengen luchtbehandelingskast toevoer | Nieuwe luchtbehandelingskast leveren en monteren. Installatie aansluiten op het luchtkanalensysteem, de regelinstallatie en de elektrische voorziening. Luchtbehandelingskast afstellen, beproeven en controleren op correcte werking. Installatie gebruiksgereed opleveren.

## MJOP
Perceel | Soort onderhoud | school | NL/SfB2 | NL/SfB | Element | Handeling | Hoeveelheid | Eenheid | Cyclus | Fonds | Startjaar | 2027 | 2028 | 2029 | 2030 | 2031 | Totaal | Frequentie
Bouwkundig | Preventief onderhoud | PC Het Metrum | 90 | 9041 | Terreinverharding betontegels | Onderhoudscontract betontegels | 1906 | m2 | 5 | 10 | 2029 |  |  | x |  |  | 39829.11 | 1
Bouwkundig | Preventief onderhoud | PC Het Metrum | 32 | 3231 | Binnendeur+ toplaag | Reinigen toplaag | 56 | st | 6 | 10 | 2030 |  |  |  | x |  | 989.97 | 1
Bouwkundig | Preventief onderhoud | PC Het Metrum | 31 | 3120 | Deurdranger Dorma/Geze | Afstellen deurdranger | 9 | st | 6 | 10 | 2030 |  |  |  | x |  | 340.97 | 1
Bouwkundig | Preventief onderhoud | De Duinpieper SO | 21 | 2110 | Gevelconstructie metselwerk | Hydrofoberen / impregneren metselwerk | 432 | m2 | 12 | 10 | 2030 |  |  |  | x |  | 9084.87 | 1
Bouwkundig | Preventief onderhoud | De Thermiek | 21 | 2110 | Gevelconstructie metselwerk | Hydrofoberen / impregneren metselwerk | 1288.85 | m2 | 12 | 10 | 2030 |  |  |  | x |  | 27104.25 | 1
Bouwkundig | Preventief onderhoud | PC Het Metrum | 31 | 3120 | Kozijn buiten kunststof | Reinigen kozijn kunststof | 450 | m2 | 6 | 10 | 2030 |  |  |  | x |  | 7955.15 | 1
Bouwkundig | Preventief onderhoud | De Duinpieper SO | 31 | 3120 | Deurdranger Dorma/Geze | Afstellen deurdranger | 10 | st | 6 | 30 | 2027 | x |  |  |  |  | 469.3287 | 1
Bouwkundig | Preventief onderhoud | VSO Het Duin | 41 | 4112 | Gevelbekleding volkern | Reinigen gevelbekleding volkern | 38 | m2 | 6 | 30 | 2027 | x |  |  |  |  | 410.6951 | 1
Bouwkundig | Preventief onderhoud | VSO Het Duin | 31 | 3120 | Kozijn buiten kunststof | Reinigen kozijn kunststof | 72 | m2 | 6 | 30 | 2027 | x |  |  |  |  | 1576.8008 | 1
Bouwkundig | Preventief onderhoud | VSO Het Duin | 52 | 5211 | Pluvia dakdoorvoer | Reinigen pluvia dakdoorvoer | 10 | st | 3 | 30 | 2027 | x |  |  |  |  | 187.3722 | 1
Bouwkundig | Preventief onderhoud | SO Korte Vlietschool | 31 | 3120 | Deurdranger Dorma/Geze | Afstellen deurdranger | 10 | st | 6 | 30 | 2028 |  | x |  |  |  | 495.1418 | 1
Bouwkundig | Preventief onderhoud | PC Het Metrum | 52 | 5211 | Pluvia dakdoorvoer | Reinigen pluvia dakdoorvoer | 25 | st | 3 | 30 | 2029 |  |  | x |  |  | 521.3818 | 1
Bouwkundig | Preventief onderhoud | VSO Het Duin | 67 | 6710 | Valbeveiliging algemeen | RIE-keuring valbeveiliging | 1 | pst | 1 | 30 | 2027 | x | x | x |  |  | 3097.63 | 3
Bouwkundig | Preventief onderhoud | De Thermiek | 27 | 2716 | Boeiboord volkern | Reinigen boeiboord volkern | 25 | m2 | 6 | 30 | 2030 |  |  |  | x |  | 311.5486 | 1
Bouwkundig | Preventief onderhoud | De Thermiek | 41 | 4112 | Gevelbekleding aluminium | Reinigen gevelbekleding aluminium | 136 | m2 | 6 | 30 | 2030 |  |  |  | x |  | 2365.0901 | 1
Bouwkundig | Preventief onderhoud | De Thermiek | 41 | 4112 | Gevelbekleding volkern | Reinigen gevelbekleding volkern | 15 | m2 | 6 | 30 | 2030 |  |  |  | x |  | 190.3593 | 1
Bouwkundig | Preventief onderhoud | De Thermiek | 31 | 3120 | Kozijn buiten aluminium | Reinigen kozijn aluminium | 147.6 | m2 | 6 | 30 | 2030 |  |  |  | x |  | 1888.7409 | 1
Bouwkundig | Preventief onderhoud | SO Korte Vlietschool | 31 | 3120 | Kozijn buiten kunststof | Reinigen kozijn kunststof | 260.2 | m2 | 6 | 30 | 2030 |  |  |  | x |  | 6691.2914 | 1
Bouwkundig | Preventief onderhoud | Tyltylcentrum De Witte Vogel | 43 | 4321 | Vloerafwerking linoleum lokalen | Linoleum laag aanbrengen en reinigen | 1004 | m2 | 3 | 30 | 2027 | x |  |  | x |  | 52845.6559 | 2
Bouwkundig | Preventief onderhoud | SO Korte Vlietschool | 27 | 2716 | Gootconstructie goot + beugels zink | Reinigen goot zink prefab | 5 | m1 | 1 | 30 | 2027 | x | x | x | x | x | 225.8802 | 5
Bouwkundig | Preventief onderhoud | SO Korte Vlietschool | 31 | 3130 | Hang en sluitwerk buitendeuren & ramen | Vervangen hang en sluitwerk buitendeuren | 1135 | bvo | 1 | 30 | 2027 | x | x | x | x | x | 9495.3325 | 5
Bouwkundig | Preventief onderhoud | PC Het Metrum | 67 | 6710 | Valbeveiliging algemeen | RIE-keuring valbeveiliging | 1 | pst | 1 | 30 | 2027 | x | x | x | x | x | 5457.0765 | 5
Bouwkundig | Preventief onderhoud | PC Het Metrum | 67 | 6710 | Valbeveiliging algemeen | RIE-keuring valbeveiliging | 1 | pst | 1 | 30 | 2027 | x | x | x | x | x | 5457.0765 | 5
Bouwkundig | Vervangend onderhoud | Tyltylcentrum De Witte Vogel | 45 | 4511 | Plafondafwerking gipsplaat | Vervangen kitvoeg plafond | 59.8 | m2 | 3 | 30 | 2026 |  |  | x |  |  | 1611.2881 | 1
Bouwkundig | Vervangend onderhoud | VSO Het Duin | 43 | 4320 | Binnenvloeren, transparant | Vervolgsysteem binnenvloeren, transparant | 120 | m2 | 6 | 10 | 2027 | x |  |  |  |  | 5099.42 | 1
Bouwkundig | Vervangend onderhoud | De Thermiek | 46 | 4621 | Buitenschilderwerk deur hout dekkend | Groot schilderwerk deur hout dekkend | 35 | st | 6 | 10 | 2027 | x |  |  |  |  | 4003.35 | 1
Bouwkundig | Vervangend onderhoud | De Thermiek | 46 | 4631 | Buitenschilderwerk kozijn en raam hout dekkend | Groot schilderwerk kozijn en raam hout dekkend | 906 | m2 | 6 | 10 | 2027 | x |  |  |  |  | 51831.17 | 1
Bouwkundig | Vervangend onderhoud | De Thermiek | 21 | 2110 | Kitvoeg t.p.v. elementen > 5mm tot 10 mm | Vervangen kitvoeg | 130 | m1 | 12 | 10 | 2027 | x |  |  |  |  | 4800.8 | 1
Bouwkundig | Vervangend onderhoud | SO Korte Vlietschool | 21 | 2110 | Kitvoeg t.p.v. elementen > 5mm tot 10 mm | Vervangen kitvoeg | 38.6 | m1 | 12 | 10 | 2029 |  |  | x |  |  | 1425.46 | 1
Bouwkundig | Vervangend onderhoud | VSO Het Duin | 73 | 7311 | Kook klaslokaal | Vervangen vloerafwerking kunsthars | 1 | pst | 6 | 10 | 2027 | x |  |  |  |  | 4144.86 | 1
Bouwkundig | Vervangend onderhoud | Tyltylcentrum De Witte Vogel | 74 | 7403 | Toiletruimte 1 | Vervangen kitvoeg binnenwand | 2 | st | 12 | 10 | 2029 |  |  | x |  |  | 117.59 | 1
Bouwkundig | Vervangend onderhoud | Tyltylcentrum De Witte Vogel | 74 | 7404 | Toiletruimte MIVA | Vervangen kitvoeg binnenwand | 2 | st | 12 | 10 | 2029 |  |  | x |  |  | 124.96 | 1
Bouwkundig | Vervangend onderhoud | De Duinpieper SO | 74 | 7411 | Renovatie toiletruimte miva | Vervangen vloerafwerking epoxy gietvloer | 1 | st | 6 | 10 | 2027 | x |  |  |  |  | 318.84 | 1
Bouwkundig | Vervangend onderhoud | De Duinpieper SO | 74 | 7411 | Renovatie toiletruimte studenten | Vervangen vloerafwerking epoxy gietvloer | 6 | st | 6 | 10 | 2027 | x |  |  |  |  | 318.84 | 1
Bouwkundig | Vervangend onderhoud | VSO Het Duin | 74 | 7411 | Renovatie toiletruimte studenten | Vervangen vloerafwerking epoxy gietvloer | 7 | st | 6 | 10 | 2027 | x |  |  |  |  | 5356.43 | 1
Bouwkundig | Vervangend onderhoud | VSO Het Duin | 43 | 4321 | Vloerafwerking coralmat | Vervangen vloerafwerking coralmat | 18.4 | m2 | 6 | 10 | 2027 | x |  |  |  |  | 2519.84 | 1
Bouwkundig | Vervangend onderhoud | SO Korte Vlietschool | 43 | 4321 | Vloerafwerking coralmat | Vervangen vloerafwerking coralmat | 28.8 | m2 | 6 | 10 | 2027 | x |  |  |  |  | 3944.09 | 1
Bouwkundig | Vervangend onderhoud | De Thermiek | 43 | 4321 | Vloerafwerking coralmat | Vervangen vloerafwerking coralmat | 46 | m2 | 6 | 10 | 2027 | x |  |  |  |  | 6299.6 | 1
Bouwkundig | Vervangend onderhoud | VSO Het Duin | 21 | 2110 | Bitumen opgaand werk | Vervangen randstrook bitumineus | 244 | m1 | 18 | 10 | 2028 |  | x |  |  |  | 9725.21 | 1
Bouwkundig | Vervangend onderhoud | VSO Het Duin | 47 | 4711 | Dakbedekking bitumen | Vervangen dakbedekking bitumen ongeballast | 2370 | m2 | 36 | 10 | 2028 |  | x |  |  |  | 226806.39 | 1
Bouwkundig | Vervangend onderhoud | De Duinpieper SO | 47 | 4711 | Dakrandafwerking aluminium trim | Vervangen daktrim aluminium | 322 | m1 | 18 | 10 | 2028 |  | x |  |  |  | 13095.13 | 1
Bouwkundig | Vervangend onderhoud | VSO Het Duin | 47 | 4711 | Dakrandafwerking aluminium trim | Vervangen daktrim aluminium | 516 | m1 | 18 | 10 | 2028 |  | x |  |  |  | 20984.74 | 1
Bouwkundig | Vervangend onderhoud | De Duinpieper SO | 99 | 9999 | Energetische verbeteringen | Aanbrengen Dakisolatie plat dak PIR platen 80mm - vervangen dakbedekking APP | 1 | pst | 50 | 70 | 2028 |  | x |  |  |  | 369103.81 | 1
Bouwkundig | Vervangend onderhoud | VSO Het Duin | 54 | 5410 | Gasleidingnet, gasmeter | Vervangen gasleidingnet, gasmeter | 2 | st | 15 | 10 | 2028 |  | x |  |  |  | 1150.98 | 1
Bouwkundig | Vervangend onderhoud | De Duinpieper SO | 37 | 3721 | Lichtkoepel dubbelwandig | Vervangen lichtkoepel dubbelwandig | 22 | st | 18 | 10 | 2028 |  | x |  |  |  | 17970.36 | 1
Bouwkundig | Vervangend onderhoud | VSO Het Duin | 52 | 5211 | Noodoverstort | Vervangen noodoverstort | 2370 | m2 | 18 | 10 | 2028 |  | x |  |  |  | 10685.62 | 1
Bouwkundig | Vervangend onderhoud | De Duinpieper SO | 52 | 5211 | Noodoverstort | Vervangen noodoverstort | 1227 | m2d | 0 | 10 | 2028 |  | x |  |  |  | 5532.18 | 1
Bouwkundig | Vervangend onderhoud | VSO Het Duin | 47 | 4711 | Randstrook bitumineus | Vervangen randstrook bitumineus | 665 | m1 | 18 | 10 | 2028 |  | x |  |  |  | 26505.17 | 1
Bouwkundig | Vervangend onderhoud | VSO Het Duin | 43 | 4321 | Vloerafwerking linoleum | Vervangen vloerafwerking linoleum | 1504 | m2 | 18 | 10 | 2028 |  | x |  |  |  | 95905.57 | 1
Bouwkundig | Vervangend onderhoud | Tyltylcentrum De Witte Vogel | 46 | 4622 | Binnenschilderwerk stucwerk | Groot schilderwerk stucwerk | 2700 | bvo | 12 | 10 | 2029 |  |  | x |  |  | 134404.38 | 1
Bouwkundig | Vervangend onderhoud | PC Het Metrum | 46 | 4622 | Binnenschilderwerk totaal | Groot schilderwerk o.b.v. bvo | 2850 | bvo | 6 | 10 | 2029 |  |  | x |  |  | 17242.5 | 1
Bouwkundig | Vervangend onderhoud | Tyltylcentrum De Witte Vogel | 74 | 7406 | Toiletruimte MIVA | Vervangen kitvoeg binnenwand | 1 | st | 12 | 10 | 2029 |  |  | x |  |  | 32.04 | 1
Bouwkundig | Vervangend onderhoud | VSO Het Duin | 73 | 7311 | Hoofdkeuken | Vervangen kitvoeg boven blad inclusief inwendige hoeken | 1 | pst | 12 | 10 | 2027 | x |  |  |  |  | 73.11 | 1
Bouwkundig | Vervangend onderhoud | VSO Het Duin | 73 | 7311 | Pantry | Vervangen kitvoeg boven blad inclusief inwendige hoeken | 1 | pst | 12 | 10 | 2027 | x |  |  |  |  | 14.62 | 1
Bouwkundig | Vervangend onderhoud | VSO Het Duin | 73 | 7311 | Pantry | Vervangen kitvoeg boven blad inclusief inwendige hoeken | 9 | st | 12 | 10 | 2027 | x |  |  |  |  | 131.6 | 1
Bouwkundig | Vervangend onderhoud | Tyltylcentrum De Witte Vogel | 71 | 7101 | Pantry's lokalen | Vervangen kitvoeg boven blad inclusief inwendige hoeken | 19 | st | 12 | 10 | 2029 |  |  | x |  |  | 251.97 | 1
Bouwkundig | Vervangend onderhoud | De Duinpieper SO | 73 | 7311 | Keukenblok | Vervangen kitvoeg boven blad inclusief inwendige hoeken | 1 | pst | 12 | 10 | 2030 |  |  |  | x |  | 30.47 | 1
Bouwkundig | Vervangend onderhoud | SO Korte Vlietschool | 52 | 5240 | Binnenriolering | Vervangen binneriolering PVC | 1135 | bvo | 6 | 10 | 2030 |  |  |  | x |  | 1373.35 | 1
Bouwkundig | Vervangend onderhoud | De Thermiek | 46 | 4628 | Buitenschilderwerk betonluifel | Groot schilderwerk steenachtig | 15 | m2 | 12 | 10 | 2030 |  |  |  | x |  | 571.91 | 1
Bouwkundig | Vervangend onderhoud | De Thermiek | 46 | 4621 | Buitenschilderwerk metselwerk | Groot schilderwerk metselwerk | 983.05 | m2 | 12 | 10 | 2030 |  |  |  | x |  | 37480.85 | 1
Bouwkundig | Vervangend onderhoud | PC Het Metrum | 46 | 4621 | Buitenschilderwerk totaal | Groot schilderwerk kozijn en raam hout dekkend | 1 | pst | 6 | 10 | 2030 |  |  |  | x |  | 800.92 | 1
Bouwkundig | Vervangend onderhoud | De Duinpieper SO | 54 | 5410 | Gasleidingnet compleet | Vervangen gasleiding | 1100 | bvo | 20 | 10 | 2030 |  |  |  | x |  | 1530.65 | 1
Bouwkundig | Vervangend onderhoud | SO Korte Vlietschool | 54 | 5410 | Gasleidingnet compleet | Vervangen gasleiding | 1135 | bvo | 20 | 10 | 2030 |  |  |  | x |  | 1579.35 | 1
Bouwkundig | Vervangend onderhoud | De Duinpieper SO | 54 | 5410 | Gasleidingnet, gasmeter | Vervangen gasleidingnet, gasmeter | 1 | st | 20 | 10 | 2030 |  |  |  | x |  | 575.49 | 1
Bouwkundig | Vervangend onderhoud | De Duinpieper SO | 41 | 4112 | Gevelbekleding volkern | Vervangen gevelbekleding volkern | 110 | m2 | 48 | 10 | 2030 |  |  |  | x |  | 33639.69 | 1
Bouwkundig | Vervangend onderhoud | De Duinpieper SO | 90 | 9034 | Hang en sluitwerk toegangspoorten | Vervangen hang en sluitwerk terrein | 3 | st | 24 | 10 | 2030 |  |  |  | x |  | 763.82 | 1
Bouwkundig | Vervangend onderhoud | De Duinpieper SO | 90 | 9032 | Hekwerk, gaashek | Vervangen gaaswerk > 2,0 m1 | 100 | m1 | 20 | 10 | 2030 |  |  |  | x |  | 6624.75 | 1
Bouwkundig | Vervangend onderhoud | De Duinpieper SO | 73 | 7311 | Keukenblok | Vervangen kitvoeg boven blad inclusief inwendige hoeken | 1 | pst | 12 | 10 | 2030 |  |  |  | x |  | 73.11 | 1
Bouwkundig | Vervangend onderhoud | De Duinpieper SO | 73 | 7311 | Pantry | Vervangen kitvoeg boven blad inclusief inwendige hoeken | 7 | st | 12 | 10 | 2030 |  |  |  | x |  | 85.29 | 1
Bouwkundig | Vervangend onderhoud | De Duinpieper SO | 31 | 3120 | Kozijn kitvoeg aansluiting | Vervangen kitvoeg kozijnen | 1 | pst | 12 | 10 | 2030 |  |  |  | x |  | 1210 | 1
Bouwkundig | Vervangend onderhoud | PC Het Metrum | 73 | 7311 | Kook klaslokaal | Vervangen vloerafwerking kunsthars | 1 | pst | 6 | 10 | 2030 |  |  |  | x |  | 4463.69 | 1
Bouwkundig | Vervangend onderhoud | SO Korte Vlietschool | 37 | 3721 | Lichtkoepel dubbelwandig >1 m2 | Vervangen lichtkoepel dubbelwandig >1 m2 | 1 | st | 18 | 10 | 2030 |  |  |  | x |  | 816.83 | 1
Bouwkundig | Vervangend onderhoud | SO Korte Vlietschool | 37 | 3720 | Lichtstraat (draad)glas | Vervangen lichtstraat | 5 | m2 | 25 | 10 | 2030 |  |  |  | x |  | 1943.14 | 1
Bouwkundig | Vervangend onderhoud | De Duinpieper SO | 90 | 9022 | Overkapping rijwielstalling | Vervangen overkapping | 4 | m2 | 25 | 10 | 2030 |  |  |  | x |  | 1568.6 | 1
Bouwkundig | Vervangend onderhoud | De Thermiek | 90 | 9022 | Overkapping rijwielstalling | Vervangen overkapping | 16 | m2 | 25 | 10 | 2030 |  |  |  | x |  | 6274.38 | 1
Bouwkundig | Vervangend onderhoud | De Thermiek | 34 | 3410 | Kitvoeg trap | Vervangen kitvoeg vloer | 10 | m1 | 12 | 10 | 2030 |  |  |  | x |  | 179.56 | 1
Bouwkundig | Vervangend onderhoud | De Duinpieper SO | 31 | 3120 | Raamdorpel gres/ijzerklinker | Vervangen voegwerk raamdorpel | 70 | m1 | 24 | 10 | 2030 |  |  |  | x |  | 5998.45 | 1
Bouwkundig | Vervangend onderhoud | PC Het Metrum | 74 | 7411 | Renovatie kleed-/ doucheruimte LO | Vervangen vloerafwerking epoxy gietvloer | 2 | st | 6 | 10 | 2030 |  |  |  | x |  | 4591.22 | 1
Bouwkundig | Vervangend onderhoud | PC Het Metrum | 74 | 7411 | Renovatie toiletruimte docenten | Vervangen vloerafwerking epoxy gietvloer | 3 | st | 6 | 10 | 2030 |  |  |  | x |  | 382.6 | 1
Bouwkundig | Vervangend onderhoud | PC Het Metrum | 74 | 7411 | Renovatie toiletruimte LO | Vervangen vloerafwerking epoxy gietvloer | 2 | st | 6 | 10 | 2030 |  |  |  | x |  | 191.3 | 1
Bouwkundig | Vervangend onderhoud | PC Het Metrum | 74 | 7411 | Renovatie toiletruimte miva | Vervangen vloerafwerking epoxy gietvloer | 2 | st | 6 | 10 | 2030 |  |  |  | x |  | 797.09 | 1
Bouwkundig | Vervangend onderhoud | PC Het Metrum | 74 | 7411 | Renovatie toiletruimte studenten | Vervangen vloerafwerking epoxy gietvloer | 4 | st | 6 | 10 | 2030 |  |  |  | x |  | 2040.54 | 1
Bouwkundig | Vervangend onderhoud | De Duinpieper SO | 74 | 7411 | Sanitair uitstortgootsteen | Vervangen mengkraan | 1 | st | 24 | 10 | 2030 |  |  |  | x |  | 162.55 | 1
Bouwkundig | Vervangend onderhoud | De Thermiek | 45 | 4512 | Systeemplafond | Vervangen systeemplafond partieel, 25% | 3221 | m2 | 12 | 10 | 2030 |  |  |  | x |  | 73826.69 | 1
Bouwkundig | Vervangend onderhoud | De Duinpieper SO | 90 | 9041 | Terreinverharding betontegels | Herstraten betontegels | 1600 | m2 | 20 | 10 | 2030 |  |  |  | x |  | 27878.4 | 1
Bouwkundig | Vervangend onderhoud | PC Het Metrum | 43 | 4321 | Vloerafwerking coralmat | Vervangen vloerafwerking coralmat | 48 | m2 | 6 | 10 | 2030 |  |  |  | x |  | 6573.49 | 1
Bouwkundig | Vervangend onderhoud | De Thermiek | 43 | 4321 | Vloerafwerking linoleum | Vervangen vloerafwerking linoleum | 3320 | m2 | 18 | 10 | 2030 |  |  |  | x |  | 211706.44 | 1
Bouwkundig | Vervangend onderhoud | PC Het Metrum | 42 | 4212 | Wandafwerking behangwerk papier | Vervangen behangwerk papier | 2850 | bvo | 6 | 10 | 2030 |  |  |  | x |  | 4481.33 | 1
Bouwkundig | Vervangend onderhoud | De Thermiek | 42 | 4212 | Wandafwerking plinten linoleum | Vervangen wandafwerking plint marmoleum | 209 | m1 | 18 | 10 | 2030 |  |  |  | x |  | 2225.43 | 1
E&W-installaties | Preventief onderhoud | De Duinpieper SO | 54 | 5410 | Gasleidingnet compleet | keuren gasleiding | 1100 | bvo | 4 | 30 | 2028 |  | x |  |  |  | 313.1215 | 1
E&W-installaties | Preventief onderhoud | VSO Het Duin | 31 | 3120 | Gevel ventilatierooster metaal | Reinigen ventilatie rooster metaal | 2 | st | 6 | 30 | 2027 | x |  |  |  |  | 37.4744 | 1
E&W-installaties | Preventief onderhoud | De Duinpieper SO | 63 | 631120 | Lichtinstallaties infra- en schakelmateriaal | Keuren lichtinstallaties infra- en schakelmateriaal | 1100 | bvo | 3 | 30 | 2029 |  |  | x |  |  | 568.9243 | 1
E&W-installaties | Preventief onderhoud | VSO Het Duin | 63 | 6311 | Lichtinstallaties infra- en schakelmateriaal | Keuren lichtinstallaties infra- en schakelmateriaal | 1930 | bvo | 3 | 30 | 2029 |  |  | x |  |  | 998.1995 | 1
E&W-installaties | Preventief onderhoud | PC Het Metrum | 63 | 631120 | Lichtinstallaties infra- en schakelmateriaal | Keuren lichtinstallaties infra- en schakelmateriaal | 2850 | bvo | 3 | 30 | 2029 |  |  | x |  |  | 1474.0381 | 1
E&W-installaties | Preventief onderhoud | SO Korte Vlietschool | 57 | 5741 | Ventilatiekanalen binnen | Reinigen ventilatiekanaal | 1135 | bvo | 3 | 30 | 2029 |  |  | x |  |  | 1893.6338 | 1
E&W-installaties | Preventief onderhoud | VSO Het Duin | 65 | 6511 | Brandmeldinstallatie | Meldkamer brandmeldinstallatie | 1 | pst | 1 | 30 | 2027 | x | x | x |  |  | 6533.5236 | 3
E&W-installaties | Preventief onderhoud | VSO Het Duin | 65 | 6511 | Brandmeldinstallatie | Onderhoudscontract Hoogervorst Elektro | 1 | pst | 1 | 30 | 2027 | x | x | x |  |  | 4753.548 | 3
E&W-installaties | Preventief onderhoud | VSO Het Duin | 65 | 6513 | Brandslang haspel | Controle brandslang haspel | 2 | st | 1 | 30 | 2027 | x | x | x |  |  | 833.1199 | 3
E&W-installaties | Preventief onderhoud | VSO Het Duin | 65 | 6521 | Inbraak-alarminstallatie | Contract alarmopvolging NVD | 1 | pst | 1 | 30 | 2027 | x | x | x |  |  | 3229.1835 | 3
E&W-installaties | Preventief onderhoud | VSO Het Duin | 65 | 6521 | Inbraak-alarminstallatie | Controle inbraakalarminstallatie | 1 | pst | 1 | 30 | 2027 | x | x | x |  |  | 2707.522 | 3
E&W-installaties | Preventief onderhoud | VSO Het Duin | 51 | 5121 | Atmosferische gasketels, HR | Onderhoudscontract Grimbergen | 1 | st | 1 | 30 | 2027 | x | x | x |  |  | 4506.6105 | 3
E&W-installaties | Preventief onderhoud | VSO Het Duin | 53 | 5321 | Boiler elektr. 80 liter | Jaarlijks onderhoud boiler 80-250l | 1 | st | 1 | 30 | 2027 | x | x | x |  |  | 383.2791 | 3
E&W-installaties | Preventief onderhoud | VSO Het Duin | 57 | 5721 | Dakventilator algemeen | Onderhoudscontract dakventilator | 1 | st | 1 | 30 | 2027 | x | x | x |  |  | 278.3738 | 3
E&W-installaties | Preventief onderhoud | VSO Het Duin | 63 | 6311 | Lichtinstallaties infra- en schakelmateriaal | Onderhoudscontract lichtinstallaties infra- en schakelmateriaal | 1930 | bvo | 1 | 30 | 2027 | x | x | x |  |  | 3391.1136 | 3
E&W-installaties | Preventief onderhoud | VSO Het Duin | 57 | 5721 | Mechanische ventilatieunit collectief | Jaarlijks onderhoud ventilatieunit | 1 | st | 1 | 30 | 2027 | x | x | x |  |  | 528.7258 | 3
E&W-installaties | Preventief onderhoud | VSO Het Duin | 57 | 5721 | Mechanische ventilatieunit collectief | Jaarlijks onderhoud ventilatieunit | 1 | st | 1 | 30 | 2027 | x | x | x |  |  | 528.7258 | 3
E&W-installaties | Preventief onderhoud | SO Korte Vlietschool | 65 | 6511 | Brandmeldinstallatie | Controle brandmeldinstallatie | 1 | pst | 1 | 30 | 2027 | x | x | x |  | x | 579.4516 | 4
E&W-installaties | Preventief onderhoud | SO Korte Vlietschool | 65 | 6511 | Brandmeldinstallatie | Meldkamer brandmeldinstallatie | 1 | pst | 1 | 30 | 2027 | x | x | x |  | x | 9088.3929 | 4
E&W-installaties | Preventief onderhoud | De Duinpieper SO | 57 | 5721 | Dakventilator algemeen | Onderhoudscontract dakventilator | 2 | st | 1 | 30 | 2027 | x |  | x | x | x | 795.4137 | 4
E&W-installaties | Preventief onderhoud | PC Het Metrum | 65 | 6511 | Brandmeldinstallatie | Controle brandmeldinstallatie | 1 | pst | 1 | 30 | 2027 | x | x | x | x | x | 733.8512 | 5
E&W-installaties | Preventief onderhoud | De Thermiek | 65 | 6511 | Brandmeldinstallatie | Controle brandmeldinstallatie | 1 | pst | 1 | 30 | 2027 | x | x | x | x | x | 733.8512 | 5
E&W-installaties | Preventief onderhoud | PC Het Metrum | 65 | 6511 | Brandmeldinstallatie | Meldkamer brandmeldinstallatie | 1 | pst | 1 | 30 | 2027 | x | x | x | x | x | 11510.0701 | 5
E&W-installaties | Preventief onderhoud | De Duinpieper SO | 65 | 6511 | Brandmeldinstallatie | Meldkamer brandmeldinstallatie | 1 | pst | 1 | 30 | 2027 | x | x | x | x | x | 11510.0701 | 5
E&W-installaties | Preventief onderhoud | De Thermiek | 65 | 6511 | Brandmeldinstallatie | Meldkamer brandmeldinstallatie | 1 | pst | 1 | 30 | 2027 | x | x | x | x | x | 11510.0701 | 5
E&W-installaties | Preventief onderhoud | De Duinpieper SO | 65 | 6511 | Brandmeldinstallatie | Onderhoudscontract Hoogervorst Elektro | 1 | pst | 1 | 30 | 2027 | x | x | x | x | x | 11859.5724 | 5
E&W-installaties | Preventief onderhoud | PC Het Metrum | 65 | 6513 | Brandslang haspel | Controle brandslang haspel | 6 | st | 1 | 30 | 2027 | x | x | x | x | x | 4403.1765 | 5
E&W-installaties | Preventief onderhoud | De Thermiek | 65 | 6513 | Brandslang haspel | Controle brandslang haspel | 8 | st | 1 | 30 | 2027 | x | x | x | x | x | 5870.879 | 5
E&W-installaties | Preventief onderhoud | De Duinpieper SO | 65 | 6521 | Inbraak-alarminstallatie | Contract alarmopvolging NVD | 1 | pst | 1 | 30 | 2027 | x | x | x | x | x | 5688.8336 | 5
E&W-installaties | Preventief onderhoud | PC Het Metrum | 65 | 6521 | Inbraak-alarminstallatie | Controle inbraakalarminstallatie | 1 | pst | 1 | 30 | 2027 | x | x | x | x | x | 4769.8256 | 5
E&W-installaties | Preventief onderhoud | De Duinpieper SO | 65 | 6521 | Inbraak-alarminstallatie | Controle inbraakalarminstallatie | 1 | pst | 1 | 30 | 2027 | x | x | x | x | x | 4769.8256 | 5
E&W-installaties | Preventief onderhoud | De Duinpieper SO | 51 | 5121 | Atmosferische gasketels, HR | Onderhoudscontract Grimbergen | 1 | st | 1 | 30 | 2027 | x | x | x | x | x | 6868.2916 | 5
E&W-installaties | Preventief onderhoud | De Duinpieper SO | 51 | 5121 | Atmosferische gasketels, HR | Jaarlijks onderhoud boiler | 1 | st | 1 | 30 | 2027 | x | x | x | x | x | 675.2206 | 5
E&W-installaties | Preventief onderhoud | De Thermiek | 31 | 3130 | Automatische schuifdeur | Onderhoudscontract Dormakaba | 1 | st | 1 | 30 | 2027 | x | x | x | x | x | 10670.5039 | 5
E&W-installaties | Preventief onderhoud | PC Het Metrum | 53 | 5321 | Boiler elektr. 30 liter | Jaarlijks onderhoud boiler 80-250l | 3 | st | 1 | 30 | 2027 | x | x | x | x | x | 2025.6617 | 5
E&W-installaties | Preventief onderhoud | PC Het Metrum | 57 | 5721 | Dakventilator algemeen | Onderhoudscontract dakventilator | 1 | st | 1 | 30 | 2027 | x | x | x | x | x | 490.4095 | 5
E&W-installaties | Preventief onderhoud | PC Het Metrum | 57 | 5721 | Dakventilator algemeen | Onderhoudscontract dakventilator | 3 | st | 1 | 30 | 2027 | x | x | x | x | x | 1471.2286 | 5
E&W-installaties | Preventief onderhoud | PC Het Metrum | 53 | 5314 | Hydrofoor | Jaarlijks onderhoud hydrofoor | 1 | st | 1 | 30 | 2027 | x | x | x | x | x | 4454.3401 | 5
E&W-installaties | Preventief onderhoud | SO Korte Vlietschool | 61 | 6121 | infra- en schakelmateriaal | Onderhoudscontract infra- en schakelmateriaal | 1135 | bvo | 1 | 30 | 2027 | x | x | x | x | x | 3513.2765 | 5
E&W-installaties | Preventief onderhoud | SO Korte Vlietschool | 61 | 6121 | infra- en schakelmateriaal | Keuren infra- en schakelmateriaal | 1135 | bvo | 1 | 30 | 2027 | x | x | x | x | x | 2943.5634 | 5
E&W-installaties | Preventief onderhoud | De Thermiek | 63 | 6311 | Lichtinstallaties infra- en schakelmateriaal | Onderhoudscontract infra- en schakelmateriaal | 3720 | bvo | 1 | 30 | 2027 | x | x | x | x | x | 11514.8407 | 5
E&W-installaties | Preventief onderhoud | De Duinpieper SO | 63 | 631120 | Lichtinstallaties infra- en schakelmateriaal | Onderhoudscontract lichtinstallaties infra- en schakelmateriaal | 1100 | bvo | 1 | 30 | 2027 | x | x | x | x | x | 3404.9342 | 5
E&W-installaties | Preventief onderhoud | PC Het Metrum | 51 | 515104 | Lucht/water warmtepomp | Onderhoudscontract Grimbergen (eerste 2 jaar) | 1 | st | 1 | 30 | 2027 | x | x | x | x | x | 91197.0215 | 5
E&W-installaties | Preventief onderhoud | De Thermiek | 57 | 5771 | Luchtbehandelingskast toevoer KB 0,6 - 1,4 m3/s | Onderhoudscontract A. de Jong Installatietechniek | 1 | st | 1 | 30 | 2027 | x | x | x | x | x | 59816.4117 | 5
E&W-installaties | Preventief onderhoud | SO Korte Vlietschool | 57 | 5771 | Luchtbehandelingskast toevoer VB + WTW 2,8 - 5,6 m3/s | Onderhoudscontract Van Dorp | 1 | st | 1 | 30 | 2027 | x | x | x | x | x | 6150.1352 | 5
E&W-installaties | Preventief onderhoud | PC Het Metrum | 66 | 6611 | Personenlift (Elektrische lift) | Onderhoudscontract Aesy | 1 | st | 1 | 30 | 2027 | x | x | x | x | x | 3478.1534 | 5
E&W-installaties | Preventief onderhoud | De Thermiek | 66 | 6611 | Personenlift (Elektrische lift) | Onderhoudscontract Kone | 1 | st | 1 | 30 | 2027 | x | x | x | x | x | 21182.5391 | 5
E&W-installaties | Preventief onderhoud | PC Het Metrum | 66 | 6611 | Personenlift (Elektrische lift) | Personenlift keuring | 1 | st | 1 | 30 | 2027 | x | x | x | x | x | 3052.4588 | 5
E&W-installaties | Preventief onderhoud | De Thermiek | 66 | 6611 | Personenlift (Elektrische lift) | Personenlift keuring | 2 | st | 1 | 30 | 2027 | x | x | x | x | x | 6104.9868 | 5
E&W-installaties | Preventief onderhoud | De Duinpieper SO | 66 | 6613 | Traplift | Onderhoudscontract Mobilae | 1 | st | 1 | 30 | 2027 | x | x | x | x | x | 2425.3597 | 5
E&W-installaties | Vervangend onderhoud | De Thermiek | 54 | 5410 | Gasleidingnet compleet | Keuren gasleiding | 3720 | bvo | 48 | 10 | 2028 |  | x |  |  |  | 810.22 | 1
E&W-installaties | Vervangend onderhoud | De Thermiek | 65 | 6511 | Brandmeldinstallatie rookmelder | Vervangen brandmeldinstallatie rookmelder | 50 | st | 15 | 10 | 2027 | x |  |  |  |  | 21517.43 | 1
E&W-installaties | Vervangend onderhoud | De Duinpieper SO | 56 | 5610 | CV-expansievat collectief | Vervangen CV-expansievat collectief | 1 | st | 12 | 10 | 2027 | x |  |  |  |  | 844.02 | 1
E&W-installaties | Vervangend onderhoud | De Duinpieper SO | 56 | 5610 | CV-expansievat collectief | Vervangen CV-expansievat collectief | 1 | st | 12 | 10 | 2027 | x |  |  |  |  | 844.02 | 1
E&W-installaties | Vervangend onderhoud | De Thermiek | 51 | 5121 | CV-pomp collectief | Vervangen CV-pomp collectief tot 160kw | 1 | st | 12 | 10 | 2027 | x |  |  |  |  | 1190.68 | 1
E&W-installaties | Vervangend onderhoud | De Thermiek | 51 | 5121 | CV-pomp collectief | Vervangen CV-pomp collectief tot 160kw | 1 | st | 12 | 10 | 2027 | x |  |  |  |  | 1190.68 | 1
E&W-installaties | Vervangend onderhoud | De Thermiek | 51 | 5121 | CV-pomp collectief | Vervangen CV-pomp collectief tot 160kw | 1 | st | 12 | 10 | 2027 | x |  |  |  |  | 1190.68 | 1
E&W-installaties | Vervangend onderhoud | De Thermiek | 51 | 5121 | CV-pomp collectief | Vervangen CV-pomp collectief tot 160kw | 1 | st | 12 | 10 | 2027 | x |  |  |  |  | 1190.68 | 1
E&W-installaties | Vervangend onderhoud | De Thermiek | 51 | 5121 | CV-pomp collectief | Vervangen CV-pomp collectief tot 160kw | 1 | st | 12 | 10 | 2027 | x |  |  |  |  | 1190.68 | 1
E&W-installaties | Vervangend onderhoud | SO Korte Vlietschool | 51 | 5121 | CV-pomp collectief | Vervangen CV-pomp collectief tot 160kw | 1 | st | 12 | 10 | 2027 | x |  |  |  |  | 1190.68 | 1
E&W-installaties | Vervangend onderhoud | De Thermiek | 51 | 5121 | CV-servomotor | Vervangen CV-servomotor | 1 | st | 12 | 10 | 2027 | x |  |  |  |  | 565.99 | 1
E&W-installaties | Vervangend onderhoud | De Thermiek | 51 | 5121 | CV-servomotor | Vervangen CV-servomotor | 4 | st | 12 | 10 | 2027 | x |  |  |  |  | 2263.96 | 1
E&W-installaties | Vervangend onderhoud | De Thermiek | 51 | 5121 | CV-temperatuurmeter | Vervangen CV-temperatuurmeter | 4 | st | 12 | 10 | 2027 | x |  |  |  |  | 2263.96 | 1
E&W-installaties | Vervangend onderhoud | De Thermiek | 51 | 5121 | CV-temperatuurmeter | Vervangen CV-temperatuurmeter | 7 | st | 12 | 10 | 2027 | x |  |  |  |  | 3961.93 | 1
E&W-installaties | Vervangend onderhoud | SO Korte Vlietschool | 61 | 6111 | Thermosstaat | Vervangen thermostaat | 1 | st | 24 | 10 | 2027 | x |  |  |  |  | 907.5 | 1
E&W-installaties | Vervangend onderhoud | VSO Het Duin | 65 | 6511 | Brandmeldinstallatie handmelder | Vervangen brandmeldinstallatie handmelder | 4 | st | 15 | 10 | 2028 |  | x |  |  |  | 1246.83 | 1
E&W-installaties | Vervangend onderhoud | VSO Het Duin | 65 | 6511 | Brandmeldinstallatie nevenindicator | Vervangen brandmeldinstallatie nebenindicator | 56 | st | 15 | 10 | 2028 |  | x |  |  |  | 9817.75 | 1
E&W-installaties | Vervangend onderhoud | VSO Het Duin | 65 | 6511 | Brandmeldinstallatie paneel | Vervangen brandmeldinstallatie paneel | 2 | st | 15 | 10 | 2028 |  | x |  |  |  | 2128.73 | 1
E&W-installaties | Vervangend onderhoud | VSO Het Duin | 65 | 6511 | Brandmeldinstallatie rookmelder / sirene | Vervangen brandmeldinstallatie rookmelder | 56 | st | 15 | 10 | 2028 |  | x |  |  |  | 24099.52 | 1
E&W-installaties | Vervangend onderhoud | De Thermiek | 53 | 5321 | Boiler close-in 15 liter | Vervangen boiler close-in | 1 | st | 18 | 10 | 2028 |  | x |  |  |  | 393.17 | 1
E&W-installaties | Vervangend onderhoud | SO Korte Vlietschool | 53 | 5321 | Boiler close-in 15 liter | Vervangen boiler close-in | 8 | st | 18 | 10 | 2028 |  | x |  |  |  | 3145.32 | 1
E&W-installaties | Vervangend onderhoud | SO Korte Vlietschool | 53 | 5321 | Boiler elektrisch 80 liter | Vervangen boiler elektrisch 80 l | 1 | st | 18 | 10 | 2028 |  | x |  |  |  | 1133.81 | 1
E&W-installaties | Vervangend onderhoud | VSO Het Duin | 56 | 5610 | CV-expansievat collectief | Vervangen CV-expansievat collectief | 1 | st | 12 | 10 | 2028 |  | x |  |  |  | 844.02 | 1
E&W-installaties | Vervangend onderhoud | De Duinpieper SO | 57 | 5721 | Dakventilator algemeen | Vervangen dakventilator | 2 | st | 15 | 10 | 2028 |  | x |  |  |  | 3590.34 | 1
E&W-installaties | Vervangend onderhoud | De Duinpieper SO | 57 | 5710 | Rookgas dakdoorvoer metaal plat dak | Vervangen rookgasafvoer metaal plat dak | 3 | st | 18 | 10 | 2028 |  | x |  |  |  | 609.73 | 1
E&W-installaties | Vervangend onderhoud | VSO Het Duin | 51 | 5121 | Atmosferische gasketels, HR | Vervangen atmosferische gasketels, HR 60-80 kW | 2 | st | 18 | 10 | 2029 |  |  | x |  |  | 11445.9 | 1
E&W-installaties | Vervangend onderhoud | De Thermiek | 99 | 9999 | Energetische verbeteringen | Aanbrengen luchtbehandelingskast toevoer | 1 | pst | 25 | 70 | 2030 |  |  |  | x |  | 450120 | 1
E&W-installaties | Vervangend onderhoud | SO Korte Vlietschool | 65 | 6511 | Brandmeldinstallatie | Vervangen brandmeldinstallatie | 1 | pst | 25 | 10 | 2030 |  |  |  | x |  | 5337.16 | 1
E&W-installaties | Vervangend onderhoud | SO Korte Vlietschool | 65 | 6511 | Brandmeldinstallatie handmelder | Vervangen brandmeldinstallatie handmelder | 6 | st | 15 | 10 | 2030 |  |  |  | x |  | 1870.25 | 1
E&W-installaties | Vervangend onderhoud | De Thermiek | 65 | 6511 | Brandmeldinstallatie handmelder | Vervangen brandmeldinstallatie handmelder | 8 | st | 15 | 10 | 2030 |  |  |  | x |  | 2493.66 | 1
E&W-installaties | Vervangend onderhoud | SO Korte Vlietschool | 65 | 6511 | Brandmeldinstallatie meldsirene | Vervangen brandmeldinstallatie meldsirene | 34 | st | 15 | 10 | 2030 |  |  |  | x |  | 5539.91 | 1
E&W-installaties | Vervangend onderhoud | De Thermiek | 65 | 6511 | Brandmeldinstallatie paneel | Vervangen brandmeldinstallatie paneel | 1 | st | 15 | 10 | 2030 |  |  |  | x |  | 1064.36 | 1
E&W-installaties | Vervangend onderhoud | SO Korte Vlietschool | 65 | 6511 | Brandmeldinstallatie rookmelder | Vervangen brandmeldinstallatie rookmelder | 34 | st | 15 | 10 | 2030 |  |  |  | x |  | 14631.85 | 1
E&W-installaties | Vervangend onderhoud | SO Korte Vlietschool | 65 | 6521 | Inbraak-alarminstallatie | Vervangen inbraakalarminstallatie | 1135 | bvo | 18 | 10 | 2030 |  |  |  | x |  | 8212.63 | 1
E&W-installaties | Vervangend onderhoud | De Thermiek | 65 | 6521 | Inbraak-alarminstallatie | Vervangen inbraakalarminstallatie | 1 | m2 | 15 | 10 | 2030 |  |  |  | x |  | 29.79 | 1
E&W-installaties | Vervangend onderhoud | De Thermiek | 65 | 6521 | Inbraak-alarminstallatie | Vervangen inbraakalarminstallatie, accu 12V 17Ah | 1 | m2 | 15 | 10 | 2030 |  |  |  | x |  | 367.67 | 1
E&W-installaties | Vervangend onderhoud | De Thermiek | 65 | 6521 | Inbraak-alarminstallatie | Vervangen inbraakalarminstallatie, accu 12V 7Ah | 1 | m2 | 15 | 10 | 2030 |  |  |  | x |  | 367.67 | 1
E&W-installaties | Vervangend onderhoud | De Thermiek | 65 | 6521 | Inbraak-alarminstallatie | Vervangen inbraakalarminstallatie, bewegingsmelder met anti mask | 1 | m2 | 15 | 10 | 2030 |  |  |  | x |  | 863.23 | 1
E&W-installaties | Vervangend onderhoud | De Thermiek | 65 | 6521 | Inbraak-alarminstallatie | Vervangen inbraakalarminstallatie, bewegingsmelder met anti mask en radar | 1 | m2 | 15 | 10 | 2030 |  |  |  | x |  | 1582.6 | 1
E&W-installaties | Vervangend onderhoud | De Thermiek | 65 | 6521 | Inbraak-alarminstallatie | Vervangen inbraakalarminstallatie, bewegingsmelder standaard | 1 | m2 | 15 | 10 | 2030 |  |  |  | x |  | 311.73 | 1
E&W-installaties | Vervangend onderhoud | De Thermiek | 65 | 6521 | Inbraak-alarminstallatie | Vervangen inbraakalarminstallatie, centrale met 2 concentrators | 1 | m2 | 15 | 10 | 2030 |  |  |  | x |  | 7129.7 | 1
E&W-installaties | Vervangend onderhoud | De Thermiek | 65 | 6521 | Inbraak-alarminstallatie | Vervangen inbraakalarminstallatie, centrale zonder concentrators | 1 | m2 | 15 | 10 | 2030 |  |  |  | x |  | 5131.45 | 1
E&W-installaties | Vervangend onderhoud | De Thermiek | 65 | 6521 | Inbraak-alarminstallatie | Vervangen inbraakalarminstallatie, deurcontact | 1 | m2 | 15 | 10 | 2030 |  |  |  | x |  | 503.55 | 1
E&W-installaties | Vervangend onderhoud | De Thermiek | 65 | 6521 | Inbraak-alarminstallatie | Vervangen inbraakalarminstallatie, doormelding met hoge beveiligingsgraad | 1 | m2 | 15 | 10 | 2030 |  |  |  | x |  | 2174.08 | 1
E&W-installaties | Vervangend onderhoud | De Thermiek | 65 | 6521 | Inbraak-alarminstallatie | Vervangen inbraakalarminstallatie, doormelding met lage beveiligingsgraad | 1 | m2 | 15 | 10 | 2030 |  |  |  | x |  | 943.18 | 1
E&W-installaties | Vervangend onderhoud | De Thermiek | 65 | 6521 | Inbraak-alarminstallatie | Vervangen inbraakalarminstallatie, flitslicht | 1 | m2 | 15 | 10 | 2030 |  |  |  | x |  | 351.69 | 1
E&W-installaties | Vervangend onderhoud | De Thermiek | 65 | 6521 | Inbraak-alarminstallatie | Vervangen inbraakalarminstallatie, glasbreukmelder | 1 | m2 | 15 | 10 | 2030 |  |  |  | x |  | 783.33 | 1
E&W-installaties | Vervangend onderhoud | De Thermiek | 65 | 6521 | Inbraak-alarminstallatie | Vervangen inbraakalarminstallatie, regelkast voor zwaar uitgevoerde standcontacten | 1 | m2 | 15 | 10 | 2030 |  |  |  | x |  | 1326.84 | 1
E&W-installaties | Vervangend onderhoud | SO Korte Vlietschool | 56 | 5610 | CV-expansievat collectief | Vervangen CV-expansievat collectief | 1 | st | 12 | 10 | 2030 |  |  |  | x |  | 843.37 | 1
E&W-installaties | Vervangend onderhoud | De Duinpieper SO | 57 | 5710 | Doorvoer dak ventilatiekap | Vervangen doorvoer dak ventilatiekap | 21 | st | 20 | 10 | 2030 |  |  |  | x |  | 2458.42 | 1
E&W-installaties | Vervangend onderhoud | De Thermiek | 58 | 5820 | Thermosstaat | Vervangen thermostaat | 1 | st | 20 | 10 | 2030 |  |  |  | x |  | 907.5 | 1
E&W-installaties | Vervangend onderhoud | De Duinpieper SO | 58 | 5820 | Thermostaat | Vervangen thermostaat | 1 | st | 20 | 10 | 2030 |  |  |  | x |  | 1210 | 1
E&W-installaties | Vervangend onderhoud | De Duinpieper SO | 58 | 5820 | Thermostaat | Vervangen thermostaat | 1 | st | 20 | 10 | 2030 |  |  |  | x |  | 1210 | 1
- | Preventief onderhoud | SO Korte Vlietschool | 53 | 5310 | Legionella uitgebreide risico-analyse | Risico-analyse legionella | 1 | pst | 3 | 30 | 2029 |  |  | x |  |  | 7023.1772 | 1
- | Preventief onderhoud | SO Korte Vlietschool | 53 | 5310 | Legionella uitgebreide risico-analyse | Beheersplan legionella | 1 | pst | 1 | 30 | 2027 | x | x | x | x | x | 5869.6345 | 5
- | Preventief onderhoud | De Thermiek | 53 | 5310 | Legionella uitgebreide risico-analyse | Beheersplan legionella | 1 | pst | 1 | 30 | 2027 | x | x | x | x | x | 5869.6345 | 5
- | Preventief onderhoud | SO Korte Vlietschool | 53 | 5310 | Legionella uitgebreide risico-analyse | Monstername legionella | 1 | pst | 1 | 30 | 2027 | x | x | x | x | x | 410.7603 | 5
- | Preventief onderhoud | De Thermiek | 53 | 5310 | Legionella uitgebreide risico-analyse | Monstername legionella | 1 | pst | 1 | 30 | 2027 | x | x | x | x | x | 410.7603 | 5
- | Preventief onderhoud | De Duinpieper SO | 10 | 1001 | Actualiseren meerjarenonderhoudsplan | Actualiseren meerjarenonderhoudsplan | 1100 | bvo | 3 | 30 | 2029 |  |  | x |  |  | 1376.4298 | 1
- | Preventief onderhoud | VSO Het Duin | 90 | 9042 | Groenvoorziening tuin onderhoud | Contract tuinonderhoud per jaar | 1 | pst | 1 | 30 | 2027 | x | x | x |  |  | 1672.2445 | 3
- | Preventief onderhoud | VSO Het Duin | 10 | 1002 | Klachtenonderhoud | Onderhouden | 1930 | bvo | 1 | 30 | 2027 | x | x | x |  |  | 10539.9795 | 3
- | Preventief onderhoud | VSO Het Duin | 65 | 6513 | Poederblusser | Controle poederblusser | 4 | st | 1 | 30 | 2027 | x | x | x |  |  | 1666.2398 | 3
- | Preventief onderhoud | VSO Het Duin | 61 | 6150 | PV cellen Monokristallijnen | Onderhoudscontract Op Naar Nul | 1 | st | 1 | 30 | 2027 | x | x | x |  |  | 3524.3547 | 3
- | Preventief onderhoud | PC Het Metrum | 10 | 1001 | Actualiseren meerjarenonderhoudsplan | Actualiseren meerjarenonderhoudsplan | 2850 | bvo | 3 | 30 | 2027 | x |  |  | x |  | 6966.4244 | 2
- | Preventief onderhoud | SO Korte Vlietschool | 10 | 1001 | Actualiseren meerjarenonderhoudsplan | Actualiseren MJOP/MJOB | 1135 | bvo | 3 | 30 | 2027 | x |  |  | x |  | 2959.2988 | 2
- | Preventief onderhoud | De Thermiek | 65 | 6513 | Poederblusser | Controle poederblusser | 8 | st | 1 | 30 | 2027 | x | x | x |  | x | 4635.6673 | 4
- | Preventief onderhoud | De Duinpieper SO | 65 | 6513 | Poederblusser | Onderhoudscontract Groene | 1 | st | 1 | 30 | 2027 | x | x | x |  | x | 5019.8392 | 4
- | Preventief onderhoud | SO Korte Vlietschool | 65 | 6513 | Brandblusser | Onderhoudscontract Ansul | 1 | st | 1 | 30 | 2026 | x | x | x | x | x | 8280.2673 | 5
- | Preventief onderhoud | SO Korte Vlietschool | 90 | 9042 | Groenvoorziening tuin onderhoud | Contract tuinonderhoud per jaar | 1 | pst | 1 | 30 | 2027 | x | x | x | x | x | 2945.9833 | 5
- | Preventief onderhoud | PC Het Metrum | 90 | 9042 | Groenvoorziening tuin onderhoud | Contract tuinonderhoud per jaar | 1 | pst | 1 | 30 | 2027 | x | x | x | x | x | 2945.9833 | 5
- | Preventief onderhoud | De Duinpieper SO | 90 | 9042 | Groenvoorziening tuin onderhoud | Contract tuinonderhoud per jaar | 1 | pst | 1 | 30 | 2027 | x | x | x | x | x | 2945.9833 | 5
- | Preventief onderhoud | De Thermiek | 90 | 9042 | Groenvoorziening tuin onderhoud | Contract tuinonderhoud per jaar | 1 | pst | 1 | 30 | 2027 | x | x | x | x | x | 2945.9833 | 5
- | Preventief onderhoud | De Thermiek | 73 | 7311 | Grootkeuken | Onderhoudscontract Bouter | 1 | pst | 1 | 30 | 2027 | x | x | x | x | x | 2070.7409 | 5
- | Preventief onderhoud | De Duinpieper SO | 10 | 1002 | Klachtenonderhoud | Onderhouden | 1100 | bvo | 1 | 30 | 2027 | x | x | x | x | x | 10582.9036 | 5
- | Preventief onderhoud | SO Korte Vlietschool | 10 | 1001 | Klachtenonderhoud | Onderhouden | 1135 | bvo | 1 | 30 | 2027 | x | x | x | x | x | 10919.6151 | 5
- | Preventief onderhoud | PC Het Metrum | 10 | 1002 | Klachtenonderhoud | Onderhouden | 2850 | bvo | 1 | 30 | 2027 | x | x | x | x | x | 27419.3757 | 5
- | Preventief onderhoud | De Thermiek | 10 | 1000 | Klachtenonderhoud | Onderhouden | 3720 | bvo | 1 | 30 | 2027 | x | x | x | x | x | 34233.3925 | 5
- | Preventief onderhoud | PC Het Metrum | 64 | 6422 | Oproep-installatie | Jaarlijks onderhoud oproepinstallatie | 1 | st | 1 | 30 | 2027 | x | x | x | x | x | 733.8512 | 5
- | Preventief onderhoud | PC Het Metrum | 65 | 6513 | Poederblusser | Controle poederblusser | 21 | st | 1 | 30 | 2027 | x | x | x | x | x | 15411.0833 | 5
- | Preventief onderhoud | De Duinpieper SO | 61 | 6150 | PV cellen Monokristallijnen | Onderhoudscontract Op Naar Nul | 1 | st | 1 | 30 | 2027 | x | x | x | x | x | 6208.835 | 5
- | Preventief onderhoud | SO Korte Vlietschool | 61 | 6150 | PV cellen Monokristallijnen | Onderhoudscontract Op Naar Nul | 1 | st | 1 | 30 | 2027 | x | x | x | x | x | 10380.531 | 5
- | Preventief onderhoud | De Thermiek | 61 | 6150 | PV panelen | Onderhoudscontract DVEP Energie | 1 | st | 1 | 30 | 2027 | x | x | x | x | x | 17754.5813 | 5
- | Preventief onderhoud | De Duinpieper SO | 99 | 9999 | Schoonmaakcontr. glazenwasser | Contract glazenwasser per jaar | 315 | m2 | 1 | 30 | 2027 | x | x | x | x | x | 4269.1142 | 5
- | Preventief onderhoud | PC Het Metrum | 99 | 9999 | Schoonmaakcontr. glazenwasser | Contract glazenwasser per jaar | 464 | m2 | 1 | 30 | 2027 | x | x | x | x | x | 6288.4842 | 5
- | Preventief onderhoud | SO Korte Vlietschool | 99 | 9999 | Schoonmaakcontr. glazenwasser | Contract glazenwasser per jaar | 420 | m2 | 1 | 30 | 2027 | x | x | x | x | x | 7027.3826 | 5
- | Vervangend onderhoud | De Thermiek | 53 | 5310 | Legionella uitgebreide risico-analyse | Risico-analyse legionella | 1 | pst | 3 | 10 | 2027 | x |  |  | x |  | 10187.06 | 2
- | Vervangend onderhoud | VSO Het Duin | 10 | 1001 | Actualiseren meerjarenonderhoudsplan | Actualiseren meerjarenonderhoudsplan | 1930 | bvo | 3 | 10 | 2027 | x |  |  |  |  | 1751.48 | 1
- | Vervangend onderhoud | VSO Het Duin | 73 | 7311 | Hoofdkeuken | Vervangen koelkast groot | 1 | pst | 12 | 10 | 2027 | x |  |  |  |  | 9680 | 1
- | Vervangend onderhoud | VSO Het Duin | 73 | 7311 | Hoofdkeuken | Vervangen oven | 1 | pst | 12 | 10 | 2027 | x |  |  |  |  | 3630 | 1
- | Vervangend onderhoud | VSO Het Duin | 73 | 7311 | Hoofdkeuken | Vervangen vaatwasser | 1 | pst | 12 | 10 | 2027 | x |  |  |  |  | 6050 | 1
- | Vervangend onderhoud | Tyltylcentrum De Witte Vogel | 71 | 7102 | Keuken | Vervangen afzuigkap | 1 | st | 10 | 10 | 2027 | x |  |  |  |  | 1908.44 | 1
- | Vervangend onderhoud | Tyltylcentrum De Witte Vogel | 71 | 7100 | Keuken | Vervangen afzuigkap | 1 | st | 10 | 10 | 2027 | x |  |  |  |  | 3816.87 | 1
- | Vervangend onderhoud | PC Het Metrum | 63 | 6324 | Noodverlichtingsarmatuur decentraal | Vervangen accu | 2850 | bvo | 4 | 10 | 2028 |  | x |  |  |  | 14085.4 | 1
- | Vervangend onderhoud | De Thermiek | 63 | 6324 | Noodverlichtingsarmatuur decentraal | Vervangen accu | 3720 | bvo | 4 | 10 | 2028 |  | x |  |  |  | 18385.15 | 1
- | Vervangend onderhoud | VSO Het Duin | 73 | 7311 | Hoofdkeuken | Vervangen gasfornuis 4-pits | 1 | pst | 16 | 10 | 2028 |  | x |  |  |  | 2904 | 1
- | Vervangend onderhoud | De Duinpieper SO | 73 | 7311 | Keukenblok | Vervangen afzuigkap | 1 | pst | 8 | 10 | 2028 |  | x |  |  |  | 1753.96 | 1
- | Vervangend onderhoud | De Duinpieper SO | 73 | 7311 | Keukenblok | Vervangen koffieapparaat | 1 | pst | 8 | 10 | 2028 |  | x |  |  |  | 1815 | 1
- | Vervangend onderhoud | VSO Het Duin | 73 | 7311 | Keukenblok | Vervangen koffieapparaat | 1 | pst | 8 | 10 | 2028 |  | x |  |  |  | 1815 | 1
- | Vervangend onderhoud | De Duinpieper SO | 73 | 7311 | Keukenblok | Vervangen magnetron | 1 | pst | 8 | 10 | 2028 |  | x |  |  |  | 242 | 1
- | Vervangend onderhoud | VSO Het Duin | 73 | 7311 | Kook klaslokaal | Vervangen afzuigkap groot | 1 | pst | 8 | 10 | 2028 |  | x |  |  |  | 5445 | 1
- | Vervangend onderhoud | VSO Het Duin | 73 | 7311 | Kook klaslokaal | Vervangen spoelbak | 1 | pst | 8 | 10 | 2028 |  | x |  |  |  | 605 | 1
- | Vervangend onderhoud | De Duinpieper SO | 63 | 631120 | Lichtinstallaties infra- en schakelmateriaal | Revisie lichtinstallaties infra- en schakelmateriaal | 1100 | bvo | 30 | 10 | 2028 |  | x |  |  |  | 11686.18 | 1
- | Vervangend onderhoud | De Duinpieper SO | 90 | 9074 | Fietsbeugels staal | Vervangen fietsbeugels | 9 | st | 18 | 10 | 2028 |  | x |  |  |  | 1205.09 | 1
- | Vervangend onderhoud | SO Korte Vlietschool | 63 | 6324 | Noodverlichtingsarmatuur decentraal | Vervangen noodverlichtingsarmatuur decentraal, transparant enkelzijdig of dubbelzijdig LED | 1135 | bvo | 16 | 10 | 2029 |  |  | x |  |  | 13880.72 | 1
- | Vervangend onderhoud | SO Korte Vlietschool | 63 | 6311 | Verlichtingsarmaturen | Vervangen verlichtingsarmaturen LED, inbouw | 1135 | bvo | 20 | 10 | 2029 |  |  | x |  |  | 20600.25 | 1
- | Vervangend onderhoud | De Thermiek | 57 | 5721 | Brandklep (rond) | Vervangen brandklep | 1 | st | 24 | 10 | 2030 |  |  |  | x |  | 171.03 | 1
- | Vervangend onderhoud | De Duinpieper SO | 63 | 6324 | Noodverlichtingsarmatuur decentraal | Vervangen accu | 1100 | bvo | 4 | 10 | 2030 |  |  |  | x |  | 5436.47 | 1
- | Vervangend onderhoud | De Thermiek | 63 | 6324 | Noodverlichtingsarmatuur decentraal | Vervangen noodverlichtingsarmatuur decentraal, transparant enkelzijdig of dubbelzijdig LED | 3720 | bvo | 15 | 10 | 2030 |  |  |  | x |  | 22747.26 | 1
- | Vervangend onderhoud | De Thermiek | 64 | 6431 | CCTV-installaties | Vervangen CCTV-installaties, 4 vaste buitencamera's, quad-unit en kleurenmonitor | 1 | st | 12 | 10 | 2030 |  |  |  | x |  | 16609.29 | 1
- | Vervangend onderhoud | De Thermiek | 64 | 6431 | CCTV-installaties | Vervangen CCTV-installaties, prijs per camera incl. centrale, leidingen en monitor | 1 | st | 12 | 10 | 2030 |  |  |  | x |  | 4747.81 | 1
- | Vervangend onderhoud | De Thermiek | 64 | 6431 | CCTV-installaties | Vervangen CCTV-installaties, quad-unit | 1 | st | 12 | 10 | 2030 |  |  |  | x |  | 3165.19 | 1
- | Vervangend onderhoud | De Thermiek | 64 | 6431 | CCTV-installaties | Vervangen CCTV-installaties, video-switch | 1 | st | 12 | 10 | 2030 |  |  |  | x |  | 1374.78 | 1
- | Vervangend onderhoud | De Thermiek | 64 | 6431 | CCTV-installaties | Vervangen CCTV-installaties, video-switch met sturing voor pan-tilt camera's | 1 | st | 12 | 10 | 2030 |  |  |  | x |  | 4907.66 | 1
- | Vervangend onderhoud | SO Korte Vlietschool | 64 | 6411 | Deurbelinstallatie | Vervangen deurbelinstallatie | 1 | st | 20 | 10 | 2030 |  |  |  | x |  | 109.8 | 1
- | Vervangend onderhoud | De Duinpieper SO | 64 | 6441 | Gesloten datanet | Vervangen gesloten datanet, 19" kast met 3x 4HE patchpaneel | 1100 | bvo | 10 | 10 | 2030 |  |  |  | x |  | 13234.7 | 1
- | Vervangend onderhoud | De Duinpieper SO | 64 | 6441 | Gesloten datanet | Vervangen gesloten datanet, CAT 5 consolidationpoint, prijs per m2 BVO | 1100 | bvo | 10 | 10 | 2030 |  |  |  | x |  | 41327.55 | 1
- | Vervangend onderhoud | De Duinpieper SO | 64 | 6441 | Gesloten datanet | Vervangen gesloten datanet, HUB | 1100 | bvo | 10 | 10 | 2030 |  |  |  | x |  | 271.75 | 1
- | Vervangend onderhoud | De Duinpieper SO | 64 | 6441 | Gesloten datanet | Vervangen gesloten datanet, printerswitch | 1100 | bvo | 10 | 10 | 2030 |  |  |  | x |  | 175.84 | 1
- | Vervangend onderhoud | De Thermiek | 73 | 7311 | Grootkeuken | Vervangen keuken | 1 | pst | 24 | 10 | 2030 |  |  |  | x |  | 66550 | 1
- | Vervangend onderhoud | De Duinpieper SO | 73 | 7311 | Keukenblok | Vervangen inductie kookplaat 2-pits (aanpassen) | 1 | pst | 12 | 10 | 2030 |  |  |  | x |  | 423.5 | 1
- | Vervangend onderhoud | De Duinpieper SO | 73 | 7311 | Keukenblok | Vervangen koelkast | 1 | pst | 12 | 10 | 2030 |  |  |  | x |  | 2420 | 1
- | Vervangend onderhoud | De Duinpieper SO | 73 | 7311 | Keukenblok | Vervangen vaatwasser | 1 | pst | 12 | 10 | 2030 |  |  |  | x |  | 2420 | 1
- | Vervangend onderhoud | De Thermiek | 73 | 7311 | Keukenblok > 2.0 m. | Vervangen keuken | 1 | pst | 12 | 10 | 2030 |  |  |  | x |  | 9075 | 1
- | Vervangend onderhoud | De Thermiek | 73 | 7311 | Keukenblok 1.5-2.0 m. | Vervangen keuken | 1 | pst | 12 | 10 | 2030 |  |  |  | x |  | 6050 | 1
- | Vervangend onderhoud | De Thermiek | 73 | 7311 | Pantry | Vervangen pantry | 24 | st | 12 | 10 | 2030 |  |  |  | x |  | 72600 | 1
- | Vervangend onderhoud | Tyltylcentrum De Witte Vogel | 66 | 6612 | Personenlift (Hydraulische lift) | Personenlift herstel kooi | 2 | st | 12 | 10 | 2030 |  |  |  | x |  | 26037.68 | 1
- | Vervangend onderhoud | De Duinpieper SO | 65 | 6513 | Poederblusser | Vervangen poederblusser | 7 | st | 12 | 10 | 2030 |  |  |  | x |  | 3695.21 | 1
- | Vervangend onderhoud | De Thermiek | 65 | 6513 | Poederblusser | Vervangen poederblusser | 8 | st | 12 | 10 | 2030 |  |  |  | x |  | 4223.09 | 1
- | Vervangend onderhoud | De Thermiek | 58 | 5820 | Regelkast | Vervangen regelkast | 1 | st | 20 | 10 | 2030 |  |  |  | x |  | 3612.82 | 1
- | Vervangend onderhoud | De Thermiek | 74 | 7411 | Renovatie toiletruimte (mivo) | Renoveren toiletruimte | 5 | st | 48 | 10 | 2030 |  |  |  | x |  | 90750 | 1
- | Vervangend onderhoud | SO Korte Vlietschool | 90 | 9071 | Terrein meubelering algemeen | Vervangen meubelering | 1 | pst | 20 | 10 | 2030 |  |  |  | x |  | 18150 | 1
- | Vervangend onderhoud | De Thermiek | 10 | 1000 | Actualiseren meerjarenonderhoudsplan | Actualiseren | 3720 | bvo | 3 | 10 | 2027 | x |  |  | x |  | 6841.82 | 2