## Assets
Bijlage 8 Assetlijst Onderhoudspartij B, E & W Stichting Resonans
Objectcode | Naam | Element | NL/SfB2 - 2 | NL/SfB - 4 | Conditie NEN2767 | Bouwjaar | Fabricaat | Type | Hoeveelheid | Eenheid | Capaciteit | Locatie
00OQ | SO Korte Vlietschool | Brandblusser | 65 | 6513 | 1 | 2012 | Ansul |  | 6 | st
00OQ | SO Korte Vlietschool | Boiler elektrisch 80 liter | 53 | 5321 | 3 | 2007 | Daalderop | Mono-plus koper | 1 | st
00OQ | SO Korte Vlietschool | CV-pomp collectief | 51 | 5121 | 3 | 0 | Grundfos | Upe 40-80 f 250 | 1 | st
00OQ | SO Korte Vlietschool | PV omvormer | 61 | 6150 | 1 | 0 | Huawei |  | 2 | st
00OQ | SO Korte Vlietschool | Boiler close-in 15 liter | 53 | 5321 | 3 | 0 | Itho daalderop |  | 8 | st
00OQ | SO Korte Vlietschool | Luchtbehandelingskast toevoer VB + WTW 0,6 - 1,4 m3/s | 57 | 5771 | 2 | 2021 | Itho daalderop | Hru eco 350 hp | 1 | st
00OQ | SO Korte Vlietschool | Splitsystemen | 55 | 5512 | 2 | 2020 | Mitsubishi | Src50zsx-w2 | 1 | st
00OQ | SO Korte Vlietschool | Splitsystemen | 55 | 5512 | 2 | 2020 | Mitsubishi | Src60zsx-w1 | 2 | st
00OQ | SO Korte Vlietschool | Splitsystemen | 55 | 5512 | 2 | 2017 | Mitsubishi | Fdc71vnx | 5 | st
00OQ | SO Korte Vlietschool | Splitsystemen | 55 | 5512 | 2 | 2022 | Mitsubishi | Src71zr-w | 1 | st
00OQ | SO Korte Vlietschool | Luchtbehandelingskast toevoer VB + WTW 0,6 - 1,4 m3/s | 57 | 5771 | 2 | 0 | Nedair | Educomfort | 1 | st
00OQ | SO Korte Vlietschool | Luchtbehandelingskast toevoer VB + WTW 2,8 - 5,6 m3/s | 57 | 5771 | 1 | 2022 | Nedair | Everyline 2000 | 1 | st
00OQ | SO Korte Vlietschool | Luchtbehandelingskast toevoer VB + WTW 2,8 - 5,6 m3/s | 57 | 5771 | 1 | 2022 | Nedair | Everyline 3000 | 1 | st
00OQ | SO Korte Vlietschool | Brandmeldinstallatie | 65 | 6511 | 3 | 0 | Penta |  | 1 | st
00OQ | SO Korte Vlietschool | CV-ketel combi Hr | 51 | 5121 | 4 | 2009 | Remeha | Quinta 85 | 2 | st
00OQ | SO Korte Vlietschool | Thermosstaat | 61 | 6111 | 4 | 0 | Remeha | Celcia mc4 | 1 | st
00OQ | SO Korte Vlietschool | Thermosstaat | 61 | 6111 | 2 | 0 | Remeha | Celcia 20 | 1 | st
00OQ | SO Korte Vlietschool | Actualiseren meerjarenonderhoudsplan | 10 | 1001 | 0 | 0 |  |  | 1135 | bvo
00OQ | SO Korte Vlietschool | Binnendeur opdek hardhout | 32 | 3231 | 2 | 0 |  |  | 100 | st
00OQ | SO Korte Vlietschool | Binnenriolering | 52 | 5240 | 1 | 0 |  |  | 1135 | bvo
00OQ | SO Korte Vlietschool | Binnenschilderwerk totaal | 46 | 4622 | 1 | 0 |  |  | 1135 | bvo
00OQ | SO Korte Vlietschool | Binnentraphek metaal | 34 | 3411 | 2 | 0 |  |  | 10 | m1
00OQ | SO Korte Vlietschool | Binnentrapleuning hout | 34 | 3431 | 2 | 0 |  |  | 10 | m1
00OQ | SO Korte Vlietschool | Binnentrappen beton | 24 | 2410 | 1 | 0 |  |  | 2 | st
00OQ | SO Korte Vlietschool | Boeiboord volkern | 27 | 2716 | 2 | 0 |  |  | 25 | m2
00OQ | SO Korte Vlietschool | Brandmeldinstallatie handmelder | 65 | 6511 | 3 | 0 |  |  | 6 | st
00OQ | SO Korte Vlietschool | Brandmeldinstallatie meldsirene | 65 | 6511 | 3 | 0 |  |  | 34 | st
00OQ | SO Korte Vlietschool | Brandmeldinstallatie rookmelder | 65 | 6511 | 3 | 0 |  |  | 34 | st
00OQ | SO Korte Vlietschool | Brandslang haspel | 65 | 6513 | 1 | 0 |  |  | 6 | st
00OQ | SO Korte Vlietschool | Buitendeur hout | 31 | 3131 | 2 | 0 |  |  | 14 | st
00OQ | SO Korte Vlietschool | Buitenplafond hout | 45 | 4510 | 2 | 0 |  |  | 8 | m2
00OQ | SO Korte Vlietschool | Buitenschilderwerk betonnen gevelelementen | 46 | 4628 | 1 | 0 |  |  | 386.6 | m2
00OQ | SO Korte Vlietschool | Buitenschilderwerk boeiboord hout dekkend | 46 | 4621 | 1 | 0 |  |  | 25 | m2
00OQ | SO Korte Vlietschool | Buitenschilderwerk deur hout dekkend | 46 | 4621 | 1 | 0 |  |  | 14 | st
00OQ | SO Korte Vlietschool | Buitenschilderwerk gevelbekleding hout | 46 | 4621 | 1 | 0 |  |  | 20 | m2
00OQ | SO Korte Vlietschool | Buitenschilderwerk kozijn en raam hout dekkend | 46 | 4631 | 1 | 0 |  |  | 160.5 | m2
00OQ | SO Korte Vlietschool | Buitenschilderwerk plafond hout dekkend | 46 | 4645 | 1 | 0 |  |  | 8 | m2
00OQ | SO Korte Vlietschool | CV-expansievat collectief | 56 | 5610 | 2 | 2021 |  |  | 1 | st
00OQ | SO Korte Vlietschool | CV-leidingen | 56 | 5610 | 3 | 0 |  |  | 1135 | bvo
00OQ | SO Korte Vlietschool | Dakbedekking bitumen | 47 | 4711 | 3 | 0 |  |  | 780 | m2
00OQ | SO Korte Vlietschool | Dakrandafwerking aluminium trim | 47 | 4711 | 3 | 0 |  |  | 214 | m1
00OQ | SO Korte Vlietschool | Dakventilator algemeen | 57 | 5721 | 1 | 0 |  |  | 1 | st
00OQ | SO Korte Vlietschool | Deurbelinstallatie | 64 | 6411 | 3 | 0 |  |  | 1 | st
00OQ | SO Korte Vlietschool | Deurdranger Dorma/Geze | 31 | 3120 | 2 | 0 |  |  | 10 | st
00OQ | SO Korte Vlietschool | Draaipoort looppoort staal | 90 | 9034 | 2 | 0 |  |  | 4 | st
00OQ | SO Korte Vlietschool | Elektra armaturen binnen TL | 63 | 6311 | 2 | 0 |  |  | 1135 | bvo
00OQ | SO Korte Vlietschool | Energetische verbeteringen | 99 | 9999 | 0 | 0 |  |  | 1 | st
00OQ | SO Korte Vlietschool | EPDM opgaand werk | 21 | 2110 | 2 | 0 |  |  | 10 | m1
00OQ | SO Korte Vlietschool | Gasleidingnet compleet | 54 | 5410 | 3 | 0 |  |  | 1135 | bvo
00OQ | SO Korte Vlietschool | Gevelafwerking voegwerk platvol | 41 | 4111 | 3 | 0 |  |  | 464.8 | m2
00OQ | SO Korte Vlietschool | Gevelbekleding hardhout | 41 | 4112 | 2 | 0 |  |  | 20 | m2
00OQ | SO Korte Vlietschool | Gevelconstructie metselwerk | 21 | 2110 | 1 | 0 |  |  | 464.8 | m2
00OQ | SO Korte Vlietschool | Gevelelementen beton | 21 | 2121 | 1 | 0 |  |  | 386.6 | m1
00OQ | SO Korte Vlietschool | Gootconstructie goot + beugels zink | 27 | 2716 | 2 | 0 |  |  | 5 | m1
00OQ | SO Korte Vlietschool | Groenvoorziening tuin onderhoud | 90 | 9042 | 1 | 0 |  |  | 1 | st
00OQ | SO Korte Vlietschool | Groepenkast | 61 | 6111 | 2 | 0 |  |  | 1 | st
00OQ | SO Korte Vlietschool | Hang en sluitwerk binnendeuren | 32 | 3230 | 1 | 0 |  |  | 1135 | bvo
00OQ | SO Korte Vlietschool | Hang en sluitwerk buitendeuren & ramen | 31 | 3130 | 1 | 0 |  |  | 1135 | bvo
00OQ | SO Korte Vlietschool | Hekwerk, gaashek | 90 | 9032 | 2 | 0 |  |  | 25 | m1
00OQ | SO Korte Vlietschool | Hekwerk, spijlhek > 2,0 m1 | 90 | 9032 | 2 | 0 |  |  | 75 | m1
00OQ | SO Korte Vlietschool | Hemelwaterafvoer pvc | 52 | 5211 | 2 | 0 |  |  | 29 | m1
00OQ | SO Korte Vlietschool | Hemelwaterafvoer staal gegalvaniseerd | 52 | 5211 | 2 | 0 |  |  | 18 | m1
00OQ | SO Korte Vlietschool | HoofdKeuken | 73 | 7311 | 1 | 0 |  |  | 1 | st
00OQ | SO Korte Vlietschool | Inbraak-alarminstallatie | 65 | 6521 | 3 | 0 |  |  | 1135 | bvo
00OQ | SO Korte Vlietschool | infra- en schakelmateriaal | 61 | 6121 | 1 | 0 |  |  | 1135 | bvo
00OQ | SO Korte Vlietschool | Keukenblok 1.5-2.0 m. | 73 | 7311 | 1 | 0 |  |  | 1 | st
00OQ | SO Korte Vlietschool | Keukenblok 1.5-2.0 m. | 73 | 7311 | 1 | 0 |  |  | 1 | st
00OQ | SO Korte Vlietschool | Keukenblok 1.5-2.0 m. | 73 | 7311 | 1 | 0 |  |  | 1 | st
00OQ | SO Korte Vlietschool | Kitvoeg t.p.v. elementen > 5mm tot 10 mm | 21 | 2110 | 3 | 0 |  |  | 38.6 | m1
00OQ | SO Korte Vlietschool | Klachtenonderhoud | 10 | 1001 | 0 | 0 |  |  | 1135 | bvo
00OQ | SO Korte Vlietschool | Kozijn buiten hardhout | 31 | 3120 | 3 | 0 |  |  | 160.5 | m2
00OQ | SO Korte Vlietschool | Kozijn buiten kunststof | 31 | 3120 | 2 | 0 |  |  | 260.2 | m2
00OQ | SO Korte Vlietschool | Kozijnen hout | 32 | 3230 | 2 | 0 |  |  | 399.6 | m2
00OQ | SO Korte Vlietschool | Legionella uitgebreide risico-analyse | 53 | 5310 | 0 | 0 |  |  | 1 | st
00OQ | SO Korte Vlietschool | Lichtkoepel dubbelwandig >1 m2 | 37 | 3721 | 3 | 0 |  |  | 1 | st
00OQ | SO Korte Vlietschool | Lichtstraat (draad)glas | 37 | 3720 | 3 | 0 |  |  | 5 | m2
00OQ | SO Korte Vlietschool | Loodaansluiting kozijn | 31 | 3140 | 1 | 0 |  |  | 159 | m1
00OQ | SO Korte Vlietschool | Loodslabben opgaand werk | 21 | 2110 | 3 | 0 |  |  | 44.4 | m1
00OQ | SO Korte Vlietschool | Luchtverdeelslang | 57 | 5774 | 1 | 0 |  |  | 1 | st
00OQ | SO Korte Vlietschool | Meubelering algemeen | 90 | 9071 | 2 | 0 |  |  | 1 | st
00OQ | SO Korte Vlietschool | Noodoverstort | 52 | 5211 | 3 | 0 |  |  | 12 | st
00OQ | SO Korte Vlietschool | Noodverlichtingsarmatuur decentraal | 63 | 6324 | 3 | 0 |  |  | 1135 | bvo
00OQ | SO Korte Vlietschool | Opstallen algemeen schuur | 90 | 9022 | 2 | 0 |  |  | 2 | st
00OQ | SO Korte Vlietschool | Overkapping rijwielstalling | 90 | 9022 | 3 | 0 |  |  | 10 | m2
00OQ | SO Korte Vlietschool | Plafondafwerking divers | 45 | 4511 | 2 | 0 |  |  | 191 | m2
00OQ | SO Korte Vlietschool | Postkasten | 81 | 8111 | 2 | 0 |  |  | 1 | st
00OQ | SO Korte Vlietschool | PV cellen Monokristallijnen | 61 | 6150 | 2 | 0 |  |  | 115 | st
00OQ | SO Korte Vlietschool | Radiatoren | 56 | 5611 | 2 | 0 |  |  | 1135 | bvo
00OQ | SO Korte Vlietschool | Radiatorkranen | 56 | 5611 | 2 | 0 |  |  | 1135 | bvo
00OQ | SO Korte Vlietschool | Randstrook bitumineus | 47 | 4711 | 3 | 0 |  |  | 403 | m1
00OQ | SO Korte Vlietschool | Renovatie toiletruimte | 74 | 7411 | 2 | 0 |  |  | 5 | st
00OQ | SO Korte Vlietschool | Rookgasdakdoorvoer metaal plat | 51 | 5124 | 3 | 0 |  |  | 2 | st
00OQ | SO Korte Vlietschool | Schoonmaakcontr. glazenwasser | 99 | 9999 | 0 | 0 |  |  | 420 | m2
00OQ | SO Korte Vlietschool | Schoorsteen metselwerk | 51 | 5124 | 2 | 0 |  |  | 1 | st
00OQ | SO Korte Vlietschool | Spoelwasbak | 74 | 7412 | 2 | 0 |  |  | 1 | st
00OQ | SO Korte Vlietschool | Staalconstructie | 28 | 2811 | 1 | 0 |  |  | 1 | st
00OQ | SO Korte Vlietschool | Standleiding dakdoorvoer metaal plat | 51 | 5124 | 3 | 0 |  |  | 21 | st
00OQ | SO Korte Vlietschool | Systeemplafond | 45 | 4512 | 2 | 0 |  |  | 47.8 | m2
00OQ | SO Korte Vlietschool | Terrein meubelering algemeen | 90 | 9071 | 3 | 0 |  |  | 1 | st
00OQ | SO Korte Vlietschool | Terreinverharding betontegels | 90 | 9041 | 2 | 0 |  |  | 1249 | m2
14MY | De Duinpieper SO | Thermostaat | 58 | 5820 | 3 | 0 | Remeha | Gateway | 1 | st
00OQ | SO Korte Vlietschool | Terreinverlichting armaturen | 90 | 9063 | 4 | 0 |  |  | 1 | st
00OQ | SO Korte Vlietschool | Trap afwerking anti-slip | 44 | 4410 | 2 | 0 |  |  | 42 | m1
00OQ | SO Korte Vlietschool | Ventilatie gevel rooster rvs staal | 31 | 3120 | 2 | 0 |  |  | 5 | st
00OQ | SO Korte Vlietschool | Ventilatiedakdoorvoer kunststof plat | 57 | 5710 | 3 | 0 |  |  | 11 | st
00OQ | SO Korte Vlietschool | Ventilatiekanalen binnen | 57 | 5741 | 1 | 0 |  |  | 1135 | bvo
00OQ | SO Korte Vlietschool | Ventilatierooster aluminium | 31 | 3120 | 2 | 0 |  |  | 1135 | bvo
00OQ | SO Korte Vlietschool | Verdeelkast | 61 | 6111 | 1 | 0 |  |  | 4 | st
00OQ | SO Korte Vlietschool | Verlichtingsarmaturen | 63 | 6311 | 4 | 0 |  |  | 1135 | bvo
00OQ | SO Korte Vlietschool | Vloerafwerking coralmat | 43 | 4321 | 2 | 0 |  |  | 28.8 | m2
00OQ | SO Korte Vlietschool | Vloerafwerking pvc | 43 | 4321 | 2 | 0 |  |  | 161.7 | m2
00OQ | SO Korte Vlietschool | Vloerafwerking tapijt | 43 | 4321 | 2 | 0 |  |  | 102.5 | m2
00OQ | SO Korte Vlietschool | Wandafwerking plinten hardhout | 42 | 4212 | 2 | 0 |  |  | 447.1 | m1
00OQ | SO Korte Vlietschool | Wandafwerking tegels | 42 | 4212 | 2 | 0 |  |  | 13.5 | m2
00OQ | SO Korte Vlietschool | Waterleidingnet compleet | 53 | 5310 | 2 | 0 |  |  | 1135 | bvo
00OQ | SO Korte Vlietschool | Waterslag aluminium | 31 | 3120 | 2 | 0 |  |  | 150 | m1
00OQ | SO Korte Vlietschool | Zonwering screens elektrisch | 31 | 3120 | 2 | 0 |  |  | 16 | st
00OQ2 | PC Het Metrum | Brandslang haspel | 65 | 6513 | 0 | 0 | Ajax |  | 6 | st
00OQ2 | PC Het Metrum | Voorraadboiler warmtepomp | 53 | 5321 | 0 | 0 | Bellyse |  | 1 | st
00OQ2 | PC Het Metrum | Lucht/water warmtepomp | 51 | 515104 | 0 | 0 | Carrier | AqauSnap | 1 | st
00OQ2 | PC Het Metrum | Hydrofoor | 53 | 5314 | 0 | 0 | Duijvelaar |  | 1 | st
00OQ2 | PC Het Metrum | Personenlift (Elektrische lift) | 66 | 6611 | 0 | 0 | Easy |  | 1 | st
00OQ2 | PC Het Metrum | Buffervat | 53 | 5326 | 0 | 2023 | Fiorini | Vks 1500l vert | 1 | st
00OQ2 | PC Het Metrum | Poederblusser | 65 | 6513 | 0 | 0 | First response |  | 21 | st
00OQ2 | PC Het Metrum | CV-pomp collectief | 51 | 5121 | 0 | 0 | Grundsfos | Alpha1 25-80 180 | 2 | st
00OQ2 | PC Het Metrum | CV-pomp collectief | 51 | 5121 | 0 | 2023 | Grundsfos | Magna1 65-120 & 340 | 1 | st
00OQ2 | PC Het Metrum | Lucht/water warmtepomp | 51 | 515104 | 0 | 2022 | Hitachi | Ras-5whnpe | 1 | st
00OQ2 | PC Het Metrum | Boiler elektr. 30 liter | 53 | 5321 | 0 | 2023 | Itho Daalderop | 30 liter mono-plus koper | 3 | st
00OQ2 | PC Het Metrum | Airconditioners rooftopunit buitenopstelling | 57 | 577141 | 0 | 2022 | Mitsubishi | Puz-zm50vka2 | 1 | st
00OQ2 | PC Het Metrum | Airconditioners rooftopunit buitenopstelling | 57 | 577141 | 0 | 2022 | Mitsubishi | Puz-zm200yka2 | 2 | st
00OQ2 | PC Het Metrum | Dakventilator algemeen | 57 | 5721 | 0 | 2023 | Nicotra gebhardt |  | 3 | st
00OQ2 | PC Het Metrum | Luchtbehandelingskast toevoer KB < 0,6 m3/s | 57 | 5771 | 0 | 0 | Rosenberg | Liberty 1010 horizontaal dubbel | 1 | st | 1000 m3h
00OQ2 | PC Het Metrum | Luchtbehandelingskast toevoer KB 2,8 - 5,6 m3/s | 57 | 5771 | 0 | 0 | Rosenberg | Liberty 1530 verticaal gestapeld | 1 | st | 12000m3h
00OQ2 | PC Het Metrum | CV-pomp collectief | 51 | 5121 | 0 | 0 | Siemens |  | 3 | st
00OQ2 | PC Het Metrum | CV-servomoter | 51 | 5121 | 0 | 0 | Siemens | Sas61 | 2 | st
00OQ2 | PC Het Metrum | CV-temperatuurmeter | 51 | 5121 | 0 | 0 | Siemens | Qae2120.010 | 5 | st
00OQ2 | PC Het Metrum | PV omvormer | 61 | 6150 | 0 | 0 | Solar edge |  | 6 | st
00OQ2 | PC Het Metrum | Lucht/water warmtepomp | 51 | 515104 | 0 | 0 | Yutaki |  | 1 | st
00OQ2 | PC Het Metrum | Actualiseren meerjarenonderhoudsplan | 10 | 1001 | 0 | 0 |  |  | 2850 | bvo
00OQ2 | PC Het Metrum | Automatische schuifdeur | 31 | 3130 | 0 | 0 |  |  | 2 | st
00OQ2 | PC Het Metrum | Binnendeur kunststof | 32 | 3231 | 0 | 0 |  |  | 6 | st
00OQ2 | PC Het Metrum | Binnendeur stomp hardhout | 32 | 3231 | 0 | 0 |  |  | 14 | st
00OQ2 | PC Het Metrum | Binnendeur+ toplaag | 32 | 3231 | 0 | 0 |  |  | 56 | st
00OQ2 | PC Het Metrum | Binnenkozijn kunststof | 32 | 3230 | 0 | 0 |  |  | 1 | st
00OQ2 | PC Het Metrum | Binnenkozijnen aluminium | 32 | 3230 | 0 | 0 |  |  | 1 | st
00OQ2 | PC Het Metrum | Binnenkozijnen hout | 32 | 3230 | 0 | 0 |  |  | 1 | st
00OQ2 | PC Het Metrum | Binnenriolering | 52 | 524010 | 0 | 0 |  |  | 2850 | bvo
00OQ2 | PC Het Metrum | Binnenschilderwerk totaal | 46 | 4622 | 0 | 0 |  |  | 2850 | bvo
00OQ2 | PC Het Metrum | Binnentraphek metaal + houten planken | 34 | 3411 | 0 | 0 |  |  | 10 | m1
00OQ2 | PC Het Metrum | Binnentraphek staal/draadglas | 34 | 3411 | 0 | 0 |  |  | 4.5 | m1
00OQ2 | PC Het Metrum | Binnentrapleuning metaal | 34 | 3421 | 0 | 0 |  |  | 30 | m1
00OQ2 | PC Het Metrum | Binnentrappen hout | 24 | 2410 | 0 | 0 |  |  | 1 | st
00OQ2 | PC Het Metrum | Binnenwand schoonmetselwerk | 22 | 2221 | 0 | 0 |  |  | 336 | m2
00OQ2 | PC Het Metrum | Brandmeldinstallatie | 65 | 6511 | 0 | 0 |  |  | 1 | st
00OQ2 | PC Het Metrum | Brandmeldinstallatie handmelder | 65 | 6511 | 0 | 0 |  |  | 8 | st
00OQ2 | PC Het Metrum | Brandmeldinstallatie meldsirene | 65 | 6511 | 0 | 0 |  |  | 10 | st
00OQ2 | PC Het Metrum | Brandmeldinstallatie nevenindicator | 65 | 6511 | 0 | 0 |  |  | 20 | st
00OQ2 | PC Het Metrum | Brandmeldinstallatie paneel | 65 | 6511 | 0 | 0 |  |  | 1 | st
00OQ2 | PC Het Metrum | Brandmeldinstallatie rookmelder | 65 | 6511 | 0 | 0 |  |  | 20 | st
00OQ2 | PC Het Metrum | Buffervat | 53 | 5326 | 0 | 2022 |  |  | 1 | st
00OQ2 | PC Het Metrum | Buitendeur hout | 31 | 3131 | 0 | 0 |  |  | 7 | st
00OQ2 | PC Het Metrum | Buitendeur kunststof | 31 | 3131 | 0 | 0 |  |  | 14 | st
00OQ2 | PC Het Metrum | Buitenschilderwerk totaal | 46 | 4621 | 0 | 0 |  |  | 1 | st
00OQ2 | PC Het Metrum | Constructie beton | 21 | 2121 | 0 | 0 |  |  | 1 | st
00OQ2 | PC Het Metrum | Constructie staal binnen | 28 | 2811 | 0 | 0 |  |  | 1 | st
00OQ2 | PC Het Metrum | Constructie staal buiten | 28 | 2811 | 0 | 0 |  |  | 1 | st
00OQ2 | PC Het Metrum | CV-expansievat collectief | 56 | 5610 | 0 | 0 |  |  | 1 | st
00OQ2 | PC Het Metrum | CV-leidingen | 56 | 5610 | 0 | 0 |  |  | 2850 | bvo
00OQ2 | PC Het Metrum | Dakbedekking bitumen | 47 | 4711 | 2 | 0 |  |  | 2560 | m2
00OQ2 | PC Het Metrum | Dakrandafwerking zink | 47 | 4711 | 0 | 0 |  |  | 545 | m1
00OQ2 | PC Het Metrum | Dakventilator algemeen | 57 | 5721 | 0 | 0 |  |  | 1 | st
00OQ2 | PC Het Metrum | Deurdranger Dorma/Geze | 31 | 3120 | 0 | 0 |  |  | 9 | st
00OQ2 | PC Het Metrum | Elektra armaturen binnen LED | 63 | 6311 | 0 | 0 |  |  | 2850 | bvo
00OQ2 | PC Het Metrum | Elektra armaturen buiten LED | 63 | 6311 | 0 | 0 |  |  | 10 | st
00OQ2 | PC Het Metrum | Elektra bewegingssensor | 63 | 6311 | 0 | 0 |  |  | 1 | st
00OQ2 | PC Het Metrum | Fundering beton | 16 | 1610 | 0 | 0 |  |  | 1 | st
00OQ2 | PC Het Metrum | Gesloten datanet | 64 | 644100 | 0 | 0 |  |  | 2850 | bvo
00OQ2 | PC Het Metrum | Gevelbekleding metaal | 41 | 4112 | 0 | 0 |  |  | 2703.5 | m2
00OQ2 | PC Het Metrum | Groenvoorziening tuin onderhoud | 90 | 9042 | 0 | 0 |  |  | 1 | st
00OQ2 | PC Het Metrum | Groepenkast | 61 | 6111 | 0 | 0 |  |  | 1 | st
00OQ2 | PC Het Metrum | Hang en sluitwerk binnendeuren | 32 | 3230 | 0 | 0 |  |  | 2850 | bvo
00OQ2 | PC Het Metrum | Hang en sluitwerk buitendeuren | 31 | 3130 | 0 | 0 |  |  | 2850 | bvo
00OQ2 | PC Het Metrum | Hang en sluitwerk toegangspoorten | 90 | 9034 | 0 | 0 |  |  | 3 | st
00OQ2 | PC Het Metrum | Hekwerk, gaashek | 90 | 9032 | 0 | 0 |  |  | 150 | m1
00OQ2 | PC Het Metrum | Hekwerk, spijlhek > 2,0 m1 | 90 | 9032 | 0 | 0 |  |  | 45 | m1
00OQ2 | PC Het Metrum | Hemelwaterafvoer pvc | 52 | 5211 | 0 | 0 |  |  | 100 | m1
00OQ2 | PC Het Metrum | Hemelwaterafvoer staal gegalvaniseerd | 52 | 5211 | 0 | 0 |  |  | 10 | m1
00OQ2 | PC Het Metrum | Hoofdkeuken | 73 | 7311 | 0 | 0 |  |  | 1 | st
00OQ2 | PC Het Metrum | Inbraak-alarminstallatie | 65 | 6521 | 0 | 0 |  |  | 1 | st
00OQ2 | PC Het Metrum | Inrichting algemeen | 73 | 7310 | 0 | 0 |  |  | 1 | st
00OQ2 | PC Het Metrum | Inrichting gymzaal | 73 | 7310 | 0 | 0 |  |  | 1 | st
00OQ2 | PC Het Metrum | Kitvoeg vloer binnentrappen | 24 | 2410 | 0 | 0 |  |  | 35 | m1
00OQ2 | PC Het Metrum | Klachtenonderhoud | 10 | 1002 | 0 | 0 |  |  | 2850 | bvo
00OQ2 | PC Het Metrum | Kook klaslokaal | 73 | 7311 | 0 | 0 |  |  | 1 | st
00OQ2 | PC Het Metrum | Kozijn buiten hardhout | 31 | 3120 | 0 | 0 |  |  | 14 | m2
00OQ2 | PC Het Metrum | Kozijn buiten kunststof | 31 | 3120 | 0 | 0 |  |  | 450 | m2
00OQ2 | PC Het Metrum | Lichtinstallaties infra- en schakelmateriaal | 63 | 631120 | 0 | 0 |  |  | 2850 | bvo
00OQ2 | PC Het Metrum | Lichtkoepel dubbelwandig | 37 | 3721 | 0 | 0 |  |  | 11 | st
00OQ2 | PC Het Metrum | Luchtverdeelslang | 57 | 5774 | 0 | 0 |  |  | 10 | st
00OQ2 | PC Het Metrum | Noodoverstort | 52 | 5211 | 0 | 0 |  |  | 2560 | m2
00OQ2 | PC Het Metrum | Noodverlichtingsarmatuur decentraal | 63 | 6324 | 0 | 0 |  |  | 2850 | bvo
00OQ2 | PC Het Metrum | Omroep- en ontruimingsinstallatie | 65 | 651120 | 0 | 0 |  |  | 1 | st
00OQ2 | PC Het Metrum | Oproep-installatie | 64 | 6422 | 0 | 0 |  |  | 1 | st
00OQ2 | PC Het Metrum | Opstallen algemeen schuur | 90 | 9022 | 3 | 0 |  |  | 125 | m2
00OQ2 | PC Het Metrum | Pantry | 73 | 7311 | 0 | 0 |  |  | 5 | st
00OQ2 | PC Het Metrum | Plafondafwerking gipsplaat | 45 | 4511 | 0 | 0 |  |  | 85 | m2
00OQ2 | PC Het Metrum | Plafondafwerking houten delen | 45 | 4511 | 0 | 0 |  |  | 232 | m2
00OQ2 | PC Het Metrum | Pluvia dakdoorvoer | 52 | 5211 | 1 | 0 |  |  | 25 | st
00OQ2 | PC Het Metrum | PV cellen Monokristallijnen | 61 | 6150 | 0 | 0 |  |  | 440 | st
00OQ2 | PC Het Metrum | Radiatoren | 56 | 5611 | 0 | 0 |  |  | 2850 | bvo
00OQ2 | PC Het Metrum | Radiatorkranen | 56 | 5611 | 0 | 0 |  |  | 2850 | bvo
00OQ2 | PC Het Metrum | Randstrook bitumineus | 47 | 4711 | 0 | 0 |  |  | 545 | m1
00OQ2 | PC Het Metrum | Regelkast | 58 | 582010 | 0 | 0 |  |  | 1 | st
00OQ2 | PC Het Metrum | Renovatie kleed-/ doucheruimte LO | 74 | 7411 | 0 | 0 |  |  | 2 | st
00OQ2 | PC Het Metrum | Renovatie toiletruimte docenten | 74 | 7411 | 0 | 0 |  |  | 3 | st
00OQ2 | PC Het Metrum | Renovatie toiletruimte LO | 74 | 7411 | 0 | 0 |  |  | 2 | st
00OQ2 | PC Het Metrum | Renovatie toiletruimte miva | 74 | 7411 | 0 | 0 |  |  | 2 | st
00OQ2 | PC Het Metrum | Renovatie toiletruimte studenten | 74 | 7411 | 0 | 0 |  |  | 4 | st
00OQ2 | PC Het Metrum | Rijwielstalling | 90 | 9022 | 0 | 0 |  |  | 1 | st
00OQ2 | PC Het Metrum | Riolering terrein algemeen | 90 | 905214 | 0 | 0 |  |  | 1 | m2
00OQ2 | PC Het Metrum | Schoonmaakcontr. glazenwasser | 99 | 9999 | 0 | 0 |  |  | 464 | m2
00OQ2 | PC Het Metrum | Sportinrichtig elektronisch | 73 | 7311 | 0 | 0 |  |  | 1 | st
00OQ2 | PC Het Metrum | Straatkolken terrein algemeen | 90 | 9052 | 0 | 0 |  |  | 10 | st
00OQ2 | PC Het Metrum | Systeemplafond | 45 | 4512 | 0 | 0 |  |  | 2325 | m2
00OQ2 | PC Het Metrum | Terreininrichting algemeen | 90 | 9071 | 0 | 0 |  |  | 1 | st
00OQ2 | PC Het Metrum | Terreininrichting speelstoestellen | 90 | 9071 | 0 | 0 |  |  | 1 | st
00OQ2 | PC Het Metrum | Terreinverharding betontegels | 90 | 9041 | 0 | 0 |  |  | 1906 | m2
00OQ2 | PC Het Metrum | Thermostaat | 58 | 582010 | 0 | 0 |  |  | 1 | st
00OQ2 | PC Het Metrum | Toegangspoort groot | 90 | 9034 | 0 | 0 |  |  | 3 | st
00OQ2 | PC Het Metrum | Trapconstructie staal | 24 | 2410 | 0 | 0 |  |  | 1 | st
00OQ2 | PC Het Metrum | Valbeveiliging algemeen | 67 | 6710 | 0 | 0 |  |  | 1 | st
00OQ2 | PC Het Metrum | Valbeveiliging algemeen | 67 | 6710 | 0 | 0 |  |  | 1 | st
00OQ2 | PC Het Metrum | Ventilatie dakdoorvoer kunststof plat dak | 57 | 5710 | 0 | 0 |  |  | 2 | st
00OQ2 | PC Het Metrum | Verdeelkast | 58 | 582010 | 0 | 0 |  |  | 1 | st
00OQ2 | PC Het Metrum | Verlichting lantaarnpaal inclusief paal | 90 | 9063 | 0 | 0 |  |  | 3 | st
00OQ2 | PC Het Metrum | Vloerafwerking coralmat | 43 | 4321 | 0 | 0 |  |  | 48 | m2
00OQ2 | PC Het Metrum | Vloerafwerking linoleum | 43 | 4321 | 0 | 0 |  |  | 1996 | m2
00OQ2 | PC Het Metrum | Vloerafwerking pvc | 43 | 4321 | 0 | 0 |  |  | 76 | m2
00OQ2 | PC Het Metrum | Vloerafwerking sportvloer | 43 | 4321 | 0 | 0 |  |  | 232 | m2
00OQ2 | PC Het Metrum | Wandafwerking behangwerk papier | 42 | 4212 | 0 | 0 |  |  | 2850 | bvo
00OQ2 | PC Het Metrum | Wandafwerking plinten hardhout | 42 | 4212 | 0 | 0 |  |  | 2850 | bvo
00OQ2 | PC Het Metrum | Waterleidingnet compleet | 53 | 531002 | 0 | 0 |  |  | 2850 | bvo
00OQ2 | PC Het Metrum | Watermeter | 53 | 531001 | 0 | 0 |  |  | 1 | st
00OQ2 | PC Het Metrum | Zonwering screens elektrisch | 31 | 3120 | 0 | 0 |  |  | 50 | m1
14MY | De Duinpieper SO | Actualiseren meerjarenonderhoudsplan | 10 | 1001 | 9 | 0 |  |  | 1100 | bvo
14MY | De Duinpieper SO | Atmosferische gasketels, HR | 51 | 5121 | 4 | 2008 | Remeha | Quinta 115 | 2 | st
14MY | De Duinpieper SO | Atmosferische gasketels, HR | 51 | 5121 | 1 | 2008 | Remeha | Avanta 28c | 1 | st
14MY | De Duinpieper SO | Binnendeur stomp hardhout | 32 | 3231 | 3 | 0 |  |  | 46 | st
14MY | De Duinpieper SO | Binnenriolering | 52 | 5240 | 2 | 0 |  |  | 1100 | bvo
14MY | De Duinpieper SO | Binnenschilderwerk totaal | 46 | 4622 | 1 | 0 |  |  | 1100 | bvo
14MY | De Duinpieper SO | Bitumen opgaand werk | 21 | 2110 | 3 | 0 |  |  | 108 | m1
14MY | De Duinpieper SO | Brandmeldinstallatie | 65 | 6511 | 1 | 0 |  |  | 1 | st
14MY | De Duinpieper SO | Brandmeldinstallatie handmelder | 65 | 6511 | 2 | 0 |  |  | 4 | st
14MY | De Duinpieper SO | Brandmeldinstallatie meldsirene | 65 | 6511 | 2 | 0 |  |  | 18 | st
14MY | De Duinpieper SO | Brandmeldinstallatie nevenindicator | 65 | 6511 | 2 | 0 |  |  | 18 | st
14MY | De Duinpieper SO | Brandmeldinstallatie paneel | 65 | 6511 | 2 | 0 |  |  | 1 | st
14MY | De Duinpieper SO | Brandmeldinstallatie rookmelder | 65 | 6511 | 2 | 0 |  |  | 18 | st
14MY | De Duinpieper SO | Brandslang haspel | 65 | 6513 | 1 | 0 |  |  | 4 | st
14MY | De Duinpieper SO | Buitendeur hout | 31 | 3131 | 3 | 0 |  |  | 12 | st
14MY | De Duinpieper SO | Buitenplafond hout | 45 | 4510 | 3 | 0 |  |  | 5 | m2
14MY | De Duinpieper SO | Buitenschilderwerk totaal | 46 | 4621 | 4 | 0 |  |  | 1 | st
14MY | De Duinpieper SO | Co meters | 65 | 6513 | 4 | 0 |  |  | 14 | st
14MY | De Duinpieper SO | CV-expansievat collectief | 56 | 5610 | 3 | 0 | Flamco | Flexcon 18/1 | 1 | st
14MY | De Duinpieper SO | CV-expansievat collectief | 56 | 5610 | 3 | 0 | Flamco | Flexcon 140/0,5 | 1 | st
14MY | De Duinpieper SO | CV-leidingen | 56 | 5610 | 3 | 0 |  |  | 1100 | bvo
14MY | De Duinpieper SO | CV-pomp collectief | 51 | 5121 | 1 | 2008 | Grundfos | Ups 25-80 130 | 2 | st
14MY | De Duinpieper SO | CV-pomp collectief | 51 | 5121 | 1 | 0 |  |  | 1 | st
14MY | De Duinpieper SO | Dakbedekking bitumen | 47 | 4711 | 4 | 0 |  |  | 1227 | m2
14MY | De Duinpieper SO | Dakrandafwerking aluminium trim | 47 | 4711 | 4 | 0 |  |  | 322 | m1
14MY | De Duinpieper SO | Dakventilator algemeen | 57 | 5721 | 4 | 0 |  |  | 2 | st
14MY | De Duinpieper SO | Deurdranger Dorma/Geze | 31 | 3120 | 1 | 0 |  |  | 10 | st
14MY | De Duinpieper SO | Doorvoer dak ventilatiekap | 57 | 5710 | 3 | 0 |  |  | 21 | st
14MY | De Duinpieper SO | Elektra armaturen binnen LED | 63 | 6311 | 1 | 0 |  |  | 1100 | bvo
14MY | De Duinpieper SO | Elektra armaturen binnen TL | 63 | 6311 | 1 | 0 |  |  | 1100 | bvo
14MY | De Duinpieper SO | Elektra armaturen buiten TL | 63 | 6311 | 1 | 0 |  |  | 9 | st
14MY | De Duinpieper SO | Energetische verbeteringen | 99 | 9999 | 9 | 0 |  |  | 1 | st
14MY | De Duinpieper SO | Fietsbeugels staal | 90 | 9074 | 3 | 0 |  |  | 9 | st
14MY | De Duinpieper SO | Fundering beton | 16 | 1610 | 9 | 0 |  |  | 1 | st
14MY | De Duinpieper SO | Gasleidingnet compleet | 54 | 5410 | 3 | 0 |  |  | 1100 | bvo
14MY | De Duinpieper SO | Gasleidingnet, gasmeter | 54 | 5410 | 3 | 0 |  |  | 1 | st
14MY | De Duinpieper SO | Gesloten datanet | 64 | 6441 | 2 | 0 |  |  | 1100 | bvo
14MY | De Duinpieper SO | Gevelafwerking voegwerk platvol | 41 | 4111 | 2 | 0 |  |  | 432 | m2
14MY | De Duinpieper SO | Gevelbekleding volkern | 41 | 4112 | 4 | 0 |  |  | 110 | m2
14MY | De Duinpieper SO | Gevelconstructie metselwerk | 21 | 2110 | 2 | 0 |  |  | 432 | m2
14MY | De Duinpieper SO | Groenvoorziening tuin onderhoud | 90 | 9042 | 1 | 0 |  |  | 1 | st
14MY | De Duinpieper SO | Groepenkast | 61 | 6111 | 1 | 0 |  |  | 1 | st
14MY | De Duinpieper SO | Hang en sluitwerk binnendeuren | 32 | 3230 | 1 | 0 |  |  | 1100 | bvo
14MY | De Duinpieper SO | Hang en sluitwerk buitendeuren | 31 | 3130 | 1 | 0 |  |  | 1100 | bvo
14MY | De Duinpieper SO | Hang en sluitwerk toegangspoorten | 90 | 9034 | 3 | 0 |  |  | 3 | st
14MY | De Duinpieper SO | Hek/schuifpoort handbediend | 90 | 9034 | 3 | 0 |  |  | 3 | st
14MY | De Duinpieper SO | Hekwerk, gaashek | 90 | 9032 | 3 | 0 |  |  | 100 | m1
14MY | De Duinpieper SO | Hekwerk, spijlhek 1,0-2,0 m1 | 90 | 9032 | 3 | 0 |  |  | 160 | m1
14MY | De Duinpieper SO | Hemelwaterafvoer pvc | 52 | 5211 | 2 | 0 |  |  | 12 | m1
14MY | De Duinpieper SO | Hemelwaterafvoer staal gegalvaniseerd | 52 | 5211 | 2 | 0 |  |  | 44 | m1
14MY | De Duinpieper SO | Inbraak-alarminstallatie | 65 | 6521 | 2 | 0 |  |  | 1 | st
14MY | De Duinpieper SO | Keukenblok | 73 | 7311 | 1 | 0 |  |  | 1 | st
14MY | De Duinpieper SO | Keukenblok | 73 | 7311 | 1 | 0 |  |  | 1 | st
14MY | De Duinpieper SO | Klachtenonderhoud | 10 | 1002 | 9 | 0 |  |  | 1100 | bvo
14MY | De Duinpieper SO | Kozijn buiten hardhout | 31 | 3120 | 2 | 0 |  |  | 315 | m2
14MY | De Duinpieper SO | Kozijn kitvoeg aansluiting | 31 | 3120 | 3 | 0 |  |  | 1 | st
14MY | De Duinpieper SO | Kozijn ventilatierooster kunststof | 31 | 3120 | 2 | 0 |  |  | 1100 | bvo
14MY | De Duinpieper SO | Lichtinstallaties infra- en schakelmateriaal | 63 | 631120 | 4 | 0 |  |  | 1100 | bvo
14MY | De Duinpieper SO | Lichtkoepel dubbelwandig | 37 | 3721 | 4 | 0 |  |  | 22 | st
14MY | De Duinpieper SO | Muisrooster PVC +z-koker | 21 | 2110 | 2 | 0 |  |  | 432 | m2
14MY | De Duinpieper SO | Noodoverstort | 52 | 5211 | 2 | 0 |  |  | 1227 | m2
14MY | De Duinpieper SO | Noodverlichtingsarmatuur decentraal | 63 | 6324 | 4 | 0 |  |  | 1100 | bvo
14MY | De Duinpieper SO | Opstallen algemeen schuur | 90 | 9022 | 3 | 0 |  |  | 15 | m2
14MY | De Duinpieper SO | Opstallen algemeen schuur | 90 | 9022 | 3 | 0 |  |  | 16 | m2
14MY | De Duinpieper SO | Overkapping rijwielstalling | 90 | 9022 | 3 | 0 |  |  | 4 | m2
14MY | De Duinpieper SO | Pantry | 73 | 7311 | 1 | 0 |  |  | 7 | st
14MY | De Duinpieper SO | Plafondafwerking gipsplaat | 45 | 4511 | 2 | 0 |  |  | 38 | m2
14MY | De Duinpieper SO | Plafondafwerking houten delen | 45 | 4511 | 2 | 0 |  |  | 250 | m2
14MY | De Duinpieper SO | Plafondafwerking hwc-plaat | 45 | 4511 | 2 | 0 |  |  | 650 | m2
14MY | De Duinpieper SO | Poederblusser | 65 | 6513 | 2 | 2017 |  |  | 7 | st
14MY | De Duinpieper SO | PV cellen Monokristallijnen | 61 | 6150 | 1 | 0 |  |  | 77 | st
14MY | De Duinpieper SO | PV omvormer | 61 | 6150 | 1 | 0 |  |  | 1 | st
14MY | De Duinpieper SO | Raamdorpel gres/ijzerklinker | 31 | 3120 | 3 | 0 |  |  | 70 | m1
14MY | De Duinpieper SO | Radiatoren | 56 | 5611 | 3 | 0 |  |  | 1100 | bvo
14MY | De Duinpieper SO | Radiatorkranen | 56 | 5611 | 3 | 0 |  |  | 1100 | bvo
14MY | De Duinpieper SO | Randstrook bitumineus | 47 | 4711 | 1 | 0 |  |  | 808 | m1
14MY | De Duinpieper SO | Renovatie toiletruimte docenten | 74 | 7411 | 2 | 0 |  |  | 1 | st
14MY | De Duinpieper SO | Renovatie toiletruimte miva | 74 | 7411 | 2 | 0 |  |  | 1 | st
14MY | De Duinpieper SO | Renovatie toiletruimte studenten | 74 | 7411 | 2 | 0 |  |  | 6 | st
14MY | De Duinpieper SO | Riolering terrein algemeen | 90 | 90521 | 9 | 0 |  |  | 2700 | m2
14MY | De Duinpieper SO | Rookgas dakdoorvoer metaal plat dak | 57 | 5710 | 3 | 0 |  |  | 3 | st
14MY | De Duinpieper SO | Sanitair uitstortgootsteen | 74 | 7411 | 3 | 0 |  |  | 1 | st
14MY | De Duinpieper SO | Schoonmaakcontr. glazenwasser | 99 | 9999 | 9 | 0 |  |  | 315 | m2
14MY | De Duinpieper SO | Sportinstrumenten (inrichting algemeen) | 90 | 9080 | 2 | 0 |  |  | 1 | st
14MY | De Duinpieper SO | Straatkolken terrein algemeen | 90 | 9052 | 3 | 0 |  |  | 5 | st
14MY | De Duinpieper SO | Systeemplafond | 45 | 4512 | 2 | 0 |  |  | 82 | m2
14MY | De Duinpieper SO | Terreininrichting speelstoestellen | 90 | 9071 | 2 | 0 |  |  | 100 | m2
14MY | De Duinpieper SO | Terreinmeubilering vlaggenmast | 90 | 9074 | 3 | 0 |  |  | 1 | st
14MY | De Duinpieper SO | Terreinverharding betontegels | 90 | 9041 | 3 | 0 |  |  | 1600 | m2
14MY | De Duinpieper SO | Thermostaat | 58 | 5820 | 3 | 0 | Remeha | Celciw m4 | 1 | st
19UQ | De Thermiek | Atmosferische gasketels, VR | 51 | 5121 | 1 | 2007 | Agpo Ferroli | Econpact 225c | 2 | st
00OQ | SO Korte Vlietschool | Zonwering uitvalscherm compleet elektrisch | 31 | 3120 | 2 | 0 |  |  | 2 | st
14MY | De Duinpieper SO | Traplift | 66 | 6613 | 0 | 0 |  |  | 1 | st
14MY | De Duinpieper SO | Verlichting lantaarnpaal inclusief paal | 90 | 9063 | 2 | 0 |  |  | 2 | st
14MY | De Duinpieper SO | Vloerafwerking coralmat | 43 | 4321 | 2 | 0 |  |  | 16.5 | m2
14MY | De Duinpieper SO | Vloerafwerking dubbel hard gebakken tegels | 43 | 4322 | 3 | 0 |  |  | 2.25 | m2
14MY | De Duinpieper SO | Vloerafwerking linoleum | 43 | 4321 | 3 | 0 |  |  | 925 | m2
14MY | De Duinpieper SO | Vloerafwerking sportvloer | 43 | 4321 | 2 | 0 |  |  | 92 | m2
14MY | De Duinpieper SO | Vloerafwerking tapijt | 43 | 4321 | 2 | 0 |  |  | 52 | m2
14MY | De Duinpieper SO | Wandafwerking behangwerk papier | 42 | 4212 | 2 | 0 |  |  | 1 | st
14MY | De Duinpieper SO | Wandafwerking plinten hardhout | 42 | 4212 | 4 | 0 |  |  | 573 | m1
14MY | De Duinpieper SO | Wandafwerking tegels | 42 | 4212 | 1 | 0 |  |  | 12 | m2
14MY | De Duinpieper SO | Waterleidingnet compleet | 53 | 5310 | 3 | 0 |  |  | 1100 | bvo
14MY | De Duinpieper SO | Watermeter | 53 | 5310 | 1 | 0 |  |  | 1 | st
14MY | De Duinpieper SO | Waterslag aluminium | 31 | 3120 | 3 | 0 |  |  | 50 | m1
14MY | De Duinpieper SO | Zonwering buiten uitvalscherm | 31 | 3120 | 3 | 0 |  |  | 16 | m1
14MY | De Duinpieper SO | Zonwering jaloezieën | 31 | 3120 | 2 | 0 |  |  | 1 | st
14MY | De Duinpieper SO | Zonwering screens elektrisch | 31 | 3120 | 3 | 0 |  |  | 45 | m1
14MY2 | VSO Het Duin | CV-expansievat collectief | 56 | 5610 | 4 | 0 | Flexcon | Flamco 140 /1,0 | 1 | st
14MY2 | VSO Het Duin | CV-expansievat collectief | 56 | 5610 | 4 | 0 | Flexcon | Flamco 25 /1,0 | 1 | st
14MY2 | VSO Het Duin | CV-expansievat collectief | 56 | 5610 | 3 | 0 | Flexcon | Flamco 80/1 | 1 | st
14MY2 | VSO Het Duin | Poederblusser | 65 | 6513 | 2 | 2019 | Groene |  | 4 | st
14MY2 | VSO Het Duin | CV-pomp collectief | 51 | 5121 | 1 | 2008 | Grundfos | Magna 40x100 f 220 | 1 | st
14MY2 | VSO Het Duin | CV-driewegklep | 51 | 5121 | 1 | 0 | Honeywel |  | 1 | st
14MY2 | VSO Het Duin | PV omvormer | 61 | 6150 | 1 | 2014 | Huawei | Sun2000 | 1 | st
14MY2 | VSO Het Duin | Boiler close-in 15 liter | 53 | 5321 | 1 | 2007 | Ithi daalderop | Close-in 15 | 1 | st
14MY2 | VSO Het Duin | Atmosferische gasketels, HR | 51 | 5121 | 4 | 2012 | Nefit | Topline hr 100 | 2 | st
14MY2 | VSO Het Duin | Atmosferische gasketels, HR | 51 | 5121 | 4 | 2012 | Nefit | Topline hr 45 | 1 | st
14MY2 | VSO Het Duin | Boiler elektr. 80 liter | 53 | 5321 | 4 | 0 | Nefit |  | 1 | st
14MY2 | VSO Het Duin | Brandmeldinstallatie paneel | 65 | 6511 | 3 | 0 | Penta |  | 2 | st
14MY2 | VSO Het Duin | PV omvormer | 61 | 6150 | 1 | 2014 | Power one | String comb 3m44 s2x | 1 | st
14MY2 | VSO Het Duin | Atmosferische gasketels, HR | 51 | 5121 | 4 | 2011 | Remeha | Quinta pro 65 | 2 | st
14MY2 | VSO Het Duin | Brandslang haspel | 65 | 6513 | 2 | 0 | Simplus |  | 2 | st
14MY2 | VSO Het Duin | Mechanische ventilatieunit collectief | 57 | 5721 | 4 | 0 | Soler en palau |  | 1 | st
14MY2 | VSO Het Duin | CV-pomp collectief | 51 | 5121 | 2 | 2023 | Wilo | Yonos maxo 40/0,5-12 | 1 | st
14MY2 | VSO Het Duin | Mechanische ventilatieunit collectief | 57 | 5721 | 3 | 0 | Zehnder | Comfofan | 1 | st
14MY2 | VSO Het Duin | Actualiseren meerjarenonderhoudsplan | 10 | 1001 | 0 | 0 |  |  | 1930 | bvo
14MY2 | VSO Het Duin | Betonband/latei | 31 | 3120 | 2 | 0 |  |  | 25 | m1
14MY2 | VSO Het Duin | Betonvloer begane grond | 23 | 2321 | 1 | 0 |  |  | 1 | st
14MY2 | VSO Het Duin | Binnendeur hardhout | 32 | 3231 | 2 | 0 |  |  | 41 | st
14MY2 | VSO Het Duin | Binnenriolering | 52 | 5240 | 3 | 0 |  |  | 1930 | bvo
14MY2 | VSO Het Duin | Binnenschilderwerk totaal | 46 | 4622 | 1 | 0 |  |  | 1930 | bvo
14MY2 | VSO Het Duin | Binnentraphek metaal | 34 | 3411 | 2 | 0 |  |  | 8 | m1
14MY2 | VSO Het Duin | Binnentrapleuning kunststof/rubber | 34 | 3421 | 2 | 0 |  |  | 8 | m1
14MY2 | VSO Het Duin | Binnentrappen beton | 24 | 2410 | 1 | 0 |  |  | 1 | st
14MY2 | VSO Het Duin | Binnenvloeren, transparant | 43 | 4320 | 2 | 0 |  |  | 120 | m2
14MY2 | VSO Het Duin | Bitumen opgaand werk | 21 | 2110 | 3 | 0 |  |  | 244 | m1
14MY2 | VSO Het Duin | Blankglas dubbel HR++ (5+ 4mm) | 31 | 3120 | 1 | 0 |  |  | 1 | st
14MY2 | VSO Het Duin | Boeiboord/overstek volkern | 27 | 2716 | 3 | 0 |  |  | 160 | m2
14MY2 | VSO Het Duin | Brandmeldinstallatie | 65 | 6511 | 3 | 0 |  |  | 1 | st
14MY2 | VSO Het Duin | Brandmeldinstallatie handmelder | 65 | 6511 | 3 | 0 |  |  | 4 | st
14MY2 | VSO Het Duin | Brandmeldinstallatie nevenindicator | 65 | 6511 | 3 | 0 |  |  | 56 | st
14MY2 | VSO Het Duin | Brandmeldinstallatie rookmelder / sirene | 65 | 6511 | 3 | 0 |  |  | 56 | st
14MY2 | VSO Het Duin | Buitendeur hout | 31 | 3131 | 3 | 0 |  |  | 19 | st
14MY2 | VSO Het Duin | Buitendeur kunststof | 31 | 3131 | 2 | 0 |  |  | 8 | st
14MY2 | VSO Het Duin | Buitenschilderwerk totaal | 46 | 4621 | 1 | 0 |  |  | 1 | st
14MY2 | VSO Het Duin | Buitentrap staal | 24 | 2410 | 2 | 0 |  |  | 1 | st
14MY2 | VSO Het Duin | Buitentraphek rvs | 34 | 3411 | 2 | 0 |  |  | 12 | m1
14MY2 | VSO Het Duin | CV-leidingen | 56 | 5610 | 3 | 0 |  |  | 1930 | bvo
14MY2 | VSO Het Duin | Dakbedekking bitumen | 47 | 4711 | 3 | 0 |  |  | 2370 | m2
14MY2 | VSO Het Duin | Dakrandafwerking aluminium trim | 47 | 4711 | 3 | 0 |  |  | 516 | m1
14MY2 | VSO Het Duin | Dakventilator algemeen | 57 | 5721 | 4 | 0 |  |  | 1 | st
14MY2 | VSO Het Duin | Deurdranger Dorma/Geze | 31 | 3120 | 2 | 0 |  |  | 12 | st
14MY2 | VSO Het Duin | Draaipoort groot | 90 | 9034 | 2 | 0 |  |  | 1 | st
14MY2 | VSO Het Duin | Draaipoort klein | 90 | 9034 | 2 | 0 |  |  | 4 | st
14MY2 | VSO Het Duin | Elektra armaturen binnen TL | 63 | 6311 | 1 | 0 |  |  | 1930 | bvo
14MY2 | VSO Het Duin | Elektra armaturen buiten TL | 63 | 6311 | 1 | 0 |  |  | 13 | st
14MY2 | VSO Het Duin | Elektra bewegingssensor | 63 | 6311 | 2 | 0 |  |  | 1 | st
14MY2 | VSO Het Duin | Energetische verbeteringen | 99 | 9999 | 0 | 0 |  |  | 1 | st
14MY2 | VSO Het Duin | Fundering beton | 16 | 1610 | 9 | 0 |  |  | 1 | st
14MY2 | VSO Het Duin | Gasleidingnet compleet | 54 | 5410 | 3 | 0 |  |  | 1930 | bvo
14MY2 | VSO Het Duin | Gasleidingnet, gasmeter | 54 | 5410 | 3 | 0 |  |  | 2 | st
14MY2 | VSO Het Duin | Gesloten datanet | 64 | 6441 | 2 | 0 |  |  | 1930 | bvo
14MY2 | VSO Het Duin | Gevel ventilatierooster metaal | 31 | 3120 | 2 | 0 |  |  | 2 | st
14MY2 | VSO Het Duin | Gevelafwerking voegwerk platvol | 41 | 4111 | 4 | 0 |  |  | 1070 | m2
14MY2 | VSO Het Duin | Gevelbekleding volkern | 41 | 4112 | 2 | 0 |  |  | 38 | m2
14MY2 | VSO Het Duin | Gevelconstructie metselwerk | 21 | 2110 | 1 | 0 |  |  | 1070 | m2
14MY2 | VSO Het Duin | Groenvoorziening tuin onderhoud | 90 | 9042 | 1 | 0 |  |  | 1 | st
14MY2 | VSO Het Duin | Groepenkast | 61 | 6111 | 1 | 0 |  |  | 1 | st
14MY2 | VSO Het Duin | Hang en sluitwerk binnendeuren | 32 | 3230 | 1 | 0 |  |  | 1930 | bvo
14MY2 | VSO Het Duin | Hang en sluitwerk buitendeuren | 31 | 3130 | 1 | 0 |  |  | 1930 | bvo
14MY2 | VSO Het Duin | Hang en sluitwerk toegangspoorten | 90 | 9034 | 2 | 0 |  |  | 5 | st
14MY2 | VSO Het Duin | Hekwerk, spijlhek < 1,0 m1 | 90 | 9032 | 2 | 0 |  |  | 15 | m1
14MY2 | VSO Het Duin | Hekwerk, spijlhek > 2,0 m1 | 90 | 9032 | 2 | 0 |  |  | 40 | m1
14MY2 | VSO Het Duin | Hekwerk, spijlhek 1,0 - 2,0 m1 | 90 | 9032 | 2 | 0 |  |  | 75 | m1
14MY2 | VSO Het Duin | Hemelwaterafvoer pvc | 52 | 5211 | 3 | 0 |  |  | 100 | m1
14MY2 | VSO Het Duin | Hemelwaterafvoer staal gegalvaniseerd | 52 | 5211 | 3 | 0 |  |  | 18 | m1
14MY2 | VSO Het Duin | Hoofdkeuken | 73 | 7311 | 1 | 0 |  |  | 1 | st
14MY2 | VSO Het Duin | Inbraak-alarminstallatie | 65 | 6521 | 3 | 0 |  |  | 1 | st
14MY2 | VSO Het Duin | Inrichting algemeen | 73 | 7310 | 2 | 0 |  |  | 1 | st
14MY2 | VSO Het Duin | Inrichting gymzaal | 73 | 7310 | 3 | 0 |  |  | 1 | st
14MY2 | VSO Het Duin | Keukenblok | 73 | 7311 | 1 | 0 |  |  | 1 | st
14MY2 | VSO Het Duin | Keukenblok | 73 | 7311 | 1 | 0 |  |  | 1 | st
14MY2 | VSO Het Duin | Klachtenonderhoud | 10 | 1002 | 0 | 0 |  |  | 1930 | bvo
14MY2 | VSO Het Duin | Kook klaslokaal | 73 | 7311 | 1 | 0 |  |  | 1 | st
14MY2 | VSO Het Duin | Kozijn buiten hardhout | 31 | 3120 | 3 | 0 |  |  | 675 | m2
14MY2 | VSO Het Duin | Kozijn buiten kunststof | 31 | 3120 | 2 | 0 |  |  | 72 | m2
14MY2 | VSO Het Duin | Kozijn kitvoeg aansluiting | 31 | 3120 | 2 | 0 |  |  | 100 | m1
14MY2 | VSO Het Duin | Kozijn ventilatierooster metaal | 31 | 3120 | 2 | 0 |  |  | 1930 | bvo
14MY2 | VSO Het Duin | Kruipruimte | 16 | 1610 | 1 | 0 |  |  | 1 | st
14MY2 | VSO Het Duin | Lichtinstallaties infra- en schakelmateriaal | 63 | 6311 | 3 | 0 |  |  | 1930 | bvo
14MY2 | VSO Het Duin | Lichtstraat (draad)glas | 37 | 3720 | 3 | 0 |  |  | 6 | m1
14MY2 | VSO Het Duin | Loodaansluiting kozijn | 31 | 3140 | 2 | 0 |  |  | 50 | m1
14MY2 | VSO Het Duin | Loodslabben opgaand werk | 21 | 2110 | 4 | 0 |  |  | 2 | m1
14MY2 | VSO Het Duin | Muisrooster PVC +z-koker | 21 | 2110 | 2 | 0 |  |  | 1070 | m2
14MY2 | VSO Het Duin | Noodoverstort | 52 | 5211 | 3 | 0 |  |  | 2370 | m2
14MY2 | VSO Het Duin | Noodverlichtingsarmatuur decentraal | 63 | 6324 | 1 | 0 |  |  | 1930 | bvo
14MY2 | VSO Het Duin | Opstallen algemeen schuur | 90 | 9022 | 3 | 0 |  |  | 4 | m2
14MY2 | VSO Het Duin | Overkapping rijwielstalling | 90 | 9022 | 2 | 0 |  |  | 18 | m2
14MY2 | VSO Het Duin | Overkapping rijwielstalling | 90 | 9022 | 2 | 0 |  |  | 18 | m2
14MY2 | VSO Het Duin | Pantry | 73 | 7311 | 1 | 0 |  |  | 1 | st
14MY2 | VSO Het Duin | Pantry | 73 | 7311 | 1 | 0 |  |  | 9 | st
14MY2 | VSO Het Duin | Plafondafwerking gipsplaat | 45 | 4511 | 2 | 0 |  |  | 25 | m2
14MY2 | VSO Het Duin | Plafondafwerking hwc-plaat | 45 | 4511 | 3 | 0 |  |  | 103 | m2
14MY2 | VSO Het Duin | Pluvia dakdoorvoer | 52 | 5211 | 2 | 0 |  |  | 10 | st
14MY2 | VSO Het Duin | PV cellen Monokristallijnen | 61 | 6150 | 1 | 0 |  |  | 103 | st
14MY2 | VSO Het Duin | Raamdorpel gres/ijzerklinker | 31 | 3120 | 3 | 0 |  |  | 80 | m1
14MY2 | VSO Het Duin | Radiatoren | 56 | 5611 | 2 | 0 |  |  | 1930 | bvo
14MY2 | VSO Het Duin | Radiatorkranen | 56 | 5611 | 3 | 0 |  |  | 1930 | bvo
14MY2 | VSO Het Duin | Randstrook bitumineus | 47 | 4711 | 3 | 0 |  |  | 665 | m1
14MY2 | VSO Het Duin | Regelkast | 58 | 5820 | 3 | 0 |  |  | 1 | st
14MY2 | VSO Het Duin | Regelkast | 58 | 5820 | 3 | 0 |  |  | 1 | st
14MY2 | VSO Het Duin | Renovatie toiletruimte docenten | 74 | 7411 | 3 | 0 |  |  | 2 | st
14MY2 | VSO Het Duin | Renovatie toiletruimte studenten | 74 | 7411 | 2 | 0 |  |  | 7 | st
14MY2 | VSO Het Duin | Riolering terrein algemeen | 90 | 9052 | 2 | 0 |  |  | 1 | m2
14MY2 | VSO Het Duin | Rolluik binnen metaal | 31 | 3120 | 2 | 0 |  |  | 8 | m2
14MY2 | VSO Het Duin | Rookgas dakdoorvoer metaal plat dak | 57 | 5710 | 4 | 0 |  |  | 4 | st
14MY2 | VSO Het Duin | Sanitair uitstortgootsteen | 74 | 7411 | 2 | 0 |  |  | 2 | st
14MY2 | VSO Het Duin | Schoonlooproosters staal | 90 | 9074 | 2 | 0 |  |  | 2 | m2
14MY2 | VSO Het Duin | Schoonmaakcontr. glazenwasser | 99 | 9999 | 0 | 0 |  |  | 747 | m2
14MY2 | VSO Het Duin | Staalconstructie geverfd | 28 | 2811 | 1 | 0 |  |  | 1 | st
14MY2 | VSO Het Duin | Straatkolken terrein algemeen | 90 | 9052 | 2 | 0 |  |  | 10 | st
14MY2 | VSO Het Duin | Systeemplafond | 45 | 4512 | 2 | 0 |  |  | 585 | m2
14MY2 | VSO Het Duin | Terreinmeubilering bank | 90 | 9071 | 2 | 0 |  |  | 4 | st
14MY2 | VSO Het Duin | Terreinmeubilering vlaggenmast | 90 | 9074 | 3 | 0 |  |  | 1 | st
14MY2 | VSO Het Duin | Terreinverharding betontegels | 90 | 9041 | 3 | 0 |  |  | 1885 | m2
14MY2 | VSO Het Duin | Thermostaat | 58 | 5820 | 3 | 0 |  |  | 2 | st
14MY2 | VSO Het Duin | Valbeveiliging algemeen | 67 | 6710 | 2 | 0 |  |  | 1 | st
14MY2 | VSO Het Duin | Vensterbank op metselwerk | 31 | 3120 | 3 | 0 |  |  | 80 | m1
14MY2 | VSO Het Duin | Ventilatie dakdoorvoer metaal plat dak | 57 | 5710 | 4 | 0 |  |  | 44 | st
14MY2 | VSO Het Duin | Verdeelkast | 58 | 5820 | 2 | 0 |  |  | 1 | st
14MY2 | VSO Het Duin | Vloerafwerking anti-slip | 43 | 4322 | 3 | 0 |  |  | 66 | m2
14MY2 | VSO Het Duin | Vloerafwerking coralmat | 43 | 4321 | 2 | 0 |  |  | 18.4 | m2
14MY2 | VSO Het Duin | Vloerafwerking linoleum | 43 | 4321 | 3 | 0 |  |  | 1504 | m2
14MY2 | VSO Het Duin | Vloerafwerking parket | 43 | 4322 | 2 | 0 |  |  | 120 | m2
14MY2 | VSO Het Duin | Vloerafwerking tapijt | 43 | 4321 | 2 | 0 |  |  | 146.7 | m2
14MY2 | VSO Het Duin | Vloertegels geglazuurd | 43 | 4322 | 3 | 0 |  |  | 75 | m2
14MY2 | VSO Het Duin | Wandafwerking plinten hardhout | 42 | 4212 | 3 | 0 |  |  | 1930 | bvo
14MY2 | VSO Het Duin | Wandafwerking plinten natuursteen | 42 | 4212 | 3 | 0 |  |  | 1930 | bvo
14MY2 | VSO Het Duin | Waterleidingnet compleet | 53 | 5310 | 3 | 0 |  |  | 1930 | bvo
14MY2 | VSO Het Duin | Watermeter | 53 | 5310 | 3 | 0 |  |  | 1 | st
14MY2 | VSO Het Duin | Zonwering uitvalscherm elektrisch | 31 | 3120 | 2 | 0 |  |  | 92 | m1
15KH | De Keerkring SO | Actualiseren meerjarenonderhoudsplan | 10 | 1001 | 9 | 0 |  |  | 1354 | bvo
15KH | De Keerkring SO | Atmosferische gasketels, HR | 51 | 5121 | 3 | 2015 | Remeha | Quinta pro 115 | 2 | st
15KH | De Keerkring SO | Binnendeur stomp hardhout | 32 | 3231 | 2 | 0 |  |  | 52 | st
15KH | De Keerkring SO | Binnenriolering | 52 | 5240 | 2 | 0 |  |  | 1354 | bvo
15KH | De Keerkring SO | Binnenschilderwerk totaal | 46 | 4622 | 1 | 0 |  |  | 1354 | bvo
15KH | De Keerkring SO | Blankglas dubbel HR++ (5+ 4mm) | 31 | 3120 | 1 | 0 |  |  | 1 | st
15KH | De Keerkring SO | Boiler elektr. 50 liter | 53 | 5321 | 3 | 2013 | Daalderop | Mono plus | 2 | st
15KH | De Keerkring SO | Brandmeldinstallatie | 65 | 6511 | 1 | 0 |  |  | 1 | st
15KH | De Keerkring SO | Brandmeldinstallatie handmelder | 65 | 6511 | 3 | 0 |  |  | 1 | st
15KH | De Keerkring SO | Brandmeldinstallatie meldsirene | 65 | 6511 | 3 | 0 |  |  | 1 | st
15KH | De Keerkring SO | Brandmeldinstallatie nevenindicator | 65 | 6511 | 3 | 0 |  |  | 1 | st
15KH | De Keerkring SO | Brandmeldinstallatie paneel | 65 | 6511 | 1 | 2006 |  |  | 1 | st
15KH | De Keerkring SO | Brandmeldinstallatie rookmelder | 65 | 6511 | 3 | 0 |  |  | 1 | st
15KH | De Keerkring SO | Brandslang haspel | 65 | 6513 | 2 | 0 |  |  | 1 | st
15KH | De Keerkring SO | Buitendeur hout | 31 | 3131 | 2 | 0 |  |  | 27 | st
15KH | De Keerkring SO | Buitenschilderwerk totaal | 46 | 4621 | 2 | 0 |  |  | 1 | st
15KH | De Keerkring SO | CV-expansievat collectief | 56 | 5610 | 3 | 0 | Flexcon | 140 | 1 | st
15KH | De Keerkring SO | CV-leidingen | 56 | 5610 | 3 | 0 |  |  | 1354 | bvo
15KH | De Keerkring SO | CV-pomp collectief | 51 | 5121 | 1 | 2007 | Magna | Upe 32-60 180 | 1 | st
15KH | De Keerkring SO | CV-pomp collectief | 51 | 5121 | 1 | 2022 | Magna | 32-120 f 220 | 1 | st
15KH | De Keerkring SO | CV-pomp collectief | 51 | 5121 | 1 | 2005 | Magna | 32-120 / f | 1 | st
15KH | De Keerkring SO | CV-servomoter | 51 | 5121 | 1 | 2006 | Siemens | Actavix sqs65 | 1 | st
15KH | De Keerkring SO | CV-servomoter | 51 | 5121 | 1 | 0 | Siemens | Sas61 | 2 | st
15KH | De Keerkring SO | CV-temperatuurmeter | 51 | 5121 | 1 | 0 | Siemens | Oad22 | 5 | st
15KH | De Keerkring SO | Dakbedekking bitumen | 47 | 4711 | 1 | 0 |  |  | 1593 | m2
15KH | De Keerkring SO | Dakrandafwerking aluminium trim | 47 | 4711 | 1 | 0 |  |  | 320 | m1
15KH | De Keerkring SO | Dakventilator algemeen | 57 | 5721 | 4 | 0 | J.e. Storkair | Mx 210 ws | 1 | st
15KH | De Keerkring SO | Dakventilator algemeen | 57 | 5721 | 4 | 0 | J.e. Storkair |  | 1 | st
15KH | De Keerkring SO | Dakventilator algemeen | 57 | 5721 | 4 | 2005 | Rosenberg | Kdv 310-6e | 1 | st
15KH | De Keerkring SO | Dakventilator algemeen | 57 | 5721 | 4 | 2005 | Rosenberg | Kdv 400-6e | 2 | st
15KH | De Keerkring SO | Deurdranger Dorma/Geze | 31 | 3120 | 2 | 0 |  |  | 10 | st
15KH | De Keerkring SO | Draaipoort klein | 90 | 9034 | 3 | 0 |  |  | 6 | st
15KH | De Keerkring SO | Elektra armaturen binnen TL | 63 | 6311 | 1 | 0 |  |  | 1354 | bvo
15KH | De Keerkring SO | Elektra armaturen buiten TL | 63 | 6311 | 1 | 0 |  |  | 6 | st
15KH | De Keerkring SO | Energetische verbeteringen | 99 | 9999 | 9 | 0 |  |  | 1 | st
15KH | De Keerkring SO | Fundering beton | 16 | 1610 | 9 | 0 |  |  | 1 | st
15KH | De Keerkring SO | Gasleidingnet compleet | 54 | 5410 | 2 | 0 |  |  | 1354 | bvo
15KH | De Keerkring SO | Gasleidingnet, gasmeter | 54 | 5410 | 2 | 0 |  |  | 1 | st
15KH | De Keerkring SO | Gesloten datanet | 64 | 6441 | 3 | 0 |  |  | 1354 | bvo
15KH | De Keerkring SO | Gevelafwerking voegwerk platvol | 41 | 4111 | 3 | 0 |  |  | 294 | m2
15KH | De Keerkring SO | Gevelbekleding/ boeideel volkern | 41 | 4112 | 3 | 0 |  |  | 176 | m2
15KH | De Keerkring SO | Gevelconstructie metselwerk | 21 | 2110 | 3 | 0 |  |  | 294 | m2
15KH | De Keerkring SO | Gevelelementen beton | 21 | 2121 | 1 | 0 |  |  | 51 | m2
15KH | De Keerkring SO | Groenvoorziening tuin onderhoud | 90 | 9042 | 1 | 0 |  |  | 1 | st
15KH | De Keerkring SO | Groepenkast | 61 | 6111 | 1 | 0 |  |  | 1 | st
15KH | De Keerkring SO | Hang en sluitwerk binnendeuren | 32 | 3230 | 1 | 0 |  |  | 1354 | bvo
15KH | De Keerkring SO | Hang en sluitwerk buitendeuren | 31 | 3130 | 1 | 0 |  |  | 1354 | bvo
15KH | De Keerkring SO | Hang en sluitwerk toegangspoorten | 90 | 9034 | 3 | 0 |  |  | 6 | st
15KH | De Keerkring SO | Hekwerk, spijlhek < 1,0 m1 | 90 | 9032 | 3 | 0 |  |  | 130 | m1
15KH | De Keerkring SO | Hemelwaterafvoer pvc | 52 | 5211 | 2 | 0 |  |  | 12 | m1
15KH | De Keerkring SO | Hemelwaterafvoer staal gegalvaniseerd | 52 | 5211 | 2 | 0 |  |  | 64 | m1
15KH | De Keerkring SO | Inbraak-alarminstallatie | 65 | 6521 | 2 | 0 |  |  | 1 | st
15KH | De Keerkring SO | Keukenblok | 73 | 7311 | 1 | 0 |  |  | 1 | st
15KH | De Keerkring SO | Klachtenonderhoud | 10 | 1002 | 9 | 0 |  |  | 1354 | bvo
15KH | De Keerkring SO | Kozijn buiten hardhout | 31 | 3120 | 2 | 0 |  |  | 413 | m2
15KH | De Keerkring SO | Kozijn ventilatierooster metaal | 31 | 3120 | 2 | 0 |  |  | 1354 | bvo
15KH | De Keerkring SO | Lichtinstallaties infra- en schakelmateriaal | 63 | 6311 | 3 | 0 |  |  | 1354 | bvo
15KH | De Keerkring SO | Lichtkoepel enkelwandig >1 m2 | 37 | 3721 | 1 | 0 |  |  | 3 | st
15KH | De Keerkring SO | Loodaansluiting kozijn | 31 | 3140 | 2 | 0 |  |  | 20 | m1
15KH | De Keerkring SO | Loodslabben opgaand werk | 21 | 2110 | 1 | 0 |  |  | 130 | m1
15KH | De Keerkring SO | Muisrooster PVC +z-koker | 21 | 2110 | 3 | 0 |  |  | 294 | m2
15KH | De Keerkring SO | Noodoverstort | 52 | 5211 | 1 | 0 |  |  | 1593 | m2
15KH | De Keerkring SO | Noodverlichtingsarmatuur decentraal | 63 | 6324 | 3 | 0 |  |  | 1354 | bvo
15KH | De Keerkring SO | Opstallen algemeen schuur | 90 | 9022 | 4 | 0 |  |  | 144 | m2
15KH | De Keerkring SO | Pantry | 73 | 7311 | 1 | 0 |  |  | 1 | st
15KH | De Keerkring SO | Pantry | 73 | 7311 | 1 | 0 |  |  | 10 | st
15KH | De Keerkring SO | Poederblusser | 65 | 6513 | 3 | 2017 | Prevent braho |  | 1 | st
15KH | De Keerkring SO | Radiatoren | 56 | 5611 | 3 | 0 |  |  | 1354 | bvo
15KH | De Keerkring SO | Radiatorkranen | 56 | 5611 | 3 | 0 |  |  | 1354 | bvo
15KH | De Keerkring SO | Randstrook bitumineus | 47 | 4711 | 1 | 0 |  |  | 320 | m1
15KH | De Keerkring SO | Regelkast | 58 | 5820 | 3 | 0 |  |  | 1 | st
15KH | De Keerkring SO | Renovatie toiletruimte docenten | 74 | 7411 | 3 | 0 |  |  | 2 | st
15KH | De Keerkring SO | Renovatie toiletruimte miva | 74 | 7411 | 3 | 0 |  |  | 2 | st
15KH | De Keerkring SO | Renovatie toiletruimte studenten | 74 | 7411 | 2 | 0 |  |  | 3 | st
15KH | De Keerkring SO | Riolering terrein algemeen | 90 | 9052 | 4 | 0 |  |  | 885 | m2
15KH | De Keerkring SO | Rookgas dakdoorvoer metaal plat dak | 57 | 5710 | 1 | 0 |  |  | 1 | st
15KH | De Keerkring SO | Schoonlooproosters staal | 90 | 9074 | 3 | 0 |  |  | 1 | m2
15KH | De Keerkring SO | Schoonmaakcontr. glazenwasser | 99 | 9999 | 9 | 0 |  |  | 413 | m2
15KH | De Keerkring SO | Staalconstructie geverfd | 28 | 2811 | 1 | 0 |  |  | 1 | st
15KH | De Keerkring SO | Stucwerk sierpleister | 42 | 4211 | 3 | 0 |  |  | 51 | m2
15KH | De Keerkring SO | Systeemplafond | 45 | 4512 | 2 | 0 |  |  | 1187 | m2
15KH | De Keerkring SO | Terreininrichting speelstoestellen | 90 | 9071 | 3 | 0 |  |  | 1 | st
15KH | De Keerkring SO | Terreinmeubilering afvalbak | 90 | 9071 | 2 | 0 |  |  | 2 | st
15KH | De Keerkring SO | Terreinmeubilering bank | 90 | 9071 | 2 | 0 |  |  | 6 | st
15KH | De Keerkring SO | Terreinverharding betontegels | 90 | 9041 | 3 | 0 |  |  | 810 | m2
15KH | De Keerkring SO | Terreinverharding rubbertegels | 90 | 9041 | 3 | 0 |  |  | 75 | m2
15KH | De Keerkring SO | Thermostaat | 58 | 5820 | 3 | 0 | Timeline 402 |  | 3 | st
15KH | De Keerkring SO | Ventilatie dakdoorvoer metaal plat dak | 57 | 5710 | 1 | 0 |  |  | 24 | st
15KH | De Keerkring SO | Verdeelkast | 58 | 5820 | 2 | 0 |  |  | 1 | st
15KH | De Keerkring SO | Vloerafwerking coralmat | 43 | 4321 | 2 | 0 |  |  | 26 | m2
15KH | De Keerkring SO | Vloerafwerking linoleum | 43 | 4321 | 2 | 0 |  |  | 1300 | m2
15KH | De Keerkring SO | Waterleidingnet compleet | 53 | 531002 | 2 | 0 |  |  | 1354 | bvo
15KH | De Keerkring SO | Watermeter | 53 | 531001 | 2 | 0 |  |  | 1 | st
15KH | De Keerkring SO | Waterslag aluminium | 31 | 3120 | 3 | 0 |  |  | 200 | m1
15KH | De Keerkring SO | Zonwering uitvalscherm elektrisch | 31 | 3120 | 3 | 0 |  |  | 45 | m1
15KH2 | De Keerkring VSO | Actualiseren meerjarenonderhoudsplan | 10 | 1001 | 9 | 0 |  |  | 1972 | bvo
15KH2 | De Keerkring VSO | Atmosferische gasketels, HR | 51 | 5121 | 2 | 2015 | Remeha | Quinta pro 65 | 4 | st
15KH2 | De Keerkring VSO | Binnendeur stomp hardhout | 32 | 3231 | 3 | 0 |  |  | 79 | st
15KH2 | De Keerkring VSO | Binnenkozijnen aluminium | 32 | 3230 | 1 | 0 |  |  | 1 | st
15KH2 | De Keerkring VSO | Binnenkozijnen hout | 32 | 3230 | 3 | 0 |  |  | 1 | st
15KH2 | De Keerkring VSO | Binnenriolering | 52 | 5240 | 3 | 0 |  |  | 1972 | bvo
15KH2 | De Keerkring VSO | Binnenschilderwerk totaal | 46 | 4622 | 1 | 0 |  |  | 1972 | bvo
15KH2 | De Keerkring VSO | Binnentrapleuning metaal | 34 | 3421 | 2 | 0 |  |  | 8 | m1
15KH2 | De Keerkring VSO | Blankglas dubbel HR++ (5+ 4mm) | 31 | 3120 | 2 | 0 |  |  | 1 | st
15KH2 | De Keerkring VSO | Blankglas enkel 6 mm | 31 | 3120 | 2 | 0 |  |  | 1 | st
15KH2 | De Keerkring VSO | Boiler close-in 10 liter | 53 | 5321 | 1 | 2003 | Daalderop | Close-in | 1 | st
15KH2 | De Keerkring VSO | Boiler elektr. 80-250 liter | 53 | 5321 | 4 | 2008 | Daalderop | 120 liter monoplus koper | 1 | st
15KH2 | De Keerkring VSO | Brandmeldinstallatie | 65 | 6511 | 1 | 0 |  |  | 1 | st
15KH2 | De Keerkring VSO | Brandmeldinstallatie handmelder | 65 | 6511 | 3 | 0 |  |  | 5 | st
15KH2 | De Keerkring VSO | Brandmeldinstallatie meldsirene | 65 | 6511 | 3 | 0 |  |  | 25 | st
15KH2 | De Keerkring VSO | Brandmeldinstallatie nevenindicator | 65 | 6511 | 3 | 0 |  |  | 25 | st
15KH2 | De Keerkring VSO | Brandmeldinstallatie rookmelder | 65 | 6511 | 3 | 0 |  |  | 25 | st
15KH2 | De Keerkring VSO | Brandslang haspel | 65 | 6513 | 2 | 0 |  |  | 5 | st
15KH2 | De Keerkring VSO | Brandwerende doorvoeringen | 65 | 6512 | 9 | 0 |  |  | 1 | st
15KH2 | De Keerkring VSO | Buitendeur hout | 31 | 3131 | 1 | 0 |  |  | 14 | st
15KH2 | De Keerkring VSO | Buitenplafond hout | 45 | 4510 | 3 | 0 |  |  | 50 | m2
15KH2 | De Keerkring VSO | Buitenschilderwerk deur hout dekkend | 46 | 4621 | 4 | 0 |  |  | 14 | st
15KH2 | De Keerkring VSO | Buitenschilderwerk gevelbekleding hout | 46 | 4621 | 1 | 0 |  |  | 200 | m2
15KH2 | De Keerkring VSO | Buitenschilderwerk kozijn en raam hout dekkend | 46 | 4631 | 4 | 0 |  |  | 424 | m2
15KH2 | De Keerkring VSO | Buitenschilderwerk plafond hout dekkend | 46 | 4645 | 1 | 0 |  |  | 50 | m2
15KH2 | De Keerkring VSO | CV-expansievat collectief | 56 | 5610 | 3 | 2015 | Flexcon | 200/0,5 | 1 | st
15KH2 | De Keerkring VSO | CV-leidingen | 56 | 5610 | 2 | 0 |  |  | 1972 | bvo
15KH2 | De Keerkring VSO | CV-pomp collectief | 51 | 5121 | 2 | 2014 | Grundfos | Magna3 40-80 f 220 | 2 | st
15KH2 | De Keerkring VSO | CV-pomp collectief | 51 | 5121 | 2 | 2015 | Grundfos | Magna3 25-80 180 | 1 | st
15KH2 | De Keerkring VSO | CV-pomp collectief | 51 | 5121 | 1 | 2009 | Grundfos | Ups 25-60 180 | 1 | st
15KH2 | De Keerkring VSO | CV-servomoter | 51 | 5121 | 3 | 0 | Siemens | Actavix sqs85 | 4 | st
15KH2 | De Keerkring VSO | CV-temperatuurmeter | 51 | 5121 | 2 | 0 | Siemens | Qae2120.010 | 5 | st
15KH2 | De Keerkring VSO | Dakbedekking bitumen | 47 | 4711 | 1 | 0 |  |  | 1405 | m2
15KH2 | De Keerkring VSO | Dakrandafwerking aluminium trim | 47 | 4711 | 1 | 0 |  |  | 284 | m1
15KH2 | De Keerkring VSO | Dakventilator algemeen | 57 | 5721 | 3 | 0 | Rosenberg | Kdv 355-6e | 2 | st
15KH2 | De Keerkring VSO | Dakventilator algemeen | 57 | 5721 | 3 | 0 | Rosenberg | Kdv 310-6e | 5 | st
15KH2 | De Keerkring VSO | Dakventilator algemeen | 57 | 5721 | 4 | 0 | Rosenberg | Kdv 225-4e | 1 | st
15KH2 | De Keerkring VSO | Dakventilator algemeen | 57 | 5721 | 4 | 0 | Rosenberg |  | 3 | st
15KH2 | De Keerkring VSO | Dakventilator algemeen | 57 | 5721 | 1 | 0 |  |  | 2 | st
15KH2 | De Keerkring VSO | Dakventilator algemeen | 57 | 5721 | 4 | 0 |  |  | 2 | st
15KH2 | De Keerkring VSO | Dakventilator algemeen | 57 | 5721 | 2 | 0 |  |  | 1 | st
15KH2 | De Keerkring VSO | Deurdranger Dorma/Geze | 31 | 3120 | 3 | 0 |  |  | 10 | st
15KH2 | De Keerkring VSO | Elektra armaturen binnen TL | 63 | 6311 | 1 | 0 |  |  | 1972 | bvo
15KH2 | De Keerkring VSO | Elektra armaturen binnenlamp | 63 | 6311 | 3 | 0 |  |  | 1972 | bvo
15KH2 | De Keerkring VSO | Energetische verbeteringen | 99 | 9999 | 9 | 0 |  |  | 1 | st
15KH2 | De Keerkring VSO | Fietsbeugels staal | 90 | 9074 | 2 | 0 |  |  | 16 | st
15KH2 | De Keerkring VSO | Gasleidingnet compleet | 54 | 5410 | 3 | 0 |  |  | 1972 | bvo
15KH2 | De Keerkring VSO | Gesloten datanet | 64 | 6410 | 3 | 0 |  |  | 1972 | bvo
15KH2 | De Keerkring VSO | Gevel-/ dakconstructie kas | 21 | 2121 | 3 | 0 |  |  | 140 | m2
15KH2 | De Keerkring VSO | Gevelafwerking voegwerk platvol | 41 | 4111 | 3 | 0 |  |  | 476 | m2
15KH2 | De Keerkring VSO | Gevelbekleding volkern | 41 | 4112 | 3 | 0 |  |  | 200 | m2
15KH2 | De Keerkring VSO | Gevelconstructie metselwerk | 21 | 2110 | 3 | 0 |  |  | 476 | m2
15KH2 | De Keerkring VSO | Groenvoorziening tuin onderhoud | 90 | 9042 | 1 | 0 |  |  | 1 | st
15KH2 | De Keerkring VSO | Groepenkast | 61 | 6111 | 2 | 0 |  |  | 1 | st
15KH2 | De Keerkring VSO | Hang en sluitwerk binnendeuren | 32 | 3230 | 1 | 0 |  |  | 1972 | bvo
15KH2 | De Keerkring VSO | Hang en sluitwerk buitendeuren | 31 | 3130 | 1 | 0 |  |  | 1972 | bvo
15KH2 | De Keerkring VSO | Hek/schuifpoort handbediend | 90 | 9034 | 2 | 0 |  |  | 2 | st
15KH2 | De Keerkring VSO | Hekwerk, gaashek | 90 | 9032 | 2 | 0 |  |  | 30 | m1
15KH2 | De Keerkring VSO | Hekwerk, spijlhek < 1,0 m1 | 90 | 9032 | 2 | 0 |  |  | 100 | m1
15KH2 | De Keerkring VSO | Hemelwaterafvoer pvc | 52 | 5211 | 3 | 0 |  |  | 64 | m1
15KH2 | De Keerkring VSO | Hemelwaterafvoer staal gegalvaniseerd | 52 | 5211 | 3 | 0 |  |  | 38 | m1
15KH2 | De Keerkring VSO | Hoofdkeuken | 73 | 7311 | 1 | 0 |  |  | 1 | st
15KH2 | De Keerkring VSO | Inbraak-alarminstallatie | 65 | 6521 | 3 | 0 |  |  | 1 | st
15KH2 | De Keerkring VSO | Keukenblok | 73 | 7311 | 1 | 0 |  |  | 1 | st
15KH2 | De Keerkring VSO | Kitvoeg vloer binnentrappen | 24 | 2410 | 2 | 0 |  |  | 20 | m1
15KH2 | De Keerkring VSO | Klachtenonderhoud | 10 | 1002 | 9 | 0 |  |  | 1972 | bvo
15KH2 | De Keerkring VSO | Kozijn buiten hardhout | 31 | 3120 | 1 | 0 |  |  | 424 | m2
15KH2 | De Keerkring VSO | Kozijn ventilatierooster metaal | 31 | 3120 | 3 | 0 |  |  | 1972 | bvo
15KH2 | De Keerkring VSO | Kruipruimte | 16 | 1610 | 9 | 0 |  |  | 1 | st
15KH2 | De Keerkring VSO | Lichtinstallaties infra- en schakelmateriaal | 63 | 6311 | 1 | 0 |  |  | 1972 | bvo
15KH2 | De Keerkring VSO | Lichtkoepel kunststof 1000 x 1000 mm | 37 | 3721 | 1 | 0 |  |  | 8 | st
15KH2 | De Keerkring VSO | Lichtregelsysteem | 63 | 6311 | 2 | 0 |  |  | 1 | st
15KH2 | De Keerkring VSO | Loodaansluiting kozijn | 31 | 3140 | 1 | 0 |  |  | 330 | m1
15KH2 | De Keerkring VSO | Loodslabben opgaand werk | 21 | 2110 | 1 | 0 |  |  | 351 | m1
15KH2 | De Keerkring VSO | Noodoverstort | 52 | 5211 | 1 | 0 |  |  | 1405 | m2
15KH2 | De Keerkring VSO | Noodverlichtingsarmatuur decentraal | 63 | 6324 | 2 | 0 |  |  | 1972 | bvo
15KH2 | De Keerkring VSO | Pantry | 73 | 7311 | 1 | 0 |  |  | 1 | st
15KH2 | De Keerkring VSO | Pantry | 73 | 7311 | 1 | 0 |  |  | 1 | st
15KH2 | De Keerkring VSO | Pantry | 73 | 7311 | 1 | 0 |  |  | 1 | st
15KH2 | De Keerkring VSO | Personenlift (Elektrische lift) | 66 | 6611 | 1 | 0 | Daldoss |  | 1 | st
15KH2 | De Keerkring VSO | Plafondafwerking hout | 45 | 4511 | 2 | 0 |  |  | 20 | m2
15KH2 | De Keerkring VSO | Plafondafwerking houten delen | 45 | 4511 | 3 | 0 |  |  | 121 | m2
15KH2 | De Keerkring VSO | Poederblusser | 65 | 6513 | 2 | 2020 | Prevent |  | 16 | st
15KH2 | De Keerkring VSO | Postkasten | 81 | 8111 | 3 | 0 |  |  | 1 | st
15KH2 | De Keerkring VSO | Raamdorpel gres/ijzerklinker | 31 | 3120 | 1 | 0 |  |  | 165 | m1
15KH2 | De Keerkring VSO | Radiatoren | 56 | 5611 | 3 | 0 |  |  | 1972 | bvo
15KH2 | De Keerkring VSO | Radiatorkranen | 56 | 5611 | 3 | 0 |  |  | 1972 | bvo
15KH2 | De Keerkring VSO | Randstrook bitumineus | 47 | 4711 | 1 | 0 |  |  | 612 | m1
15KH2 | De Keerkring VSO | Regelkast | 58 | 5820 | 2 | 0 |  |  | 1 | st
15KH2 | De Keerkring VSO | Regelkast kas | 58 | 5820 | 3 | 0 |  |  | 1 | st
15KH2 | De Keerkring VSO | Renovatie kleed-/ doucheruimte LO | 74 | 7411 | 3 | 0 |  |  | 1 | st
15KH2 | De Keerkring VSO | Renovatie toiletruimte docenten | 74 | 7411 | 3 | 0 |  |  | 2 | st
15KH2 | De Keerkring VSO | Renovatie toiletruimte LO | 74 | 7411 | 3 | 0 |  |  | 1 | st
15KH2 | De Keerkring VSO | Renovatie toiletruimte miva | 74 | 7411 | 3 | 0 |  |  | 1 | st
15KH2 | De Keerkring VSO | Renovatie toiletruimte studenten | 74 | 7411 | 3 | 0 |  |  | 4 | st
15KH2 | De Keerkring VSO | Riolering terrein algemeen | 90 | 9052 | 1 | 0 |  |  | 1200 | m2
15KH2 | De Keerkring VSO | Rolluik binnen metaal | 31 | 3120 | 2 | 0 |  |  | 2 | m2
15KH2 | De Keerkring VSO | Rookgasdakdoorvoer | 51 | 5124 | 2 | 0 |  |  | 4 | st
15KH2 | De Keerkring VSO | Sanitair wastafel | 74 | 7411 | 3 | 0 |  |  | 1 | st
15KH2 | De Keerkring VSO | Schoonlooproosters staal | 90 | 9074 | 2 | 0 |  |  | 2 | m2
15KH2 | De Keerkring VSO | Staalconstructie geverfd | 28 | 2811 | 1 | 0 |  |  | 1 | st
15KH2 | De Keerkring VSO | Straatkolken terrein algemeen | 90 | 9052 | 2 | 0 |  |  | 10 | st
15KH2 | De Keerkring VSO | Systeemplafond | 45 | 4512 | 2 | 0 |  |  | 1506 | m2
15KH2 | De Keerkring VSO | Terreininrichting speelstoestellen | 90 | 9071 | 2 | 0 |  |  | 1200 | m2
15KH2 | De Keerkring VSO | Terreinmeubilering afvalbak | 90 | 9071 | 2 | 0 |  |  | 3 | st
15KH2 | De Keerkring VSO | Terreinverharding betontegels | 90 | 9041 | 2 | 0 |  |  | 1200 | m2
15KH2 | De Keerkring VSO | Thermostaat | 58 | 5820 | 3 | 0 |  |  | 3 | st
15KH2 | De Keerkring VSO | Trappen hout, transparant | 24 | 2410 | 1 | 0 |  |  | 1 | st
15KH2 | De Keerkring VSO | Vensterbank op metselwerk | 31 | 3120 | 2 | 0 |  |  | 165 | m1
15KH2 | De Keerkring VSO | Ventilatie dakdoorvoer | 57 | 5710 | 3 | 0 |  |  | 27 | St
15KH2 | De Keerkring VSO | Ventilatie gevel rooster rvs staal | 31 | 3120 | 3 | 0 |  |  | 1 | st
15KH2 | De Keerkring VSO | Verdeelkast | 61 | 6111 | 2 | 0 |  |  | 2 | st
15KH2 | De Keerkring VSO | Vloerafwerking coralmat | 43 | 4321 | 2 | 0 |  |  | 28 | m2
15KH2 | De Keerkring VSO | Vloerafwerking linoleum | 43 | 4321 | 1 | 0 |  |  | 1823 | m2
15KH2 | De Keerkring VSO | Vloerafwerking sportvloer | 43 | 4321 | 3 | 0 |  |  | 121 | m2
15KH2 | De Keerkring VSO | Wandafwerking plinten hardhout | 42 | 4212 | 3 | 0 |  |  | 200 | m1
15KH2 | De Keerkring VSO | Wandafwerking tegels | 42 | 4212 | 3 | 0 |  |  | 100 | m2
15KH2 | De Keerkring VSO | Waterleidingnet compleet | 53 | 5310 | 1 | 0 |  |  | 1972 | bvo
15KH2 | De Keerkring VSO | Waterslag aluminium | 31 | 3120 | 2 | 0 |  |  | 20 | m1
15KH2 | De Keerkring VSO | Zonwering jaloezieën | 31 | 3120 | 3 | 0 |  |  | 1 | st
15KH2 | De Keerkring VSO | Zonwering uitvalscherm elektrisch | 31 | 3120 | 3 | 0 |  |  | 45 | m1
19UQ | De Thermiek | Luchtbehandelingskast toevoer KB 0,6 - 1,4 m3/s | 57 | 5771 | 1 | 0 | Airmaster |  | 1 | st
19UQ | De Thermiek | Airconditioners rooftopunit buitenopstelling | 57 | 5771 | 1 | 2000 | Airvek aircondiotning | Vrv | 1 | st
19UQ | De Thermiek | Brandslang haspel | 65 | 6513 | 2 | 0 | Ajax |  | 8 | st
19UQ | De Thermiek | Lucht/water warmtepomp | 51 | 5151 | 2 | 2021 | Carrier | 61af-075-b0103 | 1 | st
19UQ | De Thermiek | Boiler close-in 15 liter | 53 | 5321 | 3 | 0 | Daalderop | Close-up | 1 | st
19UQ | De Thermiek | Buffervat | 53 | 5326 | 1 | 2020 | Fiorini | Vk 800l vert | 1 | st
19UQ | De Thermiek | CV-expansievat collectief | 56 | 5610 | 4 | 2014 | Flexcon |  | 2 | st
19UQ | De Thermiek | CV-expansievat collectief | 56 | 5610 | 2 | 2021 | Flexcon | 2-25 | 2 | st
19UQ | De Thermiek | CV-pomp collectief | 51 | 5121 | 3 | 0 | Grundfos | Upe 50-120 f | 1 | st
19UQ | De Thermiek | CV-pomp collectief | 51 | 5121 | 3 | 0 | Grundfos |  | 1 | st
19UQ | De Thermiek | CV-pomp collectief | 51 | 5121 | 3 | 0 | Grundfos | Magna 50-120 f | 1 | st
19UQ | De Thermiek | CV-pomp collectief | 51 | 5121 | 3 | 0 | Grundfos | Magna 32-120 f | 1 | st
19UQ | De Thermiek | CV-pomp collectief | 51 | 5121 | 3 | 0 | Grundfos | Upe 32-80 F 220 | 1 | st
19UQ | De Thermiek | Brandmeldinstallatie paneel | 65 | 6511 | 2 | 0 | Initial varel |  | 1 | st
19UQ | De Thermiek | Boiler elektr. 80 liter | 53 | 5321 | 1 | 0 | Itho Daalderop | Mono-plus koper | 1 | st
19UQ | De Thermiek | Brandmeldinstallatie | 65 | 6511 | 2 | 0 | Lst |  | 1 | st
19UQ | De Thermiek | Airconditioners rooftopunit buitenopstelling | 57 | 5771 | 2 | 2021 | Mitsubishi | Src35zs-w2 | 1 | st
19UQ | De Thermiek | Airconditioners rooftopunit buitenopstelling | 57 | 5771 | 4 | 2010 | Mitsubishi | Muz-ge25va | 1 | st
19UQ | De Thermiek | Airconditioners rooftopunit buitenopstelling | 57 | 5771 | 2 | 2022 | Mitsubishi | Src25zs-w2 | 3 | st
19UQ | De Thermiek | Atmosferische gasketels, HR | 51 | 5121 | 1 | 2021 | Remeha | Quinta ace 160 | 2 | st
19UQ | De Thermiek | CV-servomotor | 51 | 5121 | 3 | 0 | Siemens | Sas61 | 4 | st
19UQ | De Thermiek | CV-servomotor | 51 | 5121 | 3 | 0 | Siemens |  | 1 | st
19UQ | De Thermiek | CV-temperatuurmeter | 51 | 5121 | 3 | 0 | Siemens | Qae22 | 7 | st
19UQ | De Thermiek | CV-temperatuurmeter | 51 | 5121 | 3 | 0 | Siemens | Qae2120 | 4 | st
19UQ | De Thermiek | Brandmeldinstallatie handmelder | 65 | 6511 | 2 | 0 | Varel |  | 8 | st
19UQ | De Thermiek | Dakventilator algemeen | 57 | 5721 | 1 | 0 | Wolf | Dv56 | 3 | st
19UQ | De Thermiek | Dakventilator algemeen | 57 | 5721 | 1 | 0 | Wolf | Dv-56-6/6 | 1 | st
19UQ | De Thermiek | Dakventilator algemeen | 57 | 5721 | 1 | 0 | Wolf | Dv-30-2/2e | 3 | st
19UQ | De Thermiek | Dakventilator algemeen | 57 | 5721 | 1 | 0 | Wolf | Dv-40-4/4 | 2 | st
19UQ | De Thermiek | Luchtbehandelingskast toevoer KB 0,6 - 1,4 m3/s | 57 | 5771 | 4 | 0 | Wolf | Kgw 40 | 1 | st
19UQ | De Thermiek | Thermosstaat | 58 | 5820 | 3 | 0 |  |  | 1 | st
19UQ | De Thermiek | Actualiseren meerjarenonderhoudsplan | 10 | 1000 | 0 | 0 |  |  | 3720 | bvo
19UQ | De Thermiek | Automatische schuifdeur | 31 | 3130 | 2 | 0 |  |  | 2 | st
19UQ | De Thermiek | Binnendeur + toplaag | 32 | 3231 | 2 | 0 |  |  | 103 | st
19UQ | De Thermiek | Binnenkozijnen hout | 32 | 3230 | 2 | 0 |  |  | 273.6 | m2
19UQ | De Thermiek | Binnenriolering PVC | 52 | 5240 | 2 | 0 |  |  | 1 | st
19UQ | De Thermiek | Binnenschilderwerk totaal | 46 | 4622 | 1 | 0 |  |  | 3720 | bvo
19UQ | De Thermiek | Binnentrap afwerking anti-slip | 24 | 2410 | 2 | 0 |  |  | 65 | m1
19UQ | De Thermiek | Binnentraphek metaal | 34 | 3411 | 4 | 0 |  |  | 1 | st
19UQ | De Thermiek | Binnentrapleuning hout | 34 | 3420 | 2 | 0 |  |  | 12 | m1
19UQ | De Thermiek | Binnentrapleuning metaal | 34 | 3421 | 4 | 0 |  |  | 1 | st
19UQ | De Thermiek | Binnentrappen beton | 24 | 2410 | 1 | 0 |  |  | 1 | st
19UQ | De Thermiek | Binnentrappen hout | 24 | 2410 | 2 | 0 |  |  | 6 | m2
19UQ | De Thermiek | Boeiboord volkern | 27 | 2716 | 2 | 0 |  |  | 25 | m2
19UQ | De Thermiek | Brandklep (rond) | 57 | 5721 | 3 | 0 |  |  | 1 | st
19UQ | De Thermiek | Brandmeldinstallatie rookmelder | 65 | 6511 | 1 | 0 |  |  | 50 | st
19UQ | De Thermiek | Brandwerende doorvoeringen | 65 | 6512 | 1 | 0 |  |  | 1 | st
19UQ | De Thermiek | Buitendeur hout | 31 | 3131 | 2 | 0 |  |  | 35 | st
19UQ | De Thermiek | Buitenplafond afwerking volkern | 45 | 4510 | 2 | 0 |  |  | 10 | m2
19UQ | De Thermiek | Buitenschilderwerk betonluifel | 46 | 4628 | 2 | 0 |  |  | 15 | m2
19UQ | De Thermiek | Buitenschilderwerk deur hout dekkend | 46 | 4621 | 2 | 0 |  |  | 35 | st
19UQ | De Thermiek | Buitenschilderwerk kozijn en raam hout dekkend | 46 | 4631 | 2 | 0 |  |  | 906 | m2
19UQ | De Thermiek | Buitenschilderwerk metselwerk | 46 | 4621 | 2 | 0 |  |  | 983.05 | m2
19UQ | De Thermiek | CCTV-installaties | 64 | 6431 | 2 | 0 |  |  | 1 | st
19UQ | De Thermiek | Constructie beton | 21 | 2121 | 1 | 0 |  |  | 1 | st
19UQ | De Thermiek | CV-leidingen | 56 | 5610 | 2 | 0 |  |  | 3720 | bvo
19UQ | De Thermiek | Dakbedekking bitumen | 47 | 4711 | 3 | 0 |  |  | 2551 | m2
19UQ | De Thermiek | Dakbedekking kunststof | 47 | 4711 | 2 | 0 |  |  | 628 | m2
19UQ | De Thermiek | Dakrandafwerking aluminium trim | 47 | 4711 | 3 | 0 |  |  | 672 | m1
19UQ | De Thermiek | Dakrandafwerking zink | 47 | 4711 | 2 | 0 |  |  | 115 | m1
19UQ | De Thermiek | Dakventilator algemeen | 57 | 5721 | 2 | 0 |  |  | 1 | st
19UQ | De Thermiek | Deurdranger Dorma/Geze | 31 | 3120 | 2 | 0 |  |  | 12 | st
19UQ | De Thermiek | Draaipoort algemeen | 90 | 9034 | 2 | 0 |  |  | 2 | st
19UQ | De Thermiek | Draaipoort algemeen < 1m | 90 | 9034 | 2 | 0 |  |  | 1 | st
19UQ | De Thermiek | Draaipoort algemeen 1,0 | 90 | 9034 | 2 | 0 |  |  | 2 | st
19UQ | De Thermiek | Elektra armaturen binnen LED | 63 | 6311 | 2 | 0 |  |  | 3720 | bvo
19UQ | De Thermiek | Elektra armaturen binnen TL | 63 | 6311 | 1 | 0 |  |  | 3720 | bvo
19UQ | De Thermiek | Elektra armaturen buiten TL | 63 | 6311 | 1 | 0 |  |  | 20 | st
19UQ | De Thermiek | Energetische verbeteringen | 99 | 9999 | 0 | 0 |  |  | 1 | st
19UQ | De Thermiek | Fundering beton | 16 | 1610 | 1 | 0 |  |  | 1 | st
19UQ | De Thermiek | Gasleidingnet compleet | 54 | 5410 | 2 | 0 |  |  | 3720 | bvo
19UQ | De Thermiek | Gesloten datanet | 64 | 6410 | 1 | 0 |  |  | 3720 | BVO
19UQ | De Thermiek | Gevelafwerking voegwerk platvol | 41 | 4111 | 2 | 0 |  |  | 1288.85 | m2
19UQ | De Thermiek | Gevelbekleding aluminium | 41 | 4112 | 2 | 0 |  |  | 136 | m2
19UQ | De Thermiek | Gevelbekleding vezelcement+grit | 41 | 4112 | 2 | 0 |  |  | 30 | m2
19UQ | De Thermiek | Gevelbekleding volkern | 41 | 4112 | 2 | 0 |  |  | 15 | m2
19UQ | De Thermiek | Gevelconstructie metselwerk | 21 | 2110 | 2 | 0 |  |  | 1288.85 | m2
19UQ | De Thermiek | Groenvoorziening tuin onderhoud | 90 | 9042 | 1 | 0 |  |  | 1 | st
19UQ | De Thermiek | Groepenkast | 61 | 6111 | 2 | 0 |  |  | 1 | st
19UQ | De Thermiek | Grootkeuken | 73 | 7311 | 1 | 0 |  |  | 1 | st
19UQ | De Thermiek | Gymzaal inrichting | 73 | 7310 | 2 | 0 |  |  | 1 | st
19UQ | De Thermiek | Hang en sluitwerk binnendeuren | 32 | 3230 | 1 | 0 |  |  | 3720 | bvo
19UQ | De Thermiek | Hang en sluitwerk buitendeuren | 31 | 3130 | 1 | 0 |  |  | 3720 | bvo
19UQ | De Thermiek | Hekwerk hardhout | 90 | 9032 | 3 | 0 |  |  | 25 | m1
19UQ | De Thermiek | Hekwerk, spijlhek < 1,0 m1 | 90 | 9032 | 2 | 0 |  |  | 10 | m1
19UQ | De Thermiek | Hekwerk, spijlhek > 2,0 m1 | 90 | 9032 | 2 | 0 |  |  | 50 | m1
19UQ | De Thermiek | Hekwerk, spijlhek 1,0 | 90 | 9032 | 2 | 0 |  |  | 28 | m1
19UQ | De Thermiek | Hemelwaterafvoer pvc | 52 | 5211 | 2 | 0 |  |  | 84 | m1
19UQ | De Thermiek | Hemelwaterafvoer staal gegalvaniseerd | 52 | 5211 | 2 | 0 |  |  | 70.8 | m1
19UQ | De Thermiek | Hijsvoorziening staal | 21 | 2120 | 1 | 0 |  |  | 1 | st
19UQ | De Thermiek | Inbraak-alarminstallatie | 65 | 6521 | 2 | 0 |  |  | 1 | m2
19UQ | De Thermiek | Kelder beton | 16 | 1614 | 1 | 0 |  |  | 1 | st
19UQ | De Thermiek | Keukenblok > 2.0 m. | 73 | 7311 | 1 | 0 |  |  | 1 | st
19UQ | De Thermiek | Keukenblok 1.5-2.0 m. | 73 | 7311 | 1 | 0 |  |  | 1 | st
19UQ | De Thermiek | Kitvoeg t.p.v. elementen > 5mm tot 10 mm | 21 | 2110 | 4 | 0 |  |  | 130 | m1
19UQ | De Thermiek | Kitvoeg trap | 34 | 3410 | 2 | 0 |  |  | 10 | m1
19UQ | De Thermiek | Klachtenonderhoud | 10 | 1000 | 0 | 0 |  |  | 3720 | bvo
19UQ | De Thermiek | Kozijn buiten aluminium | 31 | 3120 | 2 | 0 |  |  | 147.6 | m2
19UQ | De Thermiek | Kozijn buiten hardhout | 31 | 3120 | 2 | 0 |  |  | 906 | m2
19UQ | De Thermiek | Legionella uitgebreide risico-analyse | 53 | 5310 | 0 | 0 |  |  | 1 | st
19UQ | De Thermiek | Lichtinstallaties infra- en schakelmateriaal | 63 | 6311 | 1 | 0 |  |  | 3720 | bvo
19UQ | De Thermiek | Lichtkoepel dubbelwandig <1 m2 | 37 | 3721 | 4 | 0 |  |  | 12 | st
19UQ | De Thermiek | Lichtregelsysteem | 63 | 6311 | 2 | 0 |  |  | 1 | st
19UQ | De Thermiek | Loodaansluiting kozijn | 31 | 3140 | 2 | 0 |  |  | 158 | m1
19UQ | De Thermiek | Loodslabben opgaand werk | 21 | 2110 | 3 | 0 |  |  | 171 | m1
19UQ | De Thermiek | Luifel beton | 27 | 2713 | 1 | 0 |  |  | 1 | st
19UQ | De Thermiek | Meubelering algemeen | 73 | 7310 | 2 | 0 |  |  | 1 | st
19UQ | De Thermiek | Muziekklas inrichting | 73 | 7310 | 2 | 0 |  |  | 1 | st
19UQ | De Thermiek | Noodoverstort | 52 | 5211 | 3 | 0 |  |  | 50 | st
19UQ | De Thermiek | Noodverlichtingsarmatuur decentraal | 63 | 6324 | 2 | 0 |  |  | 3720 | bvo
19UQ | De Thermiek | Opstallen algemeen schuur | 90 | 9022 | 3 | 0 |  |  | 20 | m2
19UQ | De Thermiek | Opstallen algemeen schuur | 90 | 9022 | 3 | 0 |  |  | 8 | m2
19UQ | De Thermiek | Overkapping rijwielstalling | 90 | 9022 | 3 | 0 |  |  | 16 | m2
19UQ | De Thermiek | Pantry | 73 | 7311 | 1 | 0 |  |  | 24 | st |  | 1 per lokaal
19UQ | De Thermiek | Personenlift (Elektrische lift) | 66 | 6611 | 2 | 0 |  |  | 2 | st
19UQ | De Thermiek | Poederblusser | 65 | 6513 | 2 | 2019 |  |  | 8 | st
19UQ | De Thermiek | Putten terrein algemeen | 90 | 9052 | 2 | 0 |  |  | 2 | st
19UQ | De Thermiek | PV panelen | 61 | 6150 | 1 | 0 |  |  | 4 | st
19UQ | De Thermiek | Raamdorpel gres/ijzerklinker | 31 | 3120 | 2 | 0 |  |  | 22 | m1
19UQ | De Thermiek | Radiatoren | 56 | 5611 | 2 | 0 |  |  | 3720 | bvo
19UQ | De Thermiek | Randstrook bitumineus | 47 | 4711 | 3 | 0 |  |  | 982 | m1
19UQ | De Thermiek | Randstrook kunststof | 47 | 4711 | 1 | 0 |  |  | 137 | m1
19UQ | De Thermiek | Regelkast | 58 | 5820 | 3 | 0 |  |  | 1 | st
19UQ | De Thermiek | Renovatie toiletruimte (mivo) | 74 | 7411 | 4 | 0 |  |  | 5 | st
19UQ | De Thermiek | Rolluik, metaal | 31 | 3120 | 2 | 0 |  |  | 2 | st
19UQ | De Thermiek | Rookgasdakdoorvoer metaal plat | 51 | 5124 | 1 | 0 |  |  | 1 | st
19UQ | De Thermiek | Sanitair uitstortgootsteen | 74 | 7411 | 2 | 0 |  |  | 1 | st
19UQ | De Thermiek | Sanitair wastafel | 74 | 7411 | 2 | 0 |  |  | 4 | st
19UQ | De Thermiek | Systeemplafond | 45 | 4512 | 2 | 0 |  |  | 3221 | m2
19UQ | De Thermiek | Terrein meubelering algemeen | 90 | 9071 | 2 | 0 |  |  | 1 | st
19UQ | De Thermiek | Terreinverharding betontegels | 90 | 9041 | 2 | 0 |  |  | 3100 | m2
19UQ | De Thermiek | Terreinverharding klinkers | 90 | 9041 | 2 | 0 |  |  | 500 | m2
19UQ | De Thermiek | Terreinverharding rubbertegels | 90 | 9041 | 2 | 0 |  |  | 100 | m2
14MY | De Duinpieper SO | Thermostaat | 58 | 5820 | 2 | 0 | Remeha | Celcia 20 | 2 | st
19UQ | De Thermiek | Tillift | 66 | 6631 | 9 | 0 |  |  | 1 | st
19UQ | De Thermiek | Ventilatierooster aluminium | 31 | 3120 | 2 | 0 |  |  | 3720 | bvo
19UQ | De Thermiek | Vloerafwerking coralmat | 43 | 4321 | 2 | 0 |  |  | 46 | m2
19UQ | De Thermiek | Vloerafwerking dubbel hard gebakken tegels | 43 | 4322 | 4 | 0 |  |  | 1 | st
19UQ | De Thermiek | Vloerafwerking linoleum | 43 | 4321 | 3 | 0 |  |  | 3320 | m2
19UQ | De Thermiek | Vloerafwerking sportvloer | 43 | 4321 | 2 | 0 |  |  | 84.2 | m2
19UQ | De Thermiek | Vouwwand kunststof | 22 | 2214 | 2 | 0 |  |  | 1 | st
19UQ | De Thermiek | Wandafwerking plinten kunststof | 42 | 4212 | 2 | 0 |  |  | 1124 | m1
19UQ | De Thermiek | Wandafwerking plinten linoleum | 42 | 4212 | 2 | 0 |  |  | 209 | m1
19UQ | De Thermiek | Wandafwerking tegels | 42 | 4212 | 4 | 0 |  |  | 1 | st
19UQ | De Thermiek | Waterleidingnet compleet | 53 | 5310 | 1 | 0 |  |  | 3720 | bvo
19UQ | De Thermiek | Waterslag aluminium | 31 | 3120 | 2 | 0 |  |  | 136 | m1
19UQ | De Thermiek | Zonwering binnen | 32 | 3220 | 2 | 0 |  |  | 1 | st
19UQ | De Thermiek | Zonwering screens elektrisch | 31 | 3120 | 2 | 0 |  |  | 59 | st
92507 | Tyltylcentrum De Witte Vogel | Binnendeuren | 32 | 3231 | 0 | 0 |  |  | 23 | st
92507 | Tyltylcentrum De Witte Vogel | Binnenschilderwerk kozijn en raam hout dekkend | 46 | 4632 | 0 | 0 |  |  | 65 | st
92507 | Tyltylcentrum De Witte Vogel | Binnenschilderwerk stucwerk | 46 | 4622 | 0 | 0 |  |  | 2700 | bvo
92507 | Tyltylcentrum De Witte Vogel | Buitendeur aluminium | 31 | 3131 | 0 | 0 |  |  | 18 | st |  | BG
92507 | Tyltylcentrum De Witte Vogel | Hang en sluitwerk binnendeuren | 32 | 3230 | 0 | 0 |  |  | 48 | st
92507 | Tyltylcentrum De Witte Vogel | Hang en sluitwerk buitendeuren | 31 | 3130 | 0 | 0 |  |  | 18 | st |  | BG
92507 | Tyltylcentrum De Witte Vogel | Keuken | 71 | 7100 | 0 | 0 |  |  | 1 | st |  | BG
92507 | Tyltylcentrum De Witte Vogel | Keuken | 71 | 7102 | 0 | 0 |  |  | 1 | st |  | 2e
92507 | Tyltylcentrum De Witte Vogel | Kleedruimte 1 | 74 | 7400 | 0 | 0 |  |  | 21.45 | m2 |  | -1
92507 | Tyltylcentrum De Witte Vogel | Kleedruimte 2 | 74 | 7401 | 0 | 0 |  |  | 21.4 | m2 |  | -1
92507 | Tyltylcentrum De Witte Vogel | Kleedruimte 3 | 74 | 7402 | 0 | 0 |  |  | 21.4 | m2 |  | -1
92507 | Tyltylcentrum De Witte Vogel | Lichtinstallaties infra- en schakelmateriaal | 63 | 631120 | 0 | 0 |  |  | 1 | m2
92507 | Tyltylcentrum De Witte Vogel | Paneelwand | 22 | 2213 | 0 | 0 |  |  | 180 | m2 |  | -1
92507 | Tyltylcentrum De Witte Vogel | Pantry's lokalen | 71 | 7101 | 0 | 0 |  |  | 19 | st |  | BG
92507 | Tyltylcentrum De Witte Vogel | Personenlift (Hydraulische lift) | 66 | 6612 | 0 | 0 |  |  | 2 | st
92507 | Tyltylcentrum De Witte Vogel | Plafond volkern | 45 | 4510 | 0 | 0 |  |  | 1126 | m2 |  | BG
92507 | Tyltylcentrum De Witte Vogel | Plafondafwerking gipsplaat | 45 | 4511 | 0 | 0 |  |  | 59.8 | m2 |  | 2e
92507 | Tyltylcentrum De Witte Vogel | Plafondafwerking stucwerk | 45 | 4521 | 0 | 0 |  |  | 252.12 | m2
92507 | Tyltylcentrum De Witte Vogel | Raamkozijn buiten aluminium | 31 | 3120 | 0 | 0 |  |  | 90 | m2
92507 | Tyltylcentrum De Witte Vogel | Terreinverharding betontegels | 90 | 9041 | 0 | 0 |  |  | 1000 | m2
92507 | Tyltylcentrum De Witte Vogel | Toiletruimte 1 | 74 | 7403 | 0 | 0 |  |  | 2 | st |  | -1
92507 | Tyltylcentrum De Witte Vogel | Toiletruimte MIVA | 74 | 7404 | 0 | 0 |  |  | 2 | st |  | -1
92507 | Tyltylcentrum De Witte Vogel | Toiletruimte MIVA | 74 | 7406 | 0 | 0 |  |  | 1 | st |  | BG
92507 | Tyltylcentrum De Witte Vogel | Toiletruimte staf | 74 | 7405 | 0 | 0 |  |  | 2 | st |  | BG
92507 | Tyltylcentrum De Witte Vogel | Vloerafwerking linoleum keuken | 43 | 4321 | 0 | 0 |  |  | 59.8 | m2 |  | 2e
92507 | Tyltylcentrum De Witte Vogel | Vloerafwerking linoleum lokalen | 43 | 4321 | 0 | 0 |  |  | 1004 | m2 |  | BG
92507 | Tyltylcentrum De Witte Vogel | Vloerafwerking sportvloer | 43 | 4321 | 0 | 0 |  |  | 252.12 | m2 |  | -1
92507 | Tyltylcentrum De Witte Vogel | Vloerafwerking sportvloer | 43 | 4321 | 0 | 0 |  |  | 82.07 | m2 |  | BG

## Summary
Sum of Hoeveelheid | Column Labels
Row Labels | bvo | m1 | m2 | st | (blank) | Grand Total
Actualiseren meerjarenonderhoudsplan | 14061 |  |  |  |  | 14061
Airconditioners rooftopunit buitenopstelling |  |  |  | 9 |  | 9
Atmosferische gasketels, HR |  |  |  | 16 |  | 16
Atmosferische gasketels, VR |  |  |  | 2 |  | 2
Automatische schuifdeur |  |  |  | 4 |  | 4
Betonband/latei |  | 25 |  |  |  | 25
Betonvloer begane grond |  |  |  | 1 |  | 1
Binnendeur + toplaag |  |  |  | 103 |  | 103
Binnendeur hardhout |  |  |  | 41 |  | 41
Binnendeur kunststof |  |  |  | 6 |  | 6
Binnendeur opdek hardhout |  |  |  | 100 |  | 100
Binnendeur stomp hardhout |  |  |  | 191 |  | 191
Binnendeur+ toplaag |  |  |  | 56 |  | 56
Binnendeuren |  |  |  | 23 |  | 23
Binnenkozijn kunststof |  |  |  | 1 |  | 1
Binnenkozijnen aluminium |  |  |  | 2 |  | 2
Binnenkozijnen hout |  |  | 273.6 | 2 |  | 275.6
Binnenriolering | 10341 |  |  |  |  | 10341
Binnenriolering PVC |  |  |  | 1 |  | 1
Binnenschilderwerk kozijn en raam hout dekkend |  |  |  | 65 |  | 65
Binnenschilderwerk stucwerk | 2700 |  |  |  |  | 2700
Binnenschilderwerk totaal | 14061 |  |  |  |  | 14061
Binnentrap afwerking anti-slip |  | 65 |  |  |  | 65
Binnentraphek metaal |  | 18 |  | 1 |  | 19
Binnentraphek metaal + houten planken |  | 10 |  |  |  | 10
Binnentraphek staal/draadglas |  | 4.5 |  |  |  | 4.5
Binnentrapleuning hout |  | 22 |  |  |  | 22
Binnentrapleuning kunststof/rubber |  | 8 |  |  |  | 8
Binnentrapleuning metaal |  | 38 |  | 1 |  | 39
Binnentrappen beton |  |  |  | 4 |  | 4
Binnentrappen hout |  |  | 6 | 1 |  | 7
Binnenvloeren, transparant |  |  | 120 |  |  | 120
Binnenwand schoonmetselwerk |  |  | 336 |  |  | 336
Bitumen opgaand werk |  | 352 |  |  |  | 352
Blankglas dubbel HR++ (5+ 4mm) |  |  |  | 3 |  | 3
Blankglas enkel 6 mm |  |  |  | 1 |  | 1
Boeiboord volkern |  |  | 50 |  |  | 50
Boeiboord/overstek volkern |  |  | 160 |  |  | 160
Boiler close-in 10 liter |  |  |  | 1 |  | 1
Boiler close-in 15 liter |  |  |  | 10 |  | 10
Boiler elektr. 30 liter |  |  |  | 3 |  | 3
Boiler elektr. 50 liter |  |  |  | 2 |  | 2
Boiler elektr. 80 liter |  |  |  | 2 |  | 2
Boiler elektr. 80-250 liter |  |  |  | 1 |  | 1
Boiler elektrisch 80 liter |  |  |  | 1 |  | 1
Brandblusser |  |  |  | 6 |  | 6
Brandklep (rond) |  |  |  | 1 |  | 1
Brandmeldinstallatie |  |  |  | 7 |  | 7
Brandmeldinstallatie handmelder |  |  |  | 36 |  | 36
Brandmeldinstallatie meldsirene |  |  |  | 88 |  | 88
Brandmeldinstallatie nevenindicator |  |  |  | 120 |  | 120
Brandmeldinstallatie paneel |  |  |  | 6 |  | 6
Brandmeldinstallatie rookmelder |  |  |  | 148 |  | 148
Brandmeldinstallatie rookmelder / sirene |  |  |  | 56 |  | 56
Brandslang haspel |  |  |  | 32 |  | 32
Brandwerende doorvoeringen |  |  |  | 2 |  | 2
Buffervat |  |  |  | 3 |  | 3
Buitendeur aluminium |  |  |  | 18 |  | 18
Buitendeur hout |  |  |  | 128 |  | 128
Buitendeur kunststof |  |  |  | 22 |  | 22
Buitenplafond afwerking volkern |  |  | 10 |  |  | 10
Buitenplafond hout |  |  | 63 |  |  | 63
Buitenschilderwerk betonluifel |  |  | 15 |  |  | 15
Buitenschilderwerk betonnen gevelelementen |  |  | 386.6 |  |  | 386.6
Buitenschilderwerk boeiboord hout dekkend |  |  | 25 |  |  | 25
Buitenschilderwerk deur hout dekkend |  |  |  | 63 |  | 63
Buitenschilderwerk gevelbekleding hout |  |  | 220 |  |  | 220
Buitenschilderwerk kozijn en raam hout dekkend |  |  | 1490.5 |  |  | 1490.5
Buitenschilderwerk metselwerk |  |  | 983.05 |  |  | 983.05
Buitenschilderwerk plafond hout dekkend |  |  | 58 |  |  | 58
Buitenschilderwerk totaal |  |  |  | 4 |  | 4
Buitentrap staal |  |  |  | 1 |  | 1
Buitentraphek rvs |  | 12 |  |  |  | 12
CCTV-installaties |  |  |  | 1 |  | 1
Co meters |  |  |  | 14 |  | 14
Constructie beton |  |  |  | 2 |  | 2
Constructie staal binnen |  |  |  | 1 |  | 1
Constructie staal buiten |  |  |  | 1 |  | 1
CV-driewegklep |  |  |  | 1 |  | 1
CV-expansievat collectief |  |  |  | 13 |  | 13
CV-ketel combi Hr |  |  |  | 2 |  | 2
CV-leidingen | 14061 |  |  |  |  | 14061
CV-pomp collectief |  |  |  | 24 |  | 24
CV-servomoter |  |  |  | 9 |  | 9
CV-servomotor |  |  |  | 5 |  | 5
CV-temperatuurmeter |  |  |  | 26 |  | 26
Dakbedekking bitumen |  |  | 12486 |  |  | 12486
Dakbedekking kunststof |  |  | 628 |  |  | 628
Dakrandafwerking aluminium trim |  | 2328 |  |  |  | 2328
Dakrandafwerking zink |  | 660 |  |  |  | 660
Dakventilator algemeen |  |  |  | 39 |  | 39
Deurbelinstallatie |  |  |  | 1 |  | 1
Deurdranger Dorma/Geze |  |  |  | 73 |  | 73
Doorvoer dak ventilatiekap |  |  |  | 21 |  | 21
Draaipoort algemeen |  |  |  | 2 |  | 2
Draaipoort algemeen < 1m |  |  |  | 1 |  | 1
Draaipoort algemeen 1,0 |  |  |  | 2 |  | 2
Draaipoort groot |  |  |  | 1 |  | 1
Draaipoort klein |  |  |  | 10 |  | 10
Draaipoort looppoort staal |  |  |  | 4 |  | 4
Elektra armaturen binnen LED | 7670 |  |  |  |  | 7670
Elektra armaturen binnen TL | 11211 |  |  |  |  | 11211
Elektra armaturen binnenlamp | 1972 |  |  |  |  | 1972
Elektra armaturen buiten LED |  |  |  | 10 |  | 10
Elektra armaturen buiten TL |  |  |  | 48 |  | 48
Elektra bewegingssensor |  |  |  | 2 |  | 2
Energetische verbeteringen |  |  |  | 6 |  | 6
EPDM opgaand werk |  | 10 |  |  |  | 10
Fietsbeugels staal |  |  |  | 25 |  | 25
Fundering beton |  |  |  | 5 |  | 5
Gasleidingnet compleet | 11211 |  |  |  |  | 11211
Gasleidingnet, gasmeter |  |  |  | 4 |  | 4
Gesloten datanet | 12926 |  |  |  |  | 12926
Gevel ventilatierooster metaal |  |  |  | 2 |  | 2
Gevel-/ dakconstructie kas |  |  | 140 |  |  | 140
Gevelafwerking voegwerk platvol |  |  | 4025.65 |  |  | 4025.65
Gevelbekleding aluminium |  |  | 136 |  |  | 136
Gevelbekleding hardhout |  |  | 20 |  |  | 20
Gevelbekleding metaal |  |  | 2703.5 |  |  | 2703.5
Gevelbekleding vezelcement+grit |  |  | 30 |  |  | 30
Gevelbekleding volkern |  |  | 363 |  |  | 363
Gevelbekleding/ boeideel volkern |  |  | 176 |  |  | 176
Gevelconstructie metselwerk |  |  | 4025.65 |  |  | 4025.65
Gevelelementen beton |  | 386.6 | 51 |  |  | 437.6
Gootconstructie goot + beugels zink |  | 5 |  |  |  | 5
Groenvoorziening tuin onderhoud |  |  |  | 7 |  | 7
Groepenkast |  |  |  | 7 |  | 7
Grootkeuken |  |  |  | 1 |  | 1
Gymzaal inrichting |  |  |  | 1 |  | 1
Hang en sluitwerk binnendeuren | 14061 |  |  | 48 |  | 14109
Hang en sluitwerk buitendeuren | 12926 |  |  | 18 |  | 12944
Hang en sluitwerk buitendeuren & ramen | 1135 |  |  |  |  | 1135
Hang en sluitwerk toegangspoorten |  |  |  | 17 |  | 17
Hek/schuifpoort handbediend |  |  |  | 5 |  | 5
Hekwerk hardhout |  | 25 |  |  |  | 25
Hekwerk, gaashek |  | 305 |  |  |  | 305
Hekwerk, spijlhek < 1,0 m1 |  | 255 |  |  |  | 255
Hekwerk, spijlhek > 2,0 m1 |  | 210 |  |  |  | 210
Hekwerk, spijlhek 1,0 |  | 28 |  |  |  | 28
Hekwerk, spijlhek 1,0 - 2,0 m1 |  | 75 |  |  |  | 75
Hekwerk, spijlhek 1,0-2,0 m1 |  | 160 |  |  |  | 160
Hemelwaterafvoer pvc |  | 401 |  |  |  | 401
Hemelwaterafvoer staal gegalvaniseerd |  | 262.8 |  |  |  | 262.8
Hijsvoorziening staal |  |  |  | 1 |  | 1
HoofdKeuken |  |  |  | 4 |  | 4
Hydrofoor |  |  |  | 1 |  | 1
Inbraak-alarminstallatie | 1135 |  | 1 | 5 |  | 1141
infra- en schakelmateriaal | 1135 |  |  |  |  | 1135
Inrichting algemeen |  |  |  | 2 |  | 2
Inrichting gymzaal |  |  |  | 2 |  | 2
Kelder beton |  |  |  | 1 |  | 1
Keuken |  |  |  | 2 |  | 2
Keukenblok |  |  |  | 6 |  | 6
Keukenblok > 2.0 m. |  |  |  | 1 |  | 1
Keukenblok 1.5-2.0 m. |  |  |  | 4 |  | 4
Kitvoeg t.p.v. elementen > 5mm tot 10 mm |  | 168.6 |  |  |  | 168.6
Kitvoeg trap |  | 10 |  |  |  | 10
Kitvoeg vloer binnentrappen |  | 55 |  |  |  | 55
Klachtenonderhoud | 14061 |  |  |  |  | 14061
Kleedruimte 1 |  |  | 21.45 |  |  | 21.45
Kleedruimte 2 |  |  | 21.4 |  |  | 21.4
Kleedruimte 3 |  |  | 21.4 |  |  | 21.4
Kook klaslokaal |  |  |  | 2 |  | 2
Kozijn buiten aluminium |  |  | 147.6 |  |  | 147.6
Kozijn buiten hardhout |  |  | 2907.5 |  |  | 2907.5
Kozijn buiten kunststof |  |  | 782.2 |  |  | 782.2
Kozijn kitvoeg aansluiting |  | 100 |  | 1 |  | 101
Kozijn ventilatierooster kunststof | 1100 |  |  |  |  | 1100
Kozijn ventilatierooster metaal | 5256 |  |  |  |  | 5256
Kozijnen hout |  |  | 399.6 |  |  | 399.6
Kruipruimte |  |  |  | 2 |  | 2
Legionella uitgebreide risico-analyse |  |  |  | 2 |  | 2
Lichtinstallaties infra- en schakelmateriaal | 12926 |  | 1 |  |  | 12927
Lichtkoepel dubbelwandig |  |  |  | 33 |  | 33
Lichtkoepel dubbelwandig <1 m2 |  |  |  | 12 |  | 12
Lichtkoepel dubbelwandig >1 m2 |  |  |  | 1 |  | 1
Lichtkoepel enkelwandig >1 m2 |  |  |  | 3 |  | 3
Lichtkoepel kunststof 1000 x 1000 mm |  |  |  | 8 |  | 8
Lichtregelsysteem |  |  |  | 2 |  | 2
Lichtstraat (draad)glas |  | 6 | 5 |  |  | 11
Loodaansluiting kozijn |  | 717 |  |  |  | 717
Loodslabben opgaand werk |  | 698.4 |  |  |  | 698.4
Lucht/water warmtepomp |  |  |  | 4 |  | 4
Luchtbehandelingskast toevoer KB < 0,6 m3/s |  |  |  | 1 |  | 1
Luchtbehandelingskast toevoer KB 0,6 - 1,4 m3/s |  |  |  | 2 |  | 2
Luchtbehandelingskast toevoer KB 2,8 - 5,6 m3/s |  |  |  | 1 |  | 1
Luchtbehandelingskast toevoer VB + WTW 0,6 - 1,4 m3/s |  |  |  | 2 |  | 2
Luchtbehandelingskast toevoer VB + WTW 2,8 - 5,6 m3/s |  |  |  | 2 |  | 2
Luchtverdeelslang |  |  |  | 11 |  | 11
Luifel beton |  |  |  | 1 |  | 1
Mechanische ventilatieunit collectief |  |  |  | 2 |  | 2
Meubelering algemeen |  |  |  | 2 |  | 2
Muisrooster PVC +z-koker |  |  | 1796 |  |  | 1796
Muziekklas inrichting |  |  |  | 1 |  | 1
Noodoverstort |  |  | 9155 | 62 |  | 9217
Noodverlichtingsarmatuur decentraal | 14061 |  |  |  |  | 14061
Omroep- en ontruimingsinstallatie |  |  |  | 1 |  | 1
Oproep-installatie |  |  |  | 1 |  | 1
Opstallen algemeen schuur |  |  | 332 | 2 |  | 334
Overkapping rijwielstalling |  |  | 66 |  |  | 66
Paneelwand |  |  | 180 |  |  | 180
Pantry |  |  |  | 60 |  | 60
Pantry's lokalen |  |  |  | 19 |  | 19
Personenlift (Elektrische lift) |  |  |  | 4 |  | 4
Personenlift (Hydraulische lift) |  |  |  | 2 |  | 2
Plafond volkern |  |  | 1126 |  |  | 1126
Plafondafwerking divers |  |  | 191 |  |  | 191
Plafondafwerking gipsplaat |  |  | 207.8 |  |  | 207.8
Plafondafwerking hout |  |  | 20 |  |  | 20
Plafondafwerking houten delen |  |  | 603 |  |  | 603
Plafondafwerking hwc-plaat |  |  | 753 |  |  | 753
Plafondafwerking stucwerk |  |  | 252.12 |  |  | 252.12
Pluvia dakdoorvoer |  |  |  | 35 |  | 35
Poederblusser |  |  |  | 57 |  | 57
Postkasten |  |  |  | 2 |  | 2
Putten terrein algemeen |  |  |  | 2 |  | 2
PV cellen Monokristallijnen |  |  |  | 735 |  | 735
PV omvormer |  |  |  | 11 |  | 11
PV panelen |  |  |  | 4 |  | 4
Raamdorpel gres/ijzerklinker |  | 337 |  |  |  | 337
Raamkozijn buiten aluminium |  |  | 90 |  |  | 90
Radiatoren | 14061 |  |  |  |  | 14061
Radiatorkranen | 10341 |  |  |  |  | 10341
Randstrook bitumineus |  | 4335 |  |  |  | 4335
Randstrook kunststof |  | 137 |  |  |  | 137
Regelkast |  |  |  | 6 |  | 6
Regelkast kas |  |  |  | 1 |  | 1
Renovatie kleed-/ doucheruimte LO |  |  |  | 3 |  | 3
Renovatie toiletruimte |  |  |  | 5 |  | 5
Renovatie toiletruimte (mivo) |  |  |  | 5 |  | 5
Renovatie toiletruimte docenten |  |  |  | 10 |  | 10
Renovatie toiletruimte LO |  |  |  | 3 |  | 3
Renovatie toiletruimte miva |  |  |  | 6 |  | 6
Renovatie toiletruimte studenten |  |  |  | 24 |  | 24
Rijwielstalling |  |  |  | 1 |  | 1
Riolering terrein algemeen |  |  | 4787 |  |  | 4787
Rolluik binnen metaal |  |  | 10 |  |  | 10
Rolluik, metaal |  |  |  | 2 |  | 2
Rookgas dakdoorvoer metaal plat dak |  |  |  | 8 |  | 8
Rookgasdakdoorvoer |  |  |  | 4 |  | 4
Rookgasdakdoorvoer metaal plat |  |  |  | 3 |  | 3
Sanitair uitstortgootsteen |  |  |  | 4 |  | 4
Sanitair wastafel |  |  |  | 5 |  | 5
Schoonlooproosters staal |  |  | 5 |  |  | 5
Schoonmaakcontr. glazenwasser |  |  | 2359 |  |  | 2359
Schoorsteen metselwerk |  |  |  | 1 |  | 1
Splitsystemen |  |  |  | 9 |  | 9
Spoelwasbak |  |  |  | 1 |  | 1
Sportinrichtig elektronisch |  |  |  | 1 |  | 1
Sportinstrumenten (inrichting algemeen) |  |  |  | 1 |  | 1
Staalconstructie |  |  |  | 1 |  | 1
Staalconstructie geverfd |  |  |  | 3 |  | 3
Standleiding dakdoorvoer metaal plat |  |  |  | 21 |  | 21
Straatkolken terrein algemeen |  |  |  | 35 |  | 35
Stucwerk sierpleister |  |  | 51 |  |  | 51
Systeemplafond |  |  | 8953.8 |  |  | 8953.8
Terrein meubelering algemeen |  |  |  | 2 |  | 2
Terreininrichting algemeen |  |  |  | 1 |  | 1
Terreininrichting speelstoestellen |  |  | 1300 | 2 |  | 1302
Terreinmeubilering afvalbak |  |  |  | 5 |  | 5
Terreinmeubilering bank |  |  |  | 10 |  | 10
Terreinmeubilering vlaggenmast |  |  |  | 2 |  | 2
Terreinverharding betontegels |  |  | 12750 |  |  | 12750
Terreinverharding klinkers |  |  | 500 |  |  | 500
Terreinverharding rubbertegels |  |  | 175 |  |  | 175
Terreinverlichting armaturen |  |  |  | 1 |  | 1
Thermosstaat |  |  |  | 3 |  | 3
Thermostaat |  |  |  | 13 |  | 13
Tillift |  |  |  | 1 |  | 1
Toegangspoort groot |  |  |  | 3 |  | 3
Toiletruimte 1 |  |  |  | 2 |  | 2
Toiletruimte MIVA |  |  |  | 2 |  | 2
Toiletruimte MIVA |  |  |  | 1 |  | 1
Toiletruimte staf |  |  |  | 2 |  | 2
Trap afwerking anti-slip |  | 42 |  |  |  | 42
Trapconstructie staal |  |  |  | 1 |  | 1
Traplift |  |  |  | 1 |  | 1
Trappen hout, transparant |  |  |  | 1 |  | 1
Valbeveiliging algemeen |  |  |  | 3 |  | 3
Vensterbank op metselwerk |  | 245 |  |  |  | 245
Ventilatie dakdoorvoer |  |  |  | 27 |  | 27
Ventilatie dakdoorvoer kunststof plat dak |  |  |  | 2 |  | 2
Ventilatie dakdoorvoer metaal plat dak |  |  |  | 68 |  | 68
Ventilatie gevel rooster rvs staal |  |  |  | 6 |  | 6
Ventilatiedakdoorvoer kunststof plat |  |  |  | 11 |  | 11
Ventilatiekanalen binnen | 1135 |  |  |  |  | 1135
Ventilatierooster aluminium | 4855 |  |  |  |  | 4855
Verdeelkast |  |  |  | 9 |  | 9
Verlichting lantaarnpaal inclusief paal |  |  |  | 5 |  | 5
Verlichtingsarmaturen | 1135 |  |  |  |  | 1135
Vloerafwerking anti-slip |  |  | 66 |  |  | 66
Vloerafwerking coralmat |  |  | 211.7 |  |  | 211.7
Vloerafwerking dubbel hard gebakken tegels |  |  | 2.25 | 1 |  | 3.25
Vloerafwerking linoleum |  |  | 10868 |  |  | 10868
Vloerafwerking linoleum keuken |  |  | 59.8 |  |  | 59.8
Vloerafwerking linoleum lokalen |  |  | 1004 |  |  | 1004
Vloerafwerking parket |  |  | 120 |  |  | 120
Vloerafwerking pvc |  |  | 237.7 |  |  | 237.7
Vloerafwerking sportvloer |  |  | 863.39 |  |  | 863.39
Vloerafwerking tapijt |  |  | 301.2 |  |  | 301.2
Vloertegels geglazuurd |  |  | 75 |  |  | 75
Voorraadboiler warmtepomp |  |  |  | 1 |  | 1
Vouwwand kunststof |  |  |  | 1 |  | 1
Wandafwerking behangwerk papier | 2850 |  |  | 1 |  | 2851
Wandafwerking plinten hardhout | 4780 | 1220.1 |  |  |  | 6000.1
Wandafwerking plinten kunststof |  | 1124 |  |  |  | 1124
Wandafwerking plinten linoleum |  | 209 |  |  |  | 209
Wandafwerking plinten natuursteen | 1930 |  |  |  |  | 1930
Wandafwerking tegels |  |  | 125.5 | 1 |  | 126.5
Waterleidingnet compleet | 14061 |  |  |  |  | 14061
Watermeter |  |  |  | 4 |  | 4
Waterslag aluminium |  | 556 |  |  |  | 556
Zonwering binnen |  |  |  | 1 |  | 1
Zonwering buiten uitvalscherm |  | 16 |  |  |  | 16
Zonwering jaloezieën |  |  |  | 2 |  | 2
Zonwering screens elektrisch |  | 95 |  | 75 |  | 170
Zonwering uitvalscherm compleet elektrisch |  |  |  | 2 |  | 2
Zonwering uitvalscherm elektrisch |  | 182 |  |  |  | 182
(blank)
Grand Total | 233158 | 15919 | 92886.96 | 3411 |  | 345374.96