## Noord-West
Bijlage 14B - perceelindeling regio 002- Noord_West Nederland
Object code | Object naam | Assetcode | Adres | Plaats | Regio | BVO M2 | Merk | Fabrikant | Dossier | Object code | Merk | Fabrikant | Dossier
1704C10-1_01 | Detentiegebouw (100077G01) | 0000240533 | Copernicusstraat 10 | Heerhugowaard | Noord-West | 15236.9037 | - | - | Coellijst elementen in bijlage geplaatst i.v.m. overschrijding max. aantal characters | 9403L191_03 |  |  | 33.60.63-35: 1st Lijnsysteem valbeveiliging 4st Ankerpunten 33.60.93-00: 3st LooppadtegelsVoer minimaal 1 onderhoudsgebrek op
3631Z3_03 | Gebouw A (100079G03) | 0000241629 | Zandpad 3 | Nieuwersluis | Noord-West | 2972.621 | - | - | staal monu. Leuning tbv trap afgewerkt met een dkhb | 9403L191_03 |  |  | 33.20.61-00: 2 st LadderopstelplaatsVoer minimaal 1 onderhoudsgebrek op
3631Z3_10 | Gebouw R (100079G10) | 0000241930 | Zandpad 3 | Nieuwersluis | Noord-West | 2733.7076 | - | - | Valveiligheidsvoorzieningen: aanbrengen, certificeren en onderhoudenVoer minimaal 1 onderhoudsgebrek opVolgens de instellingen in de SBL moeten de kosten voor integrale vervanging ingevoerd worden voor dit bouwdeel. | 9561TA10_01 |  |  | 2 stuks valbeveiligingsystemen bestaande uit 3 stuks dakankers, merk Latchways, vzv 20m1 rvs kabel, 8mm dik. Aangebracht thv dakluik op hellende bitumen dakvlak op 8m+Peil en op bitumen platdak op 3,8m+Peil. Valbeveiliging goedgekeurd tot juni 2017.
3631Z3_10 | Gebouw R (100079G10) | 0000242150 | Zandpad 3 | Nieuwersluis | Noord-West | 2733.7076 | - | - | Valveiligheidsvoorzieningen: aanbrengen, certificeren en onderhoudenVoer minimaal 1 onderhoudsgebrek opVolgens de instellingen in de SBL moeten de kosten voor integrale vervanging ingevoerd worden voor dit bouwdeel. | 9561TA10_01 |  |  | Voer minimaal 1 onderhoudsgebrek opVolgens de instellingen in de SBL moeten de kosten voor integrale vervanging ingevoerd worden voor dit bouwdeel.Vul de toelichting in van bouwdeel: 240800 (1)
3631Z3_12 | Gebouw E (100079G12) | 0000242155 | Zandpad 3 | Nieuwersluis | Noord-West | 2358.0782 | - | - | Valveiligheidsvoorzieningen: aanbrengen, certificeren en onderhoudenVoer minimaal 1 onderhoudsgebrek opVolgens de instellingen in de SBL moeten de kosten voor integrale vervanging ingevoerd worden voor dit bouwdeel. | 9561TA10_02 |  |  | 6 stuks doorvalbeveiliging tbv daklichtopeningen bestaande uit verzinkt stalen draadrooster, afmeting 1,7x3meter, op 6 stuks stalen staanders, geplaatst op betontegels 40x60cm; 1 stuks ladderopstelplaats aan dakrand westgevel. Goedgekeurd tot juni 2022.
3631Z3_12 | Gebouw E (100079G12) | 0000242274 | Zandpad 3 | Nieuwersluis | Noord-West | 2358.0782 | - | - | Valveiligheidsvoorzieningen: aanbrengen, certificeren en onderhoudenVoer minimaal 1 onderhoudsgebrek opVolgens de instellingen in de SBL moeten de kosten voor integrale vervanging ingevoerd worden voor dit bouwdeel. | 9561TA10_02 | Latchways | Latchways | 1 stuks valbeveiligingsysteem bestaande uit 36 stuks dakankers, merk Latchways, vzv 223m1 rvs kabel, 8mm dik. Aangebracht op hellend dakvlak van 5m+ tot 7,5m+Peil. Valbeveiliging goedgekeurd tot juni 2022.
3631Z3_11 | Gebouw Q (100079G11) | 0000242726 | Zandpad 3 | Nieuwersluis | Noord-West | 2527.2725 | - | - | Valveiligheidsvoorzieningen: aanbrengen, certificeren en onderhoudenVoer minimaal 1 onderhoudsgebrek opVolgens de instellingen in de SBL moeten de kosten voor integrale vervanging ingevoerd worden voor dit bouwdeel. | 9561TA10_03 |  |  | 6 stuks doorvalbeveiliging tbv daklichtopeningen bestaande uit verzinkt stalen draadrooster, afmeting 1,7x3meter, op 6 stuks stalen staanders, geplaatst op betontegels 40x60cm; 1 stuks ladderopstelplaats aan dakrand westgevel. Goedgekeurd tot juni 2022.
3631Z3_11 | Gebouw Q (100079G11) | 0000242825 | Zandpad 3 | Nieuwersluis | Noord-West | 2527.2725 | - | - | Valveiligheidsvoorzieningen: aanbrengen, certificeren en onderhoudenVoer minimaal 1 onderhoudsgebrek opVolgens de instellingen in de SBL moeten de kosten voor integrale vervanging ingevoerd worden voor dit bouwdeel. | 9561TA10_03 | Latchways | Latchways | 1 stuks valbeveiligingsysteem bestaande uit 36 stuks dakankers, merk Latchways, vzv 223m1 rvs kabel, 8mm dik. Aangebracht op hellend dakvlak van 5m+ tot 7,5m+Peil. Valbeveiliging goedgekeurd tot juni 2022.
2011J77_03 | Gerechtsgebouw | 0000243497 | Jansstraat 81 | Haarlem | Noord-West | 7368.5492 | - | - | Totaal 281m1 leuningen en balustrades, hoogte ca. 1m, tpv trappen en vides: 116m1 stalen leuning vzv dekkend schilderwerk; 54m1 balustrade, gelaagd glas 40m1 stalen leuning, rvs; 27m1 balustrade, gelaagd glas, vzv kunststof afdekking, tbv vides en hoofdtrappenhuis; 18m1 gelaagd glazen balustrade trap; 8m1 stalen leuning, gegalvaniseerd; 6m1 eiken houten leuning, afwerklaag was/olie; 6m1 stalen balustrade, rvs; 4m1 houten badding leuning, onafgewerkt, 4e verdieping Techniek; 2m1 kunststof leuning {1987). | 9561TA10_04 |  |  | Stalen balustrade-/ traphekconstructie op 1e verdieping in cellengebied langs binnentrappen, hoogte 1,2meter, bestaande uit T- staanders en ronde stalen leuningen, 43mm, vzv prepaint coating.
2011J77_03 | Gerechtsgebouw | 0000243505 | Jansstraat 81 | Haarlem | Noord-West | 7368.5492 | - | - | Totaal 281m1 leuningen en balustrades, hoogte ca. 1m, tpv trappen en vides: 116m1 stalen leuning vzv dekkend schilderwerk; 54m1 balustrade, gelaagd glas 40m1 stalen leuning, rvs; 27m1 balustrade, gelaagd glas, vzv kunststof afdekking, tbv vides en hoofdtrappenhuis; 18m1 gelaagd glazen balustrade trap; 8m1 stalen leuning, gegalvaniseerd; 6m1 eiken houten leuning, afwerklaag was/olie; 6m1 stalen balustrade, rvs; 4m1 houten badding leuning, onafgewerkt, 4e verdieping Techniek; 2m1 kunststof leuning {1987). | 9561TA10_04 |  |  | Geen valbeveiliging aanwezig op 1034m2 bitumen platdak, op een hoogte van 9m+Peil.
1118F98_01 | 100089G01 | 0000243930 | Folkstoneweg 98 | Schiphol | Noord-West | 3182* | - | - | 1 logboek, 3 dakplannen / / niet keuringsplichtig ivm alleen dakplanVoer minimaal 1 onderhoudsgebrek opVolgens de instellingen in de SBL moeten de kosten voor integrale vervanging ingevoerd worden voor dit bouwdeel. | 9403L191_02 |  |  | 33.60.63-35: 7st Lijnsysteem valbeveiliging 45st Ankerpunten 33.60.28-00: 18st Doorvalbeveiliging 33.60.21-35: 3st Losse AnkerpuntenVoer minimaal 1 onderhoudsgebrek op
2035S4_01 | SURINAMEPAD 90 | 0000244069 | Surinamepad 90 | Haarlem | Noord-West | 12705.036 | - | - | Dakvlak 1: 33.40.23-00 1st Dakplan 33.40.86-00 1st Pictogram 33.50.50-83 3st Lichtkoepel of -straat 33.50.97-00 1st Vastzetinrichting deur 33.60.21-08 39st Ankerinrichting op massief beton 33.60.21-86 4st Anti pendule anker 33.60.28-00 1st doorvalbeveiliging 33.60.42-62 1 st hekwerk los oplegbaar 4 meter 33.60.63-08 1x4 lijnbeveiliging op massief beton 18 meter 33.60.93-00 162 meter looppadtegels Dakvlak 2: 33.40.23-00 1st Dakplan 33.50.50-83 1st Lichtkoepel of -straat 33.60.21-08 2t Ankerinrichting op massief beton 33.60.21-86 2st Anti pendule anker 33.60.28-00 1st doorvalbeveiliging 33.60.63-08 1x2 lijnbeveiliging op massief beton 7 meter 33.60.93-00 2 meter looppadtegels Voer minimaal 1 onderhoudsgebrek op | 9403L191_02 |  |  | 33.20.61-00 1 st. Ladder opstelplaats;Voer minimaal 1 onderhoudsgebrek op
2035S4_01 | SURINAMEPAD 90 | 0000244070 | Surinamepad 90 | Haarlem | Noord-West | 12705.036 | - | - | Dakvlak 1: 33.40.23-00 1st Dakplan 33.40.86-00 1st Pictogram 33.50.50-83 3st Lichtkoepel of -straat 33.50.97-00 1st Vastzetinrichting deur 33.60.21-08 39st Ankerinrichting op massief beton 33.60.21-86 4st Anti pendule anker 33.60.28-00 1st doorvalbeveiliging 33.60.42-62 1 st hekwerk los oplegbaar 4 meter 33.60.63-08 1x4 lijnbeveiliging op massief beton 18 meter 33.60.93-00 162 meter looppadtegels Dakvlak 2: 33.40.23-00 1st Dakplan 33.50.50-83 1st Lichtkoepel of -straat 33.60.21-08 2t Ankerinrichting op massief beton 33.60.21-86 2st Anti pendule anker 33.60.28-00 1st doorvalbeveiliging 33.60.63-08 1x2 lijnbeveiliging op massief beton 7 meter 33.60.93-00 2 meter looppadtegels Voer minimaal 1 onderhoudsgebrek op | 9561TA10_06 |  |  | 1 stuks valbeveiligingsysteem bestaande uit 16 stuks dakankers, merk Latchways, vzv 150m1 rvs kabel, 8mm dik. Aangebracht op bitumen plakdak op 3,7m+Peil. Valbeveiliging goedgekeurd tot juni 2017.
1118F98_06 | 100089G06 | 0000244418 | Folkstoneweg 98 | Schiphol | Noord-West | 6364.1508 | Eurosafe Solutions | Eurosafe Solutions | RVS daklijn langs de dakranden & 1 harnas aanwezig in gebouwVoer minimaal 1 onderhoudsgebrek opVolgens de instellingen in de SBL moeten de kosten voor integrale vervanging ingevoerd worden voor dit bouwdeel.Volgnummer moet gevuld zijn | 9561TA10_07 | Latchways | Latchways | 1 stuks valbeveiligingsysteem bestaande uit 30 stuks dakankers, merk Latchways/MSA, vzv 214m1 rvs kabel, 8mm dik. Aangebracht op dakvlak 9m+ Peil. Valbeveiliging goedgekeurd tot juni 2017.
1118F98_06 | 100089G06 | 0000244444 | Folkstoneweg 98 | Schiphol | Noord-West | 6364.1508 | Eurosafe Solutions | Eurosafe Solutions | RVS daklijn langs de dakranden & 1 harnas aanwezig in gebouwVoer minimaal 1 onderhoudsgebrek opVolgens de instellingen in de SBL moeten de kosten voor integrale vervanging ingevoerd worden voor dit bouwdeel.Volgnummer moet gevuld zijn | 9561TA10_07 | Latchways | Latchways | Doorvalbeveiliging rondom lichtkoepel op dak 9m+Peil bestaande uit 9m1 blank aluminium hekwerk systeem, merk Latchways/MSA vzv betonvoeten.
3526G2-2_01 | 100099G01 | 0000245103 | Griffioenlaan 2 | Utrecht | Noord-West | 56101.616 | - | - | Voer minimaal 1 onderhoudsgebrek opVul de toelichting in van bouwdeel: 472300 (1) | 9561TA10_07 |  |  | Stalen balustrade-/ traphekconstructie op 1e verdieping in cellengebied langs binnentrappen, hoogte 1,2meter, bestaande uit T- staanders en ronde stalen leuningen, 43mm, vzv prepaint coating.
3552N6_02 | 100100G02 | 0000245559 | Boomgaardlaan 23 A | Utrecht | Noord-West | 134.585 | Latchways | Latchways | 1 st. pictogram 3 st. Ankerinrichting op hout of lichtbeton 1x4 Lijnbeveiliging op hout of lichtbeton 21m Voer minimaal 1 onderhoudsgebrek op | 9561TA10_08 |  |  | Geen valbeveiliging aanwezig op 1034m2 bitumen platdak, op een hoogte van 9m+Peil.
3552N6_02 | 100100G02 | 0000245560 | Boomgaardlaan 23 A | Utrecht | Noord-West | 134.585 | Latchways | Latchways | 1 st. pictogram 3 st. Ankerinrichting op hout of lichtbeton 1x4 Lijnbeveiliging op hout of lichtbeton 21m Voer minimaal 1 onderhoudsgebrek op | 9561TA10_08 |  |  | Stalen balustrade-/ traphekconstructie op 1e verdieping in cellengebied langs binnentrappen, hoogte 1,2meter, bestaande uit T- staanders en ronde stalen leuningen, 43mm, vzv prepaint coating.
3552N6_01 | 100100G01 | 0000245820 | Nijenoord 6 | Utrecht | Noord-West | 3385.9653 | Latchways | Latchways | Dakvlak 001 t/m 004 Dakplan 11st Gebiedsmarkering van 63m 1st Pictogram 1st Vastzetinrichting deur 4st Ankerinrichting op massief beton 2st Hekwerk los oplegbaar van 19m 1x5 Lijnbeveiliging op massief beton 22m 1x3 Lijnbeveiliging op massief beton 9m 1x11 Lijnbeveiliging op massief beton 55m 6st Looppadtegels op dakvlak van 76m Dakvlak 005&006 2st Dakplan 2st Pictogram 19st Hekwerk vast verankerd van 47,5m Voer minimaal 1 onderhoudsgebrek op | 9561TA10_09 |  |  | 1 stuks valbeveiligingsysteem bestaande uit 8 stuks dakankers, merk Latchways, vzv 70m1 rvs kabel, 8mm dik. Aangebracht op dakvlak 7,8m+Peil. Valbeveiliging goedgekeurd tot juni 2017.
3552N6_01 | 100100G01 | 0000245821 | Nijenoord 6 | Utrecht | Noord-West | 3385.9653 | Latchways | Latchways | Dakvlak 001 t/m 004 Dakplan 11st Gebiedsmarkering van 63m 1st Pictogram 1st Vastzetinrichting deur 4st Ankerinrichting op massief beton 2st Hekwerk los oplegbaar van 19m 1x5 Lijnbeveiliging op massief beton 22m 1x3 Lijnbeveiliging op massief beton 9m 1x11 Lijnbeveiliging op massief beton 55m 6st Looppadtegels op dakvlak van 76m Dakvlak 005&006 2st Dakplan 2st Pictogram 19st Hekwerk vast verankerd van 47,5m Voer minimaal 1 onderhoudsgebrek op | 9561TA10_09 |  |  | Voer minimaal 1 onderhoudsgebrek opVul de toelichting in van bouwdeel: 240800 (1)
1011K29_01 | 100101G01 | 0000245895 | Kloveniersburgwal 29 | Amsterdam | Noord-West | 2273.7439 | Latchways/MSA | Latchways/MSA | Valbeveilingsysteem van merk Latchways/MSA: 49st. CF-dakankers vzv 139m1 rvs vallijnkabel: nr. 27= 11st./23m1, nr. 27 uitbr.= 23st./75m1, nr. 29= 13st./35m1 en nr. 31=2st./ 6m1; 48st. Heavy Duty D-ring in hellende daken: nr.29=41st. en nr. 31=7st.; 40m1 geacoate aluminium hekwerk vzv betonvoet: nr. 27= 9m1, nr. 27 uitbr.= 6m2, nr. 29= 4m1 en nr. 31= 21m1. De valbeveiliging is goedgekeurd tot maart 2026.Voer minimaal 1 onderhoudsgebrek opVolgens de instellingen in de SBL moeten de kosten voor integrale vervanging ingevoerd worden voor dit bouwdeel. | 9561TA10_11 |  |  | 2 gecombineerde kabelsystemen bestaande uit totaal 11 stuks dakankers vzv rvs vallijnkabel, merken Kedge Roof Angel bjr. 2014 en Latchways system bjr. 2020. Aangebracht op dakvlakken 3,3m+Peil. Betreft bestaande én nieuwe (Jan Snel) semi-permanente huisvestingen.
1011K29_01 | 100101G01 | 0000245973 | Kloveniersburgwal 29 | Amsterdam | Noord-West | 2273.7439 | Latchways/MSA | Latchways/MSA | Valbeveilingsysteem van merk Latchways/MSA: 49st. CF-dakankers vzv 139m1 rvs vallijnkabel: nr. 27= 11st./23m1, nr. 27 uitbr.= 23st./75m1, nr. 29= 13st./35m1 en nr. 31=2st./ 6m1; 48st. Heavy Duty D-ring in hellende daken: nr.29=41st. en nr. 31=7st.; 40m1 geacoate aluminium hekwerk vzv betonvoet: nr. 27= 9m1, nr. 27 uitbr.= 6m2, nr. 29= 4m1 en nr. 31= 21m1. De valbeveiliging is goedgekeurd tot maart 2026.Voer minimaal 1 onderhoudsgebrek opVolgens de instellingen in de SBL moeten de kosten voor integrale vervanging ingevoerd worden voor dit bouwdeel. | 9561TA10_11 |  |  | Voer minimaal 1 onderhoudsgebrek opVul de toelichting in van bouwdeel: 240800 (1)
1096JM25_01 | Kantoorgebouw | 0000246645 | Joan Muyskenweg 25 | Amsterdam | Noord-West | 17857.7097 | - | - | Voer minimaal 1 onderhoudsgebrek opVul de toelichting in van bouwdeel: 240800 (1) | 9403L191_01 |  |  | 33.60.63-08: 2st Lijnsysteem valbeveiliging 14st Ankerpunten 33.60.93-00: 5st Looppadtegels
1625NS4_01 | 100117G01 | 0000249196 | Nieuwe Steen 4 | Hoorn | Noord-West | 3706.5284 | Latchways | Latchways | 2st. CF dakankers, merk Latchways, op massief beton en 2st. D-ring muurankers aan betonwand (binnen), dakvlak 6 (hoofdtrappenhuis) op 14,4m+Peil. 30st. CF-dakankers, merk Latchways, vzv 121 meter rvs vallijnkabel en 30m1/ 4st. aluminium hekwerk vzv betonvoet, op dakvlak 2 (hoofddak) op 10,8m+Peil: 32m1/ 2st. aluminium hekwerk, merk Latchways/MSA, vzv betonvoet, op dakvlak 1 (dakopbouw techniek) op 14,4m+Peil; 2m1/ 1st. aluminium hekwerk vzv betonvoet 2op dakvlak 6 (hoofdtrappenhuis): Valbeveiliging goedgekeurd tot juli 2026.Voer minimaal 1 onderhoudsgebrek op | 9403L191_01 |  |  | 33.20.61-00: 2st LadderopstelplaatsVoer minimaal 1 onderhoudsgebrek op
1625NS4_01 | 100117G01 | 0000249202 | Nieuwe Steen 4 | Hoorn | Noord-West | 3706.5284 | Latchways | Latchways | 2st. CF dakankers, merk Latchways, op massief beton en 2st. D-ring muurankers aan betonwand (binnen), dakvlak 6 (hoofdtrappenhuis) op 14,4m+Peil. 30st. CF-dakankers, merk Latchways, vzv 121 meter rvs vallijnkabel en 30m1/ 4st. aluminium hekwerk vzv betonvoet, op dakvlak 2 (hoofddak) op 10,8m+Peil: 32m1/ 2st. aluminium hekwerk, merk Latchways/MSA, vzv betonvoet, op dakvlak 1 (dakopbouw techniek) op 14,4m+Peil; 2m1/ 1st. aluminium hekwerk vzv betonvoet 2op dakvlak 6 (hoofdtrappenhuis): Valbeveiliging goedgekeurd tot juli 2026.Voer minimaal 1 onderhoudsgebrek op | 9561TA3_01 |  |  | 85m1 ronde hardhouten leuningdelen, vzv dekkende beits, tbv 10st. trappenhuizen.
3769R13_01 | Gebouw 52 (100124G01) | 0000249555 | Richelleweg 13 | Soesterberg | Noord-West | 6628.227 | - | - | 142m1 metalen trap/vide leuning v.v. prepaint t.p.v. hoofdtrap, vluchttrappen en vides. 3m1 verzinkte trapleuning t.p.v. trap daktoegang. Leuninghoogte 1m1. | 9561TA3_01 | Latchways | Latchways | 33.60.63-35: 14st Lijnsysteem valbeveiliging 129st Ankerpunten
3769R13_14 | Hal 10 (100124G14) | 0000249925 | Richelleweg 13 | Soesterberg | Noord-West | 4426.164 | - | - | Metalen leuning v.v. prepaint t.p.v. trappen (20m1) en entresolvloeren (73m1) in centraal magazijn, ruimte 10.0.006, en op het dak van de kantoortjes in magazijn SCC-1, ruimte 10.0.029. Leuninghoogte 1m1. | 9561TA3_01 |  |  | 33.20.62-00: 1st Gevelladder 33.20.61-00: 4st Ladderopstelplaats Voer minimaal 1 onderhoudsgebrek op
3769R13_23 | Hal 10 (100124G23) | 0000250020 | Richelleweg 21 | Soesterberg | Noord-West | 839.615 | - | - | Voer minimaal 1 onderhoudsgebrek opVul de toelichting in van bouwdeel: 240800 (1) | 9561TA3_02 |  |  | 1 stuks aluminium kooiladder ca. 4m1, gemonteerd tegen gevel tussen dakvlakken 3,4m+P en 6,7m+P; 2 stuks aluminium trapje, vzv 3 treden en leuning tussen dakvlak 6,3 en 6,7m+Peil en van 1e verdieping naar dakvlak 3,6m+P; 4 stuks doorvalbeveiliging tbv 4 stuks lichtkoepels in vorm van 4 stuks aluminium buizen gemonteerd in dagkant 1,2x1,2meter, in dakvlakken 3,4 en 6,7m+P. Samen maken ze onderdeel uit van jaarlijkse keuring Valbeveiliging 472300-1. Goedgekeurd tot juni 2022.
3769R13_23 | Hal 10 (100124G23) | 0000250021 | Richelleweg 21 | Soesterberg | Noord-West | 839.615 | - | - | Voer minimaal 1 onderhoudsgebrek opVul de toelichting in van bouwdeel: 240800 (1) | 9561TA3_02 | Lachways | Lachways | 5 stuks vallijnsystemen, merk Latchways: 61 stuks dakankerpunten vzv 610,1m1 RVS kabel 8mm dik; 51 stuks dakankerpunten vzv 270m1 RVS kabel 8mm dik; 5 stuks dakankerpunten vzv 23m1 RVS kabel 8mm dik; 8 stuks dakankerpunten vzv 45m1 RVS kabel 8mm dik; 14 stuks dakankerpunten vzv 88m1 RVS kabel 8mm dik; De systemen bevinden zich op dakvlakken op 3,4m+P, 3,6m+P, 6,3m+P en 6,7m+. Goedgekeurd tot juni 2022.
3769R13_25 | Energiegebouw (100124G25) | 0000250050 | Richelleweg 13 | Soesterberg | Noord-West | 119.129 | - | - | 11m1 aanlijnbeveiliging. 1st. ladderopstelplaats. | 9341BW2_06 |  |  | 2 stk ladderaanhaakpunt gevel O-gevel 1 stk W-gevel t.p.v. hoofdentree; D 001: 9 borgpunten verbonden met 34 m1 staalkabel; D 002: 4 borgpunten verbonden met 10 m1 staalkabel; D 003: 4 borgpunten verbonden met 10 m1 staalkabel; D 004: 4 borgpunten verbonden met 10 m1 staalkabel;D 007: 3 borgpunten verbonden met 5,4 m1 staalkabel.
3769R13_54 | Tijdelijke sporthal DC Zeist (100124GA2) | 0000250088 | Richelleweg 13 | Soesterberg | Noord-West | 1354.349 | - | - | Voer minimaal 1 onderhoudsgebrek opVul de toelichting in van bouwdeel: 240800 (1) | 9341BW2_10 |  |  | Valveiligheidsvoorzieningen: aanbrengen, certificeren en onderhoudenVoer minimaal 1 onderhoudsgebrek opVolgens de instellingen in de SBL moeten de kosten voor integrale vervanging ingevoerd worden voor dit bouwdeel.
3769R13_54 | Tijdelijke sporthal DC Zeist (100124GA2) | 0000250089 | Richelleweg 13 | Soesterberg | Noord-West | 1354.349 | - | - | Voer minimaal 1 onderhoudsgebrek opVul de toelichting in van bouwdeel: 240800 (1) | 9341BW2_11 |  |  | Valveiligheidsvoorzieningen: aanbrengen, certificeren en onderhoudenVoer minimaal 1 onderhoudsgebrek opVolgens de instellingen in de SBL moeten de kosten voor integrale vervanging ingevoerd worden voor dit bouwdeel.
3769R13_55 | Temp huisvesting Werving & Selectie (100124GA3) | 0000250137 | Richelleweg 13 | Soesterberg | Noord-West | 751.911 | - | - | Voer minimaal 1 onderhoudsgebrek opVul de toelichting in van bouwdeel: 240800 (1) | 9341BW2_02 |  |  | - fixeerpunten verbonden met 92m1 staalkabel. Keuring ontbreekt.
3769R13_55 | Temp huisvesting Werving & Selectie (100124GA3) | 0000250138 | Richelleweg 13 | Soesterberg | Noord-West | 751.911 | - | - | Voer minimaal 1 onderhoudsgebrek opVul de toelichting in van bouwdeel: 240800 (1) | 9341BW2_02 |  |  | Voer minimaal 1 onderhoudsgebrek opVul de toelichting in van bouwdeel: 240800 (1)
3769R13_57 | Inkoopstation (100124GA5) | 0000250150 | Richelleweg 13 | Soesterberg | Noord-West | 112.135 | - | - | Voer minimaal 1 onderhoudsgebrek opVul de toelichting in van bouwdeel: 240800 (1) | 9341BW2_13 |  |  | Valveiligheidsvoorzieningen: aanbrengen, certificeren en onderhoudenVoer minimaal 1 onderhoudsgebrek opVolgens de instellingen in de SBL moeten de kosten voor integrale vervanging ingevoerd worden voor dit bouwdeel.
3769R13_57 | Inkoopstation (100124GA5) | 0000250151 | Richelleweg 13 | Soesterberg | Noord-West | 112.135 | - | - | Voer minimaal 1 onderhoudsgebrek opVul de toelichting in van bouwdeel: 240800 (1) | 9341BW2_14 |  |  | Valveiligheidsvoorzieningen: aanbrengen, certificeren en onderhoudenVoer minimaal 1 onderhoudsgebrek opVolgens de instellingen in de SBL moeten de kosten voor integrale vervanging ingevoerd worden voor dit bouwdeel.
3769R13_58 | Tijdelijke schietbaan (100124GA6) | 0000250153 | Richelleweg 13 | Soesterberg | Noord-West | 1077.857 | - | - | Voer minimaal 1 onderhoudsgebrek opVul de toelichting in van bouwdeel: 240800 (1) | 9341BW2_03 |  |  | - fixeerpunten verbonden met 78m1 staalkabel; - 1st ladderaanhaakpunt; - 2st borgpunt los. 472300
3769R13_58 | Tijdelijke schietbaan (100124GA6) | 0000250154 | Richelleweg 13 | Soesterberg | Noord-West | 1077.857 | - | - | Voer minimaal 1 onderhoudsgebrek opVul de toelichting in van bouwdeel: 240800 (1) | 9341BW2_03 |  |  | Voer minimaal 1 onderhoudsgebrek opVul de toelichting in van bouwdeel: 240800 (1)
3769R13_03 | Gebouw 50 (100124G03) | 0000250298 | Richelleweg 13 | Soesterberg | Noord-West | 6842.871 | - | - | Aanlijnbeveiliging: 532m1 Gevarenzone aanduiding tegels: ca. 490st. Metalen hekwerk met voetsteunen: 29m1. | 9341BW2_04 |  |  | - 2 stuks borgpunten los; - fixeerpunten verbonden met 118m1 staalkabel; - 13m1 balustrade staal gegalvaniseerd doorvalbeveiliging; - 2,2m1 aluminium gevelladder. Keuring ontbreekt.
3769R13_03 | Gebouw 50 (100124G03) | 0000250480 | Richelleweg 13 | Soesterberg | Noord-West | 6842.871 | - | - | Aanlijnbeveiliging: 532m1 Gevarenzone aanduiding tegels: ca. 490st. Metalen hekwerk met voetsteunen: 29m1. | 9341BW2_17 |  |  | - fixeerpunten verbonden met 31m1 staalkabel. Keuring ontbreekt.
1704C10-2_01 | Bouwdeel Z (100135G01) | 0000250572 | Copernicusstraat 10 | Heerhugowaard | Noord-West | 1392.6668 | - | - | 5m2/ 1st blank aluminium kooiladder, merk Dirks, DOK015 en DOG004, van 4,6+0,85m, incl. poorthekje en vast hekwerk, bjr. 2022; 1m2/ 5st. ladder opstelplaatsen, bjr. 2016, diverse platte daken; 3m2/ 3st. losse ladders, bjr. 2016, op slot aan de gevel. Ladders maken onderdeel uit van de valbeveiliging. Voer minimaal 1 onderhoudsgebrek opVolgens de instellingen in de SBL moeten de kosten voor integrale vervanging ingevoerd worden voor dit bouwdeel. | 9341BW2_05 |  |  | - 7 stuk borgpunt los - fixeerpunten verbonden met 108m1 staalkabel.
3769R13_08 | Gebouw 51 (100124G08) | 0000250777 | Richelleweg 13 | Soesterberg | Noord-West | 3375.544 | - | - | 1st. logboek. 1st. gevelladder. 3st. gevelladder vast verankerd. 2st. ladder opstelplaats. --- Object was zeer beperkt toegankelijk wegens uitvoering van werkzaamheden onder geheimhouding. Hierdoor zijn bijvoorbeeld BGG, tussenruimten plafond / vloer, ruimten 1.18, 1.34, 1.35, 1.37, dak, gevels, trappenhuizen en naastgelegen terrein niet geïnspecteerd. Wegens ontbrekende informatie (tekeningen etc.) zijn de annotaties ook niet of slechts beperkt geactualiseerd. | 9341BW2_07 |  |  | - 1 stuk borgpunt - fixeerpunten verbonden met 62m1 staalkabel. Keuring ontbreekt.
3769R13_08 | Gebouw 51 (100124G08) | 0000250800 | Richelleweg 13 | Soesterberg | Noord-West | 3375.544 | - | - | 1st. logboek. 1st. gevelladder. 3st. gevelladder vast verankerd. 2st. ladder opstelplaats. --- Object was zeer beperkt toegankelijk wegens uitvoering van werkzaamheden onder geheimhouding. Hierdoor zijn bijvoorbeeld BGG, tussenruimten plafond / vloer, ruimten 1.18, 1.34, 1.35, 1.37, dak, gevels, trappenhuizen en naastgelegen terrein niet geïnspecteerd. Wegens ontbrekende informatie (tekeningen etc.) zijn de annotaties ook niet of slechts beperkt geactualiseerd. | 9341BW2_08 |  |  | Valveiligheidsvoorzieningen 472300
3769R13_11 | GGV (100124G11) | 0000251521 | Richelleweg 13 | Soesterberg | Noord-West | 4830.504 | - | - | GVV. 28m1 hardglazen trap/videhek met RVS-leuning t.p.v. centrale trap en vide. 21m1 metalen trap/videhek v.v. prepaint t.p.v. vluchttrappen en vides. | 9341BW2_08 |  |  | Voer minimaal 1 onderhoudsgebrek opVul de toelichting in van bouwdeel: 240800 (1)
3769R13_11 | GGV (100124G11) | 0000251529 | Richelleweg 13 | Soesterberg | Noord-West | 4830.504 | - | - | GVV. 28m1 hardglazen trap/videhek met RVS-leuning t.p.v. centrale trap en vide. 21m1 metalen trap/videhek v.v. prepaint t.p.v. vluchttrappen en vides. | 9341BW2_12 |  |  | Valveiligheidsvoorzieningen: aanbrengen, certificeren en onderhoudenVoer minimaal 1 onderhoudsgebrek opVolgens de instellingen in de SBL moeten de kosten voor integrale vervanging ingevoerd worden voor dit bouwdeel.
3769R13_11 | GGV (100124G11) | 0000251554 | Richelleweg 13 | Soesterberg | Noord-West | 4830.504 | - | - | GVV. 28m1 hardglazen trap/videhek met RVS-leuning t.p.v. centrale trap en vide. 21m1 metalen trap/videhek v.v. prepaint t.p.v. vluchttrappen en vides. | 9341BW2_15 |  |  | Valveiligheidsvoorzieningen: aanbrengen, certificeren en onderhoudenVoer minimaal 1 onderhoudsgebrek opVolgens de instellingen in de SBL moeten de kosten voor integrale vervanging ingevoerd worden voor dit bouwdeel.
3734D120_01 | Vergaderlocatie (100141G01) | 0000251941 | Dolderseweg 120 | Den Dolder | Noord-West | 622.7713 | - | - | 33.00.66-00 1 st Logboek Dakvlak 8: 33.20.61-00 1st Ladder opstelplaats 33.20.62-00 1st Gevelladder Voer minimaal 1 onderhoudsgebrek op | 9341BW2_16 |  |  | - fixeerpunten verbonden met 74m1 staalkabel. Keuring ontbreekt.
3734D120_01 | Vergaderlocatie (100141G01) | 0000251942 | Dolderseweg 120 | Den Dolder | Noord-West | 622.7713 | - | - | 33.00.66-00 1 st Logboek Dakvlak 8: 33.20.61-00 1st Ladder opstelplaats 33.20.62-00 1st Gevelladder Voer minimaal 1 onderhoudsgebrek op | 9341BW2_18 |  |  | - fixeerpunten verbonden met 52m1 staalkabel. Keuring ontbreekt.
3769R13_56 | Tijdelijke oefenlocatie DV&O (100124GA4) | 0000252321 | Richelleweg 13 | Soesterberg | Noord-West | 646.128 | - | - | Voer minimaal 1 onderhoudsgebrek opVul de toelichting in van bouwdeel: 240800 (1) | 9341BW2_19 |  |  | - fixeerpunten verbonden met 12m1 staalkabel. Keuring ontbreekt.
3769R13_56 | Tijdelijke oefenlocatie DV&O (100124GA4) | 0000252322 | Richelleweg 13 | Soesterberg | Noord-West | 646.128 | - | - | Voer minimaal 1 onderhoudsgebrek opVul de toelichting in van bouwdeel: 240800 (1) | 9341BW2_21 |  |  | Valveiligheidsvoorzieningen: aanbrengen, certificeren en onderhoudenVoer minimaal 1 onderhoudsgebrek opVolgens de instellingen in de SBL moeten de kosten voor integrale vervanging ingevoerd worden voor dit bouwdeel.
2011J15_01 | Kantoorgebouw | 0000278752 | Jansweg 15 | Haarlem | Noord-West | 6242.6673 | - | - | Dakvlak 1: 33.20.61-00 1st Ladder opstelplaats 33.20.62-00 1st Gevelladder Dakvlak 3: 33.20.62-00 1st Gevelladder Dakvlak 5: 33.20.56-62 1st Kooiladder los opgelegd van 4,85m Voer minimaal 1 onderhoudsgebrek op | 9341BW2_21 |  |  | Voer minimaal 1 onderhoudsgebrek opVul de toelichting in van bouwdeel: 240800 (1)
2011J15_01 | Kantoorgebouw | 0000278869 | Jansweg 15 | Haarlem | Noord-West | 6242.6673 | - | - | Dakvlak 1: 33.20.61-00 1st Ladder opstelplaats 33.20.62-00 1st Gevelladder Dakvlak 3: 33.20.62-00 1st Gevelladder Dakvlak 5: 33.20.56-62 1st Kooiladder los opgelegd van 4,85m Voer minimaal 1 onderhoudsgebrek op | 9341BW2_09 |  |  | Valveiligheidsvoorzieningen: aanbrengen, certificeren en ondehoudenVoer minimaal 1 onderhoudsgebrek opVolgens de instellingen in de SBL moeten de kosten voor integrale vervanging ingevoerd worden voor dit bouwdeel.
3811S5_01 | 100610G01 | 0000279293 | Smallepad 5 | Amersfoort | Noord-West | 19511.2026 | - | - | Valbeveiligingssytemen, merk Latschways, bestaande uit 31st. dakankers met 202m1 rvs lijnkabel, op dak dakopbouw op 26,8m+Peil vzv gevelladder; 7st. dakankers met 30m1 rvs vallijnkabel, op dak dakopbouw op 3,4m+Peil vzv ladderpunt. (Goedgekeurd door Amendex tot december 2022 volgens keuringssticker) | 9341BW2_24 |  |  | Valveiligheidsvoorzieningen: aanbrengen, certificeren en onderhoudenVoer minimaal 1 onderhoudsgebrek opVolgens de instellingen in de SBL moeten de kosten voor integrale vervanging ingevoerd worden voor dit bouwdeel.
3811S5_01 | 100610G01 | 0000279294 | Smallepad 5 | Amersfoort | Noord-West | 19511.2026 | - | - | Valbeveiligingssytemen, merk Latschways, bestaande uit 31st. dakankers met 202m1 rvs lijnkabel, op dak dakopbouw op 26,8m+Peil vzv gevelladder; 7st. dakankers met 30m1 rvs vallijnkabel, op dak dakopbouw op 3,4m+Peil vzv ladderpunt. (Goedgekeurd door Amendex tot december 2022 volgens keuringssticker) | 9341BW2_24 |  |  | Voer minimaal 1 onderhoudsgebrek opVul de toelichting in van bouwdeel: 240800 (1)
1506R23_01 | 100560G01 | 0000279387 | Rembrandtstraat 23 | Zaandam | Noord-West | 1130.4296 | Vertic | Vertic | Dakvlak 1: 33.50.50-83 2st Lichtkoepel of -straat van 12 meter 33.60.21-08 2st Ankerinrichting op massief beton Dakvlak 2: 33.30.41-00 2st Harnas 33.30.65-58 2st Loopwagen voor lijnbeveiliging 33.30.99-31 2st Werklijn flexibel instelbaar 33.40.23-00 1st Dakplan 33.40.36-00 6st Gebiedsmarkering 33.40.86-00 1st Pictogram 33.50.97-00 1st Vastzetinrichting deur 33.60.63-08 1x15st Lijnbeveiliging op massief beton van 85m Voer minimaal 1 onderhoudsgebrek op | 9341BW2_25 |  |  | ..m rails, ..m kabel, ..st borgingspuntenVoer minimaal 1 onderhoudsgebrek op
1506R23_01 | 100560G01 | 0000279427 | Rembrandtstraat 23 | Zaandam | Noord-West | 1130.4296 | Vertic | Vertic | Dakvlak 1: 33.50.50-83 2st Lichtkoepel of -straat van 12 meter 33.60.21-08 2st Ankerinrichting op massief beton Dakvlak 2: 33.30.41-00 2st Harnas 33.30.65-58 2st Loopwagen voor lijnbeveiliging 33.30.99-31 2st Werklijn flexibel instelbaar 33.40.23-00 1st Dakplan 33.40.36-00 6st Gebiedsmarkering 33.40.86-00 1st Pictogram 33.50.97-00 1st Vastzetinrichting deur 33.60.63-08 1x15st Lijnbeveiliging op massief beton van 85m Voer minimaal 1 onderhoudsgebrek op | 9341BW2_26 | Latchways Fall Arrest Systems | Latchways Fall Arrest Systems | 2x penduleankerVoer minimaal 1 onderhoudsgebrek opVolgens de instellingen in de SBL moeten de kosten voor integrale vervanging ingevoerd worden voor dit bouwdeel.
3512M7_01 | 100570G01 | 0000279519 | Muntstraat 7 | Utrecht | Noord-West | 1384.633 | - | - | stalen leuning vzv prepaint verfsysteem | 9341BW2_26 |  |  | 1x ladderborgingspunt, 1x gevelladderVoer minimaal 1 onderhoudsgebrek opVul de toelichting in van bouwdeel: 240800 (1)
1016H380_01 | 100572G01 | 0000279667 | Herengracht 380 | Amsterdam | Noord-West | 3475.328 | - | - | Dakhaken op hellende dak. Het bouwjaar is zeer oud en het pand is niet monumentaal | 9341BW2_27 | Latchways | Latchways | 1x kabelsysteem Voer minimaal 1 onderhoudsgebrek opVolgens de instellingen in de SBL moeten de kosten voor integrale vervanging ingevoerd worden voor dit bouwdeel.
1016H380_01 | 100572G01 | 0000279734 | Herengracht 380 | Amsterdam | Noord-West | 3475.328 | - | - | Dakhaken op hellende dak. Het bouwjaar is zeer oud en het pand is niet monumentaal | 9341BW2_22 |  |  | Valveiligheidsvoorzieningen: aanbrengen, certificeren en onderhoudenVoer minimaal 1 onderhoudsgebrek opVolgens de instellingen in de SBL moeten de kosten voor integrale vervanging ingevoerd worden voor dit bouwdeel.
1016H380_01 | 100572G01 | 0000279756 | Herengracht 380 | Amsterdam | Noord-West | 3475.328 | - | - | Dakhaken op hellende dak. Het bouwjaar is zeer oud en het pand is niet monumentaal | 9341BW2_23 |  |  | Valveiligheidsvoorzieningen: aanbrengen, certificeren en onderhoudenVoer minimaal 1 onderhoudsgebrek opVolgens de instellingen in de SBL moeten de kosten voor integrale vervanging ingevoerd worden voor dit bouwdeel.
3411Z1_01 | 100559G01 | 0000279933 | Zijdeweg 1 | Lopik | Noord-West | 557.1356 | - | - | 33.30.41-00 2st Harnas 33.30.65-58 2st loopwagen voor lijnbeveiliging 33.30.99-31 2st werklijn flexibel instelbaar 33.40.23-00 1st Dakplan 33.40.36-00 2st gebiedsmarkering 33.40.86-00 1st Pictogram 33.50.64-95 1st Loopbrug vast verankerd 33.50.81-00 1st Op en afstapvoorziening 33.60.63-10 1x9 Lijnbeveiliging op prefab beton van 17,8m Voer minimaal 1 onderhoudsgebrek op | 9341OA20-1_01 |  |  | 2x mobiele ladder, 4 ladderborgingspunten, 1x overstapbordesVoer minimaal 1 onderhoudsgebrek opVul de toelichting in van bouwdeel: 240800 (1)
3411Z1_01 | 100559G01 | 0000279938 | Zijdeweg 1 | Lopik | Noord-West | 557.1356 | - | - | 33.30.41-00 2st Harnas 33.30.65-58 2st loopwagen voor lijnbeveiliging 33.30.99-31 2st werklijn flexibel instelbaar 33.40.23-00 1st Dakplan 33.40.36-00 2st gebiedsmarkering 33.40.86-00 1st Pictogram 33.50.64-95 1st Loopbrug vast verankerd 33.50.81-00 1st Op en afstapvoorziening 33.60.63-10 1x9 Lijnbeveiliging op prefab beton van 17,8m Voer minimaal 1 onderhoudsgebrek op | 9341OA20-1_01 | Latchways | Latchways | 1st. vallijn systeem, merk Latchways met 10st. ankerpunten, 1st. stalen vallijn, lengte 60 m1 op dakvlak 9,2m+peil, poortgebouw. 4st. vallijn systeem, merk Latchways met 10st. ankerpunten, 4st. stalen vallijnen, lengte totaal 50m1 op dakvlak 9,2m+peil, vleugel ZW en ZO. 2st. vallijn systeem, merk Latchways met 6st. ankerpunten, 2st. stalen vallijnen, lengte totaal 26m1 op dakvlak 9,2m+peil, verbindingsgangen vleugel L-O/ISO.
1069Z1_01 | 100598G01 | 0000280100 | Zuidermolenweg 1 | Amsterdam | Noord-West | 2818.2291 | - | - | ..m rails, ..m kabel, ..st borgingspuntenVoer minimaal 1 onderhoudsgebrek op | 9341OA20-1_01 |  |  | Vleugel L t/m O: 2st. systeem, merk Latchways met totaal 12st. ankerpunten, met 2st. stalen vallijnen, lengte totaal 112m1 op dakvlak 9,2m+ en 12m+peil. Bouwjaar geschat.
1069Z1_01 | 100598G01 | 0000280101 | Zuidermolenweg 1 | Amsterdam | Noord-West | 2818.2291 | - | - | ..m rails, ..m kabel, ..st borgingspuntenVoer minimaal 1 onderhoudsgebrek op | 9341M38_02 | - | - | Poortgebouw: Xenon systeem, merk Söll, met 13 ankerpunten, Stalen vallijn, lengte 90 m1 op dakvlak 9,2m+peil. Vleugel ZW en ZO: Xenon systeem, merk Söll, met 8 ankerpunten, stalen vallijn, lengte 50m1 op dakvlak 9,2m+peil. Voer minimaal 1 onderhoudsgebrek op
3511SJ16_01 | 100636G01 | 0000280639 | St.-Jacobsstraat 16 | Utrecht | Noord-West | 6639.8006 | - | - | ..m rails, ..m kabel, ..st borgingspuntenVoer minimaal 1 onderhoudsgebrek op | 9341M38_02 |  |  | 2st. blank aluminium trapje, met 3 treden en leuning, 1m1/st, gemonteerd aam gevelmetselwerk liftschacht, vleugel ZW en ZOVoer minimaal 1 onderhoudsgebrek opVolgens de instellingen in de SBL moeten de kosten voor integrale vervanging ingevoerd worden voor dit bouwdeel.
2019SDV1_01 | 100672G01 | 0000281025 | Simon de Vrieshof 1 | Haarlem | Noord-West | 16801.5201 | - | - | 110m1 Circa 110 m1 valbeveiling op dak 4e verd. bestaande uit paaltjes en rvs draad. / 122m1 valbeveiling op dak 4e verd. bestaande uit paaltjes en rvs draad.Voer minimaal 1 onderhoudsgebrek op | 9341M38_02 |  |  | Vleugel L t/m O: 2st. systeem, merk Latchways met totaal 12st. ankerpunten, met 2st. stalen vallijnen, lengte totaal 112m1 op dakvlak 9,2m+ en 12m+peil. 2st. systeem, merk Latchways met 3st. ankerpunten/st., met stalen vallijn, lengte 16m1/st., op dakvlak verbindingsgang 4,5m+peil.Voer minimaal 1 onderhoudsgebrek opVolgens de instellingen in de SBL moeten de kosten voor integrale vervanging ingevoerd worden voor dit bouwdeel.
2019SDV1_01 | 100672G01 | 0000281026 | Simon de Vrieshof 1 | Haarlem | Noord-West | 16801.5201 | - | - | 110m1 Circa 110 m1 valbeveiling op dak 4e verd. bestaande uit paaltjes en rvs draad. / 122m1 valbeveiling op dak 4e verd. bestaande uit paaltjes en rvs draad.Voer minimaal 1 onderhoudsgebrek op | 9341M38_02 |  |  | 21m1 stalen geschilderd buisleuning op de muur van (3st.) rechte verzinkt stalen trappen; 23m1 stalen geschilderd buisleuning op de muur van (1st) recht prefab beton trap; 20m1 verzinkt stalen buisleuning met staanders op (4st.) ronde verzinkt stalen spiltrap; 38m1 verzinkt stalen profielleuning op plaatstaal staanders op (2st.) verzinkt stalen trap; 4m1 verzinkt stalen buisleuning op de muur van (1st.) verzinkt stalen trap in cv ruimte. Alle op locatie vleugels ZW, ZO en L-O. 12m1 dekkend geschilderde stalen ballusters met kunststof leuningafwerking van (2st) transparant gelakte hardhouten traptreden op stalen constructie, locatie A-E. Hoogte= 1mtr.
1817KVE2_01 | 100723G01 | 0000281313 | Kruseman van Eltenweg 2 | Alkmaar | Noord-West | 12149.854 | - | - | Dakvlak 2e 33.20.62-95 2st Gevelladder vast verankerd 1,6mtr 33.20.95-95 1st vaste trap vast verankerd Dakvlak 4e dakopbouw 33.20.61-00 1 st Ladderopstelplaats 33.20.62-00 1st Gevelladder 5,85m Dakvlak 5e 33.20.62-62 1st Gevelladder los opgelegd 3,6mtr Dakvlak 5e dakopbouw 33.20.61-00 1st Ladderopstelplaats 33.20.62-00 1st Gevelladder 5m Dakvlak loopbrug 33.20.62-62 1st Gevelladder los opgelegd | 9341M38_02 |  |  | Poortgebouw: hekwerk trappen en bordessen h. = 1 m1 buisleuning dubbel met balusters, staal thermisch verzinkt, montage op boom en bordesrand totaal 21 m1; muurleuning op leuningdragers, staal, thermisch verzinkt 16 m1.
1817KVE2_01 | 100723G01 | 0000281352 | Kruseman van Eltenweg 2 | Alkmaar | Noord-West | 12149.854 | - | - | Dakvlak 2e 33.20.62-95 2st Gevelladder vast verankerd 1,6mtr 33.20.95-95 1st vaste trap vast verankerd Dakvlak 4e dakopbouw 33.20.61-00 1 st Ladderopstelplaats 33.20.62-00 1st Gevelladder 5,85m Dakvlak 5e 33.20.62-62 1st Gevelladder los opgelegd 3,6mtr Dakvlak 5e dakopbouw 33.20.61-00 1st Ladderopstelplaats 33.20.62-00 1st Gevelladder 5m Dakvlak loopbrug 33.20.62-62 1st Gevelladder los opgelegd | 9341M38_02 |  |  | Dekkend geschilderde stalen ballusters met kunststof leuningafwerking. (8st. trappenhuizen; 8,3m1/trap) Locatie: 3st. vleugel A-E en 5st. vleugel F-K. Geen historische waarde.
3511VJ1_01 | 100724G01 | 0000281633 | Vrouwe Justitiaplein 1 | Utrecht | Noord-West | 35991.7821 | - | - | Geen of afgekeurde persoons-valbeveiligingsystemen aanwezig op platte en hellende daken bouwdelen A t/m H en entreedak. Wel 2 stuks (afgekeurde) persoons valbeveiligingsystemen: 1 st. systeem met 48m1 vzv 4 stuks dakankers merk Uniline FMA, bouwjaar 2006, op dakvlak Drager op 17,57m+Peil; 1 st. systeem met 12m1 vallijn vzv 4 stuks dakankers, vzv verzinkt stalen loopplaten, bouwjaar 2006, op dakvlak glazen overkapping tussen bouwdeel E en F. | 9341OA20-1_06 | Latchways | Latchways | 33.60.63-35: 4st Lijnsysteem valbeveiliging 23st Ankerpunten 33.60.21-35: 1 st Ankerpunt 33.60.28-00: 5st DoorvalbeveiligingVoer minimaal 1 onderhoudsgebrek op
3511VJ1_01 | 100724G01 | 0000281692 | Vrouwe Justitiaplein 1 | Utrecht | Noord-West | 35991.7821 | - | - | Geen of afgekeurde persoons-valbeveiligingsystemen aanwezig op platte en hellende daken bouwdelen A t/m H en entreedak. Wel 2 stuks (afgekeurde) persoons valbeveiligingsystemen: 1 st. systeem met 48m1 vzv 4 stuks dakankers merk Uniline FMA, bouwjaar 2006, op dakvlak Drager op 17,57m+Peil; 1 st. systeem met 12m1 vallijn vzv 4 stuks dakankers, vzv verzinkt stalen loopplaten, bouwjaar 2006, op dakvlak glazen overkapping tussen bouwdeel E en F. | 9341OA20-1_06 |  |  | 1 st aluminium gevelladder hogte 2,4 m1 ter plaatse van dakopbouw, keuring geldig tot 6-2021 1st Ladderborging ter plaatse van binnentuin. keuring geldig tot 6-2021
1013I163_01 | 101374G01 | 0000310538 | IJdok 163 | Amsterdam | Noord-West | 13252.5417 | - | - | glazen balustrade 19 m2& balustrade vide 17 m2. | 9341OA20-2_02 | Latchways | Latchways | 33.60.63-35: 7st Lijnsysteem valbeveiliging 49st Ankerpunten 33.60.28-00: 4st DoorvalbeveiligingVoer minimaal 1 onderhoudsgebrek op
1043O2_01 | 101640G01 | 0000321357 | Orlyplein 2 | Amsterdam | Noord-West | 15413.2101 | onbekend | onbekend | Stalen hekwerk noodtrap, hoogte 1100 mm., voorzien van verticale stijlen. -2 = 12.88 m1, -1 = 12.88 m1, 0 = 12.88 m1, 1 = 12.88 m1, 2 = 12.88 m1, 3 = 12.88 m1, 4 = 12.88 m1, 5 = 12.88 m1, 6 = 12.88 m1, 7 = 6.44 m1, 8 = 6.44 m1, 9 = 6.44 m1 Hardglazen balustrade, voorzien van dubbel gelaagd glas met polyafwerking aan de randen, hoogte circa 1100 mm. De balustrade is geplaatst in het hoofdtrappenhuis. -2 = 7.2 m1, -1 = 7.2 m1, 0 = 7.2 m1, 1 = 7.2 m1, 2 = 7.2 m1, 3 = 7.2 m1, 4 = 7.2 m1, 5 = 7.2 m1, 6 = 7.2 m1, 7= 7.2 m1, 8 = 7.2 m1 Houten sierbalustrade, voorzien van onbehandelde hardhouten vertikale staanders van vierkant 50 mm. De balustrade is geplaatst in het hoofdtrappenhuis. -2 = 8.22 m1, -1 = 8.22 m1, 0 = 8.22 m1, 1 = 8.22 m1, 2 = 8.22 m1, 3 = 8.22 m1, 4 = 8.22 m1, 5 = 8.22 m1, 6 = 8.22 m1, 7= 8.22 m1, 8 = 8.22 m1 | 9341OA20-2_02 |  |  | 3st gevelladder en 1st kooiladder.De omvang van de onderhoud gebreken is meer dan 100%
1043O2_01 | 101640G01 | 0000321368 | Orlyplein 2 | Amsterdam | Noord-West | 15413.2101 | onbekend | onbekend | Stalen hekwerk noodtrap, hoogte 1100 mm., voorzien van verticale stijlen. -2 = 12.88 m1, -1 = 12.88 m1, 0 = 12.88 m1, 1 = 12.88 m1, 2 = 12.88 m1, 3 = 12.88 m1, 4 = 12.88 m1, 5 = 12.88 m1, 6 = 12.88 m1, 7 = 6.44 m1, 8 = 6.44 m1, 9 = 6.44 m1 Hardglazen balustrade, voorzien van dubbel gelaagd glas met polyafwerking aan de randen, hoogte circa 1100 mm. De balustrade is geplaatst in het hoofdtrappenhuis. -2 = 7.2 m1, -1 = 7.2 m1, 0 = 7.2 m1, 1 = 7.2 m1, 2 = 7.2 m1, 3 = 7.2 m1, 4 = 7.2 m1, 5 = 7.2 m1, 6 = 7.2 m1, 7= 7.2 m1, 8 = 7.2 m1 Houten sierbalustrade, voorzien van onbehandelde hardhouten vertikale staanders van vierkant 50 mm. De balustrade is geplaatst in het hoofdtrappenhuis. -2 = 8.22 m1, -1 = 8.22 m1, 0 = 8.22 m1, 1 = 8.22 m1, 2 = 8.22 m1, 3 = 8.22 m1, 4 = 8.22 m1, 5 = 8.22 m1, 6 = 8.22 m1, 7= 8.22 m1, 8 = 8.22 m1 | 9341OA20-1_07 | Latchways | Latchways | 33.60.63-35: 1st Lijnsysteem valbeveiliging 22st Ankerpunten 33.60.42-62: 3st Hekwerk 33.60.28-00: 1 x Doorvalrooster Voer minimaal 1 onderhoudsgebrek op
1013I20_01 | 101342G01 | 0000432519 | IJdok 20 | Amsterdam | Noord-West | 21053.8127 | - | - | Balustrade bestaande uit: 45 m1 stalen balustrade bestaande uit spijlen gecoat. 87 m1 houten balustrade bestaande uit spijlen, geschilderd. 54 m1 stalen balustrade dichte platen gecoat. 5 m1 veiligheidsglas dichte balustrade. | 9341OA20-1_07 |  |  | 1st aluminium kooiladder, lengte 5 m1, vzv 2 x 1m1 aluminium balustrade. 1st aluminium gevelladder lengte 3,5 m1, vzv 2 x 1m1 aluminium balustrade. 1st Ladderopstelplaats. Tijdens onze inspectie goedgekeurd. Uitvoeren keuring voor 10-2021
1627APH_001 | Verbindingsgebouw & Mast | 0000381980 | Electronweg 4 | Hoorn | Noord-West | 34.94 | Soll | Soll | - | 9341M38_05 | Latchways | Latchways | 33.60.63-35: 1st Lijnsysteem valbeveiliging 11st Ankerpunten 33.60.93-00: 3st Looppadtegels 33.60.21-35: 3st AnkerpuntenVoer minimaal 1 onderhoudsgebrek op
1171KMK_001 | Kantoor en Legeringsgebouw | 0000385919 | Sloterweg 400 | Badhoevedorp | Noord-West | 27378.4905 | Eurosafe Solutions bv | Eurosafe Solutions bv | Assets in object 1171KMK_001 moeten nog worden samengevoegd. External ID: 900114618, 900114620, 900114621, 900114622, 900114623, 900114624, 900114625, 900114626, 900114627, 900114629, 900114630, 900114631, 900114632, 900114633, 900114634, 900114635, 90011 | 9341M38_05 | Altrex | Altrex | 4m2/ 1st. blank aluminium kooladder, 8m lengte, 0,5m breed, vzv 2m2/ 2st. blank aluminium leuning 1,8m lang en 1,2m hoog, gemonteerd aan zuidgevel, vzv 2st. rubber tegels 60x100cm.tbv toetreding platdak op 7m+Peil, naar vallijnbeveiliging. Locatie G05, kantoorgebouw. Goedgekeurd tot juli 2025.
3818BKE_A | Kantoorgebouw | 0000385928 | Barchman Wuytierslaan 198 | Amersfoort | Noord-West | 2637.2561 | - | - | - | 9341M38_05 | Dirks | Dirks | 3m2/ 1st. 3-delige blank aluminium opsteekladder, merk Dirks, typw DOU 3x10, minimale lengte 3m en maximale lengte 7m, tbv toetreding bitumen platdak op 5m+Peil. Locatie G07, CV en NSA ruimte. Goedgekeurd tot juli 2025.
3712CNA_A101 | Kantoorgebouw | 0000386426 | Dolderseweg 34 | Huis ter Heide | Noord-West | 2851.016 | Marq | Marq | - | 9341OA20-2_01 | Latchways | Latchways | 33.60.63-35: 20st Lijnsysteem valbeveiliging 97st Ankerpunten 33.60.42-62: 2st Hekwerk 33.60.21-35: 8st Ankerpunten 33.60.28-00: 1st DoorvalbeveiligingVoer minimaal 1 onderhoudsgebrek op
1213KVOK_13 | Tetrode | 0000386577 | Noodweg 37 | Hilversum | Noord-West | 2453.3194 | - | - | - | 9341OA20-2_01 |  |  | 33.20.62-00: 7st Gevelladder 33.20.95-01: 2st Opstap Voer minimaal 1 onderhoudsgebrek op
3769DMK_D30 | Legeringsgebouw Onderofficieren | 0000386593 | Het Zeisterspoor 19 | Soesterberg | Noord-West | 1163.9691 | - | - | - | 7707O67-1_02 |  |  | gebouw 1: 1m2 Aluminium steekladder, l=4,5m naar dakluik; gebouw 1: 1m2 Aluminium steekladder, l=3m naar dakluik; gebouw 1: 1m2 vaste verzinkt stalen verticale ladder in technische ruimtes bevestigd aan de wand, totale lengte ca. 5m1; gebouw 1: 1m2 vaste stalen verticale ladder in technische ruimtes bevestigd aan de wand, totale lengte ca. 5m1, afwerking dekkend geschilderd. gebouw 4: 1m2 Aluminium steekladder, l=4,5m naar dakluik; gebouw 5: 1m2 Aluminium steekladder, l=4,5m naar dakluik;
3769DMK_D5 | Keuken , Eetzaal | 0000386594 | Het Zeisterspoor 19 | Soesterberg | Noord-West | 3124.84 | - | - | - | 7707O67-1_02 |  |  | Origineel houten hekje rondom voormalige opstelplaats uurwerk gevelklok, l=6m, h=1m, geen afwerking.
3941MRCA_30 | Werkplaats , Orthopedie | 0000386595 | Korte Molenweg 3 | Doorn | Noord-West | 874.17 | - | - | - | 7707O67-1_02 |  |  | 30m1 Stalen spijlen balustrades technische ruimte rondom vloersparing, h=1m, diverse uitvoeringen, vzv draaihekjes, 25m1 afwerking prepaint coating, 5m1 geen afwerking. 10m1 steenachtige balustrade tussenverdieping trapgat, vzv stalen afdekking en 1m stalen tussenpaneel, geheel dekkend geschilderd. 2m1 verzinkt stalen wandleuning naar oefenruimte zolder.
3712CNA_A27 | Kantoorgebouw | 0000386596 | Dolderseweg 34 | Huis ter Heide | Noord-West | 1017.76 | - | - | - | 7707O67-1_02 |  |  | 33.60.63-35: 15st Lijnsysteem valbeveiliging 157st ankerpunten 33.60.21-35: 8st Dakankerpunten 33.60.93-00: 5st Looppadtegels
3818BKE_W | Kantoorgebouw | 0000386597 | Barchman Wuytierslaan 198 | Amersfoort | Noord-West | 2270.29 | - | - | - | 7707O67-1_02 |  |  | 33.20.61-00: 8st Ladderopstelplaats 33.20.62-00: 5st Gevelladder 33.20.56-95: 1st Kooiladder 1st Kooiladder kantelbaar (dak geb 5)
3818BKE_AX | Proefstandgebouw | 0000386598 | Barchman Wuytierslaan 198 | Amersfoort | Noord-West | 236.427 | - | - | - | 7707O67-1_03 |  |  | 67m1 stalen balustrades h=900mm vzv dekkend schilderwerk, tpv hoofdtrappenhuis. 64m1 stalen wandleuning rond 30mm vzv dekkend schilderwerk, tpv hoofdtrappenhuis. 4m1 houten wandleuning, onbehandeld, tpv trap wasserij, bouwjaar medio 2009. Van Hoge Monumentwaarden (zie: Bestemmingsplan Balkbrug Bijlage II – Beschermd dorpsgezicht Ommerschans-Balkbrug, d.d. 24-11-2011).
3818BKE_AR | Kantoorgebouw | 0000386599 | Barchman Wuytierslaan 198 | Amersfoort | Noord-West | 690.98 | - | - | - | 7707O67-1_03 |  |  | 2st. rvs klimijzers in de wasserij
3818BKE_AU | Werkplaats , Kantoor | 0000386600 | Barchman Wuytierslaan 198 | Amersfoort | Noord-West | 1089.39 | - | - | - | 7707O67-1_03 |  |  | 33.20.95-01: 1st Losse Ladder 33.20.62-00: 1 st Gevelladder
3818BKE_AT | Werkplaatsen | 0000386601 | Barchman Wuytierslaan 198 | Amersfoort | Noord-West | 1097.86 | - | - | - | 7707O67-1_03 |  |  | 33.60.63-35: 4st Lijnsysteem valbeveiliging 14st ankerpunten 33.60.42-62: 1 st Hekwerk 33.60.21-35: 1st Dakankerpunt 1st aluminium trapje binnen 3 treden daktoegang.
3818BKE_AC9 | Instructiegebouw | 0000386602 | Barchman Wuytierslaan 198 | Amersfoort | Noord-West | 2393.47 | - | - | - | 7707O67-1_33 |  |  | 33.20.62-00: 2st GevelladderVoer minimaal 1 onderhoudsgebrek op
3818BKE_AC10 | Instructiegebouw | 0000386603 | Barchman Wuytierslaan 198 | Amersfoort | Noord-West | 2552.7983 | - | - | - | 7707O67-1_33 |  |  | 33.60.63-35: 4st Lijnsysteem valbeveiliging 25st ankerpunten 33.60.93-00: 2st Looppadtegels 33.60.21-35: 3st DakankerpuntenVoer minimaal 1 onderhoudsgebrek op
3818BKE_AC8 | Instructieruimte | 0000386604 | Barchman Wuytierslaan 198 | Amersfoort | Noord-West | 2349.44 | - | - | - | 7707O67-1_33 |  |  | 1 stuks blank aluminium klimladder, 1,6m1 lengte, gemonteerd aan binnenmuur, tbv daktoetreding.
3818BKE_AE8 | Tactis | 0000386605 | Barchman Wuytierslaan 198 | Amersfoort | Noord-West | 7696.64 | - | - | - | 6835G21_02 |  |  | 4st. (16m1) aluminium kooiladder vast verankerd (1st. dak 1e verd., 1st. dak 6e verd., 2st. dak 7e verd.). 2st. (7m1) vaste aluminium ladder (2 st. dak trappenhuis kopse gevels). 2st. aluminium trapjes (3m2) op dakopbouw. Aangegeven hoeveelheid is stuks.
3818BKE_M | Kantoorgebouw | 0000386607 | Barchman Wuytierslaan 198 | Amersfoort | Noord-West | 1152.14 | - | - | - | 6835G21_02 | Soll | Soll | Dakopbouw: 2st. lijnbeveiliging op hout of lichtbeton van 32m1, 1st. ankerpunt en 20m1 hekwerk. Dak NSA-ruimte: 22m1 hekwerk. Dak 7e verdieping: 180m1 hekwerk. Dak 6e verdieping: 1st. lijnbeveiliging op massief van 6m1, 8st. ankerpunten en 10m1 hekwerk. Dak trappenhuizen kopse gevels: 2st. ankerpunten. Dak 1e verdieping (ronde bouwdeel): 5st. ankerpunten en 16m1 hekwerk Dak BG (ronde bouwdeel): 2st. lijnbeveiliging op hout of lichtbeton van 8m1, 2st. ankerpunten en 1st. ladderopstelplaats. Logboek aangetroffen in ruimte C0.09.
3832IBL_1 | Herstelwerkplaats , Kantoor , Eetzaal | 0000386608 | Kolonel H L van Royenweg 3 | Leusden | Noord-West | 29433.6022 | - | - | - | 6835G21_02 |  |  | RVS hekwerk in 3st. hoofdtrappenhuizen hoofdgebouw (228m1), 1st. hoofdtrappenhuis ronde bouwdeel (40m1) en 19m1 rondom vide 1e verdieping hoofdgebouw, vide v.v. geperforeerde RVS-beplating. Balustrades trappenhuizen voorzien van horizontale stalen draden. Trappenhuizen v.v. 110m1 RVS muurleuningen. 15m1 glazen vloerafscheiding met RVS leuning rondom vide 1e verdieping ronde bouwdeel (nu deels afgewerkt met decoratieve boomschors). Leuningen en balustrades (d=45mm). Stalen leuningen, dekkend geschilderd (d=45mm) bij enkele trap BG en enkele trap TR (18m1).
3832IBL_3 | Motorenproefstand | 0000386609 | Kolonel H L van Royenweg 3 | Leusden | Noord-West | 2797.41 | - | - | - | 6835G21_02 |  |  | Vaste klimijzers bevestigd op kelderwand t.p.v. kruipruimteluiken, h = 1,2m1). Aangegeven hoeveelheid is stuks.
3832IBL_14 | J Hijmissen-hal | 0000386610 | Kolonel H L van Royenweg 3 | Leusden | Noord-West | 2073.3233 | - | - | - | 6835G21_02 |  |  | Vaste aluminium ladder bevestigd op schachtwand, incl. DEJO-rooster bordesje (50x50cm) met leuning, ladder h = 3m1) in schacht achter liften, begane grond. Aangegeven hoeveelheid is stuks.
3832IBL_20 | Magazijn , Hobbyclub | 0000386611 | Kolonel H L van Royenweg 3 | Leusden | Noord-West | 904.96 | - | - | - | 6824V153P_05 | Latchways | Latchways | Valbeveiligingsysteem, merk Latchways,totaal 28st. ankerpunten vzv 5st. rvs aanlijnkabels. Antislip looppaden en geelgekleurde belijning op zinken hoofddak tbv markering veilige zone. Valbeveiligingsysteem goedgekeurd tot februari 2026Voer minimaal 1 onderhoudsgebrek opVolgens de instellingen in de SBL moeten de kosten voor integrale vervanging ingevoerd worden voor dit bouwdeel.
3832IBL_43 | Versnellingsbakkenproefstand | 0000386612 | Kolonel H L van Royenweg 3 | Leusden | Noord-West | 331.59 | - | - | - | 6824V153P_07 |  |  | 1,5m2/ 1st. blank aluminium gevelladder, merk Altrex, bjr. 2014, lengte 2,5m, vzv opstapplateau, tpv overgang daken Noordkop; 1m2/ 1st.stalen gevelladder met 8st. spotten, en 0,5m2/ 1st. opstapladder van 3st. spotten, van hoofddak naar dak Noordkop; Ladders maken onderdeel uit van de valbeveiliging, ladders goedgekeurd tot februari 2026.Voer minimaal 1 onderhoudsgebrek op
1781FHS_D002 | Havendienst | 0000387438 | Havenplein 5 | Den Helder | Noord-West | 995.51 | KabeltrajectsysteemMarq, Amendex | KabeltrajectsysteemMarq, Amendex | - | 6824V153P_07 | Latchways | Latchways | Valbeveiligingsysteem, merk Latchways, 7 st. ankerpunten vzv 2st. rvs aanlijnkabels. 4st. losse persoonsharnassen, merk Skylotec, type Ergowest Click, bjr. 2015; Antislip looppaden en geelgekleurde belijning op zinken hoofddak tbv markering veilige zone. Valbeveiligingsysteem goedgekeurd tot februari 2026, behalve de harnassen.Voer minimaal 1 onderhoudsgebrek op
1781CNH_W005 | Zwaluw | 0000390747 | Het Nieuwe Diep 27 | Den Helder | Noord-West | 3056.22 | - | - | - | 6824V153P_07 | Dirks | Dirks | 1st. blank aluminium opsteekladder, merk Dirks, type DOU 2x10, bjr. 2014, lengte max 5,25m, tbv toegang dak via lichtkoepel dak Noordkop; 1st. blank aluminium ladder, merk Dirks, type DOE 010, bjr. 2016, lengte 2,75m tbv toegang dak via houten luik; Ladders maken onderdeel uit van de valbeveiliging, ladders goedgekeurd tot februari 2026.
1786MVKDK_049 | NH-90 Full Mission Flight Trainer | 0000390748 | Rijksweg 20 | Den Helder | Noord-West | 1817.639 | Latchways, uitgevoerd door Eurosafe | Latchways, uitgevoerd door Eurosafe | Assets in object 1786MVKDK_049 moeten nog worden samengevoegd. External ID: 900141249, 900141250 | 6824V153P_10 | Dirks | Dirks | 3m2/ 1st. losse blank aluminium opsteekladder, merk Dirks, type DOU 2x10, bjr. 2014, lengte max. 5,25m, tbv toegang platte daken via opsteltplaats; Ladder maakt onderdeel uit van de valbeveiliging, ladder goedgekeurd tot februari 2026. 1m2/ 1st / 3m1 losse aluminium ladder voor 10m2 daksparing op 2,5m+Peil vzv stalen dakroosters tbv K-installatie.Voer minimaal 1 onderhoudsgebrek op
1786MVKDK_049 | NH-90 Full Mission Flight Trainer | 0000390749 | Rijksweg 20 | Den Helder | Noord-West | 1817.639 | Latchways, uitgevoerd door Eurosafe | Latchways, uitgevoerd door Eurosafe | Assets in object 1786MVKDK_049 moeten nog worden samengevoegd. External ID: 900141249, 900141250 | 6824V153P_10 |  |  | Valbeveiligingsysteem, merk Latchways,totaal 20st. ankerpunten vzv 2st. rvs aanlijnkabels. Valbeveiligingsysteem goedgekeurd tot februari 2026Voer minimaal 1 onderhoudsgebrek op
3712CNA_A125 | Magazijn , Distributie | 0000393041 | Dolderseweg 34 | Huis ter Heide | Noord-West | 4139.637 | - | - | - | 6811W2_02 |  |  | Stalen balustrade: - 134m1 bij trappen en 30m1 horizontaal waarvan 44m1 vv glazen panelen, vv houten leuningdeel 48.48, h=1m, afwerking, afwerking prepaint, hout transparant schilderwerk; - 4m1 bij trap dakopgang, verzinkt, b=75mm, h=0,9m; Steenachtige balustrade: - 8m1 tpv 1e verd bibliotheek, afgedekt met natuursteen, h=1m, b=300mm, dekkend geschilderd; Stalen wandleuning: - 120m1 bij trappen vv houten leuningdeel 48.48, afwerking staal prepaint, hout transparant schilderwerk; - 4m1 bij trap dakopgang, verzinkt
1782MKE_046 | Athene , Lesgebouw | 0000393707 | Schapendijkje 8 | Den Helder | Noord-West | 3760.5789 | Marq Fence | Marq Fence | - | 6811W2_02 | Dirks | Dirks | 33.20.62-00: 3st Gevelladder 33.20.61-00: 2st Ladder opstelplaats.
1797JDK_022 | OCEANUS | 0000394925 | Mokweg 18 | Den Hoorn | Noord-West | 307.81 | Amendex | Amendex | - | 6811W2_02 |  |  | 33.60.63-35: 5st Lijnsysteem valbeveiliging 92 ankerpunten 33.60.21-35: 4st Dakankerpunten 33.60.42-62: 1st Hekwerk h= 1,2mm
1797JDK_036 | Amphitrite | 0000394926 | Mokweg 18 | Den Hoorn | Noord-West | 3658.315 | Amendex | Amendex | - | 6811W2_01 |  |  | 33.60.63-35: 5st Lijnsysteem valbeveiliging 92 ankerpunten 33.60.21-35: 4st Dakankerpunten 33.60.42-62: 1st Hekwerk
1781FHS_A001 | Marineclub | 0000394927 | Bevesierweg 1 | Den Helder | Noord-West | 1714.036 | Amendex | Amendex | - | 6811W2_01 | Dirks en Zarges | Dirks en Zarges | 33.20.61-00: 1st Ladderopstelplaats 33.20.62-00: 2st GevelladderVoer minimaal 1 onderhoudsgebrek op
1781FHS_D003 | Radarstation WHH | 0000394928 | Bevesierweg 1 | Den Helder | Noord-West | 30.71 | Amendex | Amendex | - | 6811W2_01 |  |  | De originele dekkend geschilderde metalen spijlen hekwerken langs het schalgat van de trappen en bordes in de 4 trappenhuizen over bouwlaag 0-2. Hekwerken v.v. mipolan doorlopende leuning, spijlen aan onderzijde v.v. messing voetstukken. Totaal 4x 30m¹. Van Hoge Monumentwaarden (zie: Cultuurhistorisch en waardestellend onderzoek van Wijnand Galema Architectuurhistoricus, d.d. 22 sept 2020).
1781CNH_C037 | NBCD Pyromaan | 0000394929 | Het Nieuwe Diep 27 | Den Helder | Noord-West | 1677.14 | Amendex | Amendex | - | 6811W2_01 |  |  | - 23m1 glazen balustrades langs de hellingbanen en trap in de centrale entreehal, opgebouwd uit stalen balusters 80.14mm en gehard glas in aluminium U-profiel, RVS leuning Ø40mm, De leuning loopt door om de kolom heen. h=870mm. - 12m1 verzinkt stalen buisbalustrade langs de trap en vloersparing dakopbouw technische ruimte. Van Indifferente Monumentwaarden (zie: Cultuurhistorisch en waardestellend onderzoek van Wijnand Galema Architectuurhistoricus, d.d. 22 sept 2020).
1781CNH_D470 | Materieelsgroep Casco 2 | 0000394930 | Het Nieuwe Diep 27 | Den Helder | Noord-West | 10658.22 | Amendex | Amendex | - | 6811W2_01 |  |  | De dekkend geschilderde metalen spijlen hekwerken langs het schalgat van de trappen en bordes in de 4 trappenhuizen van bouwlaag 2 naar 3. Hekwerken v.v. mipolan doorlopende leuning, spijlen aan onderzijde v.v. messing voetstukken. Totaal 1x 40m¹. Van Positieve Monumentwaarden (zie: Cultuurhistorisch en waardestellend onderzoek van Wijnand Galema Architectuurhistoricus, d.d. 22 sept 2020).
1781CNH_E015 | Zeearend (NLBEOPS) | 0000394931 | Het Nieuwe Diep 27 | Den Helder | Noord-West | 13215.42 | Amendex | Amendex | - | 6811W2_01 |  |  | De balustrades van de trap en omloop van de 1e verdieping in de voorbouw van de noordelijke vleugel geplaatst op een hardstenen band, vervaardigd uit metalen staanders (buis Ø25 . 2,5, h.o.h. ca. 321mm) versierd met gepolijst messing voetstukken, tussen de staanders zijn kwartronde 6mm dikke heldere "Makrolon hard" platen bevestigd met messing bouten, leuning op +1000. Van Hoge Monumentwaarden (zie: Cultuurhistorisch en waardestellend onderzoek van Wijnand Galema Architectuurhistoricus, d.d. 22 sept 2020).
1781CNH_N002 | Werkplaatsen B en O | 0000394932 | Het Nieuwe Diep 27 | Den Helder | Noord-West | 16874.898 | Amendex | Amendex | - | 6811W2_01 |  |  | De leuningen aan weerszijden van de trap (3 treden) naar de advocatenkamer 1-6-10 van Moulmain teak op wit metalen leuningdragers (2 st. per leuning) bevestig op een smetplank. Hout v.v. transparante lak. Totaal 2x 1,5m¹. --- De leuningen aan weerszijden van de 2 trappen (á 22 treden) naar de publieke tribune en 2 wenteltrappen (á 11 treden) van zwart mipolan op stalen leuningdragers (8 st. per leuning, P&E no. 952C), h=900mm. Totaal 2x 6m¹ + 2x 5m¹ . Van Hoge Monumentwaarden (zie: Cultuurhistorisch en waardestellend onderzoek van Wijnand Galema Architectuurhistoricus, d.d. 22 sept 2020).
1781CNH_P001 | Flevo | 0000394955 | Het Nieuwe Diep 27 | Den Helder | Noord-West | 2290.159 | Amendex | Amendex | - | 7201M2_03 |  |  | 33.60.63-35: 6 st Lijnsysteem valbeveiliging 55 ankerpunten 33.60.42-62: 1 st Hekwerk 33.60.21-35: 6 st Dakankerpunt Voer minimaal 1 onderhoudsgebrek op
1781CNH_P007 | Gruno Brandweerkazerne | 0000394958 | Het Nieuwe Diep 27 | Den Helder | Noord-West | 1880.98 | Amendex | Amendex | - | 7201M2_03 |  |  | 33.20.61-00: 3 st ladder opstelplaats 33.20.62-95: 2 st gevelladder vast verankerd 33.20.65-00: 1st ladder Voer minimaal 1 onderhoudsgebrek op
1781CNH_Q012 | Zeeduiker | 0000394971 | Het Nieuwe Diep 27 | Den Helder | Noord-West | 1218.2087 | Amendex | Amendex | - | 7201M2_01 |  |  | 33.20.61-00: 2st ladder opstelplaatsVoer minimaal 1 onderhoudsgebrek op
1781CNH_R007 | Meeuwenest | 0000394972 | Het Nieuwe Diep 27 | Den Helder | Noord-West | 4303.38 | Amendex | Amendex | - | 7201M2_01 |  |  | 33.60.63-35: 1st Lijnsysteem valbeveiliging 2st ankerpunten 33.60.21-35: 2st Dakankerpunten 33.60.21-35: 2st MuurankerVoer minimaal 1 onderhoudsgebrek op
1781CNH_R009 | Spotmeeuw | 0000394973 | Het Nieuwe Diep 27 | Den Helder | Noord-West | 1929.32 | Amendex | Amendex | - | 6706G15_02 |  |  | Gevelladder vast verankerd; 1 st. dakgevel gebouw E Kooiladder vast verankerd.: dakgevel gebouw E.
1781CNH_R012 | IJsmeeuw | 0000394974 | Het Nieuwe Diep 27 | Den Helder | Noord-West | 4663.37 | Amendex | Amendex | - | 6706G15_02 |  |  | 20 st Lijnbeveiliging op prefab beton 11 st Lijnbeveiliging op staal 3 st Hekwerk los oplegbaar t.p.v. loopbrug gebouw E naar D, rond dakluik gebouw D 1 st Pictogram 3 st harnas 2 st Werklijn flexibel instelbaar 1 st Werklijn vaste lengte 3 st Loopwagen voor lijnbeveiliging. keuringsdatum onbekend
1781CNH_R016 | Dwergmeeuw | 0000394992 | Het Nieuwe Diep 27 | Den Helder | Noord-West | 2769.9 | Amendex | Amendex | - | 6706G15_08 |  |  | 1 st Ladderopstelplaats gekeurd t/m juni 2021.
1781CNH_R043 | Spotmeeuw | 0000394993 | Het Nieuwe Diep 27 | Den Helder | Noord-West | 2389.07 | Amendex | Amendex | - | 6706G15_08 |  |  | 4st. RVS lijnkabelsystemen, totaal 64 m1 vzv 17 stuks ankerpunten, merk Latchways, type CFP, aangelegd in januari 2014, (15st. ankerpunten op betonnen ondergrond en 2st. ankerpunten op houten ondergrond); 1st. ladderopstelplaats naar dak op 7,6m+Peil vanaf 4,6m+Peil; 1st. aluminium opsteekladder, 2-delig, merk Dirks, type DUO 2x08, lengte min. 2,45m en lengte max. 4,13m; 12m1 aluminium hekwerk, los opgelegd met ballastblokken, rondom lichtstraat (daglichtvoorziening) en tevens 20st. aluminium buizen, merk Vaveno, als doorvalbeveiliging aan binnenzijde; 5 stuks. rubberen granulaat tegels, afmeting 40x60cm, merk Weltrading, type Roofwalker. Valbeveiliging goedgekeurd t/m januari 2027.
1781CNH_R045 | Peperhuisje Nieuwe Haven | 0000394994 | Het Nieuwe Diep 27 | Den Helder | Noord-West | 1143.25 | Amendex | Amendex | - | 6905HH1_02 |  |  | Valbeveiligingssysteem, merk Latschways, bestaande totaal uit 101st. dakankers vzv 474m1 rvs kabellijn (8mm dik): Gebouw A: dak op 14,96m+P: 4st. ankers + 11m1 lijn; Gebouw B: dak op 11,8m+P: 19st. ankers+ 107m1 lijn; dak op 4,2m+P: 1st. anker; Gebouw C: dak op 8,4m+P: 21st.+100m1 lijn; dak op 5,2m+P: 7st. + 30m1 lijn; dak op 4,2m+P: 4st. ankers+ 17m1 lijn; Gebouw D: hellend dak op 8,4m+P: 24st.+ 135m1 lijn; Gebouw E: dak op 4,5m+P: 7st. ankers en 21,5m1 lijn, dak op 5,6m+P: 6st. ankers+ 26,5m1 lijn; dak op 7,5m+P: 6st.+ 23,5m1 lijn, dak op 4,3m+P: 2st.+ 2,5m1 lijn. Logboek aanwezig: goedgekeurd tot februari 2016. 6st. klimvoorzieningen (ladders) 240800-2 en 36m1 hekwerken 342200-1 maken onderdeel uit van de valbeveiliging.
1781CNH_S001 | Kantoorgebouw | 0000394995 | Het Nieuwe Diep 27 | Den Helder | Noord-West | 206.14 | Amendex | Amendex | - | 6905HH1_02 |  |  | 43m1 rvs metalen balustrade/leuning, 1,18m hoog, vzv doorzichtig 1cm dik hardglazen paneelvulling, leuning rond 48mm, 2st. 5mm dik plaatstaal staanders, gebogen van 3 tot 25cm breed; 75m1 blank aluminium balustrade/leuning, staanders 30x50mm en leuning 40x60mm, locatie zolder gebouw D1.
1781CNH_S003 | Sloepenloos | 0000394996 | Het Nieuwe Diep 27 | Den Helder | Noord-West | 2219.4 | Amendex | Amendex | - | 6905HH1_02 |  |  | Blank aluminium (kooi-)ladders en bordessen: 1st/ 2,5m2 overbruggingsbordes (bjr. 1999) tussen gebouw A en B op 11,8m+P; 1st./ 1m2 losse 2-delige opsteekladder, merk Dirks type DOU 2x08, voor toegang dakopbouw gebouw A op 14,96m+P; 2st./ 2m2 gevelladder, merk Dirks type DOG007, gemonteerd aan gevel voor dak gebouw C op 8,4m+P en voor dak gebouw E op 5,6m+P; 2st./ 4m2 gevelladder, merk Dirks, type onbekend, lengte 2 en 3m, voor dak op gebouw E op 7,5m+P. Klimvoorzieningen maken onderdeel uit van de valbeveiliging (keuring zie 472300).
1781CNH_X001 | Waalhaven | 0000394997 | Het Nieuwe Diep 27 | Den Helder | Noord-West | 1982.209 | Amendex | Amendex | - | 6905HH1_02 |  |  | 5m1 blank aluminium kooiladder, merk onbekend, Gemonteerd tussen dak op 5,2m+ en dak 8,4m+P, noordgevel gebouw C. Ladder maakt onderdeel uit van de valbeveiliging (keuring zie 472300).
1781CNH_Y050 | Het Arsenaal | 0000394998 | Het Nieuwe Diep 27 | Den Helder | Noord-West | 47920.4468 | Amendex | Amendex | - | 8013HVD15_01 |  |  | Dak C: 3st aluminium overstaptrappen. Dak F: 3st aluminium overstaptrappen. Dak G: 4st aluminium overstaptrappen. Dak J uitbouw: 1st aluminium ladder. Dak J: 2st aluminium overstaptrappen. Dak N: 1st aluminium 2-delige steekladder t.p.v. dakluik. Dak O: 1st aluminium 2-delige steekladder t.p.v. dakluik. Dak V: 2st aluminium overstaptrappen. Aangegeven hoeveelheid is stuks.
1782MKE_014 | Jurrjens , Lesgebouw | 0000395000 | Schapendijkje 8 | Den Helder | Noord-West | 10078.5518 | Amendex | Amendex | Assets in object 1782MKE_014 moeten nog worden samengevoegd. External ID: 900146939, 900154007 | 8013HVD15_01 |  |  | Metalen trap-, videhekwerk v.v. prepaint t.p.v. betontrappen/bordessen. Gebouw J: 172m1. --- Metalen trap-, videhekwerk v.v. prepaint t.p.v. metalen steekstappen/bordessen met houten treden/vloerdelen. Gebouw A 24m1, B 24m1, C 24m1, D 24m1, E 24m1, F 46m1, G 46m1, H 98m1, K 73m1. --- Gegalvaniseerd trap-, videhekwerk t.p.v. gegalvaniseerd stalen steektrappen/bordessen. Gebouw F 3m1, G 3m1, J 28m1, K 18m1. --- Gegalvaniseerd stalen spiltrap v.v. gegalvaniseerde leuning. Gebouw F 8m1, G 8m1.
1782MKE_037 | Cerberus | 0000395001 | Schapendijkje 8 | Den Helder | Noord-West | 2028.544 | Amendex | Amendex | - | 8013HVD15_01 |  |  | Metalen trap-, videhekwerk v.v. prepaint t.p.v. betonnen steekstappen/bordessen. Gebouw H(nieuw): 16m1. --- Metalen trapleuning v.v.prepaint t.p.v. gegalvaniseerd stalen steektrap Gebouw H(nieuw) 3m1.
1782MKE_081 | Salamander | 0000395002 | Schapendijkje 8 | Den Helder | Noord-West | 2540.765 | Amendex | Amendex | - | 8013HVD15_01 |  |  | Gebouw A-ppc (woonkamer): 15m1 lijnbev. (4st. bevestigingsp.) en 14m1 hekwerk (los opgelegd). Gebouw G15 NA: 1st. ladderopstelpl. en 10m1 hekwerk (los opgelegd).
1781KIM_002 | Klooster | 0000395003 | Het Nieuwe Diep 8 | Den Helder | Noord-West | 6372.6376 | Amendex | Amendex | - | 8013HVD15_01 |  |  | Dak A-ppc (woonkamer): 1st aluminium overstaptrap. Aangegeven hoeveelheid is stuks.
1781KIM_037 | SHS-trainer | 0000395004 | Het Nieuwe Diep 8 | Den Helder | Noord-West | 1406.28 | Amendex | Amendex | - | 8013HVD15_01 |  |  | 1st. logboek. Geb. A: 110m1 lijnbev. (21st. bevestigingsp.) op betondak. Geb. B: 92m1 lijnbev. (16st. bevestigingsp.) op betondak. Geb. C: 110m1 lijnbev. (21st. bevestigingsp.) op betondak. Geb. D: 60m1 lijnbev. (10st. bevestigingsp.) op betondak. Geb. E: 60m1 lijnbev. (10st. bevestigingsp.) op betondak. Geb. F: 10st. ankerp. en 1x 5m1 hekwerk (los opgelegd) op betondak. Geb. G: 10st. ankerp. en 1x 5m1 en 1x 8m1 hekwerk (los opgelegd) op betondak. Geb. H(nieuw): 28m1 lijnbev. (4st. bevestigingsp.) en 1st. ankerp. op staaldak. Geb. J: 4st ankerp. 1x 4m1 hekwerk (los opgelegd) en 2x 1m2 DEJO-rooster doorvalbev. op betondak, 1st. ladderopstelpl. Geb. Q: 24m1 lijnbev. (4st. bevestigingsp.) op betondak en 1 ladderopstelpl. Geb. V: 8m1 hekwerk (los opgelegd), 54m1 lijnbev. (14st. bevestigingsp.) en 1st. ankerp. op staaldak. Noodunit Winkel: 1st. ladderopstelpl. en 2 st. ankerp. op houten dak.
1786MVKDK_039 | Aeolus | 0000395005 | Rijksweg 20 | Den Helder | Noord-West | 232.84 | Amendex | Amendex | - | 8013HVD15_02 |  |  | Gebouw Z: 2st. aluminium ladders (1x enkele steek in dakluik en 1x 2-delige steek t.p.v. verdiept dak)
1786MVKDK_048 | Gemini | 0000395006 | Rijksweg 20 | Den Helder | Noord-West | 432.4 | Amendex | Amendex | - | 8013HVD15_02 |  |  | 14m1 trap/videleuning spiltrap naar tropendak, metaal verzinkt. 207m1 trap/videleuning, metaal v.v. prepaint. 63 m1 muurleuning, metaal v.v. prepaint.
1786MVKDK_070 | Hangar B-8 | 0000395007 | Rijksweg 20 | Den Helder | Noord-West | 3676.387 | Amendex | Amendex | - | 8013HVD15_02 |  |  | 7m1 trap/videleuning spiltrap naar TR, metaal verzinkt. 146m1 trap/videleuning, metaal v.v. prepaint. 28m1 muurleuning, metaal v.v. prepaint.
1786MVKDK_138 | Hangar NH90 | 0000395008 | Rijksweg 20 | Den Helder | Noord-West | 2650.17 | Amendex | Amendex | - | 8013HVD15_02 |  |  | 12m1 trap/videleuning, metaal verzinkt. 16m1 muurleuning, metaal verzinkt.
1018MEA_012 | Politie | 0000395009 | Kattenburgerstraat 7 | Amsterdam | Noord-West | 1455.29 | Amendex | Amendex | - | 8013HVD15_02 |  |  | Gebouw Z: 2x ladderopstelplaats (1x dakluik, 1x verdiept dak), 25m1 aanlijnbeveiliging, incl. 7st. ankerpunten. Gebouw W: 1x ladderopstelplaats N-gevel.
1018MEA_014 | Kantoor Koninklijke Marechaussee | 0000395010 | Kattenburgerstraat 7 | Amsterdam | Noord-West | 6987.8636 | Amendex | Amendex | - | 8233L300_01 | Dirks | Dirks | 24m2/ 8st. kooiladders, blank aluminium, merk Dirks, type DOK013, bjr. 2012 of van verzinkt staal, merkloos, bjr. 1995: 6st. op bwd B, 1st. op bwd A1 en 1st. op bwd A2; 3m2/ 4st. gevelladders, verzinkt staal, merkloos, bjr. 1995, 2st. op bwd C1 en 2st. op bwd C2; 1m2/ 2st. opstappen, blank aluminium, merkloss, bjr. 2012: 1st. op bwd C1 en 1st. op bwd C2. Ladders e.d. maken onderdeel uit van de valbeveiliging en is goedgekeurd door Elro tot juni 2025.Voer minimaal 1 onderhoudsgebrek opVolgens de instellingen in de SBL moeten de kosten voor integrale vervanging ingevoerd worden voor dit bouwdeel.
1018MEA_028 | DCWS | 0000395011 | Kattenburgerstraat 7 | Amsterdam | Noord-West | 4767.9119 | Amendex | Amendex | - | 8233L300_01 | Latchways | Latchways | Horizontale valbeveiliging, merk Latchways, PLC Mansafe kabelsystemen: A1: 32st. ankerpunten incl. ca. 205m1 rvs aanlijnkabel op 7,35m+Peil; A2: 32st. ankerpunten incl. ca. 205m1 rvs aanlijnkabel op 7,35m+Peil; B: 76st. ankerpunten incl. ca. 280m1 rvs aanlijnkabel op 8m+, 10m+, 11,2m+ en 15,8m+Peil; C1: 58st. ankerpunten incl. ca. 330m1 rvs aanlijnkabel, op 6m+, 7m+, 7,8m+ hellend tot 13,5m+ en op 15,5m+Peil; C2: 58st. ankerpunten incl. ca. 330m1 rvs aanlijnkabel, op 6m+, 7m+, 7,8m+ hellend tot 13,5m+ en op 15,5m+Peil. Bovengenoemde valbeveiliging goedgekeurd door Elro tot juni 2025; Sportcentrum (G31): 18st. ankerpunten incl. 76m1 rvs aanlijnkabel op 4m+, en 7,5m+Peil, bjr. 2024, merk ASV, goedgekeurd tot februari 2025.Volgens de instellingen in de SBL moeten de kosten voor integrale vervanging ingevoerd worden voor dit bouwdeel.
3769LCKS_V10 | Ontvangsthal | 0000395012 | Het Zeisterspoor 8 | Soesterberg | Noord-West | 8612.13 | Amendex | Amendex | - | 8233L300_01 |  |  | 8m2/ 8st. blank aluminium muurladder, vzv 7st. spots en 1,2m1 leuning, tbv hoogteverschil van 195cm tussen de zoldervloeren van 5,52m+Peil naar 7,47m+Peil; 2m2/ 1st. houten vlizotrapconstructie vzv aluminium schaarladder, merk Novoferm, bjr. 2024, vzv houten leuning trapgat, tbv toegang zolder op 5,52m+Peil.
3769LCKS_V37 | Lesgebouw | 0000395013 | Het Zeisterspoor 10 | Soesterberg | Noord-West | 1261.98 | Amendex | Amendex | - | 8233L300_01 |  |  | 8m2/ 8st. blank aluminium muurladder, vzv 7st. spots en 1,2m1 leuning, tbv hoogteverschil van 195cm tussen de zoldervloeren van 5,52m+Peil naar 7,47m+Peil; 2m2/ 1st. houten vlizotrapconstructie vzv aluminium schaarladder, merk Novoferm, bjr. 2016, vzv houten leuning trapgat, tbv toegang zolder op 5,52m+Peil.
3769LCKS_V40 | 3e Echelonswerkplaats | 0000395014 | Het Zeisterspoor 10 | Soesterberg | Noord-West | 3627.47 | Amendex | Amendex | - | 8233L300_01 |  |  | 300m1 stalen balustrade/leuningen, hoogte 1,2m, bestaande uit 5cm buisleuningen en plaatstalen staanders vzv dekkend schilderwerk, op 1e verdieping; 100m1 stalen balustrade/leuningen, hoogte 1,0m, bestaande uit plaatstaal leuningen en staanders, 8x70mm, vzv dekkend schilderwerk, op zolder techniek; 100m1 stalen staanders vzv 200m2 enkel draadglas op zolder techniek.
3769CMEL_01 | Kantoorgebouw | 0000395017 | Kampweg 53 | Soesterberg | Noord-West | 5036.5523 | Amendex | Amendex | - | 8233L300_01 |  |  | 300m1 stalen balustrade/leuningen, hoogte 1,2m, bestaande uit 5cm buisleuningen en plaatstalen staanders vzv dekkend schilderwerk, op 1e verdieping; 100m1 stalen balustrade/leuningen, hoogte 1,0m, bestaande uit plaatstaal leuningen en staanders, 8x70mm, vzv dekkend schilderwerk, op zolder techniek; 100m1 stalen staanders vzv 200m2 enkel draadglas op zolder techniek.
3712CNA_A165 | Hoofdgebouw BSB | 0000395018 | Dolderseweg 34 | Huis ter Heide | Noord-West | 11010.575 | Amendex | Amendex | - | 8233L300_01 |  |  | Stalen balustrade/leuningen, hoogte 1,0m, bestaande uit 5cm buisleuningen en plaatstalen staanders vzv dekkend schilderwerk, 25m1 op entresolvloer en 10m1 langs trappen.
3712CNA_A33A | Kantoorgebouw | 0000395019 | Dolderseweg 34 | Huis ter Heide | Noord-West | 562.53 | Amendex | Amendex | - | 8233L300_01 |  |  | Stalen balustrade/leuningen, hoogte 1,0m, bestaande uit 5cm buisleuningen en plaatstalen staanders vzv dekkend schilderwerk, 25m1 op entresolvloer en 10m1 langs trappen.
3769SMSK_W1 | Staf- , Lesgebouw | 0000395020 | Het Zeisterspoor 12 | Soesterberg | Noord-West | 8631.5936 | Amendex | Amendex | - | 8233L300_01 | Gorter | Gorter | 2m2/ 1st. houten vlizotrapconstructie, afmeting 65x115cm, vzv aluminium schaarladder, merk Gorter, bjr. 2015, tbv toegang zolder boven isocellen 3e verdieping.
3818BKE_AC11 | Bureelgebouw | 0000395021 | Barchman Wuytierslaan 198 | Amersfoort | Noord-West | 9481.9415 | Amendex | Amendex | - | 8233L300_01 |  |  | Stalen balustrade/leuningen, hoogte 1,0m, bestaande uit 5cm buisleuningen en plaatstalen staanders vzv dekkend schilderwerk, 150m1 langs trappen.
3818BKE_AF | 2e Echelons Werkplaats | 0000395022 | Barchman Wuytierslaan 198 | Amersfoort | Noord-West | 6517.247 | Amendex | Amendex | - | 8233L300_04 | Dirks | Dirks | 5m2/ 1st. blank aluminium kooiladder,merk Dirks, vzv 14 st. treden, klimlengte: ca. 4,0 m1 vzv bordes en 4m1 hekwerk, van dakvlak 11,13m+Peil naar dakvlak 7,31m+Peil; 1m2/ 1st. blank aluminium ladder, merk Dirks, type DOG008, vzv 8 treden, klimlengte: 2,0 m1., van dakvlak 11,13m+Peil naar hellend dakvlak op 13,3m+Peil. Ladders maken onderdeel uit van de valbeveiliging en is goedgekeurd door Elro t/m november 2018.Voer minimaal 1 onderhoudsgebrek opVolgens de instellingen in de SBL moeten de kosten voor integrale vervanging ingevoerd worden voor dit bouwdeel.
3818BKE_DK | Legering | 0000395023 | Barchman Wuytierslaan 198 | Amersfoort | Noord-West | 2960.151 | Amendex | Amendex | - | 8233L300_04 | - | - | Horizontale valbeveiliging. Fabricaat: Patina, Type: Latchways. Uitvoering D1: 11 st constant force post, vzv een kabel (ca. 90 m1.) Capaciteit: onb. Uitvoering D2: Kabel bevestigd op gevel. (ca.85 m1.) Capaciteit: onb. Langs de kabel, dakafwerking vzv looppaden (ca. 125 m1.). Uitvoering D3: 2 st constant force post vzv kabel (ca. 6 m1.) Capaciteit: onb.Voer minimaal 1 onderhoudsgebrek opVolgens de instellingen in de SBL moeten de kosten voor integrale vervanging ingevoerd worden voor dit bouwdeel.
3818BKE_DL | Legering | 0000395024 | Barchman Wuytierslaan 198 | Amersfoort | Noord-West | 2962.9576 | Amendex | Amendex | - | 8233L300_04 | Altrex | Altrex | 2m2/ 1st. blank aluminium steekladder, merk Altrex, breedte 46cm, lengte 440cm, vzv 2st. haakbeugels en leuning, tbv toegang zolder (3e) door zolderluik vanaf technische ruimte op 2e verdieping.
3818BKE_V | Legeringsgebouw | 0000395025 | Barchman Wuytierslaan 198 | Amersfoort | Noord-West | 2906.233 | Amendex | Amendex | - | 8233L300_04 |  |  | Balustrade/leuning binnen: tbv balkons 1e (120m1) en 2e verdieping (120m1). Uitvoering staal met een hoogte van 1200mm. Leuning vzv rvs kokerprofiel diameter +/- 50mm, stalen verticale delen hebben een breedte van +/- 80mm en een dikte van 8-10mm. Tussen de balusters is een rvs kabelsysteem gespannen. Tpv afdelingsvakken is balustrade extra vzv helder hardglas. De balustrade is verankerd aan de onderliggende balkonvloer dmv bouten en u-profiel.
3818BKE_X | Gevechtstrainingsschool | 0000395026 | Barchman Wuytierslaan 198 | Amersfoort | Noord-West | 2928.725 | Amendex | Amendex | - | 8233L300_31 |  |  | ..m rails, ..m kabel, ..st borgingspuntenVoer minimaal 1 onderhoudsgebrek op
3818BKE_Y | Kantoorgebouw | 0000395027 | Barchman Wuytierslaan 198 | Amersfoort | Noord-West | 2916.24 | Amendex | Amendex | - | 8233L300_31 |  |  | Voer minimaal 1 onderhoudsgebrek opVul de toelichting in van bouwdeel: 240800 (1)
3818BKE_Z | Kantoorgebouw | 0000395028 | Barchman Wuytierslaan 198 | Amersfoort | Noord-West | 2934.02 | Amendex | Amendex | - | 6834IM5_01 |  |  | 12st. lijnsystemen bestaande uit 104st. ankerpunten+ rvs aanlijnkabel, voorts 4st. single dakankerpunten, merk Latchways: dak bouwdeel A: 4st. lijnsystemen met 2+4+6+9st. ankers en 3st. single ankers. Dak B: 1st. lijnsysteem met 14st. ankers; Dak C: 1st. lijnsysteem met 13st. ankers; Dak D: 1st. lijnsysteem met 3st. ankers en 1st. single anker; Dak E: 2st. lijnsystemen met 6+8st. ankers; Dak F+G: 3st. lijnsystemen met 3+16+19st. ankers. 3st/3,5+ 5+13m1 aluminium hekwerk, merk VersiRail, 1,2 meter hoog, op dak C en G.; 4st./6m1 aluminium hekwerk, merk onbekend tbv lbk dak B,D, F en G. Valbeveiliging goedgekeurd tot maart 2023.
3941MRCA_32D | Verpleeg , Medisch Centrum | 0000395029 | Korte Molenweg 3 | Doorn | Noord-West | 4611.2674 | Amendex | Amendex | - | 6834IM5_01 |  |  | 12m2/3st. vaste aluminium kooiladders, merk Altrex, H=5m1, tussen dak A en C, dak C en E en tussen E en FG; 6m2/2st. losse aluminium steekladders, 2-delig, merk Dirks, type DOU 2x10, lengte max 5,25m, tbv dakopbouwen dak A en C;; 2st./1,5m2 aluminium trapjes (op-, en afstap voorziening) tpv dakvlakken C, hoogte +/- 60cm x Breedte 80cm; 2st. ladderopstelplaatsen tbv dakopbouwen A en C; Ladders ed. maken onderdeel uit van de valbeveiliging en is goedgekeurd tot maart 2023.
1171KMK_003 | Opleidingen , Sporthal , Schietbaan | 0000395531 | Sloterweg 400 | Badhoevedorp | Noord-West | 7756.303 | Marq / Amendex | Marq / Amendex | - | 6834IM5_01 |  |  | 3m2/1st. losse aluminium steekladder, 2-delig, merk Gorter, type OL210, tbv toetreding dak bezoekerszaal via dakluik. Ladder maakt onderdeel uit van de valbeveiliging en is goedgekeurd tot maart 2023.
1171KMK_004 | Restaurant | 0000395532 | Sloterweg 400 | Badhoevedorp | Noord-West | 1902.03 | Marq / Amendex | Marq / Amendex | - | 6834IM5_01 |  |  | 414m1 stalen balustrades, ronde buis leuningen 48mm vzv dekkend schilderwerrk: bwd A=14m1, B=160m1, D=160m1 en E=80m1;
1171KMK_005 | Logistiek Gezondheidscentrum | 0000395533 | Sloterweg 400 | Badhoevedorp | Noord-West | 2590.547 | Marq / Amendex | Marq / Amendex | - | 6834IM5_01 |  |  | 2st./1,5m2 vlizoladders, merk Debo vzm aluminium/ gietijzeren schaartrap, 11st. treden, in opvouwbaar luik, tbv toetreding liftmachinekamer op 12,54m en 13,67m+Peil; 1st./1,5m2 rechte stalen ladder, 2,5m hoog, 7st. treden, vzv dekkend schilderwerk, vast gemonteerd, tbv toetreding dakvlak via dakluik op 4,94m+Peil bwd G. Ladders maken onderdeel uit van de valbeveiliging en is goedgekeurd tot maart 2023.
3941MRCA_32 | Verpleeg , Medisch Centrum | 0000395598 | Korte Molenweg 3 | Doorn | Noord-West | 2103.55 | Amendex | Amendex | - | 7207VO21_01 |  |  | 33.20.95-01: 6 st Vaste trappen
3712CNA_A144 | Joint CIS Groep | 0000395615 | Dolderseweg 34 | Huis ter Heide | Noord-West | 4136.6263 | Amendex | Amendex | - | 7207VO21_01 |  |  | Vakopleiding: 48 st fixeerpunten verbonden door 282 m1 Lijnsysteem valbeveiliging, 2 losse ankerpunten. Valprevent/ Latchways Mansafe. Keuring valbeveiliging (Elro) volgens sticker geldig t/m mei 2026.Voer minimaal 1 onderhoudsgebrek op
1781FHS_C002 | Grote Beer | 0000395635 | Bevesierweg 1 | Den Helder | Noord-West | 2638.524 | Amendex | Amendex | - | 6522BED287_01 |  |  | 2m2/1st. losse 2-delige blank aluminium opsteekladder, merk Gorter, 9st. treden per deel, tpv toegang dak op 10,3m+Peil via dakluik; 2m2/1st. losse 2-delige blank aluminium opsteekladder, merk Dirks (bjr. 2015), 10st. treden per deel, tpv toegang dakopbouwen op 6,9m+Peil via dak op 3,9m+Peil; De ladders maken onderdeel uit van de valbeveiliging op daken. Goedgekeurd tot en met juli 2023.
3769SKOK_O5 | Instructiehal Rupsvoertuigen | 0000395638 | Het Zeisterspoor 1 | Soesterberg | Noord-West | 3880.432 | Amendex | Amendex | - | 6522BED287_01 |  |  | 33.40.23-00 2 st dakplan; 33.40.86-00 1 st pictogram; 33.50.81-00 2 st op en afstapvoorziening; 33.60.21-85 2 st dakankerpunt op staal; 33.60.42-62 9 st hekwerk los opgelegd; 33.60.63-08 62 m lijnbeveiliging op massief beton.Voer minimaal 1 onderhoudsgebrek opVolgens de instellingen in de SBL moeten de kosten voor integrale vervanging ingevoerd worden voor dit bouwdeel.
3769SKOK_O4 | AOO Nouwenshal | 0000395639 | Het Zeisterspoor 1 | Soesterberg | Noord-West | 2999.01 | Amendex | Amendex | - | 6522BED287_01 |  |  | hardglazen balustrade, gelamineerd, doorzichtig glas, 1,2m hoog, ingeklemt in 12m1 vloerconstructie of 6m1 trapboom vzv metalen leuning en prepaint coating, tpv vide vloeropening. Betreft uitbreiding kantoren 2012.
3769SKOK_O17 | Lunchaccommodatie | 0000395640 | Het Zeisterspoor 1 | Soesterberg | Noord-West | 1366.15 | Amendex | Amendex | - | 6522BED287_01 |  |  | Stalen balustradeconstructie vzv draadstaal raster en ronde leuning, geheel vzv prepaint coating, tpv 3st. loopbruggen op 3,2m+Peil.
1781CNH_R003 | Gezondheids-en Tandheelkundige Centra Defensie | 0000395653 | Het Nieuwe Diep 27 | Den Helder | Noord-West | 3014.403 | Soprema | Soprema | - | 6522BED287_01 |  |  | 10m2/9st./ blank aluminium gevelladders, merk Dirks, 9st. van type DOG-007 (H=1,85m, L=3m) waarvan 5st. vzv kooi tbv daken tussen 10,3m+ en 12,1m+peil; 2,5m2/1st. blank aluminium gevelladder, merk Dirks, type DOK-012 (H=3.07m, L=4,32m) vzv kooi tpv dak Sport op 13,4m+Peil. De ladders maken onderdeel uit van de valbeveiliging op daken. Goedgekeurd tot en met juli 2023.
3941VBHK_090 | Kantoorgebouw As Samawah | 0000396233 | Oude Arnhemse Bovenweg 1 D | Doorn | Noord-West | 7141.146 | Amendex | Amendex | - | 8013O7A_01 |  |  | 8m1 aluminium kooiladder t.p.v. N-gevel. Afsluitbaar en v.v. plateau bij dakrand.
1213KVOK_4 | Bureelgebouw | 0000396235 | Noodweg 37 | Hilversum | Noord-West | 1307.719 | Amendex | Amendex | - | 8013O7A_01 | Latchways | Latchways | 128m1 aanlijnbeveiliging v.v. 24st. ankerpunten. 2st. veiligheidsharnassen in een koffer. --- Het dak was niet toegankelijk wegens een afgekeurde kooiladder ten tijde van de inspectie, zie bouwdeel 240800. Hierdoor zijn de bouwdelen op het dak niet geïnspecteerd. Tevens zijn de betreffende annotaties niet of slechts beperkt geactualiseerd.
3832IBL_P13 | Trafogebouw | 0000397278 | Kolonel H L van Royenweg 3 | Leusden | Noord-West | 48.393 | - | - | - | 8013O7A_01 |  |  | Centrale trap: 17m1 stalen trap/videhekwerk v.v. prepaint, RVS handgreep en hard glazen panelen. 3m2 RVS muurleuning. Loods: 6m1 gegalvaniseerd stalen spijlen hekwerk bij trap en bordes.
3832IBL_P14 | Trafogebouw | 0000397281 | Kolonel H L van Royenweg 3 | Leusden | Noord-West | 48.393 | #N/A | #N/A | #N/A | 7601B333_01 |  |  | 33.00.66-00 1 st logboek; 33.20.61-00 2 st ladder opstelplaatst; 33.20.62-00 8 st ladders; 33.20.62-95 1 st gevelladder met overstapbordes.Voer minimaal 1 onderhoudsgebrek opVolgens de instellingen in de SBL moeten de kosten voor integrale vervanging ingevoerd worden voor dit bouwdeel.
3832IBL_P15 | Trafogebouw | 0000397282 | Kolonel H L van Royenweg 3 | Leusden | Noord-West | 48.96 | #N/A | #N/A | #N/A | 7601B333_01 |  |  | 33.30.41-00 2 st harnas; 33.30.65.58 2 st loopwagen voor lijnbeveiliging; 33.30.99-31 2 st werklijn flexibel instelbaar; 33.40.23-00 5 st dakplan; 33.40.36-00 103 st gebiedsmarkering; 33.50.81-00 1 st op en afstap voorziening; 33.60.21-85 15 st dakankerpunt op staal; 33.60.28-00 7 st doorvalbeveiliging; 33.60.42-62 20 st hekwerk los opgelegd; 33.60.63-08 330 m lijnbeveiliging op massief beton; 33.60.63-8 87 st lijnbeveiliging op staal; 33.60.93-00 17 st looppad tegels; 33.40.86-00 12 st pictogram.Voer minimaal 1 onderhoudsgebrek opVolgens de instellingen in de SBL moeten de kosten voor integrale vervanging ingevoerd worden voor dit bouwdeel.
3832IBL_P16 | Trafogebouw | 0000397284 | Kolonel H L van Royenweg 3 | Leusden | Noord-West | 48.393 | - | - | - | 7601B333_01 |  |  | Stalenleuningen om vides cellengedeeltes. h=1,2m1, met 4 horizontale strippen. dekkend geschilderd. Ook langs 10st. Trappen in cellengedeeltes.
3712CNA_A177 | LTC2 KMAR | 0000397646 | Dolderseweg 34 | Huis ter Heide | Noord-West | 1490.362 | - | - | - | 6522BED287_23 |  |  | 2x overstapbordesVoer minimaal 1 onderhoudsgebrek opVul de toelichting in van bouwdeel: 240800 (1)
1782MKE_030 | JM van Nassau | 0000399355 | Schapendijkje 8 | Den Helder | Noord-West | 7532.478 | Amendex | Amendex | - | 6522BED287_23 |  |  | 1 kabelsysteem – 2 ankerpunten, 2x hekwerkVoer minimaal 1 onderhoudsgebrek op
1782MKE_014 | Jurrjens , Lesgebouw | 0000400101 | Schapendijkje 8 | Den Helder | Noord-West | 10078.5518 | Amendex | Amendex | Assets in object 1782MKE_014 moeten nog worden samengevoegd. External ID: 900146939, 900154007 | 1704C10-1_01 |  |  | Coellijst elementen in bijlage geplaatst i.v.m. overschrijding max. aantal characters
3712CNA_A45 | Brigade Verzamelgebouw KMar | 0000400220 | Dolderseweg 34 | Huis ter Heide | Noord-West | 12558.456 | - | - | - | 1704C10-1_01 |  |  | Stalen leuningwerk/balustades, h= 1,2m, vzv dekkend schilderwerk: A,B,C,D,E=12m1 per vleugel, F=30m1; G=30m1; H=63m1, J=110m1 en K=63m1.
3712CNA_A44B | Landelijk Tactisch Commando (LTC) | 0000400508 | Dolderseweg 34 | Huis ter Heide | Noord-West | 1364.78 | ENSAFE bv en Eurosafe Solutions | ENSAFE bv en Eurosafe Solutions | Assets in object 3712CNA_A44B moeten nog worden samengevoegd. External ID: 900154552, 900157529 Samengevoegd met asset 0000403006. | 1704C10-1_01 |  |  | Stalen leuningwerk/balustades, h= 1,2m, vzv dekkend schilderwerk: A,B,C,D,E=12m1 per vleugel, F=30m1; G=30m1; H=63m1, J=110m1 en K=63m1.
1781CBG_017 | Marinevervoersdienst | 0000402324 | Bassingracht 105 | Den Helder | Noord-West | 6472.891 | Woelm | Woelm | - | 1704C10-1_01 |  |  | 28m2/ 7st. verzinkt stalen opstaptrapjes, merk onbekend, vzv bordes en leuning, op daken C, F en G op 7m+Peil; 8m2/ 2st. blank aluminium opstaptrapjes, merk Geveco, vzv bordes en leuning, op dak C op 7m+Peil; Trapjes zijn onderdeel van de valbeveiliging.Voer minimaal 1 onderhoudsgebrek opVolgens de instellingen in de SBL moeten de kosten voor integrale vervanging ingevoerd worden voor dit bouwdeel.
3712CNA_A39 | Buitensport BSB | 0000402902 | Dolderseweg 34 | Huis ter Heide | Noord-West | 231.97 | - | - | - | 6814PR1_01 |  |  | 33.60.21-35: 2st. dak ankerpunten, merk Latchways, single punt, op dak dakopbouw 7e verd; 33.60.42-62: 2st. Hekwerken op dak 6e verd,, 27m1 hekwerk met kunststof ketting op staanders met betonvoet en 22m1 verzinkt stalen hekwerk op betonvoet 30x30x20cm. NB hekwerk op dakopbouw is eigendom van de mobiel telefonie huurmasten. 33.40.60-00: 1st./ 105m1 gele belijning strepen, geverfd op bitumen dakbedekking tbv markering veilige zone. 33.30.65-80: railconstructie gondel tbv PBM loopwagen (Eyecatcher MP Clamp) , echter loopwagen niet aanwezig; 33.50.81.-00; 5st. op en afstapvoorziening, aluminium 4st. 25cm hoog en 1st. 50cm hoog.
3769LCKS_V62 | Tijdelijke Kantoorunit | 0000402903 | Het Zeisterspoor 8 | Soesterberg | Noord-West | 437.73 | Ensafe | Ensafe | - | 6814PR1_01 |  |  | 3st. klimijzers in der kelder (voormalige vluchtweg), dekkend geschilderd.
3769LCKS_V2 | Lesgebouw | 0000402905 | Het Zeisterspoor 8 | Soesterberg | Noord-West | 603.64 | - | - | - | 6814PR1_01 |  |  | 318m1 leuning/ valbeveiliging binnen: Hoofdtrap: 59m1 metalen balustrades (dekkend geschilderd) en 159m1 houten leuningen (dekkend geschilderd), hoogte 100cm,---. Vluchttrappenhuizen: 66m1 metalen balustrades (dekkend geschilderd), 4m1 glazen balustraden, 10m1 rvs leuning,--- Stalen trap tussen 3e en 4e verd. (bj 2003): 10m1 glazen balustraden (hoogte 112cm), 10m1 rvs leuningen.
3941MRCA_1 | Kantoor , Portier | 0000402906 | Korte Molenweg 3 | Doorn | Noord-West | 1823.72 | Safe Site | Safe Site | Assets in object 3941MRCA_1 moeten nog worden samengevoegd. External ID: 900092366, 900157429 | 6814PR1_01 |  |  | 3.20.62-00 1 st. Gevelladder, merk Dirks, losse 2-delige steekladder, type DOU 2x10, opgehangen in cv-ruimte dakopbouw; 33.20.61-00 1 st. Ladder opstelplaats, tbv dak dakbouw 7e verd; 33.00.66-00 1 st. Logboek, aanwezig bij receptie BG; 33.40.23-00 2st. dakplan, tpv daktoegang, 4e en 6e verd.
3769LCKS_V16 | Werkplaats , Magazijn | 0000402913 | Het Zeisterspoor 8 | Soesterberg | Noord-West | 510.36 | - | - | - | 3631Z3_03 |  |  | staal monu. Leuning tbv trap afgewerkt met een dkhb
1784APJ_R20 | R20 ZENDERSTATION | 0000402914 | Nieuweweg 24 B | Den Helder | Noord-West | 271.24 | - | - | - | 3631Z3_03 |  |  | Valveiligheidsvoorzieningen: aanbrengen, certificeren en onderhoudenVoer minimaal 1 onderhoudsgebrek opVolgens de instellingen in de SBL moeten de kosten voor integrale vervanging ingevoerd worden voor dit bouwdeel.
1782MKE_022 | Zeven Provinciën | 0000402915 | Schapendijkje 8 | Den Helder | Noord-West | 881.91 | Kedge | Kedge | - | 3631Z3_03 |  |  | Stalen leuning monumentaal 29 m1 en hekwerk 21 m1 t.b.v. trap voorzien van dekkend schilderwerk. Overige gegevens onbekend.
3941VBHK_001 | Jacmel ziekenboeg | 0000402920 | Oude Arnhemse Bovenweg 1 D | Doorn | Noord-West | 2224.239 | Eyecatcher | Eyecatcher | - | 3631Z3_10 |  |  | Valveiligheidsvoorzieningen: aanbrengen, certificeren en onderhoudenVoer minimaal 1 onderhoudsgebrek opVolgens de instellingen in de SBL moeten de kosten voor integrale vervanging ingevoerd worden voor dit bouwdeel.
1782MKE_043H | Eendracht Hoog | 0000402922 | Schapendijkje 8 | Den Helder | Noord-West | 2027.58 | Gunzburger Steigtechnik | Gunzburger Steigtechnik | - | 3631Z3_10 |  |  | Voer minimaal 1 onderhoudsgebrek opVul de toelichting in van bouwdeel: 240800 (1)
1782MKE_043L | Eendracht | 0000402923 | Schapendijkje 8 | Den Helder | Noord-West | 1726.88 | Gunzburger Steigtechnik | Gunzburger Steigtechnik | - | 3631Z3_12 |  |  | Valveiligheidsvoorzieningen: aanbrengen, certificeren en onderhoudenVoer minimaal 1 onderhoudsgebrek opVolgens de instellingen in de SBL moeten de kosten voor integrale vervanging ingevoerd worden voor dit bouwdeel.
1781FHS_B005 | Zeemanschaptrainer , Poolster | 0000402924 | Bevesierweg 1 | Den Helder | Noord-West | 328.12 | - | - | - | 3631Z3_12 |  |  | Voer minimaal 1 onderhoudsgebrek opVul de toelichting in van bouwdeel: 240800 (1)
1781CNH_L036 | Opslag Chemicaliën | 0000402925 | Het Nieuwe Diep 27 | Den Helder | Noord-West | 1548.36 | - | - | - | 3631Z3_11 |  |  | Valveiligheidsvoorzieningen: aanbrengen, certificeren en onderhoudenVoer minimaal 1 onderhoudsgebrek opVolgens de instellingen in de SBL moeten de kosten voor integrale vervanging ingevoerd worden voor dit bouwdeel.
1781CNH_L030 | Opslagruimte | 0000402926 | Het Nieuwe Diep 27 | Den Helder | Noord-West | 934.6 | Ensafe | Ensafe | - | 3631Z3_11 |  |  | Stalen gegalvaniseerde balustrade met staalkabel 89m1 tpv vides h=1.2m, 36m1 stalen gegalvaniseerde leuning tpv trappen h=1.2m en 13m1 hekwerk rondom trap naar 2e verdieping h=ca 1,8m.
1781CNH_L026 | Opslagruimte | 0000402927 | Het Nieuwe Diep 27 | Den Helder | Noord-West | 1923.84 | REZ | REZ | - | 3631Z3_11 |  |  | Voer minimaal 1 onderhoudsgebrek opVul de toelichting in van bouwdeel: 240800 (1)
1781CNH_F006 | Schietbaan 25 Meter Schermen schietbaan | 0000402929 | Oostoeverweg 100 | Den Helder | Noord-West | 406.97 | - | - | - | 2011J77_03 |  |  | Totaal 281m1 leuningen en balustrades, hoogte ca. 1m, tpv trappen en vides: 116m1 stalen leuning vzv dekkend schilderwerk; 54m1 balustrade, gelaagd glas 40m1 stalen leuning, rvs; 27m1 balustrade, gelaagd glas, vzv kunststof afdekking, tbv vides en hoofdtrappenhuis; 18m1 gelaagd glazen balustrade trap; 8m1 stalen leuning, gegalvaniseerd; 6m1 eiken houten leuning, afwerklaag was/olie; 6m1 stalen balustrade, rvs; 4m1 houten badding leuning, onafgewerkt, 4e verdieping Techniek; 2m1 kunststof leuning {1987).
1781CNH_F001 | Schermen schietbaan | 0000402930 | Oostoeverweg 100 | Den Helder | Noord-West | 151.81 | - | - | - | 2011J77_03 |  |  | 3m2/4m1/1st. blanke aluminium kooiladder, merk Dirks, vzv 4m1 hekwerk, gemonteerd tegen gevel van dakvlak 5,7m+ naar 9,1m+Peil; 1m2/ 2m1/1st. blank aluminium ladder, merk Dirks van dakvlak 12,9m+ naar 13,5m+Peil; 4m2/ 4m1/1st. blank aluminium ladder, merk Dirks, vzv bordes van dakvlak 11,5m+ naar 13,2m+Peil; 2m2/ 2m1/1st. blank aluminium ladder, merk Dirks, gemonteerd tegen gevel van dakvlak 5,7m+ naar 6,4m+Peil; 4m2/ 2st. stalen ladders vzv dekkend schilderwerk, gemonteerd tegen gevel van 3m-Peil naar 6m-Peil; Onderdeel van de valbeveiliging 472300: goedgekeurd tot uiterlijk juni 2021.
1781CNH_D301B | Kantoorunit | 0000402931 | Het Nieuwe Diep 27 | Den Helder | Noord-West | 108 | Ensafe | Ensafe | - | 2011J77_03 | Latchways | Latchways | Valbeveiligingsysteem, merk Latchways bestaande uit totaal 77st. ankers en 211m1 rvs vallijn: 6st. dakankers vzv 22,5m1 vallijn op dakvlak 19,65m+Peil; 7st. gevelankers vzv 35,5m1 vallijn op dakvlak 14,65m+Peil; 8st. dakankers vzv 17,5m1 vallijn op dakvlak 14,3m+Peil;; 2st. dakankers vzv 7,5m1 vallijn op dakvlak 14m+Peil; 1st. dakanker op dakvlak 13,2m+Peil; 5st. dakankers vzv 20m1 vallijn en 5st. gevelankers vzv 12m1 vallijn op dakvlak 12,9m+Peil; 4st. dakankers vzv 17m1 vallijn op dakvlak 12,45m+Peil; 2st. dakankers op dakvlak 12m+Peil; 4st. dakankers op dakvlakken 11,5m+Peil; 5st. dakankers op dakvlak 9,1m+Peil; 3st. dakankers op dakvlak 9m+Peil; 5st. gevelankers vzv 26m1 vallijn op dakvlak 8,2m+Peil; 2st. dakankers op dakvlak 5,7m+Peil; 7st. gevelankers vzv 9m1 vallijn op dakvlak 3,9m+Peil; 7st. dakankers vzv 30m1 vallijn op dakvlak 2,9m+Peil en 4st. dakankers vzv 14m1 vallijn op dakvlak 2,4m+Peil; Goedgekeurd tot uiterlijk juni 2021 of eerder.
1781CNH_D440 | Phoenix | 0000402932 | Het Nieuwe Diep 27 | Den Helder | Noord-West | 7282.93 | - | - | - | 1118F98_01 |  |  | 1 logboek, 3 dakplannen / / niet keuringsplichtig ivm alleen dakplanVoer minimaal 1 onderhoudsgebrek opVolgens de instellingen in de SBL moeten de kosten voor integrale vervanging ingevoerd worden voor dit bouwdeel.
1781CNH_D401 | Reparatiehal | 0000402933 | Het Nieuwe Diep 27 | Den Helder | Noord-West | 4691.763 | - | - | - | 1118F98_01 |  |  | Voer minimaal 1 onderhoudsgebrek opVul de toelichting in van bouwdeel: 240800 (1)
1781CNH_D170 | Casco 1 | 0000402934 | Het Nieuwe Diep 27 | Den Helder | Noord-West | 11158.726 | MSA Latchways | MSA Latchways | - | 2035S4_01 |  |  | Dakvlak 1: 33.40.23-00 1st Dakplan 33.40.86-00 1st Pictogram 33.50.50-83 3st Lichtkoepel of -straat 33.50.97-00 1st Vastzetinrichting deur 33.60.21-08 39st Ankerinrichting op massief beton 33.60.21-86 4st Anti pendule anker 33.60.28-00 1st doorvalbeveiliging 33.60.42-62 1 st hekwerk los oplegbaar 4 meter 33.60.63-08 1x4 lijnbeveiliging op massief beton 18 meter 33.60.93-00 162 meter looppadtegels Dakvlak 2: 33.40.23-00 1st Dakplan 33.50.50-83 1st Lichtkoepel of -straat 33.60.21-08 2t Ankerinrichting op massief beton 33.60.21-86 2st Anti pendule anker 33.60.28-00 1st doorvalbeveiliging 33.60.63-08 1x2 lijnbeveiliging op massief beton 7 meter 33.60.93-00 2 meter looppadtegels Voer minimaal 1 onderhoudsgebrek op
1781CNH_D106 | Accuwerkplaats | 0000402935 | Het Nieuwe Diep 27 | Den Helder | Noord-West | 3591.5 | Gorter | Gorter | - | 2035S4_01 |  |  | Dakvlak 2: 33.20.56-95 1st kooiladder vastverankerd Voer minimaal 1 onderhoudsgebrek op
1781CNH_D002 | Magazijn , Eetzaal , Kantoor | 0000402936 | Het Nieuwe Diep 27 | Den Helder | Noord-West | 11793.5206 | - | - | - | 1118F98_06 | Eurosafe Solutions | Eurosafe Solutions | RVS daklijn langs de dakranden & 1 harnas aanwezig in gebouwVoer minimaal 1 onderhoudsgebrek opVolgens de instellingen in de SBL moeten de kosten voor integrale vervanging ingevoerd worden voor dit bouwdeel.Volgnummer moet gevuld zijn
1781CNH_C001 | NBCD , Lesgebouw | 0000402937 | Het Nieuwe Diep 27 | Den Helder | Noord-West | 3879.695 | MSA Latchways | MSA Latchways | - | 1118F98_06 | Alga | Alga | 2st. Alga luikladder 3 delig met arbotrede en ladderboomverlenger type Labv312. ingeschoven 3,12m1, uitgeschoven 7,65m1, muurstanghoogte 7,2m1, luikhoogte 7,45m1 gewicht 30kg.
1781CNH_D004 | Dok VI | 0000402939 | Het Nieuwe Diep 27 | Den Helder | Noord-West | 14056.766 | - | - | - | 1118F98_06 | Voortman Staalbouw | Voortman Staalbouw | "Voortman Staalbouw (Tiggelovend-kok); stalen balustraden op stalen trap; afwerking RAL 7035"
1781CNH_D003 | Ketelhuis | 0000402941 | Het Nieuwe Diep 27 | Den Helder | Noord-West | 265.29 | Protector Guardrail | Protector Guardrail | - | 1118F98_06 |  |  | 2st. Schaartrappen in technische ruimtes
1781CNH_D130 | Venko | 0000402944 | Het Nieuwe Diep 27 | Den Helder | Noord-West | 5117.35 | Dirks klimmaterialen | Dirks klimmaterialen | - | 1118F98_06 |  |  | 9 kabelsystemen, 3x hekwerkVoer minimaal 1 onderhoudsgebrek op
1781CNH_G014 | Werkplaats Reddings- en Overlevingsmiddelen | 0000402945 | Oostoeverweg 100 | Den Helder | Noord-West | 3224.86 | Protector Guardrail | Protector Guardrail | - | 1118F98_06 |  |  | 1x kooiladder, 4x overstapbordesVoer minimaal 1 onderhoudsgebrek opVul de toelichting in van bouwdeel: 240800 (1)
1781CNH_G038 | Werkplaats , Testgebouw L3 | 0000402946 | Oostoeverweg 100 | Den Helder | Noord-West | 1482.12 | - | - | - | 3526G2-2_01 | - | - | Voer minimaal 1 onderhoudsgebrek opVul de toelichting in van bouwdeel: 472300 (1)
1781CNH_M001 | Warmtekrachtstation | 0000402948 | Het Nieuwe Diep 27 | Den Helder | Noord-West | 5180.3373 | Ensafe | Ensafe | - | 3526G2-2_01 |  |  | Toegepaste materialen, constructies en hoeveelheden: Leuningen metaal: --> 264m¹ Balustrades trappenhuis (metaal): --> 280m¹ Balustrades vides ( metaal + glas) --> 249m¹ Toegepaste beschermlaag: Prepaint schilderwerk; Hoogte: 1,0m¹; Plaatsbepaling: Trappenhuizen en vides; Van historische waarde: Geen historische waarde.
1781CNH_N003 | Noorderkroon | 0000402950 | Het Nieuwe Diep 27 | Den Helder | Noord-West | 20470.0617 | - | - | - | 3526G2-2_01 |  |  | Feitelijke situatie 2019: 240800: Hoogbouw: 33.20.61-00 1 st Ladder opstelplaats Dakvlak 3 33.20.62-95 2 st gevelladder vast verankerd 0,8 mtr Dakvlak 4 33.20.62-95 2 st gevelladder vast verankerd 1,2 mtr Dakvlak 5 33.20.61-00 1 st Ladder opstelplaats 33.20.62-00 1 st gevelladder 5 mtr Dakvlak 6 33.20.62-95 2 st gevelladder vast verankerd 1,2 mtr Dakvlak 7 33.20.61-00 1 st Ladder opstelplaats 33.20.62-00 1 st gevelladder 5 mtr Dakvlak 9 33.20.62-95 3 st gevelladder vast verankerd 0,8 mtr Dakvlak 10 33.20.62-95 2 st gevelladder vast verankerd 1,2 mtr Dakvlak 11 33.20.61-00 1 st Ladder opstelplaats 33.20.62-00 1 st gevelladder 5 mtr Dakvlak 13 33.20.62-95 2 st gevelladder vast verankerd 0,8 mtr Dakvlak 14 33.20.61-00 1 st Ladder opstelplaats 33.20.62-00 1 st gevelladder 5 mtr Dakvlak 16 33.20.62-95 2 st gevelladder vast verankerd 1,2 mtr Dakvlak 17 33.20.61-00 1 st Ladder opstelplaats 33.20.62-00 1 st gevelladder 5 mtr
1781CNH_N017 | Kaiser | 0000402951 | Het Nieuwe Diep 27 | Den Helder | Noord-West | 21469.7168 | - | - | - | 3552N6_02 | Latchways | Latchways | 1 st. pictogram 3 st. Ankerinrichting op hout of lichtbeton 1x4 Lijnbeveiliging op hout of lichtbeton 21m Voer minimaal 1 onderhoudsgebrek op
1781CNH_D300 | Systemen | 0000402952 | Het Nieuwe Diep 27 | Den Helder | Noord-West | 16125.366 | MSA Latchways | MSA Latchways | Assets in object 1781CNH_D300 moeten nog worden samengevoegd. External ID: 900157475, 900157476, 900157671 | 3552N6_02 |  |  | 33.20.61-00 1 Ladder opstelplaats Voer minimaal 1 onderhoudsgebrek op
1781CNH_D300 | Systemen | 0000402953 | Het Nieuwe Diep 27 | Den Helder | Noord-West | 16125.366 | MSA Latchways | MSA Latchways | Assets in object 1781CNH_D300 moeten nog worden samengevoegd. External ID: 900157475, 900157476, 900157671 | 3552N6_01 | Latchways | Latchways | Dakvlak 001 t/m 004 Dakplan 11st Gebiedsmarkering van 63m 1st Pictogram 1st Vastzetinrichting deur 4st Ankerinrichting op massief beton 2st Hekwerk los oplegbaar van 19m 1x5 Lijnbeveiliging op massief beton 22m 1x3 Lijnbeveiliging op massief beton 9m 1x11 Lijnbeveiliging op massief beton 55m 6st Looppadtegels op dakvlak van 76m Dakvlak 005&006 2st Dakplan 2st Pictogram 19st Hekwerk vast verankerd van 47,5m Voer minimaal 1 onderhoudsgebrek op
3712CNA_A44B | Landelijk Tactisch Commando (LTC) | 0000403006 | Dolderseweg 34 | Huis ter Heide | Noord-West | 1364.78 | ENSAFE bv en Eurosafe Solutions | ENSAFE bv en Eurosafe Solutions | Assets in object 3712CNA_A44B moeten nog worden samengevoegd. External ID: 900154552, 900157529 Samengevoegd met asset 0000403006. | 3552N6_01 |  |  | 3st Gevelladder vast verankerd 4st Ladder opstelplaats 2st Gevelladder Voer minimaal 1 onderhoudsgebrek op
3712CNA_A44A | Landelijk Tactisch Commando (LTC) | 0000403007 | Dolderseweg 34 | Huis ter Heide | Noord-West | 2283.699 | Eurosafe Solutions | Eurosafe Solutions | - | 1011K29_01 | Latchways/MSA | Latchways/MSA | Valbeveilingsysteem van merk Latchways/MSA: 49st. CF-dakankers vzv 139m1 rvs vallijnkabel: nr. 27= 11st./23m1, nr. 27 uitbr.= 23st./75m1, nr. 29= 13st./35m1 en nr. 31=2st./ 6m1; 48st. Heavy Duty D-ring in hellende daken: nr.29=41st. en nr. 31=7st.; 40m1 geacoate aluminium hekwerk vzv betonvoet: nr. 27= 9m1, nr. 27 uitbr.= 6m2, nr. 29= 4m1 en nr. 31= 21m1. De valbeveiliging is goedgekeurd tot maart 2026.Voer minimaal 1 onderhoudsgebrek opVolgens de instellingen in de SBL moeten de kosten voor integrale vervanging ingevoerd worden voor dit bouwdeel.
1781CNH_D300 | Systemen | 0000403085 | Het Nieuwe Diep 27 | Den Helder | Noord-West | 16125.366 | MSA Latchways | MSA Latchways | Assets in object 1781CNH_D300 moeten nog worden samengevoegd. External ID: 900157475, 900157476, 900157671 | 1011K29_01 | Dirks | Dirks | 4m2/ 4m1/ 2st. gecoate aluminium ladder, merk Dirks, naar dakvlak 22m+Peil, nr. 29; 3m2/ 2,5m1/ 1st. gecoate aluminium kooiladder, merk Dirks, naar dakvlak 20m+Peil, nr. 29; 2m2/ 2m1/ 1st. gecoate aluminium ladder, merk Dirks, naar dakvlak 6,7m+Peil, nr. 27 uitbreiding; 1m2/ 1m1/ 1st. blank aluminium ladder, merk Dirks, naar dakvlak 4,7m+Peil nr. 27 uitbreiding; De ladders zijn onderdeel van de valbeveiliging en zijn goedgekeurd tot maart 2026.Voer minimaal 1 onderhoudsgebrek opVolgens de instellingen in de SBL moeten de kosten voor integrale vervanging ingevoerd worden voor dit bouwdeel.Vul de toelichting in van bouwdeel: 240800 (1)
* BVO is een geschatte BVO, deze zal bij de eerste inspectie moeten worden vastgesteld. | [9 empty] | 1011K29_01 | Dirks | Dirks | 1m2/ 1st. blank aluminium opstapje, merk Dirks, type DOM04, op 4e verdieping nr. 29; 2m2/ 2st. blank aluminium opstapje, merk Dirks, type DOM03, op 3e verdiepingentresol nr. 31; 2m2/ 1st. blank aluminium ladder, merk Dirks, 8 spots, op zolder nr. 31. De voorzieningen zijn onderdeel van de valbeveiliging en zijn goedgekeurd tot maart 2026.
[10 empty] | 1011K29_01 | Jomy | Jomy | 27m1 blank aluminium uitklapbare ladder, merk Jomy, gemonteerd tegen achtergevel nr. 27= 17m1 en nr. 31= 10 m1. Ladders zijn buiten werking gesteld, vroeger als vluchtroute gebruikt. Niet gekeurd en niet toegankelijk ivm hekwerk. Advies demonteren en verwijderen.
[10 empty] | 1096JM25_01 |  |  | Voer minimaal 1 onderhoudsgebrek opVul de toelichting in van bouwdeel: 240800 (1)
[10 empty] | 3769R13_11 |  |  | GVV. 28m1 hardglazen trap/videhek met RVS-leuning t.p.v. centrale trap en vide. 21m1 metalen trap/videhek v.v. prepaint t.p.v. vluchttrappen en vides.
[10 empty] | 1625NS4_01 | Latchways | Latchways | 2st. CF dakankers, merk Latchways, op massief beton en 2st. D-ring muurankers aan betonwand (binnen), dakvlak 6 (hoofdtrappenhuis) op 14,4m+Peil. 30st. CF-dakankers, merk Latchways, vzv 121 meter rvs vallijnkabel en 30m1/ 4st. aluminium hekwerk vzv betonvoet, op dakvlak 2 (hoofddak) op 10,8m+Peil: 32m1/ 2st. aluminium hekwerk, merk Latchways/MSA, vzv betonvoet, op dakvlak 1 (dakopbouw techniek) op 14,4m+Peil; 2m1/ 1st. aluminium hekwerk vzv betonvoet 2op dakvlak 6 (hoofdtrappenhuis): Valbeveiliging goedgekeurd tot juli 2026.Voer minimaal 1 onderhoudsgebrek op
[10 empty] | 1625NS4_01 | Altrex | Altrex | Dakvlak 1 (dakopbouw techniek): -1st/ 5m2 aluminium kooiladder, merk Altrex, vastverankerd aan gevel; -1st/ 2m2 aluminium gevelladder, merk Altrex, vastverankerd; Dakvlak 6 (hoofdtrappenhuis): - 1st/ 3m2 aluminium gevelladder, merk Altrex, vastverankerd, incl. bordesvloer; Dakvlak 2 (hoofddak): 3st./6m2 aluminium opstapjes, merk Altrex, tpv LBKs.; Dakvlak 3 (hoofddak): 2st./6m2 aluminium opstapjes, merkloos, tpv LBKs. Ladders maken onderdeel uit van de valbeveiliging en zijn goedgekeurd tot juli 2026.Voer minimaal 1 onderhoudsgebrek op
[10 empty] | 1625NS4_01 |  |  | Buisleuning staal in noodtrappenhuizen: 38m1; Buisleuning staal in trappenhuis: 24m1; Balustrade in trappenhuis 1m1 hoog: 24m1;
[10 empty] | 3769R13_01 |  |  | 142m1 metalen trap/vide leuning v.v. prepaint t.p.v. hoofdtrap, vluchttrappen en vides. 3m1 verzinkte trapleuning t.p.v. trap daktoegang. Leuninghoogte 1m1.
[10 empty] | 3769R13_01 | Latchways | Latchways | Valbeveiligingssysteem op het dak aanwezig: 20m1 metalen hekwerk met voetsteun. 318m1 aanlijnbeveiliging. 3st. ankerpunten.
[10 empty] | 3769R13_14 |  |  | Metalen leuning v.v. prepaint t.p.v. trappen (20m1) en entresolvloeren (73m1) in centraal magazijn, ruimte 10.0.006, en op het dak van de kantoortjes in magazijn SCC-1, ruimte 10.0.029. Leuninghoogte 1m1.
[10 empty] | 3769R13_14 |  |  | Valbeveiliging is aanwezig op het dak: 2st. ladderopstelplaats 16m1 gegalvaniseerd metalen hekwerk om in veilige zone te komen. 37st. ankerpunten.
[10 empty] | 3769R13_23 |  |  | Voer minimaal 1 onderhoudsgebrek opVul de toelichting in van bouwdeel: 240800 (1)
[10 empty] | 3769R13_23 |  |  | ..m rails, ..m kabel, ..st borgingspuntenVoer minimaal 1 onderhoudsgebrek op
[10 empty] | 3769R13_25 |  |  | 11m1 aanlijnbeveiliging. 1st. ladderopstelplaats.
[10 empty] | 3769R13_54 |  |  | Voer minimaal 1 onderhoudsgebrek opVul de toelichting in van bouwdeel: 240800 (1)
[10 empty] | 3769R13_54 |  |  | ..m rails, ..m kabel, ..st borgingspuntenVoer minimaal 1 onderhoudsgebrek op
[10 empty] | 3769R13_55 |  |  | Voer minimaal 1 onderhoudsgebrek opVul de toelichting in van bouwdeel: 240800 (1)
[10 empty] | 3769R13_55 |  |  | ..m rails, ..m kabel, ..st borgingspuntenVoer minimaal 1 onderhoudsgebrek op
[10 empty] | 3769R13_57 |  |  | Voer minimaal 1 onderhoudsgebrek opVul de toelichting in van bouwdeel: 240800 (1)
[10 empty] | 3769R13_57 |  |  | ..m rails, ..m kabel, ..st borgingspuntenVoer minimaal 1 onderhoudsgebrek op
[10 empty] | 3769R13_58 |  |  | Voer minimaal 1 onderhoudsgebrek opVul de toelichting in van bouwdeel: 240800 (1)
[10 empty] | 3769R13_58 |  |  | ..m rails, ..m kabel, ..st borgingspuntenVoer minimaal 1 onderhoudsgebrek op
[10 empty] | 3769R13_03 |  |  | Aanlijnbeveiliging: 532m1 Gevarenzone aanduiding tegels: ca. 490st. Metalen hekwerk met voetsteunen: 29m1.
[10 empty] | 3769R13_03 |  |  | 1x vaste aluminium ladder om boven plafond rechtbank deel te komen (ca. 4m1). 1x keukentrapje om in kruipruimte onder portier te komen.
[10 empty] | 3769R13_03 |  |  | 70m1 metalen trapleuningen v.v. prepaint bij betontrappen in kantorenvleugels. hoogte t.o.v. trede/bordes= 1m1.
[10 empty] | 3769R13_03 |  |  | 25m1 metalen traphekwerken v.v. prepaint met houten leuningen v.v. transpartant schilderwerk bij stalen/houten trappen in het rechtbankdeel. 37m1 metalen vide- en traphekwerken v.v. prepaint bij stalen/houten trappen in de bezoekersvleugel/
[10 empty] | 3769R13_03 |  |  | Geanodiseerd aluminium (kooi-)ladders, hoogte 1 verdieping per ladder. 1st. kooiladder los opgelegd (ca. 4m1). 2st kooiladder vast verankerd (ca. 4m1). 1st gevelladder losopgelegd (ca. 2m1).
[10 empty] | 1704C10-2_01 |  |  | 5m2/ 1st blank aluminium kooiladder, merk Dirks, DOK015 en DOG004, van 4,6+0,85m, incl. poorthekje en vast hekwerk, bjr. 2022; 1m2/ 5st. ladder opstelplaatsen, bjr. 2016, diverse platte daken; 3m2/ 3st. losse ladders, bjr. 2016, op slot aan de gevel. Ladders maken onderdeel uit van de valbeveiliging. Voer minimaal 1 onderhoudsgebrek opVolgens de instellingen in de SBL moeten de kosten voor integrale vervanging ingevoerd worden voor dit bouwdeel.
[10 empty] | 1704C10-2_01 |  |  | 43st. (8+7+4+17+2+3+2st.) stalen dakankers, merk Seculine Vario, bjr 2016, vzv 135m1 (40+15+0+75+1,5+5+0m1) rvs aanlijnkabel, respectievelijk op dak Z op 6m+Peil, U op 5,7mPeil , U op 3,1m+Peil, X op 9m+Peil, Y op 3,1m+Peil, W op 4m+Peil en V op 3,1m+Peil. Valbeveiliging afgekeurd!; 7st. stalen dakankers, merk MSA/ Latchways, bjr. 2023, vzv 26m1 rvs aanlijnkabel. op dak Z op 10,5m+Peil, goedgekeurd tot 2/25.Voer minimaal 1 onderhoudsgebrek opVolgens de instellingen in de SBL moeten de kosten voor integrale vervanging ingevoerd worden voor dit bouwdeel.
[10 empty] | 3769R13_08 | - | - | 1st. logboek. 1st. gevelladder. 3st. gevelladder vast verankerd. 2st. ladder opstelplaats. --- Object was zeer beperkt toegankelijk wegens uitvoering van werkzaamheden onder geheimhouding. Hierdoor zijn bijvoorbeeld BGG, tussenruimten plafond / vloer, ruimten 1.18, 1.34, 1.35, 1.37, dak, gevels, trappenhuizen en naastgelegen terrein niet geïnspecteerd. Wegens ontbrekende informatie (tekeningen etc.) zijn de annotaties ook niet of slechts beperkt geactualiseerd.
[10 empty] | 3769R13_08 |  |  | Begane grond: 7st. harnas, 7st. loopwagen lijnbev., 7st. werklijn flex. instelbaar, 2st. werklijn vaste lengte, 1st. dakplan, 3st. hekwerk vast verankerd 43m1. Dakvlak 1: 1st. dakplan, 2st. picto, 4st. hekwerk los opgelegd 16m1, 1x12st. lijnbev. staal 72m1, 1x9st. lijnbev. staal 46m1, 1x3st. lijnbev. staal 12m1, 3st. looppadtegels op dakvlak 3m1. Dakvlak 2: 1st. dakplan, 1st. picto, 1x2st. lijnbev. op staal 4m1, 1st. looppadtegels op dakvlak 2m1. --- Object was zeer beperkt toegankelijk wegens uitvoering van werkzaamheden onder geheimhouding. Hierdoor zijn bijvoorbeeld BGG, tussenruimten plafond / vloer, ruimten 1.18, 1.34, 1.35, 1.37, dak, gevels, trappenhuizen en naastgelegen terrein niet geïnspecteerd. Wegens ontbrekende informatie (tekeningen etc.) zijn de annotaties ook niet of slechts beperkt geactualiseerd.
[10 empty] | 3769R13_11 |  |  | GVV. Aluminium kooiladder, lenge 4m1, t.b.v. daktoetreding dakopbouw, v.v. uitstaphekwerk in gevarenzone. 2st. opstapjes bestaande uit losliggende betontegels t.p.v. dakopbouw.
[10 empty] | 3769R13_11 |  |  | GVV. Valbeveiligingssysteem op het dak aanwezig: 31m1 metalen hekwerk met voetsteun. 220m1 aanlijnbeveiliging. Ca. 35st. valgevaarbordjes.
[10 empty] | 3769R13_11 |  |  | Woningen. Valbeveiligingssysteem op het dak aanwezig: 6st. ladderopstelplaatsen. 24st. ankerpunten. Ca. 66st. valgevaarbordjes.
[10 empty] | 2921VDH100_01 |  |  | 19 st. aluminium onafgewerkte ladders t.b.v. toegankelijkheid daken.Voer minimaal 1 onderhoudsgebrek opVolgens de instellingen in de SBL moeten de kosten voor integrale vervanging ingevoerd worden voor dit bouwdeel.
[10 empty] | 2921VDH100_01 |  |  | 4x 110m1 Staalkabelsysteem + 2st. dakborgingspunten tpv de daken Hh en HgVoer minimaal 1 onderhoudsgebrek opVolgens de instellingen in de SBL moeten de kosten voor integrale vervanging ingevoerd worden voor dit bouwdeel.
[10 empty] | 3734D120_01 |  |  | 33.00.66-00 1 st Logboek Dakvlak 8: 33.20.61-00 1st Ladder opstelplaats 33.20.62-00 1st Gevelladder Voer minimaal 1 onderhoudsgebrek op
[10 empty] | 3734D120_01 | Latchways | Latchways | Dakvlak 8: 33.30.41-00 2st Harnas 33.30.65-58 2st Loopwagen voor lijnbeveiliging 33.30.99-31 2st Werklijn flexibel instelbaar 33.40.23-00 1st Dakplan 33.40.36-00 1st Gebiedsmarkering van 1,5m 33.40.86-00 1st Pictogram 33.60.21-35 3st Ankerinrichting op hout of lichtbeton 33.60.93-00 3st Looppadtegels op dakvlak van 50x100 Dakvlak 1: 33.40.23-00 1st Dakplan 33.40.86-00 1st Pictogram 33.50.59-00 1st Luik 33.50.98-00 1st Vastzetinrichting luik 33.60.63-35 1x4 Lijnbeveiliging op hout of lichtbeton 15m Voer minimaal 1 onderhoudsgebrek op
[10 empty] | 3769R13_56 |  |  | Voer minimaal 1 onderhoudsgebrek opVul de toelichting in van bouwdeel: 240800 (1)
[10 empty] | 3769R13_56 |  |  | ..m rails, ..m kabel, ..st borgingspuntenVoer minimaal 1 onderhoudsgebrek op
[10 empty] | 2311R28_03 |  |  | Valveiligheidsvoorzieningen: aanbrengen, certificeren en onderhouden
[10 empty] | 2311R28_03 |  |  | Aluminium Ladder 4 m1 voorzien van een kooi.
[10 empty] | 2311R28_03 |  |  | stalen balustrade hekwerk, Boven het kantoor 14m1 en boven de nieuwe koeling 24m1
[10 empty] | 2312LSA10_03 |  |  | Ladder 4 m1
[10 empty] | 2312LSA10_03 |  |  | stalen balustrade
[10 empty] | 2312LSA10_04 |  |  | geen wettelijke verplichting
[10 empty] | 2921VDH100_01 |  |  | Trap naar 1e etage; Buisleuning v.v. dekverf
[10 empty] | 2921VDH100_01 |  |  | Galerij 1e etage; Gegalvaniseerd stalen balustrade met buisleuning v.v. dekverf
[10 empty] | 2921VDH100_01 |  |  | Trap naar 1e etage; Buisleuning v.v. dekverf
[10 empty] | 2921VDH100_01 |  |  | Galerij 1e etage; Gegalvaniseerd stalen balustrade met buisleuning v.v. dekverf
[10 empty] | 4337T1_01 | Novoferm Nederland | Novoferm Nederland | - 1st. Aluminium schaartrap naar dak - 1st. aluminium vaste ladder in technische ruimte B113 - 1st. aluminium ladder naar dak A
[10 empty] | 4337T1_01 |  |  | Dakvlak A001 33.20.61-00 1st Ladder opstelplaats 33.20.62-00 1st Gevelladder Dakvlak A002 33.20.61-00 1st Ladder opstelplaats 33.20.62-00 1st Gevelladder Dakvlak J001 33.20.61-00 1st Ladder opstelplaats Dakvlak G001A/G002/G001B/G001C 33.20.61-00 1st Ladder opstelplaats 33.20.62-00 1st Gevelladder 33.20.62-62 1st Gevelladder losopgelegd Dakvlak K001 33.20.61-00 1st Ladder opstelplaats 33.20.62-00 1st Gevelladder Dakvlak B001/C001/D001/E001/F001 33.20.61-00 2st Ladder opstelplaats 33.20.62-00 1st Gevelladder
[10 empty] | 4337T1_01 |  |  | Stalen buisbalustrades langs trappen en vides, dekkend geschilderd: A: 16m1 trap, 12m1 wandleuning; B: 12m1 trap; C: 38m1 trap, 55m1 vide; D: 38m1 trap, 55m1 vide; E: 38m1 trap, 55m1 vide; F: 47m1 trap, 5m1 trap (vv plaat) h=92cm, 96m1 vide; G: 15m1 trap, 38m1 entresol vv uitneembare stukken.
[10 empty] | 4337T1_01 |  |  | ca. 350m1 lijn, ca. 8st. aluminium opstapjes, ca. 10m1 aluminium hekwerken
[10 empty] | 4337T1_03 |  |  | 16m1 stalen buisbalustrade met een hoogte van 1,3m langs trappen en vloerafscheidingen, dekkend geschilderd; 10m1 stalen wandleuning langs trappen, dekkend geschilderd;
[10 empty] | 4337T1_03 |  |  | Aluminium ladder naar dak, lengte ca. 4m1
[10 empty] | 4337T1_03 |  |  | Valbeveiliging dak bestaande uit 76m1 kabel, 1st. ankerpunt. Opm: oude aanhaakpunten nog aanwezig op dak maar onklaar gemaakt.
[10 empty] | 4337T1_03 |  |  | Voer minimaal 1 onderhoudsgebrek opVul de toelichting in van bouwdeel: 240800 (1)
[10 empty] | 3194K100_01 |  |  | Videhek 172 m1=258 m2 (inclusief staalplaat t.p.v. kopzijde vloeren). Stalen staanders (prepaint systeem), RVS handgreep, RVS kabels.
[10 empty] | 3194K100_01 |  |  | Videhek 104 m1=156 m2 (inclusief staalplaat t.p.v. kopzijde vloeren). Stalen staanders (prepaint systeem), RVS handgreep en RVS kabels.
[10 empty] | 3194K100_01 |  |  | 33.00.66-00 1 st Logboek Dakvlak 1: 33.20.56-95 1st kooiladder vast verankerd 3,6m Dakvlak 2+3: 33.20.56-95 1st kooiladder vast verankerd 3,2m Dakvlak 4: 33.20.56-63 1st bordestrap 0,76m 33.20.61-00 5st ladderopstelplaats 33.20.95-95 1st vaste trap vast verankerd 3,8m 33.20.62-00 1st gevelladder Dakvlak 5: 33.20.56-63 1st bordestrap 0,76m 33.20.61-00 6st ladderopstelplaats 33.20.62-00 1st gevelladder Dakvlak 6+7: 33.20.62-00 1st gevelladder 1m Dakvlak 8: 33.20.95-95 1st vaste trap vast verankerd 3,8m Dakvlak 9: 33.20.61-00 1st ladderopstelplaats Dakvlak 10: 33.20.61-00 1st ladderopstelplaats Voer minimaal 1 onderhoudsgebrek op
[10 empty] | 3194K100_01 |  |  | zie bijlage i.v.m. overschrijding max. aantal charactersVoer minimaal 1 onderhoudsgebrek op
[10 empty] | 3194K100_02 |  |  | 33.00.66-00 1 st Logboek Dakvlak 1: 33.20.56-95 1st kooiladder vast verankerd 3,6m Dakvlak 2+3: 33.20.56-95 1st kooiladder vast verankerd 3,2m Dakvlak 4: 33.20.56-63 1st bordestrap 0,76m 33.20.61-00 5st ladderopstelplaats 33.20.95-95 1st vaste trap vast verankerd 3,8m 33.20.62-00 1st gevelladder Dakvlak 5: 33.20.56-63 1st bordestrap 0,76m 33.20.61-00 6st ladderopstelplaats 33.20.62-00 1st gevelladder Dakvlak 6+7: 33.20.62-00 1st gevelladder 1m Dakvlak 8: 33.20.95-95 1st vaste trap vast verankerd 3,8m Dakvlak 9: 33.20.61-00 1st ladderopstelplaats Dakvlak 10: 33.20.61-00 1st ladderopstelplaats Voer minimaal 1 onderhoudsgebrek op
[10 empty] | 3194K100_02 |  |  | zie bijlage i.v.m. overschrijding max. aantal charactersVoer minimaal 1 onderhoudsgebrek op
[10 empty] | 3194K100_06 |  |  | 33.00.66-00 1 st Logboek Dakvlak 1: 33.20.56-95 1st kooiladder vast verankerd 3,6m Dakvlak 2+3: 33.20.56-95 1st kooiladder vast verankerd 3,2m Dakvlak 4: 33.20.56-63 1st bordestrap 0,76m 33.20.61-00 5st ladderopstelplaats 33.20.95-95 1st vaste trap vast verankerd 3,8m 33.20.62-00 1st gevelladder Dakvlak 5: 33.20.56-63 1st bordestrap 0,76m 33.20.61-00 6st ladderopstelplaats 33.20.62-00 1st gevelladder Dakvlak 6+7: 33.20.62-00 1st gevelladder 1m Dakvlak 8: 33.20.95-95 1st vaste trap vast verankerd 3,8m Dakvlak 9: 33.20.61-00 1st ladderopstelplaats Dakvlak 10: 33.20.61-00 1st ladderopstelplaats Voer minimaal 1 onderhoudsgebrek op
[10 empty] | 3194K100_06 |  |  | zie bijlage i.v.m. overschrijding max. aantal characters Voer minimaal 1 onderhoudsgebrek op
[10 empty] | 3194K100_07 |  |  | 33.00.66-00 1 st Logboek Dakvlak 1: 33.20.56-95 1st kooiladder vast verankerd 3,6m Dakvlak 2+3: 33.20.56-95 1st kooiladder vast verankerd 3,2m Dakvlak 4: 33.20.56-63 1st bordestrap 0,76m 33.20.61-00 5st ladderopstelplaats 33.20.95-95 1st vaste trap vast verankerd 3,8m 33.20.62-00 1st gevelladder Dakvlak 5: 33.20.56-63 1st bordestrap 0,76m 33.20.61-00 6st ladderopstelplaats 33.20.62-00 1st gevelladder Dakvlak 6+7: 33.20.62-00 1st gevelladder 1m Dakvlak 8: 33.20.95-95 1st vaste trap vast verankerd 3,8m Dakvlak 9: 33.20.61-00 1st ladderopstelplaats Dakvlak 10: 33.20.61-00 1st ladderopstelplaats Voer minimaal 1 onderhoudsgebrek op
[10 empty] | 3194K100_07 |  |  | zie bijlage i.v.m. overschrijding max aantal charactersVoer minimaal 1 onderhoudsgebrek op
[10 empty] | 3194K100_03 |  |  | 33.00.66-00 1 st Logboek Dakvlak 1: 33.20.56-95 1st kooiladder vast verankerd 3,6m Dakvlak 2+3: 33.20.56-95 1st kooiladder vast verankerd 3,2m Dakvlak 4: 33.20.56-63 1st bordestrap 0,76m 33.20.61-00 5st ladderopstelplaats 33.20.95-95 1st vaste trap vast verankerd 3,8m 33.20.62-00 1st gevelladder Dakvlak 5: 33.20.56-63 1st bordestrap 0,76m 33.20.61-00 6st ladderopstelplaats 33.20.62-00 1st gevelladder Dakvlak 6+7: 33.20.62-00 1st gevelladder 1m Dakvlak 8: 33.20.95-95 1st vaste trap vast verankerd 3,8m Dakvlak 9: 33.20.61-00 1st ladderopstelplaats Dakvlak 10: 33.20.61-00 1st ladderopstelplaats Voer minimaal 1 onderhoudsgebrek op
[10 empty] | 3194K100_03 |  |  | ..m rails, ..m kabel, ..st borgingspuntenVoer minimaal 1 onderhoudsgebrek opVolgens de instellingen in de SBL moeten de kosten voor integrale vervanging ingevoerd worden voor dit bouwdeel.
[10 empty] | 3194K100_05 |  |  | 33.00.66-00 1 st Logboek Dakvlak 1: 33.20.56-95 1st kooiladder vast verankerd 3,6m Dakvlak 2+3: 33.20.56-95 1st kooiladder vast verankerd 3,2m Dakvlak 4: 33.20.56-63 1st bordestrap 0,76m 33.20.61-00 5st ladderopstelplaats 33.20.95-95 1st vaste trap vast verankerd 3,8m 33.20.62-00 1st gevelladder Dakvlak 5: 33.20.56-63 1st bordestrap 0,76m 33.20.61-00 6st ladderopstelplaats 33.20.62-00 1st gevelladder Dakvlak 6+7: 33.20.62-00 1st gevelladder 1m Dakvlak 8: 33.20.95-95 1st vaste trap vast verankerd 3,8m Dakvlak 9: 33.20.61-00 1st ladderopstelplaats Dakvlak 10: 33.20.61-00 1st ladderopstelplaats Voer minimaal 1 onderhoudsgebrek op
[10 empty] | 3194K100_05 |  |  | zie bijlage i.v.m. overschrijding max aantal charactersVoer minimaal 1 onderhoudsgebrek op
[10 empty] | 3041PJ7_01 |  |  | Hekwerk / leuningen staal hoogte >1 m¹ dekkend geschilderd
[10 empty] | 3041PJ7_01 |  |  | Hekwerk / leuningen staal hoogte >1 m¹ dekkend geschilderd
[10 empty] | 3041PJ7_01 |  |  | Traphekken staal hoogte >1 m¹ dekkend geschilderd
[10 empty] | 3041PJ7_01 |  |  | Hekwerk/leuningen staal hoogte >1 m¹ dekkend geschilderd
[10 empty] | 3041PJ7_01 |  |  | Hekwerk/leuningen staal hoogte >1 m¹ dekkend geschilderd
3041PJ7_01
[10 empty] | 3041PJ7_01 |  |  | Hekwerk / leuningen staal hoogte >1 m¹ dekkend geschilderd
[10 empty] | 3041PJ7_01 |  |  | 33.00.66-00 1 st Logboek 240800: Dakvlak 001: 33.20.61-00 1st Ladder opstelplaats 33.20.62-00 1st Gevelladder 4m 33.20.62-62 2st Gevelladder los opgelegd 2x2m Dakvlak 002: 33.20.56-63 1st bordestrap los opgelegd 1m 33.50.64-62 1st loopbrug los opgelegd 2,5m Dakvlak 003: 33.20.56-63 6st bordestrap los opgelegd Dakvlak 004: 33.50.64-62 1st loopbrug los opgelegd 2,5m Dakvlak 005: 33.50.64-62 1st loopbrug los opgelegd 2,5m Dakvlak 006: 33.50.64-62 1st loopbrug los opgelegd 2,5m Voer minimaal 1 onderhoudsgebrek op
[10 empty] | 3041PJ7_01 | - | - | zie Bijlage i.v.m. overschrijding max aantal karakters Voer minimaal 1 onderhoudsgebrek op
[10 empty] | 4337T1_02 |  |  | 33.40.86-00 1st Pictogram 33.50.50-83 4st Lichtkoepel of -straat 33.60.21-86 1st Anti pendule anker 33.60.28-00 1st Doorvalbeveiliging 33.60.421-62 1st Hekwerk los oplegbaar van 3m 33.60.63-08 1x11 Lijnbeveiliging op massief beton van 44m 33.60.63-85 1x12 Lijnbeveiliging op staal van 50m 33.60.93-00 221st Looppadtegels op dakvlak 67m 33.60.93-00 3 looppadroosters op dakvlak 55m Voer minimaal 1 onderhoudsgebrek op
[10 empty] | 4337T1_02 |  |  | 33.00.66-00 1 st. Logboek Dakvlak De Nederhof 001/002/003 240800: 33.20.56-95 1st Kooiladder vast verankerd 5m 33.20.61-00 1st Ladder opstelplaats Voer minimaal 1 onderhoudsgebrek op
[10 empty] | 4337T1_02 |  |  | 9m1 stalen buisbalustrade h=1m langs trap; 16m1 rvs wandleuning, dekkend geschilderd; 2m1 rvs buisbalustrade bij bordessen, h=1m, dekkend geschilderd.
[10 empty] | 3202B1_01 |  |  | 33.00.66-00 1 st. Logboek Dakvlak nummer: 001-011-015 240800: 33.20.61-00 2st Ladder opstelplaats 33.20.62-00 1st Gevelladder Dakvlak nummer: 002 33.20.61-00 1st Ladder opstelplaats 33.20.62-00 1st Gevelladder Dakvlak nummer: 014-018-019 33.20.61-00 1st Ladder opstelplaats Dakvlaknummer: 012-013 33.20.62-00 1st Gevelladder van 4.92m 33.20.62-62 1st Gevelladder losopgelegd Dakvlak nummer: 020 33.20.61-00 1st Ladderopstelplaats Voer minimaal 1 onderhoudsgebrek op
[10 empty] | 3202B1_01 | Latchways | Latchways | zie bijlage voor coellijst elementen, deze past niet in deze toelichting. Voer minimaal 1 onderhoudsgebrek op
[10 empty] | 3194K100_04 |  |  | 33.00.66-00 1 st Logboek Dakvlak 1: 33.20.56-95 1st kooiladder vast verankerd 3,6m Dakvlak 2+3: 33.20.56-95 1st kooiladder vast verankerd 3,2m Dakvlak 4: 33.20.56-63 1st bordestrap 0,76m 33.20.61-00 5st ladderopstelplaats 33.20.95-95 1st vaste trap vast verankerd 3,8m 33.20.62-00 1st gevelladder Dakvlak 5: 33.20.56-63 1st bordestrap 0,76m 33.20.61-00 6st ladderopstelplaats 33.20.62-00 1st gevelladder Dakvlak 6+7: 33.20.62-00 1st gevelladder 1m Dakvlak 8: 33.20.95-95 1st vaste trap vast verankerd 3,8m Dakvlak 9: 33.20.61-00 1st ladderopstelplaats Dakvlak 10: 33.20.61-00 1st ladderopstelplaats Voer minimaal 1 onderhoudsgebrek op
[10 empty] | 3194K100_04 |  |  | zie bijlage i.v.m. overschrijding max aantal charactersVoer minimaal 1 onderhoudsgebrek op
[10 empty] | 3313K25_01 | Latchways | Latchways | 20 ankerpunten (inschatting). Gebouw R uit 2005: Vaste aluminium ladder h = 2,5 m. Ter betreding dak, met 8 stuks rvs bevestigingspunten met 60 m1 rvs kabel (voor bevestiging valbeveiliging. Opgemerkt wordt dat het dakluik gevaarlijk is om te sluiten. Volgens stikker had dit in 2012 gekeurd moeten worden en er is geen logboek aanwezig.Voer minimaal 1 onderhoudsgebrek opVolgens de instellingen in de SBL moeten de kosten voor integrale vervanging ingevoerd worden voor dit bouwdeel.
[10 empty] | 3313K25_01 | Altrex | Altrex | Aluminium steekladder: - 1st naar dakluik A, 4m1 - 1st naar dakluik B, 4m1 - 1st naar dakluik C, 4m1 - 1st naar dakluik R, 4m1
[10 empty] | 3313K25_01 |  |  | Stalen buisbalustrade langs trappen en vloerafscheidingen, h=0,9m, profielen Ø50mm, staanders hoh 1200mm, 4 st horizontale profielen, bevestigd aan zijkant vloer/trap, geheel dekkend geschilderd. Hoofdgebouw: 408m1 vloerafscheiding en 282m1 tpv trappen. Gebouw R: 42m1 vloerafscheiding en 10m1 trp trappen. Stalen wandleuning Ø50mm, dekkend geschilderd: Gebouw R: 5m1 tpv trap.
[10 empty] | 3313K25_01 |  |  | Voer minimaal 1 onderhoudsgebrek opVul de toelichting in van bouwdeel: 240800 (1)
[10 empty] | 2597P32_10 | Latchways | Latchways | 78 st. ankerpunten, 416 m1 stalen lijn. Keuring geldig t/m juli 2022. Voor keuringssticker zie toegang dak.
[10 empty] | 2597P32_10 |  |  | 33.00.66-00 1 st. Logboek Dakvlak 1: 33.20.61-00 1st Ladder opstelplaats Dakvlak 2: 33.200.61-00 1st Ladder opstelplaats 33.20.62-00 1st Gevelladder
[10 empty] | 2597P32_12 | Latchways | Latchways | Dakvlak 1: 33.60.93-00 1st Looppadtegels op dakvlak van 60x100 Dakvlak 2: 33.60.63-08 1x4st Lijnbeveiliging op massief beton van 12 m 33.60.93-00 3st Looppadtegels op dakvlak van 60x100 Dakvlak 3: 33.50.50-83 2st Lichtkoepel of -straat 33.50.59-00 1st Luik 33.50.98-00 1st Vastzetinrichting luik 33.60.42-62 1st Hekwerk los oplegbaar van 4m 33.60.63-08 1x12st Lijnbeveiliging op massief beton van 60 m 33.60.93-00 3st Looppadtegels op dakvlak van 60x100 Voer minimaal 1 onderhoudsgebrek op
[10 empty] | 2597P32_12 |  |  | 33.00.66-00 1 st. Logboek Dakvlak 1: 33.20.62-95 1st Gevelladder vast verankerd van 1,25m Dakvlak 2: 33.20.62-95 1st Gevelladder vast verankerd van 2,8m Dakvlak 3: 33.20.62-00 1st Gevelladder van 6,1m
[10 empty] | 2595PWA5_02 |  |  | zie bijlage i.v.m. overschrijding max. aantal tekens Voer minimaal 1 onderhoudsgebrek op
[10 empty] | 2595PWA5_02 | Latchways | Latchways | zie bijlage i.v.m. overschrijding max. aantal tekensVoer minimaal 1 onderhoudsgebrek opVolgens de instellingen in de SBL moeten de kosten voor integrale vervanging ingevoerd worden voor dit bouwdeel.
[10 empty] | 2597P32_14 | Latchways | Latchways | Dakvlak 1: 33.50.59-00 2st Luik/deur 33.50.97-00 2st Vastzetinrichting deur 33.60.63.08 5st Lijnbeveiliging op massief beton van 1x3 van 12 m, 1x3 van 9m, 1x8 van 35m, 1x3 van 6,5m en 1x5 van 20m 33.60.93-00 2st Looppadtegels op dakvlak van 50x100 Dakvlak 2: 33.60.63-08 1x7st Lijnbeveiliging op massief beton van 35m 33.60.93-00 1st Looppadtegels op dakvlak van 50x100 Dakvlak 3: 33.60.63-08 1x6st Lijnbeveiliging op massief beton van 20m 33.60.93-00 3st Looppadtegels op dakvlak van 50x100 Dakvlak 4: 33.60.21-08 2st Ankerinrichting op massief beton Dakvlak 5: 33.60.21-08 2st Ankerinrichting op massief beton Dakvlak 6: 33.60.21-35 1st Ankerinrichting op hout of lichtbeton
[10 empty] | 2597P32_14 |  |  | 2 st 33.20.62-00 Gevelladder; 4 st 33.20.61-00 Ladderbeugel; 1 st 33.20.61-00 Opsteekladder.Volgens de instellingen in de SBL moeten de kosten voor integrale vervanging ingevoerd worden voor dit bouwdeel.
[10 empty] | 5361M1_02 |  |  | Aluminium trappetje op dakvlak. Hoogte 1.3 m1. 1 stuk.
[10 empty] | 5361M1_02 |  |  | 33.00.66-00 1 st. Logboek; 33.6063-35 3 systeem voor Removable Transfastener; 142 m1 RVS kabel 8 mm konstr. en 27 ankerpunten.
[10 empty] | 5616KDG4_02 | onbekend | onbekend | * centraal trappenhuis; leuningen/balustraden metalen kokerprofiel 40x40mm, v.z.v. dekkend schilderwerk. Houten leuning 70mm dik x 450mm hoog. 120m1 noodtrappenhuis; metalen ronden leuningen op wanden, metalen hoekprofiel als balustrade 110mm hoog, met metalen ronden stangen. v.z.v. dekkend schilderwerk 135m1
[10 empty] | 2597P32_03 |  |  | Thermisch verzinkt stalen ladders op de daken; Dakvlak 1: 1 st Vaste trap vast verankerd van 2 m1, Dakvlak 2: 1 st Gevelladder vast verankerd van 2,1 m1. Dakvlak 3: 1 st Gevelladder vast verankerd van 2,1 m1. Daklvak 5: 2 st Gevelladder vast verankerd van 2m en 1,5 m1. Dakvlak 7: 1 st Gevelladder vast verankerd van 2,2 m1. Dakvlak 8: 1 st Gevelladder vast verankerd van 1 m1. De omvang van de onderhoud gebreken is meer dan 100%
[10 empty] | 2597P32_03 |  |  | 68 st. ankerpunten, 34 m1 balustrade. Juli 2021 voor het laatst goed gekeurd.
[10 empty] | 2597P32_11 | Geen | Geen | Dakvlak 1: 33.40.23-00 4st Dakplan 33.50.59-00 4st Luik/deur 33.50.97-00 4st Vastzetinrichting deur 33.60.42-62 2st Hekwerk los oplegbaar van 14m 33.60.63-08 7st Lijnbeveiliging op massief beton van: 1x13 van 72m, 1x6 van 30m, 1x15 van 84m, 1x11 van 60m, 1x2 van 5m 1x8 van 42m en 1x36 van 180m 33.60.93-00 400st Looppadtegels op dakvlak van 60x40 Dakvlak 2: 33.60.63-85 1x9 Lijnbeveiliging op staal van 24m 33.60.93-00 2st Looppadtegels op dakvlak van 50x100 Dakvlak 3: 33.40.36-00 4st Gebiedsmarkering van 8m 33.60.28-00 1st Doorvalbeveiliging van 1,7x3m 33.60.63-85 4st Lijnbeveilging op staal van 1x6 van 30m, 1x2 van 5,5m 1x7 van 36m en 1x3 6,5m Dakvlak 4: 33.40.36-00 4st Gebiedsmarkering van 40m 33.60.42-62 4st Hekwerk los oplegbaar van 78m 33.60.63-08 2st Lijnbeveiliging op massief beton van 1x14 van 78m en 1x5 van 18m 33.60.93-00 1st Looppadtegels op dakvlak van 50x100 Dakvlak 7: 33.60.21-08 1st Ankerinrichting op massief beton 33.60.93-00 6st Looppadtegels op dakvlak van 50x100 V
[10 empty] | 2597P32_11 |  |  | Aanbrengen van veiligheidshek en trapleuning i.v.m. valgevaar.
[10 empty] | 2597P32_11 |  |  | 33.00.66-00 1 st. Logboek Dakvlak 2: 33.20.56-62 1st Kooiladder los opgelegd van 3,2m Dakvlak 3: 33.20.56-62 1st Kooiladder los opgelegd van 4,3m Dakvlak 4: 33.20.56-62 1st Kooiladder los opgelegd van 3,5m Dakvlak 7: 33.20.61-00 1st Ladder opstelplaats
[10 empty] | 5616KDG4_01 |  |  | 33.00.66-00 1 Logboek; 33.60.63-35 1 st. lijnbeveiliging op hout of lichtbeton van 56 mtr met 8 ankers; 33.60.42-62 1 st. hekwerk los oplegbaar (4,5 mtr).Voer minimaal 1 onderhoudsgebrek opVolgens de instellingen in de SBL moeten de kosten voor integrale vervanging ingevoerd worden voor dit bouwdeel.
[10 empty] | 5616KDG4_01 | onbekend | onbekend | 33.20.62-00 1 st. Gevelladder klimijzers in koekoek, in het werk gestort in betonnen wand, ijzers v.z.v. dekkend schilderwerk
[10 empty] | 5616KDG4_01 | Altrex | Altrex | * 33.20.62-00 1 st. Gevelladder Altrex) Serienummer 1986587-17,. Gekeurd door ELRO, oktober 2021, goedgekeurd tot oktober 2022
[10 empty] | 5616KDG4_01 | onbekend | onbekend | * houten leuning 90cm hoogt.b.v. trap van BG naar 1e verdieping t.b.v. nooduitgang 5m1. Betonnen leuning/balustrade 83cm hoog, gemetseld met keramische blokken en v.z.v. stucwerk en dekkend geschilderd. Bovenzijde van de balustrade is afgewerkt met een RVS zetwerk profiel (45m1 1e verdieping en 5m1 kelder)
[10 empty] | 5616KDG4_03 | Dirks | Dirks | 33.20.61-00 1 st. Ladder opstelplaats; 33.20.61-00 1 st. Ladder opstelplaats (ladder); 33.20.61-00 1 st. Ladder opstelplaats (bordestrap); 33.20.62-00 1 st. Gevelladder.
[10 empty] | 5616KDG4_03 |  |  | 33.00.66-00 1 Logboek; 33.60.63-35 2 st. lijnbeveiliging op hout of lichtbeton van 40 mtr met 6 ankers; 33.60.63-35 2 st. lijnbeveiliging op hout of lichtbeton van 8 mtr met 2 ankers; 33.60.63-35 1 st. lijnbeveiliging op hout of lichtbeton van 24 mtr met 4 ankers; 33.60.63-35 1 st. lijnbeveiliging op hout of lichtbeton van 96 mtr met 13 ankers; 33.60.63-35 1 st. lijnbeveiliging op hout of lichtbeton van 104 mtr met 14 ankers; 33.60.63-35 2 st. lijnbeveiliging op hout of lichtbeton van 32 mtr met 5 ankers; 33.60.21-35 4 st. ankerinrichting op hout of lichtbeton; 33.60.71-00 1 st. Muurankerpunt; 33.60.42-62 1 st. hekwerk los oplegbaar (45,5 mtr).Voer minimaal 1 onderhoudsgebrek opVolgens de instellingen in de SBL moeten de kosten voor integrale vervanging ingevoerd worden voor dit bouwdeel.
[10 empty] | 5616KDG4_03 | Dirks | Dirks | * Losse aluminium ladder tbv toegang dakopbouw 4e verdieping
[10 empty] | 5361M1_01 |  |  | 33.00.66-00 1 st. Logboek; 19 33.60.63-10 Systeem voor Remvable Transfastener; 470 RVS kabel 8mm konstr. 7x7; 101 CFP for Bitumen / EPD; 5 CPP fpr Bitumen / EPDM vrijstaand (incl. D-ring).Voer minimaal 1 onderhoudsgebrek opVolgens de instellingen in de SBL moeten de kosten voor integrale vervanging ingevoerd worden voor dit bouwdeel.
[10 empty] | 5361M1_01 |  |  | Aluminium gevelladders zonder kooi van: 3 stuks van 2.0 m1, 1 stuk van 3.7 m1 en 4 stuks van 3.0 m1. En aluminium ladders met kooi van: 1 stuk van 4.9 m1, 1 stuk van 5.7 m1, 1 stuk van 4.7 m1, en 2 stuks van 7.8 m1.
[10 empty] | 2597P32_13 |  |  | Op de daken van gebouw G13 is momenteel geen valbeveiliging aanwezig. Alleen benodigd als men de onveilige zone betreedt.
[10 empty] | 5361M1_03 |  |  | Systeem voor Removable Transfastener; 477 RVS kabel 8 mm konstr. 85 ankerpunten.
[10 empty] | 5361M1_03 |  |  | Aluminium gevelladders ten behoeve van daktoegankelijkheid. 1 stuk van 2,36 m1, 2 stuks van 1.0 m1, 1 stuk van 2.0 m1 en 2 stuks van 3.0 m1. Tevens twee kooiladders van 4.55 m1.
[10 empty] | 5616KDG4_02 |  |  | 33.00.66-00 1 Logboek; 33.60.63-35 2 st lijnbeveiliging op hout of lichtbeton van 184 mtr met 25 ankers.Voer minimaal 1 onderhoudsgebrek opVolgens de instellingen in de SBL moeten de kosten voor integrale vervanging ingevoerd worden voor dit bouwdeel.
[10 empty] | 5616KDG4_02 | Dirks | Dirks | 33.20.56-95 1 st. Kooiladder vast verankerd. Dirks, DOK 015, mei 2018 Let op; op het dak is ook 1st Dirks schuifladder aanwezig. Deze is van de telecomprovider en valt buiten de verantwoordelijkheid van de RVB
[10 empty] | 5977P4_02 |  |  | 2m2/1st. ladderconstructie bestaande uit ronde stalen buizen als 14st. treden opgenomen tussen buitenmuur en binnenmuur, doorgang breedte ca.80cm, zonder leuning, vanaf 0,275m+Peil tot 2,95m+Peil. Tbv toegang naar zolder, 1m2/1st. zachthouten ladder, onafgewerkt, tbv toegang klokkentoren van 8,45m+Peil naar 10m+Peil; Van historische waarde: indifferente monumentwaarde.
[10 empty] | 5977P4_02 |  |  | 10m1 balustrade hekwerk bestaande uit 3m1 geornamenteerd stalen balustrade vzv dekkend schilderwerk en 7m1 gemetselde muuropstand 1-zijde vzv stuclaag en dekkend schilderwerk en ander zijde bekleding met hardhouten schrootjeswand vzv transparant schilderwerk en 20m1 hardhouten leuning vzv transparant schilderwerk. Hoogte leuning op ca. 110cm. Balustrade op balkonvloer op 2,63m+Peil. Van historische waarde: hoge monumentwaarde.
[10 empty] | 5977P4_02 |  |  | Voer minimaal 1 onderhoudsgebrek opVul de toelichting in van bouwdeel: 240800 (1)
[10 empty] | 5977P4_01 | Lachtways | Lachtways | Valbeveiligingsysteem, merk Latchways, bestaande uit totaal 7st. metalen dakankers vzv 20m1 rvs aanlijnkabel 8mm dik op 2st. dakvlakken: betreft 1x dakvlak op 3,6m+P, 1x dakvlak op 3,0m+P. Daken via 2st. ladderopstelplaatsen te bereiken; Valbeveiliging goedgekeurd tot 8/2023. Van historische waarde: indifferente monumentwaarde.
[10 empty] | 5977P4_01 |  |  | 2m2/1st. vlieringtrap, merk Novoferm, bestaande uit een afsluitbare houten plafondluik vzv een aluminium schaartrap tbv toegang zolderverdieping bouwdeel C. Van historische waarde: indifferente monumentwaarde.
[10 empty] | 5977P4_01 |  |  | 1 st. LadderopstelplaatsVoer minimaal 1 onderhoudsgebrek opVolgens de instellingen in de SBL moeten de kosten voor integrale vervanging ingevoerd worden voor dit bouwdeel.
[10 empty] | 5977P4_03 | Latchways | Latchways | 33.00.66-00 1 st logboek; 33.60.21-35 1 st Ankerinrichting op hout of lichtbeton; 33.60.63-35 3 st Lijnbeveiliging op hout of lichtbeton; 33.60.28-00 2 st Doorvalbeveiliging; 33.50.64-95 1 st Loopbrug vast verankerd; 33.50.50-83 2 st Lichtkoepel of -straat; 33.40.86-00 1 st Pictogram; 33.60.93-00 3 st Looppadtegels op dakvlak; 33.40.23-00 1 st dak plattegrond; 33.40.36-00 20 st gebiedsmarkering; 33.60.42-62 4m hekwerk los oplegbaar.Voer minimaal 1 onderhoudsgebrek opVolgens de instellingen in de SBL moeten de kosten voor integrale vervanging ingevoerd worden voor dit bouwdeel.
[10 empty] | 5977P4_03 | Latchways | Latchways | 33.00.66-00 2 st logboek; 33.20.61-00 2 st Ladder opstelplaats. Voer minimaal 1 onderhoudsgebrek opVolgens de instellingen in de SBL moeten de kosten voor integrale vervanging ingevoerd worden voor dit bouwdeel.
[10 empty] | 5977P4_07 | Latchways | Latchways | Valbeveiligingsysteem, merk Latchways, bestaande uit totaal 26st. metalen dakankers vzv 113m1 rvs aanlijnkabel 8mm dik op 6st. dakvlakken: betreft 2x dakvlak corridor op 2,5m+P, 1x dakvlak sporthal op 5,8m+P en 2x dakvlak voorzijde gebouw op 6,4m+P en 1x dakvlak CP op 6,4m+P; Daken op binnenterrein te bereiken via 3st. dakluiken en daken voorzijde gebouw via 3st. ladderopstelplaatsen; Valbeveiliging goedgekeurd tot 8/2023.
[10 empty] | 5977P4_07 | ABS Safety | ABS Safety | Valbeveiligingsysteem, merk ABS Safety, type LOCK SYS, passeerbaar, bestaande uit 28st. metalen dakankers vzv 242m1 rvs aanlijnkabel 8mm dik op nokhoogte 8,8m+P. Aangebracht op 12/2019. Toegang via dakvlak sporthal op 5,8m+Peil. Valbeveiliging goedgekeurd tot 12/2020.
[10 empty] | 5977P4_07 | Dirks | Dirks | 33.00.66-00 1 st logboek; 33.20.61-00 2 st Ladder opstelplaats; 33.20.62-00 1 st gevelladder.Voer minimaal 1 onderhoudsgebrek opVolgens de instellingen in de SBL moeten de kosten voor integrale vervanging ingevoerd worden voor dit bouwdeel.
[10 empty] | 5223L8_01 |  |  | ..m rails, ..m kabel, ..st borgingspunten BC-PvJ Niet nader berekend. Voer minimaal 1 onderhoudsgebrek opVoer minimaal 1 onderhoudsgebrek op
[10 empty] | 5223L8_01 | Altrex | Altrex | 2 stuks Altrex ladders op tussendak A-B; type Rocky DR 2*14 treden; 21,5 kg; Lmin 4,18 m; Lmax 6,98 mVoer minimaal 1 onderhoudsgebrek opVoer minimaal 1 onderhoudsgebrek op
[10 empty] | 5223L8_01 | onbekend | onbekend | Leuningen t.a.v. tussenvloer geb A; 100 m leuningen daar ter plaatse van de trappen geb A; 40m leuningen t.p.v. de wenteltrappen geb A; 15m leuningen t.p.v. alle noodtrappenhuizen; 600m leuningen t.p.v. de trappen in peper en zout gebouwen 15m BC PvJ Hoeveelheid gehandhaafd, minimale afwijking.Voer minimaal 1 onderhoudsgebrek op
[10 empty] | 5263L501_04 |  |  | 33.60.63-35: 10st Lijnsystemen 56st Ankerpunten 33.60.93-00: 14st LooppadtegelsVoer minimaal 1 onderhoudsgebrek opVoer minimaal 1 onderhoudsgebrek op
[10 empty] | 5263L501_04 |  |  | 33.20.95-01: 3st Opstapbordes Valbeveiliging
[10 empty] | 5263L501_07 |  |  | 33.60.63-35: 18st Lijnsystemen 135 Ankerpunten 33.60.93-00: 38st Looppadtegels 33.60.21-35: 14st Penduleankers 33.60.42-62: 4st Hekwerk
[10 empty] | 5263L501_07 |  |  | 12m1 videleuning, 68m1 trapleuning en 55m1 trapmuurleuning. Metaal v.v. prepaint, leuninghoogte 1m1.
[10 empty] | 5263L501_07 |  |  | 2st gevelladder, om van dak kantorenvleugel naar daken leefunits te komen
[10 empty] | 5263L501_08 |  |  | 30.60.63-35: 6st Lijnsystemen 67 Ankerpunten 33.60.93-00: 14st Looppadtegels 33.60.42-62: 5st Hekwerk 33.60.21-35: 2st Pendule AnkersVoer minimaal 1 onderhoudsgebrek op
[10 empty] | 5263L501_08 |  |  | 2st. gevelladders en 1st. ladderopstelplaats
[10 empty] | 5263L501_10 |  |  | 163m1 aanlijnbeveiliging met 33 ankerpunten. 1st. doorvalbeveiliging (metalen frame op pootjes).
[10 empty] | 5263L501_10 |  |  | 1st Ladderopstelplaats op oostelijk bouwdeel
[10 empty] | 5263L501_12 |  |  | 33.60.63-35: 11st Lijnsystemen 51st Ankerpunten 33.60.42-62: 1 st Hekwerk 33.60.93-00: 19st Looppadtegels 33.60.21-35: 1st Pendule AnkerVoer minimaal 1 onderhoudsgebrek op
[10 empty] | 5263L501_12 |  |  | 33.20.62-00: 2st GevelladderVoer minimaal 1 onderhoudsgebrek op
[10 empty] | 5263L501_01 |  |  | 33.60.21-35: 3st Pendule Anker 33.60.63-35: 8st Lijnsysteem 45 ankerpunten 33.60.93-00: 18 st Looppadtegels
[10 empty] | 5263L501_01 |  |  | 33.20.62-00: 2st. gevelladder 33.20.61-00 2 st Ladder opstelplaatsVoer minimaal 1 onderhoudsgebrek op
[10 empty] | 5263L501_24 |  |  | 33.60.63-35: 8st Lijnsystemen 70st Ankerpunten 33.60.93-00: 11st Looppadtegels 33.60.28-00: 2st DoorvalbeveiligingVoer minimaal 1 onderhoudsgebrek op
[10 empty] | 5263L501_24 |  |  | 2st. gevelladders en 1st. ladderopstelplaats
[10 empty] | 5263L501_02 |  |  | 4st. opstelplaatsen ladders. Kopgevels laagbouw 2st (1 oost en 1 west) kopgevels hoogbouw, op dak laagbouw (2st zuid).
[10 empty] | 5263L501_02 |  |  | 4st. opstelplaatsen ladders. Kopgevels laagbouw 2st (1 oost en 1 west) kopgevels hoogbouw, op dak laagbouw (2st zuid).
[10 empty] | 5263L501_05 |  |  | 33.60.21.35: 3st Lijnsystemen 32st Ankerpunten 33.60.93-00: 8st LooppadtegelsVoer minimaal 1 onderhoudsgebrek op
[10 empty] | 5263L501_28 |  |  | 33.60.63-35: 2st Lijnsystemen 27st Ankerpunten 33.60.42-62: 1st Hekwerk 33.60.93-00: 13st Looppadtegels 33.60.21-35: 2st Pendule AnkersVoer minimaal 1 onderhoudsgebrek op
[10 empty] | 5263L501_28 | onbekend | onbekend | 4st ladderopstelplaats.
[10 empty] | 5263L501_31 |  |  | 33.60.63-35: 3st Lijnsystemen 44st Ankerpunten 33.60.93-00: 1st Looppadtegels
[10 empty] | 5263L501_31 |  |  | 33.20.61-00: 1st Ladderopstelplaats 33.20.62-00: 1st Losse Ladder 33.20.95-01: 1st Opstapbordes
[10 empty] | 5263L501_33 |  |  | 33.60.63-35: 1st Lijnsysteem 14st Ankerpunten 33.60.42-62: 2st Hekwerk 33.60.93-00: 1st LooppadtegelVoer minimaal 1 onderhoudsgebrek op
[10 empty] | 5263L501_33 |  |  | Ladder t.b.v. geïsoleerd stalen dakluik(140x90cm).
[10 empty] | 5263L501_03 |  |  | 33.60.21-35 4st Pendule Anker 33.60.63-35: 7 st Lijnsysteem 73 ankerpunten 33.60.93-00: 12st Looppadtegels 33.60.25-00: 4 st Doorvalbeveiliging 33.60.42-62: 9st HekwerkVoer minimaal 1 onderhoudsgebrek op
[10 empty] | 5263L501_03 | onbekend | onbekend | 3st. ladderopstelplaats, metaal v.v. poedercoating. 1st. aluminium, geanodiseerd opstapbordes (1m2)
[10 empty] | 5263L501_03 |  |  | 10m1 vide leuning, metaal v.v. prepaint. 13m1 stapleuning, metaal v.v. prepaint Leuninghoogte 1m1.
[10 empty] | 5263L501_05 |  |  | 3m1 videleuning, 3m1 trapleuning en 15m1 trapmuurleuning. Metaal v.v. dekkend schilderwerk, leuninghoogte 1m1, t,p,v, centrale trappenhuis en trap naar technische ruimte.
[10 empty] | 5263L501_05 |  |  | 33.20.61-00: 2 st Ladderopstelplaats
[10 empty] | 5263L501_36 |  |  | 33.60.93-00: 4st Lijnsystemen 39st Ankerpunten 33.60.93-00: 5st Looppadtegels 33.60.28-00: 3st Doorvalbeveiliging 33.60.42-62: 1st Hekwerk 33.60.21-35: 1st Pendule AnkerVoer minimaal 1 onderhoudsgebrek op
[10 empty] | 5263L501_36 |  |  | 21m1 gegalvaniseerde trap- en videleuning (h=1m1) t.p.v. betontrap entreeportaal, opstelplaats tankautospuit en vide cel. 7m1 gegalvaniseerde muurleuning (h=1m1) t.p.v. betontrap entreeportaal.
[10 empty] | 5263L501_36 |  |  | 2st Gevelladder. 4st Opstapbordesjes. 2st Ladderopstelplaats.
[10 empty] | 5263L501_37 |  |  | 33.60.63-35: 3st Lijnsystemen 28st Ankerpunten 33.60.93-00: 1st Looppadtegel Voer minimaal 1 onderhoudsgebrek op
[10 empty] | 5263L501_37 |  |  | 33.20.61-00: 1st Ladderopstelplaats 33.20.95-01: 1st Ladder Aluminium ladder met ladderbeugel (ter plaatse van dakluik). Ladder is opgeborgen in magazijn (niet toegankelijk voor gedetineerden).
[10 empty] | 5263L501_06 |  |  | 33.60.63-35: 3st Lijnsystemen 32 Ankerpunten 33.60.42-62 2st Hekwerk 33.60.93-00: 6st Looppadtegels 33.60.28-00: 6st Doorvalbeveiliging 33.60.21-35: 1st Pendule AnkerVoer minimaal 1 onderhoudsgebrek op
[10 empty] | 5263L501_06 |  |  | 14m1 stalen muurleuning, prepaint, t.p.v. noodtrap en betontrap. 70m1 stalen traphek, prepaint, t.p.v. betontrap, noodtrap en centrale trappen. 22m1 stalen videhek, prepaint, met beglazing.
[10 empty] | 5263L501_06 |  |  | 2st. ladderopstelplaats (dakopbouw hoogbouw en laagbouw), metaal v.v. poedercoating.
[10 empty] | 5263L501_11 |  |  | 33.60.21-35: 3st Lijnsystemen 38st Ankerpunten 33.60.93.00: 4st LooppadtegelsVoer minimaal 1 onderhoudsgebrek opVoer minimaal 1 onderhoudsgebrek op
[10 empty] | 5263L501_11 |  |  | 33.20.61-00: 1st LadderopstelplaatsVoer minimaal 1 onderhoudsgebrek opVoer minimaal 1 onderhoudsgebrek op
[10 empty] | 5263L501_11 |  |  | Gevelladder Dirks Type: DOG 007 Hoogte 1,99m Lengte: 3.14m Prod.d.d.: Jan 2015
[10 empty] | 5263L501_14 |  |  | 33.60.21-35: 3st Lijnsystemen 24st Ankerpunten 33.60.93-00: 9st Looppadtegels 33.60.63-35: 1st Pendule AnkerVoer minimaal 1 onderhoudsgebrek op
[10 empty] | 5263L501_14 |  |  | Voer minimaal 1 onderhoudsgebrek opVul de toelichting in van bouwdeel: 240800 (2)
[10 empty] | 5263L501_25 |  |  | 33.60.21-35: 17st Lijnsystemen 151st Ankerpunten 33.60.93-00: 42st Looppadtegels 33.60.63-35: 11st Pendule Ankers
[10 empty] | 5263L501_25 |  |  | 33.20.62-00: 4st Gevelladder
[10 empty] | 5263L501_34 |  |  | 33.60.63-35: 1st Lijnsysteem 39 Ankerpunten 33.60.93-00: 1st LooppadtegelVoer minimaal 1 onderhoudsgebrek op
[10 empty] | 5263L501_34 |  |  | Voer minimaal 1 onderhoudsgebrek opVolgens de instellingen in de SBL moeten de kosten voor integrale vervanging ingevoerd worden voor dit bouwdeel.Vul de toelichting in van bouwdeel: 240800 (1)
[10 empty] | 6045K530_01 |  |  | 33.00.66-00 1 st. logboek; 33.40.23-00 5 st dakplan; 33.60.21-35 1 st. dakankerpunt op massief beton; 33.60.28-00 7 st. doorvalbeveiliging; 33.60.42-62 29,3 m hekwerk los opgelegd; 33.60.63-35 385 m lijnbeveiliging op massief beton; 33.60.63-35 178 m lijnbeveiliging op staal; 33.60.93-00 4,8 m looppad tegels.Voer minimaal 1 onderhoudsgebrek opVolgens de instellingen in de SBL moeten de kosten voor integrale vervanging ingevoerd worden voor dit bouwdeel.
[10 empty] | 6045K530_01 |  |  | 232 m1/m2 Stalen hekwerken bestaande uit buisleuningen en roosterhekwerken met prepaint eindafwerkingen ter plaatse van de prefab betonnen trapconstructie met 52 m2 prefab betonnen bordessen.
[10 empty] | 6045K530_01 |  |  | 3 stuks aluminium gevel ladders t.b.v. bereiken PVC daken, merk: DIRKS aluminum ladders overbrugging 2,38m1 totaal hoogte ladder 3,58m1, geplaatst in 2013, keuring ladders geldig t/m juni 2022. 1 stuk losse aluminium ladder 8,3m1, 1 st ladderaanhaakpunt. 12m1 aluminium balustrade D-vleugel.
[10 empty] | 6045K530_01 |  |  | 33.20.61-00 1 st. ladder opstelplats, 33.20.62-00 8,36 m ladderVoer minimaal 1 onderhoudsgebrek opVolgens de instellingen in de SBL moeten de kosten voor integrale vervanging ingevoerd worden voor dit bouwdeel.
[10 empty] | 5263L501_35 |  |  | 2st. lijnsystemen v.v. 41st. ankerpunten. 2st. looppadtegels.
[10 empty] | 5263L501_35 |  |  | 4m1 gegalvaniseerde trapleuning (h=1m1) t.p.v. betontrap in ruimte Magazijn Verdeler. 24m1 trapleuning, poedercoat (h=1m1) t.p.v. staaltrappen Opslag Meubilair. 32m1 leuning, poedercoat (h=1m1) t.p.v. entresol Opslag Meubilair.
[10 empty] | 5263L501_35 |  |  | 1st gevelladder
[10 empty] | 5263L501_09 |  |  | 33.60.42-62: 4st Hekwerk 33.60.63-35: 9st Lijnsystemen 59st Ankerpunten 33.60.93-00: 18st Looppadtegels 33.60.21-35: 5st Pendule AnkerVoer minimaal 1 onderhoudsgebrek op
[10 empty] | 5263L501_09 |  |  | 33.20.62-00: 3st Gevelladder, aluminium vast gemonteerd tegen gevel; 2x 5treden, 1x 4 treden.
[10 empty] | 5361M1A_01 |  |  | ..m rails, ..m kabel, ..st borgingspuntenVoer minimaal 1 onderhoudsgebrek op
[10 empty] | 6135N12_01 | Dirks | Dirks | 2m2/ 1st. blank aluminium gevelladder, merk Dirks, type DOG009, lengte 3,64m en hoogte 2,49m, vast verankerd aan gevelmetselwerk, tussen dakvlak 4,66m+ en 5,85m+Peil. 4m2/ 1st. losse blank aluminium opsteekladder, merk Dirks, type DOU3x10, 3-delig, lengte van 3m tot 7m, tbv toetreding daken via de 6st. ladderpunten. Valbeveiliging goedgekeurd t/m september 2023.
[10 empty] | 6135N12_01 | Latchways | Latchways | 26st. dakankers, merk Latchways, vzv 73m1 rvs stalen aanlijnkabels, 30 st gebiedsmarkering, 6st. ladderpunten en 17st. rubberen looppadtegels op dakvlakken 2,8m+, 4,0m+, 4,66m+ en 5,85m+Peil; 1st. rvs metalen ankerpunt, type FP2C, gemonteerd op rvs muurplaat, gemonteerd aan gemetselde buitenmuur, op dakje op 2,5m+Peil. Valbeveiliging is goedgekeurd t/m september 2023.
[10 empty] | 6135N12_01 |  |  | Stalen buisleuning, vzv prepaint coating, kleur blauw, middels bouten bevestigd aan de wand, tpv 2st. houten trappen.
[10 empty] | 6135ODG1_01 | Kedge | Kedge | 4 dakvlakken, totaal 70 st borgingspuntenVoer minimaal 1 onderhoudsgebrek opVolgens de instellingen in de SBL moeten de kosten voor integrale vervanging ingevoerd worden voor dit bouwdeel.
[10 empty] | 6135ODG1_01 |  |  | Dakvlak A, B, C, D per dakvlak 10 st borgingspunten Kedge serienummer T1 08/12 1306Voer minimaal 1 onderhoudsgebrek opVolgens de instellingen in de SBL moeten de kosten voor integrale vervanging ingevoerd worden voor dit bouwdeel.
[10 empty] | 6135ODG1_01 |  |  | dak 300: kooiladder naar dakopbouw techn. ruimte; dak 500: kooiladder van dak nivo 3 naar nivo 2; aluminiumVoer minimaal 1 onderhoudsgebrek opVolgens de instellingen in de SBL moeten de kosten voor integrale vervanging ingevoerd worden voor dit bouwdeel.
[10 empty] | 6135ODG1_01 |  |  | 8 m kabel, 0 st borgingspuntenVoer minimaal 1 onderhoudsgebrek opVolgens de instellingen in de SBL moeten de kosten voor integrale vervanging ingevoerd worden voor dit bouwdeel.
[10 empty] | 5026RZ506_01 | Latchways | Latchways | 33.00.66-00 1 st logboek; 33.60.63-08 17 st Lijnbeveiliging op massief beton; 33.40.86-00 1 st Pictogram; 33.60.93-00 1 st Looppadtegels op dakvlak; 33.30.41-00 2 st Harnas; 33.30.65-58 2 st Loopwagen voor lijnbeveiliging; 33.30.99-31 2 st Werklijn flexibel instelbaar.Voer minimaal 1 onderhoudsgebrek opVolgens de instellingen in de SBL moeten de kosten voor integrale vervanging ingevoerd worden voor dit bouwdeel.
[10 empty] | 5026RZ506_01 | Latchways | Latchways | 33.00.66-00 1 st logboek; 33.20.61-00 5 st Ladder opstelplaats; 33.20.62-95 1 st Gevelladder vast verankerd.Voer minimaal 1 onderhoudsgebrek opVolgens de instellingen in de SBL moeten de kosten voor integrale vervanging ingevoerd worden voor dit bouwdeel.
[10 empty] | 9672T12_01 |  |  | 21 st borgingspunten voorzien van 153m1 stalen kabels. Merk Skyworks, opleverdatum juni 2005.Voer minimaal 1 onderhoudsgebrek opVolgens de instellingen in de SBL moeten de kosten voor integrale vervanging ingevoerd worden voor dit bouwdeel.
[10 empty] | 9672T12_01 |  |  | 2 stuks aluminium kooiladder en 1 alum. ladder, allen bevestigd tegen gevelmetsewerk tbv betreding 3 platte daken
[10 empty] | 8913T140_01 | - | - | Balustrades (verzinkt) staal: 499 m1, Gedeelte voorzien van een poeder coating. Hoogte ca.: 1 m1. Plaatsbepaling: Traphuizen, (nood)doorloop en hoofdentree.
[10 empty] | 8911W1_01 | Latchways | Latchways | 33.60.63-35: 2 st Lijnsystemen 6 st ankerpuntenVoer minimaal 1 onderhoudsgebrek op
[10 empty] | 8911W1_01 |  |  | 33.20.95-01: 2 st Vaste trap 33.20.62-00: 1 st GevelladderVoer minimaal 1 onderhoudsgebrek op
[10 empty] | 8911W1_01 |  |  | 5m2/ 6st. zachthouten opstappen, onafgewerkt, diverse afmetingen, zonder leuning, hoogteverschil zoldervloer is 53cm, 77cm en 150cm tbv toegang kunststof dakluiken van 9,44m+ naar 12m+Peil, van historische waarde: positieve monumentwaarde; 1,8m2/ 2st. multiplex houten opstappen, onafgewerkt, afmeting 120x74x160cm (lxbxh), verplaatsbaar,zonder leuning, tbv 2st. houten dakluiken op zoldervloer 9,44m+peil naar dakluik op ca.12m+Peil, Van historische waarde: indifferente monumentwaarde; 0,2m2/ 1st. blank aluminium opstap, merk Roossien, 2st. treden, bjr. 2020, tbv toetredingvan 9,44m+ naar buiten platdak op 9,75m+Peil onderdeel van de valbeveiliging: goedgekeurd tot december 2024; Van historische waarde: indifferente monumentwaarde.
[10 empty] | 8911W1_01 |  |  | Balustrade 90 cm h dekkend geschilderd langs schalmgat, doorlopend tot in KLD, staal één baluster ø 10 per trede, onderzijde verchroomde dopmoer, leuning strip 40 x10 met kunststof bekleding. Van positieve monumentenwaarde volgens rapport bouwhistorische verkenning en waardestelling van 10 maart 2023
[10 empty] | 8911W1_01 |  |  | Balustraden, binnenboom houten trappen, buitenboom voor gevelopeningen NW, zachthout gedraaide balusters, geprofileerde leuninglijst: ZW identieke leuninglijst buiten- en binnenboom 8m1,identieke balustrade met draaibaar deel langs trapsparing, 3 m1 Van hoge en positieve monumentenwaarde volgens rapport bouwhistorische verkenning en waardestelling van 10 maart 2023
[10 empty] | 8911W1_01 |  |  | 6m2/ 2st. klimijzers van stalen beugels (rond 28mm), uiteinde vast in de muur, verzinkt of dekkedn geschilderd, naar kapruimte boven zittingzalen, op muur in werkkasten V01; totale lengte 5m1 en 35 cm breed. Van indifferente monumentenwaarde volgens rapport bouwhistorische verkenning en waardestelling van 10 maart 2023
[10 empty] | 8913T140_01 |  |  | 33.20.95-01: 2 st Vaste trap 33.20.61-00: 1 st Ladder opstelplaatsVoer minimaal 1 onderhoudsgebrek op
[10 empty] | 8913T140_01 | - | - | 33.30.41-00 2 st harnas; 33.30.65.58 2 st loopwagen voor lijnbeveiliging; 33.30.99-31 2 st werklijn flexibel instelbaar; 33.40.23-00 6 st dakplan; 3.50.81-00 1 st op en afstapvoorziening; 33.60.63-10 490 m. lijnbeveiliging op prefab beton; 33.60.93-00 2 st looppad tegels; 33.40.36-00 81 st gebiedsmarkering; Voer minimaal 1 onderhoudsgebrek opVolgens de instellingen in de SBL moeten de kosten voor integrale vervanging ingevoerd worden voor dit bouwdeel.
[10 empty] | 8913VDN12_01 |  |  | 1st. ladderopstelplaats. 2st. aluminium overstapladders 2st. aluminium trapjes om uit raam te stappen 6st. vaste aluminium ladders tpv zonneluifel 1e t/m 6e verdieping zuidgevel.
[10 empty] | 8913VDN12_01 |  |  | 33.60.63-35: 5 st Lijnsystemen valbeveiliging 58 st ankerpunten 33.60.42-62: 1 st Hekwerk Voer minimaal 1 onderhoudsgebrek op
[10 empty] | 8913VDN12_01 |  |  | 1st. 2-delige aluminium steekladder t.b.v. daktoetreding door dakluik. 2st. aluminium laddertjes om uit raam te stappen 1st. aluminium trapje vanuit TR naar dak.
[10 empty] | 8913VDN12_01 |  |  | 144 m1 metalen traphekken v.v. prepaint. 70 m1 metalen trapleuningen v.v. prepaint. 68 m1 RVS trapleuningen. 12 m1 metalen traphekwerken v.v. prepaint en glazen panelen. 44 m1 glazen videhekwerk met RVS leuning. 39 m1 gegalvaniseerde videleuning (schacht). 5 m1 gegalvaniseerd traphek.
[10 empty] | 9712G1_01 |  |  | Onderstaande gegevens zijn een samenvoeging van meerdere oudere annotaties die in het werk gecontroleerd moeten worden en conform de richtlijnen omschreven moeten worden. Nieuwbouw (1997): Totaal 7 st. dakvlakken. 145 m1 / 52 st. verzinkt stalen ogen met RVS kabel tpv de drie torens en de opbouw van de twee naast elkaar gelegen liften. 148 m1 Aluminium rails met RVS ogen tpv de aluminium felsdaken. Merk: Onbekend (Anschlageinrichlung), type: 3010010-31/32/33, Bouwjaar: 1997. Nieuwbouw (1997): 8 m1 Verzinkt stalen en 2 m1 aluminium hekwerk op dakniveau nabij liftmachinekamer, h = 1 m1. Type aluminium hekwerk: Versirail (By Latchways). Nieuwbouw (1997): 4 st. / 31 m2 Aluminium ladders tpv aluminium getoogde lichtstraten en 2 st. / 6 m2 tpv liftopbouw dubbele lift. 3 st. / 6 m2 verzinkt stalen ladders tpv dakentrees vanuit draairamen kantoren en tpv liftopbouw dubbele lift. Op dakbedekking valbeveiliging ( 1 verankerpunt en 18 m1 kabel op 5 ankerpunten
[10 empty] | 9712G1_01 |  |  | nr. 2: 64m1 blank aluminium hekwerk, inklapbaar, op alle vlakke daken, h= 1,15m1, staanders 3x5cm en buisleuningen rond 3cm, vzv voeten van betontegels 8st. inviduele dakankers,4x merk Latchways en 4x onbekend (bjr. 2022) op kunststof dakbedekking. Valbeveiliging goedgekeurd tot februari 2025.
[10 empty] | 9712G1_01 |  |  | Nr. 2: 2m2/ 1st vaste blank aluminium trap, merk Bunk, vzv aluminium leuning, op zoldervloer tbv toetreding naar dakvlak via dakluik; 2m2/ 1st. vaste blank aluminium ladder, merk Alga, type EL12, vzv 9 spots, 3m hoog, van 3e naar zoldervloer; 3m2/ 1st. vaste blank aluminium trap, merk Roossien, 2x4st. treden, 60cm breed, incl. 1m2 bordes en leuning, verhoogd vast gemonteerd op houten bokken, op 3e tpv LBK-machine; Ladder en trappen zijn onderdeel van de valbeveiliging. Goedgekeurd tot februari 2025.
[10 empty] | 9712G1_01 |  |  | Nieuwbouw: balustrade hekwerk 1,2m hoog: stalen hoekprofiel 80x120x8mm in vloer vzv stalen staanders rond 60mm, stalen spijlen rond 14mm, vzv prepaint coating en beuken houten leuning 114x43mm vzv transparant schilderwerk. Langs galerijen kantoren 1e t/m 4e verdieping. Van historische waarde: hoge monumentwaarde.
[10 empty] | 9712G1_01 |  |  | Nieuwbouw: 3m2/ 1st. losse 2-delige aluminium schuifladder, merk Altrex, type ZML 2040, bjr. 19972, 2x 8 spots, Lmin= 2,84m en Lmax= 3,9m, tbv toetreding via liftmachinekamer naar dakvlak toren 5. 1,5m2/ 1st. losse enkel aluminium ladder, merk Alga, type AEL113, 13 spots, bjr. 2022, L= 3,4m,vzv 2st. inklapbare leuningen, tbv toetreding via dakluik naar dakvlak toren 4; 1,5m2/ 1st. losse enkel aluminium ladder, merk Dirks, 13 spots, bjr. 2022, L= 3,4m, tbv toetreding via dakluik naar dakvlak van 4e zittingzalen;Ladders zijn onderdeel van VWoH. Laatste keuringen zijn in 2013 en in 2023 geweest; 4m2/ 3st. vlizotrappen, merk Estfeller, bjr. 2022, vzv aluminium hamonika trapconstructie met 13 spots en houten luik 70x140cm, van 5e via dakluiken naar dakvlakken van torens 1, 2 en 3.
[10 empty] | 9712G1_01 |  |  | nr. 2: 64m1 blank aluminium hekwerk, inklapbaar, op alle vlakke daken, h= 1,15m1, staanders 3x5cm en buisleuningen rond 3cm, vzv voeten van betontegels 8st. inviduele dakankers,4x merk Latchways en 4x onbekend (bjr. 2022) op kunststof dakbedekking. Valbeveiliging goedgekeurd tot februari 2025.
[10 empty] | 9712G1_01 | Estfeller | Estfeller | Nr. 3: 1m2/ 1st. vlizotrap, merk Estfeller, bjr. 2024, vzv aluminium hamonika trapconstructie met 13 spots en houten luik 70x140cm, van 3e via dakluiken naar dakvlak kapel.
[10 empty] | 9712G1_01 |  |  | Nr.2: balustrade langs schalmgat, metselwerk, gestuct en v.v. schuurwerk, afdekking UNP-profiel staal met afstandhouders, dekkend geschilderd, geprofileerde leuninglijst, hardhout, blank gelakt; verchroomde elementen in bovenzijde.
[10 empty] | 9712G1_01 |  |  | Nr.3: muurleuning geprofileerd, overgaand in leuning op binnenboom met vaas-vormige balusters, zachthout: Hekwerk langs trap naar zolder, weerszijden, en trapsparing, staal, 10 m1 Dekkend geschilderd Van hoge monumentenwaarde volgens rapport cultuurhistorische verkenning met waardestelling van 30-01-2020
[10 empty] | 6511O56_01 | Latchways | Latchways | 33.60.42-62: 4 st Hekwerk 33.60.28-00: 6 st Doorvalhekwerk 33.60.63-35: 2 st Lijnsytemen valbeveiliging 5 st ankerpuntenVoer minimaal 1 onderhoudsgebrek op
[10 empty] | 6511O56_01 | Dirks | Dirks | 33.20.61-00: 1 st Ladder opstelplaats 33.20.62-00: 2 st GevelladderVoer minimaal 1 onderhoudsgebrek op
[10 empty] | 6511O56_01 |  |  | Monumentale trap; Drie steken geflankeerd door blankhouten trapleuning en metalen monumentale traphek aan trapgatzijde en geschilderde houten leuning aan wandzijde, afgewerkt met houtimitatie. 24m1. Trap van cultuurhistorische waarde. Trap in noodtrappenhuis; Leuningen massief hout 3cm dik en v.z.v. dekkend verfsysteem 42 m1
[10 empty] | 7514M23_01 |  |  | - 13m1 stalen wandleuning bij trappen, afm 40.10mm, afwerking prepaint coating; - 8m1 stalen spijlen/strip balustrade hoogte 1m, afm 58.10mm , afwerking prepaint coating; tpv 6m1 bij trap dakopgang, 2m1 vide 1e verd; - 4m1 houten balustrade hoogte 0,9m, afwerking dekkend schilderwerk.
[10 empty] | 7514M23_01 | 3M | 3M | - 1 st borgingspunten - 10m1 aluminium balustrade h=1,18m - 10m1 verzinkt stalen buis balustrade langs trappen en bordessen h=1m
[10 empty] | 7514M23_01 |  |  | Voer minimaal 1 onderhoudsgebrek opVul de toelichting in van bouwdeel: 240800 (1)
[10 empty] | 8011S2_01 |  |  | Balustrade staal verzinkt ca 1.2m
[10 empty] | 8011S2_01 |  |  | Balustrade hout/glas combinatie ca 1.2m
[10 empty] | 8011S2_01 | Eurosafe | Eurosafe | Valbeveiliging dak omloop 3e verd, bestaande uit: 80m kabel, 6 st borgingspunten, 1st. informatiebord bij daktoegang
[10 empty] | 8011S2_01 |  |  | Balustrade hout/glas combinatie ca 1.2m
[10 empty] | 8011S2_01 |  |  | Balustrade hout/glas combinatie ca 1.2m
[10 empty] | 8011S2_01 |  |  | 1m2 eenvoudige houten ladder naar zolder atrium 4e verd., geen afwerking
[10 empty] | 8011S2_01 |  |  | Balustrade hout/glas (veiligheidglas) combinatie ca 1.2m
[10 empty] | 8011S2_01 |  |  | Balustrade glas (veiligheidglas) combinatie ca 1.2m
[10 empty] | 6811E28_01 | Dirks | Dirks | 11 st stalen Ladder opstelplaats. 5 stuks op de dakopbouwen, 3 stuks bij de luifels voorgevel en 3 stuks bij de uitbouwen aan de achterzijde.
[10 empty] | 6811E28_01 | Latchways | Latchways | 33.60.21-35: 3 st Dak ankerpunten 33.60.63-35: 6 st Lijnsystemen valbeveiliging 114 st ankerpuntenVoer minimaal 1 onderhoudsgebrek op
[10 empty] | 8011S2_01 |  |  | Hekwerk staal draadmat ca 2.0 m. inclusief 2x poort staal.
[10 empty] | 8011S2_01 |  |  | Voer minimaal 1 onderhoudsgebrek opVolgens de instellingen in de SBL moeten de kosten voor integrale vervanging ingevoerd worden voor dit bouwdeel.Vul de toelichting in van bouwdeel: 240800 (1)
[10 empty] | 8021VW1_01 |  |  | balustrade, 1m hoog, bestaande uit stalen staanders, 6x6cm en 1 of 2st. hardhouten leuningen, 4x25cm vzv dekkend schilderwerk: trappenhuizen= 134m1 en vide 1e= 25m1.
[10 empty] | 8021VW1_01 | Ernst | Ernst | 2m2/ 4m1/ 1 st. losse blank aluminium 2-delig schuifladder, 2x 8st. spots,merk Ernst, tbv toegang liftopbouw, via plafondluik op 1e verdieping. Bouwjaar aanname. Goedgekeurd t/m februari 2025.
[10 empty] | 8021BD27_01 |  |  | 33.00.66-00 1 Logboek; 33.60.63-35 1 st. lijnbeveiliging op hout of lichtbeton van 56 mtr met 8 ankers; 33.60.63-35 1 st. lijnbeveiliging op hout of lichtbeton van 8 mtr met 2 ankers; 33.60.21-35 2 st. (dak)ankerinrichting op hout of lichtbeton; 33.60.42-62 6 st. hekwerk los oplegbaar (31 mtr).Voer minimaal 1 onderhoudsgebrek opVolgens de instellingen in de SBL moeten de kosten voor integrale vervanging ingevoerd worden voor dit bouwdeel.
[10 empty] | 8021BD27_01 |  |  | 33.20.56-95 3 st. Kooiladder vast verankerd. Voer minimaal 1 onderhoudsgebrek op
[10 empty] | 8021VW1_01 |  |  | BEL: logboek; 2 st. harnas;2 st. werklijn flexibel instelbaar;4 st. Dakplan; 2 st. leuningen; 3 st. vastzetinrichting deur; 1 st. beton; 1 st. hout; 244,5 m1 lijnbeveiliging op beton; 31 st. beton ankers; 5 st. beton spanners;Voer minimaal 1 onderhoudsgebrek op
[10 empty] | 8021VW1_01 |  |  | 3,6 m1 kooiladder losopgelegd; 1 st. kooiladder losopgelegd op/afstapvoorziening;2 st. ladder opstelplaats;6,0m1 ladder;2 st. afstapvoorziening;Voer minimaal 1 onderhoudsgebrek opVolgens de instellingen in de SBL moeten de kosten voor integrale vervanging ingevoerd worden voor dit bouwdeel.
[10 empty] | 8224Z2_01 |  |  | 20m1 kabel, 5st. borgingspunten. Latchways 16m1 staalkabel, 5st. borgingspunten. Latchways 88m1 RVS staalkabel, 10st. borgingspunten. Latchways 6st borgingspunten type DakSave in lichtgewicht betontegel 500*500mm, geel, ingewerkt in sedumdakVoer minimaal 1 onderhoudsgebrek opVolgens de instellingen in de SBL moeten de kosten voor integrale vervanging ingevoerd worden voor dit bouwdeel.
[10 empty] | 8224Z2_01 |  |  | -alu. kooiladder 4m2 (5,5m1 hoog + 4m1 hekwerk) tbv dakopbouw en 5m2 (7,3m1 hoog+ 1m1 hekwerk) tbv vluchtweg naar kantoor Noord Zuid -1st. Altrex aluminium kooiladder 17 treden + kooi; breedte=500mm + 2st. aluminium vleugelhekken, l=2,05m, h=1,03m, v.z.v. 2st. betonnen voeten; opgebouwd uit kokerprofiel 50*50mm. 2 aluminium gevelsteunen, koker 45*85mm, t.p.v. dakopbouw technische ruimte. -10m2 (3 st.), afwerking geanodiseerd: 1st. aluminium kooiladder, 19 treden, fabr. Altrex: breed: 560mm, kooi hoog: 3300mm, ø kooi 600mm, op 2st. betontegels; inclusief 2 aluminium dakvleugels, koker 40x40mm, hoog: 1000mm, lengte 1500mm; 2st. (O(gebouw Noord): 1 st; W(gebouw Zuid) aluminium kooiladder,25 treden, fabr. Altrex: breed: 560mm, kooi hoog: 6000mm, ø kooi 600mm, op 2st. betontegels; inclusief 2 aluminium afstaande vleugels, koker 40x40mm, lengte 500mm. -Veilige ladder opstelplaats t.b.v. 2x dakopbouw 6e verdieping en 1x dak toetreding 1e verdieping Voer minimaal 1 onderhoudsgebrek opVolgens d
[10 empty] | 7514H75_01 | Latchways | Latchways | 33.00.66-00 Algemeen logboek: 1st. 33.20.61-00 klimvoorzieningladder opstelplaats: 1st. 33.40.23-00 Signaleringen Dakplan: 4st. 33.60.05-00 Veiligheidsvoorziening anti pendulepaal: 4st. 33.60.21-85 Veiligheidsvoorziening dakankerpunt op staal: 1st. 33.60.63-08 Veiligheidsvoorziening lijnbeveiliging op massief beton: 94m1 33.60.63-35 Veiligheidsvoorziening lijnbeveiliging op hout of lichtbeton: 62m1 33.60.93-00 Veiligheidsvoorziening looppad tegels: 1,2m2 Voer minimaal 1 onderhoudsgebrek op
[10 empty] | 7514H75_01 |  |  | 33.20.56-62 1 st. Kooiladder losopgelegd; 33.20.62-00 2 st. Gevelladder.Voer minimaal 1 onderhoudsgebrek op
[10 empty] | 7514H75_01 |  |  | Balustrade vide 214m1 (2e t/m 4e vd h=1m en 5e vd h=1,2m) staal hekwerk met veiligheidsglas en houten afwerking v.v. transparante lak. Locatie: nieuwbouw vide 2e t/m 5e verdieping Balustrade vide staal hekwerk 39m1 h=1,2m. Locatie: nieuwbouw vide 6e verdieping
[10 empty] | 7555B6_01 |  |  | 2,2m brede hardglazen wandsysteem, 135cm hoog, 3m2 hardglas 2x1cm dik gelaagd, opgenomen in metalen profileringin vloer en wand, tbv vloeropening centrale hal op 1e verdieping.
[10 empty] | 7707O67-4_01 |  |  | aluminium klimladder tbv dakbestijging, l=1m1
[10 empty] | 7707O67-4_01 |  |  | 33.60.63-35: 4 st Lijnsystemen valbeveiliging 35 st Ankerpunten, 2 st. gevelladders, 1 st. trap over installatie
[10 empty] | 7707O67-4_01 |  |  | 1 gevelladder, 1x opstap
[10 empty] | 1314WD20_01 |  |  | 22 st rvs metalen dakankerpunten, merk Latchsways, type PLC, vzv 125m1 rvs vallijnkabel, 8mm dik, op hellend dak. Helling max. 13,5 graden, laagste dakrand op 13m+Peil en hoogste dakrand op 22,4m+P. Valbeveiliging goedgekeurd volgens keuringsticker tot maart 2023.
[10 empty] | 1314WD20_01 |  |  | 2st blank aluminium verticale gevelladders, merk Altrex, H=4 en 4,4m, zonder kooi, ter betreding van het hellend dakvlak via patio techniek op 10,1m+Peil naar hellend dak op ca. 14m+P, ander patio op 17,5m+P en hellend dak tussen 20m+ en 22,4m+Peil. Ladders goedgekeurd volgens keuringsticker tot maart 2023.
[10 empty] | 7555B6_01 | Latchways/MSA | Latchways/MSA | 1st. valbeveiligingsysteem, merk Latchways/MSA, bestaande uit 19st. dakankers vzv 87m1 rvs aanlijnkabel, 8mm dik, gemonteerd op platdakconstructie op 7,8m+Peil. Vzv 10m1 veilige looppad bestaande uit rubberen PVC tegels, merk Roofwalker, afmeting 60x100cm. Dakvlak via kooiladder te betreden. Valbeveiliging goedgekeurd tot juli 2023.
[10 empty] | 7555B6_01 |  |  | Blank aluminium kooiladder, merk Kooiladderspecialist, gemonteerd aan gevel, van patio dak op 4,2m+ naar 7,8m+Peil, hoogste dakvlak. Inclusief 4m1 aluminium leuning hekwerk. op 4m2 betontegels ballastvoet-constructie. Valbeveiliging goedgekeurd tot juli 2023.
[10 empty] | 8017H268_01 |  |  | ..m rails, ..m kabel, ..st borgingspuntenVoer minimaal 1 onderhoudsgebrek op
[10 empty] | 8017H268_01 |  |  | Vluchttrappenhuizen: metalen muurleuning v.v. prepaint: 114m1, metalen trap- en vide hekwerken met spijlen en v.v. prepaint: 159m1. Centrale trappenhuizen en centrale hal: RVS muurleuning: 89m1, RVS trap- en vide hekwerk met beglazing: 154m1. Hoogte leuning/hekwerk: 1m1 boven vloer/trap.
[10 empty] | 2011J15_01 |  |  | Dakvlak 1: 33.20.61-00 1st Ladder opstelplaats 33.20.62-00 1st Gevelladder Dakvlak 3: 33.20.62-00 1st Gevelladder Dakvlak 5: 33.20.56-62 1st Kooiladder los opgelegd van 4,85m Voer minimaal 1 onderhoudsgebrek op
[10 empty] | 2011J15_01 | Latchways | Latchways | zie bijlage i.v.m. overschrijding max. aantal characters
[10 empty] | 8232S15_01 |  |  | 33.60.93-00 4st Lijnsysteem valbeveiliging 39st Ankerpunten 33.60.42-62 Hekwerk met een lengte van 45 Meter
[10 empty] | 8232S15_01 |  |  | 160m1 stalen spijlen hekwerken langs schalmgat trappen, afwerking prepaint coating. 160m1 stalen wandleuing tpv trappen, prepaint coating.
[10 empty] | 8232S15_01 |  |  | 33.20.56-95 1st Kooiladder vast verankerd. Uitgesplitst naar oriëntatie: O: 5 m². Hoogte ca. 4 m1.
[10 empty] | 3811S5_01 |  |  | Valbeveiligingssytemen, merk Latschways, bestaande uit 31st. dakankers met 202m1 rvs lijnkabel, op dak dakopbouw op 26,8m+Peil vzv gevelladder; 7st. dakankers met 30m1 rvs vallijnkabel, op dak dakopbouw op 3,4m+Peil vzv ladderpunt. (Goedgekeurd door Amendex tot december 2022 volgens keuringssticker)
[10 empty] | 3811S5_01 |  |  | 1st./5m2 blank aluminium gevelladder, merk Dirks, type DOK018, hoogte 4,62m, voor toegang naar dak dakopbouw op 26,8m+Peil, incl.kooibeugel en bordes (onderdeel VWoH: goedgekeurd door Amedex tot 12-2022 volgens keuringssticker)
[10 empty] | 1506R23_01 | Vertic | Vertic | Dakvlak 1: 33.50.50-83 2st Lichtkoepel of -straat van 12 meter 33.60.21-08 2st Ankerinrichting op massief beton Dakvlak 2: 33.30.41-00 2st Harnas 33.30.65-58 2st Loopwagen voor lijnbeveiliging 33.30.99-31 2st Werklijn flexibel instelbaar 33.40.23-00 1st Dakplan 33.40.36-00 6st Gebiedsmarkering 33.40.86-00 1st Pictogram 33.50.97-00 1st Vastzetinrichting deur 33.60.63-08 1x15st Lijnbeveiliging op massief beton van 85m Voer minimaal 1 onderhoudsgebrek op
[10 empty] | 1506R23_01 |  |  | 33.00.66-00 1 st. logboek 33.20.62-95 1st Gevelladder vast verankerd van 2,10 meter Voer minimaal 1 onderhoudsgebrek opVolgens de instellingen in de SBL moeten de kosten voor integrale vervanging ingevoerd worden voor dit bouwdeel.
[10 empty] | 3512M7_01 |  |  | stalen leuning vzv prepaint verfsysteem
[10 empty] | 3512M7_01 | Latchways | Latchways | 33.30.41-00 2st harnas 33.30.65-58 2st loopwagen voor lijnbeveiliging 33.30.99-31 2st werklijn flexibel instelbaar 33.40.23-00 1st Dakplan 33.40.86-00 1st Pictogram 33.50.59-00 1st luik (raam) 33.60.63-35 1x2 Lijnbeveiliging op hout of lichtbeton 6mtr Voer minimaal 1 onderhoudsgebrek op
[10 empty] | 1016H380_01 |  |  | Dakhaken op hellende dak. Het bouwjaar is zeer oud en het pand is niet monumentaal
[10 empty] | 1016H380_01 |  |  | 39 m: 6 m2 houten balustrade met gietijzeren geprofileerd spijlenwerk; 31 m2 eiken balustrade met gefigureerd beschilderd zinken spijlenwerk; 2 m2 houten balustrade voorzien van dekkend khb. 6 m1 leuningwerk t.p.v. binnentrap Monumentenwaarde: Hoog, zie aanwijzing tot rijksmonument, d.d. 12-05-1970, nr 1826 en Bouwhistorisch Onderzoek, 20.09036, September 2012
[10 empty] | 1016H380_01 |  |  | 5 m1 aluminium noodladder uitvouw. firma Jomy Nederand bv. Locatie Westgevel hoofdgebouw Monumetenwaarde: Indifferent.
[10 empty] | 1016H380_01 |  |  | metalen klimijzers t.p.v. schoorsteen Monumentenwaarde: Hoog, zie aanwijzing tot rijksmonument, d.d. 12-05-1970, nr 1826 en Bouwhistorisch Onderzoek, 20.09036, September 2012Het bouwjaar is zeer oud en het pand is niet monumentaal
[10 empty] | 3411Z1_01 |  |  | 33.30.41-00 2st Harnas 33.30.65-58 2st loopwagen voor lijnbeveiliging 33.30.99-31 2st werklijn flexibel instelbaar 33.40.23-00 1st Dakplan 33.40.36-00 2st gebiedsmarkering 33.40.86-00 1st Pictogram 33.50.64-95 1st Loopbrug vast verankerd 33.50.81-00 1st Op en afstapvoorziening 33.60.63-10 1x9 Lijnbeveiliging op prefab beton van 17,8m Voer minimaal 1 onderhoudsgebrek op
[10 empty] | 3411Z1_01 |  |  | 33.00.66-00 1 st. logboek 33.20.61-00 1st Ladder opstelplaats 33.20.62-00 1st Gevelladder 33.20.62-95 1st Gevelladder vast verankerd Voer minimaal 1 onderhoudsgebrek op
[10 empty] | 1069Z1_01 |  |  | ..m rails, ..m kabel, ..st borgingspuntenVoer minimaal 1 onderhoudsgebrek op
[10 empty] | 1069Z1_01 |  |  | Voer minimaal 1 onderhoudsgebrek opVul de toelichting in van bouwdeel: 240800 (1)
[10 empty] | 3811S5_01 |  |  | 4st./6m2 gecoate aluminium gevelladders voor toegang tot glazenwasbalkons dubbele gevel, 3st. 1m2 en 1st. = 3m2 vzv kooibeugel; 3st./ 4m2 vlizotrap, type aluminium/gietijzer schaartrap, inklapbaar, merk Novoferm type 2400 tbv toegang tussenvloer technische ruimten op 2,85m+Peil.
[10 empty] | 3811S5_01 |  |  | Valbeveiligingssyteem, merk Marq, type S-line, bestaande uit 17st. dakankers met 66m1 synthetisch vallijnkabel vzv signaalkleur. Op dak luifel op 5m+Peil vzv 1st. ladderborgpunt. (Goedgekeurd door Amendex tot juli 2022 volgens keuringssticker)
[10 empty] | 3811S5_01 |  |  | 1 meter hoge balustrade bestaande uit gehard gelaagd glas ( 12-4-12mm) vzv. rvs lijsten en maple houten bovenregel 40x49mm. Onderzijde 23cm ingeklemt in staal en rubber. 1e verd. 60m1 langs roltrappen, mezzanine (tussenverdieping) 95m1.
[10 empty] | 3511SJ16_01 |  |  | ..m rails, ..m kabel, ..st borgingspuntenVoer minimaal 1 onderhoudsgebrek op
[10 empty] | 3511SJ16_01 |  |  | Voer minimaal 1 onderhoudsgebrek opVul de toelichting in van bouwdeel: 240800 (1)
[10 empty] | 2019SDV1_01 |  |  | 110m1 Circa 110 m1 valbeveiling op dak 4e verd. bestaande uit paaltjes en rvs draad. / 122m1 valbeveiling op dak 4e verd. bestaande uit paaltjes en rvs draad.Voer minimaal 1 onderhoudsgebrek op
[10 empty] | 2019SDV1_01 |  |  | 2 gecoat stalen ladders tbv verhoogde dak tussen dakvlakken AB en ACVoer minimaal 1 onderhoudsgebrek op
[10 empty] | 2019SDV1_01 |  |  | 344m1 stalen balustrade/leuning constructie, 5x5cm kokerprofiel, vzv prepaint coating, hoogte 1 meter, 318m1 doorzichtig gelaagd glazen vulling of 26m1 dicht multiplex wandbeplating vzv dekkend schilderwerk. 181m1 leuning extra vzv hardhouten leuning 4x8cm vzv transparant schilderk en 23m1 leuning vzv ronde rvs leuning rond 6cm.
[10 empty] | 1817KVE2_01 |  |  | Dakvlak 2e 33.20.62-95 2st Gevelladder vast verankerd 1,6mtr 33.20.95-95 1st vaste trap vast verankerd Dakvlak 4e dakopbouw 33.20.61-00 1 st Ladderopstelplaats 33.20.62-00 1st Gevelladder 5,85m Dakvlak 5e 33.20.62-62 1st Gevelladder los opgelegd 3,6mtr Dakvlak 5e dakopbouw 33.20.61-00 1st Ladderopstelplaats 33.20.62-00 1st Gevelladder 5m Dakvlak loopbrug 33.20.62-62 1st Gevelladder los opgelegd
[10 empty] | 1817KVE2_01 |  |  | Zie bijlage in verband met overschrijding max. aantal characters Voer minimaal 1 onderhoudsgebrek op
[10 empty] | 3511VJ1_01 |  |  | Geen of afgekeurde persoons-valbeveiligingsystemen aanwezig op platte en hellende daken bouwdelen A t/m H en entreedak. Wel 2 stuks (afgekeurde) persoons valbeveiligingsystemen: 1 st. systeem met 48m1 vzv 4 stuks dakankers merk Uniline FMA, bouwjaar 2006, op dakvlak Drager op 17,57m+Peil; 1 st. systeem met 12m1 vallijn vzv 4 stuks dakankers, vzv verzinkt stalen loopplaten, bouwjaar 2006, op dakvlak glazen overkapping tussen bouwdeel E en F.
[10 empty] | 3511VJ1_01 |  |  | Bouwdeel H. 1 stuk verzinkt stalen kooiladder ter plaatse van gevel505 a 2 m1. Totaal: 4x kooiladder, 2x vaste trap (bordes), 3x gevelladder, 1x opstap, 2x mobiele ladder, 6x ladderborgingspunt
[10 empty] | 3511VJ1_01 |  |  | Nieuwbouw 1999. verrijdbare blank aluminium ladders vzv gevelvalbeveiligingsysteem ter plaatse van vliesgevels tbv glazerswassersbalkons: bouwdeel F. 1 stuk a 10 m1 ter plaatse van gevel101, 1 stuk a 10 m1 ter plaatse van gevel301 en 2 stuks a 10 m1 ter plaatse van gevel401.
[10 empty] | 3511VJ1_01 |  |  | Diverse trapleuning; geprofileerde houten trapleuningen en eenvoudige houten trapleuningen Van Hoge monumentale waarde
[10 empty] | 3511VJ1_01 |  |  | Nieuwbouw 1999. Vaste verzinkt stalen ladders, sporten deels afgewerkt met antislip folie, vzv gevelvalbeveiligingsysteem. Ladders dienen ter overbrugging van bouwlaagverschil ten behoeve van stalen vloerroosters welke dienst doen als vaste glazenwasconstructie. Bouwdeel A - 1 stuk ter plaatse van gevel501 a 5 m1 met kooi, Bouwdeel B - 1 stuk ter plaatse van gevel501 a 5 m1 met kooi, Bouwdeel C - 1 stuk ter plaatse van gevel501 a 5 m1 met kooi en Bouwdeel Drager - 1 stuk ter plaatse van gevel001 a 12 m1, 1 stuk ter plaatse van gevel002 a 16 m1, 1 stuk ter plaatse van gevel003 a 16 m1, 1 stuk ter plaatse van gevel004 a 3 m1, 1 stuk ter plaatse van gevel006 a 4 m1 en 1 stuk ter plaatse van gevel007 a 12 m1.
[10 empty] | 3311S36_01 | - | - | ..m rails, ..m kabel, ..st borgingspuntenVoer minimaal 1 onderhoudsgebrek opVolgens de instellingen in de SBL moeten de kosten voor integrale vervanging ingevoerd worden voor dit bouwdeel.
[10 empty] | 3311S36_01 |  |  | Balustrade rvs tpv vide 1e vd.
[10 empty] | 3311S36_01 |  |  | Aluminium kooiladder 10st, opstaptrap 1st en 7st overstraptrappen tbv valbeveiliging 472300-001.
[10 empty] | 2711E4_03 |  |  | Borga Bijstede bv. Nunspeet. Aluminium ladders met plateau. 2 ladders 44 x 300 cm.. 2 ladders 44 x 210 cm.. 1 ladder 44 x 350 cm.. 2 kooiladders 52 x 635 cm. De kooiladders zijn voorzien van een bordes boven het dak van 60 x 220 cm.. De bomen van de ladders en het hekwerk van de bordessen zijn gepoedercoat. De ladders zijn aan de onderzijde bevestigd op een betonblok.Volgens de instellingen in de SBL moeten de kosten voor integrale vervanging ingevoerd worden voor dit bouwdeel.
[10 empty] | 2711E4_03 |  |  | Diverse glazenwasladders zijn ingekort tot onderkant 2e verd. Vloer. Dit gelijk aan de zijde E4Z van het complex
[10 empty] | 2711E4_03 |  |  | bestaat uit een aantal safe-sits en aansluitpunten voor benaderingsbeveiliging en valbeveiliging.Volgens de instellingen in de SBL moeten de kosten voor integrale vervanging ingevoerd worden voor dit bouwdeel.
[10 empty] | 2801O25_01 |  |  | dakvlak 1 33.60.63-35 lijnbeveiliging op hout of lichtbeton 1x4 9,6m dakvlak 2 33.60.63-35 lijnbeveiliging op hout of lichtbeton 1x9 26,6m dakvlak 3 33.30.41-00 2st harnas 33.30.96-00 2st valstopapparaat 33.30.65-58 2st loopwagen voor lijnbeveiliging 33.40.23-00 1st dakplan 33.40.86-00 1st pictogram 33.50.50-83 22st lichtkoepel of -straat 33.50.64-62 1st loopbrug los opgelegd 33.50.97-00 1st vastzetinrichting deur 33.60.28-00 3x23 meter doorvalbeveiliging 33.60.63-35 lijnbeveiliging op hout of lichtbeton 1x5 19m, 1x5 14m Voer minimaal 1 onderhoudsgebrek op
[10 empty] | 2801O25_01 |  |  | 33.00.66-00 1 st logboek dakvlak 2 33.20.61-00 1 st. ladderopstelplaats 33.20.62-00 1 st. gevelladder dakvlak 3 33.20.62-00 1st gevelladder Bouwdeel niet (meer) aanwezig of foutief opgenomen, te verwijderen door RVB.
[10 empty] | 3197O30_01 | Latchways | Latchways | Dakvlak 1: 1 kabelsysteem – 13 ankerpunten, 52 m1 hekwerk, 1x looppad tegels à 26 m Dakvlak 2: 1 kabelsysteem – 11 ankerpunten, 16 m1 hekwerk Dakvlak 3: 1 kabelsysteem – 16 ankerpunten, 16 m1 hekwerk, 3x hekwerk (50m1/16m1/8 m1) Voer minimaal 1 onderhoudsgebrek op
[10 empty] | 3197O30_01 |  |  | 240800: 33.00.66-00 1st logboek Dakvlak 1: 33.20.61-00 1st Ladder opstelplaats 33.20.62-00 1st Gevelladder Dakvlak 2: 33.20.61-00 1st Ladder opstelplaats Dakvlak 3: 33.20.61-00 1st Ladder opstelplaats 33.20.62-00 1st Gevelladder Voer minimaal 1 onderhoudsgebrek op
[10 empty] | 3197O30_02 |  |  | Ladder t.b.v. daktoetreding. aluminium
[10 empty] | 3197O30_02 |  |  | Valbeveiligingssysteem (merk Latschways) bestaand uit 16st dakankers vzv 82m1 rvs kabellijn. Valbeveiliging gekeurd t/m mei 2024. Tekenwerk, RI&E en logboek aanwezig op locatie. Bouwdeel 342200-1 hekwerken/leuningen buiten en 240300-1 ladders en klimijzers binnen maken deel uit van de valbeveiliging.
[10 empty] | 3197O30_02 |  |  | Voer minimaal 1 onderhoudsgebrek opVul de toelichting in van bouwdeel: 240800 (1)
[10 empty] | 2711E4_01 |  |  | Stalen hekwerk/balustrade langs trapgaten, trappen en vides. voorzien van dekkend schilderwerk.
[10 empty] | 2711E4_01 |  |  | In 2007 is de valbeveiliging aangebracht. Deze bestaat uit vier safe-sits en aansluitpunten voor benaderingsbeveiliging en valbeveiliging.Volgens de instellingen in de SBL moeten de kosten voor integrale vervanging ingevoerd worden voor dit bouwdeel.
[10 empty] | 2711E4_01 |  |  | Borga Bijstede bv. Nunspeet. Aluminium ladders met plateau. 1 ladder 44 x 300 cm (1988). 2 st kooiladder 55 x 700 cm (2007). Bordes met leuning boven het dak; bordes 60 x 220 cm. De bomen en hekwerk is gepoedercoat.Volgens de instellingen in de SBL moeten de kosten voor integrale vervanging ingevoerd worden voor dit bouwdeel.
[10 empty] | 4389D1_01 |  |  | Dakvlak 1: 33.40.36-00 2st gebiedsmarkering 33.60.21-85 2st ankerinrichting op staal 33.60.93-00 20st looppadtegels op dakvlak van 50x50cm Dakvlak 2 33.40.23-00 1st dakplan 33.40.36-00 12st gebiedmarkering 33.50.50-83 2st lichtkoepel of- straat van 20m 33.50.81-00 1st op en afstapvoorziening van 0,75 33.60.42-62 2st hekwerk los oplegbaar van 9,2m en 10,6m 33.60.63-08 2st lijnbeveiliging op massief beton van 1x4 van 17,2m en 1x15 van 92m 33.60.93-00 260st looppadtegels op dakvlak van 50x50cm Voer minimaal 1 onderhoudsgebrek op
[10 empty] | 4389D1_01 | Altrex | Altrex | 1st./1m2 aluminium gevelladder, merk Altrex, vzv 6st. treden, lengte 1,7m, vast verankerd aan gevel dakopbouw, tussen 7,5m+ en 9,1m+Peil. Bouwjaar onbekend. Geen keuringsticker tbv valbeveiliging gevonden.
[10 empty] | 4389D1_01 |  |  | 1st./1,5m2 vlizotrap bestaande uit aluminium schaartrap, met Colombo, opening 0,65x1,3m,tussen 3,6m+ en 6,55m+Peil, tbv toegang technische ruimte dakopbouw.
[10 empty] | 4389D1_01 | Dirks | Dirks | 1st./0,5m2 blank aluminium opstap-trapje, merk Dirks, bestaande uit 2st, treden, 45cm hoog, en 67cm breed, tbv toegang van dakopbouw op 6,55m+P naar dak op 7,4m+P, goedgekeurd tot januari 2024.
[10 empty] | 4389D1_01 |  |  | stalen balustades tbv vide openingen op 1e verdieping, hoogte 1,2m, bestaande uit staanders van plaatstaal 5x1vm, ronde leuning, 4cm, en spijlen rond 2cm vzv prepaint coating;
[10 empty] | 3016P16_01 |  |  | dakvlak 1 33.50.50-83 1st lichtkoepel of -straat 33.60.21-35 2 st. ankerinrichting op hout of lichtbeton 33.60.63-35 1x5 lijnbeveiliging op hout of lichtbeton 22 m Voer minimaal 1 onderhoudsgebrek op
[10 empty] | 3016P16_01 |  |  | 33.00.66-00 1 st Logboek dakvlak 1 33.20.62-00 2 st gevelladder 0,7m Voer minimaal 1 onderhoudsgebrek op
[10 empty] | 3016P16_01 |  |  | 48m1 hekwerken, balustrades: Monumentaal houten balustrade (rijkelijk geprofileerd en geornamenteerd houtsnijwerk) v.v. sierbalusters (hoogte: 900mm). Trapwerk (incl. balustrades): afgewerkt met een transparante beitslaag. 11m1 houten muurleuning, transparant geschilderd en v.v. messing leuninghouders en deels v.v. muurplaat, tpv trappenhuis kern. 6m1 smeetijzeren trapleuning v.v. messing leuninghouders, dekkend geschilderd tpv houten trap kelder. Bouwhistorische: Hoog. Zie BHO De Fabryck (2005) (geen rijksmonument).
[10 empty] | 3016P16_01 |  |  | Metaal hekwerken, balustrades (overloop tussen huisnummer 14 en 16) in tussenbouw (tussenverdieping).: Stalen platte strippen v.v. stalen kokerprofielen. Hiertussen hardglazen balustradevulling. Totale staalwerk 21m2 v.v. prepaint verfsysteem. Bovenzijde v.v. houten stokleuning, middels leuningdragers bevestigd op kokerprofielen. 3m1 stokleuning transparant geschilderd v.v. messing leuninghouders en 4m1 losse rvs-buisleuning (vloerbevestiging) v.v. prepaint verfsysteem. Indifferente monumentwaarde.
[10 empty] | 2622DW1_01 |  |  | Stalen balustraden t.b.v vides, afgewerkt met een prepaint verfsysteem, v.z.v. glazen platen, RVS bovenregel.
[10 empty] | 3016P16_02 |  |  | dakvlak 1 33.40.23-00 1 st. dakplan 33.40.86-00 1 st pictogram 33.50.97-00 1 st vastzetinrichting deur 33.60.63-35 1x2 lijnbeveiliging op hout of lichtbeton 12,5m 33.60.63-35 1x3 lijnbeveiliging op hout of lichtbeton 12,5m
[10 empty] | 3016P16_02 |  |  | 33.00.66-00 1 st Logboek dakvlak 1 33.20.61-00 1 st ladder opstelplaats 33.20.62-00 1 st gevelladder 2,5m Voer minimaal 1 onderhoudsgebrek op
[10 empty] | 3016P16_02 |  |  | 6m1 houten muurleuning, geïntegreerd in wand, tpv trap naar 3e verd. Dekkend geschilderd. Indifferente monumentwaarde
[10 empty] | 3016P16_02 |  |  | 23m1 houten geprofileerde trap- en vide hekwerk, transparant geschilderd. Inclusief rijk geprofileerde eindbaluster, tpv hoofdtrap. 27m1 houten muurleuning, transparant geschilderd en v.v. messing leuninghouders en deels v.v. muurplaat, tpv hoofdtrap. 3m1 smeetijzeren trapleuning, rijk versierd en geornamenteerd, met messing leuning. Hekwerk dekkend geschilderd tpv marmer trap. Monumentwaarde: Hoog. Zie BHO De Fabryck, 2005 en aanwijzing tot Rijksmonument 513915 d.d. 10-10-2000.
[10 empty] | 2665O13_01 |  |  | Valbeveiligingsysteem. merk Vertic type Altiline, bestaande uit 45 st. dakankers, type Altifix, vzv 2x 150m1 rvs aanlijnkabel. Aangebracht op dak 9,3m+Peil. Goedgekeurd tot oktober 2022.
[10 empty] | 2665O13_01 |  |  | 1st./1m2 verzinkt stalen opstapplateau, merk Comgra, bestaande uit steigerconstructie vzv 3st. rooster treden, geplaatst op 4st. betontegels 50x50cm, tbv dakverhoging lift tussen 9,3m+ en 10,02m+Peil. Goedgekeurd tot juni 2022; 1st./2m2 losse 2-delig aluminium aanhaakladder, merk Dirks,type DOU 2x08, 8st. treden/deel, tbv toetreding via dakluik naar dakvlak op 9,3m+Peil. Goedgekeurd tot juni 2018.
[10 empty] | 2665O13_01 |  |  | 67m1/ 56st. verzinkt stalen palen, rond 125mm, 1,2m hoog, vzv rood-wit markering en metalen voetplaat 25x25cm, gemonteerd op binnenvloeren BG, ter bescherming van binnenwanden en (overhead-) deuren.
[10 empty] | 3199B5_01 |  |  | zie bijlage i.v.m. overschrijding max. aantal charactersVoer minimaal 1 onderhoudsgebrek op
[10 empty] | 3199B5_01 | - | - | Scanstraat: - 1x trap onder luik; - 1x kooiladder achter deur nabij röntgen; - 1x gevelladder; - 2x bordes; - 1x kooiladder; - 1x kooiladder + hekwerk; - 1x gevelladder (luik achter ingang). Buiten: - 1x bordes nabij deur. Voer minimaal 1 onderhoudsgebrek opVul de toelichting in van bouwdeel: 240800 (1)
[10 empty] | 3199B5_02 |  |  | Honden trainingscentrum: - 1x kooiladder. Voer minimaal 1 onderhoudsgebrek op
[10 empty] | 2718C151_01 |  |  | Dakvlak 1: 33.30.41-00 2st Harnas 33.30.65-58 2st Loopwagen voor lijnbeveiliging 33.30.99-95 2st Werklijn vaste lengte van 1 meter 33.40.86-00 1st Pictogram 33.60.28-00 24st Doorvalbeveiliging 33.60.63-85 1x40 lijnbeveiliging op staal van 222 meter 33.60.93-00 1 Looppad(tegels) aanwezig van 196 meter Dakvlak 2: 33.40.86-00 1st Pictogram 33.60.63-85 1x14 Lijnbeveiliging op staal van 80 meter Dakvlak 3: 33.60.63-85 1x5 lijnbeveiligingen op staal van 12 meter 33.60.63-85 1x5 lijnbeveiligingen op staal van 21 meter Dakvlak 4: 33.40.86-00 1st Pictogram 33.60.63-35 1x7 Lijnbeveiliging op staal van 27 meter Voer minimaal 1 onderhoudsgebrek opVolgens de instellingen in de SBL moeten de kosten voor integrale vervanging ingevoerd worden voor dit bouwdeel.
[10 empty] | 2718C151_01 |  |  | 2st./5m2 losse aluminium opsteekadders, merk Dirks, type DOU 2x09, L-min=2,72m en L-max=4,69m, tbv toetreding daken op 3,2m+ en 7m+Peil. 1st./1m2 verzinkt stalen trapje tbv hoogteverschil tussen daken van 3,2m+ en 4m+,Peil. goedgekeurd tot april 2023 door firma Elro. Ladders maakt onderdeel uit van de keuring valbeveiliging.
[10 empty] | 2718C151_01 |  |  | 11m1 verzinkt stalen hekwerk, h=1,2mtr, kokerprofiel 4x4cm, bekleed met beplating, gemonteerd aan stalen rand betonvloer vzv 2m1 metalen schuifhek tbv bevoorrading opslagruimte op 1e verdieping op 3,8m+P in centrale hal.
[10 empty] | 3089R31_01 | Laywatch | Laywatch | Dakvlak 1 33.40.23-00 1st Dakplan 33.40.86-00 1st Pictogram 33.60.42-62 1st Hekwerk los oplegbaar van 57m 33.60.93-00 1 looppadtegels op dakvlak 1000x600 Dakvlak 2 33.40.23-00 1st Dakplan 33.40.86-00 1st Pictogram 33.50.50-83 1st lichtkoepel of -straat 20m 33.60.42-62 2st Hekwerk los oplegbaar van 156m 33.60.93-00 1 looppadtegels op dakvlak 1000x600 Voer minimaal 1 onderhoudsgebrek op
[10 empty] | 3089R31_01 |  |  | 8,0 m1 kooiladder losopgelegd; 8,5 m1 kooiladder vast verankerVoer minimaal 1 onderhoudsgebrek opVolgens de instellingen in de SBL moeten de kosten voor integrale vervanging ingevoerd worden voor dit bouwdeel.
[10 empty] | 4461E98_01 |  |  | 33.20.61-00 6 ladder opstelplaats; 33.20.62-00 2 gevelladder met overstapbordes;Voer minimaal 1 onderhoudsgebrek opVolgens de instellingen in de SBL moeten de kosten voor integrale vervanging ingevoerd worden voor dit bouwdeel.
[10 empty] | 4461E98_01 |  |  | 33.00.66-00 1 logboek; 33.30.41-00 2 harnas; 33.30.65-58 2 loopwagen voor lijnbeveiliging; 33.30.99-31 2 werklijn flexibel instelbaar; 33.40.23-00 2 dakplan; 33.60.28-00 44 doorvalbeveiliging; 33.60.63-35 96 lijnbeveiliging op massief beton; 33.60.63-35 33 lijnbeveiliging op hout of lichtbeton; 33.60.63-35 99 lijnbeveiliging op staal; 33.60.28-00 8 looppad tegels; 33.60.21-35 29 ankerpunten, Voer minimaal 1 onderhoudsgebrek opVolgens de instellingen in de SBL moeten de kosten voor integrale vervanging ingevoerd worden voor dit bouwdeel.
[10 empty] | 2622DW1_01 |  |  | Dakvlak 1: 33.40.23-00 1st Dakplan 33.40.86-00 6st Pictogram 33.50.59-00 1st Luik 33.50.98-00 1st Vastzetinrichting luik 33.60.42-62 1st Hekwerk los oplegbaar van 5m 33.60.93-00 400st Looppadtegels op dakvlak van 50x50 Dakvlak 2: 33.40.23-00 1st Dakplan 33.40.86-00 1st Pictogram 33.50.81-00 1st Op en afstapvoorziening 33.60.63-08 1x5st Lijnbeveiliging op massief beton van 11m 33.60.63-08 1x21st Lijnbeveiliging op massief beton van 117m Voer minimaal 1 onderhoudsgebrek op
[10 empty] | 2622DW1_01 |  |  | Dakvlak 1: 33.20.95-95 1st Vaste trap vast verankerd Dakvlak 2: 33.20.61-00 1st Ladder opstelplaats 33.20.62-00 1st Gevelladder Voer minimaal 1 onderhoudsgebrek op
[10 empty] | 2622DW1_01 |  |  | Stalen balustraden t.b.v trappen, afgewerkt met een prepaint verfsysteem, v.z.v. stalen balusters, RVS bovenregel en 3 staal draden.
[10 empty] | 2622DW1_01 |  |  | Stalen balustraden t.b.v vides, afgewerkt met een prepaint verfsysteem, v.z.v. spijlen, RVS bovenregel.
[10 empty] | 3088R16_01 | Latchways | Latchways | zie bijlage vanwege , max. aantal karakters > 1000Voer minimaal 1 onderhoudsgebrek op
[10 empty] | 3088R16_01 | Dirks | Dirks | 33.00.66-00 1 st Logboek Dakvlak 1 33.20.95-95 1st vaste trap vast verankerd Dakvlak 1a 33.20.62-62 1st gevelladder los opgelegd 1,5m Dakvlak 3 33.20.62-62 1st gevelladder los opgelegd 1,5m Dakvlak 4 33.20.62-62 1st gevelladder los opgelegd 1,5m Dakvlak 5 (fietsenstalling) 33.20.61-00 1st Ladderopstelplaats 33.20.62-00 1st Gevelladder Voer minimaal 1 onderhoudsgebrek op
[10 empty] | 2311WS1_01 |  |  | ..m rails, ..m kabel, ..st borgingspuntenVoer minimaal 1 onderhoudsgebrek op
[10 empty] | 4417K12_01 | Latchways | Latchways | Dakvlak 1: 33.30.41-00 2st Harnas 33.30.65-58 2st Loopwagen voor lijnbeveiling 33.30.99-31 2st Werklijn flexibel instelbaar 33.40.23-00 1st Dakplan 33.50.50-83 4st Lichtkoepel of -straat 33.50.59-00 1st Luik 33.50.98-00 1st Vastzetinrichting luik 33.60.28-00 4st Doorvalbeveiliging 33.60.63-08 1x6 Lijnbeveiliging op massief beton van 34m 33.60.93-00 160st Looppadtegels op dakvlak van 60x40 Dakvlak 2: 33.50.50-83 1st Lichtkoepel of -straat 33.60.28-00 1st Doorvalbeveiliging 33.60.21-35 1st Ankerinrichting op hout of lichtbeton 33.60.93-00 14st Looppadtegels op dakvlak van 30x60 Dakvlak 3: 33.60.21-35 1st Ankerinrichting op hout of lichtbeton 33.60.93-00 4st Looppadtegels op dakvlak van 30x60 Voer minimaal 1 onderhoudsgebrek op
[10 empty] | 4417K12_01 | Latchways | Latchways | 33.00.66-00 1 st. Logboek Dakvlak 1: 33.20.62-00 1st Gevelladder van 2,5m 33.20.62-62 2st Gevelladder los opgelegd van 1m Voer minimaal 1 onderhoudsgebrek opVolgens de instellingen in de SBL moeten de kosten voor integrale vervanging ingevoerd worden voor dit bouwdeel.
[10 empty] | 3072P74_01 |  |  | 33.00.66-00 1 st Logboek Dakvlak 1 33.20.61-00 1 st Ladderopstelplaats 33.20.62-00 1st Gevelladder Dakvlak 2 33.20.61-00 1 st Ladderopstelplaats 33.20.62-00 1st Gevelladder Dakvlak 3 33.20.61-00 1st Ladderopstelplaats Dakvlak 4 33.20.61-00 1st Ladderopstelplaats 33.20.62-00 1st Gevelladder Voer minimaal 1 onderhoudsgebrek op
[10 empty] | 3072P74_01 | Latchways | Latchways | Dakvlak 1 33.30.65-80 2st loopwagen railbaan 33.40.23-00 1 st Dakplan 33.50.59-00 1st Luik 33.50.98-00 1st Vastzetinrichting luik 33.60.42-62 1st Hekwerk los oplegbaar van 6 meter 33.60.93-00 600st Looppadtegels op dakvlak van 60x40 Dakvlak 2 33.60.21-08 1st Ankerinrichting op massief beton 33.60.93-00 6st Looppadtegels op dakvlak van 60x40 Dakvlak 3 33.60.21-08 1st Ankerinrichting op massief beton 33.60.93-00 10st Looppadtegels op dakvlak van 60x40 Dakvlak 4 33.30.41-00 2st Harnas 33.30.65-58 2st loopwagen voor lijnbeveiliging 33.30.99-31 2st werklijn flexibel instelbaar 33.40.23-00 1 st Dakplan 33.50.50-83 1st Lichtkoepel of -straat 9,5m 33.60.63-85 1x5 Lijnbeveiliging op staal van 18,3 meter Voer minimaal 1 onderhoudsgebrek op
[10 empty] | 4335P18_01 |  |  | Vluchtweg vanuit technische ruimte (noordzijde) geen vast trap naar tech. ruimte.
[10 empty] | 4335P18_01 |  |  | RVS-stalen balustrade, langs vides en trapgaten hoofdstijgpunt.
[10 empty] | 4335P18_01 |  |  | Dakvlak 2+3 33.00.66-00 1 st logboek 33.20.61-00 3st Ladder opstelplaats
[10 empty] | 4335P18_01 |  |  | 33.40.23-00 4st Dakplan 33.50.50-83 10st Lichtkoepel of -straat 33.50.97-00 4st Vastzetinrichting deur 33.50.98-00 2st Vastzetinrichting luik 33.60.21-08 1st Ankerinrichting op massief beton 33.60.42-62 4st Hekwerk los oplegbaar van 35 meter 33.60.63-85 2st Lijnbeveiliging op staal, totaal 90 meter
[10 empty] | 3089R31_02 |  |  | Voer minimaal 1 onderhoudsgebrek opVul de toelichting in van bouwdeel: 240800 (1)
[10 empty] | 3089R31_02 |  |  | hekwerk, roofwalkers (t.h.v. uitloop kooiladder) Voer minimaal 1 onderhoudsgebrek op
[10 empty] | 3072LOZ45_01 | Onbekend | Onbekend | Omvang heeft een niet numeriek waarde: Ca. 5mtr. ----------------------- 4 st. Kooiladders naar daken van de technische ruimtes. Aluminium met een prepaint verfsysteem. De breedte van de ladders is 60 cm. ; Bestaand hekwerk dak is opgehoogd (200 mm); Nieuwe gevelladders gemonteerd; Ankerpunten toegevoegd; Bordjes valgevaar geplaatst. De lengte 1 st van 520, 1 st 470 en 2 st van 430 cm. --- 4 st. verzinkt stalen ladders naar de verdiepte zones op daken technische ruimtes. --- 2 st. aanlijn ogen bevestigd aan de gevel. --- 2 st. aanijn ankerpunten bevestigd aan de dakconstructie.
[10 empty] | 2594B73_01 | - | - | Bouwjaar moet ingevuld zijnVoer minimaal 1 onderhoudsgebrek opVolgens de instellingen in de SBL moeten de kosten voor integrale vervanging ingevoerd worden voor dit bouwdeel.Het bouwjaar is zeer oud en het pand is niet monumentaal
[10 empty] | 2594B73_01 |  |  | Metalen ladder naar dak van de liftopbouw Geb. 3. Stalen klimijzers in watercascade in Hof 2 en Hof 3; Metalen ladder tpv dak Geb. 10 Voer minimaal 1 onderhoudsgebrek op
[10 empty] | 4331K2_01 |  |  | 4 st. ladders tbv toetreding dakniveaus.Volgens de instellingen in de SBL moeten de kosten voor integrale vervanging ingevoerd worden voor dit bouwdeel.
[10 empty] | 4331K2_01 |  |  | ..m rails, ..m kabel, ..st borgingspuntenVoer minimaal 1 onderhoudsgebrek op
[10 empty] | 3072W125_01 |  |  | 5st. vaste verzinkt stalen ladders, afmeting 420x60cm, gemonteerd aan dakopbouwen tussen dakvlakken 21,7m+ en 24m+Peil. Vzv sticker met de tekst: "Afgekeurd, nazicht vereist".
[10 empty] | 3072W125_01 | Latchways | Latchways | 2st. valbeveiligingsystemen, merk Latchways, bestaande uit dak- en muurankers en stalen rvs aanlijnkabels, 1st. systeem met 20st. ankers vzv 57m1 kabel en 1st. systseem met 7st. ankers vzv 25m1 kabel. Op hellend glazen dak atrium tussen 7m+ en 10m+Peil,. Betreft object G01 zalen. Valbeveiliging goedgekeurd tot augustus 2021 (sticker); Valbeveiliging ontbreekt op 341m2 / 3st. dakopbouwen op 24m+Peil en 142m2 / 2st. dakopbouwen op 21,7m+Peil; 111m1 hekwerk afgekeurd op dakvlak 18,3m+Peil.
[10 empty] | 3072W125_01 |  |  | 3st. separate dakankers, merk Vertic, type Altifix, gemonteerd op stalen dakconstructie op 3,5m+Peil. Platdak G02 kantoor. Valbeveiliging afgekeurd volgens sticker; Vzv 6m1 blank aluminium hekwerk, merk Vertic vzv betonvoet en 1st./ 0,5m2 blank aluminium opstaptrap tpv toetreding dakvlakken.
[10 empty] | 3072W125_01 |  |  | 1st. vaste verzinkt stalen kooiladder, merk Dozo, afmeting 420x60cm, gemonteerd aan gevel tussen dakvlakken 52,5m+ en 56m+Peil. Vzv sticker met de tekst: "Afgekeurd, nazicht vereist".
[10 empty] | 3072W125_01 | Dirks | Dirks | 3m2/ 1st. losse blank aluminium opsteekladder, merk Dirks, type DOU 2x12, min. lengte 3,6m en max. lengte 6,1m. Tbv dakvlak patio op 7m+Peil via atriumdak op 10m+Peil. Betreft G01 zalen. Keuringsticker onbekend.
[10 empty] | 3072W125_01 | Dirks | Dirks | 3m2/ 1st. losse blank aluminium opsteekladder, merk Dirks, type DOU 2x12, min. lengte 3,6m en max. lengte 6,1m. Tbv dakvlak patio op 7m+Peil via atriumdak op 10m+Peil. Betreft G02 kantoor. Tbv dakvlak op 3,5m+Peil. Goedgekeurd tot mei 2024.
[10 empty] | 3072W125_01 |  |  | 1m2/ 1st. stalen ladder, 6st. treden, afmeting 60x100cm, vzv 50cm leuning en dekkend schilderwerk, gemonteerd tegen muur in damestoilet tbv buitendeur naar dak op 11e verdieping. Geen keuringssticker gevonden. Ladder is onderdeel van de valbeveiliging buiten.
[10 empty] | 3072W125_01 |  |  | 274m1 stalen trap-/videhek, 1,1m hoog, incl. rvs buisleuning 6cm rond, vzv doorzichtig hardglazen borstwering, tbv 120m1 hoofdtrappenhuis, 20m1 spiltrap/vide, 51m1 in 6st. zittingzalen en 83m1 tbv vides op 3e en 4e verdieping; 207m1 stalen traphek, 1,1m hoog, incl. rvs buisleuning 6cm rond, hekwerk vzv prepaint coating tbv 4st. trappenhuizen van kelder t/m 5e verdieping; 68m1 rvs leuning, 1,1m hoog, vzv staaldraden, tbv 2st. loopbruggen.
[10 empty] | 3072W125_01 |  |  | 417m1 stalen traphek, 1,1m hoog, incl. buisleuning 6cm rond, vzv prepaint coating tbv 4st. trappenhuizen van kelder t/m 15e verdieping.
[10 empty] | 3072W125_01 |  |  | 45m1 stalen trap-/videhek, 1,2m of 2,2m hoog, incl. rvs buisleuning 6cm rond, vzv doorzichtig hardglazen borstwering, 1e verdieping centrale hal atrium; 23m1 doorzichtig hardglazen vide wand tbv wandleuning gang 1e verdieping centrale hal atrium.
[10 empty] | 2594B151_01 |  |  | Dakvlak 3: 1x gevelladder, 2x mobiele ladderVoer minimaal 1 onderhoudsgebrek opVul de toelichting in van bouwdeel: 240800 (1)
[10 empty] | 2594B151_01 | Latchways | Latchways | Dakvlak 1: 1 systeem - 5 ankerpunten, 1 systeem - 4 ankerpunten. Dakvlak 2: 1 systeem - 17 ankerpunten, 1 systeem - 3 ankerpuntenVoer minimaal 1 onderhoudsgebrek op
[10 empty] | 2514LV8_01 |  |  | Voer minimaal 1 onderhoudsgebrek opVolgens de instellingen in de SBL moeten de kosten voor integrale vervanging ingevoerd worden voor dit bouwdeel.Vul de toelichting in van bouwdeel: 240800 (1)
[10 empty] | 2514LV8_01 |  |  | Dakvlak 1: 1 kabelsysteem - 7 ankerpunten, 1x hekwerk Dakvlak 2: 1x hekwerk, 1x markering Dakvlak 3: 1 kabelsysteem - 2 ankerpunten Dakvlak 4: 2 kabelsystemen - 11 ankerpunten, hekwerk Dakvlak 7: 2 kabelsystemen - 4 ankerpunten Dakvlak 13: 1 kabelsysteem - 4 ankerpunten, 4 meter markering Dakvlak 16: 2 systemen - 5 ankerpunten, 2 enkelvoudige ankerpuntenVoer minimaal 1 onderhoudsgebrek op
[10 empty] | 2514LV8_01 |  |  | Ter plaatse van trappen; leuningen kokerprofiel diameter 50mm.
[10 empty] | 2514LV8_01 |  |  | Interieur; T.p.v. traditionele houten trap centrale hal hout 24m1. T.p.v natuursteen trap staal 35 m1+2m1, leuning hout 8m1 ter plaatse kelder voorzien van een dekkend schilderwerk. Bevestiging door middel van trapleuning houder aan binnenmuur.
[10 empty] | 2585PW13_01 |  |  | Dakvlak 1: 33.00.66-00 1 st. logboek 33.20.61-00 1st Ladder opstelplaats 33.20.62-00 1st Gevelladder 33.20.56-95 1st Kooiladder vast verankerd van 3m 33.20.62-62 2st Gevelladder los opgelegd van 2m Dakvlak 5: 33.20.62-00 1st gevelladder Dakvlak 7: 33.20.62-95 1st gevelladder vast verankerd 2m Voer minimaal 1 onderhoudsgebrek op
[10 empty] | 2585PW13_01 |  |  | Dakvlak 1: 33.40.23-00 2st Dakplan 33.50.98-00 1st Vastzetinrichting luik 33.60.63-35 Lijnbeveiliging op hout of licht beton van 2x3 van 12 m 33.60.93-00 6st Looppadtegels op dakvlak van 30x60 33.30.41-00 2st Harnas 33.30.65-58 2st Loopwagen voor lijnbeveiliging 33.30.99-31 2st Werklijn flexibel instelbaar Dakvlak 2: 33.60.63-35 1x4 Lijnbeveiliging op hout of lichtbeton van 25m Dakvlak 3: 33.60.63-08 1x3 lijnbeveiliging op massief beton 11m 33.60.93-00 5st looppadtegels op dakvlak 30x60 Dakvlak 4: 33.60.63-08 1x3 lijnbeveiliging op massief beton 11m 33.60.93-00 5st looppadtegels op dakvlak 30x60 Dakvlak 5: 33.40.36-00 2 st gebiedsmarkering 15m 33.50.59-00 1st toegangsraam Dakvlak 7: 33.60.21-00 1st Anti pendule anker 33.60.63-35 1x4 lijnbeveiliging op hout of lichtbeton van 12m Voer minimaal 1 onderhoudsgebrek op
[10 empty] | 2585PW11_01 |  |  | Dakvlak 1: 33.40.23-00 1st dakplan 33.50.59-00 1st luik 33.50.98-00 1st vastzetinrichting luik 33.60.42-62 1st hekwerk los oplegbaar 2m 33.60.63-35 1x3 Lijnbeveiliging op hout of lichtbeton van 8 m Voer minimaal 1 onderhoudsgebrek op
[10 empty] | 2585PW11_01 |  |  | 33.00.66-00 1 st. logboek Dakvlak 1: 33.20.62-00 1st Gevelladder Voer minimaal 1 onderhoudsgebrek op
[10 empty] | 2514N2B_01 |  |  | Losse 2-delige aluminium uitschuifbare steekladder t.b.v. hoofddaktoetreding vanaf vlakdak 2e verdieping. Indifferente waarde.
[10 empty] | 2514N2B_01 |  |  | 5st. elementen valbeveiligingen: 1st. ladderopstelplaats. 5m1 hekwerk . 15m1 lijnbeveilging met 6st. ankerpunten. 6st. gele klinkers als aanduiding gevarenzone. 2st. veiligheidsharnassen in draagtas. Indifferente waarde.
[10 empty] | 2514N2B_01 |  |  | Houten geprofileerde en geornamenteerde balustrade met geprofileerde leuning 16m1 Houten geprofileerde muurleuning 23m1. Dekkend geschilderd (2e – 3e verd.) en met houtnerfmotief (BG – 2e verd.). Monumentenwaarde: Hoog, zie aanwijzing tot gemeentelijk monument VM9000877/ID3011; jaartal onbekend.
[10 empty] | 2514N2B_01 |  |  | Houten onbehandelde muurleuning t.p.v. keldertrap. Indifferente waarde.
[10 empty] | 2514N18_01 |  |  | 33.00.66-00 1 st Logboek Dakvlak 2: 33.20.61-00 1st ladder opstelplaats 33.20.62-00 1st gevelladder Voer minimaal 1 onderhoudsgebrek op
[10 empty] | 2514N18_01 |  |  | Dakvlak 1: 33.40.23-00 1st Dakplan 33.40.36-00 20st gebiedsmarkering 33.40.86-00 1st Pictogram 33.50.50-89 1st Lichtkoepel of -straat 33.50.59-00 1st Luik (raam) 33.50.81-00 2st Op- en afstapvoorziening 33.60.42-62 1st hekwerk los oplegbaar 6m Dakvlak 2: 33.30.41-00 2st Harnas 33.30.65-58 2st loopwagen voor lijnbeveiliging 33.30.99-31 2st werklijn flexibel instelbaar 33.40.23-00 1st Dakplan 33.40.86-00 1st Pictogram 33.50.50-89 3st Lichtkoepel of -straat 33.60.21-35 1st ankerinrichting op hout of lichtbeton 33.60.28-00 3st doorvalbeveiliging 33.60.63-35 2x3 lijnbeveiliging op hout of lichtbeton 11meter 33.60.63-35 1x4 lijnbeveiliging op hout of lichtbeton 8,5meter 33.60.63-35 1x3 lijnbeveiliging op hout of lichtbeton 7meter Voer minimaal 1 onderhoudsgebrek op
[10 empty] | 2514N18_01 |  |  | 1m2/ 1st. multiplex houten opstapje (bjr. 1997), afmeting 100x100x80cm (bxlxh), 3st. trede, 1st. bordes en transparant schilderwerk, tpv vluchtroute souterrain naar buiten via gevelraam; 1m2/ 1st. multiplex houten opstapje (bjr. 2017), afmeting 70x110x100cm (bxlxh), 4st. treden en dekkend schilderwerk, tpv toetreding platdak via toilet 2e verdieping. Van historische waarde: indifferente monumentwaarde.
[10 empty] | 2514N18_01 |  |  | 19m1 eiken houten balustrade, 83cm hoog, bestaande uit eenvoudig gedecoreerde balusters vzv dekkend schilderwerk en eenvoudig gedecoreerde leuning, 5x8cm, vzv transparant schilderwerk, langs houten trapconstructie in trappenhuis; 19m1 houten eenvoudig gedecoreerde muurleuning vzv dekkend schilderwerk tbv houten trappen; 7m1 koperen buisleuning gemonteerd aan de muur tbv de 2st. hardstenen trappen. Van historische waarde: hoge monumentwaarde.
[10 empty] | 2288D20_01 |  |  | Verzinkt stalen trappen op dakVoer minimaal 1 onderhoudsgebrek op
[10 empty] | 2288D20_01 |  |  | ..m rails, ..m kabel, ..st borgingspuntenVoer minimaal 1 onderhoudsgebrek op
[10 empty] | 2288D20_01 |  |  | Valbeveiliging (verwijderbaar rolhekwerk) ter plaatse van de schuifdeuren (buiten, noordwestgevel) op de eerste en derde verdieping, afgewerkt met dekkend schilderwerk.
[10 empty] | 2514K6_01 |  |  | Voer minimaal 1 onderhoudsgebrek opVul de toelichting in van bouwdeel: 240800 (1)
[10 empty] | 2514K6_01 |  |  | 79 rvs dakhaken, door en door bevestigd middels draadeinden en M10 bouten.
[10 empty] | 2514K22_01 |  |  | RVS leuning, doorsnede 35 mm. t.p.v. trappen(huizen) Sleeswijk en Parkstraat.
[10 empty] | 2514K22_01 |  |  | zie bijlage i.v.m. overschrijding max. toegestane charactersVoer minimaal 1 onderhoudsgebrek op
[10 empty] | 2514K22_01 |  |  | ..m rails, ..m kabel, ..st borgingspuntenVoer minimaal 1 onderhoudsgebrek opVolgens de instellingen in de SBL moeten de kosten voor integrale vervanging ingevoerd worden voor dit bouwdeel.
[10 empty] | 2596K4_01 |  |  | Voer minimaal 1 onderhoudsgebrek opVolgens de instellingen in de SBL moeten de kosten voor integrale vervanging ingevoerd worden voor dit bouwdeel.Vul de toelichting in van bouwdeel: 240800 (1)
[10 empty] | 2596K4_01 | - | - | ..m rails, ..m kabel, ..st borgingspuntenVoer minimaal 1 onderhoudsgebrek opVolgens de instellingen in de SBL moeten de kosten voor integrale vervanging ingevoerd worden voor dit bouwdeel.
[10 empty] | 2595PC60_01 | uniline | uniline | 18m kabel, 2st borgingspuntenVolgens de instellingen in de SBL moeten de kosten voor integrale vervanging ingevoerd worden voor dit bouwdeel.
[10 empty] | 2595PC60_01 |  |  | Voer minimaal 1 onderhoudsgebrek opVul de toelichting in van bouwdeel: 240800 (1)
[10 empty] | 2513KV3_01 |  |  | Valbeveiligingen staal 52st tbv hellende dak.Voer minimaal 1 onderhoudsgebrek opVolgens de instellingen in de SBL moeten de kosten voor integrale vervanging ingevoerd worden voor dit bouwdeel.
[10 empty] | 2513KV3_01 |  |  | 11m1 balustrade monumentaal: BG: 1 m² 1ste: 2 m² 2de: 3 m² 3de: 5 m²// BG: 1 m (0,95*0,90) balustrade van trap in recht vleugel // 1ste: 2 m (1,92*0,85) Rijk geornamenteerd smeed ijzer balustrade met eikenhouten handlijst (ontw. 25 cm) // 2de: 3 m (3,4*0,98) Houten balustrade naar vide van hout. Rijk geornamenteerd houtsnijwerk, dekkend geverfd // 3de: 4 m² (4,35*0,90) Houten balustrade met gesneden balusters vzv dekkend verfsysteem. Van historische waarde: hoge monumentwaarde; 4m1 dubbele hardhouten leuningen (bjr. 2014,) rond 45mm, h=1m, vzv dekkend schilderwerk op zolder tpv dakkapel daktoereding.Van historische waarde: indifferente monumentwaarde. Van hoge en indifferente monumentenwaarde volgens rapport Wevers & van Luipen bouwhistorische verkenning van 12 april 2017
[10 empty] | 2513KV3_01 |  |  | ?????Voer minimaal 1 onderhoudsgebrek op
[10 empty] | 2511P5_01 |  |  | Voer minimaal 1 onderhoudsgebrek opVolgens de instellingen in de SBL moeten de kosten voor integrale vervanging ingevoerd worden voor dit bouwdeel.Vul de toelichting in van bouwdeel: 240800 (1)
[10 empty] | 2511P5_01 |  |  | ..m rails, ..m kabel, ..st borgingspuntenVoer minimaal 1 onderhoudsgebrek opVolgens de instellingen in de SBL moeten de kosten voor integrale vervanging ingevoerd worden voor dit bouwdeel.
[10 empty] | 2511P5_01 |  |  | Gehard gelaagde glazen balustrade balusterloos afgedekt met rvs leuningprofiel, onderzijde ingeklemd, h=1m: - 12m1 tpv trap - 104 m1 vloerafscheiding centrale meubel en loopbruggen
[10 empty] | 2511P5_01 |  |  | Stalen balustrade langs trap, geperforeerde staalplaten vzv stalen buisleuning, h=1m: - 3 x 60 m1 tpv trappen, afwerking dekkende KHB verfsysteem. Stalen buisbalustrade tpv schalmgat, 4 horizontale buizen bevestigd aan doorgaande staanders: - 3 x 120 m1 tpv trappen, afwerking dekkende KHB verfsysteem. Stalen buisbalustrade, h=0,9m, verzinkt staal, - 3x 22 m1 trappen 14-15-16e verd.. Verzinkt stalen spijlenbalustrade, h=1m - 3x 14m1 tpv bordessen wenteltrappen in noodtrappenhuis. - 3 x 84 m1 verzinkt stalen wandleuning noodtrappenhuizen
[10 empty] | 2511P5_01 |  |  | Stalen spijlenhekwerk, h=1m: - 42m1 tpv vides, afwerking dekkende KHB verfsysteem. Glazen ingeklemde balustrades vides en trappen, h=1m, vzv rvs leuningprofiel: - 13m1 vide 2e, 12m1 trap 1e. Stalen buisbalustrade, h=0,9m: - 20m1 trappenhuis 20-21e verd. vzv dekkend schilderwerk. Verzinkt stalen buisbalustrades, h=1m: - 22x 17m1 = 374m1 tpv technische ruimtes: - 18m1 21e verdieping rondom schacht vzv dekkend schilderwerk. Verzinkt stalen spijlenbalustrade, h=1m - 2x 50m1 tpv wenteltrappen in puntdaken. Stalen spijlenbalustrade: - 6m1 tpv expeditie, dekkend geschilderd, h=1m.
[10 empty] | 2594B20_01 |  |  | Dakvlakken 2,3 en 4 werklast 150 Kg per deel, valhoogte max 2,5 mtr, 2 pers. WORDT NIET MEE AANBESTEED
[10 empty] | 2594B20_01 |  |  | Voer minimaal 1 onderhoudsgebrek opVolgens de instellingen in de SBL moeten de kosten voor integrale vervanging ingevoerd worden voor dit bouwdeel.Vul de toelichting in van bouwdeel: 240800 (1)
[10 empty] | 2265DVDS1_01 |  |  | 33.30.41-00 2st Harnas 33.30.65-58 2st Loopwagen voor lijnbeveiliging 33.30.65-80 2st Loopwagen railbaan 33.30.99-95 2st Werklijn vaste lengte 33.30.99-31 2st Werklijn flexibel instelbaar 33.40.23-00 2st Dakplan 33.40.36-00 3st Gebiedsmarkering van 94 meter 33.40.86-00 2st Pictogram 33.50.97-00 2st Vastzetinrichting deur 33.60.21-85 4st Ankerinrichting op staal 33.60.42-62 16st Hekwerk los oplegbaar van 97 meter 33.60.63-85 1x8 st Lijnbeveiliging op staal van 16m 33.60.91-00 4st Looppadroosters op dakvlak van 40m Dakvlak 0.25 33.40.23-00 1st Dakplan 33.40.86-00 1st Pictogram 33.50.97-00 1st Vastzetinrichting deur (raam) 33.60.63-08 1x10st Lijnbeveiliging op massief beton van 40 meter 33.60.93-00 140st Looppadtegels op dakvlak van 70m Dakvlak 0.29 33.40.23-00 1st Dakplan 33.40.86-00 1st Pictogram 33.60.63-85 1x8st Lijnbeveiliging op staal van 31 meter 33.60.93-00 90st Looppadtegels op dakvlak 30x30 33.60.93-00 83st Looppadtegels op dakvlak 60x60 Voer minimaal 1 onderhoudsgebrek op
[10 empty] | 2265DVDS1_01 | Dirks | Dirks | 33.00.66-00 1 st. Logboek Hoofddak 33.20.56-95 2 st. kooiladder vast verankerd 33.20.62-95 4st Gevelladder vast verankerd 33.20.95-95 17st Vaste trap vast verankerd Dakvlak 0.25 33.20.62-00 1st Gevelladder Dakvlak 0.29 33.20.61-00 1 st. ladderopstelplaats 33.20.62-00 1st Gevelladder Voer minimaal 1 onderhoudsgebrek op
[10 empty] | 2595PC20_01 |  |  | Voer minimaal 1 onderhoudsgebrek opVul de toelichting in van bouwdeel: 240800 (1)
[10 empty] | 2595PC20_01 |  |  | ..m rails, ..m kabel, ..st borgingspuntenVoer minimaal 1 onderhoudsgebrek op
[10 empty] | 2595PC20_01 |  |  | Stalen balustrade voorzien van prepaint: 90 m1 H=3.5m1, scheiding tussen trappen. Bevestiging: verankerd aan betontrap. Vakvulling: gelaagd glas. Locatie: trappenhuizen. Stalen balustrade voorzien van dekkend schilderwerk: 111 m1 H =1 m1. Bevestiging: verankerd aan betonvloer en aan trapbomen. Vakvulling: gelaagd glas. Locatie: verdieping 1, 2, 3, 4 (loopbrug), 17, 18 en 19. RVS balustrade 11 m1 H= 1 m1 Bevestiging: verankerd aan betonvloer Vakvulling: geen Locatie: begane grond en 1e verdieping Balustrade verzinkt staal 35 m1 onafgewerkt. Bevestiging: verankerd bomen van betontrappen. Vakvulling: spijlen. Locatie: traphuis 2 begane grond-5e verdieping. Leuning staal voorzien van prepaint 336 m1. Bevestiging: verankerd betonwanden en balustrade. Locatie: trappenhuizen. Leuning RVS 113 m1. Bevestiging: verankerd betonwanden en balustrade. Locatie: trappenhuis 1.
[10 empty] | 2595PB2_01 |  |  | 2st. aluminium steekladders in dakopbouw toren. 1st. t.b.v. toegang 19e verdieping. 1st. t.b.v. daktoetreding hoogste dak toren, D01, via dakluik.
[10 empty] | 2595PB2_01 |  |  | 311m1 stalen muurleuningen v.v. prepaint bij trappen. 214m2 stalen traphek v.v. prepaint bij trappen. 145m1 stalen balustrade v.v. prepaint bij vides restaurant (1e verd.) en omloop atrium (5e verd.). 31m1 stalen balustrade v.v. prepaint bij hellingbaan kelder -1. 116m1 stalen balustrade met houten handgreep v.v. prepaint en transparant afgewerkt bij overloop inpandige loggia’s (1e verd.) en inpandige balkons (4e verd.). 3m1 houten spijlen balustrade, onbehandeld, bij trapgat 19e verd.
[10 empty] | 2288LK34_01 |  |  | Lijnsysteem 60m1 met 6st. ankerpunten, 1st. ladder, 796st. looppadtegels t.p.v. hoge dak. T.p.v. lage daken 152st. looppadtegels.
[10 empty] | 2288LK34_01 |  |  | Aluminium ladder in technische ruimte ten behoeve van bereikbaarheid installatie (koelunit) boven ketelruimte.
[10 empty] | 2288LK34_01 |  |  | Voer minimaal 1 onderhoudsgebrek opVolgens de instellingen in de SBL moeten de kosten voor integrale vervanging ingevoerd worden voor dit bouwdeel.Vul de toelichting in van bouwdeel: 240800 (1)
[10 empty] | 2497LVY6_01 |  |  | 33.00.66-00 1 st logboek 33.20.61-00 1st Ladder opstelplaats 33.20.62-00 1st Gevelladder van 5,8m Voer minimaal 1 onderhoudsgebrek opVolgens de instellingen in de SBL moeten de kosten voor integrale vervanging ingevoerd worden voor dit bouwdeel.
[10 empty] | 2497LVY6_01 |  |  | RVS hekwerken binnen tpv trappenhuizen totaal 50m¹ h=1000mm Gegalvaniseerd staal leuning/hek tpv gegalvaniseerde trappen totaal 26m¹
[10 empty] | 2497LVY6_01 | Latchways | Latchways | 33.30.41-00 4st Harnas 33.30.65-58 2st Loopwagen voor lijnbeveiliging 33.30.65-80 1st Loopwagen voor railbaan 33.30.99-31 4st Werklijn flexibel instelbaar van 5m 33.30.99-95 4st Werklijn vaste lengte van 2m 33.40.23-00 1st Dakplan 33.40.86-00 8st Pictogram 33.50.50-83 2st Lichtkoepel of -straat van 1x5 en 1x4m 33.60.28-00 2st. Doorvalbeveiliging 33.50.59-00 2st Luik/deur 33.50.64-62 1st Loopbrug los opgelegd van 2m 33.60.93-00 2057st Looppadtegels op dakvlak van 50x50 33.60.91-00 8st Looppadrooster op dakvlak van 1m 33.60.2110 1st Ankerinrichting op prefab beton 33.60.63-10 12st Lijnbeveiliging op prefab beton van 1x2 van 5m, 1x4 van 24m 1x11 van 80m, 1x13 van 96m, 1x10 van 72m, 1x5 van 32m, 1x16 van 120m 1x15 van 112m, 1x14 van 104m, 1x27 van 208, 1x27 van 208m en 1x3 van 15m Voer minimaal 1 onderhoudsgebrek op
[10 empty] | 2595PC18_01 |  |  | 4x kooiladder, 2x bordestrap, 2x mobiele ladder, 2x ladderborgingspunVoer minimaal 1 onderhoudsgebrek opVul de toelichting in van bouwdeel: 240800 (1)
[10 empty] | 2595PC18_01 |  |  | 3 enkelvoudige ankerpunten, 2x kabelsysteem – 4 ankerpunten (21m), 1 kabelsysteem – 3 ankerpunten (14m), 4x hekwerk, 1x roofwalkers. Voer minimaal 1 onderhoudsgebrek op
[10 empty] | 2595WVP52_01 |  |  | Valbeveiliging systeem, merk Latschways, bestaande uit 8st. ankerpunten met 60m1 rvs aanlijnkabel en 7st. ankerpunten met 50m1 rvs aanlijnkabel op dakvlakken 10e, op 36,4m+ en 37,4m+Peil (bjr. 2006); Valbeveiliging goedgekeurd tot november 2021. Tevens 2st. kooiladders (240800-1) maken onderdeel uit van de valbeveiliging. Tevens bouwdeel 342200-1 maakt onderdeel uit van de valbeveiliging: 599m1 stalen hekwerkconstructie, 60cm hoog, gemonteerd op dakranden 60cm hoog: 9e=175m1 (bwd A), 7e=144m1 (bwd A+D), 6e=65m1 (bwd B), 5e=65m1 (bwd C) en 4e=150m1 (bwd E) (bjr. 1998).
[10 empty] | 2595WVP52_01 |  |  | 2 stuks blank aluminium kooiladders, van 5m1 en 6m1, vzv bordes, gemonteerd aan gevel dakopbouw tbv toetreding dakvlak op 10e verdieping op 36,4m+ en 37,4m+Peil . De kooiladders maken onderdeel uit van de valbeveiliging (472300) op de platte daken.
[10 empty] | 6216TN10_01 | Latchways | Latchways | 33.00.66-00 1 Logboek; 33.60.63-35 4 st. lijnbeveiliging op hout of lichtbeton van 80 mtr me 11 ankers.Voer minimaal 1 onderhoudsgebrek opVolgens de instellingen in de SBL moeten de kosten voor integrale vervanging ingevoerd worden voor dit bouwdeel.
[10 empty] | 6216TN10_01 |  |  | 1,0 m1 kooiladder vast verankert;2 st. ladder opstelplaats;4,0 m1. ladder; 6 st. afstapvoorziening;Voer minimaal 1 onderhoudsgebrek opVolgens de instellingen in de SBL moeten de kosten voor integrale vervanging ingevoerd worden voor dit bouwdeel.
[10 empty] | 5914H85_01 |  |  | Dak verdieping 3; Voorzien van 7 stuks borgingslijnen, dak dakopbouw en dak begane grond, totale lengte 179m1, 2 keer 2 stuks borgingspunten op daken verdieping 2 Groeneveld. Bwj.2006 Veiligheidslijnen uniline type uni-8.Voer minimaal 1 onderhoudsgebrek opVolgens de instellingen in de SBL moeten de kosten voor integrale vervanging ingevoerd worden voor dit bouwdeel.
[10 empty] | 5914H85_01 |  |  | Voer minimaal 1 onderhoudsgebrek opVul de toelichting in van bouwdeel: 240800 (1)
[10 empty] | 5623VM500_01 |  |  | Daksafe 500, constructieverankering. 10 st rvs dakankers op de hellende daken. De ankers hebben een hoogte van 50 cm boven het dakvlak. Voer minimaal 1 onderhoudsgebrek opVolgens de instellingen in de SBL moeten de kosten voor integrale vervanging ingevoerd worden voor dit bouwdeel.
[10 empty] | 5623VM500_01 |  |  | Voer minimaal 1 onderhoudsgebrek opVul de toelichting in van bouwdeel: 240800 (1)
[10 empty] | 6422OR29_01 | - | - | 33.00.66-00 1 Logboek; 33.60.63-35 2 st lijnbeveiliging op hout of lichtbeton van 32 mtr met 5 ankers; 33.60.42-62 1 st hekwerk los oplegbaar.Voer minimaal 1 onderhoudsgebrek opVolgens de instellingen in de SBL moeten de kosten voor integrale vervanging ingevoerd worden voor dit bouwdeel.
[10 empty] | 6422OR29_01 | Altrex | Altrex | 3,0 m1 kooiladder losopgelegd; 1 st. kooiladder losopgelegd op/afstapvoorzieningVoer minimaal 1 onderhoudsgebrek opVolgens de instellingen in de SBL moeten de kosten voor integrale vervanging ingevoerd worden voor dit bouwdeel.
[10 empty] | 6422OR29_01 | - | - | Hoogte=8,86m. Blank gehard gelaagd glas (10.10.3). Dejo roosters, rechth. (42,5m1, h=1,0m). Dejo rooster gebogen (19,5m1, h=1,0m, r=ca 1m1 langs diktekant verd. op st. constr. L-prof 40*40mm, bevestigd met rvs afdeklijst: 144m1. Kitvoeg langs vloerrand: 42m1.
[10 empty] | 6422OR29_01 | - | - | Balustrade vides, h=1,9m. Blank gehard gelaagd glas (10.10.3). Alu handrail 50*50mm: 77m1; Dejo roosters (77m1, h=0,7m) langs diktekant verd. op st. constr. L-prof 40*40mm, bevestigd met bevest.rozetten. Kitvoeg langs vloerrand: 77m1.
[10 empty] | 4782P5_01 | Latchways | Latchways | Vallijnsysteem, merk Latchways, bestaande uit 14st. dakankers vzv vallijn van 54m1 rvs draadstaalkabel van 8mm dik op daken 6,6m+ en 8,8m+Peil. Voorts 3st.separte dakankers op daken 2,7m+, 3,1m+, 6,25m+Peil. Goedgekeurd tot februari 2024.
[10 empty] | 4782P5_01 |  |  | 5m1 stalen spijlen hekwerk vzv houten leuning, langs hoofdtrap. hoogte 92cm, voorzien van dekkend en transparant schilderwerk; 10m1 stalen balustrade, vzv dekkend schilderwerk langs beton trap en vloerrand tweede trapopgang, bestaande uit stalen raster 5x5cm, in buisframe rond 4cm, hoogte 91cm; 9m1 borstwering van glazenbouwstenen (bjr. 2001) tpv loopbrug naar lift 2e verd., hoogte= 1,1m.
[10 empty] | 4782P5_01 | Dirks | Dirks | 2m2/ 1st. losse 2-delige opsteekladder, blank aluminium, merk Dirks, type DOU 2x10, met 2x 10 st. treden, min. lengte= 3m, max. lengte= 5,25m. Tbv toetreding dakluik. Ladder maakt onderdeel uit van de valbeveiliging. Goedgekeurd tot februari 2024.
[10 empty] | 4782P5_01 |  |  | Voer minimaal 1 onderhoudsgebrek opVul de toelichting in van bouwdeel: 240800 (2)
[10 empty] | 6041W2S67_01 |  |  | 35m1 vallijn, merk Latchways, 8mm staal kabel op 6stuks ankerpunten, gemonteerd op stalen dakconstructie vleugel C. 7m1 vallijn, merk Latchways, 8mm staal kabel op 2stuks ankerpunten, gemonteerd op stalen dakconstructie bibliotheek vleugel D. 14m1 vallijn, merk Latchways, 8mm staal kabel op 2stuks ankerpunten, gemonteerd op gevelmetselwerk, boven bibliotheek vleugel D; 3 stuks ankerpunten gemonteerd op betonnen dakconstructie vleugel B en D; 5 stuks ankerpunten gemonteerd op stalen dakconstructie vleugel C.Voer minimaal 1 onderhoudsgebrek op
[10 empty] | 6041W2S67_01 | onbekend | onbekend | 425m1 rvs stalen leuning, diameter 42mm, voorzien van prepaint balustrade met draadstaal rooster, gemonteerd langs de trappen en vloerverschil; 48m1 rvs stalen leuning, diameter 42mm, gemonteerd op binnen kozijn achter zijde zittingszalen 1e verdieping. 4 trappenhuizen bevind zich in een brand- en rookvrije ruimte 30minuten WBDBO/WRD.
[10 empty] | 6041W2S67_01 |  |  | Voer minimaal 1 onderhoudsgebrek opVul de toelichting in van bouwdeel: 240800 (2)
[10 empty] | 4611ZO41_01 | Latchways | Latchways | 33.30.41-00 2 st. Harnas 33.30.65-58 2st Loopwagen voor lijnbeveiliging 33.30.99-31 2st Werklijn flexibel instelbaar 33.40.23-00 1st Dakplan 33.50.97-00 1st Vastzetinrichting deur 33.60.63-08 1x86 Lijnbeveiliging op massief beton 33.40.86-00 1 st. gebodspictogram Voer minimaal 1 onderhoudsgebrek opVolgens de instellingen in de SBL moeten de kosten voor integrale vervanging ingevoerd worden voor dit bouwdeel.
[10 empty] | 4611ZO41_01 | Latchways | Latchways | 33.00.66-00 1 st. logboek 33.20.62-00 2 st. gevelladder Voer minimaal 1 onderhoudsgebrek opVolgens de instellingen in de SBL moeten de kosten voor integrale vervanging ingevoerd worden voor dit bouwdeel.
[10 empty] | 4611ZO41_01 |  |  | Balustrade rondom vide tpv 1e verdieping. Balusters van thermisch verzinkt staal, 5st horizontale buizen (rond +/- 40mm) boven elkaar. Hoogte boven de vloer = 100 cm.
[10 empty] | 7707O5_01 |  |  | 20m2 stalen ballustrade bestaande uit stalen T-staanders h.o.h. 1,5mtr, dekkend geschilderd vzv 20m1 RVS leuningbuis. Locatie gang 1e verdieping. 1m1 eenvoudige houten balustrade op zolder oudbouw.
[10 empty] | 6214SA1_01 |  |  | Valbeveiligingssysteem, merk Latchways, bjr. 2014 met totaal 57st. ankers en 142m1 lijnkabels:: Dakvlak 12: 5,5m1 kabel met 3st. ankers (14,9m+Peil); Dakvlak 13: 5,5m1 kabel met 3st. ankers (14,9m+Peil); Dakvlak 14: 6m1 kabel met 3st. ankers (18,1m+Peil); Dakvlak 15: 7m1 kabel met 2st. ankers (18,1m+Peil); Dakvlak 25: 16m1 kabel met 6st. ankers 12,1m+Peil); Dakvlak 26: 16m1 kabel met 6st. ankers (12,1m+Peil); Dakvlak 27: 42m1 kabel met 8st. ankers (11,7m+Peil); Dakvlak 30: 1st. individuele anker (7,6m+Peil); Dakvlak 32: 6m1 kabel met 2st. ankers (7m+Peil); Dakvlak 33: 6m1 kabel met 2st. ankers (7m+Peil); Dakvlak 37: 32m1 kabel met 7st. ankers (7,9m+Peil); Dakvlak 39: 14st. individuele ankers (4,4m+Peil); 1st. vaste aluminium kooiladder, merk Dirks, type DOK 016, lengte 4,4m1, bjr, 2014 tbv dakvlakken 40 tm 44; 1st. losse aluminium 2-delige opsteekladder, merk Dirks, type DOU 2x08, lengte max. 4,15m1, bjr. 2014; 1 1st. losse aluminium 2-delige opsteekladder, merk Dirks, type DOU 2x12, lengte max. 6,1m1, bjr. 2014; 2st losse aluminium enkele ladders, merk Dirks, type DOE 004, lengte 1,39m, bjr. 2014. 3st. ladderpunten, voor dakvlakken 12, 13 en 39; 22st. rubberen looppadtegels, merk Roofwalker; 26st. aluminium op-/afstappen, merk Altrex e.d.; 10,3m1 stalen hekwerk, 115cm hoog, losgeplaatst, op dakvlak 14; 1st. dak draaideur voor toegang naar dakvlakken 12, 13, 25, 26 en 27; 3st. houten dakluiken als kantelramen, merk Velux, voor dakvlakken 14,15 en 18; 1st. houten dakluik voor dakvlak 2 op 23,7m+Peil; Tot slot 2st. Protecta harnassen vzv 2st. Skylotec leeflijnen en 2st. Latchways Transfastener, bjr. 2014.
[10 empty] | 6214SA1_01 |  |  | asset vervallen. Alle onderdelen onder 751010-1 opgenomen
[10 empty] | 1013I20_01 |  |  | Balustrade bestaande uit: 45 m1 stalen balustrade bestaande uit spijlen gecoat. 87 m1 houten balustrade bestaande uit spijlen, geschilderd. 54 m1 stalen balustrade dichte platen gecoat. 5 m1 veiligheidsglas dichte balustrade.
[10 empty] | 3072WO0_01 | - | - | ..m rails, ..m kabel, ..st borgingspuntenVoer minimaal 1 onderhoudsgebrek opVolgens de instellingen in de SBL moeten de kosten voor integrale vervanging ingevoerd worden voor dit bouwdeel.
[10 empty] | 3072WO0_01 |  |  | Betreft kooiladder tbv het bereiken van de glazenwasinstallatie. Afwerking: Verzinktstaal. Geplaatst tpv entree Galleria aan Wilhelminaplein. Kooiladder afgesloten dmv luik met hangslot. Voer minimaal 1 onderhoudsgebrek opVolgens de instellingen in de SBL moeten de kosten voor integrale vervanging ingevoerd worden voor dit bouwdeel.
[10 empty] | 7707O5_01 |  |  | 7m2 steenachtige ballustrade vzv stuc en sauswerk en houten afdeklat, transparant gelakt. Locatie trap naar 1e verdieping. 7m1 houten wandleuning, transparant gelakt. Locatie trap naar 1e verdieping. bouwjaar geschat. Van Positieve Monumentwaarden (zie: Bestemmingsplan Balkbrug Bijlage II – Beschermd dorpsgezicht Ommerschans-Balkbrug, d.d. 24-11-2011).
[10 empty] | 7707O5_01 |  |  | 1 stuks prefab vlizotrap, vurenhouten treden, opklapbaar. T.b.v. betreding zolder oudbouw; 1 stuks prefab vlizotrap, metalen treden, opklapbaar. T.b.v. betreding platdak oudbouw, 8m1+Peil.
[10 empty] | 7707O5_01 |  |  | 32st klimbeugels gegalvaniseerd staal tpv achtergevel nieuwbouw (west), vluchtladders.
[10 empty] | 7707O5_01 |  |  | ..m rails, ..m kabel, ..st borgingspuntenVoer minimaal 1 onderhoudsgebrek op
[10 empty] | 1013I163_01 |  |  | glazen balustrade 19 m2& balustrade vide 17 m2.
[10 empty] | 1013I163_01 |  |  | 1 st Ladder daktoetreding
[10 empty] | 1013I163_01 |  |  | glazenbalustrade 25 m2.
[10 empty] | 1013I163_01 |  |  | 265m1 RVS spijlen balustrade tpv trappenhuizen, ronde buis boven Ø60mm op rond spijlen Ø20 blind verankerd in loopvlak trap. 5m1 verzinkt stalen spijlen balustrade tpv trap kelder. 5m1 RVS wandleuning Ø60mm.
[10 empty] | 1013I163_01 | Nennens | Nennens | Aluminium kooiladder, technische ruimte kelder, lengte ca. 5m1
[10 empty] | 6041S71_01 |  |  | Dakvlak 1: 1 kabelsysteem - 3 ankerpunten, 1x hekwerk à 26m1. Dakvlak 2:1 systeem - 2 ankerpunten, 2x looppad tegels, 1x pendule anker Dakvlak 3: 1 kabelsysteem - 6 ankerpunten Dakvlak 4: 3 kabelsystemen - 8 ankerpunten, 1x looppad tegels. Dakvlak 6: 5 kabelsystemen - 33 ankerpunten, 2x looppad tegels, 2x pendule ankers. Dakvlak 7: 1 kabelsysteem – 3 ankerpunten, 1 pendule anker, 1x looppad tegels Voer minimaal 1 onderhoudsgebrek opVolgens de instellingen in de SBL moeten de kosten voor integrale vervanging ingevoerd worden voor dit bouwdeel.
[10 empty] | 6041S71_01 |  |  | Dakvlak 2: 1 ladderborgingspunt Dakvlak 3: 1 opstap Dakvlak 4: 1 ladderborgingspunt, 1 mobiele ladder Dakvlak 7: 1 kooiladderVoer minimaal 1 onderhoudsgebrek opVolgens de instellingen in de SBL moeten de kosten voor integrale vervanging ingevoerd worden voor dit bouwdeel.Vul de toelichting in van bouwdeel: 240800 (1)
[10 empty] | 6041S71_01 |  |  | Glazen balustrade langs overloop in atrium, bovenzijde afgewerkt met aluminium greep. Aan de onderzijde ingeklemd. Hoogte 1000mm.
[10 empty] | 2595JVS10_01 |  |  | 1 onderhoudsladder naar dakopbouwVoer minimaal 1 onderhoudsgebrek opVolgens de instellingen in de SBL moeten de kosten voor integrale vervanging ingevoerd worden voor dit bouwdeel.
[10 empty] | 2511S131_01 |  |  | 8 zekeringspunten, 1 zekeringshekwerk/kabel met rvs buizen op betonpoeren 30m1, 4x 5m1 + 8x 2m1 RVS buishekwerken op daken technische ruimtes. 4 st. kooiladders á 5m1.Volgens de instellingen in de SBL moeten de kosten voor integrale vervanging ingevoerd worden voor dit bouwdeel.
[10 empty] | 2511S131_01 |  |  | Voer minimaal 1 onderhoudsgebrek opVul de toelichting in van bouwdeel: 240800 (1)
[10 empty] | 7903E23A_01 |  |  | 472300
[10 empty] | 7903E23A_01 |  |  | 240800
[10 empty] | 7903E23A_01 |  |  | Aanrijdbeveiliging tegen binnenzijde gevelwanden en tegen binnenwanden, in vorm van verzinkt stalen vangrailconstructie, hoogte 0,5m, staanders h.o.h. 1,8m, vzv afgeronde hoekstukken.
[10 empty] | 2511M31_01 |  |  | 4 kabelsystemen - 7 ankerpunten, 5m1 hekwerk, 1 loper t.b.v. glazenwasser railVoer minimaal 1 onderhoudsgebrek opVolgens de instellingen in de SBL moeten de kosten voor integrale vervanging ingevoerd worden voor dit bouwdeel.
[10 empty] | 2511M31_01 |  |  | 2 stuks stalen muurladder, totaal 7m1, 50cm breed, dekkend geschilderd, gemonteerd aan muur tbv toegang dakopbouw kroon, vzv 3m2 bordes van staalroosters.
[10 empty] | 2511M31_01 |  |  | 2x kooiladderVul de toelichting in van bouwdeel: 240800 (1)
[10 empty] | 1043O2_01 | onbekend | onbekend | Stalen hekwerk noodtrap, hoogte 1100 mm., voorzien van verticale stijlen. -2 = 12.88 m1, -1 = 12.88 m1, 0 = 12.88 m1, 1 = 12.88 m1, 2 = 12.88 m1, 3 = 12.88 m1, 4 = 12.88 m1, 5 = 12.88 m1, 6 = 12.88 m1, 7 = 6.44 m1, 8 = 6.44 m1, 9 = 6.44 m1 Hardglazen balustrade, voorzien van dubbel gelaagd glas met polyafwerking aan de randen, hoogte circa 1100 mm. De balustrade is geplaatst in het hoofdtrappenhuis. -2 = 7.2 m1, -1 = 7.2 m1, 0 = 7.2 m1, 1 = 7.2 m1, 2 = 7.2 m1, 3 = 7.2 m1, 4 = 7.2 m1, 5 = 7.2 m1, 6 = 7.2 m1, 7= 7.2 m1, 8 = 7.2 m1 Houten sierbalustrade, voorzien van onbehandelde hardhouten vertikale staanders van vierkant 50 mm. De balustrade is geplaatst in het hoofdtrappenhuis. -2 = 8.22 m1, -1 = 8.22 m1, 0 = 8.22 m1, 1 = 8.22 m1, 2 = 8.22 m1, 3 = 8.22 m1, 4 = 8.22 m1, 5 = 8.22 m1, 6 = 8.22 m1, 7= 8.22 m1, 8 = 8.22 m1
[10 empty] | 1043O2_01 |  |  | 14m1 kabel + 3st borgingspunten op de luifel boven de hoofdentree. Rapportage laatste keuring valbeveiliging in aangeleverde documentatie: datum 22 okt 2018. Herkeuring voor januari 2022.
[10 empty] | 1043O2_01 | onbekend | onbekend | 1 st. thermisch verzinkt stalen ladder ten behoeve van toetreding hoogste dakniveau. geen keuring uitgevoerd
[10 empty] | 1043O2_01 | onbekend | onbekend | 1 st. aluminium ladder in technische ruimte ten behoeve van toetreding plat dak. Hoogte trap circa 3800 mm. geen keuring uitgevoerd
[10 empty] | 8017H310_01 |  |  | Voer minimaal 1 onderhoudsgebrek opVolgens de instellingen in de SBL moeten de kosten voor integrale vervanging ingevoerd worden voor dit bouwdeel.Vul de toelichting in van bouwdeel: 240800 (1)
[10 empty] | 8017H310_01 |  |  | ..m rails, ..m kabel, ..st borgingspuntenVoer minimaal 1 onderhoudsgebrek opVolgens de instellingen in de SBL moeten de kosten voor integrale vervanging ingevoerd worden voor dit bouwdeel.
[10 empty] | 8017H310_01 |  |  | Hekwerken rondom vides en trapgaten Hekwerken opgebouwd uit stripstaal, prepaint afgewerkt en voorzien van een beuken bovenleuning. 2e verdieping: 37 m1 3e verdieping: 40,5 m1 4e verdieping: 4,5 m1 5e verdieping: 40,5 m1 7e verdieping: 37 m1 9e verdieping: 11,5 m1
[10 empty] | 2595JVS10_01 |  |  | 1st. 74m1 borgingskabel. 3st. ankerpunten. 1st. kooiladder a 3m1. 2st. ladderopstelplaatsen. Ca. 4st. gevarenzone aanduiding middels gele betonklinkers dak 8e verdieping. Ca. 22st. valgevaarbordjes.
[10 empty] | 2595JVS10_01 |  |  | 414m1 stalen trap/videhekken in de 3 kernen, P-kelder -2 t/m 9e verd. Hekwerk v.v. rvs-leuning. --- 26m1 verzinkt stalen traphekken P-kelder, TR BGG en liftmachinekamers. --- 42m1 verzinkt stalen hekken P-kelder en liftmachinekamers.
[10 empty] | 2595JVS10_01 |  |  | Aluminium kooiladder, incl. kooi, tbv daktoetreding kern 1 vanaf 6e verdieping. --- Losse aluminium 2-delige uitschuifbare steekladder in TR 5e verdieping, kern 3.
[10 empty] | 2511S101_01 | - | - | 4x zekeringspunten, 1 x zekeringskabel (staal) 115m1, 8x 2m1 RVS buishekwerken op daken technische ruimtes. 4 st. kooiladders á 5m1.Volgens de instellingen in de SBL moeten de kosten voor integrale vervanging ingevoerd worden voor dit bouwdeel.
[10 empty] | 2511S101_01 |  |  | Voer minimaal 1 onderhoudsgebrek opVolgens de instellingen in de SBL moeten de kosten voor integrale vervanging ingevoerd worden voor dit bouwdeel.Vul de toelichting in van bouwdeel: 240800 (1)
[10 empty] | 2201ZW53_01 | Onbekend | Onbekend | Gevelladder, kooiladder, aluminium: 1,00 st
[10 empty] | 2201ZW53_01 | Onbekend | Onbekend | 163 meter aluminium opklapbaar hekwerk
[10 empty] | 2201ZW53_01 | Onbekend | Onbekend | Leuning / balustrade binnen, stalen balustrades, vzv fabriekscoating (dekkend) tpv trap en glazen balustrades tpv overloop. Hoogte ca 0,70 m1.
[10 empty] | 2718S15_01 |  |  | ..m rails, ..m kabel, ..st borgingspuntenVoer minimaal 1 onderhoudsgebrek op
[10 empty] | 2718S15_01 |  |  | Voer minimaal 1 onderhoudsgebrek opVul de toelichting in van bouwdeel: 240800 (1)
[10 empty] | 2718S15_01 |  |  | Glazenbouwstenen als vloerafscheiding bij trapgat kantoor. lengte 7m1, hoog ca 1,2m1
[10 empty] | 7815B5_01 |  |  | ..m rails, ..m kabel, ..st borgingspuntenVoer minimaal 1 onderhoudsgebrek op
[10 empty] | 7815B5_01 |  |  | Voer minimaal 1 onderhoudsgebrek opVul de toelichting in van bouwdeel: 240800 (1)
[10 empty] | 7815B5_01 |  |  | stalen balustrade/leuning, buis rond 40mm, hoogte 1,01mtr, vzv prepaint coating. Tpv vides trappenhuizen
[10 empty] | 7815B5_02 |  |  | 39 stuks dakankers, merk Latchways, vzv rvs staaldraadkabel: 11 stuks op dak F op 8m+P, 13 stusk op dak I op 12m+P en 15 stuks op dak H (samen met buren). Valbeveiliging goedgekeurd tot mei 2021.
[10 empty] | 7815B5_02 |  |  | 1 stuks enkel aluminium ladder, merk Altrex, 5,5 mtr, 1 stuks tbv dak F op 8m+P, geplaatst op dak I op 12m+P; 1 stuks aluminium opstapje, merk Dirks DMS 003, 75cm hoog, 3 treden, tbv hoogte verschil tussen dak I en dak H. Ladder en opstapje maken onderdeel uit van de dakbeveiliging en worden jaarlijks gekeurd: goedgekeurd tot mei 2021 (zie element 472300).
[10 empty] | 7815B5_02 |  |  | 13,5m1 hardglazen balustrade bestaande uit 2x 1cm dik gelaagd glas, 1,4m hoog, gemonteerd in rvs vloerplaat. Tpv eikenhouten trapopening en vide.
[10 empty] | 5657DJIOZ_1 |  |  | Voer minimaal 1 onderhoudsgebrek opVul de toelichting in van bouwdeel: 240800 (1)
[10 empty] | 2595CC_01 |  |  | 76m1 stalen muurleuningen v.v. prepaint bij trappen. 66m stalen traphek v.v. prepaint bij trappen. 19m1 stalen balustrade v.v. prepaint bij trappenhuis 2e verdieping, 5e en 6e verdieping van de optopping .
[10 empty] | 2595CC_01 |  |  | Valbeveiliging / ladders en klimijzers
6412M88_1
9561AVIM_1
2311R28_03
2312LSA10_03
7601D6_01
7601P53_01
[10 empty] | 1013I20_01 |  | Latchways
2622DW1_02
2622DW1_03
[10 empty] | 8345JPK_152 | Alti Fix Pro | Alti Fix Pro | Assets in object 8345JPK_152 moeten nog worden samengevoegd. External ID: 900029322, 900101459
[10 empty] | 8919VBL_K51 | Veiligedaken | Veiligedaken
[10 empty] | 3941MRCA_1 | Safe Site | Safe Site | Assets in object 3941MRCA_1 moeten nog worden samengevoegd. External ID: 900092366, 900157429
[10 empty] | 5688GMRVSK_241 | Latchways PLC | Latchways PLC | Assets in object 5688GMRVSK_241 moeten nog worden samengevoegd. External ID: 900095626, 900154899
[10 empty] | 8345JPK_134 | Veilige Daken | Veilige Daken
[10 empty] | 8345JPK_136 | Veilige Daken | Veilige Daken
[10 empty] | 8345JPK_138 | Veilige Daken | Veilige Daken
[10 empty] | 8345JPK_140 | Veilige Daken | Veilige Daken
[10 empty] | 8345JPK_132 | Veilige Daken | Veilige Daken
[10 empty] | 8345JPK_150 | Veilige Daken | Veilige Daken
[10 empty] | 8345JPK_152 | Veilige Daken | Veilige Daken | Assets in object 8345JPK_152 moeten nog worden samengevoegd. External ID: 900029322, 900101459
[10 empty] | 8345JPK_154 | Veilige Daken | Veilige Daken | Assets in object 8345JPK_154 moeten nog worden samengevoegd. External ID: 900101462, 900122961
[10 empty] | 8345JPK_HM | Innotech | Innotech
[10 empty] | 8345JPK_HL | Innotech | Innotech
[10 empty] | 8345JPK_HK | Innotech | Innotech
[10 empty] | 8345JPK_106 | Innotech | Innotech
[10 empty] | 8024IBTCZ_1 | Veiligedaken | Veiligedaken
[10 empty] | 3063VGK_001 | Latchways Fall Protection | Latchways Fall Protection
[10 empty] | 1171KMK_001 | Eurosafe Solutions bv | Eurosafe Solutions bv | Assets in object 1171KMK_001 moeten nog worden samengevoegd. External ID: 900114618, 900114620, 900114621, 900114622, 900114623, 900114624, 900114625, 900114626, 900114627, 900114629, 900114630, 900114631, 900114632, 900114633, 900114634, 900114635, 90011
[10 empty] | 1171KMK_001 | Eurosafe Solutions bv | Eurosafe Solutions bv | Assets in object 1171KMK_001 moeten nog worden samengevoegd. External ID: 900114618, 900114620, 900114621, 900114622, 900114623, 900114624, 900114625, 900114626, 900114627, 900114629, 900114630, 900114631, 900114632, 900114633, 900114634, 900114635, 90011
[10 empty] | 1171KMK_001 | Eurosafe Solutions bv | Eurosafe Solutions bv | Assets in object 1171KMK_001 moeten nog worden samengevoegd. External ID: 900114618, 900114620, 900114621, 900114622, 900114623, 900114624, 900114625, 900114626, 900114627, 900114629, 900114630, 900114631, 900114632, 900114633, 900114634, 900114635, 90011
[10 empty] | 1171KMK_001 | Eurosafe Solutions bv | Eurosafe Solutions bv | Assets in object 1171KMK_001 moeten nog worden samengevoegd. External ID: 900114618, 900114620, 900114621, 900114622, 900114623, 900114624, 900114625, 900114626, 900114627, 900114629, 900114630, 900114631, 900114632, 900114633, 900114634, 900114635, 90011
[10 empty] | 1171KMK_001 | Eurosafe Solutions bv | Eurosafe Solutions bv | Assets in object 1171KMK_001 moeten nog worden samengevoegd. External ID: 900114618, 900114620, 900114621, 900114622, 900114623, 900114624, 900114625, 900114626, 900114627, 900114629, 900114630, 900114631, 900114632, 900114633, 900114634, 900114635, 90011
[10 empty] | 1171KMK_001 | Eurosafe Solutions bv | Eurosafe Solutions bv | Assets in object 1171KMK_001 moeten nog worden samengevoegd. External ID: 900114618, 900114620, 900114621, 900114622, 900114623, 900114624, 900114625, 900114626, 900114627, 900114629, 900114630, 900114631, 900114632, 900114633, 900114634, 900114635, 90011
[10 empty] | 1171KMK_001 | Eurosafe Solutions bv | Eurosafe Solutions bv | Assets in object 1171KMK_001 moeten nog worden samengevoegd. External ID: 900114618, 900114620, 900114621, 900114622, 900114623, 900114624, 900114625, 900114626, 900114627, 900114629, 900114630, 900114631, 900114632, 900114633, 900114634, 900114635, 90011
[10 empty] | 1171KMK_001 | Eurosafe Solutions bv | Eurosafe Solutions bv | Assets in object 1171KMK_001 moeten nog worden samengevoegd. External ID: 900114618, 900114620, 900114621, 900114622, 900114623, 900114624, 900114625, 900114626, 900114627, 900114629, 900114630, 900114631, 900114632, 900114633, 900114634, 900114635, 90011
[10 empty] | 1171KMK_001 | Eurosafe Solutions bv | Eurosafe Solutions bv | Assets in object 1171KMK_001 moeten nog worden samengevoegd. External ID: 900114618, 900114620, 900114621, 900114622, 900114623, 900114624, 900114625, 900114626, 900114627, 900114629, 900114630, 900114631, 900114632, 900114633, 900114634, 900114635, 90011
[10 empty] | 1171KMK_001 | Eurosafe Solutions bv | Eurosafe Solutions bv | Assets in object 1171KMK_001 moeten nog worden samengevoegd. External ID: 900114618, 900114620, 900114621, 900114622, 900114623, 900114624, 900114625, 900114626, 900114627, 900114629, 900114630, 900114631, 900114632, 900114633, 900114634, 900114635, 90011
[10 empty] | 1171KMK_001 | Eurosafe Solutions bv | Eurosafe Solutions bv | Assets in object 1171KMK_001 moeten nog worden samengevoegd. External ID: 900114618, 900114620, 900114621, 900114622, 900114623, 900114624, 900114625, 900114626, 900114627, 900114629, 900114630, 900114631, 900114632, 900114633, 900114634, 900114635, 90011
[10 empty] | 1171KMK_001 | Eurosafe Solutions bv | Eurosafe Solutions bv | Assets in object 1171KMK_001 moeten nog worden samengevoegd. External ID: 900114618, 900114620, 900114621, 900114622, 900114623, 900114624, 900114625, 900114626, 900114627, 900114629, 900114630, 900114631, 900114632, 900114633, 900114634, 900114635, 90011
[10 empty] | 1171KMK_001 | Eurosafe Solutions bv | Eurosafe Solutions bv | Assets in object 1171KMK_001 moeten nog worden samengevoegd. External ID: 900114618, 900114620, 900114621, 900114622, 900114623, 900114624, 900114625, 900114626, 900114627, 900114629, 900114630, 900114631, 900114632, 900114633, 900114634, 900114635, 90011
[10 empty] | 1171KMK_001 | Eurosafe Solutions bv | Eurosafe Solutions bv | Assets in object 1171KMK_001 moeten nog worden samengevoegd. External ID: 900114618, 900114620, 900114621, 900114622, 900114623, 900114624, 900114625, 900114626, 900114627, 900114629, 900114630, 900114631, 900114632, 900114633, 900114634, 900114635, 90011
[10 empty] | 1171KMK_001 | Eurosafe Solutions bv | Eurosafe Solutions bv | Assets in object 1171KMK_001 moeten nog worden samengevoegd. External ID: 900114618, 900114620, 900114621, 900114622, 900114623, 900114624, 900114625, 900114626, 900114627, 900114629, 900114630, 900114631, 900114632, 900114633, 900114634, 900114635, 90011
[10 empty] | 1171KMK_001 | Eurosafe Solutions bv | Eurosafe Solutions bv | Assets in object 1171KMK_001 moeten nog worden samengevoegd. External ID: 900114618, 900114620, 900114621, 900114622, 900114623, 900114624, 900114625, 900114626, 900114627, 900114629, 900114630, 900114631, 900114632, 900114633, 900114634, 900114635, 90011
[10 empty] | 1171KMK_001 | Eurosafe Solutions bv | Eurosafe Solutions bv | Assets in object 1171KMK_001 moeten nog worden samengevoegd. External ID: 900114618, 900114620, 900114621, 900114622, 900114623, 900114624, 900114625, 900114626, 900114627, 900114629, 900114630, 900114631, 900114632, 900114633, 900114634, 900114635, 90011
[10 empty] | 1171KMK_001 | Eurosafe Solutions bv | Eurosafe Solutions bv | Assets in object 1171KMK_001 moeten nog worden samengevoegd. External ID: 900114618, 900114620, 900114621, 900114622, 900114623, 900114624, 900114625, 900114626, 900114627, 900114629, 900114630, 900114631, 900114632, 900114633, 900114634, 900114635, 90011
[10 empty] | 1171KMK_001 | Eurosafe Solutions bv | Eurosafe Solutions bv | Assets in object 1171KMK_001 moeten nog worden samengevoegd. External ID: 900114618, 900114620, 900114621, 900114622, 900114623, 900114624, 900114625, 900114626, 900114627, 900114629, 900114630, 900114631, 900114632, 900114633, 900114634, 900114635, 90011
[10 empty] | 1171KMK_001 | Eurosafe Solutions bv | Eurosafe Solutions bv | Assets in object 1171KMK_001 moeten nog worden samengevoegd. External ID: 900114618, 900114620, 900114621, 900114622, 900114623, 900114624, 900114625, 900114626, 900114627, 900114629, 900114630, 900114631, 900114632, 900114633, 900114634, 900114635, 90011
[10 empty] | 1171KMK_001 | Eurosafe Solutions bv | Eurosafe Solutions bv | Assets in object 1171KMK_001 moeten nog worden samengevoegd. External ID: 900114618, 900114620, 900114621, 900114622, 900114623, 900114624, 900114625, 900114626, 900114627, 900114629, 900114630, 900114631, 900114632, 900114633, 900114634, 900114635, 90011
[10 empty] | 1171KMK_001 | Eurosafe Solutions bv | Eurosafe Solutions bv | Assets in object 1171KMK_001 moeten nog worden samengevoegd. External ID: 900114618, 900114620, 900114621, 900114622, 900114623, 900114624, 900114625, 900114626, 900114627, 900114629, 900114630, 900114631, 900114632, 900114633, 900114634, 900114635, 90011
[10 empty] | 8919VBL_C141 | Veiligedaken | Veiligedaken
[10 empty] | 8919VBL_C142 | Veiligedaken | Veiligedaken
[10 empty] | 9405JWFK_110 | Veilige Daken | Veilige Daken
[10 empty] | 8345JPK_128 | Veiligedaken | Veiligedaken
[10 empty] | 8345JPK_U | Veiligedaken | Veiligedaken
[10 empty] | 7742MCC_C | Veiligedaken | Veiligedaken
[10 empty] | 8024IBTCZ_7 | Veiligedaken | Veiligedaken
[10 empty] | 3171DPP_B7551 | REZ | REZ
[10 empty] | 8919VBL_C22 | Veiligedaken | Veiligedaken
[10 empty] | 8919VBL_H3 | Veiligedaken | Veiligedaken
[10 empty] | 8919VBL_H4 | Latchways | Latchways | Assets in object 8919VBL_H4 moeten nog worden samengevoegd. External ID: 900122942, 900122945
[10 empty] | 8919VBL_H4 | Latchways | Latchways | Assets in object 8919VBL_H4 moeten nog worden samengevoegd. External ID: 900122942, 900122945
[10 empty] | 8919VBL_K64 | Veiligedaken | Veiligedaken
[10 empty] | 8345JPK_154 | Vertic | Vertic | Assets in object 8345JPK_154 moeten nog worden samengevoegd. External ID: 900101462, 900122961
[10 empty] | 9405JWFK_10 | Latchways Fall Protection | Latchways Fall Protection
[10 empty] | 8919VBL_C7 | Altrex | Altrex
[10 empty] | 8919VBL_C139 | Veiligedaken | Veiligedaken
[10 empty] | 5657VBE_601 | Latchways | Latchways
[10 empty] | 8091PMK_201 | Fall Protection System | Fall Protection System
[10 empty] | 2204APN_002 | Soll 3M | Soll 3M
[10 empty] | 1627APH_001 | Soll | Soll
5408VBV_2003
5408VBV_1022
[10 empty] | 3776LPS_544 | Protect | Protect
[10 empty] | 5688GMRVSK_145 | Marq Fence | Marq Fence
[10 empty] | 5688GMRVSK_211 | Marq Fence | Marq Fence
[10 empty] | 5688GMRVSK_213 | Marq Fence | Marq Fence
[10 empty] | 5688GMRVSK_214 | Marq Fence | Marq Fence
[10 empty] | 5688GMRVSK_215 | Marq Fence | Marq Fence
[10 empty] | 5688GMRVSK_217 | Marq Fence | Marq Fence
[10 empty] | 5688GMRVSK_218 | Marq Fence | Marq Fence
[10 empty] | 5688GMRVSK_220 | Marq Fence | Marq Fence
[10 empty] | 2597FKE_32 | Marq | Marq
[10 empty] | 5688GMRVSK_121 | Marq Fence | Marq Fence
[10 empty] | 5688GMRVSK_122 | Marq Fence | Marq Fence
[10 empty] | 5688GMRVSK_123 | Marq Fence | Marq Fence
[10 empty] | 5688GMRVSK_150 | Marq Fence | Marq Fence
[10 empty] | 5688GMRVSK_197 | Marq Fence | Marq Fence
[10 empty] | 5688GMRVSK_195 | Marq Fence | Marq Fence
[10 empty] | 5408VBV_1000 | Marq Fence | Marq Fence
[10 empty] | 5408VBV_1050 | Marq Fence | Marq Fence
[10 empty] | 5408VBV_1060 | Marq Fence | Marq Fence
[10 empty] | 1171KMK_001 |  |  | Assets in object 1171KMK_001 moeten nog worden samengevoegd. External ID: 900114618, 900114620, 900114621, 900114622, 900114623, 900114624, 900114625, 900114626, 900114627, 900114629, 900114630, 900114631, 900114632, 900114633, 900114634, 900114635, 90011
[10 empty] | 1171KMK_001 |  |  | Assets in object 1171KMK_001 moeten nog worden samengevoegd. External ID: 900114618, 900114620, 900114621, 900114622, 900114623, 900114624, 900114625, 900114626, 900114627, 900114629, 900114630, 900114631, 900114632, 900114633, 900114634, 900114635, 90011
[10 empty] | 1171KMK_001 |  |  | Assets in object 1171KMK_001 moeten nog worden samengevoegd. External ID: 900114618, 900114620, 900114621, 900114622, 900114623, 900114624, 900114625, 900114626, 900114627, 900114629, 900114630, 900114631, 900114632, 900114633, 900114634, 900114635, 90011
[10 empty] | 1171KMK_001 |  |  | Assets in object 1171KMK_001 moeten nog worden samengevoegd. External ID: 900114618, 900114620, 900114621, 900114622, 900114623, 900114624, 900114625, 900114626, 900114627, 900114629, 900114630, 900114631, 900114632, 900114633, 900114634, 900114635, 90011
[10 empty] | 1171KMK_001 |  |  | Assets in object 1171KMK_001 moeten nog worden samengevoegd. External ID: 900114618, 900114620, 900114621, 900114622, 900114623, 900114624, 900114625, 900114626, 900114627, 900114629, 900114630, 900114631, 900114632, 900114633, 900114634, 900114635, 90011
[10 empty] | 1171KMK_001 |  |  | Assets in object 1171KMK_001 moeten nog worden samengevoegd. External ID: 900114618, 900114620, 900114621, 900114622, 900114623, 900114624, 900114625, 900114626, 900114627, 900114629, 900114630, 900114631, 900114632, 900114633, 900114634, 900114635, 90011
[10 empty] | 1171KMK_001 |  |  | Assets in object 1171KMK_001 moeten nog worden samengevoegd. External ID: 900114618, 900114620, 900114621, 900114622, 900114623, 900114624, 900114625, 900114626, 900114627, 900114629, 900114630, 900114631, 900114632, 900114633, 900114634, 900114635, 90011
[10 empty] | 1171KMK_001 |  |  | Assets in object 1171KMK_001 moeten nog worden samengevoegd. External ID: 900114618, 900114620, 900114621, 900114622, 900114623, 900114624, 900114625, 900114626, 900114627, 900114629, 900114630, 900114631, 900114632, 900114633, 900114634, 900114635, 90011
3818BKE_A
[10 empty] | 1171KMK_001 |  |  | Assets in object 1171KMK_001 moeten nog worden samengevoegd. External ID: 900114618, 900114620, 900114621, 900114622, 900114623, 900114624, 900114625, 900114626, 900114627, 900114629, 900114630, 900114631, 900114632, 900114633, 900114634, 900114635, 90011
[10 empty] | 1171KMK_001 |  |  | Assets in object 1171KMK_001 moeten nog worden samengevoegd. External ID: 900114618, 900114620, 900114621, 900114622, 900114623, 900114624, 900114625, 900114626, 900114627, 900114629, 900114630, 900114631, 900114632, 900114633, 900114634, 900114635, 90011
[10 empty] | 4631VBW_109 | Eurosafe Solutions | Eurosafe Solutions
[10 empty] | 5408VBV_1117 | Eurosafe | Eurosafe
[10 empty] | 4631VBW_306 | Soll | Soll
[10 empty] | 5688GMRVSK_142 | Marq Fence | Marq Fence
[10 empty] | 5688GMRVSK_250 | Marq Fence | Marq Fence
[10 empty] | 5688GMRVSK_542 | Marq Fence | Marq Fence
[10 empty] | 5688GMRVSK_243 | Marq Fence | Marq Fence
[10 empty] | 5688GMRVSK_251 | Marq Fence | Marq Fence
[10 empty] | 5688GMRVSK_550 | Marq Fence | Marq Fence
[10 empty] | 5688GMRVSK_246 | Marq Fence | Marq Fence
[10 empty] | 5688GMRVSK_258 | Marq Fence | Marq Fence
[10 empty] | 5688GMRVSK_328A | Marq Fence | Marq Fence
[10 empty] | 5688GMRVSK_248 | Marq Fence | Marq Fence
[10 empty] | 5688GMRVSK_520 | Marq Fence | Marq Fence
[10 empty] | 5688GMRVSK_W | Marq Fence | Marq Fence
[10 empty] | 5688GMRVSK_522 | Marq Fence | Marq Fence
[10 empty] | 5688GMRVSK_230 | Marq fence | Marq fence
[10 empty] | 5688GMRVSK_266 | Marq Fence | Marq Fence
[10 empty] | 5688GMRVSK_268 | Marq Fence | Marq Fence
[10 empty] | 5688GMRVSK_S1 | Marq Fence | Marq Fence
[10 empty] | 3852LPE_544 | Latch Ways Mansafe | Latch Ways Mansafe
[10 empty] | 7312KW3K_150 | Eurosafe | Eurosafe
[10 empty] | 3712CNA_A101 | Marq | Marq
1213KVOK_13
3769DMK_D30
3769DMK_D5
3941MRCA_30
3712CNA_A27
3818BKE_W
3818BKE_AX
3818BKE_AR
3818BKE_AU
3818BKE_AT
3818BKE_AC9
3818BKE_AC10
3818BKE_AC8
3818BKE_AE8
3818BKE_M
3832IBL_1
3832IBL_3
3832IBL_14
3832IBL_20
3832IBL_43
[10 empty] | 1781FHS_D002 | KabeltrajectsysteemMarq, Amendex | KabeltrajectsysteemMarq, Amendex
5104LCWD_U
5408VBV_1050B
1781CNH_W005
[10 empty] | 1786MVKDK_049 | Latchways, uitgevoerd door Eurosafe | Latchways, uitgevoerd door Eurosafe | Assets in object 1786MVKDK_049 moeten nog worden samengevoegd. External ID: 900141249, 900141250
[10 empty] | 1786MVKDK_049 | Latchways, uitgevoerd door Patina | Latchways, uitgevoerd door Patina | Assets in object 1786MVKDK_049 moeten nog worden samengevoegd. External ID: 900141249, 900141250
3712CNA_A125
[10 empty] | 1782MKE_046 | Marq Fence | Marq Fence
[10 empty] | 6445HVNO_H403 | Soll GlideLock | Soll GlideLock
[10 empty] | 9341KCV_1 | Veiligedaken | Veiligedaken
[10 empty] | 8447GMBK_1 | Veiligedaken | Veiligedaken
[10 empty] | 9851ZCB_2 | Veiligedaken | Veiligedaken
[10 empty] | 2497MJLC_A | Amendex | Amendex
[10 empty] | 2497MJLC_B | Amendex | Amendex
[10 empty] | 3045BRZH_6 | Amendex | Amendex
[10 empty] | 3063VGK_034 | Amendex | Amendex
[10 empty] | 3063VGK_035 | Amendex | Amendex
[10 empty] | 1797JDK_022 | Amendex | Amendex
[10 empty] | 1797JDK_036 | Amendex | Amendex
[10 empty] | 1781FHS_A001 | Amendex | Amendex
[10 empty] | 1781FHS_D003 | Amendex | Amendex
[10 empty] | 1781CNH_C037 | Amendex | Amendex
[10 empty] | 1781CNH_D470 | Amendex | Amendex
[10 empty] | 1781CNH_E015 | Amendex | Amendex
[10 empty] | 1781CNH_N002 | Amendex | Amendex
[10 empty] | 3888KANM_276 | Veiligdak | Veiligdak
3888KANM_292
[10 empty] | 3888KANM_300 | Veiligedak | Veiligedak
[10 empty] | 3776LPS_507 | Veiligedak | Veiligedak
[10 empty] | 3776LPS_508 | Veiligedak | Veiligedak
[10 empty] | 3776LPS_509 | Veiligedak | Veiligedak
[10 empty] | 3776LPS_510 | Veiligedak | Veiligedak
[10 empty] | 3776LPS_520 | Veiligedak | Veiligedak
[10 empty] | 3776LPS_521 | Veiligedak | Veiligedak
[10 empty] | 3776LPS_522 | Veiligedak | Veiligedak
[10 empty] | 3776LPS_523 | Veiligedak | Veiligedak
[10 empty] | 3776LPS_524 | Veiligedak | Veiligedak
[10 empty] | 7152KHH_19 | Veiligedak | Veiligedak
[10 empty] | 1781CNH_P001 | Amendex | Amendex
[10 empty] | 7152KHH_20 | Veiligedak | Veiligedak
[10 empty] | 7152KHH_21 | Veiligedak | Veiligedak
[10 empty] | 1781CNH_P007 | Amendex | Amendex
[10 empty] | 7152KHH_28 | Veiligedak | Veiligedak
[10 empty] | 7152KLB_35 | Veiligedak | Veiligedak
[10 empty] | 6816LCD_24 | Veiligedak | Veiligedak
[10 empty] | 6824V153P_D | Veiligedak | Veiligedak
[10 empty] | 1781CNH_Q012 | Amendex | Amendex
[10 empty] | 1781CNH_R007 | Amendex | Amendex
[10 empty] | 1781CNH_R009 | Amendex | Amendex
[10 empty] | 1781CNH_R012 | Amendex | Amendex
[10 empty] | 1781CNH_R016 | Amendex | Amendex
[10 empty] | 1781CNH_R043 | Amendex | Amendex
[10 empty] | 1781CNH_R045 | Amendex | Amendex
[10 empty] | 1781CNH_S001 | Amendex | Amendex
[10 empty] | 1781CNH_S003 | Amendex | Amendex
[10 empty] | 1781CNH_X001 | Amendex | Amendex
[10 empty] | 1781CNH_Y050 | Amendex | Amendex
[10 empty] | 1781CNH_W001A | Amendex | Amendex
[10 empty] | 1782MKE_014 | Amendex | Amendex | Assets in object 1782MKE_014 moeten nog worden samengevoegd. External ID: 900146939, 900154007
[10 empty] | 1782MKE_037 | Amendex | Amendex
[10 empty] | 1782MKE_081 | Amendex | Amendex
[10 empty] | 1781KIM_002 | Amendex | Amendex
[10 empty] | 1781KIM_037 | Amendex | Amendex
[10 empty] | 1786MVKDK_039 | Amendex | Amendex
[10 empty] | 1786MVKDK_048 | Amendex | Amendex
[10 empty] | 1786MVKDK_070 | Amendex | Amendex
[10 empty] | 1786MVKDK_138 | Amendex | Amendex
[10 empty] | 1018MEA_012 | Amendex | Amendex
[10 empty] | 1018MEA_014 | Amendex | Amendex
[10 empty] | 1018MEA_028 | Amendex | Amendex
[10 empty] | 3769LCKS_V10 | Amendex | Amendex
[10 empty] | 3769LCKS_V37 | Amendex | Amendex
[10 empty] | 3769LCKS_V40 | Amendex | Amendex
[10 empty] | 3769CMEL_01 | Amendex | Amendex
[10 empty] | 3712CNA_A165 | Amendex | Amendex
[10 empty] | 3712CNA_A33A | Amendex | Amendex
[10 empty] | 3769SMSK_W1 | Amendex | Amendex
[10 empty] | 3818BKE_AC11 | Amendex | Amendex
[10 empty] | 3818BKE_AF | Amendex | Amendex
[10 empty] | 3818BKE_DK | Amendex | Amendex
[10 empty] | 3818BKE_DL | Amendex | Amendex
[10 empty] | 3818BKE_V | Amendex | Amendex
[10 empty] | 3818BKE_X | Amendex | Amendex
[10 empty] | 3818BKE_Y | Amendex | Amendex
[10 empty] | 3818BKE_Z | Amendex | Amendex
[10 empty] | 3941MRCA_32D | Amendex | Amendex
[10 empty] | 7434LCB_L20 | Veiligedaken | Veiligedaken
[10 empty] | 7312KW3K_55 | Veiligedaken | Veiligedaken
[10 empty] | 7521KFM_1 | Veiligedaken | Veiligedaken
[10 empty] | 6816OKE_120 | Veiligedaken | Veiligedaken
[10 empty] | 6816OKE_122 | Veiligedaken | Veiligedaken
[10 empty] | 6816OKE_K | Veiligedaken | Veiligedaken
[10 empty] | 3852LPE_160 | Veiligedaken | Veiligedaken
[10 empty] | 3852LPE_162 | Veiligedaken | Veiligedaken
[10 empty] | 3852LPE_168 | Veiligedaken | Veiligedaken
[10 empty] | 3852LPE_170 | Veiligedaken | Veiligedaken
[10 empty] | 3852LPE_171 | Veiligedaken | Veiligedaken
[10 empty] | 3852LPE_172 | Veiligedaken | Veiligedaken
[10 empty] | 3852LPE_180 | Veiligedaken | Veiligedaken
[10 empty] | 3852LPE_518 | Veiligedaken | Veiligedaken
[10 empty] | 8084LKTK_195 | Veiligedaken | Veiligedaken
[10 empty] | 8084LKTK_197 | Veiligedaken | Veiligedaken
[10 empty] | 8091PMK_166 | Veiligedaken | Veiligedaken
[10 empty] | 8091PMK_205 | Veiligedaken | Veiligedaken
[10 empty] | 3888KANM_275 | Veiligedaken | Veiligedaken
[10 empty] | 3155KCM_AR | Marq | Marq
[10 empty] | 1171KMK_003 | Marq / Amendex | Marq / Amendex
[10 empty] | 1171KMK_004 | Marq / Amendex | Marq / Amendex
[10 empty] | 1171KMK_005 | Marq / Amendex | Marq / Amendex
[10 empty] | 3941MRCA_32 | Amendex | Amendex
[10 empty] | 3712CNA_A144 | Amendex | Amendex
[10 empty] | 5408VBV_025 | Marq Fence | Marq Fence
[10 empty] | 5408VBV_1030 | Marq Fence | Marq Fence
[10 empty] | 5408VBV_1042 | Marq D-anchor | Marq D-anchor
[10 empty] | 5408VBV_1070 | Marq Fence | Marq Fence
[10 empty] | 5408VBV_224 | Marq Fence | Marq Fence
[10 empty] | 5408VBV_276 | Marq Fence | Marq Fence
[10 empty] | 5408VBV_311 | Marq Fence | Marq Fence
[10 empty] | 5408VBV_354 | Marq Fence | Marq Fence
[10 empty] | 5408VBV_404 | Marq Fence | Marq Fence
[10 empty] | 5408VBV_470 | Marq Fence | Marq Fence
[10 empty] | 5408VBV_472 | Marq Fence | Marq Fence
[10 empty] | 5408VBV_500 | Marq Fence | Marq Fence
[10 empty] | 5408VBV_502 | Marq Fence | Marq Fence
[10 empty] | 5408VBV_503 | Marq Fence | Marq Fence
[10 empty] | 5408VBV_833 | Marq Fence | Marq Fence
[10 empty] | 5657BRBZ_1 | Marq Fence | Marq Fence
[10 empty] | 5657BRBZ_3 | Marq Fence | Marq Fence
[10 empty] | 1781FHS_C002 | Amendex | Amendex
[10 empty] | 3769SKOK_O5 | Amendex | Amendex
[10 empty] | 3769SKOK_O4 | Amendex | Amendex
[10 empty] | 3769SKOK_O17 | Amendex | Amendex
[10 empty] | 1781CNH_R003 | Soprema | Soprema
[10 empty] | 8084LKTK_230 | Veiligedaken | Veiligedaken
6903BROM_02
8345JPK_212
8345JPK_210
3063VGK_024
3063VGK_020
3171DPP_B7200
3171DPP_B7553
3171DPP_B7000
3171DPP_B7100
[10 empty] | 5375MCD_L7 | ABS | ABS
[10 empty] | 6816MLTD_20 | Veiligedaken | Veiligedaken
[10 empty] | 4631VBW_732 | Latchways | Latchways | Assets in object 4631VBW_732 moeten nog worden samengevoegd. External ID: 900148620, 900148622
[10 empty] | 4631VBW_732 | Latchways | Latchways | Assets in object 4631VBW_732 moeten nog worden samengevoegd. External ID: 900148620, 900148622
[10 empty] | 3941VBHK_090 | Amendex | Amendex
[10 empty] | 1213KVOK_4 | Amendex | Amendex
8919VBL_C54
8919VBL_L1
8447GMBK_2
[10 empty] | 9405JWFK_36 | Veilige Daken | Veilige Daken
[10 empty] | 7742MCC_B | Veiligedaken | Veiligedaken
[10 empty] | 6903BROM_01 | Veiligedaken | Veiligedaken
[10 empty] | 8345JPK_160 | Veiligedaken | Veiligedaken
[10 empty] | 8345JPK_162 | Veiligedaken | Veiligedaken
[10 empty] | 8345JPK_170 | Veiligedaken | Veiligedaken
[10 empty] | 8345JPK_172 | Veiligedaken | Veiligedaken
3832IBL_P13
3832IBL_P16
3712CNA_A177
[10 empty] | 2594B6_4 | MARQ Safety Concepts | MARQ Safety Concepts
[10 empty] | 3155KCM_BC | MARQ Safety Concepts | MARQ Safety Concepts
[10 empty] | 1782MKE_030 | Amendex | Amendex
[10 empty] | 7602POMSV_A01 | ASV | ASV
[10 empty] | 7602POMSV_A04 | ASV | ASV
[10 empty] | 7602POMSV_A05 | ASV | ASV
[10 empty] | 7602POMSV_A06 | ASV | ASV
[10 empty] | 7602POMSV_A15 | ASV | ASV
[10 empty] | 7602POMSV_A16 | ASV | ASV
[10 empty] | 7602POMSV_A02 | ASV | ASV
[10 empty] | 7602POMSV_A03 | ASV | ASV
[10 empty] | 7602POMSV_A07 | ASV | ASV
[10 empty] | 7602POMSV_A08 | ASV | ASV
[10 empty] | 7602POMSV_A09 | ASV | ASV
[10 empty] | 7602POMSV_A10 | ASV | ASV
[10 empty] | 7602POMSV_A11 | ASV | ASV
[10 empty] | 7602POMSV_A12 | ASV | ASV
[10 empty] | 7602POMSV_A13 | ASV | ASV
[10 empty] | 7602POMSV_A14 | ASV | ASV
2597FKE_148
9974WVNK_1
9974WVNK_5
9974WVNK_12
9974WVNK_17
[10 empty] | 9405JWFK_9 | Latchways Fall Protection | Latchways Fall Protection
[10 empty] | 9405JWFK_11 | Latchways Fall Protection | Latchways Fall Protection
3852LPE_563
6816OKE_37
[10 empty] | 5221FCR_10 | Veilige daken | Veilige daken
[10 empty] | 5263LKE_8 | Veilige daken | Veilige daken
[10 empty] | 5263VBK_S | Veilige daken | Veilige daken
[10 empty] | 5657VBE_375 | Eurosafe Solutions BV | Eurosafe Solutions BV
[10 empty] | 5657VBE_452 | Eurosafe Solutions BV | Eurosafe Solutions BV | Assets in object 5657VBE_452 moeten nog worden samengevoegd. External ID: 900153669, 900156057, 900156061
[10 empty] | 5657VBE_454 | Eurosafe Solutions BV | Eurosafe Solutions BV | Assets in object 5657VBE_454 moeten nog worden samengevoegd. External ID: 900153670, 900156058, 900156059, 900156775
[10 empty] | 5657VBE_472A | Eurosafe Solutions BV | Eurosafe Solutions BV
[10 empty] | 5657VBE_473 | Eurosafe Solutions BV | Eurosafe Solutions BV
[10 empty] | 5657VBE_481 | Eurosafe Solutions BV | Eurosafe Solutions BV
[10 empty] | 5657VBE_500 | Marq en Dirks | Marq en Dirks
[10 empty] | 5657VBE_501 | Marq en Dirks | Marq en Dirks
[10 empty] | 5657VBE_502 | Marq en Dirks | Marq en Dirks
[10 empty] | 5657VBE_530 | Eurosafe Solutions BV | Eurosafe Solutions BV
[10 empty] | 5657VBE_574 | Eurosafe Solutions BV | Eurosafe Solutions BV
[10 empty] | 5657VBE_593 | Eurosafe Solutions BV | Eurosafe Solutions BV
[10 empty] | 5928BRBEL_001 | Veilige daken | Veilige daken
[10 empty] | 5263LKE_1 | .Veiligedaken | .Veiligedaken
7742BRON_1
5688GMRVSK_128
[10 empty] | 1782MKE_014 | Marq Fence | Marq Fence | Assets in object 1782MKE_014 moeten nog worden samengevoegd. External ID: 900146939, 900154007
[10 empty] | 5657VBE_112 | Eurosafe Solutions BV | Eurosafe Solutions BV
[10 empty] | 5657VBE_435 | Eurosafe Solutions BV | Eurosafe Solutions BV
[10 empty] | 5657VBE_438 | Eurosafe Solutions BV | Eurosafe Solutions BV
[10 empty] | 5657VBE_453 | Eurosafe Solutions BV | Eurosafe Solutions BV
[10 empty] | 5657VBE_455 | Eurosafe Solutions BV | Eurosafe Solutions BV
[10 empty] | 5657VBE_456 | Eurosafe Solutions BV | Eurosafe Solutions BV
[10 empty] | 5657VBE_457 | Eurosafe Solutions BV | Eurosafe Solutions BV
[10 empty] | 5657VBE_458 | Eurosafe Solutions BV | Eurosafe Solutions BV
[10 empty] | 5657VBE_459 | Eurosafe Solutions BV | Eurosafe Solutions BV
[10 empty] | 5657VBE_464 | Eurosafe Solutions BV | Eurosafe Solutions BV
[10 empty] | 5657VBE_467 | Eurosafe Solutions BV | Eurosafe Solutions BV
[10 empty] | 5657VBE_468 | Eurosafe Solutions BV | Eurosafe Solutions BV
[10 empty] | 5657VBE_472 | Eurosafe Solutions BV | Eurosafe Solutions BV
[10 empty] | 5657VBE_474 | Eurosafe Solutions BV | Eurosafe Solutions BV
[10 empty] | 5657VBE_477 | Eurosafe Solutions BV | Eurosafe Solutions BV
[10 empty] | 5657VBE_480 | Eurosafe Solutions BV | Eurosafe Solutions BV
[10 empty] | 5657VBE_484 | Eurosafe Solutions BV | Eurosafe Solutions BV
[10 empty] | 5657VBE_551 | Eurosafe Solutions BV | Eurosafe Solutions BV
3712CNA_A45
[10 empty] | 4822CLSK_1 | Latchways | Latchways
[10 empty] | 4811KMA_EI | Eurosafe Solutions BV | Eurosafe Solutions BV
[10 empty] | 4944ODP_B2 | Eurosafe Solutions BV | Eurosafe Solutions BV
[10 empty] | 4715LCR_E | Eurosafe Solutions BV | Eurosafe Solutions BV
[10 empty] | 4715LCR_I | Eurosafe Solutions BV | Eurosafe Solutions BV
[10 empty] | 4631VBW_101 | Deltaplus Systems | Deltaplus Systems | Deltaplus Systems, bouwjaar 2024. Kabelsysteem 39m¹, aantal individuele ankerpunten, 4 stuks. Kooiladder, 1 stuks, lengte 5,5m.
[10 empty] | 4631VBW_102 | Deltaplus Systems | Deltaplus Systems | Deltaplus Systems, bouwjaar 2024. Kabelsysteem 39m¹, aantal individuele ankerpunten, 4 stuks. Kooiladder, 1 stuks, lengte 5,5m.
[10 empty] | 4631VBW_119 | Deltaplus Systems | Deltaplus Systems
[10 empty] | 4631VBW_31 | Deltaplus Systems | Deltaplus Systems
[10 empty] | 4631VBW_33 | Deltaplus Systems | Deltaplus Systems
[10 empty] | 4631VBW_48 | Deltaplus Systems | Deltaplus Systems
[10 empty] | 4631VBW_52 | Deltaplus Systems | Deltaplus Systems
[10 empty] | 4631VBW_607 | Deltaplus Systems | Deltaplus Systems | Dakveiligheidsvoorzieningen: Los opgelegd hekwerk: ca. 111 m¹. Lijnbeveiligingssysteem: 4 stuks, kabelsysteem totaal ca. 423 m¹. Individuele ankerpunten: 5 stuks. Vast verankerde kooiladders: 2 stuks. Balustraden en leuningen, allen vv prepaint beschermlaag: Leuningen: ca. 288 m¹. Balustraden bestaande uit stalen spijlen met ingeklemd gelaagd glas, hoogte ca. 1,0 m, totale lengte ca. 128 m¹. Balustraden bestaande uit stalen spijlen, hoogte ca. 1,0 m, totale lengte ca. 110 m¹.
[10 empty] | 4631VBW_608 | Deltaplus Systems | Deltaplus Systems
[10 empty] | 4631VBW_701 | Deltaplus Systems | Deltaplus Systems
[10 empty] | 4631VBW_B03 | Deltaplus Systems | Deltaplus Systems | Losgeplaatste, neerklapbare Alu hekwerken op randen en rondom dakluiken met draaihek op platte daken hoofdgebouwen en op tussendaken naar middengebouw t.p.v. einden niet grenzend aan de hellende daken. 1 dakvlak voorzien van losse alu haakladder. Daktoegangen via 1x alu dakluik en 5x houten dakluik bekleed met EPDM, vanaf de zolders die toegankelijk zijn via 6x alu vast ladder. De zolders zijn toegankelijk via luik in verlaagd plafond en luik in knieschot of via 6x vlizotrappen in enkele kamers, hoeveelheden en posities niet geheel kunnen constateren.
[10 empty] | 4631VBW_B04 | Deltaplus Systems | Deltaplus Systems | Losgeplaatste, neerklapbare Alu hekwerken op randen en rondom dakluiken met draaihek op platte daken hoofdgebouwen, 68m1. Daktoegang via 1x alu dakluik en 1x houten dakluik bekleed met EPDM, vanaf de zolders die toegankelijk zijn via 2x alu vast ladder. De zolder is toegankelijk via vaste alu ladder in ruimte 215.
[10 empty] | 4631VBW_B05 | Deltaplus Systems | Deltaplus Systems
[10 empty] | 4631VBW_B25 | Deltaplus Systems | Deltaplus Systems
[10 empty] | 4818TVZK_AB | Eurosafe Solutions BV | Eurosafe Solutions BV
[10 empty] | 4818TVZK_H | Eurosafe Solutions BV | Eurosafe Solutions BV
[10 empty] | 4818TVZK_JI | Eurosafe Solutions BV | Eurosafe Solutions BV
[10 empty] | 4818KCDLR_A | Eurosafe Solutions BV | Eurosafe Solutions BV
[10 empty] | 8919VBL_L3 | Mennens | Mennens
[10 empty] | 3712CNA_A44B | ENSAFE bv en Eurosafe Solutions | ENSAFE bv en Eurosafe Solutions | Assets in object 3712CNA_A44B moeten nog worden samengevoegd. External ID: 900154552, 900157529 Samengevoegd met asset 0000403006.
[10 empty] | 4631VBW_11 | Marq Fence | Marq Fence | Assets in object 4631VBW_11 moeten nog worden samengevoegd. External ID: 900154876, 900154877, 900154878
[10 empty] | 4631VBW_11 | Deltaplus Systems | Deltaplus Systems | Assets in object 4631VBW_11 moeten nog worden samengevoegd. External ID: 900154876, 900154877, 900154878
[10 empty] | 4631VBW_11 | Deltaplus Systems | Deltaplus Systems | Assets in object 4631VBW_11 moeten nog worden samengevoegd. External ID: 900154876, 900154877, 900154878
[10 empty] | 4631VBW_115 | Marq Fence | Marq Fence
[10 empty] | 4631VBW_191 | Marq Fence | Marq Fence
[10 empty] | 4631VBW_261 | Marq Fence | Marq Fence
[10 empty] | 4631VBW_262 | Marq Fence | Marq Fence
[10 empty] | 4631VBW_350 | Deltaplus Systems | Deltaplus Systems | Assets in object 4631VBW_350 moeten nog worden samengevoegd. External ID: 900154883, 900154884
[10 empty] | 4631VBW_350 | Marq Fence | Marq Fence | Assets in object 4631VBW_350 moeten nog worden samengevoegd. External ID: 900154883, 900154884
[10 empty] | 4631VBW_351 | Deltaplus Systems | Deltaplus Systems | Assets in object 4631VBW_351 moeten nog worden samengevoegd. External ID: 900154885, 900154886
[10 empty] | 4631VBW_351 | Marq Fence | Marq Fence | Assets in object 4631VBW_351 moeten nog worden samengevoegd. External ID: 900154885, 900154886
[10 empty] | 4631VBW_374 | Marq Fence | Marq Fence | VWOH: Los opgelegde hekwerken, hoogte 1,2m , totaallengte 99m¹ Balustraden: Gegalvaniseerd stalen balustraden t.p.v. de stalen binnentrappen: 100m², waarvan 20m² vv dekkend schilderwerk. Stalen balustraden vv dekkend schilderwerk t.p.v. de betonnen binnentrappen: 20m² Stalen balustraden vv dekkend schilderwerk t.p.v. de stalen buitentrap: 22m² Leuningen: Gegalvaniseerd stalen leuningen t.p.v. de stalen binnentrappen: 22m¹ Stalen leuningen vv dekkend schilderwerk t.p.v. de betonnen binnentrappen: 16m¹ Ladders: Aluminium (vaste)ladders, 9 stuks, totale lengte, 17m¹ Aluminium (kooi)ladders, 4 stuks, totale lengte, 23m¹
[10 empty] | 4631VBW_376 | Marq Fence | Marq Fence
[10 empty] | 4631VBW_410 | Marq Fence | Marq Fence | Assets in object 4631VBW_410 moeten nog worden samengevoegd. External ID: 900154889, 900154890 Dak sporthal: 12st. ankerpunten zonder lijn of oog, (buiten gebruik?), geen dakrandbeveiliging, aanduidingsblikjes veilige zone aanwezig, kooiladder van tusssendak t.b.v. daktoetreding incl. hekwerken bij uitstappunt. Dak middenbouw: 5st. ankerpunten zonder lijn of oog, (buiten gebruik?), dakrandbeveiling middels losstaand neerklapbare hekwerken 80m1. aanduidingsblikjes veilige zone aanwezig,, daktoetreding d.m.v. vaste buitentrap of vluchtdeuren 1e verd. gym.
[10 empty] | 4631VBW_410 | Deltaplus Systems | Deltaplus Systems | Assets in object 4631VBW_410 moeten nog worden samengevoegd. External ID: 900154889, 900154890 Dak gym: 8st. ankerpunten zonder lijn of oog, (buiten gebruik?), dakrandbeveiling middels losstaand vaste hekwerken 70m1. aanduidingsblikjes veilige zone aanwezig,, daktoetreding d.m.v. losse ladder vanaf dak middenbouw, borgingspunt aanwezig.
[10 empty] | 4631VBW_602 | Deltaplus Systems | Deltaplus Systems
[10 empty] | 4631VBW_B06 | Deltaplus Systems | Deltaplus Systems
[10 empty] | 4631VBW_B08 | Deltaplus Systems | Deltaplus Systems
[10 empty] | 4631VBW_B104 | Marq Fence | Marq Fence
[10 empty] | 4631VBW_B114 | Marq Fence | Marq Fence
[10 empty] | 4631VBW_B15 | Deltaplus Systems | Deltaplus Systems
[10 empty] | 5688GMRVSK_200A | Marq Fence | Marq Fence
[10 empty] | 5688GMRVSK_206 | Marq Fence | Marq Fence
[10 empty] | 5688GMRVSK_241 | Neerklapbaar hekwerk | Neerklapbaar hekwerk | Assets in object 5688GMRVSK_241 moeten nog worden samengevoegd. External ID: 900095626, 900154899
[10 empty] | 5816LGBK_047 | Deltaplus Systems | Deltaplus Systems
[10 empty] | 5816LGBK_301 | Deltaplus Systems | Deltaplus Systems
[10 empty] | 5816LGBK_320 | Deltaplus Systems | Deltaplus Systems
[10 empty] | 5816LGBK_323 | Deltaplus Systems | Deltaplus Systems
[10 empty] | 6445HVNO_H117 | Latchways | Latchways
[10 empty] | 5816LGBK_161 | Deltaplus Systems | Deltaplus Systems
[10 empty] | 5816LGBK_162 | Deltaplus Systems | Deltaplus Systems
[10 empty] | 5816LGBK_163 | Deltaplus Systems | Deltaplus Systems
6445HVNO_H308
6445HVNO_H313
6445HVNO_H405
6445HVNO_H605
[10 empty] | 5657VBE_452 | Dirks | Dirks | Assets in object 5657VBE_452 moeten nog worden samengevoegd. External ID: 900153669, 900156057, 900156061
[10 empty] | 5657VBE_454 | Dirks | Dirks | Assets in object 5657VBE_454 moeten nog worden samengevoegd. External ID: 900153670, 900156058, 900156059, 900156775
[10 empty] | 5657VBE_454 | Dirks | Dirks | Assets in object 5657VBE_454 moeten nog worden samengevoegd. External ID: 900153670, 900156058, 900156059, 900156775
[10 empty] | 5657VBE_452 | Uniline | Uniline | Assets in object 5657VBE_452 moeten nog worden samengevoegd. External ID: 900153669, 900156057, 900156061
[10 empty] | 5657VBE_405 | Uniline | Uniline
[10 empty] | 8084LKTK_240 | Latchways mansafe | Latchways mansafe
6199BRLZ_1
6199BRLZ_2
[10 empty] | 8919VBL_525 | Vertic | Vertic
[10 empty] | 8919VBL_526 | Vertic | Vertic
[10 empty] | 8919VBL_527 | Vertic | Vertic
[10 empty] | 8919VBL_528 | Vertic | Vertic
[10 empty] | 8919VBL_530 | Vertic | Vertic
[10 empty] | 8919VBL_531 | Vertic | Vertic
[10 empty] | 8919VBL_532 | Vertic | Vertic
[10 empty] | 8919VBL_533 | Vertic | Vertic
[10 empty] | 8919VBL_534 | Vertic | Vertic
[10 empty] | 8919VBL_535 | Vertic | Vertic
[10 empty] | 8919VBL_536 | Vertic | Vertic
[10 empty] | 8919VBL_537 | Vertic | Vertic
[10 empty] | 8919VBL_538 | Vertic | Vertic
[10 empty] | 8919VBL_539 | Vertic | Vertic
[10 empty] | 8919VBL_540 | Vertic | Vertic
[10 empty] | 8919VBL_541 | Vertic | Vertic
[10 empty] | 8919VBL_H15 | Vertic | Vertic
[10 empty] | 2497MJLC_B22 | Veilige Daken | Veilige Daken
[10 empty] | 5657VBE_479 | Eurosafe | Eurosafe
[10 empty] | 5121VBGR_312 | Amendex | Amendex
[10 empty] | 5121VBGR_312A | Amendex | Amendex
[10 empty] | 5121VBGR_329 | Amendex | Amendex
[10 empty] | 5121VBGR_342 | Amendex | Amendex | Assets in object 5121VBGR_342 moeten nog worden samengevoegd. External ID: 900156739, 900156740
[10 empty] | 5121VBGR_342 | Vlindar | Vlindar | Assets in object 5121VBGR_342 moeten nog worden samengevoegd. External ID: 900156739, 900156740
[10 empty] | 5121VBGR_345 | Amendex | Amendex
[10 empty] | 5121VBGR_346 | Amendex | Amendex
[10 empty] | 5121VBGR_347 | Amendex | Amendex
[10 empty] | 5121VBGR_350 | Amendex | Amendex
[10 empty] | 5121VBGR_361 | Amendex | Amendex
[10 empty] | 5121VBGR_408 | Amendex | Amendex | Assets in object 5121VBGR_408 moeten nog worden samengevoegd. External ID: 900156746, 900156747
[10 empty] | 5121VBGR_408 | Vlindar | Vlindar | Assets in object 5121VBGR_408 moeten nog worden samengevoegd. External ID: 900156746, 900156747
[10 empty] | 5121VBGR_445 | Amendex | Amendex
[10 empty] | 5121VBGR_448 | Amendex | Amendex
[10 empty] | 5121VBGR_449 | Amendex | Amendex
[10 empty] | 5121VBGR_453 | Amendex | Amendex
[10 empty] | 5121VBGR_496 | Vlindar | Vlindar
[10 empty] | 5121VBGR_500 | Amendex | Amendex
[10 empty] | 5121VBGR_502 | Amendex | Amendex
[10 empty] | 5121VBGR_712 | Amendex | Amendex
[10 empty] | 5121VBGR_750 | Amendex | Amendex
[10 empty] | 5121VBGR_765 | Amendex | Amendex
[10 empty] | 5121VBGR_770 | Amendex | Amendex
[10 empty] | 5121VBGR_800 | Amendex | Amendex
[10 empty] | 5121VBGR_810 | Amendex | Amendex
[10 empty] | 5121VBGR_820 | Amendex | Amendex
[10 empty] | 5121VBGR_825 | Amendex | Amendex
[10 empty] | 5121VBGR_830 | Amendex | Amendex
[10 empty] | 5121VBGR_A17 | Amendex | Amendex
[10 empty] | 5657VBE_454 | Camp | Camp | Assets in object 5657VBE_454 moeten nog worden samengevoegd. External ID: 900153670, 900156058, 900156059, 900156775
[10 empty] | 5408VBV_510 | Delta Vertic | Delta Vertic
[10 empty] | 1781CBG_017 | Woelm | Woelm
[10 empty] | 5408VBV_512 | Delta Vertic | Delta Vertic
[10 empty] | 5408VBV_541 | Delta Vertic | Delta Vertic
[10 empty] | 5408VBV_540 | Delta Vertic | Delta Vertic
[10 empty] | 5408VBV_539 | Delta Vertic | Delta Vertic
[10 empty] | 5408VBV_538 | Delta Vertic | Delta Vertic
[10 empty] | 5408VBV_537 | Delta Vertic | Delta Vertic
[10 empty] | 5408VBV_536 | Delta Vertic | Delta Vertic
[10 empty] | 5408VBV_535 | Delta Vertic | Delta Vertic
[10 empty] | 5408VBV_534 | Delta Vertic | Delta Vertic
[10 empty] | 5408VBV_533 | Delta Vertic | Delta Vertic
[10 empty] | 5408VBV_532 | Delta Vertic | Delta Vertic
[10 empty] | 5408VBV_531 | Delta Vertic | Delta Vertic
[10 empty] | 5408VBV_530 | Delta Vertic | Delta Vertic
[10 empty] | 5408VBV_529 | Delta Vertic | Delta Vertic
[10 empty] | 5408VBV_528 | Delta Vertic | Delta Vertic
[10 empty] | 5408VBV_527 | Delta Vertic | Delta Vertic
[10 empty] | 5408VBV_526 | Delta Vertic | Delta Vertic
[10 empty] | 5408VBV_525 | Delta Vertic | Delta Vertic
[10 empty] | 5408VBV_524 | Delta Vertic | Delta Vertic
[10 empty] | 5408VBV_523 | Delta Vertic | Delta Vertic
[10 empty] | 5408VBV_522 | Delta Vertic | Delta Vertic
[10 empty] | 5408VBV_521 | Delta Vertic | Delta Vertic
[10 empty] | 5408VBV_520 | Delta Vertic | Delta Vertic
[10 empty] | 5408VBV_519 | Delta Vertic | Delta Vertic
[10 empty] | 5408VBV_518 | Delta Vertic | Delta Vertic
[10 empty] | 5408VBV_517 | Delta Vertic | Delta Vertic
[10 empty] | 5408VBV_516 | Delta Vertic | Delta Vertic
[10 empty] | 5408VBV_515 | Delta Vertic | Delta Vertic
[10 empty] | 5408VBV_514 | Delta Vertic | Delta Vertic
[10 empty] | 5408VBV_513 | Delta Vertic | Delta Vertic
[10 empty] | 5408VBV_511 | Delta Vertic | Delta Vertic
[10 empty] | 5121VBGR_501 | Vlindar | Vlindar
[10 empty] | 8919VBL_H18 | Secureilisse | Secureilisse
3712CNA_A39
[10 empty] | 3769LCKS_V62 | Ensafe | Ensafe
3769LCKS_V2
[10 empty] | 3941MRCA_1 | MSA Latchways | MSA Latchways | Assets in object 3941MRCA_1 moeten nog worden samengevoegd. External ID: 900092366, 900157429
3769LCKS_V16
1784APJ_R20
[10 empty] | 1782MKE_022 | Kedge | Kedge
[10 empty] | 3941VBHK_001 | Eyecatcher | Eyecatcher
[10 empty] | 1782MKE_043H | Gunzburger Steigtechnik | Gunzburger Steigtechnik
[10 empty] | 1782MKE_043L | Gunzburger Steigtechnik | Gunzburger Steigtechnik
1781FHS_B005
1781CNH_L036
[10 empty] | 1781CNH_L030 | Ensafe | Ensafe
[10 empty] | 1781CNH_L026 | REZ | REZ
1781CNH_F006
1781CNH_F001
[10 empty] | 1781CNH_D301B | Ensafe | Ensafe
1781CNH_D440
1781CNH_D401
[10 empty] | 1781CNH_D170 | MSA Latchways | MSA Latchways
[10 empty] | 1781CNH_D106 | Gorter | Gorter
1781CNH_D002
[10 empty] | 1781CNH_C001 | MSA Latchways | MSA Latchways
1781CNH_D004
[10 empty] | 1781CNH_D003 | Protector Guardrail | Protector Guardrail
[10 empty] | 1781CNH_D130 | Dirks klimmaterialen | Dirks klimmaterialen
[10 empty] | 1781CNH_G014 | Protector Guardrail | Protector Guardrail
1781CNH_G038
[10 empty] | 1781CNH_M001 | Ensafe | Ensafe
1781CNH_N003
1781CNH_N017
[10 empty] | 1781CNH_D300 | MSA Latchways | MSA Latchways | Assets in object 1781CNH_D300 moeten nog worden samengevoegd. External ID: 900157475, 900157476, 900157671
[10 empty] | 1781CNH_D300 | Kratos Safety | Kratos Safety | Assets in object 1781CNH_D300 moeten nog worden samengevoegd. External ID: 900157475, 900157476, 900157671
[10 empty] | 3712CNA_A44B | Eurosafe Solutions | Eurosafe Solutions | Assets in object 3712CNA_A44B moeten nog worden samengevoegd. External ID: 900154552, 900157529 Asset samengevoegd met Asset 0000400508. Deze asset Niet actief.
[10 empty] | 3712CNA_A44A | Eurosafe Solutions | Eurosafe Solutions
[10 empty] | 1781CNH_D300 | Diverse | Diverse | Assets in object 1781CNH_D300 moeten nog worden samengevoegd. External ID: 900157475, 900157476, 900157671 Dubbele asset > niet in gebruik
[10 empty] | 9405JWFK_140 | Vlindar | Vlindar
[10 empty] | 9405JWFK_141 | Vlindar | Vlindar
[10 empty] | 9405JWFK_142 | Vlindar | Vlindar
[10 empty] | 9405JWFK_143 | Vlindar | Vlindar
[10 empty] | 9405JWFK_150 | Vlindar | Vlindar
[10 empty] | 9405JWFK_151 | Vlindar | Vlindar
[10 empty] | 9405JWFK_152 | Vlindar | Vlindar
[10 empty] | 8345JPK_150 | GuardRail | GuardRail
[10 empty] | 8345JPK_134 | GuardRail | GuardRail
[10 empty] | 8345JPK_152 | GuardRail | GuardRail
[10 empty] | 8345JPK_132 | GuardRail | GuardRail
[10 empty] | 8345JPK_136 | GuardRail | GuardRail
[10 empty] | 4631VBW_410 |  |  | - Balustraden op trap en bij vides gym 34m1 1,2 hoog. (2010), geheel RVS, staanders met handreling en 3 horizontale spanstaven, bevestiging gebout op vloer en trapboom. €7.820,-- - Handleuningen langs trap naar tribune, 7m1 (1991) hardhout omegaprofiel gelakt aan ALU leuningmontage hoeken. €525,-- - Balustrade op tribune sportzaal, 44m1 1,1 hoog (1991), staal staanders met 2 liggers, gecoat. €7.920,--
4631VBW_B25
[10 empty] | 4631VBW_B25 |  |  | RVS buisleuningen 16m1, RVS buis balustraden op bordes en trap 12m1, RVS buis baluster 5m1
[10 empty] | 4631VBW_B03 |  |  | 52m1 RVS buisleuning gemonteerd aan binennwand. 36m1 RVS buisbalustraden, bestaande uit 3 verticale buizen, bevestigd aan stalen balusters. 1m1 RVS buisbalustrade met vertikale spijlen op bovenst bordes centraal traphuis.
7312KW3K_107
[10 empty] | 4631VBW_B04 |  |  | 18m1 RVS buisleuning gemonteerd aan binennwand. 18m1 RVS buisbalustraden, bestaande uit 3 verticale buizen, bevestigd aan stalen balusters.
[10 empty] | 2517EH73_01 | Latchways | Latchways
[10 empty] | 2517EH73_01 | Diverse | Diverse
[10 empty] | 2517JWF13_01 | onbekend | onbekend
[10 empty] | 2517JWF13_01 | onbekend | onbekend
[10 empty] | 2517JDW9_01 | Storax | Storax | Glazen balustraden type IW-BAL-02 conform materiaalstaat
[10 empty] | 2517JDW9_01 | Uniline | Uniline | hoogbouw/laagbouw/portiersloge
[10 empty] | 2517JDW9_01 | Dirks | Dirks | 2st aluminium kooiladders tpv hoog- en laagbouw welke toegang geven tot dakopbouw van de technische ruimtes.
[10 empty] | 2596R47_01 | onbekend | onbekend | Bwd: C (hoofddakvlak en tussenbouw). Dakvlak: C1 t.p.v. middengebied en langs randen. Betreft: Kabellijnsysteem (21 m1). Materiaal: Metaal. Alsmede 5 st. ankerpunten. Dakvlak: C2 (1 st. ankerpunt). Dakvlak: C3 (1 st. ankerpunt). Entree t.p.v. dakvlak: C2. Betreft: Valbeveiliging en werkbordes t.b.v. uitvoering onderhoud aan de bestaande werktuigbouwkundige installaties. Materiaal: Staal, thermisch verzinkt. Constructie: Stalen kokerprofielen (staanders), stalen kokerprofielen (liggers), vloerroosters (maaswijdte: 40mm) en platstalen treden (tranenplaat). Onderlinge verbindingen: Laswerk.
[10 empty] | 2596R47_01 | onbekend | onbekend | Bwd: A. Betreft: Balustrade/valbeveiliging (t.h.v. trapnr: 25). Materiaal: Staal, voorzien van dekkend schilderwerk. Constructie: Verticale kokerprofielen staanders, stalen kokerprofiel bovenbuisleuning gelast op staanders en massief stalen tussenbuizen t.b.v. knieregels (gelast op staanders). Bevestigingswijze: Staanders bevestigd op langszijde van stalen trapbomen (d.m.v. boutverbinding). Hoogte: 800mm. Totale lengte: 5 m1. Locatie-> Bwd: A (A-1.07 t.p.v. A-1.15).
[10 empty] | 2596R47_01 | onbekend | onbekend | Bwd: B. Betreft: Balustrade/valbeveiliging (t.h.v. trapnr: 30A). Materiaal: Staal, voorzien van dekkend schilderwerk. Constructie: Stalen vierkante kokerprofielen staanders, stalen ronde bovenbuisleuning gelast op staanders en gevlochten staalkabels t.b.v. knieregels. Bevestigingswijze: Staanders m.b.v. aangelaste flenzen, bevestigd in kopse kanten trapconstructie (d.m.v. boutverbinding). Hoogte: 900mm. Totale lengte: 11,8 m1. Betreft: Leuningwerk (t.h.v. trapnr: 30A). Materiaal: Staal, voorzien van dekkend schilderwerk. Constructie: Massief stalen stokleuning v.v. aangelaste stalen hoekstrippen, bevestigd aan steenachtige binnenwanden (bevestigingswijze: Keilbouten). Hoogte: Niet van toepassing. Totale lengte: 11,8 m1. Locatie-> Bwd: B (B1.63 t/m B2.20).
[10 empty] | 2596R47_01 | onbekend | onbekend | Bwd: A. Betreft: Leuningwerk (t.h.v. trapnr: 34) (niet betreedbaar tijdens inspectie). Materiaal: Staal, voorzien van prepaint verfsysteem. Constructie: Massief stalen stokleuning v.v. aangelaste stalen hoekstrippen, bevestigd aan steenachtige binnenwanden (bevestigingswijze: Keilbouten). Hoogte: Niet van toepassing. Totale lengte: 24,6 m1. Locatie-> Bwd: A (A0.71 t/m A3.43).
[10 empty] | 2596R47_01 | onbekend | onbekend | Bwd: A. Betreft: Leuningwerk (t.h.v. trapnr: 13). Materiaal: Hout (houtsoort: Niet bekend) v.v. dekkend schilderwerk. Constructie: Houten vierkante gebogen stokleuning v.v. metalen leuningdragers, bevestigd aan steenachtige binnenwanden m.b.v. schroeven. Hoogte: Niet van toepassing. Totale lengte: 3,9 m1. Locatie-> Bwd: A, trappenhuis (A0.59).
[10 empty] | 2596R47_01 | onbekend | onbekend | Bwd: A. Betreft: Balustrade/valbeveiliging (t.h.v. trapnr: 21). Materiaal: Staal, voorzien van dekkend schilderwerk. Constructie: Platstalen staanders, stalen ronde bovenbuisleuning gelast op staanders en massief stalen tussenbuizen t.b.v. knieregels (gelast op staanders). Bevestigingswijze: Staanders m.b.v. aangelaste flenzen, bevestigd in kopse kanten trap- en loopbrugconstructie (d.m.v. boutverbinding). Hoogte: 1.000mm. Totale lengte: 7,4 m1. Locatie-> Bwd: A (A0.30).
[10 empty] | 2596R47_01 | onbekend | onbekend | Bwd: A. Betreft: Balustrade/valbeveiliging (t.h.v. trapnr: 24). Materiaal: Staal, voorzien van dekkend schilderwerk. Constructie: Verticale kokerprofielen staanders, stalen kokerprofiel bovenbuisleuning gelast op staanders en massief stalen tussenbuizen t.b.v. knieregels (gelast op staanders). Bevestigingswijze: Staanders bevestigd op langszijde van stalen trapbomen (d.m.v. boutverbinding). Hoogte: 800mm. Totale lengte: 2,5 m1. Locatie-> Bwd: A (A-1.07 t.p.v. A-1.20).
[10 empty] | 2596R47_01 | onbekend | onbekend | Bwd: E. Betreft: Balustrade/valbeveiliging (t.h.v. trapnr: 36). Materiaal: Staal, voorzien van dekkend schilderwerk. Constructie: Verticale rechthoekige stalen kokerprofielen v.v. aangelaste horizontale stalen buisprofielen (boven- en tussenleuning). Hoogte: 1.000mm. Totale lengte: 1,8m1. Betreft: Leuningwerk (t.h.v. trapnr: 36). Materiaal: Staal, voorzien van dekkend schilderwerk. Constructie: Stalen buisleuningen v.v. aangelaste stalen leuningdragers. Bevestigingswijze: M.b.v. aangelaste flenzen (d.m.v. keilbouten) Hoogte: Niet van toepassing. Totale lengte: 15 m1. Locatie-> Bwd: E, bedrijfsrestaurant (E0.48 t/m E2.58).
[10 empty] | 2596R47_01 | onbekend | onbekend | Bwd: A. Betreft: Leuningwerk (t.h.v. trapnr: 35). Materiaal: Staal, voorzien van dekkend schilderwerk. Constructie: Massief stalen stokleuning, bevestigd op steenachtige binnenwanden m.b.v. aangelaste flenzen (d.m.v. keilbouten). Hoogte: Niet van toepassing. Totale lengte: 4 m1. Locatie-> Bwd: A (A-1.21).
[10 empty] | 2596R47_01 | onbekend | onbekend | Bwd: B/G. Betreft: Balustrade/valbeveiliging (t.h.v. trapnr: 16). Materiaal: Staal (RVS) en thermisch verzinkt v.v. prepaint verfsysteem. Constructie: Platstalen staanders, roestvast stalen ronde bovenbuisleuning gelast op staanders en gevlochten staalkabels t.b.v. knieregels. Bevestigingswijze: Staanders m.b.v. aangelaste flenzen, bevestigd in kopse kanten trapconstructie (d.m.v. boutverbinding). Hoogte: 900mm. Totale lengte: 4,3 m1. Locatie-> Bwd: B/G, trappenhuis (G-1.33 t/m B0.32).
[10 empty] | 2596R47_01 | onbekend | onbekend | Bwd: A. Betreft: Balustrade/valbeveiliging (t.h.v. trapnr: 20). Materiaal: Staal, voorzien van prepaint verfsysteem. Constructie: Platstalen staanders, stalen ronde bovenbuisleuning gelast op staanders en massief stalen tussenbuizen t.b.v. knieregels (gelast op staanders). Bevestigingswijze: Staanders m.b.v. aangelaste flenzen, bevestigd in kopse kanten trapconstructie (d.m.v. boutverbinding) Hoogte: 950mm. Totale lengte: 2,7 m1. Locatie-> Bwd: A (tussen: A0.35 en B0.30).
[10 empty] | 2596R47_01 | onbekend | onbekend | Bwd: B/G. Betreft: Balustrade/valbeveiliging (t.h.v. trapnr: 14). Materiaal: Staal v.v. prepaint verfsysteem. Constructie: Staanders (stalen (stalen kokerprofielen), stalen ronde bovenbuisleuning gelast op staanders en gevlochten staalkabels t.b.v. knieregels. Bevestigingswijze: Staanders ingestort in bovenzijde trapdelen. Hoogte: 900mm. Totale lengte: 5,6 m1. Betreft: Leuningwerk. Materiaal: Staal v.v. prepaint verfsysteem. Constructie: Stalen buisprofielen v.v. aangelaste rechthoekige kokers, blind bevestigd (ingestort) in steenachtige binnenwanden. Totale lengte: 10 m1. Locatie-> Bwd: B/G, trappenhuis (G-1.35 t/m B1.20).
[10 empty] | 2596R47_01 | onbekend | onbekend | Bwd: A. Betreft: Balustrade/valbeveiliging (t.h.v. trapnr: 27). Materiaal: Staal, voorzien van dekkend schilderwerk. Constructie: Hekwerk, opgebouwd uit ronde stalen kokerprofielen staanders, een ronde stalen bovenbuisleuning en een ronde stalen tussenbuis leuning/knieregel, onderling v.v. lasverbindingen. Bevestigingswijze: Staanders ingestort in bovenzijde van betontrap. Hoogte: 800mm. Totale lengte: 3,8 m1. Locatie-> Bwd: A (A-1.15 t.p.v. A-1.18).
[10 empty] | 2596R47_01 | onbekend | onbekend | Bwd: A. betreft: Balustrade/valbeveiliging (t.h.v. trapnr: 04). Materiaal: Staal (ijzer) v.v. semi-transparant (bovenleuning) en dekkend schilderwerk (balustradehek). Constructie: Smeedijzeren balustrade (sierhekwerk) met houten rechthoekige bovenleuning (v.v. semi-transparante beitslaag). Ingestort in bovenzijde treden Hoogte: 860mm. Totale lengte: 24,9m1. Betreft: Leuningwerk (t.h.v. trapnr: 03). Materiaal: Hout (houtsoort: Niet bekend) v.v. semi-transparante beitslaag. Constructie: Houten stokleuning v.v. metalen (messing) leuningdragers (eind- en tussenringbeugels), bevestigd aan steenachtige binnenwanden m.b.v. schroeven. Totale lengte: 24,6m1. Locatie-> Bwd: A, hoofdtrappenhuis (A0.55 t/m A4.38).
[10 empty] | 2596R47_01 | onbekend | onbekend | Bwd: A. Betreft: Leuningwerk (t.h.v. trapnr: 05). Materiaal: Roestvast staal (RVS), onafgewerkt. Constructie: Metalen (RVS) gebogen leuningbuizen. Gemonteerd (d.m.v. bouten) in betonnen vloer. Hoogte: Niet van toepassing. Totale lengte: 4 m1. Locatie-> Bwd: A, centrale verkeersruimte (A0.22).
[10 empty] | 2596R47_01 | onbekend | onbekend | Bwd: A/B. Materiaal: Thermisch verzinkt staal en aluminium (fabricaat: Kee Safety). Bouwjaar: 2017. Constructie: Stalen verticale buisprofielen (staanders) v.v. beugelwerk, stalen horizontale buisprofielen (knie- en bovenligger). Stalen raamwerk, geplaatst op stalen voetbeugels met dwarsliggers. Verzwaard m.b.v. hardkunststof ballastblokken (type: Kee Guard) Hoogte: hekwerk: 1.000mm. Locaties (plaats): Langs dakrand plat dakvlak 3e verd. (daknr: A5), plat dakvlak 4e verd. (daknr: A6 en daknr: A7), langs dakrand van plat dakvlak 1e verd. (daknr: C2) en langs dakrand plat dakvlak 3e verd. (daknr: B). Daarnaast: losse ankerpunten (fabr: Latchways), (dak: G1: 4 st.). Alsmede kabellijnsysteem (dak: G1: 6 m1). Eerstvolgende keuring diende ten tijde van de inspectie in okt 21 voor nov 2022 plaats te vinden.
[10 empty] | 2596R47_01 | onbekend | onbekend | Bwd: A. Betreft: Leuningwerk (t.h.v. trapnr: 03). Materiaal: Hout (houtsoort: Niet bekend) v.v. semi-transparante beitslaag. Constructie: Houten stokleuning v.v. metalen (messing) leuningdragers (eind- en tussenringbeugels), bevestigd aan steenachtige binnenwanden m.b.v. schroeven. Hoogte: Niet van toepassing. Totale lengte: 33m1. Locatie: Bwd: A, hoofdtrappenhuis (A0.63 t/m A4.41).
[10 empty] | 2596R47_01 | onbekend | onbekend | Bwd: C. Betreft: Balustrade/valbeveiliging (t.h.v. trapnr: 33). Materiaal: Staal (RVS) en thermisch verzinkt (v.v. prepaint verfsysteem). Constructie: Platstalen staanders, roestvast stalen ronde bovenbuisleuning gelast op staanders en massief stalen stangen t.b.v. knieregels. Bevestigingswijze: Staanders m.b.v. aangelaste flenzen, bevestigd in kopse kanten trapconstructie (d.m.v. boutverbinding). Hoogte: 900mm. Totale lengte: 20,8 m1. Locatie-> Bwd: C (C0.18 t/m C3.18).
[10 empty] | 2596R47_01 | onbekend | onbekend | Bwd: B. Betreft: Balustrade/valbeveiliging (t.h.v. trapnr: 30B). Materiaal: Staal, voorzien van dekkend schilderwerk. Constructie: Stalen vierkante kokerprofielen staanders, stalen ronde bovenbuisleuning gelast op staanders en gevlochten staalkabels t.b.v. knieregels. Bevestigingswijze: Staanders m.b.v. aangelaste flenzen, bevestigd in kopse kanten trapconstructie (d.m.v. boutverbinding). Hoogte: 900mm. Totale lengte: 6,4 m1. Betreft: Leuningwerk (t.h.v. trapnr: 30B). Materiaal: Staal, voorzien van dekkend schilderwerk. Constructie: Massief stalen stokleuning v.v. aangelaste stalen hoekstrippen, bevestigd aan steenachtige binnenwanden (bevestigingswijze: Keilbouten). Hoogte: Niet van toepassing. Totale lengte: 6,4 m1. Locatie-> Bwd: B (B-1.41 t/m B0.30).
[10 empty] | 2596R47_01 | onbekend | onbekend | Bwd: A. Betreft: Balustrade/valbeveiliging (t.h.v. trapnr: 01). Materiaal: Staal (ijzer) v.v. dekkend schilderwerk. Constructie: Verticale staanders (buisprofielen), ingestort in tredevlakken van betonnen trap. Horizontale (diagonaal) leuningen (bovenbuis en middenbuis/knieregel). Onderlinge verbindingen: Laswerk. Hoogte: 900mm. Totale lengte: 3,5m1. Locatie-> Bwd: A, entree kelderruimte (A-1.24 en A-1.25).
[10 empty] | 2596R47_01 | onbekend | onbekend | Bwd: C. Betreft: Balustrade/valbeveiliging (t.h.v. trapnr: 18). Materiaal: Staal (RVS) en thermisch verzinkt v.v. prepaint verfsysteem. Constructie: Platstalen staanders, roestvast stalen ronde bovenbuisleuning gelast op staanders en massief stalen stangen t.b.v. knieregels (gelast). Bevestigingswijze: Staanders m.b.v. aangelaste flenzen, bevestigd in kopse kanten trapconstructie (d.m.v. boutverbinding). Hoogte: 900mm. Totale lengte: 27 m1. Locatie-> Bwd: C, trappenhuis (C0.20 t/m C3.20).
[10 empty] | 2596R47_01 | onbekend | onbekend | Bwd: A. Betreft: Balustrade/valbeveiliging (t.h.v. trapnr: 29). Materiaal: Staal (ijzer) v.v. semi-transparant (bovenleuning) en dekkend schilderwerk (balustradehek). Constructie: Ronde ijzeren kokerprofielen staanders v.v. aangelaste voetplaten, massief houten bovenleuning op ijzeren leuningplaat en ronde ijzeren balustradevulling, onderling v.v. lasverbindingen. Bevestigingswijze: Staanders ingestort in bovenzijde van trap. Hoogte: 880mm. Totale lengte: 24,6 m1. Betreft: Leuningwerk (t.h.v. trapnr: 29). Materiaal: Hout (houtsoort: Niet bekend) v.v. semi-transparante beitslaag. Constructie: Houten stokleuning v.v. metalen leuningdragers (wandbevestiging), bevestigd aan steenachtige binnenwanden (bevestigingswijze: Niet bekend/blinde verankering). Totale lengte: 12 m1. Locatie-> Bwd: A (A0.54 t/m A2.68).
[10 empty] | 2596R47_01 | onbekend | onbekend | Bwd: G. Betreft: Balustrade/valbeveiliging (t.h.v. trapnr: 15). Materiaal: Staal (RVS) en thermisch verzinkt v.v. prepaint verfsysteem. Constructie: Platstalen staanders, roestvast stalen ronde bovenbuisleuning gelast op staanders en gevlochten staalkabels t.b.v. knieregels. Bevestigingswijze: Staanders m.b.v. aangelaste flenzen, bevestigd in kopse kanten trapconstructie (d.m.v. boutverbinding). Hoogte: 900mm. Totale lengte: 4,3 m1. Locatie-> Bwd: G, trappenhuis (G-1.31 t/m B0.27).
[10 empty] | 2596R47_01 | onbekend | onbekend | Bwd: A. Betreft: Balustrade/valbeveiliging (t.h.v. trapnr: 22). Materiaal: Staal, voorzien van dekkend schilderwerk. Constructie: Platstalen staanders, stalen ronde bovenbuisleuning gelast op staanders en massief stalen tussenbuizen t.b.v. knieregels (gelast op staanders). Bevestigingswijze: Staanders m.b.v. aangelaste flenzen, bevestigd in kopse kanten trap- en loopbrugconstructie (d.m.v. boutverbinding) (totale lengte: 7 m1). Locatie-> Bwd: A (tussen: A0.30 en A0.36).
[10 empty] | 2596R47_01 |  |  | 6x ladderborgingspunt, 3x mobiele ladder
[10 empty] | 2515R50_01 |  |  | 33.00.66-00 1 st. Logboek 240800: Dakvlak 2: 33.20.56-95 1st Kooiladder vast verankerd 3,44m 33.20.95-95 1st Vaste trap vast verankerd van 10 m Dakvlak 5: 33.20.95-95 1st Vaste trap vast verankerd van 5m Dakvlak 6: 33.20.56-95 6st kooiladder vast verankerd van 5m Dakvlak 7: 33.20.56-95 1st Kooiladder vast verankerd van 4m Dakvlak 8: 33.20.56-95 1st Kooiladder vast verankerd 4m Dakvlak 9: 33.20.56-95 2st Kooiladder vast verankerd 4m
[10 empty] | 2515R50_01 |  |  | Dakvlak 2: 33.30.41-00 1st Harnas 33.30.65-80 2st Loopwagen railbaan 33.30.99-31 1st werklijn flexibel instelbaar 33.40.23-00 1st Dakplan 33.50.81-00 2st Op en afstapvoorziening van 0,4 33.60.93-00 2st Looppadtegels van 2m Dakvlak 5: 33.60.42-95 2st Hekwerk vast verankerd van 60m Dakvlak 6: 33.60.42-95 1st Hekwerk vast verankerd van 80m Dakvlak 7: 33.60.42-95 1st Hekwerk vast verankerd van 3m Dakvlak 8: 33.60.42-95 1st Hekwerk vast verankerd van 3m Dakvlak 9: 33.60.42-95 3st Hekwerk vast verankerd van 14m
[10 empty] | 2515R50_01 |  |  | Leuning / balustrade binnen: - 31e verdieping: 3,00 st (9,50 m1) staal, vzv schilderwerk (dekkend), hoogte circa 0,70 m1 - 16e verdieping: 1,00 st (4,00 m1) staal, vzv schilderwerk (dekkend), hoogte circa 0,70 m1 - Kelder -1: 3,00 st (19,50 m1) staal, vzv schilderwerk (dekkend), hoogte circa 0,70 m1 - Kelder -2: 2,00 st (14,70 m1) staal, vzv schilderwerk (dekkend), hoogte circa 0,70 m1
[10 empty] | 2515R50_01 |  |  | Hekwerk, staal, vzv schilderwerk (dekkend), vast verankerd: 52,00 m1, ±0,70 m1 hoogte
[10 empty] | 2515R50_01 |  |  | Hekwerk, staal, vzv schilderwerk (dekkend), vast verankerd: 72,00 m1, ±0,70 m1 hoogte
[10 empty] | 2515R50_01 |  |  | Kooiladder, (gegalvaniseerd) staal: 1,00 st
[10 empty] | 2515R50_01 |  |  | Hekwerk, staal, vzv schilderwerk (dekkend), vast verankerd: 10,00 m1, ±0,70 m1 hoogte
[10 empty] | 2515R50_01 |  |  | Kooiladder, (gegalvaniseerd) staal: 1,00 st
[10 empty] | 2515R50_01 |  |  | Hekwerk, staal, vzv schilderwerk (dekkend), vast verankerd: 7,00 m1, ±0,70 m1 hoogte
[10 empty] | 2515R50_01 |  |  | Kooiladder, (gegalvaniseerd) staal: 2,00 st
[10 empty] | 2515R50_01 |  |  | Hekwerk, staal, vzv schilderwerk (dekkend), vast verankerd: 17,00 m1, ±0,70 m1 hoogte
[10 empty] | 2515R50_01 |  |  | Kooiladder, (gegalvaniseerd) staal: 1,00 st
[10 empty] | 2515R50_01 |  |  | Hekwerk, staal: 4,00 m1, ±0,80 m1 hoogte
[10 empty] | 2515R50_01 |  |  | Kooiladder, aluminium: 1,00 st