## Invulinstructie
Invulinstructie prijzenboek
Verplicht in te vullen velden in de tabbladen (alle bedragen exclusief omzetbelasting):
Verplicht in te vullen parameters door Inschrijver
Door RVB ingevulde parameters
Wordt automatisch berekend
UITGANGSPUNTEN PRIJZENBOEK
Arbeid | - Tarieven per uur voor de betreffende functie's en van toepassing bij de werkzaamheden binnen de nadere overeenkomsten vanuit zowel het Projectteam S&T als het Contractbeheerteam S&T.
Materieel | - Tarieven per dag voor materieel benodigd bij werkzaamheden binnen de nadere overeenkomsten vanuit zowel het Projectteam S&T als het Contractbeheerteam S&T.
Materiaal | - Tarieven voor materiaal benodigd bij werkzaamheden binnen de nadere overeenkomsten vanuit het Contractbeheerteam S&T voor het verhelpen van storingen en manco's vanuit de jaarlijkse visuele inspecties.
Hoeveelheden prijzenboek | - De op de inschrijfstaat opgenomen hoeveelheden zijn fictieve hoeveelheden die dienen als uitgangspunt voor de prijsvorming maar aan deze hoeveelheden kunnen geen rechten worden ontleend.
Algemene kosten, Uitvoeringskosten Winst & Risico | - de op de inschrijfstaat ingevulde percentages zijn de percentages die toegepast dienen te worden binnen de nadere overeenkomsten.
Perceel Carib | - dit prijzenboek is ook van toepassing op perceel Carib. De kosten voor de reis en verblijfskosen en de transportkosten voor materiaal en materieel dienen in afwijking van de Nederlandse percelen separaat onderbouwt te worden in de open begrotingen van de nadere overeenkomsten met betrekking tot perceel Carib.
Zero Emissie bouwmaterieel en bouwtransport | - Op het tabblad materieel van het prijzenboek is zowel stage IIIa, stage IIb als zero imissie materiaal opgenomen. Voor dit contract dient aantoonbaar voldaan te worden aan de eisen vanuit het document: In stappen naar Zero Emissie (voorheen ambitieus) versie 5.
- De minimum eis voor het 1e contractjaar 2027 voor de inzet van bouwmaterieel is: 30% zero emissie. vanaf contractjaar 2028 wordt deze eis verhoogt naar 70% zero emissie en vanaf contractjaar 2030 wordt deze eis nog verder verhoogt naar 90% zero emissie.
- Als er aantoonbaar meer wordt gedaan door de Opdrachtnemer aan de inzet van zero emissie bouwmaterieel dan de minimum eis voor de betreffende contractjaar kan de Opdrachtnemer aanspraak maken op de bonus regeling.
- De bonusregeling is alleen van toepassing op het bouwmaterieel en niet op het bouwtransport.
Laadvoorzieningen geëlektrificeerd materieel | - Het is nog niet voldoende in beeld op of in de buurt van welke Defensiecomplexen laadvoorzieningen of speciale laadpleinen aanwezig zijn voor electrisch bouwmaterieel of bouwtransport. Het is de planning om dat de komende periode o.a. middels energiescans in beeld te brengen.
- Uitgangspunt bij inschrijving is dat de kosten voor mobiele laadvoorzieningen voor het bouwmaterieel in de open begroting per project / nadere overeenkomst in beeld gebracht moeten worden op basis van de per project nader te bepalen situatie op basis van de nog uit te voeren energiescan of de door het RVB verstrekte informatie bij de NO-uitvragen.
Leverantie valdempende grind | - Doordat de transportkosten van het valgrind vanuit de groeve In Duitsland naar Nederland variabel zijn door veranderingen in de energieprijzen en waterstanden dient het uitgangspunt voor de leverantiekosten van het valdempend grind gebaseerd te zijn op leverantie vanuit een centraal grinddepot in het midden van Nederland.
- De kosten voor het transport van de groeve naar het centrale grinddepot vallen buiten de scope van het standaard prijzenboek.
Vrijkomend grind | - Voor de projectgerelateerde NO's gaan we per NO vanuit het RVB samen met de ON voorafgaand aan de uitvoering onderzoeken of er mogelijkheden zijn om het vrijkomende grind 1 op 1 her te gebruiken binnen RVB projecten op het zelfde Defensiecomplex als het project of binnen RVB projecten op andere (Defensie)complexen.
- Uitgangspunt bij inschrijving is dat de kosten voor het hergebruiken of afvoeren van het grind per project onderbouwd dienen te worden in de open begrotingen en niet zijn opgenomen als post in het prijzenboek.
Vrijkomende bestaande materialen | - Indien 1 op 1 (lokaal) hergebruik op het Defensiecomplex binnen hetzelfde of een ander RVB project of een extern project tot de "projectspecifieke" mogelijkheden behoort heeft dat de eerste voorkeur.
- Indien niet nader omschreven is het uitgangspunt voor vrijkomende materialen dat deze afgevoerd moeten worden naar een erkende eindverwerker.
Prijspeil | - Het prijspeil is het moment van inschrijven.
AKWR NO's Beheerteam S&T | - De Algemene kosten, Uitvoeringskosten en Winst & Risico dienen bij NO's vanuit het Beheerteam S&T bij de inrichting van het contract in iOMS in afstemming met het contractbeheerteam opgenomen te worden in de eenheidsprijzen conform de percentages zoals vermeld op de inschrijfstaat..
AKWR NO's Projectteam S&T | - De Algemene kosten, Uitvoeringskosten en Winst & Risico dienen bij NO's vanuit het Projectteam S&T separaat in beeld te worden gebracht in de staartkosten van de open begrotingen per NO conform de percentages zoals vermeld op de inschrijfstaat.
Indexatie | - Voor de indexatie van de prijzen in het prijzenboek worden de uitgangspunten gehanteerd zoals vermeld in artikel 8 van de Raamovereenkomst.
Technische specificaties | - Voor de prijsvorming dienen de technische specificatie aangehouden te worden zoals deze zijn vermeld in de sportbouwsteendocumenten.
Door het invullen van alle verplichte parameters wordt de fictieve inschrijvingssom gegenereerd in het tabblad 'Inschrijfstaat'. Deze dient overgnomen te worden op het inschrijvingsbiljet

## Instructie (hidden)
Instructie
In te vullen parameters door Inschrijver
In te vullen parameters door Aanbesteder
wordt automatisch berekend
De Vergoeding Vaste Instandhouding wordt beprijsd door het invullen van het werkblad "Vaste Vergoeding Instandhouding"
De werkbladen "Arbeidsloon, Materiaal en Materieel" genereren een fictieve waarde in de Inschrijfstaat
Versie | 2026-01-29

## Inschrijfstaat
Inschrijfstaat
| Opdracht: | Raamovereenkomst Trainingsfaciliteiten Werken op Hoogte Defensie
Inschrijver:
Naam:
Functie:
Datum:
nr. | component |  | input | bedrag |  | factor | waarde over 5 jaar
Vergoeding bij nadere overeenkomsten:
I
I-1 | fictieve waarde af te prijzen arbeid |  | (tab verrekenprijzen) | 0 | fictief | 1 | 0
I-2 | fictieve waarde af te prijzen materieel |  | (tab verrekenprijzen) | 0 | fictief | 1 | 0
I-3 | fictieve waarde af te prijzen materiaal |  | (tab verrekenprijzen) | 0 | fictief | 1 | 0
[5 empty] | Subtotaal |  | 0
| Algemene kosten |  |  |  | van subtotaal |  | 0
| Uitvoeringskosten |  |  |  | van subtotaal |  | 0
| Winst en Risico |  |  |  | van subtotaal |  | 0
| Fictieve inschrijvingssom exclusief omzetbelasting (overnemen op inschrijvingsbiljet) | [5 empty] | 0
de inschrijver,
naam + datum
handtekening
naam ondertekenaar
functie
Einde sheet

## Arbeid
Arbeidsloon bij nadere overeenkomsten
Nr. | Functie | Eenheid | Fictief aantal uren [1 jaar] | Gemiddelde eenheidsprijs [€/uur] | Totaal [€]
001010 | Junior allround vakman uitvoering werkzaamheden aan trainingsfaciliteiten WoH, met VCA* certificering | uur | 700 |  | 0
001011 | Senior allround vakman / uitvoerder uitvoering werkzaamheden aan trainingsfaciliteiten WoH, met VCA-VOL certificering | uur | 500 |  | 0
001110 | Vakman Staalconstructies | uur | 200 |  | 0
001120 | Vakman GWW werkzaamheden | uur | 700 |  | 0
001130 | Stratemaker, ploeg 2 personen | uur | 300 |  | 0
001210 | Projectleider | uur | 500 |  | 0
001220 | Werkvoorbereider / Planner | uur | 300 |  | 0
001230 | Administratief ondersteuner | uur | 200 |  | 0
001410 | Veiligheidscoördinator (ontwerp/uitvoering) | uur | 200 |  | 0
001420 | KAM-coördinator | uur | 100 |  | 0
001430 | Landmeter | uur | 100 |  | 0
001440 | Constructeur | uur | 200 |  | 0
001450 | Tekenaar 3D / 3D ontwerper / BIM modelleur | uur | 200 |  | 0
001460 | GIS-specialist, dataverwerker t.b.v. overdrachtsdossier RVB op het gebied van CAD en GIS data | uur | 200 |  | 0
001470 | Senior adviseur / SME voor het vakgebied: klimtorens, klimwanden, touw- en hindernisbanen, en TF WoH special's | uur | 200 |  | 0
Totaal arbeidsloon (fictief) |  |  |  |  | 0
Uitgangspunten uurtarieven
Kosten van arbeid van interne en externe medewerkers. In de uurtarieven van arbeid zijn indien van toepassing de kosten opgenomen van:
• Met de term vakman in bovenstaande overzicht wordt bedoeld deskundig opgeleid personeel in het betreffende vakgebied met de juiste opleidingen, ervaring en certificeringen voor het betreffende vakgebied.
• Incl. de toepassing van alle bij de betreffende werkzaamheden behorende PBM's en bijbehorende voorzieningen.
• Bovenstaande overzicht met in te zetten personeel is niet uitputtend.
Indien voor de uitvoering van nadere overeenkomst ten laste van deze raamovereenkomst specialistisch personeel ingezet moet worden dat niet is vermeld op dit overzicht dan kunnenn hiervoor nieuwe posten aangemaakt worden op de open begrotingen.
De nieuwe posten op de NO's worden door de OG vervolgens beoordeeld op inhoud en op marktconformiteit.
• Het uurtarief is inclusief alle directe en indirecte kosten. Dit betreft onder andere: loon, sociale lasten, reis- en voorrijkosten en intern transport.
• Het uurtarief is exclusief omzetbelasting, AKWR en eventuele projectspeciefieke toeslagen die vooraf niet zijn te voorzien
• Bij deze uurtarieven wordt uitgegaan van regulier werktijden. Daar buiten gelden de toeslagen zoals zijn benoemd in de CAO zijn opgenomen.
Einde sheet

## Materieel
Tavieren bij nadere overeenkomsten: Materieel
Nr | Eenheid | Omschrijving eenheid | Fictief aantal [1 jaar] | Eenheidsprijs [€] | Eenheid [m, m2, stuk] | Totaal [€]
Hoogwerkers, Kranen en Verreikers
002010 | Schaarhoogwerker, klein, binnen (ZE) | Werkhoogte minimaal 8m, capaciteit minimaal 300kg, geschikt voor gebruik in sportzalen | 100 |  | dag | 0
002020 | Knikarmhoogwerker, klein, binnen (ZE) | Werkhoogte minimaal 8m, capaciteit minimaal 300kg, geschikt voor gebruik in sportzalen | 100 |  | dag | 0
002030 | Ruwterrein knikhoogwerker, klein (ZE) | Werkhoogte minimaal 15m, capaciteit minimaal 300kg | 50 |  | dag | 0
002040 | Trax- telescoophoogwerker (ZE) | Werkhoogte minimaal 15m, capaciteit minimaal 300kg | 50 |  | dag | 0
002050 | Ruwterrein knik / telescoophoogwerker (ZE) | Werkhoogte minimaal 25m, capaciteit minimaal 300kg | 50 |  | dag | 0
003010 | Starre verreiker, klein (Stage IIIb) | Hefhoogte 4 tot 6 meter; hefvermogen tot minimaal 2 ton | 100 |  | dag | 0
003020 | Starre verreiker, klein (ZE) | Hefhoogte 4 tot 6 meter; hefvermogen tot minimaal 2 ton | 100 |  | dag | 0
003040 | Starre verreiker, middel (Stage IIIb) | hefhoogte 7 tot 18 meter; hefvermogen minimaal 3 ton | 100 |  | dag | 0
003050 | Starre verreiker, middel (ZE) | hefhoogte 7 tot 18 meter; hefvermogen minimaal 3 ton | 100 |  | dag | 0
003060 | Roterende verreiker (Stage IIIb) | Hefhoogte 16 tot 35 meter; hefvermogen minimaal 4,5 tot 5 ton | 50 |  | dag | 0
003070 | Roterende verreiker (ZE) | Hefhoogte 16 tot 35 meter; hefvermogen minimaal 4,5 tot 5 ton | 50 |  | dag | 0
GWW Materieel
004010 | Knikmops, mini shovel, klein (Stage IIIb) | Hefvermogen 750-1500kg | 100 |  | dag | 0
004020 | Knikmops, mini shovel, klein (ZE) | Hefvermogen 750-1500kg | 100 |  | dag | 0
004030 | Knikmops, mini shovel, middel (Stage IIIb) | Hefvermogen 1500-2500kg | 100 |  | dag | 0
004040 | Knikmops, mini shovel, middel (ZE) | Hefvermogen 1500-2500kg | 100 |  | dag | 0
005010 | Mini Graafmachines, klasse 2-ton (Stage IIIb) | Graafmachine voor kleine GWW werkzaamheden | 100 |  | dag | 0
005020 | Mini Graafmachines, klasse 2-ton (ZE) | Graafmachine voor kleine GWW werkzaamheden | 100 |  | dag | 0
005030 | Mini Graafmachines, klasse 2,5 - 4 ton (Stage IIIb) | Graafmachine voor middelgrote GWW werkzaamheden | 100 |  | dag | 0
005040 | Mini Graafmachines, klasse 2,5 - 4 ton (ZE) | Graafmachine voor middelgrote GWW werkzaamheden | 100 |  | dag | 0
005060 | Mini Graafmachines, klasse 4,5 - 6 ton (Stage IIIa) | Graafmachine voor middelgrote GWW werkzaamheden | 100 |  | dag | 0
005070 | Mini Graafmachines, klasse 4,5 - 6 ton (ZE) | Graafmachine voor middelgrote GWW werkzaamheden | 100 |  | dag | 0
006010 | Wielgraafmachine, klein, klasse 6 - 11 ton (Stage IIIb) | Graafmachine voor kleine GWW werkzaamheden | 100 |  | dag | 0
006020 | Wielgraafmachine, klein, klasse 6 - 11 ton (ZE) | Graafmachine voor kleine GWW werkzaamheden | 100 |  | dag | 0
006030 | Wielgraafmachine, middel, klasse 12 - 17 ton (Stage IIIa) | Graafmachine voor middelgrote GWW werkzaamheden | 100 |  | dag | 0
006040 | Wielgraafmachine, middel, klasse 12 - 17 ton (ZE) | Graafmachine voor middelgrote GWW werkzaamheden | 100 |  | dag | 0
006050 | Rupsgraafmachine, klein, klasse 6 - 11 ton (Stage IIIb) | Graafmachine voor kleine GWW werkzaamheden | 100 |  | dag | 0
006060 | Rupsgraafmachine, klein, klasse 6 - 11 ton (ZE) | Graafmachine voor kleine GWW werkzaamheden | 100 |  | dag | 0
006070 | Rupsgraafmachine, middel, klasse 12 - 17 ton (Stage IIIa) | Graafmachine voor middelgrote GWW werkzaamheden | 100 |  | dag | 0
006080 | Rupsgraafmachine, middel, klasse 12 - 17 ton (ZE) | Graafmachine voor middelgrote GWW werkzaamheden | 100 |  | dag | 0
007010 | Traktor met dumper, middel, trekvermogen tot 10 ton (Stage IIIb) | t.b.v. klein grondverzet op het werk | 100 |  | dag | 0
007020 | Traktor met dumper, middel, trekvermogen tot 10 ton (ZE) | t.b.v. middelgroot grondverzet op het werk | 100 |  | dag | 0
007030 | Traktor met dumper, middel, trekvermogen tot 10 - 22 ton (Stage IIIa) | t.b.v. klein grondverzet op het werk | 100 |  | dag | 0
007040 | Traktor met dumper, middel, trekvermogen tot 10 - 22 ton (ZE) | t.b.v. middelgroot grondverzet op het werk | 100 |  | dag | 0
Overig Materieel
008010 | Schaftwagen, snelverkeer, klein (ca. 4m) | Schaftwagen voor kleine projecten | 100 |  | dag | 0
008020 | Combiwagen, snelverkeer, middel (ca. 5m) | Schaftwagen voor kleine projecten | 100 |  | dag | 0
008030 | Projectwagen, snelverkeer, groot (ca. 6m) | Projectwagen voor middelgroote projecten | 100 |  | dag | 0
008040 | Kantoorunit, semi-permanent, 6 meter | Projectwagen voor middelgroote projecten zonder vergaderruimte | 100 |  | dag | 0
|  |  |  | Totaal materieel (fictief) |  | 0
Uitgangspunten
• Materieel incl. machinist en alle voor het werk benodigde aanbouwdelen
• Bij inzet (mobiele) laadvoorzieningen en electrisch materieel dient de richtlijn veilige inzet elektrisch materieel van bouwend Nederland gevolgt te worden
• Eenheidsprijzen zijn exclusief aan- en afvoer kosten materieel, omzetbelasting , AKWR en eventuele projectspeciefieke toeslagen die vooraf niet zijn te voorzien
Einde sheet

## Materiaal
Tarieven bij nadere overeenkomsten: Leveren materialen
NR |  | Eenheid | Fictief aantal [1 jaar] | Verrekenprijs (per eenheid) | Fictieve Prijs (aantal x eenheidsprijs)
0 | ALGEMENE WERKZAAMHEDEN AAN TRAININGSFACILITEITEN WERKEN OP HOOGTE
Voor uitgangspunen en technische specificaties zie sportbouwsteendocument: SPORTBOUWSTEEN B-ALG-WoH_ALGEMEEN
0110 | Inrichting bouwplaats en toegang werkterrein
011010 | Leveren en Aanbrengen standaard bouwhekken, hoogte 2.00m, breedte 3,50m Inclusief in standhouden gedurende de uitvoering en verwijderen en afvoeren | M1 | 250 |  | 0
011020 | Leveren en Aanbrengen bouwhekken, hoogte 2.00m, breedte 3,50m, geblindeerd Inclusief in standhouden gedurende de uitvoering en verwijderen en afvoeren | M1 | 250 |  | 0
011030 | Leveren en Aanbrengen bedrukt bouwhekdoek, hoogte ca. 1.75m, breedte 3.35m Projectspecifieke bedrukking bouwhekdoek op basis van door het RVB aangeleverde ontwerp | STK | 20 |  | 0
011040 | Leveren en Aanbrengen dranghek / afzethek laag, hoogte ca. 0.75m, breedte 2.15m Projectspecifieke bedrukking bouwhekdoek op basis van door het RVB aangeleverde ontwerp | M1 | 200 |  | 0
011050 | Leveren en Aanbrengen bedrukt dranghekdoek, hoogte ca. 0.75m, breedte 2.15m Projectspecifieke bedrukking bouwhekdoek op basis van door het RVB aangeleverde ontwerp | STK | 10 |  | 0
011060 | Leveren en Aanbrengen rijplatenbaan (buiten), geschikt voor zwaar verkeer, materiaal (lichtgewicht) kunststof Dubbele rijplatenbaan in langsrichting, afmeting: ter keuze opdrachtnemer Inclusief in standhouden gedurende de uitvoering en verwijderen en afvoeren | M1 | 250 |  | 0
011070 | Leveren en Aanbrengen rijplatenbaan (buiten), geschikt voor zwaar verkeer, materiaal (lichtgewicht) kunststof Enkele rijplatenbaan in dwarsrichting, afmeting: ter keuze opdrachtnemer Inclusief in standhouden gedurende de uitvoering en verwijderen en afvoeren | M1 | 250 |  | 0
011080 | Leveren en Aanbrengen rijplatenbaan (binnen), geschikt voor afscherming sportvloer in sportzaal, materiaal (lichtgewicht) kunststof Volledige afscherming sportvloer t.p.v. werkterrein in sportzaal, afmeting: ter keuze opdrachtnemer Inclusief in standhouden gedurende de uitvoering en verwijderen en afvoeren | M2 | 500 |  | 0
0111 | Bouwborden en Bouwinformatie
011110 | Leveren en Aanbrengen bouwbord klein, met betonnen voet, afmeting ca. 2,0 x 2,0m Projectspecifieke bedrukking bouwbord op basis van door het RVB aangeleverde ontwerp Inclusief in standhouden gedurende de uitvoering en verwijderen en afvoeren | STK | 10 |  | 0
011120 | Leveren en Aanbrengen bouwbord klein, met betonnen voet, afmeting ca. 3,0 x 3,0m Projectspecifieke bedrukking bouwbord op basis van door het RVB aangeleverde ontwerp Inclusief in standhouden gedurende de uitvoering en verwijderen en afvoeren | STK | 10 |  | 0
011130 | Leveren en Aanbrengen bouwbord klein, met betonnen voet, afmeting ca. 4,0 x 4,0m Projectspecifieke bedrukking bouwbord op basis van door het RVB aangeleverde ontwerp Inclusief in standhouden gedurende de uitvoering en verwijderen en afvoeren | STK | 10 |  | 0
0112 | Aanbrengen / vervangen keurings- en hindernisbordjes
011210 | Vervangen / Aanbrengen A5 keuringsbordje. | STK | 100 |  | 0
011220 | Vervangen / Aanbrengen A4 keuringsbordje. | STK | 100 |  | 0
011230 | Vervangen / Aanbrengen bordje met hindernisnaam en nummer | STK | 300 |  | 0
0113 | Verwijderen algaanslag
011310 | Verwijderen algenaanslag op de trainingsfaciliteiten Werken op Hoogte met een hoogte tot 5m inclusief het gereinigde oppervlak behandelen met een biologisch anti algen middel zoals Biomos o.g. ter voorkoming van nieuwe alg aanslag voor de duur van minimaal 1 jaar. | uur | 200 |  | 0
011320 | Verwijderen algenaanslag op de trainingsfaciliteiten Werken op Hoogte met een hoogte van 5m tot 15m inclusief het gereinigde oppervlak behandelen met een biologisch anti algen middel zoals Biomos o.g. ter voorkoming van nieuwe alg aanslag voor de duur van minimaal 1 jaar. | uur | 200 |  | 0
011330 | Verwijderen algenaanslag op de trainingsfaciliteiten Werken op Hoogte met een hoogte van 10m tot 25 inclusief het gereinigde oppervlak behandelen met een biologisch anti algen middel zoals Biomos o.g. ter voorkoming van nieuwe alg aanslag voor de duur van minimaal 1 jaar. | uur | 200 |  | 0
0114 | Onderhoudswerkzaamheden looplanen hindernisbanen
011410 | Verwijderen "groene" aanslag op asfalt- en elementenverharding looplanen hindernisbaan inclusief het gereinigde oppervlak behandelen met een biologisch anti algen middel zoals Biomos o.g. ter voorkoming van nieuwe alg aanslag voor de duur van minimaal 1 jaar. | uur | 200 |  | 0
011410 | Aanbrengen belijning looplanen hindernisbaan met wegenverf | M1 | 500 |  | 0
011420 | Aanbrengen belijning looplanen hindernisbaan met Thermoplastisch materiaal | M1 | 500 |  | 0
011430 | Aanbrengen afstandmarkering (letters en cijfers) op asfalt of elementenverharding | teken | 200
0115 | Algemene onderhoudswerkzaamheden staalconstructies
011510 | Verwijderen roestaanslag, schoonmaken en opnieuw verduurzamen / behandelen delen van de staalconstructies vande TF WoH met koud zink volgens geldende richtlijnen. (uitgangspunt gemiddelde afmetingper stuk te behandelen oppervlak 50-100cm2) | uur | 100 |  | 0
0120 | GWW Werkzaamheden verwijderen bestaande ondergronden
012010 | Verwijderen bestaande ondergrond van grind en op de Defensielocatie tijdelijk in depot zetten t.b.v. hergebruik. Uitgangspunt: "rivier"grind gradatie 8/16 tot 16/32mm, gemiddelde laagdikte 200mm, soortelijk gewicht bestaand grind:ca. 1600-1800Kg / m3 | m2 | 500 |  | 0
012020 | Verwijderen bestaande ondergrond van grind en op de Defensielocatie tijdelijk in depot zetten t.b.v. hergebruik. Uitgangspunt: "rivier"grind gradatie 8/16 tot 16/32mm, gemiddelde laagdikte 300mm, soortelijk gewicht bestaand grind:ca. 1600-1800Kg / m3 | m2 | 500 |  | 0
012030 | Verwijderen bestaande ondergrond van grind en op de Defensielocatie tijdelijk in depot zetten t.b.v. hergebruik. Uitgangspunt: "rivier"grind gradatie 8/16 tot 16/32mm, gemiddelde laagdikte 400mm, soortelijk gewicht bestaand grind:ca. 1600-1800Kg / m3 | m2 | 500 |  | 0
| Afvoeren vrijgekomen (niet lokaal herbruikbaar) tijdelijk in depot gezet grind bestaande ondergronden | m3 | 500 |  | 0
0121 | GWW Werkzaamheden leveren valdempende ondergronden
012110 | Leveren geotextiel als drukverdelende en materiaalscheidende onderlaag van het valdempendgrind | M2 | 500 |  | 0
012120 | Leveren valdempend grind, kritische valhoogte tot 4.5m, conform richtlijnen RVB Normblad, soortelijk gewicht bestaand grind:ca. 1600-1800Kg / m3 | M3 | 500 |  | 0
012130 | Leveren valdempend grind, kritische valhoogte tot 4.5m tot 7.0m, conform richtlijnen RVB Normblad, soortelijk gewicht bestaand grind:ca. 1600-1800Kg / m3 | M3 | 500 |  | 0
012140 | Leveren valzand conform richtlijnen RVB Normblad | M3 | 500 |  | 0
012150 | Leveren en aanbrengen sportvloer valdempend kunstgras, conform richtlijnen RVB Normblad | M2 | 500 |  | 0
012160 | Leveren en aanbrengen sportvloer valdempend insitu rubber, conform richtlijnen RVB Normblad | M2 | 500 |  | 0
0122 | GWW Werkzaamheden aanbrengen verharingen en kantoplsuitingen
012210 | Leveren en aanbrengen kantopsluiting tegel plateau's bestaande uit een opsluitband, profiel 10*20*100cm, recht | M1 | 750 |  | 0
012220 | Leveren en aanbrengen kantopsluiting valdempende ondergrond bestaande uit een RWS band, profiel 11/22*25*100cm, hoekstuk | M1 | 750 |  | 0
012230 | Leveren kantopsluiting valdempende ondergrond bestaande uit een RWS band, profiel 11/22*25*100cm | STK | 200 |  | 0
012240 | Leveren en aanbrengen elementenverharding, plateaus betontegels 400*600*80mm | M2 | 200 |  | 0
012250 | Leveren grootformaat betontegels, afmeting: 2000*2000*140mm, voorzien van RAS toplaag | M2 | 200 |  | 0
012260 | Leveren grootformaat betontegels, afmeting: 1000*2000*140mm, voorzien van RAS toplaag | M2 | 200 |  | 0
1 | INDOORKLIMWANDEN
Voor uitgangspunen en technische specificaties zie sportbouwsteendocument: S-05 INDOORKLIMWAND
1000 | Zekerpunten
100000 | Verwijderen bestaande toprope zekerpunten (oorzaak: einde levensduur of vervallen/overbodig) | STK | 75 |  | 0
100010 | Verwijderen bestaande tussenzekerpunten (oorzaak: einde levensduur of vervallen/overbodig) | STK | 150 |  | 0
100020 | Verwijderen bestaande bodemzekerpunten (oorzaak: einde levensduur of vervallen/overbodig) | STK | 75 |  | 0
100030 | Leveren en aanbrengen stalen wandsteun autobelay | STK | 75 |  | 0
100040 | Leveren en aanbrengen gecertificeerd autobelay apparaat van Nederlandse makelij | STK | 75 |  | 0
100050 | Leveren en aanbrengen toprope zekerpunten | STK | 150 |  | 0
100060 | Leveren en aanbrengenwandbeschreming ter hoogte van toprope zekerpunten | STK | 150 |  | 0
100070 | Leveren en aanbrengen tussenzekerpunten | STK | 500 |  | 0
100080 | Leveren en aanbrengen bodemzekerpunten | STK | 150 |  | 0
1010 | Schoonmaken klimwanden en klimgrepen en bouwen nieuwe klimroute hoogte ± 7-8m
101000 | Uitschroeven klimroute ±7-8 meter hoogte, 25 grepen per route | ROUTE | 200 |  | 0
101010 | Reinigen bestaande houten klimwand, klein | KLIMWAND | 200 |  | 0
101010 | Reinigen bestaande houten klimwand, middel | KLIMWAND | 200 |  | 0
101010 | Reinigen bestaande houten klimwand, groot | KLIMWAND | 200 |  | 0
101010 | Reinigen bestaande klimgrepen, 25 grepen per route | ROUTE | 200 |  | 0
1020 | Herstel-, onderhouds-, en sloopwerkzaamheden indoorklimwanden
102000 | Herstellen schade aan (vrijwings coating) klimwandpanelen | m2 | 10 |  | 0
102010 | Beschadigingen polyester (opbouw)modules bijwerken | m2 | 10 |  | 0
102030 | Repareren / Herstellen / Vervangen defecte inbouwklimgrepen | STK | 100 |  | 0
102040 | Repareren / Herstellen uitgebroken of slechte inslagmoeren | STK | 350 |  | 0
2 | KLIMTOREN
Voor uitgangspunen en technische specificaties zie sportbouwsteendocument: B-17 KLIMTOREN
2000 | Zekerpunten kimwanden klimtoren
200000 | Verwijderen bestaande toprope zekerpunten klimwand (oorzaak: einde levensduur of vervallen/overbodig) | STK | 75 |  | 0
200010 | Verwijderen bestaande tussenzekerpunten klimwand (oorzaak: einde levensduur of vervallen/overbodig) | STK | 150 |  | 0
200020 | Verwijderen bestaande bodemzekerpunten klimwand (oorzaak: einde levensduur of vervallen/overbodig) | STK | 75 |  | 0
200030 | Leveren en aanbrengen toprope zekerpunten op klimwand | STK | 150 |  | 0
200040 | Leveren en aanbrengen wandbeschreming ter hoogte van toprope zekerpunten op klimwand | STK | 150 |  | 0
200050 | Leveren en aanbrengen tussenzekerpunten op klimwand | STK | 500 |  | 0
200060 | Leveren en aanbrengen bodemzekerpunten op klimwand | STK | 150 |  | 0
200070 | Leveren en aanbrengen grondanker in valdempend grind als ankerpunt t.b.v. fixeren touwladders e.d. | STK | 150 |  | 0
2001 | Zekerpunten staalconstructie klimtoren
200110 | Verwijderen bestaande rudbug / ankerpunt op staalconstructie klimtoren (oorzaak: einde levensduur of vervallen/overbodig) | STK | 100 |  | 0
200120 | Leveren en aanbrengen standaard ankerpunt op staalconstructie klimtoren, uitvoering: RUD type PSA Inox Star M16 | STK | 200 |  | 0
200170 | Leveren en aanbrengen markeringen ankerpunten op staalconstructie klimtoren | STK | 300 |  | 0
2002 | Zekerpunten zekermuurtje klimtoren
200210 | Verwijderen zekerpunten op betonnen zekermuurtje (oorzaak: einde levensduur of vervallen/overbodig) | STK | 50 |  | 0
200220 | Leveren en aanbrengen standaard ankerpunt op betonnen zekermuurtje klimtoren, uitvoering: RUD type PSA Inox Star M16 Uitgangspunt: 10 stuks (in setjes van 2) per zekermuurtje | STK | 50 |  | 0
200230 | Leveren en aanbrengen markeringen ankerpunten op betonnen zekermuurtje | STK | 50 |  | 0
2010 | Schoonmaken, klimgrepen en bouwen nieuwe klimroutes hoogte ± 10m (voor reinigen klimwanden zie post 0014)
201010 | Uitschroeven klimroute ±10meter hoogte , 30 grepen per route | ROUTE | 50 |  | 0
201120 | Uitschroeven klimroute ±20meter hoogte , 65 grepen per route | ROUTE | 50 |  | 0
201030 | Reinigen klimgrepen | STK | 2000 |  | 0
203040 | Leveren en aanbrengen nieuwe klimgrepen + inbusbouten, 10m klimwanden, uitgangspunt 30 klimgrepen per route | ROUTE | 100 |  | 0
203050 | Leveren en aanbrengen nieuwe circulaire klimgrepen + inbusbouten, 10m klimwanden, uitgangspunt 30 klimgrepen per route | ROUTE | 50 |  | 0
203060 | Leveren en aanbrengen nieuwe klimgrepen + inbusbouten, 20m klimwanden, uitgangspunt 65 klimgrepen per route | ROUTE | 100 |  | 0
2020 | Herstel-, onderhouds-, en sloopwerkzaamheden buitenklimwanden
202010 | Diverse herstellingen vlakke plaat klimpanelen (bijschuren; spleten/gaten dichten;conservering met polyesterhars; herstellen "vrijwings" coating ) | m2 | 10 |  | 0
202020 | Beschadigingen polyester klimwandsystemen en (opbouw)modules bijwerken | m2 | 10 |  | 0
202030 | Vervangen beschadigde opbouw klimgrepen+ inbusbouten | STK | 200 |  | 0
202040 | Door roest onbruikbaar geraakte of uitgebroken inslagmoeren herstellen en vervangen door rvs exemplaren + ring. | STK | 200 |  | 0
2040 | Plateau's klimtorens
204010 | Verwijderen bestaande houten planken plateau's klimtoren, uitgangspunt eenheidsprijs: oppervlakte plateau is 25m2 per plateau. | m2 | 50 |  | 0
204020 | Leveren kunststof recycle relief planken voorzien van antislip voorziening t.b.v. plateau's klimtorens | m1 | 500 |  | 0
204030 | Leveren rode veiligheids markeringen / belijningen op platforms klimtorens | m1 | 50 |  | 0
2050 | Werkzaamheden slinger- & enterinstallatie 10m Klimtoren
205020 | Leveren harpsluitingen slingertouw | STK | 10 |  | 0
205030 | Leveren linchpin ten behoeve van borging moerbout harpsluitingen, Fabrikaat: peguet type GCI04.5 | STK | 10 |  | 0
205040 | Leveren slingertouwen | STK | 10 |  | 0
205050 | Leveren enternet | STK | 5 |  | 0
3 | VERTICALE TOUWKLIMINSTALLATIE
Voor uitgangspunen en technische specificaties zie sportbouwsteendocument: B-15 VERTICALE TOUWKLIMINSTALLATIE
3000 | Vervangen Touwen
300000 | Verwijderen klimtouwen op basis van einde levensduur vanuit jaarlijkse visuele inspecties of overige observaties | STK | 100 |  | 0
300010 | Leveren klimtouwen incl. bijbehorende afwerking aan boven en onderzijde | STK | 100 |  | 0
300020 | Leveren harpsluitingen bevestigingen klimtouwen | STK | 50 |  | 0
300030 | Leveren linchpin ten behoeve van borging moerbout harpsluitingen, Fabrikaat: peguet type GCI04.5 | STK | 50 |  | 0
4 | HORIZONTALE TOUWKLIMINSTALLATIE
Voor uitgangspunen en technische specificaties zie sportbouwsteendocument: B-14 HORIZONTALE TOUWBAAN
4000 | Vervangen Touwen
400010 | Verwijderen klimtouwen op basis van einde levensduur vanuit jaarlijkse visuele inspecties of overige observaties | STK | 80 |  | 0
400020 | Leveren klimtouwen incl. bijbehorende afwerking aan beide zijden | STK | 80 |  | 0
400030 | Leveren kettingen | STK | 20 |  | 0
400040 | Leveren gaffelspanners | STK | 20 |  | 0
6 | STANDAARD- /INTERNATIONALE HINDERNISBAAN
Voor uitgangspunen en technische specificaties zie sportbouwsteendocument: B-12 HINDERNISBAAN
6001 | Kettingladders STANDAARD /INTERNATIONALE HINDERNISBAAN
600100 | Leveren kettingladder | STK | 10 |  | 0
600110 | Leveren sport kettingladders | STK | 20 |  | 0
600120 | Leveren bevestiging bovenzijde kettingladders | STK | 20 |  | 0
600130 | Leveren bevestiging onderzijde kettingladders | STK | 20 |  | 0
600140 | Leveren stootkussen | STK | 20 |  | 0
6002 | Loopdraden STANDAARD /INTERNATIONALE HINDERNISBAAN
600200 | Leveren elastieken loopdraden kleur zwart | STK | 100 |  | 0
600210 | Leveren elastieken loopdraden kleur blauw (begin en eind) | STK | 10 |  | 0
600220 | Leveren paaltjes | STK | 25 |  | 0
6003 | Kruipdraden STANDAARD /INTERNATIONALE HINDERNISBAAN
600300 | Leveren elastieken kruipdraden kleur zwart | STK | 100 |  | 0
600310 | Leveren elastieken kruipdraden kleur blauw (begin en eind) | STK | 10 |  | 0
600320 | Leveren paaltjes | STK | 25 |  | 0
6004 | Evenwichtsbalken Standaard HINDERNISBAAN
600400 | Leveren betonnen evenwichtsbalk | STK | 4 |  | 0
600410 | Bovenzijde betonnen evenwichtbalk voorzien van antislip oppervlak d.m.v. zandstralen, antislip tape, etc. (uitgangspunt hoeveelheid = per balk/stuk) | M1 | 10 |  | 0
6005 | Muur met Ramen STANDAARD HINDERNISBAAN
600500 | Leveren hardhouten dorpel kozijn | STK | 10 |  | 0
6007 | Ierse Tafel STANDAARD /INTERNATIONALE HINDERNISBAAN
600700 | Vervangen houten balk(en) | STK | 10 |  | 0
6008 | Kruipgangen / Rioolbuizen STANDAARD HINDERNISBAAN
600810 | Leveren rail + rubberen flappen achterzijde kruipgangen / rioolbuizen | STK | 20 |  | 0
600820 | Leveren rubberen flap achterzijde kruipgangen / rioolbuizen | STK | 10 |  | 0
6009 | Schuin- en horizontaal rek STANDAARD HINDERNISBAAN
600900 | Leveren ronde ligger | STK | 50 |  | 0
600910 | Leveren bevestigingsbeugels ronde ligger | STK | 150 |  | 0
6010 | Springbord met sloot STANDAARD HINDERNISBAAN
601000 | Leveren klimtouwen incl. bijbehorende afwerking aan boven en onderzijde | STK | 50 |  | 0
601010 | Leveren harpsluitingen | STK | 10 |  | 0
601020 | Leveren linchpin ten behoeve van borging moerbout harpsluitingen, Fabrikaat: peguet type GCI04.5 | STK | 50 |  | 0
6013 | Doorwaadbare plaats STANDAARD /INTERNATIONALE HINDERNISBAAN
601300 | Leveren betonpaaltjes incl. fundering | STK | 20 |  | 0
601320 | loopvlak / bovenoppervlak betonnen paaltjes voorzien van duurzaam gebruiksbestendig antislip oppervlak | STK | 40 |  | 0
6014 | Springkuil STANDAARD /INTERNATIONALE HINDERNISBAAN
601400 | Vervangen damplanken springkuil | M1 | 30 |  | 0
601410 | Vervangen betonnen keerelementen springkuil | M2 | 30 |  | 0
601420 | herstellen beschadigingen betonnen keerelementen springkuil | m2 | 10 |  | 0
601430 | Vervangen balk afdekking bovenzijde keerelementen | M1 | 10 |  | 0
6018 | Evenwichtsbalk INTERNATIONALE HINDERNISBAAN
601800 | Leveren betonnen evenwichtsbalk | STK | 4 |  | 0
601810 | Bovenzijde betonnen evenwichtbalk voorzien van antislip oppervlak d.m.v. zandstralen, antislip tape, etc. (uitgangspunt hoeveelheid = per balk/stuk) | STK | 10 |  | 0
6019 | Klimmuur met touw INTERNATIONALE HINDERNISBAAN
601900 | Leveren klimtouwen incl. bijbehorende afwerking aan boven en onderzijde | STK | 50 |  | 0
601910 | Leveren harpsluitingen | STK | 10 |  | 0
601920 | Leveren linchpin ten behoeve van borging moerbout harpsluitingen, Fabrikaat: peguet type GCI04.5 | STK | 50 |  | 0
8 | TOUWHINDERNISBAAN
Voor uitgangspunen en technische specificaties zie sportbouwsteendocument: B-12b HINDERNISBAAN INTERNATIONAAL
8001 | Hindernis 1: Catcrawl laag
800100 | Leveren klimtouwen incl. bijbehorende afwerking aan beide zijden | STK | 40 |  | 0
800110 | Leveren spanner onder plateau's | STK | 80 |  | 0
800120 | Leveren harpsluitingen | STK | 80 |  | 0
800130 | Leveren linchpin ten behoeve van borging moerbout harpsluitingen, Fabrikaat: peguet type GCI04.5 | STK | 50 |  | 0
800140 | Leveren teflon touwgeleide blokken (kunststof blokjes aan voorzijde beide platforms) Functie: touwgeleiding en -bescherming | STK | 40 |  | 0
8002 | Hindernis 2: 10m Touwklimtoren
800200 | Leveren klimtouwen incl. bijbehorende afwerking aan beide zijden | STK | 80 |  | 0
800210 | Leveren harpsluitingen | STK | 80 |  | 0
800220 | Leveren linchpin ten behoeve van borging moerbout harpsluitingen, Fabrikaat: peguet type GCI04.5
8003 | Hindernis 3: Slingertouw + Enternet
800300 | Leveren klimtouwen incl. bijbehorende afwerking aan boven en onderzijde | STK | 10 |  | 0
800310 | Leveren enternet incl. bijbehorende afwerkingen t.b.v. montage | STK | 5 |  | 0
8004 | Hindernis 4: Touwladder horizontaal
800400 | Leveren staalkerntouw incl. bijbehorende afwerking aan beide zijden | STK | 10 |  | 0
800410 | Leveren touwladder / jacobsladder | STK | 10 |  | 0
800420 | Leveren sporten touwladder / jacobsladder | STK | 10 |  | 0
800430 | Leveren spanner t.b.v. touwladder | STK | 10 |  | 0
800440 | Leveren teflon touwgeleide blokken | STK | 40 |  | 0
800450 | Leveren zekerkabel incl. bevestigingsmiddelen | STK | 10 |  | 0
8005 | Hindernis 5: Dubbele catcrawl
800500 | Leveren touw incl. bijbehorende afwerking aan beide zijden | STK | 20 |  | 0
800510 | Leveren spanner t.b.v. touwen | STK | 40 |  | 0
800520 | Leveren harpsluitingen | STK | 40
800530 | Leveren linchpin ten behoeve van borging moerbout harpsluitingen, Fabrikaat: peguet type GCI04.5 | STK | 40 |  | 0
800540 | Leveren teflon touwgeleide blokken | STK | 40 |  | 0
800550 | Leveren zekerkabel incl. bevestigingsmiddelen | STK | 10 |  | 0
8006 | Hindernis 6: Enkele loopbrug
800600 | Leveren voetkabel enkele loopbrug incl. bijbehorende afwerking aan beide zijden | STK | 5 |  | 0
800610 | Leveren spanner t.b.v. voetkabel | STK | 10 |  | 0
800620 | Leveren harpsluitingen | STK | 20 |  | 0
800630 | Leveren linchpin ten behoeve van borging moerbout harpsluitingen, Fabrikaat: peguet type GCI04.5 | STK | 20
800640 | Leveren zekerkabel incl. bevestigingsmiddelen | STK | 10 |  | 0
8007 | Hindernis 7: Catcrawl hoog
800700 | Leveren touw incl. bijbehorende afwerking aan beide zijden | STK | 40 |  | 0
800710 | Leveren spanner t.b.v. touwen | STK | 20 |  | 0
800720 | Leveren harpsluitingen | STK | 20 |  | 0
800730 | Leveren linchpin ten behoeve van borging moerbout harpsluitingen, Fabrikaat: peguet type GCI04.5 | STK | 20
800740 | Leveren teflon touwgeleide blokken | STK | 40 |  | 0
800750 | Leveren zekerkabel incl. bevestigingsmiddelen | STK | 10 |  | 0
8008 | Hindernis 8: Dubbele loopbrug
800800 | Leveren voetkabel enkele loopbrug incl. bijbehorende afwerking aan beide zijden | STK | 5 |  | 0
800810 | Leveren handkabel enkele loopbrug incl. bijbehorende afwerking aan beide zijden | STK | 10 |  | 0
800820 | Leveren spanner t.b.v. touwen | STK | 10 |  | 0
800830 | Leveren kunststof of teflon loopwiel / katrolschijf | STK | 10 |  | 0
800840 | Leveren zekerkabel incl. bevestigingsmiddelen | STK | 10 |  | 0
8010 | Hindernis 10: Lage evenwichtsbalken
801000 | Leveren lage evenwichtsbalk smal | STK | 5 |  | 0
801010 | Leveren lage evenwichtsbalk breed | STK | 5 |  | 0
801020 | Leveren U-vormige oplegging evenwichtsbalk smal, incl. bevestigingsmiddelen | STK | 10 |  | 0
801030 | Leveren U-vormige oplegging evenwichtsbalk breed, incl. bevestigingsmiddelen | STK | 10 |  | 0
8011 | Hindernis 11: Chinese muur
801110 | Leveren touw incl. bijbehorende afwerking aan boven en onderzijde | STK | 20 |  | 0
8012 | Hindernis 12: Hoge evenwichtsbalken
801200 | Leveren hoge evenwichtsbalk smal | STK | 5 |  | 0
801210 | Leveren hoge evenwichtsbalk breed | STK | 5 |  | 0
801220 | Leveren U-vormige oplegging evenwichtsbalk smal, incl. bevestigingsmiddelen | STK | 10 |  | 0
801230 | Leveren U-vormige oplegging evenwichtsbalk breed, incl. bevestigingsmiddelen | STK | 10 |  | 0
8013 | Hindernis 13: Enterafdaalnet
801300 | Leveren afdaalnet | STK | 5 |  | 0
|  |  | Totaal materiaal (fictief) |  | 0
Uitgangspunten
• Scope tabblad materiaal is met name gericht de leverantie van materialen voor de NO's vanuit het Contractbeheerteam S&T voor het verhelpen van de meest voorkomende storingsmelden en gebreken vanuit de rapportages vanuit de jaarlijkse visuele inspecties
• De te leveren materialen ten laste van de projectspecifieke NO's vanuit het Projectteam S&T wijken dusdanig af in aard en omvang dat de hiervoor te leveren materialen separaat onderbouwt dienen te worden in de bijbehorende open begrotingen.
• Bovenstaande overzicht is niet uitputtend, voor de te leveren materialen die niet zijn opgenomen dient in de NO's voor het verhelpen van storingen en manco's een nader gespecificeerde aanbieding gedaan te worden.
• Eenheidsprijs exclusief omzetbelasting en AKWR en eventuele projectspeciefieke toeslagen die vooraf niet zijn te voorzien.
• Eenheidsprijs betreft uitskluitend leveren materialen mits expliciet is vermeld in de tekst bij de post dat het gaat om leveren en aanbrengen.
• Dit is exclusief omzetbelasting en AKWR en eventuele projectspeciefieke toeslagen die vooraf niet zijn te voorzien.
Einde sheet

## Vaste Vergoeding (hidden)
Vaste vergoeding (te beprijzen BBL)
Bouwwerknummer | Postcode | Plaats | BVO[m2] | Objectvisie | Status | Eigendomstatus | Elementcode | Discipline | Volgnummer | Omschrijving | Fabricaat | Type | Omvang | Dimensie | Aantal | Dimensie | Eigenaar | Verantwoordelijke | Toelichting en/of details | Bouwdeel kritisch [ja/nee] | Jaarlijkse Vergoeding Vaste Instandhouding [€/bouwdeel]
3439DL100_01 | 3439LC | Nieuwegein | 37666 | Strategisch | Operationeel | Eigendom | 652240 | E | 1 | Centraal meldpaneel | Heras | Diversen | 1 |  | 1 | STK | RVB | RVB Service | 1x monitor (Pelco, PMCL622, bj 2018),1x HMS kast (Heras, bj 2017), 1x dakventilator (Rittal, bj 2017)1x ASI software (Heras, bj 2018), Datalog Software (Cortech, bj 2018), 1 x computer (Heras, bj 2018), 1x Switch (HP, HP2920, bj 2018), 33x Transmitter(Blackbox,9 x ACXMODH6FPAC-R2, 9x ACXMODHEAR6, 10x ACX1MT-DHID-C, 2x ACX1MT-U23-C, 3x ACXMODH21-4S, bj 2018), 1 x LCD console (Aten, CL1000, bj 2018), 1x Device server (Moxa, Nport 5610, bj 2018), 1x No Break (Eaton ups, 9PX3000IRTN, bj 2023), 5x Heraline (Heras, bj 2018), 2x Dupline (Heras, bj 2018). 1 st PC datalog Master (Heras, HPZ2 G9, bj 2023), 1 st PC datalog slave (Heras, HPZ2 G9, bj 2023). 1 st Timeserver (Galleon, NTS6002 GPS, bj. 2024) | ja | 0
3439DL100_01 | 3439LC | Nieuwegein | 37666 | Strategisch | Operationeel | Eigendom | 906520 | E | 1 | Terreinbeveiliging CCTV | Heras | Diversen |  |  | 1 | STK | RVB | RVB Service | "4x dome camera (Bosch MIC 500, bj 2015/2016), 3x vaste camera (Bosch UPHZ26HW50, bj 2013, bereikbaar via hoogwerker), 3x 2-draads converter camera (Camtech, bj 2015), 1 x kast camera 15&6 (Schneider Electric, 40x30x15, bj 1999), 5x Monitor (Pelco, PMCL622, bj 2018) , 9x PTZ Camera (Pelco, ES5230-15, bj 2017),1x PTZ Camera (Pelco, ES5230-05, bj 2018), 2x system manager (Pelco, SM5200-04-EUK, bj 2018), 4x workstation (Pelco, WS5200-EUK, BJ 2018), 1x video console display (Pelco, VCD5202-EU, bj 2018), 1x bedienpaneel (Pelco, KBD5000, bj 2018), 2x Encoder (Pelco, NET5402R-HD-EU, bj 2018), 1x CodeDistribution Unit (Pelco, CM9760-CDU-T, bj 2018), 3x Network Storage Manager (Pelco, NSM5200-24B-EUK, bj 2018), CCTV systeem is gekoppeld aan managementsysteem. | ja | 0
3439DL100_01 | 3439LC | Nieuwegein | 37666 | Strategisch | Operationeel | Eigendom | 906310 | E | 1 | Lichtvoorzieningen in terrein | Heras | Standaard |  |  | 1 | M1 | RVB | RVB Service | 4x basis verlichting (AEC. type Galileo 2 STE-S 4,7-8M, bj 2021), 16x paniekverlichting (AEC, type Gelileo 1 OF2HI STU-S 4,7-6M, bj 2021) 28x ringmuurverlichting (totaal 56 armaturen, BGP623, bj 2018), 3 x besturingskast verlichting (Iegrand, 50x25x72, bj 2010) 2023: transport hof 2st.VDL Mast Solution thermisch verzinkt mast L 19987mm, rond 273mm top rond 102mm, 508kg incl. hang module met 4 montage punten 924mm, 15,4kg, voorzien van 12st lampen AEC type Galileo 2 STE-S 4.7-8M bj 2021 , voorzien van Baaijens aanrijdbeveiliging rond 2000mm thermisch verzinkt en gepoedercoat 2025: 4x terreinverlichting parkeerplaats (8 armaturen, 2 per mast, Prhillips, Luma Gen2 Nano BGP701, 4000K, 33,3 watt, bj. 2025) De Perimeterverlichting is altijd geschakeld middels een schemerschakelaar en/of managementsysteem. | nee | 0
3439DL100_01 | 3439LC | Nieuwegein | 37666 | Strategisch | Operationeel | Eigendom | 903230 | E | 1 | Taut-wire systeem | Heras | Tautwire |  |  | 735 | M1 | RVB | RVB Service | "5x SBK kasten (Heras, veld, bj 2018), 11x stroomvoerende detectie zone (Nemtek, bj 2018), 1x Proxyserver (Nemtek, bj 2018), 11x Stroomvoerende detectie unit (Nemtek, M25S, bj 2018), 5x bediendeel 2 zones (Nemtek, bj 2018) Detectiesysteem is gekoppeld aan Managementsysteem, Sabotagecontacten besturingskasten zijn gekoppeld aan Managementsysteem. | ja | 0
3439DL100_01 | 3439LC | Nieuwegein | 37666 | Strategisch | Operationeel | Eigendom | 903220 | E | 1 | Guard-wire systeem | Heras | guardwire |  |  | 605 | M1 | RVB | RVB Service | "24x hekdetectiezone (Sorhea, G-Fence, bj 2018) , 8x UG (Sorhea, G-Fence, bj2018),x Maxibus (Sorhea, bj 2018) 1 x kast overspanningsbeveiligingen (Schneider Electric, 40x30x15, bj 1999). 1 x kast laskast HW9a + HW9b (Schneider Electric, 40x30x15, bj 1999), Detectiesysteem is gekoppeld aan Managementsysteem, Sabotagecontacten besturingskasten zijn gekoppeld aan Managementsysteem. | ja | 0
3439DL100_01 | 3439LC | Nieuwegein | 37666 | Strategisch | Operationeel | Eigendom | 903410 | E | 1 | Slagbomen, poorten en tourniquets onbeveiligd | Heras | Broughton |  |  | 1 | STK | RVB | RVB Service | 1x crash rated slagboom (Heras, broughton 943, bj 2019) | ja | 0
3439DL100_01 | 3439LC | Nieuwegein | 37666 | Strategisch | Operationeel | Eigendom | 661110 | T | Niwg 04-03 | Personen-/goederenlift | Mijnssen Liften | GMV hydraulisch | 1000 | Kg | 1 | STK | RVB | RVB | NIWG04-03, Mijnssen GMV, bj 1999, Bouwdeel X modificatie 2010, 1000kg hefvermogen, 9,3m hefhoogte, 0,6m/s snelheid, softstarter, LCE besturing, 4 stopplaaatsen, 1 kooi toegang, 4 schachttoegangen. | nee | 0
3439DL100_01 | 3439LC | Nieuwegein | 37666 | Strategisch | Operationeel | Eigendom | 661110 | T | Niwg 04-04 | Personen-/goederenlift | Mijnssen Liften | Bucher hydraulisch | 1000 | Kg | 1 | STK | RVB | RVB | Mijnsen Bucher, bj 1999, Bouwdeel Y 1000kg hefvermogen, 9,3m hefhoogte, 0,6m/s snelheid, softstarter, 4 stopplaatsen, 1 kooitoegang, 4 schachttoegangen. modificatie 2012, Besturing DMG aggregaat:Bucher Modificatie 2018 Kooideur | nee | 0
3439DL100_01 | 3439LC | Nieuwegein | 37666 | Strategisch | Operationeel | Eigendom | 663010 | T | Niwg 04-05 | Hefinstallatie | Lodige | Hefplateau personenvervoer | 500 | Kg | 1 | STK | RVB | RVB | Niwg 04-05, Lodige, Unit 2 bouwjaar 1998, 500kg hefvermogen, 0,53 m hefhoogte, 0,10m/s snelheid. | nee | 0
3439DL100_01 | 3439LC | Nieuwegein | 37666 | Strategisch | Operationeel | Eigendom | 663010 | T | Niwg 04-06 | Hefinstallatie | Lodige | Hefplateau personenvervoer | 500 | Kg | 1 | STK | RVB | RVB | Niwg 04-06, Lodige, Unit 1 bouwjaar 1999, 500kg hefvermogen, 0,75m hefhoogte, 0,10 m/s snelheid, 2 stopplaatsen. | nee | 0
3439DL100_01 | 3439LC | Nieuwegein | 37666 | Strategisch | Operationeel | Eigendom | 663010 | T | Niwg 04-08 | Hefinstallatie | Eurotrapliften | Traplift met plateau | 300 | Kg | 1 | STK | RVB | RVB | Niwg 04-08, Bouwdeel bezoek bouwjaar 2015, 300kg hefvermogen, 3,3m hefhoogte, 0,1 m/s snelheid, 2 stopplaatsen. | nee | 0
3439DL100_01 | 3439LC | Nieuwegein | 37666 | Strategisch | Operationeel | Eigendom | 661110 | T | Niwg 04-01 | Personen-/goederenlift | Mijnssen Liften | Bucher hydraulisch | 1000 | Kg | 1 | STK | RVB | RVB | NIWG04-01, Mijnssen Bucher, bj 1999, 1000kg hefvermogen, 6,6 hefhoogte, 0,6m/s snelheid, softstarter, PLC besturing, 3 stopplaatsen, 1 kooitoegang, 3 schachttoegangen. Bouwdeel M modificatie 2018, Besturing :B&P 408 aggregaat:Bucher kooideur, revisie schachtdeur. | nee | 0
3439DL100_01 | 3439LC | Nieuwegein | 37666 | Strategisch | Operationeel | Eigendom | 661110 | T | Niwg 04-02 | Personen-/goederenlift | Mijnssen Liften | GMV hydraulisch | 630 | Kg | 1 | STK | RVB | RVB | Mijnssen GMV, bj 1999, Bouwdeel V 630kg hefvermogen, 4,6m hefhoogte, 0,56m/s snelheid, softstarter, PLC besturing,:Hitachi EH-A64DR 2 stopplaatsen, 1 kooitoegang, 2 schachttoegangen. | nee | 0
3439DL100_01 | 3439LC | Nieuwegein | 37666 | Strategisch | Operationeel | Eigendom | 903420 | E | 1 | Terrein toegangscontrolesysteem | Heras | Diversen |  |  | 17 | STK | RVB | RVB Service | 4 x dubbele draai PI poort (B&G PI, 425x400, bj 1999), 9 x dubbele draaipoort (B&G 200x245, bj 1999), 2x enkele draaipoort (B&G, 155x200, bj 1999), 1x magneet contact deur gebouw M (Aritech DC 109, bj 1999), 1x looppoort (Geb.M, B&G, 80x95, bj 1999) | ja | 0
3439DL100_01 | 3439LC | Nieuwegein | 37666 | Strategisch | Operationeel | Eigendom | 481060 | B | 1 | Buiten dekkend oplosmiddelhoudend |  |  |  |  | 2564 | m2 | RVB | RVB | Dekkende beitsafwerking op 2564m2 hardhouten kozijnwerk en ramen. | nee
3439DL100_01 | 3439LC | Nieuwegein | 37666 | Strategisch | Operationeel | Eigendom | 312050 | B | 1 | Beglazing isolatieglas buiten |  |  |  |  | 2050 | m2 | RVB | RVB Service | Isolatieglas opgenomen in hardhouten kozijnwerk van binnenuit geplaats in nat systeem. Productiejaar 1998, Super Polyglass-G HR+ | nee | 0
3439DL100_01 | 3439LC | Nieuwegein | 37666 | Strategisch | Operationeel | Eigendom | 130010 | B | 1 | Vloeren op grondslag |  |  |  |  | 6185 | m2 | RVB | RVB | Zand 90% van het funderingsoppervlak voorzien van 80mm isolatie | nee | 0
3439DL100_01 | 3439LC | Nieuwegein | 37666 | Strategisch | Operationeel | Eigendom | 481020 | B | 1 | Binnen dekkend oplosmiddelhoudend |  |  |  |  | 962 | m2 | RVB | RVB Service | Schilderwerk oop houten en stalen kozijnwerk meetmethode 2- zijdig vlakvol. | nee | 0
3439DL100_01 | 3439LC | Nieuwegein | 37666 | Strategisch | Operationeel | Eigendom | 481020 | B | 1 | Binnen dekkend oplosmiddelhoudend |  |  |  |  | 604 | m2 | RVB | RVB Service | Schilderwerk op houten en stalen kozijnwerk, meetmethode 2-zijdig vlakvol. | nee | 0
3439DL100_01 | 3439LC | Nieuwegein | 37666 | Strategisch | Operationeel | Eigendom | 323010 | B | 1 | Deuren binnen |  |  |  |  | 32 | STK | RVB | RVB Service | 6 st houten glasdeuren. 26 st stalen luiken tussen cellenblokken. Integraal eindafwerking dmv dekk. khb verfsysteem. | nee | 0
3439DL100_01 | 3439LC | Nieuwegein | 37666 | Strategisch | Operationeel | Eigendom | 432120 | B | 1 | Losse afwerklaag vloer |  |  |  |  | 138 | m2 | RVB | RVB Service | Keramische dhg. tegelwerk in natte ruimten t.p.v. doucheruimten antilsip tegels. | nee | 0
3439DL100_01 | 3439LC | Nieuwegein | 37666 | Strategisch | Operationeel | Eigendom | 481010 | B | 1 | Binnen dekkend watergedragen |  |  |  |  | 690 | m2 | RVB | RVB Service | Dampopen muurverfsysteem op wanden afgewerkt met spuitpleister. | nee | 0
3439DL100_01 | 3439LC | Nieuwegein | 37666 | Strategisch | Operationeel | Eigendom | 312010 | B | 1 | Kozijnwerk buiten |  |  |  |  | 258 | m2 | RVB | RVB | Stalen kozijnwerk v.z.v. 30 st. stalen deuren, 1 st. stalen deur van spijlen. Afgewerkt met dekkende kunsthars basis. | nee | 0
3439DL100_01 | 3439LC | Nieuwegein | 37666 | Strategisch | Operationeel | Eigendom | 421120 | B | 1 | Dilatatie/elastische voeg binnenwand |  |  |  |  | 1024 | M1 | RVB | RVB |  | nee | 0
3439DL100_01 | 3439LC | Nieuwegein | 37666 | Strategisch | Operationeel | Eigendom | 411120 | B | 1 | Voegwerk |  |  |  |  | 7793 | m2 | RVB | RVB | Cementgebonden voegwerk platvol geborsteld. | nee | 0
3439DL100_01 | 3439LC | Nieuwegein | 37666 | Strategisch | Operationeel | Eigendom | 222110 | B | 1 | Binnenwanden |  |  |  |  | 948 | m2 | RVB | RVB Service | 404 m2 kalkzandsteen schoonmetselwerk ( 70 en 120 mm ). 544m2 MBI betonsteen schoonmetselwerk. Afwerking dmv cementgebonden voegwerk, keramisch tegelwerk, spuitpleister en pleisterwerk. | nee | 0
3439DL100_01 | 3439LC | Nieuwegein | 37666 | Strategisch | Operationeel | Eigendom | 432120 | B | 1 | Losse afwerklaag vloer |  |  |  |  | 37 | m2 | RVB | RVB Service | Aluminium plaat met bobbeltjes op centraalpost. | nee | 0
3439DL100_01 | 3439LC | Nieuwegein | 37666 | Strategisch | Operationeel | Eigendom | 231110 | B | 1 | Binnenvloerconstructie (inclusief balkon) |  |  |  |  | 2229 | m2 | RVB | RVB | In situatie gestorte betonvloeren. Afwerking d.m.v. keramische dhg. tegels, cementdekvloer met en zonder coating, PU en epoxytroffelvloeren, tapijt, linoleum en entreematten. Meetmethode = BVO volgens hoofdindeling. | nee | 0
3439DL100_01 | 3439LC | Nieuwegein | 37666 | Strategisch | Operationeel | Eigendom | 432110 | B | 1 | Vaste afwerklaag vloer |  |  |  |  | 254 | m2 | RVB | RVB Service | PU gebonden gietmortelvloer t.p.v. gangen, cellenblokken en algemene ruimten. | nee | 0
3439DL100_01 | 3439LC | Nieuwegein | 37666 | Strategisch | Operationeel | Eigendom | 322010 | B | 1 | Kozijnwerk binnen |  |  |  |  | 31 | m2 | RVB | RVB | Houten kozijnwerk voorzien van houten deuren, enkele beglazing, spiegeldraadglas en trespa panelen. Eindafwerking dmv dekk. khb verfsysteem. | nee | 0
3439DL100_01 | 3439LC | Nieuwegein | 37666 | Strategisch | Operationeel | Eigendom | 481020 | B | 1 | Binnen dekkend oplosmiddelhoudend |  |  |  |  | 127 | m2 | RVB | RVB Service | Dekkende afwerking op staalconstructies en multiplex beplating. | nee | 0
3439DL100_01 | 3439LC | Nieuwegein | 37666 | Strategisch | Operationeel | Eigendom | 481070 | B | 1 | Buiten dekkend prepaint |  |  |  |  | 4922 | m2 | RVB | RVB | Prepaint verfsysteem afwerking van 2461 m2 traliewerk meetmethode 2x vlakvol i.v.m. bewerkelijkheid. | nee | 0
3439DL100_01 | 3439LC | Nieuwegein | 37666 | Strategisch | Operationeel | Eigendom | 481010 | B | 1 | Binnen dekkend watergedragen |  |  |  |  | 480 | m2 | RVB | RVB Service | Dampopen schilderwerk op spuitwerk plafond en houtwolcementplaten. | nee | 0
3439DL100_01 | 3439LC | Nieuwegein | 37666 | Strategisch | Operationeel | Eigendom | 432110 | B | 1 | Vaste afwerklaag vloer |  |  |  |  | 349 | m2 | RVB | RVB Service | 30 m2 v.z.v. stofbinder Coltura. 251 m2 v.z.v. carborundum. 34 m2 afgewerkt met betonverf. 34 m2 onafgewerkt. | nee | 0
3439DL100_01 | 3439LC | Nieuwegein | 37666 | Strategisch | Operationeel | Eigendom | 322050 | B | 1 | Beglazing veiligheidsglas binnen |  |  |  |  | 265 | m2 | RVB | RVB Service | Veiligheidsglas van diverse klassen. Deels enkel glas en draadglas dmv glaslatten. | ja | 0
3439DL100_01 | 3439LC | Nieuwegein | 37666 | Strategisch | Operationeel | Eigendom | 432110 | B | 1 | Vaste afwerklaag vloer |  |  |  |  | 710 | m2 | RVB | RVB Service | 609 m2 PU gebonden gietmortelvloer en 101 m2 epoxyhars gebonden gietmortel-/troffelvloer t.p.v. gangen, cellenblokken en algemene ruimten. | nee | 0
3439DL100_01 | 3439LC | Nieuwegein | 37666 | Strategisch | Operationeel | Eigendom | 432110 | B | 1 | Vaste afwerklaag vloer |  |  |  |  | 659 | m2 | RVB | RVB Service | 23 m2 v.z.v. stofbinder Coltura. 636 m2 v.z.v. carborundum. | nee | 0
3439DL100_01 | 3439LC | Nieuwegein | 37666 | Strategisch | Operationeel | Eigendom | 421120 | B | 1 | Dilatatie/elastische voeg binnenwand |  |  |  |  | 305 | M1 | RVB | RVB |  | nee | 0
3439DL100_01 | 3439LC | Nieuwegein | 37666 | Strategisch | Operationeel | Eigendom | 421120 | B | 1 | Dilatatie/elastische voeg binnenwand |  |  |  |  | 170 | M1 | RVB | RVB |  | nee | 0
3439DL100_01 | 3439LC | Nieuwegein | 37666 | Strategisch | Operationeel | Eigendom | 323010 | B | 1 | Deuren binnen |  |  |  |  | 54 | STK | RVB | RVB Service | Houten deuren afgewerkt met kunststof toplaag. | nee | 0
3439DL100_01 | 3439LC | Nieuwegein | 37666 | Strategisch | Operationeel | Eigendom | 432120 | B | 1 | Losse afwerklaag vloer |  |  |  |  | 88 | m2 | RVB | RVB Service | Keramische dhg. tegelwerk in natte ruimten t.p.v. doucheruimten antislip tegels. | nee | 0
3439DL100_01 | 3439LC | Nieuwegein | 37666 | Strategisch | Operationeel | Eigendom | 241010 | B | 1 | Trap binnen |  |  |  |  | 14 | m2 | RVB | RVB | Stalen steektrap/wenteltrap v.z.v. rubbernoppen. 28 m1 stalen leuningwerk. Integraal afgewerkt met dekk. khb. verfsysteem. | nee | 0
3439DL100_01 | 3439LC | Nieuwegein | 37666 | Strategisch | Operationeel | Eigendom | 452210 | B | 1 | Bekleding plafond |  |  |  |  | 1092 | m2 | RVB | RVB Service | 362 m2 spuitpleister op betonnen constructies. 730 m2 onderzijde stalen dakconstructie (vlakvol gemeten) geperforeerde damwand en/of onafgewerkte betonnen dak/vloer constructie. | nee | 0
3439DL100_01 | 3439LC | Nieuwegein | 37666 | Strategisch | Operationeel | Eigendom | 481010 | B | 1 | Binnen dekkend watergedragen |  |  |  |  | 518 | m2 | RVB | RVB Service | Dampopen schilderwerk op spuitwerk plafonds en houtwolcementplaten. | nee | 0
3439DL100_01 | 3439LC | Nieuwegein | 37666 | Strategisch | Operationeel | Eigendom | 481020 | B | 1 | Binnen dekkend oplosmiddelhoudend |  |  |  |  | 88 | m2 | RVB | RVB Service | 80 m2 schilderwerk op stalen leuningen/hekwerk 8 m2 schilderwerk op stalen trappen. | nee | 0
3439DL100_01 | 3439LC | Nieuwegein | 37666 | Strategisch | Operationeel | Eigendom | 481020 | B | 1 | Binnen dekkend oplosmiddelhoudend |  |  |  |  | 15 | m2 | RVB | RVB Service | Dekkende afwerking op binnenzijde stalen kozijnwerk en deuren. | nee | 0
3439DL100_01 | 3439LC | Nieuwegein | 37666 | Strategisch | Operationeel | Eigendom | 241010 | B | 1 | Trap binnen |  |  |  |  | 9 | m2 | RVB | RVB | Stalen steektrap/wenteltrap v.z.v. rubbernoppen. 18 m1 stalen leuningwerk. Integraal afgewerkt met dekk. khb. verfsysteem. | nee | 0
3439DL100_01 | 3439LC | Nieuwegein | 37666 | Strategisch | Operationeel | Eigendom | 481020 | B | 1 | Binnen dekkend oplosmiddelhoudend |  |  |  |  | 340 | m2 | RVB | RVB Service | Dekkende beits afwerking op binnenzijde harhouten kozijnwerk en ramen. | nee | 0
3439DL100_01 | 3439LC | Nieuwegein | 37666 | Strategisch | Operationeel | Eigendom | 281210 | B | 1 | Skeletdeel binnen |  |  |  |  | 2975 | m2 | RVB | RVB | Prefab betonwanden en kolommen en in het werk gestort beton. Afwerking dmv. spuitpleisteren tegelwerk. | nee | 0
3439DL100_01 | 3439LC | Nieuwegein | 37666 | Strategisch | Operationeel | Eigendom | 411210 | B | 1 | Bekleding gevel |  |  |  |  | 1293 | m2 | RVB | RVB | Kunststof gevelbeplating fabr. ornimat 8 mm. Afwerkingen van staalconstructie kopgevels en verhoogde daken celblokken. | nee | 0
3439DL100_01 | 3439LC | Nieuwegein | 37666 | Strategisch | Operationeel | Eigendom | 721110 | B | 1 | Vast meubilair |  |  |  |  | 24 | STK | RVB | RVB Service | Celinrichting met RVS toilet/wastafel combinatie. | nee | 0
3439DL100_01 | 3439LC | Nieuwegein | 37666 | Strategisch | Operationeel | Eigendom | 432120 | B | 1 | Losse afwerklaag vloer |  |  |  |  | 11 | m2 | RVB | RVB Service | Schoonlooptapijt t.p.v. entrees fabr. Coral. | nee | 0
3439DL100_01 | 3439LC | Nieuwegein | 37666 | Strategisch | Operationeel | Eigendom | 452210 | B | 1 | Bekleding plafond |  |  |  |  | 1443 | m2 | RVB | RVB Service | 987 m2 spuitpleister op betonnen constructies. 456 m2 onderzijde stalen dakconstructie (vlakvol gemeten) geperforeerde damwand en/of onafgewerkte betonnen dak/vloer constructie. | nee | 0
3439DL100_01 | 3439LC | Nieuwegein | 37666 | Strategisch | Operationeel | Eigendom | 322050 | B | 1 | Beglazing veiligheidsglas binnen |  |  |  |  | 78 | m2 | RVB | RVB Service | Veiligheidsglas van diverse klassen. Deels enkel glas en draadglas d.m.v. glaslatten. | ja | 0
3439DL100_01 | 3439LC | Nieuwegein | 37666 | Strategisch | Operationeel | Eigendom | 241010 | B | 1 | Trap binnen |  |  |  |  | 12 | m2 | RVB | RVB | Prefab betonnen trapconstructie. Afwerking d.m.v. marmoleum v.z.v. 24 m1 stalen leuningwerk met dekk. khb. verfsysteem. Onderkant trappen afgewerkt met spuitpleister. | nee | 0
3439DL100_01 | 3439LC | Nieuwegein | 37666 | Strategisch | Operationeel | Eigendom | 421210 | B | 1 | Bekleding binnenwanden |  |  |  |  | 1195 | m2 | RVB | RVB Service | Spuitpleister eindafwerking op betonconstructies en steenachtige scheidingswanden. | nee | 0
3439DL100_01 | 3439LC | Nieuwegein | 37666 | Strategisch | Operationeel | Eigendom | 432110 | B | 1 | Vaste afwerklaag vloer |  |  |  |  | 432 | m2 | RVB | RVB Service | 23 m2 v.z.v. stofbinder Coltura, 97 m2 v.z.v. carborundum, 24 m2 afgewerkt met betonverf, 288 m2 onafgewerkt. | nee | 0
3439DL100_01 | 3439LC | Nieuwegein | 37666 | Strategisch | Operationeel | Eigendom | 451210 | B | 1 | Verlaagd systeemplafond |  |  |  |  | 1624 | m2 | RVB | RVB | Minerale wol systeem plafonds. Niet alle plafonds zijn zondermeer uitneembaar. | nee | 0
3439DL100_01 | 3439LC | Nieuwegein | 37666 | Strategisch | Operationeel | Eigendom | 481020 | B | 1 | Binnen dekkend oplosmiddelhoudend |  |  |  |  | 261 | m2 | RVB | RVB Service | Dekkende afwerking op radiatoren en leidingwerk. | nee | 0
3439DL100_01 | 3439LC | Nieuwegein | 37666 | Strategisch | Operationeel | Eigendom | 451210 | B | 1 | Verlaagd systeemplafond |  |  |  |  | 715 | m2 | RVB | RVB | Minerale wol systeem plafonds, waarvan 172 m2 in natte ruimten. Niet alle plafonds zijn zondermeer uitneembaar. | nee | 0
3439DL100_01 | 3439LC | Nieuwegein | 37666 | Strategisch | Operationeel | Eigendom | 481010 | B | 1 | Binnen dekkend watergedragen |  |  |  |  | 1158 | m2 | RVB | RVB Service | Dampopen schilderwerk op spuitwerk plafonds en houtwolcementplaten. | nee | 0
3439DL100_01 | 3439LC | Nieuwegein | 37666 | Strategisch | Operationeel | Eigendom | 432110 | B | 1 | Vaste afwerklaag vloer |  |  |  |  | 362 | m2 | RVB | RVB Service | 85 m2 v.z.v. stofbinder Coltura. 186 m2 v.z.v. carborundum. 91 m2 afgewerkt met betonverf. | nee | 0
3439DL100_01 | 3439LC | Nieuwegein | 37666 | Strategisch | Operationeel | Eigendom | 241010 | B | 1 | Trap binnen |  |  |  |  | 12 | m2 | RVB | RVB | Prefab betonnen trapconstructie. Afwerking d.m.v. marmoleum v.z.v. 24 m1 stalen leuningwerk met dekk. khb. verfsysteem. Onderkant trappen afgewerkt met spuitpleister. | nee | 0
3439DL100_01 | 3439LC | Nieuwegein | 37666 | Strategisch | Operationeel | Eigendom | 481060 | B | 2 | Buiten dekkend oplosmiddelhoudend |  |  |  |  | 397 | m2 | RVB | RVB | Dekkende afwerking op stalen kozijnwerk en 31 st. deuren. | nee | 0
3439DL100_01 | 3439LC | Nieuwegein | 37666 | Strategisch | Operationeel | Eigendom | 323010 | B | 1 | Deuren binnen |  |  |  |  | 40 | STK | RVB | RVB Service | 4 st houten glasdeuren. 36 st stalen luiken tussen cellenblokken. Integraal eindafwerking dmv dekk. khb verfsysteem. | nee | 0
3439DL100_01 | 3439LC | Nieuwegein | 37666 | Strategisch | Operationeel | Eigendom | 451210 | B | 1 | Verlaagd systeemplafond |  |  |  |  | 286 | m2 | RVB | RVB |  | nee | 0
3439DL100_01 | 3439LC | Nieuwegein | 37666 | Strategisch | Operationeel | Eigendom | 421210 | B | 1 | Bekleding binnenwanden |  |  |  |  | 472 | m2 | RVB | RVB Service | Spuitpleister eindafwerking op betonconstructies en steenachtige scheidingswanden. | nee | 0
3439DL100_01 | 3439LC | Nieuwegein | 37666 | Strategisch | Operationeel | Eigendom | 421120 | B | 1 | Dilatatie/elastische voeg binnenwand |  |  |  |  | 2098 | M1 | RVB | RVB |  | nee | 0
3439DL100_01 | 3439LC | Nieuwegein | 37666 | Strategisch | Operationeel | Eigendom | 481020 | B | 1 | Binnen dekkend oplosmiddelhoudend |  |  |  |  | 184 | m2 | RVB | RVB Service | Dekkende beitsafwerking op binnenzijde hardhouten kozijnwerk en ramen. | nee | 0
3439DL100_01 | 3439LC | Nieuwegein | 37666 | Strategisch | Operationeel | Eigendom | 421210 | B | 1 | Bekleding binnenwanden |  |  |  |  | 1049 | m2 | RVB | RVB Service | Afwerking en sanitaire ruimten en boven wastafels e.d. Voorzien van 2098m1 kitwerk. | nee | 0
3439DL100_01 | 3439LC | Nieuwegein | 37666 | Strategisch | Operationeel | Eigendom | 721110 | B | 1 | Vast meubilair |  |  |  |  | 72 | STK | RVB | RVB Service |  | nee | 0
3439DL100_01 | 3439LC | Nieuwegein | 37666 | Strategisch | Operationeel | Eigendom | 323010 | B | 1 | Deuren binnen |  |  |  |  | 32 | STK | RVB | RVB Service | Plaatstalen celdeuren , eindafwerking dmv dekk. khb. verfsysteem. | nee | 0
3439DL100_01 | 3439LC | Nieuwegein | 37666 | Strategisch | Operationeel | Eigendom | 721110 | B | 1 | Vast meubilair |  |  |  |  | 24 | STK | RVB | RVB Service |  | nee | 0
3439DL100_01 | 3439LC | Nieuwegein | 37666 | Strategisch | Operationeel | Eigendom | 481020 | B | 1 | Binnen dekkend oplosmiddelhoudend |  |  |  |  | 264 | m2 | RVB | RVB Service | Dekkende afwerking op radiatoren en leidingwerk. | nee | 0
3439DL100_01 | 3439LC | Nieuwegein | 37666 | Strategisch | Operationeel | Eigendom | 322010 | B | 1 | Kozijnwerk binnen |  |  |  |  | 191 | m2 | RVB | RVB | Houten kozijnwerk voorzien van houten deuren, enkele beglazing, spiegeldraadjes en trespa panelen. Eindafwerking dmv dekk. khb verfsysteem. | nee | 0
3439DL100_01 | 3439LC | Nieuwegein | 37666 | Strategisch | Operationeel | Eigendom | 481020 | B | 1 | Binnen dekkend oplosmiddelhoudend |  |  |  |  | 52 | m2 | RVB | RVB Service | 24 m2 schilderwerk op stalen leuningen/hekwerk 28 m2 schilderwerk op stalen trappen | nee | 0
3439DL100_01 | 3439LC | Nieuwegein | 37666 | Strategisch | Operationeel | Eigendom | 451210 | B | 1 | Verlaagd systeemplafond |  |  |  |  | 375 | m2 | RVB | RVB | Minerale wol systeem plafonds, waarvan 32 m2 in natte ruimten. Niet alle plafonds zijn zondermeer uitneembaar. | nee | 0
3439DL100_01 | 3439LC | Nieuwegein | 37666 | Strategisch | Operationeel | Eigendom | 451210 | B | 1 | Verlaagd systeemplafond |  |  |  |  | 455 | m2 | RVB | RVB | Minerale wol systeem plafonds. Niet alle plafonds zijn zondermeer uitneembaar. | nee | 0
3439DL100_01 | 3439LC | Nieuwegein | 37666 | Strategisch | Operationeel | Eigendom | 241010 | B | 1 | Trap binnen |  |  |  |  | 12 | m2 | RVB | RVB | Prefab betonnen trapconstructie. Afwerking d.m.v. marmoleum v.z.v. 24 m1 stalen leuningwerk met dekk. khb. verfsysteem. Onderkant trappen afgewerkt met spuitpleister. | nee | 0
3439DL100_01 | 3439LC | Nieuwegein | 37666 | Strategisch | Operationeel | Eigendom | 432120 | B | 1 | Losse afwerklaag vloer |  |  |  |  | 79 | m2 | RVB | RVB Service | Keramische dhg. tegelwerk in natte ruimten t.p.v. doucheruimten antislip tegels. | nee | 0
3439DL100_01 | 3439LC | Nieuwegein | 37666 | Strategisch | Operationeel | Eigendom | 323010 | B | 1 | Deuren binnen |  |  |  |  | 21 | STK | RVB | RVB Service | 21 st stalen luiken tussen cellenblokken. Integraal eindafwerking dmv dekk. khb verfsysteem. | nee | 0
3439DL100_01 | 3439LC | Nieuwegein | 37666 | Strategisch | Operationeel | Eigendom | 432110 | B | 1 | Vaste afwerklaag vloer |  |  |  |  | 254 | m2 | RVB | RVB Service | PU gebonden gietmortelvloer t.p.v. gangen, cellenblokken en algemene ruimten. | nee | 0
3439DL100_01 | 3439LC | Nieuwegein | 37666 | Strategisch | Operationeel | Eigendom | 481020 | B | 1 | Binnen dekkend oplosmiddelhoudend |  |  |  |  | 42 | m2 | RVB | RVB Service | 28 m2 schilderwerk op stalen leuningen/hekwerk 18 m2 schilderwerk op stalen trappen. | nee | 0
3439DL100_01 | 3439LC | Nieuwegein | 37666 | Strategisch | Operationeel | Eigendom | 432120 | B | 1 | Losse afwerklaag vloer |  |  |  |  | 11 | m2 | RVB | RVB Service | Schoonlooptapijt t.p.v. entrees fabr. Coral. | nee | 0
3439DL100_01 | 3439LC | Nieuwegein | 37666 | Strategisch | Operationeel | Eigendom | 222110 | B | 1 | Binnenwanden |  |  |  |  | 1653 | m2 | RVB | RVB Service | 423m2 kalkzandsteen schoonmetselwerk ( 70 en 120 mm). 1080m2 MBI betonsteen schoonmetselwerk en 150m2 metalstud. Afwerking dmv cementgebonden voegwerk, keramisch tegelwerk, spuitpleister en pleisterwerk. | nee | 0
3439DL100_01 | 3439LC | Nieuwegein | 37666 | Strategisch | Operationeel | Eigendom | 481020 | B | 1 | Binnen dekkend oplosmiddelhoudend |  |  |  |  | 888 | m2 | RVB | RVB Service | Dampdicht muurverfsysteem op wanden in cellen. | nee | 0
3439DL100_01 | 3439LC | Nieuwegein | 37666 | Strategisch | Operationeel | Eigendom | 322010 | B | 1 | Kozijnwerk binnen |  |  |  |  | 127 | m2 | RVB | RVB | Houten kozijnwerk voorzien van houten deuren, enkele beglazing, spiegeldraadjes en trespa panelen. Eindafwerking dmv dekk. khb verfsysteem. | nee | 0
3439DL100_01 | 3439LC | Nieuwegein | 37666 | Strategisch | Operationeel | Eigendom | 312010 | B | 2 | Kozijnwerk buiten |  |  |  |  | 2564 | m2 | RVB | RVB | Hardhouten kozijnwerk v.z.v. 884 st. naar binnen draaiende ramen. Kozijnwerk integraal v.z.v. isolatieglas en afgewerkt d.m.v. dekkende beits aan binnen- en buitenzijde. | nee | 0
3439DL100_01 | 3439LC | Nieuwegein | 37666 | Strategisch | Operationeel | Eigendom | 411140 | B | 1 | Dilatatie/elastische voeg buitenwand |  |  |  |  | 2023 | M1 | RVB | RVB | Elastische voegvulling op basis van thiocolkit t.p.v. dilataties in gevelmetselwerk (h.o.h. 4,8 m1). | nee | 0
3439DL100_01 | 3439LC | Nieuwegein | 37666 | Strategisch | Operationeel | Eigendom | 281210 | B | 1 | Skeletdeel binnen |  |  |  |  | 2975 | m2 | RVB | RVB | Prefab betonwanden en kolommen en in het werk gestort beton. Afwerking dmv spuitpleister en tegelwerk. | nee | 0
3439DL100_01 | 3439LC | Nieuwegein | 37666 | Strategisch | Operationeel | Eigendom | 452210 | B | 1 | Bekleding plafond |  |  |  |  | 511 | m2 | RVB | RVB Service | 193 m2 spuitpleister op betonnen constructies. 318 m2 onderzijde stalen dakconstructie (vlakvol gemeten) geperforeerde damwand en/of onafgewerkte betonnen dak/vloer constructie. | nee | 0
3439DL100_01 | 3439LC | Nieuwegein | 37666 | Strategisch | Operationeel | Eigendom | 481020 | B | 1 | Binnen dekkend oplosmiddelhoudend |  |  |  |  | 283 | m2 | RVB | RVB Service | Dekkende afwerking op radiatoren en leidingwerk. | nee | 0
3439DL100_01 | 3439LC | Nieuwegein | 37666 | Strategisch | Operationeel | Eigendom | 481020 | B | 1 | Binnen dekkend oplosmiddelhoudend |  |  |  |  | 142 | m2 | RVB | RVB Service | Dekkende afwerking op radiatoren en leidingwerk. | nee | 0
3439DL100_01 | 3439LC | Nieuwegein | 37666 | Strategisch | Operationeel | Eigendom | 432120 | B | 1 | Losse afwerklaag vloer |  |  |  |  | 90 | m2 | RVB | RVB Service | Marmoleum in gangen en algemen ruimten. | nee | 0
3439DL100_01 | 3439LC | Nieuwegein | 37666 | Strategisch | Operationeel | Eigendom | 432120 | B | 1 | Losse afwerklaag vloer |  |  |  |  | 71 | m2 | RVB | RVB Service | Projecttapijt t.p.v. kantoorruimten. | nee | 0
3439DL100_01 | 3439LC | Nieuwegein | 37666 | Strategisch | Operationeel | Eigendom | 432120 | B | 1 | Losse afwerklaag vloer |  |  |  |  | 105 | m2 | RVB | RVB Service | Marmoleum in gangen en algemene ruimten. | nee | 0
3439DL100_01 | 3439LC | Nieuwegein | 37666 | Strategisch | Operationeel | Eigendom | 231110 | B | 1 | Binnenvloerconstructie (inclusief balkon) |  |  |  |  | 2608 | m2 | RVB | RVB | In situatie gestorte betonvloeren. Afwerking d.m.v. keramische dhg. tegels, cementdekvloer met en zonder coating, PU en epoxytroffelvloeren, tapijt, linoleum en entreematten. Meetmethode = BVO volgens hoofdindeling. | nee | 0
3439DL100_01 | 3439LC | Nieuwegein | 37666 | Strategisch | Operationeel | Eigendom | 241010 | B | 1 | Trap binnen |  |  |  |  | 14 | m2 | RVB | RVB | Stalen steektrap/wenteltrap v.z.v. rubbernoppen. 28 m1 stalen leuningwerk. Integraal afgewerkt met dekk. khb. verfsysteem. | nee | 0
3439DL100_01 | 3439LC | Nieuwegein | 37666 | Strategisch | Operationeel | Eigendom | 452210 | B | 1 | Bekleding plafond |  |  |  |  | 1443 | m2 | RVB | RVB Service | 987 m2 spuitpleister op betonnen constructies. 456 m2 onderzijde stalen dakconstructie (vlakvol gemeten) geperforeerde damwand en/of onafgewerkte betonnen dak/vloer constructie. | nee | 0
3439DL100_01 | 3439LC | Nieuwegein | 37666 | Strategisch | Operationeel | Eigendom | 451210 | B | 1 | Verlaagd systeemplafond |  |  |  |  | 192 | m2 | RVB | RVB | 100 m2 houtwolcementplaten afgewerkt met (fabrieks) muurverf systeem. Bevestigd d.m.v. verlijming op tengels. 92 m2 multiplex beplating afgewerkt met dekk. khb. | nee | 0
3439DL100_01 | 3439LC | Nieuwegein | 37666 | Strategisch | Operationeel | Eigendom | 481020 | B | 1 | Binnen dekkend oplosmiddelhoudend |  |  |  |  | 862 | m2 | RVB | RVB Service | Schilderwerk op houten en stalen kozijnenwerk, meetmethode 2-zijdig vlakvol | nee | 0
3439DL100_01 | 3439LC | Nieuwegein | 37666 | Strategisch | Operationeel | Eigendom | 421120 | B | 1 | Dilatatie/elastische voeg binnenwand |  |  |  |  | 922 | M1 | RVB | RVB |  | nee | 0
3439DL100_01 | 3439LC | Nieuwegein | 37666 | Strategisch | Operationeel | Eigendom | 421110 | B | 1 | Afwerklaag binnenwanden |  |  |  |  | 360 | m2 | RVB | RVB Service | Cementgebonden platvol voegwerk. | nee | 0
3439DL100_01 | 3439LC | Nieuwegein | 37666 | Strategisch | Operationeel | Eigendom | 452210 | B | 1 | Bekleding plafond |  |  |  |  | 772 | m2 | RVB | RVB Service | 432 m2 spuitpleister op betonnen constructies. 340 m2 onderzijde stalen dakconstructie (vlakvol gemeten) geperforeerde damwand en/of onafgewerkte betonnen dak/vloer constructie. | nee | 0
3439DL100_01 | 3439LC | Nieuwegein | 37666 | Strategisch | Operationeel | Eigendom | 421210 | B | 1 | Bekleding binnenwanden |  |  |  |  | 461 | m2 | RVB | RVB Service | Afwerking in sanitaire ruimten en boven wastafels e.d. Voorzien van 922m1 kitwerk. | nee | 0
3439DL100_01 | 3439LC | Nieuwegein | 37666 | Strategisch | Operationeel | Eigendom | 421210 | B | 1 | Bekleding binnenwanden |  |  |  |  | 870 | m2 | RVB | RVB Service | Afwerking in sanitaire ruimten en boven wastafels e.d. Voorzien van 1740m1 kitwerk. | nee | 0
3439DL100_01 | 3439LC | Nieuwegein | 37666 | Strategisch | Operationeel | Eigendom | 421110 | B | 1 | Afwerklaag binnenwanden |  |  |  |  | 1025 | m2 | RVB | RVB Service | Cementgebonden platvol voegwerk. | nee | 0
3439DL100_01 | 3439LC | Nieuwegein | 37666 | Strategisch | Operationeel | Eigendom | 471110 | B | 1 | Dakbedekking vlak dak |  |  |  |  | 7203 | m2 | RVB | RVB | SBS gemod. bitumen dakbedekking voorzien van ca. 140mm isolatielaag. 3119m2 v.z.v. grindballast, 3141m2 afgewerkt met leislag en 943m2 bedekt met betontegels 40 x 60 cm. 91 st. plakplaten t.b.v. HWA doorvoer en 74 st. spuwers. 1375m1 randafwerking d.m.v. dubbele aluminium daktrim constructie. 744m1 dakaansluitingen d.m.v. bit. weefselstrook en loodslabben. 2475m1 dakaansluiting opgaandwerk metselwerk/kozijnwerk d.m.v. bit. weefselstrook en loodslabben. | nee | 0
3439DL100_01 | 3439LC | Nieuwegein | 37666 | Strategisch | Operationeel | Eigendom | 421110 | B | 1 | Afwerklaag binnenwanden |  |  |  |  | 521 | m2 | RVB | RVB Service | Cementgebonden platvol voegwerk. | nee | 0
3439DL100_01 | 3439LC | Nieuwegein | 37666 | Strategisch | Operationeel | Eigendom | 481020 | B | 1 | Binnen dekkend oplosmiddelhoudend |  |  |  |  | 127 | m2 | RVB | RVB Service | Dekkende afwerking op staalconstructie en multiplex plafonds. | nee | 0
3439DL100_01 | 3439LC | Nieuwegein | 37666 | Strategisch | Operationeel | Eigendom | 481020 | B | 1 | Binnen dekkend oplosmiddelhoudend |  |  |  |  | 70 | m2 | RVB | RVB Service | 42 m2 schilderwerk op stalen leuningen/hekwerk. 28 m2 schilderwerk op stalen trappen. | nee | 0
3439DL100_01 | 3439LC | Nieuwegein | 37666 | Strategisch | Operationeel | Eigendom | 481020 | B | 1 | Binnen dekkend oplosmiddelhoudend |  |  |  |  | 1184 | m2 | RVB | RVB Service | Dampdicht muurverfsysteem op wanden in cellen. | nee | 0
3439DL100_01 | 3439LC | Nieuwegein | 37666 | Strategisch | Operationeel | Eigendom | 322010 | B | 1 | Kozijnwerk binnen |  |  |  |  | 159 | m2 | RVB | RVB | Stalen en plaatstalen kozijnwerk. O.a. tpv.compartimenteringen en cellen. Voorzien spiegeldraadglas, veiligheidsglas en stalen (cel)deuren. Eindafwerking dmv dekk khb. verfsysteem. | nee | 0
3439DL100_01 | 3439LC | Nieuwegein | 37666 | Strategisch | Operationeel | Eigendom | 241010 | B | 1 | Trap binnen |  |  |  |  | 21 | m2 | RVB | RVB | Stalensteektrap/wenteltrap voorzien van rubbernoppen. 42 m1 stalen leuningwerk. Integraal afgewerkt met dekk. khb. verfsysteem. | nee | 0
3439DL100_01 | 3439LC | Nieuwegein | 37666 | Strategisch | Operationeel | Eigendom | 481020 | B | 1 | Binnen dekkend oplosmiddelhoudend |  |  |  |  | 183 | m2 | RVB | RVB Service | Dekkende beits afwerking op binnenzijde hardhouten kozijnwerk en ramen. | nee | 0
3439DL100_01 | 3439LC | Nieuwegein | 37666 | Strategisch | Operationeel | Eigendom | 322010 | B | 1 | Kozijnwerk binnen |  |  |  |  | 61 | m2 | RVB | RVB | Houten kozijnwerk voorzien van houten deuren, enkele beglazing, spiegeldraadjes en trespa panelen. Eindafwerking dmv. dekk. khb verfsysteem. | nee | 0
3439DL100_01 | 3439LC | Nieuwegein | 37666 | Strategisch | Operationeel | Eigendom | 481020 | B | 1 | Binnen dekkend oplosmiddelhoudend |  |  |  |  | 33 | m2 | RVB | RVB Service | Dekkende afwerking op binnenzijde stalen kozijnwerk en deuren. | nee | 0
3439DL100_01 | 3439LC | Nieuwegein | 37666 | Strategisch | Operationeel | Eigendom | 721110 | B | 1 | Vast meubilair |  |  |  |  | 24 | STK | RVB | RVB Service | Celinrichting met rvs toilet/wastafels combinatie. | nee | 0
3439DL100_01 | 3439LC | Nieuwegein | 37666 | Strategisch | Operationeel | Eigendom | 432120 | B | 1 | Losse afwerklaag vloer |  |  |  |  | 60 | m2 | RVB | RVB Service | Keramische dhg. tegelwerk in natte ruimten t.p.v. doucheruimten antislip tegels. | nee | 0
3439DL100_01 | 3439LC | Nieuwegein | 37666 | Strategisch | Operationeel | Eigendom | 432110 | B | 1 | Vaste afwerklaag vloer |  |  |  |  | 338 | m2 | RVB | RVB Service | 30 m2 v.z.v. stofbinder Coltura. 251 m2 v.z.v. carborundum. 34 m2 afgewerkt betonverf. 23 m2 onafgewerkt. | nee | 0
3439DL100_01 | 3439LC | Nieuwegein | 37666 | Strategisch | Operationeel | Eigendom | 323010 | B | 1 | Deuren binnen |  |  |  |  | 72 | STK | RVB | RVB Service | Plaatstalen celdeuren, eindafwerking dmv dekk. khb verfsysteem. | nee | 0
3439DL100_01 | 3439LC | Nieuwegein | 37666 | Strategisch | Operationeel | Eigendom | 323010 | B | 1 | Deuren binnen |  |  |  |  | 61 | STK | RVB | RVB Service | Houten deuren afgewerkt met kunststof toplaag + 2 stalen toplagen. | nee | 0
3439DL100_01 | 3439LC | Nieuwegein | 37666 | Strategisch | Operationeel | Eigendom | 432120 | B | 1 | Losse afwerklaag vloer |  |  |  |  | 142 | m2 | RVB | RVB Service | Keramische dhg. tegelwerk in natte ruimten t.p.v. doucheruimten, antislip tegels. | nee | 0
3439DL100_01 | 3439LC | Nieuwegein | 37666 | Strategisch | Operationeel | Eigendom | 721110 | B | 1 | Vast meubilair |  |  |  |  | 51 | STK | RVB | RVB Service | Celinrichting met rvs toilet/wastafel combinatie. | nee | 0
3439DL100_01 | 3439LC | Nieuwegein | 37666 | Strategisch | Operationeel | Eigendom | 421110 | B | 1 | Afwerklaag binnenwanden |  |  |  |  | 1165 | m2 | RVB | RVB Service | Cementgebonden platvol voegwerk. | nee | 0
3439DL100_01 | 3439LC | Nieuwegein | 37666 | Strategisch | Operationeel | Eigendom | 481020 | B | 1 | Binnen dekkend oplosmiddelhoudend |  |  |  |  | 340 | m2 | RVB | RVB Service | Dekkende beitsafwerking op binnenzijde hardhouten kozijnwerk en ramen. | nee | 0
3439DL100_01 | 3439LC | Nieuwegein | 37666 | Strategisch | Operationeel | Eigendom | 904020 | B | 1 | Terreinafwerkingen |  |  |  |  | 8450 | m2 | RVB | RVB Service | Binnen plaatsen gedetineerden waarvan Kunstgras 1020m2 en asfalt 1520m2, overige m2 groenvoorziening | nee | 0
3439DL100_01 | 3439LC | Nieuwegein | 37666 | Strategisch | Operationeel | Eigendom | 481020 | B | 1 | Binnen dekkend oplosmiddelhoudend |  |  |  |  | 212 | m2 | RVB | RVB Service | Dekkende afwerking op staalconstructie en multiplex plafonds. | nee | 0
3439DL100_01 | 3439LC | Nieuwegein | 37666 | Strategisch | Operationeel | Eigendom | 481020 | B | 1 | Binnen dekkend oplosmiddelhoudend |  |  |  |  | 101 | m2 | RVB | RVB Service | Dekkende afwerking opo staalconstructie en multiplex plafonds. | nee | 0
3439DL100_01 | 3439LC | Nieuwegein | 37666 | Strategisch | Operationeel | Eigendom | 421210 | B | 1 | Bekleding binnenwanden |  |  |  |  | 254 | m2 | RVB | RVB Service | Afwerking in sanitaire ruimten en boven wastafels e.d. Voorzien van 508m1 kitwerk. | nee | 0
3439DL100_01 | 3439LC | Nieuwegein | 37666 | Strategisch | Operationeel | Eigendom | 272010 | B | 1 | Dak constructie |  |  |  |  | 3758 | m2 | RVB | RVB | Gewapende betonnen dakconstructie vzv isolatiepakket en SBS gemod. bitumen dakbedekking. | nee | 0
3439DL100_01 | 3439LC | Nieuwegein | 37666 | Strategisch | Operationeel | Eigendom | 421210 | B | 1 | Bekleding binnenwanden |  |  |  |  | 156 | m2 | RVB | RVB Service | Afwerking in sanitaire ruimten en boven wastafels e.d. Voorzien van 312m1 kitwerk. | nee | 0
3439DL100_01 | 3439LC | Nieuwegein | 37666 | Strategisch | Operationeel | Eigendom | 160010 | B | 1 | Funderingsconstructie |  |  |  |  | 6873 | m2 | RVB | RVB | Betonfundering op palen. | nee | 0
3439DL100_01 | 3439LC | Nieuwegein | 37666 | Strategisch | Operationeel | Eigendom | 272310 | B | 1 | Luifel |  |  |  |  | 110 | m2 | RVB | RVB | Kunststof beplating fabr. Ornimat 8 mm. 96 m2 onderzijde sluis, 14 m2 op overstek entree. | nee | 0
3439DL100_01 | 3439LC | Nieuwegein | 37666 | Strategisch | Operationeel | Eigendom | 451210 | B | 1 | Verlaagd systeemplafond |  |  |  |  | 107 | m2 | RVB | RVB | Houtwolcementplaten afgewerkt met (fabrieks) muurverf systeem. Bevestigd d.m.v. verlijming op tengels. | nee | 0
3439DL100_01 | 3439LC | Nieuwegein | 37666 | Strategisch | Operationeel | Eigendom | 721110 | B | 1 | Vast meubilair |  |  |  |  | 51 | STK | RVB | RVB Service | Celinrichting met rvs toilet / wastafel combinatie | nee | 0
3439DL100_01 | 3439LC | Nieuwegein | 37666 | Strategisch | Operationeel | Eigendom | 322010 | B | 1 | Kozijnwerk binnen |  |  |  |  | 230 | m2 | RVB | RVB | Houten kozijnwerk voorzien van houten deuren, enkele beglazing, spiegeldraadjes en trespa panelen. Eindafwerking dmv dekk.khb verfsysteem. | nee | 0
3439DL100_01 | 3439LC | Nieuwegein | 37666 | Strategisch | Operationeel | Eigendom | 322050 | B | 1 | Beglazing veiligheidsglas binnen |  |  |  |  | 110 | m2 | RVB | RVB Service | Veiligheidsglas van diverse klassen. Deels enkel glas en draadglas dmv glaslatten. | ja | 0
3439DL100_01 | 3439LC | Nieuwegein | 37666 | Strategisch | Operationeel | Eigendom | 322050 | B | 1 | Beglazing veiligheidsglas binnen |  |  |  |  | 32 | m2 | RVB | RVB Service | Veiligheidsglas van diverse klassen. Deels enkel glas en draadglas dmv. glaslatten. | ja | 0
3439DL100_01 | 3439LC | Nieuwegein | 37666 | Strategisch | Operationeel | Eigendom | 432120 | B | 1 | Losse afwerklaag vloer |  |  |  |  | 9 | m2 | RVB | RVB Service | Schoonlooptapijt t.p.v. entrees fabr. Coral. | nee | 0
3439DL100_01 | 3439LC | Nieuwegein | 37666 | Strategisch | Operationeel | Eigendom | 372210 | B | 2 | Daglichtvoorziening |  |  |  |  | 4 | m2 | RVB | RVB | 1 st. dubbelwandig polycarbonaat lichtkoepel (rond 2,15m/4 m2). | nee | 0
3439DL100_01 | 3439LC | Nieuwegein | 37666 | Strategisch | Operationeel | Eigendom | 451210 | B | 1 | Verlaagd systeemplafond |  |  |  |  | 109 | m2 | RVB | RVB | Minerale wol systeem plafonds. Niet alle plafonds zijn zondermeer uitneembaar. | nee | 0
3439DL100_01 | 3439LC | Nieuwegein | 37666 | Strategisch | Operationeel | Eigendom | 432120 | B | 1 | Losse afwerklaag vloer |  |  |  |  | 105 | m2 | RVB | RVB Service | Marmoleum in gangen en algemene ruimten. | nee | 0
3439DL100_01 | 3439LC | Nieuwegein | 37666 | Strategisch | Operationeel | Eigendom | 372210 | B | 1 | Daglichtvoorziening |  |  |  |  | 7 | m2 | RVB | RVB | Lichtstraat 7m2. | nee | 0
3439DL100_01 | 3439LC | Nieuwegein | 37666 | Strategisch | Operationeel | Eigendom | 322050 | B | 1 | Beglazing veiligheidsglas binnen |  |  |  |  | 265 | m2 | RVB | RVB Service | Veiligheidsglas van diverse klassen. Deels enkel glas en draadglas dmv glaslatten. | ja | 0
3439DL100_01 | 3439LC | Nieuwegein | 37666 | Strategisch | Operationeel | Eigendom | 481010 | B | 1 | Binnen dekkend watergedragen |  |  |  |  | 1809 | m2 | RVB | RVB Service | Dampopen schilderwerk op spuitwerk plafond en houtwolcementplaten. | nee | 0
3439DL100_01 | 3439LC | Nieuwegein | 37666 | Strategisch | Operationeel | Eigendom | 281210 | B | 1 | Skeletdeel binnen |  |  |  |  | 495 | m2 | RVB | RVB | Prefab betonwanden en kolommen en in het werk gestort beton. Afwerking dmv. spuitpleister en tegelwerk. | nee | 0
3439DL100_01 | 3439LC | Nieuwegein | 37666 | Strategisch | Operationeel | Eigendom | 231110 | B | 1 | Binnenvloerconstructie (inclusief balkon) |  |  |  |  | 1548 | m2 | RVB | RVB | In situatie gestorte betonvloeren. Afwerking d.m.v. keramische dhg. tegels, cementdekvloer met en zonder coating, PU en epoxytroffelvloeren, tapijt, linoleum en entreematten. Meetmethode = BVO volgens hoofdindeling. | nee | 0
3439DL100_01 | 3439LC | Nieuwegein | 37666 | Strategisch | Operationeel | Eigendom | 481020 | B | 1 | Binnen dekkend oplosmiddelhoudend |  |  |  |  | 1887 | m2 | RVB | RVB Service | Dampdicht muurverfsysteem op wanden in cellen. | nee | 0
3439DL100_01 | 3439LC | Nieuwegein | 37666 | Strategisch | Operationeel | Eigendom | 421210 | B | 1 | Bekleding binnenwanden |  |  |  |  | 650 | m2 | RVB | RVB Service | Spuitpleister eindafwerking op betonconstructies en steenachtige scheidingswanden. | nee | 0
3439DL100_01 | 3439LC | Nieuwegein | 37666 | Strategisch | Operationeel | Eigendom | 721110 | B | 1 | Vast meubilair |  |  |  |  | 32 | STK | RVB | RVB Service | Celinrichting met rvs toilet/wastafel combinatie | nee | 0
3439DL100_01 | 3439LC | Nieuwegein | 37666 | Strategisch | Operationeel | Eigendom | 281210 | B | 1 | Skeletdeel binnen |  |  |  |  | 1549 | m2 | RVB | RVB | Prefab betonwanden en kolommen en in het werk gestort beton. Afwerking dmv. spuitpleister en tegelwerk. | nee | 0
3439DL100_01 | 3439LC | Nieuwegein | 37666 | Strategisch | Operationeel | Eigendom | 432120 | B | 1 | Losse afwerklaag vloer |  |  |  |  | 69 | m2 | RVB | RVB Service | Keramische dhg. tegelwerk in natte ruimten t.p.v. doucheruimten, antislip tegels. | nee | 0
3439DL100_01 | 3439LC | Nieuwegein | 37666 | Strategisch | Operationeel | Eigendom | 421120 | B | 1 | Dilatatie/elastische voeg binnenwand |  |  |  |  | 235 | M1 | RVB | RVB |  | nee | 0
3439DL100_01 | 3439LC | Nieuwegein | 37666 | Strategisch | Operationeel | Eigendom | 481020 | B | 1 | Binnen dekkend oplosmiddelhoudend |  |  |  |  | 440 | m2 | RVB | RVB Service | Schilderwerk op houten en stalen kozijnwerk meetmethode 2- zijdig vlakvol. | nee | 0
3439DL100_01 | 3439LC | Nieuwegein | 37666 | Strategisch | Operationeel | Eigendom | 323010 | B | 1 | Deuren binnen |  |  |  |  | 59 | STK | RVB | RVB Service | Houten deuren afgewerkt met kunststof toplaag. | nee | 0
3439DL100_01 | 3439LC | Nieuwegein | 37666 | Strategisch | Operationeel | Eigendom | 210010 | B | 1 | Gevel |  |  |  |  | 7793 | m2 | RVB | RVB | Spouwmuurconstructie voorzien van 90mm isolatie en 40mm spouw. Binnen spouwmuur voornamelijk prefabbetonwerk en buiten spouwmuur van voornamelijk MBI betonsteen v.z.v. cementgebonden voegwerk (platvol geborsteld). Noordgevel 1636m2, Oostgevel 2260m2, Zuidgevel 1636m2 en Westgevel 2260m2 | nee | 0
3439DL100_01 | 3439LC | Nieuwegein | 37666 | Strategisch | Operationeel | Eigendom | 272010 | B | 2 | Dak constructie |  |  |  |  | 3445 | m2 | RVB | RVB | Staaldakconstructie vzv isolatiepakket en SBS gemod. bitumen dakbedekking. | nee | 0
3439DL100_01 | 3439LC | Nieuwegein | 37666 | Strategisch | Operationeel | Eigendom | 241010 | B | 1 | Trap binnen |  |  |  |  | 12 | m2 | RVB | RVB | Prefab betonnen trapconstructie. Afwerking dmv marmoleum. Voorzien van 24 m1 stalen leuningwerk met dekk. khb. verfsysteem. Onderkant trappen afgewerkt met spuitpleister. | nee | 0
3439DL100_01 | 3439LC | Nieuwegein | 37666 | Strategisch | Operationeel | Eigendom | 481020 | B | 1 | Binnen dekkend oplosmiddelhoudend |  |  |  |  | 1195 | m2 | RVB | RVB Service | Dampopen muurverfsysteem op wanden afgewerkt met spuitpleister. | nee | 0
3439DL100_01 | 3439LC | Nieuwegein | 37666 | Strategisch | Operationeel | Eigendom | 481010 | B | 1 | Binnen dekkend watergedragen |  |  |  |  | 613 | m2 | RVB | RVB Service | Dampopen schilderwerk op spuitwerk plafond en houtwolcementplaten. | nee | 0
3439DL100_01 | 3439LC | Nieuwegein | 37666 | Strategisch | Operationeel | Eigendom | 322050 | B | 1 | Beglazing veiligheidsglas binnen |  |  |  |  | 49 | m2 | RVB | RVB Service | Veiligheidsglas van diverse klassen. Deels enkel glas en draadglas dmv glaslatten. | ja | 0
3439DL100_01 | 3439LC | Nieuwegein | 37666 | Strategisch | Operationeel | Eigendom | 323010 | B | 1 | Deuren binnen |  |  |  |  | 70 | STK | RVB | RVB Service | Houten deuren afgewerkt met kunststof toplaag. | nee | 0
3439DL100_01 | 3439LC | Nieuwegein | 37666 | Strategisch | Operationeel | Eigendom | 322010 | B | 1 | Kozijnwerk binnen |  |  |  |  | 213 | m2 | RVB | RVB | Stalen en plaatstalen kozijnwerk. O.a. tpv. compartimenteringen en cellen. Voorzien van spiegeldraadglas, veiligheidsglas en stalen (cel)deuren. Eindafwerking dmv. dekk. khb. verfsysteem. | nee | 0
3439DL100_01 | 3439LC | Nieuwegein | 37666 | Strategisch | Operationeel | Eigendom | 481020 | B | 1 | Binnen dekkend oplosmiddelhoudend |  |  |  |  | 690 | m2 | RVB | RVB Service | Dampopen muurverfsysteem op wanden afgewerkt met spuitpleister. | nee | 0
3439DL100_01 | 3439LC | Nieuwegein | 37666 | Strategisch | Operationeel | Eigendom | 421210 | B | 1 | Bekleding binnenwanden |  |  |  |  | 430 | m2 | RVB | RVB Service | Spuitpleister eindafwerking op betonconstructies en steenachtige scheidingswanden. | nee | 0
3439DL100_01 | 3439LC | Nieuwegein | 37666 | Strategisch | Operationeel | Eigendom | 411210 | B | 1 | Bekleding gevel |  |  |  |  | 329 | m2 | RVB | RVB | Stalen profielplaten v.z.v. prepaint verfsysteem op verbindingssluis. | nee | 0
3439DL100_01 | 3439LC | Nieuwegein | 37666 | Strategisch | Operationeel | Eigendom | 432120 | B | 1 | Losse afwerklaag vloer |  |  |  |  | 90 | m2 | RVB | RVB Service | Marmoleum in gangen en algemene ruimten. | nee | 0
3439DL100_01 | 3439LC | Nieuwegein | 37666 | Strategisch | Operationeel | Eigendom | 231110 | B | 1 | Binnenvloerconstructie (inclusief balkon) |  |  |  |  | 1548 | m2 | RVB | RVB | In situatie gestorte betonvloeren. Afwerking d.m.v. keramische dhg. tegels, cementdekvloer met en zonder coating, PU en epoxytroffelvloeren, tapijt, linoleum en entreematten. Meetmethode = BVO volgens hoofindeling. | nee | 0
3439DL100_01 | 3439LC | Nieuwegein | 37666 | Strategisch | Operationeel | Eigendom | 241010 | B | 1 | Trap binnen |  |  |  |  | 12 | m2 | RVB | RVB | Prefab betonnen trapconstructie. Afwerking d.m.v. marmoleum v.z.v. 24 m1 stalen leuningwerk met dekk. khb. verfsysteem. Onderkant trappen afgewerkt met spuitpleister. | nee | 0
3439DL100_01 | 3439LC | Nieuwegein | 37666 | Strategisch | Operationeel | Eigendom | 481010 | B | 1 | Binnen dekkend watergedragen |  |  |  |  | 484 | m2 | RVB | RVB Service | Dampopen schilderwerk op spuitwerk plafonds en houtwolcementplaten. | nee | 0
3439DL100_01 | 3439LC | Nieuwegein | 37666 | Strategisch | Operationeel | Eigendom | 421120 | B | 1 | Dilatatie/elastische voeg binnenwand |  |  |  |  | 350 | M1 | RVB | RVB |  | nee | 0
3439DL100_01 | 3439LC | Nieuwegein | 37666 | Strategisch | Operationeel | Eigendom | 241010 | B | 1 | Trap binnen |  |  |  |  | 9 | m2 | RVB | RVB | Stalen steektrap/wenteltrap v.z.v. rubbernoppen. 18 m1 stalen leuningwerk. Integraal afgewerkt met dekk. khb. verfsysteem. | nee | 0
3439DL100_01 | 3439LC | Nieuwegein | 37666 | Strategisch | Operationeel | Eigendom | 481010 | B | 1 | Binnen dekkend watergedragen |  |  |  |  | 5131 | m2 | RVB | RVB Service | Dampopen muurverfsysteem op wanden afgewerkt met spuitpleister. | nee | 0
3439DL100_01 | 3439LC | Nieuwegein | 37666 | Strategisch | Operationeel | Eigendom | 481010 | B | 1 | Binnen dekkend watergedragen |  |  |  |  | 650 | m2 | RVB | RVB Service | Dampopen muurverfsysteem op wanden afwerkt met spuitpleister. | nee | 0
3439DL100_01 | 3439LC | Nieuwegein | 37666 | Strategisch | Operationeel | Eigendom | 222110 | B | 1 | Binnenwanden |  |  |  |  | 1121 | m2 | RVB | RVB Service | 418 m2 kalkzandsteen schoonmetselwerk ( 70 en 120 mm). 703m2 MBI betonsteen schoonmetselwerk en 93 m2 metalstud. Afwerking dmv cementgebonden voegwerk, keramisch tegelwerk, spuitpleister en pleisterwerk. | nee | 0
3439DL100_01 | 3439LC | Nieuwegein | 37666 | Strategisch | Operationeel | Eigendom | 222110 | B | 1 | Binnenwanden |  |  |  |  | 2311 | m2 | RVB | RVB Service | 923 m2 kalkzandsteen schoonmetselwerk ( 70 en 120 mm). 406m2 MBI betonsteen schoonmetselwerk en 982 m2 metalstud. Afwerking dmv cementgebonden voegwerk, keramisch tegelwerk, spuitpleister en pleisterwerk. | nee | 0
3439DL100_01 | 3439LC | Nieuwegein | 37666 | Strategisch | Operationeel | Eigendom | 451210 | B | 1 | Verlaagd systeemplafond |  |  |  |  | 286 | m2 | RVB | RVB | Metalen lamellen plafond in sportzaal. | nee | 0
3439DL100_01 | 3439LC | Nieuwegein | 37666 | Strategisch | Operationeel | Eigendom | 721110 | B | 1 | Vast meubilair |  |  |  |  | 72 | STK | RVB | RVB Service | Celinrichting met rvs toilet/wastafels combinatie. | nee | 0
3439DL100_01 | 3439LC | Nieuwegein | 37666 | Strategisch | Operationeel | Eigendom | 421120 | B | 1 | Dilatatie/elastische voeg binnenwand |  |  |  |  | 1740 | M1 | RVB | RVB |  | nee | 0
3439DL100_01 | 3439LC | Nieuwegein | 37666 | Strategisch | Operationeel | Eigendom | 721110 | B | 1 | Vast meubilair |  |  |  |  | 28 | STK | RVB | RVB Service |  | nee | 0
3439DL100_01 | 3439LC | Nieuwegein | 37666 | Strategisch | Operationeel | Eigendom | 481020 | B | 1 | Binnen dekkend oplosmiddelhoudend |  |  |  |  | 96 | m2 | RVB | RVB Service | 88 m2 schilderwerk op stalen leuningen/hekwerk 8 m2 schilderwerk op stalen trappen. | nee | 0
3439DL100_01 | 3439LC | Nieuwegein | 37666 | Strategisch | Operationeel | Eigendom | 281210 | B | 1 | Skeletdeel binnen |  |  |  |  | 264 | m2 | RVB | RVB | Prefab betonwanden en kolommen en in het werk gestort beton. Afwerking dmv spuitpleister en tegelwerk. | nee | 0
3439DL100_01 | 3439LC | Nieuwegein | 37666 | Strategisch | Operationeel | Eigendom | 721110 | B | 1 | Vast meubilair |  |  |  |  | 24 | STK | RVB | RVB Service |  | nee | 0
3439DL100_01 | 3439LC | Nieuwegein | 37666 | Strategisch | Operationeel | Eigendom | 481010 | B | 1 | Binnen dekkend watergedragen |  |  |  |  | 1211 | m2 | RVB | RVB Service | Dampopen schilderwerk op spuitwerk plafonds en houtwolcementplaten. | nee | 0
3439DL100_01 | 3439LC | Nieuwegein | 37666 | Strategisch | Operationeel | Eigendom | 432120 | B | 1 | Losse afwerklaag vloer |  |  |  |  | 22 | m2 | RVB | RVB Service | Multiplex platen op posten in werkruimte gedetineerden. | nee | 0
3439DL100_01 | 3439LC | Nieuwegein | 37666 | Strategisch | Operationeel | Eigendom | 323010 | B | 1 | Deuren binnen |  |  |  |  | 76 | STK | RVB | RVB Service | Houten deuren afgewerkt met kunststof toplaag. | nee | 0
3439DL100_01 | 3439LC | Nieuwegein | 37666 | Strategisch | Operationeel | Eigendom | 481020 | B | 1 | Binnen dekkend oplosmiddelhoudend |  |  |  |  | 494 | m2 | RVB | RVB Service | Schilderwerk op houten en stalen kozijnenwerk meetmethode 2-zijdig vlakvol. | nee | 0
3439DL100_01 | 3439LC | Nieuwegein | 37666 | Strategisch | Operationeel | Eigendom | 432110 | B | 1 | Vaste afwerklaag vloer |  |  |  |  | 614 | m2 | RVB | RVB Service | 580 m2 PU gebonden gietmortelvloer en 34 m2 epoxyhars gebondengietmortel-/troffelvloer t.p.v. gangen, cellenblokken en algemene ruimten. | nee | 0
3439DL100_01 | 3439LC | Nieuwegein | 37666 | Strategisch | Operationeel | Eigendom | 481020 | B | 1 | Binnen dekkend oplosmiddelhoudend |  |  |  |  | 66 | m2 | RVB | RVB Service | 24 m2 schilderwerk op stalen leuningen/hekwerk 42 m2 schildwerk op stalen trappen. | nee | 0
3439DL100_01 | 3439LC | Nieuwegein | 37666 | Strategisch | Operationeel | Eigendom | 451210 | B | 1 | Verlaagd systeemplafond |  |  |  |  | 170 | m2 | RVB | RVB | Minerale wol systeem plafonds, waarvan 4 m2 in natte ruimten. Niet alle plafonds zijn zondermeer uitneembaar. | nee | 0
3439DL100_01 | 3439LC | Nieuwegein | 37666 | Strategisch | Operationeel | Eigendom | 481020 | B | 1 | Binnen dekkend oplosmiddelhoudend |  |  |  |  | 261 | m2 | RVB | RVB Service | Dekkende afwerking op radiatoren en leidingwerk. | nee | 0
3439DL100_01 | 3439LC | Nieuwegein | 37666 | Strategisch | Operationeel | Eigendom | 452210 | B | 1 | Bekleding plafond |  |  |  |  | 1238 | m2 | RVB | RVB Service | 739 m2 spuitpleister op betonnen constructies. 499 m2 onderzijde stalen dakconstructie (vlakvol gemeten) geperforeerde damwand en/of onafgewerkte betonnen dak/vloer constructie. | nee | 0
3439DL100_01 | 3439LC | Nieuwegein | 37666 | Strategisch | Operationeel | Eigendom | 481020 | B | 1 | Binnen dekkend oplosmiddelhoudend |  |  |  |  | 60 | m2 | RVB | RVB Service | Dekkende beitsafwerking op binnenzijde hardhouten kozijnwerk. | nee | 0
3439DL100_01 | 3439LC | Nieuwegein | 37666 | Strategisch | Operationeel | Eigendom | 481020 | B | 1 | Binnen dekkend oplosmiddelhoudend |  |  |  |  | 344 | m2 | RVB | RVB Service | Dekkende beitsafwerking op binnenzijde hardhouten kozijnwerk en ramen. | nee | 0
3439DL100_01 | 3439LC | Nieuwegein | 37666 | Strategisch | Operationeel | Eigendom | 451210 | B | 1 | Verlaagd systeemplafond |  |  |  |  | 498 | m2 | RVB | RVB | 419 m2 houtwolcementplaten afgewerkt met (fabrieks) muurverfsysteem. Bevestigd d.m.v. verlijming op tengels. 79 m2 multiplex beplating afgewerkt met dekk. khb. | nee | 0
3439DL100_01 | 3439LC | Nieuwegein | 37666 | Strategisch | Operationeel | Eigendom | 241010 | B | 1 | Trap binnen |  |  |  |  | 40 | m2 | RVB | RVB | Prefab betonnen trapconstructie. afwerking d.m.v. marmoleum v.z.v. 80 m1 stalen leuningwerk met dekk. khb. verfsysteem. Onderkant trappen afgewerkt met spuitpleister. | nee | 0
3439DL100_01 | 3439LC | Nieuwegein | 37666 | Strategisch | Operationeel | Eigendom | 323010 | B | 1 | Deuren binnen |  |  |  |  | 90 | STK | RVB | RVB Service | Houten deuren afgewerkt met kunststof toplaag. | nee | 0
3439DL100_01 | 3439LC | Nieuwegein | 37666 | Strategisch | Operationeel | Eigendom | 432120 | B | 1 | Losse afwerklaag vloer |  |  |  |  | 279 | m2 | RVB | RVB Service | Projecttapijt t.p.v. kantoorruimten. | nee | 0
3439DL100_01 | 3439LC | Nieuwegein | 37666 | Strategisch | Operationeel | Eigendom | 432120 | B | 1 | Losse afwerklaag vloer |  |  |  |  | 521 | m2 | RVB | RVB Service | Marmoleum in gangen en algemene ruimten. | nee | 0
3439DL100_01 | 3439LC | Nieuwegein | 37666 | Strategisch | Operationeel | Eigendom | 323010 | B | 1 | Deuren binnen |  |  |  |  | 51 | STK | RVB | RVB Service | Plaatstalen celdeuren, eindafwerking d.m.v. dekk. khb verfsysteem. | nee | 0
3439DL100_01 | 3439LC | Nieuwegein | 37666 | Strategisch | Operationeel | Eigendom | 322010 | B | 1 | Kozijnwerk binnen |  |  |  |  | 34 | m2 | RVB | RVB | Houten kozijnwerk voorzien van houten deuren, enkele beglazing, spiegeldraadglas en trespa panelen. Eindafwerking dmv dekk. khb verfsysteem. | nee | 0
3439DL100_01 | 3439LC | Nieuwegein | 37666 | Strategisch | Operationeel | Eigendom | 432120 | B | 1 | Losse afwerklaag vloer |  |  |  |  | 253 | m2 | RVB | RVB Service | Keramische dhg. tegelwerk in natte ruimten t.p.v. doucheruimten antislip tegels. | nee | 0
3439DL100_01 | 3439LC | Nieuwegein | 37666 | Strategisch | Operationeel | Eigendom | 432120 | B | 1 | Losse afwerklaag vloer |  |  |  |  | 10 | m2 | RVB | RVB Service | Schoonlooptapijt t.p.v. entrees fabr. Coral. | nee | 0
3439DL100_01 | 3439LC | Nieuwegein | 37666 | Strategisch | Operationeel | Eigendom | 481070 | B | 2 | Buiten dekkend prepaint |  |  |  |  | 494 | m2 | RVB | RVB | 494 m2 prepaint verfsysteem afwerking op 329m2 stalen profielplaten, sluis 1,5 x vlakvol i.v.m. vorm. | nee | 0
3439DL100_01 | 3439LC | Nieuwegein | 37666 | Strategisch | Operationeel | Eigendom | 451210 | B | 1 | Verlaagd systeemplafond |  |  |  |  | 591 | m2 | RVB | RVB | Minerale wol systeem plafonds. Niet alle plafonds zijn zondermeer uitneembaar. | nee | 0
3439DL100_01 | 3439LC | Nieuwegein | 37666 | Strategisch | Operationeel | Eigendom | 432120 | B | 1 | Losse afwerklaag vloer |  |  |  |  | 60 | m2 | RVB | RVB Service | Keramische dhg. tegelwerk in natte ruimten t.p.v. doucheruimten antislip tegels. | nee | 0
3439DL100_01 | 3439LC | Nieuwegein | 37666 | Strategisch | Operationeel | Eigendom | 432110 | B | 1 | Vaste afwerklaag vloer |  |  |  |  | 362 | m2 | RVB | RVB Service | 85 m2 v.z.v. van stofbinder Coltura. 186 m2 v.z.v. carborundum. 91 m2 afgewerkt met betonverf. | nee | 0
3439DL100_01 | 3439LC | Nieuwegein | 37666 | Strategisch | Operationeel | Eigendom | 481010 | B | 1 | Binnen dekkend watergedragen |  |  |  |  | 300 | m2 | RVB | RVB Service | Dampopen schilderwerk op spuitwerk plafonds en houtwolcementplaten. | nee | 0
3439DL100_01 | 3439LC | Nieuwegein | 37666 | Strategisch | Operationeel | Eigendom | 241010 | B | 1 | Trap binnen |  |  |  |  | 9 | m2 | RVB | RVB | Stalen steektrap/wenteltrap v.z.v. rubbernoppen. 18 m1 stalen leuningwerk. Integraal afgewerkt met dekk. khb. verfsysteem. | nee | 0
3439DL100_01 | 3439LC | Nieuwegein | 37666 | Strategisch | Operationeel | Eigendom | 241010 | B | 1 | Trap binnen |  |  |  |  | 9 | m2 | RVB | RVB | Stalen steektrap/wenteltrap v.z.v. rubbernoppen. 18 m1 stalen leuningwerk. Integraal afgewerkt met dekk. khb. verfsysteem. | nee | 0
3439DL100_01 | 3439LC | Nieuwegein | 37666 | Strategisch | Operationeel | Eigendom | 451210 | B | 1 | Verlaagd systeemplafond |  |  |  |  | 170 | m2 | RVB | RVB | Minerale wol systeem plafonds, waarvan 4 m2 in natte ruimten. Niet alle plafonds zijn zondermeer uitneembaar. | nee | 0
3439DL100_01 | 3439LC | Nieuwegein | 37666 | Strategisch | Operationeel | Eigendom | 451210 | B | 1 | Verlaagd systeemplafond |  |  |  |  | 633 | m2 | RVB | RVB | Minerale wol systeem plafonds. Niet alle plafonds zijn zondermeer uitneembaar. | nee | 0
3439DL100_01 | 3439LC | Nieuwegein | 37666 | Strategisch | Operationeel | Eigendom | 432120 | B | 1 | Losse afwerklaag vloer |  |  |  |  | 244 | m2 | RVB | RVB Service | Marmoleum in gangen en algemene ruimten. | nee | 0
3439DL100_01 | 3439LC | Nieuwegein | 37666 | Strategisch | Operationeel | Eigendom | 432120 | B | 1 | Losse afwerklaag vloer |  |  |  |  | 244 | m2 | RVB | RVB Service | Marmoleum in gangen en algemene ruimten. | nee | 0
3439DL100_01 | 3439LC | Nieuwegein | 37666 | Strategisch | Operationeel | Eigendom | 481010 | B | 1 | Binnen dekkend watergedragen |  |  |  |  | 2834 | m2 | RVB | RVB Service | Dampopen muurverfsysteem op wanden afgewerkt met spuitpleister. | nee | 0
3439DL100_01 | 3439LC | Nieuwegein | 37666 | Strategisch | Operationeel | Eigendom | 221010 | B | 1 | Separatiewand - inbouw |  |  |  |  | 36 | m2 | RVB | RVB Service | Volkern systeemwand tpv. doucheruimten inclusief deuren gemeten. | nee | 0
3439DL100_01 | 3439LC | Nieuwegein | 37666 | Strategisch | Operationeel | Eigendom | 322010 | B | 1 | Kozijnwerk binnen |  |  |  |  | 127 | m2 | RVB | RVB | Houten kozijnwerk voorzien van houten deuren, enkele beglazing, spiegeldraadglas en trespa panelen. Eindafwerking d.m.v. dekk. khb verfsysteem. | nee | 0
3439DL100_01 | 3439LC | Nieuwegein | 37666 | Strategisch | Operationeel | Eigendom | 281210 | B | 1 | Skeletdeel binnen |  |  |  |  | 264 | m2 | RVB | RVB | Prefab betonwanden en kolommen en in het werk gestort beton. Afwerking dmv. spuitpleister en tegelwerk. | nee | 0
3439DL100_01 | 3439LC | Nieuwegein | 37666 | Strategisch | Operationeel | Eigendom | 231110 | B | 1 | Binnenvloerconstructie (inclusief balkon) |  |  |  |  | 2828 | m2 | RVB | RVB | In situatie gestorte betonvloeren. Afwerking d.m.v. keramische dhg. tegels, cementdekvloer met en zonder coating, PU en epoxytroffelvloeren, tapijt, linoleum en entreematten. Meetmethode = BVO volgens hoofdindeling. | nee | 0
3439DL100_01 | 3439LC | Nieuwegein | 37666 | Strategisch | Operationeel | Eigendom | 421120 | B | 1 | Dilatatie/elastische voeg binnenwand |  |  |  |  | 470 | M1 | RVB | RVB |  | nee | 0
3439DL100_01 | 3439LC | Nieuwegein | 37666 | Strategisch | Operationeel | Eigendom | 222110 | B | 1 | Binnenwanden |  |  |  |  | 1250 | m2 | RVB | RVB Service | 445 m2 kalkzandsteen schoonmetselwerk (70 en 120 mm). 850 m2 MBI betonsysteem schoonmetselwerk. Afwerking dmv cementgebonden voegwerk, keramisch tegelwerk, spuitpleister en pleisterwerk. | nee | 0
3439DL100_01 | 3439LC | Nieuwegein | 37666 | Strategisch | Operationeel | Eigendom | 432120 | B | 1 | Losse afwerklaag vloer |  |  |  |  | 10 | m2 | RVB | RVB Service | Schoonlooptapijt t.p.v. entrees fabr. Storax. | nee | 0
3439DL100_01 | 3439LC | Nieuwegein | 37666 | Strategisch | Operationeel | Eigendom | 432110 | B | 1 | Vaste afwerklaag vloer |  |  |  |  | 1615 | m2 | RVB | RVB Service | 1510 m2 PU gebonden gietmortelvloer en 105 m2 epoxyhars gebonden gietmortel-/troffelvloer t.p.v. gangen, cellenblokken en algemene ruimten. | nee | 0
3439DL100_01 | 3439LC | Nieuwegein | 37666 | Strategisch | Operationeel | Eigendom | 721110 | B | 1 | Vast meubilair |  |  |  |  | 51 | STK | RVB | RVB Service |  | nee | 0
3439DL100_01 | 3439LC | Nieuwegein | 37666 | Strategisch | Operationeel | Eigendom | 231110 | B | 1 | Binnenvloerconstructie (inclusief balkon) |  |  |  |  | 2608 | m2 | RVB | RVB | In situatie gestorte betonvloeren. afwerking d.m.v. keramische dhg. tegels, cementdakvloer met en zonder coating, PU en epoxytroffelvloeren, tapijt, linoleum en entreematten. Meetmethode = BVO volgens hoofdindeling. | nee | 0
3439DL100_01 | 3439LC | Nieuwegein | 37666 | Strategisch | Operationeel | Eigendom | 421120 | B | 1 | Dilatatie/elastische voeg binnenwand |  |  |  |  | 1270 | M1 | RVB | RVB |  | nee | 0
3439DL100_01 | 3439LC | Nieuwegein | 37666 | Strategisch | Operationeel | Eigendom | 241010 | B | 1 | Trap binnen |  |  |  |  | 14 | m2 | RVB | RVB | stalen steektrap/wenteltrap v.z.v. rubbernoppen. 28 m1 stalen leuningwerk. Integraal afgewerkt met dekk. khb. verfsysteem. | nee | 0
3439DL100_01 | 3439LC | Nieuwegein | 37666 | Strategisch | Operationeel | Eigendom | 231110 | B | 1 | Binnenvloerconstructie (inclusief balkon) |  |  |  |  | 2640 | m2 | RVB | RVB | In situatie gestorte betonvloeren. Afwerking d.m.v. keramische dhg. tegels, cementdekvloer met en zonder coating, PU en epoxytroffelvloeren, tapijt, linoleum en entreematten. Meetmethode = BVO volgens hoofdindeling. | nee | 0
3439DL100_01 | 3439LC | Nieuwegein | 37666 | Strategisch | Operationeel | Eigendom | 452210 | B | 1 | Bekleding plafond |  |  |  |  | 511 | m2 | RVB | RVB Service | 171 m2 spuitpleister op betonnen constructies. 340 m2 onderzijde stalen dakconstructie (vlakvol gemeten) geperforeerde damwand en/of onafgewerkte betonnen dak/vloer constructie. | nee | 0
3439DL100_01 | 3439LC | Nieuwegein | 37666 | Strategisch | Operationeel | Eigendom | 481020 | B | 1 | Binnen dekkend oplosmiddelhoudend |  |  |  |  | 962 | m2 | RVB | RVB Service | Schilderwerk op houten en stalen kozijnenwerk meetmethode 2-zijdig vlakvol. | nee | 0
3439DL100_01 | 3439LC | Nieuwegein | 37666 | Strategisch | Operationeel | Eigendom | 241010 | B | 1 | Trap binnen |  |  |  |  | 12 | m2 | RVB | RVB | Prefab betonnen trapconstructie. Afwerking d.m.v. marmoleum v.z.v. 24 m1 stalen leuningwerk met dekk. khb. verfsysteem. Onderkast trappen afgewerkt met spuitpleister. | nee | 0
3439DL100_01 | 3439LC | Nieuwegein | 37666 | Strategisch | Operationeel | Eigendom | 323010 | B | 1 | Deuren binnen |  |  |  |  | 32 | STK | RVB | RVB Service | Houten deuren afgewerkt met kunststof toplaag. | nee | 0
3439DL100_01 | 3439LC | Nieuwegein | 37666 | Strategisch | Operationeel | Eigendom | 481020 | B | 1 | Binnen dekkend oplosmiddelhoudend |  |  |  |  | 155 | m2 | RVB | RVB Service | Dekkende afwerking op radiatoren en leidingwerk. | nee | 0
3439DL100_01 | 3439LC | Nieuwegein | 37666 | Strategisch | Operationeel | Eigendom | 432110 | B | 1 | Vaste afwerklaag vloer |  |  |  |  | 534 | m2 | RVB | RVB Service | 19 m2 v.z.v. stofbinder Coltura. 467 m2 v.z.v. carborundum. 11 m2 afgewerkt met betonverf. 37 m2 onafgewerkt. | nee | 0
3439DL100_01 | 3439LC | Nieuwegein | 37666 | Strategisch | Operationeel | Eigendom | 323010 | B | 1 | Deuren binnen |  |  |  |  | 24 | STK | RVB | RVB Service | Plaatstalen celdeuren, eindafwerking dmv dekk. khb verfsysteem. | nee | 0
3439DL100_01 | 3439LC | Nieuwegein | 37666 | Strategisch | Operationeel | Eigendom | 432120 | B | 1 | Losse afwerklaag vloer |  |  |  |  | 71 | m2 | RVB | RVB Service | Projecttapijt t.p.v. kantoorruimten. | nee | 0
3439DL100_01 | 3439LC | Nieuwegein | 37666 | Strategisch | Operationeel | Eigendom | 323010 | B | 1 | Deuren binnen |  |  |  |  | 38 | STK | RVB | RVB Service | Houten deuren afgewerkt met kunststof toplaag. | nee | 0
3439DL100_01 | 3439LC | Nieuwegein | 37666 | Strategisch | Operationeel | Eigendom | 421120 | B | 1 | Dilatatie/elastische voeg binnenwand |  |  |  |  | 310 | M1 | RVB | RVB |  | nee | 0
3439DL100_01 | 3439LC | Nieuwegein | 37666 | Strategisch | Operationeel | Eigendom | 421120 | B | 1 | Dilatatie/elastische voeg binnenwand |  |  |  |  | 130 | M1 | RVB | RVB |  | nee | 0
3439DL100_01 | 3439LC | Nieuwegein | 37666 | Strategisch | Operationeel | Eigendom | 421210 | B | 1 | Bekleding binnenwanden |  |  |  |  | 690 | m2 | RVB | RVB Service | Spuitpleister eindafwerking op betonconstructies en steenachtige scheidingswanden. | nee | 0
3439DL100_01 | 3439LC | Nieuwegein | 37666 | Strategisch | Operationeel | Eigendom | 421110 | B | 1 | Afwerklaag binnenwanden |  |  |  |  | 1035 | m2 | RVB | RVB Service | Cementgebonden platvol voegwerk. | nee | 0
3439DL100_01 | 3439LC | Nieuwegein | 37666 | Strategisch | Operationeel | Eigendom | 421110 | B | 1 | Afwerklaag binnenwanden |  |  |  |  | 360 | m2 | RVB | RVB Service | Cementgebonden platvol voegwerk. | nee | 0
3439DL100_01 | 3439LC | Nieuwegein | 37666 | Strategisch | Operationeel | Eigendom | 421120 | B | 1 | Dilatatie/elastische voeg binnenwand |  |  |  |  | 312 | M1 | RVB | RVB |  | nee | 0
3439DL100_01 | 3439LC | Nieuwegein | 37666 | Strategisch | Operationeel | Eigendom | 322050 | B | 1 | Beglazing veiligheidsglas binnen |  |  |  |  | 118 | m2 | RVB | RVB Service | Veiligheidsglas van diverse klassen. Deels enkel glas en draadglas dmv. glaslatten. | ja | 0
3439DL100_01 | 3439LC | Nieuwegein | 37666 | Strategisch | Operationeel | Eigendom | 222110 | B | 1 | Binnenwanden |  |  |  |  | 1225 | m2 | RVB | RVB Service | 420 m2 kalkzandsteen schoonmetselwerk ( 70 en 120 mm). 805m2 MBI schoonmetselwerk. Afwerking dmv cementgebonden voegwer, keramisch tegelwerk, spuitpleister en pleisterwerk. | nee | 0
3439DL100_01 | 3439LC | Nieuwegein | 37666 | Strategisch | Operationeel | Eigendom | 221010 | B | 1 | Separatiewand - inbouw |  |  |  |  | 54 | m2 | RVB | RVB Service | Volkern systeemwand tpv doucheruimten inclusief deuren gemeten. | nee | 0
3439DL100_01 | 3439LC | Nieuwegein | 37666 | Strategisch | Operationeel | Eigendom | 221010 | B | 1 | Separatiewand - inbouw |  |  |  |  | 37 | m2 | RVB | RVB Service | Volkern systeemwand ipv.doucheruimten inlcusief deuren gemeten | nee | 0
3439DL100_01 | 3439LC | Nieuwegein | 37666 | Strategisch | Operationeel | Eigendom | 421110 | B | 1 | Afwerklaag binnenwanden |  |  |  |  | 596 | m2 | RVB | RVB Service | Cementgebonden platvol voegwerk. | nee | 0
3439DL100_01 | 3439LC | Nieuwegein | 37666 | Strategisch | Operationeel | Eigendom | 432110 | B | 1 | Vaste afwerklaag vloer |  |  |  |  | 43 | m2 | RVB | RVB Service | 25 m2 v.z.v. stofbinder Coltura. 18 m2 onafgewerkt. | nee | 0
3439DL100_01 | 3439LC | Nieuwegein | 37666 | Strategisch | Operationeel | Eigendom | 432110 | B | 1 | Vaste afwerklaag vloer |  |  |  |  | 1174 | m2 | RVB | RVB Service | 1104 m2 PU gebonden gietmortelvloer en 70 m2 epoxyhars gebonden gietmortel/troffelvloer t.p.v. gangen, cellenblokken en algemene ruimten. | nee | 0
3439DL100_01 | 3439LC | Nieuwegein | 37666 | Strategisch | Operationeel | Eigendom | 451210 | B | 1 | Verlaagd systeemplafond |  |  |  |  | 254 | m2 | RVB | RVB | 118 m2 houtwolcementplaten afgewerkt met (fabrieks) muurverf systeem. Bevestigd d.m.v. verlijming op tengels. 136 m2 multiplex beplating afgewerkt met dekk. khb. | nee | 0
3439DL100_01 | 3439LC | Nieuwegein | 37666 | Strategisch | Operationeel | Eigendom | 481010 | B | 1 | Binnen dekkend watergedragen |  |  |  |  | 1195 | m2 | RVB | RVB Service | Dampopen muurverfsysteem op wanden afgewerkt met spuitpleister. | nee | 0
3439DL100_01 | 3439LC | Nieuwegein | 37666 | Strategisch | Operationeel | Eigendom | 323010 | B | 1 | Deuren binnen |  |  |  |  | 22 | STK | RVB | RVB Service | 4 st stalen glasdeuren. 6 st houten glasdeuren. 12 st stalen luiken tussen cellenblokken. Integraal eindafwerking d.m.v. dekk. khb verfsysteem. | nee | 0
3439DL100_01 | 3439LC | Nieuwegein | 37666 | Strategisch | Operationeel | Eigendom | 481010 | B | 1 | Binnen dekkend watergedragen |  |  |  |  | 278 | m2 | RVB | RVB Service | Damopen schilderwerk op spuitwerk plafond en houtwolcementplaten. | nee | 0
3439DL100_01 | 3439LC | Nieuwegein | 37666 | Strategisch | Operationeel | Eigendom | 481020 | B | 1 | Binnen dekkend oplosmiddelhoudend |  |  |  |  | 264 | m2 | RVB | RVB Service | Dekkende afwerking op radiatoren en leidingwerk. | nee | 0
3439DL100_01 | 3439LC | Nieuwegein | 37666 | Strategisch | Operationeel | Eigendom | 322010 | B | 1 | Kozijnwerk binnen |  |  |  |  | 319 | m2 | RVB | RVB | Stalen en plaatstalen kozijnwerk. O.as tpv compartimenteringen en cellen. Voorzien van spiegeldraadjes, veiligheidsglas en stalen (cel)deuren. Eindafwerking dmv dekk. khb. verfsysteem. | nee | 0
3439DL100_01 | 3439LC | Nieuwegein | 37666 | Strategisch | Operationeel | Eigendom | 281210 | B | 1 | Skeletdeel binnen |  |  |  |  | 2440 | m2 | RVB | RVB | Prefab betonwanden en kolommen en in het werk gestort beton. Afwerking dmv spuitpleister en tegelwerk. | nee | 0
3439DL100_01 | 3439LC | Nieuwegein | 37666 | Strategisch | Operationeel | Eigendom | 481020 | B | 1 | Binnen dekkend oplosmiddelhoudend |  |  |  |  | 1124 | m2 | RVB | RVB Service | Schilderwerk op houten en stalen kozijnwerk meetmethode 2-zijdig vlakvol. | nee | 0
3439DL100_01 | 3439LC | Nieuwegein | 37666 | Strategisch | Operationeel | Eigendom | 481020 | B | 1 | Binnen dekkend oplosmiddelhoudend |  |  |  |  | 344 | m2 | RVB | RVB Service | Dekkende beitsafwerking op binnenzijde hardhouten kozijnwerk en ramen. | nee | 0
3439DL100_01 | 3439LC | Nieuwegein | 37666 | Strategisch | Operationeel | Eigendom | 721110 | B | 1 | Vast meubilair |  |  |  |  | 2 | STK | RVB | RVB Service | Slagboom 2st. | nee | 0
3439DL100_01 | 3439LC | Nieuwegein | 37666 | Strategisch | Operationeel | Eigendom | 431210 | B | 1 | Installatievloer |  |  |  |  | 37 | m2 | RVB | RVB Service | Verhoogde vloer t.p.v. centraalpost/portier. | nee | 0
3439DL100_01 | 3439LC | Nieuwegein | 37666 | Strategisch | Operationeel | Eigendom | 451210 | B | 1 | Verlaagd systeemplafond |  |  |  |  | 107 | m2 | RVB | RVB | Houtwolcementplaten afgewerkt met (fabrieks) muurverf systeem. Bevestigd d.m.v. verlijming op tengels. | nee | 0
3439DL100_01 | 3439LC | Nieuwegein | 37666 | Strategisch | Operationeel | Eigendom | 222110 | B | 99 | Binnenwanden |  |  |  |  | 4736 | m2 | RVB | RVB Service | Brandscheidende binnenwanden WBDBO 60min. 1370m2 kalkzandsteen schoonmetselwerk ( 70 en 120 mm ). 1263m2 MBI betonsteen schoonmetselwerk. 2103 m2 Betonwerk | nee | 0
3439DL100_01 | 3439LC | Nieuwegein | 37666 | Strategisch | Operationeel | Eigendom | 721110 | B | 1 | Vast meubilair |  |  |  |  | 72 | STK | RVB | RVB Service | Celinrichting met rvs toilet/wastafel combinatie | nee | 0
3439DL100_01 | 3439LC | Nieuwegein | 37666 | Strategisch | Operationeel | Eigendom | 432120 | B | 1 | Losse afwerklaag vloer |  |  |  |  | 515 | m2 | RVB | RVB Service | Marmoleum in gangen en algemene ruimten. | nee | 0
3439DL100_01 | 3439LC | Nieuwegein | 37666 | Strategisch | Operationeel | Eigendom | 451210 | B | 1 | Verlaagd systeemplafond |  |  |  |  | 252 | m2 | RVB | RVB | 118 m2 houtwolcementplaten afgewerkt met (fabrieks) muurverfsysteem. Bevestigd d.m.v. verlijming op tengels. 134 m2 multiplex beplating afgewerkt met dekk. khb. | nee | 0
3439DL100_01 | 3439LC | Nieuwegein | 37666 | Strategisch | Operationeel | Eigendom | 432120 | B | 1 | Losse afwerklaag vloer |  |  |  |  | 669 | m2 | RVB | RVB Service | Marmoleum in gangen en algemeen ruimten. | nee | 0
3439DL100_01 | 3439LC | Nieuwegein | 37666 | Strategisch | Operationeel | Eigendom | 481010 | B | 1 | Binnen dekkend watergedragen |  |  |  |  | 472 | m2 | RVB | RVB Service | Dampopen muurverfsysteem op wanden afgewerkt met spuitpleister. | nee | 0
3439DL100_01 | 3439LC | Nieuwegein | 37666 | Strategisch | Operationeel | Eigendom | 323010 | B | 1 | Deuren binnen |  |  |  |  | 61 | STK | RVB | RVB Service | 59 st Houten deuren afgewerkt met kunststof toplaag. 2 stalen deuren. | nee | 0
3439DL100_01 | 3439LC | Nieuwegein | 37666 | Strategisch | Operationeel | Eigendom | 452210 | B | 1 | Bekleding plafond |  |  |  |  | 757 | m2 | RVB | RVB Service | 418 m2 spuitpleister op betonnen constructies. 339 m2 onderzijde stalen dakconstructie (vlakvol gemeten) geperforeerde damwand en/of onafgewerkte betonnen dak/vloer constructie. | nee | 0
3439DL100_01 | 3439LC | Nieuwegein | 37666 | Strategisch | Operationeel | Eigendom | 432110 | B | 1 | Vaste afwerklaag vloer |  |  |  |  | 659 | m2 | RVB | RVB Service | 23 m2 v.z.v. stofbinder Coltura. 636 m2 v.z.v. carborundum. | nee | 0
3439DL100_01 | 3439LC | Nieuwegein | 37666 | Strategisch | Operationeel | Eigendom | 481010 | B | 1 | Binnen dekkend watergedragen |  |  |  |  | 650 | m2 | RVB | RVB Service | Dampopen muurverfsysteem op wanden afgewerkt met spuitpleister. | nee | 0
3439DL100_01 | 3439LC | Nieuwegein | 37666 | Strategisch | Operationeel | Eigendom | 452210 | B | 1 | Bekleding plafond |  |  |  |  | 927 | m2 | RVB | RVB Service | 366 m2 spuitpleister op betonnen constructies. 561 m2 onderzijde stalen dakconstructie (vlakvol gemeten) geperforeerde damwand en/of onafwerkte betonnen dak/vloer constructie. | nee | 0
3439DL100_01 | 3439LC | Nieuwegein | 37666 | Strategisch | Operationeel | Eigendom | 421210 | B | 1 | Bekleding binnenwanden |  |  |  |  | 690 | m2 | RVB | RVB Service | Spuitpleister eindafwerking op betonconstructies en steenachtige scheidingswanden. | nee | 0
3439DL100_01 | 3439LC | Nieuwegein | 37666 | Strategisch | Operationeel | Eigendom | 322010 | B | 1 | Kozijnwerk binnen |  |  |  |  | 169 | m2 | RVB | RVB | Stalen en plaatstalen kozijnwerk. O.a tpv compartimenteringen en cellen. Voorzien van spiegeldraadglas, veiligheidsglas en stalen (cel)deuren. Eindafwerking dmv dekk. khb. verfsysteem. | nee | 0
3439DL100_01 | 3439LC | Nieuwegein | 37666 | Strategisch | Operationeel | Eigendom | 481020 | B | 1 | Binnen dekkend oplosmiddelhoudend |  |  |  |  | 140 | m2 | RVB | RVB Service | Dekkende afwerking op staalconstructie en multiplex plafonds. | nee | 0
3439DL100_01 | 3439LC | Nieuwegein | 37666 | Strategisch | Operationeel | Eigendom | 451210 | B | 1 | Verlaagd systeemplafond |  |  |  |  | 917 | m2 | RVB | RVB | 822 m2 houtwolcementplaten afgewerkt met (fabrieks) muurverf systeem. Bevestigd d.m.v. verlijming op tengels. 95 m2 multiplex beplating afgewerkt met dekk. khb. | nee | 0
3439DL100_01 | 3439LC | Nieuwegein | 37666 | Strategisch | Operationeel | Eigendom | 241010 | B | 1 | Trap binnen |  |  |  |  | 12 | m2 | RVB | RVB | Prefab betonnen trapconstructie. Afwerking d.m.v. marmoleum v.z.v. 24 m1 stalen leuningwerk met dekk. khb. verfsysteem. Onderkant trappen afgewerkt met spuitpleister. | nee | 0
3439DL100_01 | 3439LC | Nieuwegein | 37666 | Strategisch | Operationeel | Eigendom | 231110 | B | 1 | Binnenvloerconstructie (inclusief balkon) |  |  |  |  | 2828 | m2 | RVB | RVB | In situatie gestorte betonvloeren. Afwerking d.m.v. keramische dhg. tegels, cementdekvloer met en zonder coating, PU en epoxytroffelvloeren, tapijt, linoleum en entreematten. Meetmethode = BVO volgens hoofdindeling. | nee | 0
3439DL100_01 | 3439LC | Nieuwegein | 37666 | Strategisch | Operationeel | Eigendom | 481020 | B | 1 | Binnen dekkend oplosmiddelhoudend |  |  |  |  | 142 | m2 | RVB | RVB Service | Dekkende afwerking op radiatoren en leidingwerk. | nee | 0
3439DL100_01 | 3439LC | Nieuwegein | 37666 | Strategisch | Operationeel | Eigendom | 451210 | B | 1 | Verlaagd systeemplafond |  |  |  |  | 498 | m2 | RVB | RVB | 419 m2 houtwolcementplaten afgewerkt met (fabrieks) muurverf systeem. Bevestigd d.m.v. verlijming op tengels. 79 m2 multiplex beplating afgewerkt met dekk. khb. | nee | 0
3439DL100_01 | 3439LC | Nieuwegein | 37666 | Strategisch | Operationeel | Eigendom | 481020 | B | 1 | Binnen dekkend oplosmiddelhoudend |  |  |  |  | 892 | m2 | RVB | RVB Service | Schilderwerk op houten en stalen kozijnwerk meetmethode 2-zijdig vlakvol. | nee | 0
3439DL100_01 | 3439LC | Nieuwegein | 37666 | Strategisch | Operationeel | Eigendom | 481010 | B | 1 | Binnen dekkend watergedragen |  |  |  |  | 430 | m2 | RVB | RVB Service | Dampopen muurverfsysteem op wanden afgewerkt met spuitpleister. | nee | 0
3439DL100_01 | 3439LC | Nieuwegein | 37666 | Strategisch | Operationeel | Eigendom | 481010 | B | 1 | Binnen dekkend watergedragen |  |  |  |  | 2660 | m2 | RVB | RVB Service | Dampopen muurverfsysteem op wanden afgewerkt met spuitpleister. | nee | 0
3439DL100_01 | 3439LC | Nieuwegein | 37666 | Strategisch | Operationeel | Eigendom | 432120 | B | 1 | Losse afwerklaag vloer |  |  |  |  | 10 | m2 | RVB | RVB Service | Schoonlooptapijt t.p.v. entrees fabr. Coral. | nee | 0
3439DL100_01 | 3439LC | Nieuwegein | 37666 | Strategisch | Operationeel | Eigendom | 481020 | B | 1 | Binnen dekkend oplosmiddelhoudend |  |  |  |  | 60 | m2 | RVB | RVB Service | 42 m2 schilderwerk op stalen leuningen/hekwerk. 18 m2 schilderwerk op stalen trappen. | nee | 0
3439DL100_01 | 3439LC | Nieuwegein | 37666 | Strategisch | Operationeel | Eigendom | 432110 | B | 1 | Vaste afwerklaag vloer |  |  |  |  | 614 | m2 | RVB | RVB Service | 580 m2 PU gebonden gietmortelvloer en 34 m2 epoxyhars gebonden gietmortel-/troffelvloer t.p.v. gangen, cellenblokken en algemene ruimten. | nee | 0
3439DL100_01 | 3439LC | Nieuwegein | 37666 | Strategisch | Operationeel | Eigendom | 323010 | B | 1 | Deuren binnen |  |  |  |  | 16 | STK | RVB | RVB Service | 13 st stalen glasdeuren. 3 st houten glasdeuren. Integraal eindafwerking dmv dekk. khb verfsysteem. | nee | 0
3439DL100_01 | 3439LC | Nieuwegein | 37666 | Strategisch | Operationeel | Eigendom | 481020 | B | 1 | Binnen dekkend oplosmiddelhoudend |  |  |  |  | 2664 | m2 | RVB | RVB Service | Dampdicht muurverfsysteem op wanden in cellen. | nee | 0
3439DL100_01 | 3439LC | Nieuwegein | 37666 | Strategisch | Operationeel | Eigendom | 421210 | B | 1 | Bekleding binnenwanden |  |  |  |  | 302 | m2 | RVB | RVB Service | Afwerking in sanitaire ruimten en boven wastafels e.d. Voorzien van 604m1 kitwerk. | nee | 0
3439DL100_01 | 3439LC | Nieuwegein | 37666 | Strategisch | Operationeel | Eigendom | 481020 | B | 1 | Binnen dekkend oplosmiddelhoudend |  |  |  |  | 888 | m2 | RVB | RVB Service | Dompdicht muurverfsysteem op wanden in cellen. | nee | 0
3439DL100_01 | 3439LC | Nieuwegein | 37666 | Strategisch | Operationeel | Eigendom | 481020 | B | 1 | Binnen dekkend oplosmiddelhoudend |  |  |  |  | 143 | m2 | RVB | RVB Service | Dekkende afwerking op staalconstructie en multiplex plafonds. | nee | 0
3439DL100_01 | 3439LC | Nieuwegein | 37666 | Strategisch | Operationeel | Eigendom | 452210 | B | 1 | Bekleding plafond |  |  |  |  | 719 | m2 | RVB | RVB Service | 378 m2 spuitpleister op betonnen constructies. 341 m2 onderzijde stalen dakconstructie (vlakvol gemeten) geperforeerde damwand en/of onafgewerkte betonnen dak/vloer constructie. | nee | 0
3439DL100_01 | 3439LC | Nieuwegein | 37666 | Strategisch | Operationeel | Eigendom | 481020 | B | 1 | Binnen dekkend oplosmiddelhoudend |  |  |  |  | 33 | m2 | RVB | RVB Service | Dekkende afwerking op binnenzijde stalen kozijnwerk en deuren. | nee | 0
3439DL100_01 | 3439LC | Nieuwegein | 37666 | Strategisch | Operationeel | Eigendom | 481020 | B | 1 | Binnen dekkend oplosmiddelhoudend |  |  |  |  | 66 | m2 | RVB | RVB Service | Dekkende beitsafwerking op binnenzijde hardhouten kozijnwerk. | nee | 0
3439DL100_01 | 3439LC | Nieuwegein | 37666 | Strategisch | Operationeel | Eigendom | 431210 | B | 1 | Installatievloer |  |  |  |  | 37 | m2 | RVB | RVB Service | Verhoogde vloer t.p.v. centraalpost/portier. | nee | 0
3439DL100_01 | 3439LC | Nieuwegein | 37666 | Strategisch | Operationeel | Eigendom | 431210 | B | 1 | Installatievloer |  |  |  |  | 41 | m2 | RVB | RVB Service | Verhoogde vloer t.p.v. centraalpost/portier. | nee | 0
3439DL100_01 | 3439LC | Nieuwegein | 37666 | Strategisch | Operationeel | Eigendom | 481020 | B | 1 | Binnen dekkend oplosmiddelhoudend |  |  |  |  | 19 | m2 | RVB | RVB Service | Dekkende afwerking op binnenzijde stalen kozijnwerk en deuren. | nee | 0
3439DL100_01 | 3439LC | Nieuwegein | 37666 | Strategisch | Operationeel | Eigendom | 322050 | B | 99 | Beglazing veiligheidsglas binnen |  |  |  |  | 522 | m2 | RVB | RVB Service | Brandwerende WBDBO 60min veiligheidsglas van diverse klassen. Afmeting per brandcompartiment verschillend. Droge beglazing d.m.v. rubbers en v.z.v. stalen glaslatten ca. 20x20mm. Insteekdiepte ca. 30mm | ja | 0
3439DL100_01 | 3439LC | Nieuwegein | 37666 | Strategisch | Operationeel | Eigendom | 231110 | B | 1 | Binnenvloerconstructie (inclusief balkon) |  |  |  |  | 1420 | m2 | RVB | RVB | In situatie gestorte betonvloeren. Afwerking d.m.v. keramische dhg. tegels, cementdekvloer met en zonder coating, PU en epoxytroffelvloeren, tapijt, linoleum en entreematten. Meetmethode = BVO volgens hoofdindeling. | nee | 0
3439DL100_01 | 3439LC | Nieuwegein | 37666 | Strategisch | Operationeel | Eigendom | 721110 | B | 1 | Vast meubilair |  |  |  |  | 72 | STK | RVB | RVB Service |  | nee | 0
3439DL100_01 | 3439LC | Nieuwegein | 37666 | Strategisch | Operationeel | Eigendom | 323010 | B | 1 | Deuren binnen |  |  |  |  | 24 | STK | RVB | RVB Service | Plaatstalen celdeuren, eindafwerking d.m.v. dekk. khb verfsysteem. | nee | 0
3439DL100_01 | 3439LC | Nieuwegein | 37666 | Strategisch | Operationeel | Eigendom | 222110 | B | 1 | Binnenwanden |  |  |  |  | 948 | m2 | RVB | RVB Service | 404m2 kalkzandsteen schoonmetselwerk (70 en 120mm). 544m2 MBI betonsteen schoonmetselwerk. Afwerking dmv cementgebonden vooegwerk, keramisch tegelwerk, spuitpleister en pleisterwerk. | nee | 0
3439DL100_01 | 3439LC | Nieuwegein | 37666 | Strategisch | Operationeel | Eigendom | 432110 | B | 1 | Vaste afwerklaag vloer |  |  |  |  | 657 | m2 | RVB | RVB Service | 85 m2 v.z.v. stofbinder Coltura. 111 m2 v.z.v. carborundum. 461 m2 afgewerkt met betonverf. | nee | 0
3439DL100_01 | 3439LC | Nieuwegein | 37666 | Strategisch | Operationeel | Eigendom | 481020 | B | 1 | Binnen dekkend oplosmiddelhoudend |  |  |  |  | 4 | m2 | RVB | RVB Service | Dekkende afwerking op binnenzijde stalen kozijnwerk en deur. | nee | 0
3439DL100_01 | 3439LC | Nieuwegein | 37666 | Strategisch | Operationeel | Eigendom | 432120 | B | 1 | Losse afwerklaag vloer |  |  |  |  | 219 | m2 | RVB | RVB Service | Keramische dhg. tegelwerk in natte ruimten t.p.v. doucheruimten antislip tegels. | nee | 0
3439DL100_01 | 3439LC | Nieuwegein | 37666 | Strategisch | Operationeel | Eigendom | 322050 | B | 1 | Beglazing veiligheidsglas binnen |  |  |  |  | 187 | m2 | RVB | RVB Service | Veiligheidsglas van diverse klassen. Deels enkel glas en draadglas dmv glaslatten. | ja | 0
3439DL100_01 | 3439LC | Nieuwegein | 37666 | Strategisch | Operationeel | Eigendom | 432120 | B | 1 | Losse afwerklaag vloer |  |  |  |  | 88 | m2 | RVB | RVB Service | Keramische dhg. tegelwerk in natte ruimten t.p.v. doucheruimten. antislip tegels. | nee | 0
3439DL100_01 | 3439LC | Nieuwegein | 37666 | Strategisch | Operationeel | Eigendom | 241010 | B | 1 | Trap binnen |  |  |  |  | 4 | m2 | RVB | RVB | Stalen steektrap/wenteltrap v.z.v rubbernoppen. 8 m1 stalen leuningwerk. Integraal afgewerkt met dekk. khb. verfsysteem. | nee | 0
3439DL100_01 | 3439LC | Nieuwegein | 37666 | Strategisch | Operationeel | Eigendom | 241010 | B | 1 | Trap binnen |  |  |  |  | 4 | m2 | RVB | RVB | Stalen steektrap/wenteltrap v.z.v. rubbernoppen. 8 m1 stalen leuningwerk. Integraal afgewerkt met dekk. khb. verfsysteem. | nee | 0
3439DL100_01 | 3439LC | Nieuwegein | 37666 | Strategisch | Operationeel | Eigendom | 481020 | B | 1 | Binnen dekkend oplosmiddelhoudend |  |  |  |  | 223 | m2 | RVB | RVB Service | Dekkende afwerking op radiatoren en leidingwerk. | nee | 0
3439DL100_01 | 3439LC | Nieuwegein | 37666 | Strategisch | Operationeel | Eigendom | 322010 | B | 1 | Kozijnwerk binnen |  |  |  |  | 450 | m2 | RVB | RVB | Stalen- en plaatstalen kozijnwerk. Voorzien van spiegeldraadjes, veiligheidsglas en stalen ( cel)deuren. Eindafwerking dmv dekk. khb. verfsysteem. | nee | 0
3439DL100_01 | 3439LC | Nieuwegein | 37666 | Strategisch | Operationeel | Eigendom | 322010 | B | 1 | Kozijnwerk binnen |  |  |  |  | 31 | m2 | RVB | RVB | Houten kozijnwerk voorzien van houten deuren, enkele beglazing, spiegeldraadglas en trespa panelen. Eindafwerking d.m.v. dekk. khb verfsysteem. | nee | 0
3439DL100_01 | 3439LC | Nieuwegein | 37666 | Strategisch | Operationeel | Eigendom | 322010 | B | 99 | Kozijnwerk binnen |  |  |  |  | 1651 | m2 | RVB | RVB | Brandscheidende WBDBO 60min stalen kozijnwerk binnen voorzien van veiligheidsglas en stalen deuren. Eindafwerking dmv. dekk. khb. verfsysteem. | nee | 0
3439DL100_01 | 3439LC | Nieuwegein | 37666 | Strategisch | Operationeel | Eigendom | 481020 | B | 1 | Binnen dekkend oplosmiddelhoudend |  |  |  |  | 16 | m2 | RVB | RVB Service | Dekkende afwerking op binnenzijde stalen kozijnwerk en deuren. | nee | 0
3439DL100_01 | 3439LC | Nieuwegein | 37666 | Strategisch | Operationeel | Eigendom | 322010 | B | 1 | Kozijnwerk binnen |  |  |  |  | 76 | m2 | RVB | RVB | Houten kozijnwerk voorzien van houten deuren, enkele beglazing, spiegeldraadglas en trespa panelen. Eindafwerking d.m.v. dekk. khb verfsysteem. | nee | 0
3439DL100_01 | 3439LC | Nieuwegein | 37666 | Strategisch | Operationeel | Eigendom | 721110 | B | 1 | Vast meubilair |  |  |  |  | 28 | STK | RVB | RVB Service | Celinrichting met rvs toilet/wastafel combinatie | nee | 0
3439DL100_01 | 3439LC | Nieuwegein | 37666 | Strategisch | Operationeel | Eigendom | 323010 | B | 99 | Deuren binnen |  |  |  |  | 164 | STK | RVB | RVB Service | Brandscheidende WBDBO 60min binnen deuren staal. Integraal eindafwerking dmv dekk. khb verfsysteem. Deuren zijn v.z.v. 4 scharnieren. Afmeting deuren ca. 980x2150x30 mm. Slotkast met stalen dagschoot | nee | 0
3439DL100_01 | 3439LC | Nieuwegein | 37666 | Strategisch | Operationeel | Eigendom | 231110 | B | 1 | Binnenvloerconstructie (inclusief balkon) |  |  |  |  | 1420 | m2 | RVB | RVB | In situatie gestorte betonvloeren. Afwerking d.m.v. keramische dhg. tegels, cementdekvloer met en zonder coating, PU en epoxytroffelvloeren, tapijt, linoleum en entreematten. Meetmethode = BVO volgens hoofdindeling. | nee | 0
3439DL100_01 | 3439LC | Nieuwegein | 37666 | Strategisch | Operationeel | Eigendom | 432120 | B | 1 | Losse afwerklaag vloer |  |  |  |  | 37 | m2 | RVB | RVB Service | Aluminium plaat met bobbeltjes op centraalpost. | nee | 0
3439DL100_01 | 3439LC | Nieuwegein | 37666 | Strategisch | Operationeel | Eigendom | 421120 | B | 1 | Dilatatie/elastische voeg binnenwand |  |  |  |  | 470 | M1 | RVB | RVB |  | nee | 0
3439DL100_01 | 3439LC | Nieuwegein | 37666 | Strategisch | Operationeel | Eigendom | 432110 | B | 1 | Vaste afwerklaag vloer |  |  |  |  | 39 | m2 | RVB | RVB Service | 14 m2 v.z.v. stofbinder Coltura. 25 m2 onafgewerkt. | nee | 0
3439DL100_01 | 3439LC | Nieuwegein | 37666 | Strategisch | Operationeel | Eigendom | 421120 | B | 1 | Dilatatie/elastische voeg binnenwand |  |  |  |  | 350 | M1 | RVB | RVB |  | nee | 0
3439DL100_01 | 3439LC | Nieuwegein | 37666 | Strategisch | Operationeel | Eigendom | 421120 | B | 1 | Dilatatie/elastische voeg binnenwand |  |  |  |  | 237 | M1 | RVB | RVB |  | nee | 0
3439DL100_01 | 3439LC | Nieuwegein | 37666 | Strategisch | Operationeel | Eigendom | 241010 | B | 1 | Trap binnen |  |  |  |  | 40 | m2 | RVB | RVB | Prefab betonnen trapconstructie. Afwerking d.m.v. marmoleum v.z.v. 80 m1 stalen leuningwerk met dekk. khb. verfsysteem. Onderkant trappen afgewerkt met spuitpleister. | nee | 0
3439DL100_01 | 3439LC | Nieuwegein | 37666 | Strategisch | Operationeel | Eigendom | 452210 | B | 1 | Bekleding plafond |  |  |  |  | 1280 | m2 | RVB | RVB Service | 792 m2 spuitpleister op betonnen constructies. 488 m2 onderzijde stalen dakconstructie (vlakvol gemeten) geperforeerde damwand en/of onafgewerkte betonnen dak/vloer constructie. | nee | 0
3439DL100_01 | 3439LC | Nieuwegein | 37666 | Strategisch | Operationeel | Eigendom | 421120 | B | 1 | Dilatatie/elastische voeg binnenwand |  |  |  |  | 976 | M1 | RVB | RVB |  | nee | 0
3439DL100_01 | 3439LC | Nieuwegein | 37666 | Strategisch | Operationeel | Eigendom | 421110 | B | 1 | Afwerklaag binnenwanden |  |  |  |  | 1165 | m2 | RVB | RVB Service | Cementgebonden platvol voegwerk. | nee | 0
3439DL100_01 | 3439LC | Nieuwegein | 37666 | Strategisch | Operationeel | Eigendom | 421120 | B | 1 | Dilatatie/elastische voeg binnenwand |  |  |  |  | 312 | M1 | RVB | RVB |  | nee | 0
3439DL100_01 | 3439LC | Nieuwegein | 37666 | Strategisch | Operationeel | Eigendom | 903010 | B | 1 | Scheiding en hek |  |  |  |  | 830 | M1 | RVB | RVB | Terrein hekwerk stalen draadmatten voorzien van overklim beveiliging van puntdraad | nee | 0
3439DL100_01 | 3439LC | Nieuwegein | 37666 | Strategisch | Operationeel | Eigendom | 432120 | B | 1 | Losse afwerklaag vloer |  |  |  |  | 410 | m2 | RVB | RVB Service | Projecttapijt t.p.v. kantoorruimten. | nee | 0
3439DL100_01 | 3439LC | Nieuwegein | 37666 | Strategisch | Operationeel | Eigendom | 432120 | B | 1 | Losse afwerklaag vloer |  |  |  |  | 257 | m2 | RVB | RVB Service | Projecttapijt t.p.v. kantoorruimten. | nee | 0
3439DL100_01 | 3439LC | Nieuwegein | 37666 | Strategisch | Operationeel | Eigendom | 323010 | B | 1 | Deuren binnen |  |  |  |  | 62 | STK | RVB | RVB Service | Houten deuren afgewerkt met kunststof toplaag. | nee | 0
3439DL100_01 | 3439LC | Nieuwegein | 37666 | Strategisch | Operationeel | Eigendom | 421120 | B | 1 | Dilatatie/elastische voeg binnenwand |  |  |  |  | 130 | M1 | RVB | RVB |  | nee | 0
3439DL100_01 | 3439LC | Nieuwegein | 37666 | Strategisch | Operationeel | Eigendom | 421210 | B | 1 | Bekleding binnenwanden |  |  |  |  | 635 | m2 | RVB | RVB Service | Afwerking in sanitaire ruimten en boven wastafels e.d. Voorzien van 1270m1 kitwerk. | nee | 0
3439DL100_01 | 3439LC | Nieuwegein | 37666 | Strategisch | Operationeel | Eigendom | 421120 | B | 1 | Dilatatie/elastische voeg binnenwand |  |  |  |  | 1024 | M1 | RVB | RVB |  | nee | 0
3439DL100_01 | 3439LC | Nieuwegein | 37666 | Strategisch | Operationeel | Eigendom | 322010 | B | 1 | Kozijnwerk binnen |  |  |  |  | 450 | m2 | RVB | RVB | Stalen en plaatstalen kozijnwerk. O.a tpv compartimenteringen en cellen. Voorzien van spiegeldraadglas, veiligheidsglas en stalen (cel)deuren. Eindafwerking dmv dekk. khb verfsysteem. | nee | 0
3439DL100_01 | 3439LC | Nieuwegein | 37666 | Strategisch | Operationeel | Eigendom | 281210 | B | 1 | Skeletdeel binnen |  |  |  |  | 2440 | m2 | RVB | RVB | Prefab betonwanden en kolommen en in het werk gestort beton. Afwerking d.m.v. spuitpleister en tegelwerk. | nee | 0
3439DL100_01 | 3439LC | Nieuwegein | 37666 | Strategisch | Operationeel | Eigendom | 481020 | B | 1 | Binnen dekkend oplosmiddelhoudend |  |  |  |  | 155 | m2 | RVB | RVB Service | Dekkende afwerking op radiatoren en leidingwerk. | nee | 0
3439DL100_01 | 3439LC | Nieuwegein | 37666 | Strategisch | Operationeel | Eigendom | 481020 | B | 1 | Binnen dekkend oplosmiddelhoudend |  |  |  |  | 42 | m2 | RVB | RVB Service | 24 m2 schilderwerk op stalen leuningen/hekwerk 18 m2 schilderwerk op stalen trappen. | nee | 0
3439DL100_01 | 3439LC | Nieuwegein | 37666 | Strategisch | Operationeel | Eigendom | 481020 | B | 1 | Binnen dekkend oplosmiddelhoudend |  |  |  |  | 890 | m2 | RVB | RVB Service | Schilderwerk op houten en stalen kozijnwerk meetmethode 2- zijdig vlakvol. | nee | 0
3439DL100_01 | 3439LC | Nieuwegein | 37666 | Strategisch | Operationeel | Eigendom | 323010 | B | 1 | Deuren binnen |  |  |  |  | 16 | STK | RVB | RVB Service | 1 st stalen glasdeur. 3 st houten glasdeuren. 12 st stalen luiken tussen cellenblokken. Integraal eindafwerking dmv dekk. khb verfsysteem. | nee | 0
3439DL100_01 | 3439LC | Nieuwegein | 37666 | Strategisch | Operationeel | Eigendom | 432120 | B | 1 | Losse afwerklaag vloer |  |  |  |  | 801 | m2 | RVB | RVB Service | Marmoleum in gangen en algemene ruimten. | nee | 0
3439DL100_01 | 3439LC | Nieuwegein | 37666 | Strategisch | Operationeel | Eigendom | 481020 | B | 1 | Binnen dekkend oplosmiddelhoudend |  |  |  |  | 16 | m2 | RVB | RVB Service | Dekkende afwerking op binnenzijde stalen kozijnwerk en deuren. | nee | 0
3439DL100_01 | 3439LC | Nieuwegein | 37666 | Strategisch | Operationeel | Eigendom | 481020 | B | 1 | Binnen dekkend oplosmiddelhoudend |  |  |  |  | 185 | m2 | RVB | RVB Service | Dekkende beitsafwerking op binnenzijde hardhouten kozijnwerk en ramen. | nee | 0
3439DL100_01 | 3439LC | Nieuwegein | 37666 | Strategisch | Operationeel | Eigendom | 421110 | B | 1 | Afwerklaag binnenwanden |  |  |  |  | 1000 | m2 | RVB | RVB Service | Cementgebonden platvol voegwerk. | nee | 0
3439DL100_01 | 3439LC | Nieuwegein | 37666 | Strategisch | Operationeel | Eigendom | 421210 | B | 1 | Bekleding binnenwanden |  |  |  |  | 2660 | m2 | RVB | RVB Service | Spuitpleister eindafwerking op betonconstructies en steenachtige scheidingswanden. | nee | 0
3439DL100_01 | 3439LC | Nieuwegein | 37666 | Strategisch | Operationeel | Eigendom | 451210 | B | 1 | Verlaagd systeemplafond |  |  |  |  | 210 | m2 | RVB | RVB | 181 m2 houtwolcementplaten afgewerkt met (fabrieks) muurverf systeem. Bevestigd d.m.v. verlijming op tengels. 29 m2 multiplex beplating afgewerkt met dekk. khb. | nee | 0
3439DL100_01 | 3439LC | Nieuwegein | 37666 | Strategisch | Operationeel | Eigendom | 903310 | B | 1 | Overklimbeveiligingen |  |  |  |  | 830 | M1 | RVB | RVB Service | 830m1 Overklim beveiliging voorzien van puntdraad | nee | 0
3439DL100_01 | 3439LC | Nieuwegein | 37666 | Strategisch | Operationeel | Eigendom | 432120 | B | 1 | Losse afwerklaag vloer |  |  |  |  | 370 | m2 | RVB | RVB Service | Sportvloer in sportzalen + toestellen berging. | nee | 0
3439DL100_01 | 3439LC | Nieuwegein | 37666 | Strategisch | Operationeel | Eigendom | 323010 | B | 1 | Deuren binnen |  |  |  |  | 9 | STK | RVB | RVB Service | Integraal eindafwerking dmv dekk. khb verfsysteem. | nee | 0
3439DL100_01 | 3439LC | Nieuwegein | 37666 | Strategisch | Operationeel | Eigendom | 241010 | B | 1 | Trap binnen |  |  |  |  | 14 | m2 | RVB | RVB | Stalen steektrap/wenteltrap v.z.v. rubbernoppen, 28 m1 stalen leuningwerk. Integraal afgewerkt met dekk. khb. verfsysteem. | nee | 0
3439DL100_01 | 3439LC | Nieuwegein | 37666 | Strategisch | Operationeel | Eigendom | 421210 | B | 1 | Bekleding binnenwanden |  |  |  |  | 2834 | m2 | RVB | RVB Service | Spuitpleister eindafwerking op betonconstructies en steenachtige scheidingswanden. | nee | 0
3439DL100_01 | 3439LC | Nieuwegein | 37666 | Strategisch | Operationeel | Eigendom | 902010 | B | 1 | Opstallen |  |  |  |  | 55 | STK | RVB | RVB | 20 Fietsenblokken en 35 palen (amsterdammertjes) | nee | 0
3439DL100_01 | 3439LC | Nieuwegein | 37666 | Strategisch | Operationeel | Eigendom | 721110 | B | 1 | Vast meubilair |  |  |  |  | 51 | STK | RVB | RVB Service |  | nee | 0
3439DL100_01 | 3439LC | Nieuwegein | 37666 | Strategisch | Operationeel | Eigendom | 481020 | B | 1 | Binnen dekkend oplosmiddelhoudend |  |  |  |  | 340 | m2 | RVB | RVB Service | Dekkende beits afwerking op binnenzijde hardhouten kozijnwerk en ramen. | nee | 0
3439DL100_01 | 3439LC | Nieuwegein | 37666 | Strategisch | Operationeel | Eigendom | 481020 | B | 1 | Binnen dekkend oplosmiddelhoudend |  |  |  |  | 70 | m2 | RVB | RVB Service | 52 m2 schilderwerk op stalen leuningen/hekwerk 28 m2 schilderwerk op stalen trappen. | nee | 0
3439DL100_01 | 3439LC | Nieuwegein | 37666 | Strategisch | Operationeel | Eigendom | 432110 | B | 1 | Vaste afwerklaag vloer |  |  |  |  | 1170 | m2 | RVB | RVB Service | 1100 m2 PU gebonden gietmortelvloer en 70m2 epoxyhars gebonden gietmortel-/troffelvloer t.p.v. gangen, cellenblokken en algemene ruimten. | nee | 0
3439DL100_01 | 3439LC | Nieuwegein | 37666 | Strategisch | Operationeel | Eigendom | 323010 | B | 1 | Deuren binnen |  |  |  |  | 16 | STK | RVB | RVB Service | 13 st stalen glasdeuren. 3 st houten glasdeuren. Integraal eindafwerking dmv dekk. khb verfsysteem. | nee | 0
3439DL100_01 | 3439LC | Nieuwegein | 37666 | Strategisch | Operationeel | Eigendom | 481020 | B | 1 | Binnen dekkend oplosmiddelhoudend |  |  |  |  | 52 | m2 | RVB | RVB Service | 24 m2 schilderwerk op stalen leuningen/hekwerk 28 m2 schilderwerk op stalen trappen. | nee | 0
3439DL100_01 | 3439LC | Nieuwegein | 37666 | Strategisch | Operationeel | Eigendom | 451210 | B | 1 | Verlaagd systeemplafond |  |  |  |  | 917 | m2 | RVB | RVB | 822 m2 houtwolcementplaten afgewerkt met (fabrieks) muurverf systeem. Bevestigd d.m.v. verlijming op tengels. 95 m2 multiplex beplating afgewerkt met dekk. khb. | nee | 0
3439DL100_01 | 3439LC | Nieuwegein | 37666 | Strategisch | Operationeel | Eigendom | 481020 | B | 1 | Binnen dekkend oplosmiddelhoudend |  |  |  |  | 197 | m2 | RVB | RVB Service | Dekkende afwerking op binnenzijde stalen kozijnwerk en deuren. | nee | 0
3439DL100_01 | 3439LC | Nieuwegein | 37666 | Strategisch | Operationeel | Eigendom | 451210 | B | 1 | Verlaagd systeemplafond |  |  |  |  | 230 | m2 | RVB | RVB | 101 m2 houtwolcementplaten afgewerkt met (fabrieks) muurverf systeem. Bevestigd d.m.v. verlijming op tengels. 129 m2 multiplex beplating afgewerkt met dekk. khb. | nee | 0
3439DL100_01 | 3439LC | Nieuwegein | 37666 | Strategisch | Operationeel | Eigendom | 432120 | B | 1 | Losse afwerklaag vloer |  |  |  |  | 613 | m2 | RVB | RVB Service | Marmoleum in gangen en algemene ruimten. | nee | 0
3439DL100_01 | 3439LC | Nieuwegein | 37666 | Strategisch | Operationeel | Eigendom | 432120 | B | 1 | Losse afwerklaag vloer |  |  |  |  | 9 | m2 | RVB | RVB Service | Schoonlooptapijt t.p.v. entrees fabr. Coral. | nee | 0
3439DL100_01 | 3439LC | Nieuwegein | 37666 | Strategisch | Operationeel | Eigendom | 432120 | B | 1 | Losse afwerklaag vloer |  |  |  |  | 9 | m2 | RVB | RVB Service | Schoonlooptapijt t.p.v. entrees fabr. Coral. | nee | 0
3439DL100_01 | 3439LC | Nieuwegein | 37666 | Strategisch | Operationeel | Eigendom | 322050 | B | 1 | Beglazing veiligheidsglas binnen |  |  |  |  | 144 | m2 | RVB | RVB Service | Veiligheidsglas van diverse klassen. Deels enkel glas en draadglas dmv glaslatten. | ja | 0
3439DL100_01 | 3439LC | Nieuwegein | 37666 | Strategisch | Operationeel | Eigendom | 322050 | B | 1 | Beglazing veiligheidsglas binnen |  |  |  |  | 49 | m2 | RVB | RVB Service | Veiligheidsglas van diverse klassen. Deels enkel glas en draadglas dmv glaslatten. | ja | 0
3439DL100_01 | 3439LC | Nieuwegein | 37666 | Strategisch | Operationeel | Eigendom | 432120 | B | 1 | Losse afwerklaag vloer |  |  |  |  | 22 | m2 | RVB | RVB Service | Multiplex platen op posten in werkruimten gedetineerden. | nee | 0
3439DL100_01 | 3439LC | Nieuwegein | 37666 | Strategisch | Operationeel | Eigendom | 323010 | B | 1 | Deuren binnen |  |  |  |  | 32 | STK | RVB | RVB Service | Plaatstalen celdeuren, eindafwerking dmv dekk.khb verfsysteem. | nee | 0
3439DL100_01 | 3439LC | Nieuwegein | 37666 | Strategisch | Operationeel | Eigendom | 481020 | B | 1 | Binnen dekkend oplosmiddelhoudend |  |  |  |  | 774 | m2 | RVB | RVB Service | Schilderwerk op houten en stalen kozijnwerk meetmethode 2-zijdig vlakvol. | nee | 0
3439DL100_01 | 3439LC | Nieuwegein | 37666 | Strategisch | Operationeel | Eigendom | 322050 | B | 1 | Beglazing veiligheidsglas binnen |  |  |  |  | 110 | m2 | RVB | RVB Service | Veiligheidsglas van diverse klassen. Deels enkel glas en draadglas d.m.v.glaslatten. | ja | 0
3439DL100_01 | 3439LC | Nieuwegein | 37666 | Strategisch | Operationeel | Eigendom | 323010 | B | 1 | Deuren binnen |  |  |  |  | 46 | STK | RVB | RVB Service | 10 st houten glasdeuren. 36 st stalen luiken tussen cellenblokken. Integraal eindafwerking dmv dekk. khb verfsysteem. | nee | 0
3439DL100_01 | 3439LC | Nieuwegein | 37666 | Strategisch | Operationeel | Eigendom | 323010 | B | 1 | Deuren binnen |  |  |  |  | 32 | STK | RVB | RVB Service | 6 st houten glasdeuren. 26 st stalen luiken tussen cellenblokken. Integraal eindafwerking dmv dekk. khb verfsysteem. | nee | 0
3439DL100_01 | 3439LC | Nieuwegein | 37666 | Strategisch | Operationeel | Eigendom | 432120 | B | 1 | Losse afwerklaag vloer |  |  |  |  | 100 | m2 | RVB | RVB Service | Keramische dhg. tegelwerk in natte ruimten t.p.v. doucheruimten antislip tegels. | nee | 0
3439DL100_01 | 3439LC | Nieuwegein | 37666 | Strategisch | Operationeel | Eigendom | 481020 | B | 1 | Binnen dekkend oplosmiddelhoudend |  |  |  |  | 460 | m2 | RVB | RVB Service | Schilderwerk op houten en stalen kozijnwerk meetmethode 2 -zijdig vlakvol. | nee | 0
3439DL100_01 | 3439LC | Nieuwegein | 37666 | Strategisch | Operationeel | Eigendom | 323010 | B | 1 | Deuren binnen |  |  |  |  | 59 | STK | RVB | RVB Service | Houten deuren afgewerkt met kunststof toplaag. | nee | 0
3439DL100_01 | 3439LC | Nieuwegein | 37666 | Strategisch | Operationeel | Eigendom | 421110 | B | 1 | Afwerklaag binnenwanden |  |  |  |  | 596 | m2 | RVB | RVB Service | Cementgebonden platvol voegwerk. | nee | 0
3439DL100_01 | 3439LC | Nieuwegein | 37666 | Strategisch | Operationeel | Eigendom | 451210 | B | 1 | Verlaagd systeemplafond |  |  |  |  | 109 | m2 | RVB | RVB | Minerale wol systeem plafonds. Niet alle plafonds zijn zondermeer uitneembaar. | nee | 0
3439DL100_01 | 3439LC | Nieuwegein | 37666 | Strategisch | Operationeel | Eigendom | 222110 | B | 1 | Binnenwanden |  |  |  |  | 862 | m2 | RVB | RVB Service | 562 m2 kalkzandsteen schoonmetselwerk ( 70 en 120 mm). 295 m2 MBI betonsteen schoonmetselwerk. Afwerking dmv cementgebonden voegwerk, keramisch tegelwerk, spuitpleister en pleisterwerk. | nee | 0
3439DL100_01 | 3439LC | Nieuwegein | 37666 | Strategisch | Operationeel | Eigendom | 432120 | B | 1 | Losse afwerklaag vloer |  |  |  |  | 370 | m2 | RVB | RVB Service | Sportvloer in sportzalen + toestellen berging. | nee | 0
3439DL100_01 | 3439LC | Nieuwegein | 37666 | Strategisch | Operationeel | Eigendom | 904020 | B | 1 | Terreinafwerkingen |  |  |  |  | 3276 | m2 | RVB | RVB Service | Betonklinkers van binnen terrein tussen bouwdelen B en F 3130m2 en sluis 146m2 | nee | 0
3439DL100_01 | 3439LC | Nieuwegein | 37666 | Strategisch | Operationeel | Eigendom | 421110 | B | 1 | Afwerklaag binnenwanden |  |  |  |  | 1035 | m2 | RVB | RVB Service | Cementgebonden platvol voegwerk. | nee | 0
3439DL100_01 | 3439LC | Nieuwegein | 37666 | Strategisch | Operationeel | Eigendom | 241010 | B | 1 | Trap binnen |  |  |  |  | 12 | m2 | RVB | RVB | Prefab betonnen trapconstructie. Afwerking d.m.v. marmoleum v.z.v. 24 m1 stalen leuningwerk met dekk. khb. verfsysteem. Onderkant trappen afgewerkt met spuitpleister. | nee | 0
3439DL100_01 | 3439LC | Nieuwegein | 37666 | Strategisch | Operationeel | Eigendom | 907010 | B | 1 | Straat- / terreinmeubilair |  |  |  |  | 15 | STK | RVB | RVB Service | Abri + 8 zitbanken, wachthok + zitbank 6 st, gasstation. | nee | 0
3439DL100_01 | 3439LC | Nieuwegein | 37666 | Strategisch | Operationeel | Eigendom | 421210 | B | 1 | Bekleding binnenwanden |  |  |  |  | 512 | m2 | RVB | RVB Service | Afwerking in sanitaire ruimten en boven wastafels e.d. Voorzien van 1024 m1 kitwerk. | nee | 0
3439DL100_01 | 3439LC | Nieuwegein | 37666 | Strategisch | Operationeel | Eigendom | 421210 | B | 1 | Bekleding binnenwanden |  |  |  |  | 488 | m2 | RVB | RVB Service | Afwerking in sanitaire ruimten en boven wastafels e.d. Voorzien van 976m1 kitwerk. | nee | 0
3439DL100_01 | 3439LC | Nieuwegein | 37666 | Strategisch | Operationeel | Eigendom | 322010 | B | 1 | Kozijnwerk binnen |  |  |  |  | 387 | m2 | RVB | RVB | Stalen en plaatstalen kozijnwerk. O.a. tpv. compartimenteringen en cellen. Voorzien van spiegeldraadglas, veiligheidsglas en stalen (cel) deuren. Eindafwerking dmv dekk. khb. verfsysteem. | nee | 0
3439DL100_01 | 3439LC | Nieuwegein | 37666 | Strategisch | Operationeel | Eigendom | 322010 | B | 1 | Kozijnwerk binnen |  |  |  |  | 332 | m2 | RVB | RVB | Stalen en plaatstalen kozijnwerk. O.a. tpv compartimenteringen en cellen. Voorzien van spiegeldraadglas, veiligheidsglas en stalen (cel)deuren. Eindafwerking dmv dekk. khb. verfsysteem. | nee | 0
3439DL100_01 | 3439LC | Nieuwegein | 37666 | Strategisch | Operationeel | Eigendom | 432120 | B | 1 | Losse afwerklaag vloer |  |  |  |  | 9 | m2 | RVB | RVB Service | Schoonlooptapijt t.p.v. entrees fabr. Coral. | nee | 0
3439DL100_01 | 3439LC | Nieuwegein | 37666 | Strategisch | Operationeel | Eigendom | 241010 | B | 1 | Trap binnen |  |  |  |  | 12 | m2 | RVB | RVB | Prefab betonnen trapconstructie. Afwerking d.m.v. marmoleum, v.z.v. 24 m1 stalen leuningwerk met dekk. khb. verfsysteem, onderkant trappen afgewerkt met spuitpleister. | nee | 0
3439DL100_01 | 3439LC | Nieuwegein | 37666 | Strategisch | Operationeel | Eigendom | 231110 | B | 1 | Binnenvloerconstructie (inclusief balkon) |  |  |  |  | 2640 | m2 | RVB | RVB | In situatie gestorte betonvloeren. Afwerking d.m.v. keramische dhg. tegels, cementdekvloer met en zonder coating, PU en epoxytroffelvloeren, tapijt, linoleum en entreematten. Meetmethode = BVO volgens hoofdindeling. | nee | 0
3439DL100_01 | 3439LC | Nieuwegein | 37666 | Strategisch | Operationeel | Eigendom | 222110 | B | 1 | Binnenwanden |  |  |  |  | 1226 | m2 | RVB | RVB Service | 437 m2 kalkzandsteen schoonmetselwerk (70 en 120 mm). 712 m2 MBI betonsteen schoonmetselwerk en 77 m2 metalstud. Afwerking d.m.v. cementgebonden voegwerk, keramisch tegelwerk, spuitpleister en pleisterwerk. | nee | 0
3439DL100_01 | 3439LC | Nieuwegein | 37666 | Strategisch | Operationeel | Eigendom | 222110 | B | 1 | Binnenwanden |  |  |  |  | 862 | m2 | RVB | RVB Service | 567 m2 kalkzandsteen schoonmetselwerk ( 70 en 120 mm). 295m2 MBI betonsteen schoonmetselwerk. Afwerking dmv cementgebonden voegwerk, keramisch tegelwerk, spuitpleister en pleisterwerk. | nee | 0
3439DL100_01 | 3439LC | Nieuwegein | 37666 | Strategisch | Operationeel | Eigendom | 481020 | B | 1 | Binnen dekkend oplosmiddelhoudend |  |  |  |  | 1036 | m2 | RVB | RVB Service | Dampdicht muurverfsysteem op wanden in cellen | nee | 0
3439DL100_01 | 3439LC | Nieuwegein | 37666 | Strategisch | Operationeel | Eigendom | 481020 | B | 1 | Binnen dekkend oplosmiddelhoudend |  |  |  |  | 1887 | m2 | RVB | RVB Service | Dompdicht muurverfsysteem op wanden in cellen | nee | 0
3439DL100_01 | 3439LC | Nieuwegein | 37666 | Strategisch | Operationeel | Eigendom | 421210 | B | 1 | Bekleding binnenwanden |  |  |  |  | 512 | m2 | RVB | RVB Service | Afwerking in sanitaire ruimten en boven wastafels e.d. Voorzien van 1024m1 kitwerk. | nee | 0
3439DL100_01 | 3439LC | Nieuwegein | 37666 | Strategisch | Operationeel | Eigendom | 421210 | B | 1 | Bekleding binnenwanden |  |  |  |  | 156 | m2 | RVB | RVB Service | Afwerking in sanitaire ruimten en boven wastafels e.d. Voorzien van 312m1 kitwerk. | nee | 0
3439DL100_01 | 3439LC | Nieuwegein | 37666 | Strategisch | Operationeel | Eigendom | 281210 | B | 1 | Skeletdeel binnen |  |  |  |  | 1350 | m2 | RVB | RVB | Prefab betonwanden en kolommen en in het werk gestort beton. Afwerking dmv. spuitpleister en tegelwerk. | nee | 0
3439DL100_01 | 3439LC | Nieuwegein | 37666 | Strategisch | Operationeel | Eigendom | 322010 | B | 1 | Kozijnwerk binnen |  |  |  |  | 61 | m2 | RVB | RVB | Houten kozijnwerk voorzien van houten deuren, enkele beglazing, spiegeldraadglas en trespa panelen. Eindafwerking dmv dekk. khb verfsysteem. | nee | 0
3439DL100_01 | 3439LC | Nieuwegein | 37666 | Strategisch | Operationeel | Eigendom | 451210 | B | 1 | Verlaagd systeemplafond |  |  |  |  | 407 | m2 | RVB | RVB | Minerale wol systeem plafonds, waarvan 32 m2 in natte ruimten. Niet alle plafonds zijn zondermeer uitneembaar. | nee | 0
3439DL100_01 | 3439LC | Nieuwegein | 37666 | Strategisch | Operationeel | Eigendom | 323010 | B | 1 | Deuren binnen |  |  |  |  | 14 | STK | RVB | RVB Service | Stalen luiken tussen cellenblokken. Integraal eindafwerking dmv dekk. khb verfsysteem. | nee | 0
3439DL100_01 | 3439LC | Nieuwegein | 37666 | Strategisch | Operationeel | Eigendom | 432110 | B | 1 | Vaste afwerklaag vloer |  |  |  |  | 1615 | m2 | RVB | RVB Service | 1510 m2 PU gebonden gietmortelvloer en 105 m2 epoxyhars gebonden gietmortel-/troffelvloer t.p.v. gangen, cellenblokken en algemene ruimten. | nee | 0
3439DL100_01 | 3439LC | Nieuwegein | 37666 | Strategisch | Operationeel | Eigendom | 481020 | B | 1 | Binnen dekkend oplosmiddelhoudend |  |  |  |  | 2664 | m2 | RVB | RVB Service | Dampdicht muurverfsysteem op wanden in cellen. | nee | 0
3439DL100_01 | 3439LC | Nieuwegein | 37666 | Strategisch | Operationeel | Eigendom | 481020 | B | 1 | Binnen dekkend oplosmiddelhoudend |  |  |  |  | 60 | m2 | RVB | RVB Service | 48 m2 schilderwerk op stalen leuningen/hekwerk 18 m2 schilderwerk op stalen trappen | nee | 0
3439DL100_01 | 3439LC | Nieuwegein | 37666 | Strategisch | Operationeel | Eigendom | 432110 | B | 1 | Vaste afwerklaag vloer |  |  |  |  | 752 | m2 | RVB | RVB Service | 645 m2 gebonden gietmortelvloer en 107 m2 epoxyhars gebonden gietmortel-/troffelvloer t.p.v. gangen, cellenblokken en algemene ruimten. | nee | 0
3439DL100_01 | 3439LC | Nieuwegein | 37666 | Strategisch | Operationeel | Eigendom | 481010 | B | 1 | Binnen dekkend watergedragen |  |  |  |  | 1809 | m2 | RVB | RVB Service | Dampopen schilderwerk op spuitwerk plafonds en houtwolcementplaten. | nee | 0
3439DL100_01 | 3439LC | Nieuwegein | 37666 | Strategisch | Operationeel | Eigendom | 903010 | B | 1 | Scheiding en hek |  |  |  |  | 653 | M1 | RVB | RVB | PI-muur H = 5m. | nee | 0
3439DL100_01 | 3439LC | Nieuwegein | 37666 | Strategisch | Operationeel | Eigendom | 421120 | B | 1 | Dilatatie/elastische voeg binnenwand |  |  |  |  | 604 | M1 | RVB | RVB |  | nee | 0
3439DL100_01 | 3439LC | Nieuwegein | 37666 | Strategisch | Operationeel | Eigendom | 421120 | B | 1 | Dilatatie/elastische voeg binnenwand |  |  |  |  | 508 | M1 | RVB | RVB |  | nee | 0
3439DL100_01 | 3439LC | Nieuwegein | 37666 | Strategisch | Operationeel | Eigendom | 421210 | B | 1 | Bekleding binnenwanden |  |  |  |  | 650 | m2 | RVB | RVB Service | Spuitpleister eindafwerking op betonconstructies en steenachtige scheidingswanden. | nee | 0
3439DL100_01 | 3439LC | Nieuwegein | 37666 | Strategisch | Operationeel | Eigendom | 421210 | B | 1 | Bekleding binnenwanden |  |  |  |  | 1195 | m2 | RVB | RVB Service | Spuitpleister eindafwerking op betonconstructies en steenachtige scheidingswanden. | nee | 0
3439DL100_01 | 3439LC | Nieuwegein | 37666 | Strategisch | Operationeel | Eigendom | 481010 | B | 1 | Binnen dekkend watergedragen |  |  |  |  | 479 | m2 | RVB | RVB Service | Damopen schilderwerk op spuitwerk plafond en houtwolcementplaten. | nee | 0
3439DL100_01 | 3439LC | Nieuwegein | 37666 | Strategisch | Operationeel | Eigendom | 322010 | B | 1 | Kozijnwerk binnen |  |  |  |  | 304 | m2 | RVB | RVB | Stalen en plaatstalen kozijnwerk. O.a. t.p.v. compartimenteringen en cellen. Voorzien van spiegeldraadglas, veiligheidsglas en stalen (cel)deuren. Eindafwerking d.m.v. dekk. khb verfsysteem. | nee | 0
3439DL100_01 | 3439LC | Nieuwegein | 37666 | Strategisch | Operationeel | Eigendom | 221010 | B | 1 | Separatiewand - inbouw |  |  |  |  | 49 | m2 | RVB | RVB Service | Volkern systeemwand tpv doucheruimten inclusief deuren gemeten. | nee | 0
3439DL100_01 | 3439LC | Nieuwegein | 37666 | Strategisch | Operationeel | Eigendom | 222110 | B | 1 | Binnenwanden |  |  |  |  | 1653 | m2 | RVB | RVB Service | 423 m2 kalkzandsteen schoonmetselwerk (70 en 120 mm). 1080 m2 MBI betonsteen schoonmetselwerk in 150 m2 metalstud. Afwerking d.m.v. cementgebonden voegwerk, keramisch tegelwerk, spuitpleister en pleisterwerk. | nee | 0
3439DL100_01 | 3439LC | Nieuwegein | 37666 | Strategisch | Operationeel | Eigendom | 421210 | B | 1 | Bekleding binnenwanden |  |  |  |  | 5131 | m2 | RVB | RVB Service | Spuitpleister eindafwerking op betonconstructies en steenachtige scheidingswanden. | nee | 0
3439DL100_01 | 3439LC | Nieuwegein | 37666 | Strategisch | Operationeel | Eigendom | 322010 | B | 1 | Kozijnwerk binnen |  |  |  |  | 226 | m2 | RVB | RVB | Stalen en plaatstalen kozijnwerk. O.a. t.p.v. compartimenteringen en cellen. Voorzien van spiegeldraadglas, veiligheidsglas en stalen (cel)deuren. Eindafwerking d.m.v. dekk. khb verfsysteem. | nee | 0
3439DL100_01 | 3439LC | Nieuwegein | 37666 | Strategisch | Operationeel | Eigendom | 481020 | B | 1 | Binnen dekkend oplosmiddelhoudend |  |  |  |  | 143 | m2 | RVB | RVB Service | Dekkende afwerking op staalconstructie en multiplex plafonds. | nee | 0
3439DL100_01 | 3439LC | Nieuwegein | 37666 | Strategisch | Operationeel | Eigendom | 281210 | B | 1 | Skeletdeel binnen |  |  |  |  | 1549 | m2 | RVB | RVB | Prefab betonwanden en kolommen en in het werk gestort beton. Afwerking dmv.spuitpleister en tegelwerk. | nee | 0
3439DL100_01 | 3439LC | Nieuwegein | 37666 | Strategisch | Operationeel | Eigendom | 281210 | B | 1 | Skeletdeel binnen |  |  |  |  | 1350 | m2 | RVB | RVB | Prefab betonwanden en kolommmen en in het werk gestort beton. Afwerking d.m.v. spuitpleister en tegelwerk. | nee | 0
3439DL100_01 | 3439LC | Nieuwegein | 37666 | Strategisch | Operationeel | Eigendom | 481020 | B | 1 | Binnen dekkend oplosmiddelhoudend |  |  |  |  | 283 | m2 | RVB | RVB Service | Dekkende afwerking op radiatoren en leidingwerk. | nee | 0
3439DL100_01 | 3439LC | Nieuwegein | 37666 | Strategisch | Operationeel | Eigendom | 322010 | B | 1 | Kozijnwerk binnen |  |  |  |  | 254 | m2 | RVB | RVB | Stalen en plaatstalen kozijnwerk. O.a. t.p.v. compartimenteringen en cellen. Voorzien van spiegeldraadjes, veiligheidsglas en stalen (cel)deuren. Eindafwerking dmv dekk. khb. verfsysteem. | nee | 0
3439DL100_01 | 3439LC | Nieuwegein | 37666 | Strategisch | Operationeel | Eigendom | 481020 | B | 1 | Binnen dekkend oplosmiddelhoudend |  |  |  |  | 184 | m2 | RVB | RVB Service | Dekkende beits afwerking op binnenzijde hardhouten kozijnwerk en ramen. | nee | 0
3439DL100_01 | 3439LC | Nieuwegein | 37666 | Strategisch | Operationeel | Eigendom | 481020 | B | 1 | Binnen dekkend oplosmiddelhoudend |  |  |  |  | 149 | m2 | RVB | RVB Service | Dekkende afwerking op staalconstructie en multiplex plafonds. | nee | 0
3439DL100_01 | 3439LC | Nieuwegein | 37666 | Strategisch | Operationeel | Eigendom | 481020 | B | 1 | Binnen dekkend oplosmiddelhoudend |  |  |  |  | 206 | m2 | RVB | RVB Service | Dekkende afwerking op staalconstructie en multiplex plafonds. | nee | 0
3439DL100_01 | 3439LC | Nieuwegein | 37666 | Strategisch | Operationeel | Eigendom | 481020 | B | 1 | Binnen dekkend oplosmiddelhoudend |  |  |  |  | 4 | m2 | RVB | RVB Service | Dekkende afwerking op binnenzijde stalen kozijnwerk en deur. | nee | 0
3439DL100_01 | 3439LC | Nieuwegein | 37666 | Strategisch | Operationeel | Eigendom | 903210 | E | 1 | Hekwerken (in combinatie met guard-wire) | Heras | Diversen |  |  | 1400 | M1 | RVB | RVB Service | "600 meter PI Hekwerk (B&G, bj 1999, grijs, hoogte +/- 4mtr), 350 meter buitenhekwerk (B&G, staalmat 240, bj 1999), , 80 mtr ballenvanger (gaas , B&G/ABC, bj 2010), 95mtr spijlen hekwerk (parkeerplaats , ABC, 125 hoog, bj 1999), 145mtr spijlen hekwerk (nabij weg , B&G,122 hoog, bj 1999), 175mtr gaas hekwerk (nabij weg , B&G, 120 hoog, bj 1999), 12 mtr. spijlen hekwerk (gebouw M, B&G, 80 hoog, bj 1999) | ja | 0
3439DL100_01 | 3439LC | Nieuwegein | 37666 | Strategisch | Operationeel | Eigendom | 641110 | E | 1 | Signalering | Diversen | Diversen |  |  | 1 | STK | RVB | RVB | 33 st Aanwezigheids-/beletsignalering | nee | 0
3439DL100_01 | 3439LC | Nieuwegein | 37666 | Strategisch | Operationeel | Eigendom | 612410 | E | 1 | Statische aarding in gebouw | Diversen | Diversen |  |  | 1 | STK | RVB | RVB | Veiligheidsaarding, 24.827 m2 BVO. Rail in technische ruimte HVI met verbinding VD naar CV-leidingen, waterleidingen, luchtkanalen, meerdere vreemdgeleidende delen en aardrail in hoofdverdeelinrichtingen. Medische aarding in 4-tal ruimten medische dienst/tandarts. | nee | 0
3439DL100_01 | 3439LC | Nieuwegein | 37666 | Strategisch | Operationeel | Eigendom | 574010 | W | 213.01 | Luchtbehandelingskasten (lbks) | Holland Heating | HHW BC 1350D LCU133 | 2.125 | M3S | 1 | STK | RVB | RVB | LBK met verwarmingsbatterij. WTW door middel van een twin-coil systeem. Ventilator: VEM K21R 90L 3kW// V-snaar: XPA 1530// Luchtfilter: LS80 A8-6//C4-6//C8-6/90 en HS85 CC5-7. Tevens 3-wegklep JC VA7152 (2014) en LBK-pomp Wilo Top-S 25/7 (0,37kW) (opgenomen bij element 856103). Pomp twin-coil Wilo Top-S 30/10 (opgenomen bij element 856103) Retour sporthal C | nee | 0
3439DL100_01 | 3439LC | Nieuwegein | 37666 | Strategisch | Operationeel | Eigendom | 574010 | W | 205.02 | Luchtbehandelingskasten (lbks) | Holland Heating | THLZ 200 LCU122 | 0.43 | M3S | 1 | STK | RVB | RVB | Afzuigkast. WTW door middel van een twin-coil systeem. Ventilator: VEM K21R 8068-4LHL 0,7kW// V-snaar: XPZ 1000// Luchtfilter: HS35 A6-3 | nee | 0
3439DL100_01 | 3439LC | Nieuwegein | 37666 | Strategisch | Operationeel | Eigendom | 653110 | E | 1 | Zonwering | HALCOMASTER | WZ3000 |  |  | 1 | STK | RVB | RVB | Ca 267 stuks zonw. 1x halcomaster WZ3000, 42x relaiskast RG2, 84x motoren t.b.v. screens kleur grijs met div afm., 12xschakelaar, 4st. lichtsterkte opnemers deze zijn 10-02-2011 verv. en een windmeter. In de isocellen tot 8x zonw el.bedient tussen de beglazing. 175st handbedzonw. (Bouwdelen B0/B1/F0/F1/M0/M1/18x teamkamer) bedienbaar d.m.v. slinger. Div.afm.meest 120x150/60x150. Het zijn grijs kleurige screens. 2021 (TB.004263.134.S/57628) Loc. gevel M restaurant 2e verd. 1st Screen 75 vertica vierkant, standaard, fabrikaat luxaflex 2021 (TB.004263.133.S/57628) Motor Somfy type K vervangen 2 stuks - Gevel N 2e v,. scherm nr. 20 - Gevel M 2e v. scherm nr. 21 2022 (TB.004263.191.S/64302): Motor Somfy type K vervangen 2 stuks - Gevel N 2e v,. scherm nr. 3 - Gevel M 2e v. scherm nr. 4 Monopro vervangen + draaistang - Gevel D, 1e verd. scherm nr. 205 - D1 kantoor 21-09-22: leveren en plaatsen zonweringsscherm Voer | nee | 0
3439DL100_01 | 3439LC | Nieuwegein | 37666 | Strategisch | Operationeel | Eigendom | 581110 | E | 1 | Verdeel/regelkast klimaat | Diversen | Diversen |  |  | 3 | STK | RVB | RVB | Besturingskast t.b.v. koelcellen. HS=63A, 4x MG en 4x digitale regelaar. Frequentie regelaars 2012 t.b.v. LBK 220-01 en 220-02. Siemens Sinamics PM230 2,2kW | nee | 0
3439DL100_01 | 3439LC | Nieuwegein | 37666 | Strategisch | Operationeel | Eigendom | 574010 | W | 206.01 | Luchtbehandelingskasten (lbks) | Holland Heating | THLZ 200 LCU122 | 0.43 | M3S | 1 | STK | RVB | RVB | Afzuigkast. WTW door middel van een twin-coil systeem. Ventilator: VEM K21R 8068-4LHL 0,7kW// V-snaar: XPZ 937// Luchtfilter: HS35 A6-3 | nee | 0
3439DL100_01 | 3439LC | Nieuwegein | 37666 | Strategisch | Operationeel | Eigendom | 675010 | E | 1 | Gebouwbeheersysteem | Saia | PCD3.1 |  |  | 1 | STK | RVB | RVB | 136 st Bediening verlichting,; Onderstations in regelkasten RK01 t/m RK-05 en RK-K1. In de deuren van deze regelkasten bevindt zich een computer incl. touchscreen. Bij de TD bevindt zich een beheerscomputer. Tevens is er via meerdere locaties mogelijk om in te loggen in het GBS-systemm. | nee | 0
3439DL100_01 | 3439LC | Nieuwegein | 37666 | Strategisch | Operationeel | Eigendom | 568010 | W | 2 | Afgifte element warmte | Holland Heating | n.b. |  |  | 1 | M1 | RVB | RVB | Na verwarmers. +- 15st met name voor de isoleercellen | nee | 0
3439DL100_01 | 3439LC | Nieuwegein | 37666 | Strategisch | Operationeel | Eigendom | 574010 | W | 219.01 | Luchtbehandelingskasten (lbks) | Holland Heating | THLZ 250 LCU122 | 1.76 | M3S | 1 | STK | RVB | RVB | Afzuigkast. WTW door middel van een twin-coil systeem. Ventilator: VEM K21R 100LX 2,5kW// V-snaar: XPA 1380// Luchtfilter: 2x HS35 A6-3 | nee | 0
3439DL100_01 | 3439LC | Nieuwegein | 37666 | Strategisch | Operationeel | Eigendom | 574010 | W | 214.02 | Luchtbehandelingskasten (lbks) | Holland Heating | THLZ 200 LCU122 | 0.458 | M3S | 1 | STK | RVB | RVB | Afzuigkast. WTW door middel van een twin-coil systeem. Ventilator: VEM K21R 8068-4LHL 0,7kW// V-snaar: XPA 1000// Luchtfilter: ?? Retour sporthal | nee | 0
3439DL100_01 | 3439LC | Nieuwegein | 37666 | Strategisch | Operationeel | Eigendom | 574010 | W | 206.02 | Luchtbehandelingskasten (lbks) | Holland Heating | THLZ 200 LCU122 | 0.43 | M3S | 1 | STK | RVB | RVB | LBK met verwarmingsbatterij en koelbatterij. WTW door middel van een twin-coil systeem. Ventilator: VEM KPER 8068-4LHL 0,7kW// V-snaar: XPZ1000// Luchtfilter: LS80 A8-6. Tevens 3-wegklep JC VA7152 (2014) en LBK-pomp Wilo RS25/60r-T52 (0,37kW) (opgenomen bij element 856103). Pomp twin-coil Wilo Top-S 30/10 (0,38kW) en pomp koeling Wilo Top-S 30/10 (0,38kW) (opgenomen bij element 856103) | nee | 0
3439DL100_01 | 3439LC | Nieuwegein | 37666 | Strategisch | Operationeel | Eigendom | 574010 | W | 207.02 | Luchtbehandelingskasten (lbks) | Holland Heating | THLZ 200 LCU122 | 0.326 | M3S | 1 | STK | RVB | RVB | Afzuigkast. WTW door middel van een platenwisselaar systeem. Ventilator: VEM K21R 8068-4LHL 0,7kW// V-snaar: XPZ 900// Luchtfilter: HS35-A6-3 | nee | 0
3439DL100_01 | 3439LC | Nieuwegein | 37666 | Strategisch | Operationeel | Eigendom | 532010 | W | AAA-14 AAA-15 Ketel | Warm/heetwaterketel | Novum | VR 250 | 500 | KW | 2 | STK | RVB | RVB | T.b.v. warm water. Vermogen per ketel: 250kW. Totaal 500kW. Sciosafmelcode KT 1 BSU-AAA-14 Serienummer KT1: H982990 Sciosafmelcode KT 2 BSU-AAA-15 Serienummer KT2: H982991 | nee | 0
3439DL100_01 | 3439LC | Nieuwegein | 37666 | Strategisch | Operationeel | Eigendom | 641010 | E | OES.21.007-1 | Personenzoekinstallatie | Bosch | PZI | 330 | STK | 1 | STK | RVB | RVB Service | 2016:2 x LBB6031alarmdrkkr met accu( medische alarmdrkkrs) 2x zender/antenne , 9x ontvangst antCLX70, div. cntrlapp., 1x PC-server en 2x PC client, 204 x lokatiezenders LBB6070/00, 1x DP6000 Alphadeskcentrale app. (TYCO), 330x pager Bosch PS2-B met 330x PS-CH01 Singlestorage rack opgenomen in de lockers. incl. UPS en 4x accu 12V/40Ah. 2017: Nieuwe pieperrack tbv 30 st piepers TYCO PS 2 piepers 2018100*stuks ACCU, Li-ion, geschikt voor PS2 003.07.02 2019: 20st pagers uit andere inr.geprogramm 2019: Lev PI - PZI- Lev. 50 accus + clips 2020: Lev 18 pagers, 1x laadrek + 46 pagers 2021: 100st HOORN TBV CELTELEFONIE 2 extra locatiebakens tbv van de fietsenstalling type: 890060710001 • 2x Voeding voor locatiebaken 2021 (TB.004263.152.S/41668) 50 st: 003.07.102 Accu met trilmotor PS-2 BAT t.b.v. PS-2 Bosch pager 25-03-22: 50 stuks accus voor piepers 2023 buiten antenne vervangen en extra locatiebakens Bibliotheek 2x 890060711001 | ja | 0
3439DL100_01 | 3439LC | Nieuwegein | 37666 | Strategisch | Operationeel | Eigendom | 645010 | E | 1 | Data installatie |  |  |  |  | 1 | STK | Afnemer | Afnemer | 4 st Data patchkasten/verdelers, 304 st Data-aansluitpunten/bekab.; bj 2001 2 st Data patchkasten/verdelers, 1 st Data-aansluitpunten/bekab. | nee | nvt
3439DL100_01 | 3439LC | Nieuwegein | 37666 | Strategisch | Operationeel | Eigendom | 561010 | W | AAA-14 AAA-15 Brander | Ventilatorbrander | Riello | RS 35/E | 3550 | KW | 2 | STK | RVB | RVB | 2st. Riello type: RS 35/E volautomatische mono-block gas brander 225Kw bj 2020. TBV 851220(2) Sciosafmeldcode KT 1: BSU-AAA-14 Serienummer KT1; 0206PA00135 Sciosafmeldcode KT 2: BSU-AAA-15 Serienummer KT2: 0206PA00134 | nee | 0
3439DL100_01 | 3439LC | Nieuwegein | 37666 | Strategisch | Operationeel | Eigendom | 653210 | E | 1 | Overspanningsbeveiliging | DHEN | NHVA |  |  | 135 | STK | RVB | RVB | 2 st Overspanningsbeveilig. kl.B (DHEN NHVA 280 in HKL, 133 st Overspanningsbeveilig. kl.C (KLEINHUIS 414-230-F -, CITEL DS40-230 -, KLEINHUIS 440.275 in diverse groepenkasten. | nee | 0
3439DL100_01 | 3439LC | Nieuwegein | 37666 | Strategisch | Operationeel | Eigendom | 574010 | W | 224.12 | Luchtbehandelingskasten (lbks) | Holland Heating | LCU 131 | 0.445 | M3S | 1 | STK | RVB | RVB | Afzuigkast voor compressorruimte. Ventilator: VEM KPER 8068-4LHL 0,7kW// V-snaar: ?? Geen filters aanwezig. | nee | 0
3439DL100_01 | 3439LC | Nieuwegein | 37666 | Strategisch | Operationeel | Eigendom | 542120 | W | 1 | Vacuümpomp | Polar dental | medisch |  |  | 1 | STK | Afnemer | Afnemer | 1 st Vaciumpomp medisch (POLAR DENTAL m3/h). | nee | nvt
3439DL100_01 | 3439LC | Nieuwegein | 37666 | Strategisch | Operationeel | Eigendom | 569030 | W | 1 | Leidingnet en appendages verwarmen | Diversen | Diversen |  |  | 1 | M1 | RVB | RVB | Recent in het gehele gebw ca 11.500 m1 cv-leiding stalen vlampijp diverse ∅ en op meerdere pltsen geïsol LBK pompen: Wilo TOP-S 50/4 (0,37kW)// 7x RS25/60r-T52// TOP-S 40/4 (0,37kW)// IPN 40/125 (0,37kW)// 4x IPL 40/120 (1,5kW)// 2x Top-S 25/7// 2x stratos Pico 25/1-6 (2015)// Stratos 30/1-10 (2016). Pompen ketels CV: 2x P65/125 (0,63kW)// 2x Biral Redline L1001 (1,6kW). 23x regelklep LBK fabr JSControl type VA7810-GGA-11//VA-7152-1001, alle medio 2014 verv . In stookrmt V02 2x Siemens Actavix SKD32 (1998). Tevens een autom. vulsysteem voor vullen CV-install. ENA 10 (bj 2014 inschatt.). Ook een autom. ontluchter Flamco Flamcovent 200P. In nabij WWketels auto ontl. Flamco Spiro. In BDK een pomp nabij de ketels Grundfos Alpha2 25-60 130(2015) 2019: Wilo Stratos Pico 24/1-6-180 2023: (TB.004263.192.S/64405): Pl 4st nw kompensatoren - Arbeid boven plafond | nee | 0
3439DL100_01 | 3439LC | Nieuwegein | 37666 | Strategisch | Operationeel | Eigendom | 651110 | E | OES.21.006-808134_003 en _004 | Brandmeldinstallatie | Algorex | FC2060-AA |  |  | 1 | STK | RVB | RVB | 1 x brandmeldcentrale FC2060-AA, 808134_003 (4x accu vervangen in 2020): 530 x Automatische melder FDO241, 229 x Automatische melder FDOOT241-9, 69 x Handmelder FDM221, 1 x Lineaire melder FDL241-9, 17 x Aanzuigunit Tit.MicroSens, 17 x Koppelbox I/O scheiders FDCIO222 (4in4out), 1 x Nevenpanelen FT2040-AZ , 2 x Brandweerpaneel, 23 x Sturingen, 4 x Voeding 2402 (2A), 6 x FT2001 LED printkaart, 1 x brandmeldcentrale FC2060-AA, 808134_004: 247 x Automatische melder FDO241, 202 x Automatische melder FDOOT241-9, 37 x Handmelder FDM221, 1 x Lineaire melder FDL241-9, 8 x Koppelbox I/O scheiders FDCI222 (4in), 10 x Koppelbox I/O scheiders FDCIO222 (4in4out), 1 x Nevenpanelen FT2040-AZ, 2 x Brandweerpaneel, 17 x Sturingen, 6 x FT2001 LED printkaart. | ja | 0
3439DL100_01 | 3439LC | Nieuwegein | 37666 | Strategisch | Operationeel | Eigendom | 531010 | W | 2 | Leidingen, appendages en toebehoren water | Ubel | Vlinderklep DN100 |  |  | 1 | M1 | RVB | RVB | Model: ITQ-0160, Motor: 40W 80F. | nee | 0
3439DL100_01 | 3439LC | Nieuwegein | 37666 | Strategisch | Operationeel | Eigendom | 574010 | W | 208.02 | Luchtbehandelingskasten (lbks) | Holland Heating | HE LCU122 | 0.368 | M3S | 1 | STK | RVB | RVB | Afzuigkast. WTW door middel van een platenwisselaar systeem. Ventilator: VEM K21R 8068-4LHL 0,7kW// V-snaar: XPZ 900// Luchtfilter: HS35 A6-3 | nee | 0
3439DL100_01 | 3439LC | Nieuwegein | 37666 | Strategisch | Operationeel | Eigendom | 615020 | E | 1 | Laagspanning verdeelinrichting | O&K | Plaatstaal | 125 | AMP | 24 | STK | RVB | RVB | LK-0/2-M:HS=1x125A/1x63A, 4x3f(B16-B25A), 48x1f(B16A wv, 8xB16A/30mA) K-2-M:HS=63A, 7x3f(B16-B32A), 10xB16A/30mA LK-2/3-F, LK-2/3-E:HS=1x160A/1x63A, 8x3f(B16-B25A), 15x1f(B16A wv 4xB16A/30mA) LK-2/3-B, LK-2/3-A:HS=1x160A/1x63A, 12x3f(B16-B25A), 18x1f(B16A wv 4xB16A/30mA) LK-0/1-B:HS=2x63A, 1x3f(B16-B25A), 18x1fB16A LK-0/1-A:HS=2x63A, 5x3f(B16-B25A), 15x1fB16A LK-1/3-D, LK-1/3-H:HS=1x250A/1x63A, 24x3f(B16-B25A), 27x1f(B16A wv 7xB16A/30mA), 1x kwh m. LK-2/3-C:HS=1x160A/1x63A, 4x3f(B16-B25A), 18x1f(B16A wv 2xB16A/30mA), LK-0/1-F: HS=63A, 23x 230V, 5x 400V LK-0/1-E:HS=2x63A, 6x3f(B16-B25A), 21x1fB16A LKNX en LKNY:HS=160A, 7x3f(B16-25A), 39x1fB16A en 89xrelais// LKN-NOY:HS=40A, 6x3f(B16-25A), 18x1fB16A en 34xrelais LKN-NOY:HS=63A, 0x3f(B16-25A), 8x1fB16A// LK-0/4-Y, LK-0/4-X:HS=2x63A, 4x3f(B16-B25A), 15x1fB16A LK-0/1-G, LK-0/1-C:HS=2x40A, 3x3f(B16-B25A), 12x1fB16A LK-2/3-G:HS=1x160A/1x63A, 9x3f(B16-B25A), 15x1f(B16A wv 2xB16A/30mA) LKNY-K8; 1x HS 40A, 9x 230V | nee | 0
3439DL100_01 | 3439LC | Nieuwegein | 37666 | Strategisch | Operationeel | Eigendom | 541010 | W | 1 | Leidingen, appendages en toebehoren gas | Onbekend |  |  |  | 1 | M1 | RVB | RVB | 200 m1 Gas: Leidingnet metaal, 100 m1 Terreinleiding gas 2020: 1 stuks JEAV GAS BKLEP J120 1.1/4, 1 stuks Fl.afsluiter. DN 125 02/70 PN16, 1 stuks Inb.garn. DN 100 GD1000. 1 stuks Straatpot pera gas, 1 stuks Supa Maxi dap 132-159 Gas | nee | 0
3439DL100_01 | 3439LC | Nieuwegein | 37666 | Strategisch | Operationeel | Eigendom | 574010 | W | 212.02 | Luchtbehandelingskasten (lbks) | Holland Heating | HHW BC 1500D LCU133 | 1.153 | M3S | 1 | STK | RVB | RVB | Afzuigkast. WTW door middel van een twin-coil systeem. Ventilator: VEM K21R 90L 1,5kW// V-snaar: XPZ 1600// Luchtfilter: HS35 A6-3//C3-3//C6-3/90//CC3-3 | nee | 0
3439DL100_01 | 3439LC | Nieuwegein | 37666 | Strategisch | Operationeel | Eigendom | 592310 | W | 1 | Droge blusleiding | Diversen | Diversen | 200 | M1 | 2 | STK | RVB | RVB | 2st Droge brandblusleiding.; 18 st. aansl. DSZ 2 1/2" | nee | 0
3439DL100_01 | 3439LC | Nieuwegein | 37666 | Strategisch | Operationeel | Eigendom | 652230 | E | 1 | Elektrische deurbediening (grendel/magneet) | vema | Veralock |  |  | 443 | STK | RVB | RVB Service | 113st elektrische sloten verkeers deuren. 330x sloten celdeuren 2005(alleen voorzien van een batterij voor stand signalering middels een led. | ja | 0
3439DL100_01 | 3439LC | Nieuwegein | 37666 | Strategisch | Operationeel | Eigendom | 654010 | E | 1 | Sociale alarmeringssystemen | Zetler | - |  |  | 2 | STK | RVB | RVB | 2 st Signalering invalidetoilet. Rode trekkoort rondom, melding optisch en akoestisch boven de deur en op bedienpaneel. | ja | 0
3439DL100_01 | 3439LC | Nieuwegein | 37666 | Strategisch | Operationeel | Eigendom | 532110 | W | 1 | Verwarmd tapwater Boiler | Daalderop | Close in | 15 | Ltr | 1 | STK | RVB | RVB | 1 st Boiler elektrisch 15ltr. | nee | 0
3439DL100_01 | 3439LC | Nieuwegein | 37666 | Strategisch | Operationeel | Eigendom | 523110 | W | 1 | Scheidingsinstallatie afvoeren | Van der Velde | Diversen | 10 | M3 | 2 | STK | RVB | RVB Service | Vetafscheider (1x restaurant, 1x keuken worden 2x per kaar geleegd)// incl. 8st. vuilvanginstallaties FECA tbv isoleercellen. | nee | 0
3439DL100_01 | 3439LC | Nieuwegein | 37666 | Strategisch | Operationeel | Eigendom | 574010 | W | 223.01 | Luchtbehandelingskasten (lbks) | Holland Heating | BC 1225D LCU 133 | 1.736 | M3S | 1 | STK | RVB | RVB | Afzuigkast. WTW door middel van een twin-coil systeem. Ventilator: VEM K21R 100LX 2,5kW// V-snaar: XPA 1600// Luchtfilter: HS35 A6-3//C3-3//C6-3/90//CC3-3 | nee | 0
3439DL100_01 | 3439LC | Nieuwegein | 37666 | Strategisch | Operationeel | Eigendom | 574010 | W | 210.02 | Luchtbehandelingskasten (lbks) | Holland Heating | HHW BC 1500D LCU133 | 1.153 | M3S | 1 | STK | RVB | RVB | Afzuigkast. WTW door middel van een twin-coil systeem. Ventilator: VEM K21R 90L 1,5kW// V-snaar: SPA 1857// Luchtfilter: HS35 A6-3//C3-3//C6-3/90//CC3-3. 2x circulatiepomp Wilo (CV RS26/60R-T52, koel TOP-S 30/10. bwj 1998) | nee | 0
3439DL100_01 | 3439LC | Nieuwegein | 37666 | Strategisch | Operationeel | Eigendom | 569040 | W | 1 | Opstellings-/stookruimte (sr) | Onbekend | Onbekend |  |  | 138 | m2 | RVB | RVB | Stookruimte M1: 1x met een totaal opgestelde belasting ca 2.700 kW t.b.v. ketels CV. Stookruimte M2: 1x met een totaal opgestelde belasting ca 500 kW t.b.v. ketels warmwater. | nee | 0
3439DL100_01 | 3439LC | Nieuwegein | 37666 | Strategisch | Operationeel | Eigendom | 642210 | E | OES.21.004-1 | Intercominstallatie | Iolan | Diversen |  |  | 1 | STK | RVB | RVB Service | 5st bedien PC inclusief monitor, 5 st Intercom centrale apparatuur Sonico,; 332 st Intercom celoproeppaneel,; 121 st Intercom-post, ; 5x loketintercom Boyer, 4x loketintercom LKS25 Bi-way CPX en CPY, 2x loketintercom spreekkamers achter glas nieuw 2013. Bij de CPs een computer inclusief beeldscherm t.b.v. celoproep. 43x drukkers voor oproep op celvlakken. 2016 gecontroleerd. Aanvulling centrale apparatuur: 1st 19 inch server pc, 1st 19 inch monitor, 1st 19 inch keyboard, 1st compoort expander, BJ 2014. (oplevering 1/3/21): (TCS): 1x TFT monitor, 1x TCK-Acces module, 2x keylock opberg sleutelkast, 1x Sphere V2 software licentie. (SMS): 8x 24VDC voeding, 7x 19inch rackvoeding, 2x firewall router, 1x I/O module, 1x Sphere V2 software licentie. (ICS): 2x 19inch industriele server, 10x Ethernet switch, 2x VoIP intercom afdelingspost, 10x VoIP intercompost, 1x Sphere V2 software licentie. | ja | 0
3439DL100_01 | 3439LC | Nieuwegein | 37666 | Strategisch | Operationeel | Eigendom | 552010 | W | 989628/004 | Koudeopwekeenheid | Western | Alfa 41 | 45 | KW | 1 | STK | RVB | RVB | Western Alfa 41 6,80 kg R407C Locatie: Dak X Installatienr. Western: 989628/004 | nee | 0
3439DL100_01 | 3439LC | Nieuwegein | 37666 | Strategisch | Operationeel | Eigendom | 553030 | W | 2 | Expansievoorzieningen koelen | Diversen | Diversen | 60 | Ltr | 1 | STK | RVB | RVB | 14x Flamco Flexcon Drukvaten t.b.v. twin-coil installaties. Meest 6-8ltr en opgesteld nabij de LBK-kasten. 1x Reflex Refix DE 60liter nabij drukverhoging | nee | 0
3439DL100_01 | 3439LC | Nieuwegein | 37666 | Strategisch | Operationeel | Eigendom | 574010 | W | 217.03 | Luchtbehandelingskasten (lbks) | Holland Heating | THLZ 225 LCU122 | 0.576 | M3S | 1 | STK | RVB | RVB | Afzuigkast. WTW door middel van een twin-coil systeem. Ventilator: Vervangen in 2022. Luchtfilter: 2x HS-35 A6-3 en 2x HS-35-A6-3 | nee | 0
3439DL100_01 | 3439LC | Nieuwegein | 37666 | Strategisch | Operationeel | Eigendom | 569050 | W | 1 | Rookgasafvoer ketel | Diversen | Diversen | 35 | M1 | 1 | STK | RVB | RVB | 4 st Rookgasafvoer ketel (Corten)staal Materiaal: RVS en aluminium, t.b.v ketels. Ø diverse mm aluminium en staal. Lengte per rookgasafvoer 6m1. 2 st. Bouwdeel K, Ø 200mm aluminium en staal. Lengte 3m1 en rechter kanaal medio 2015 vervangen. 2020: 2x ROOKGAS/LUCHTTOEVOERCOLLECTOR Aansluitdeel PP 100/100 > 100/150 2x ROOKGASDAKDOORVOER Skyline 3000 AL 100/150zwart | nee | 0
3439DL100_01 | 3439LC | Nieuwegein | 37666 | Strategisch | Operationeel | Eigendom | 579040 | W | 1 | Luchtkanalen, appendages en isolatie | Diversen | Diversen |  |  | 1 | M1 | RVB | RVB | Ø diverse afmetingen meest plaatstaal voor toe- afvoer van lucht. Op meeste plaatsen voorzien van isolatie. Diverse typen toe- en afzuigroosters | nee | 0
3439DL100_01 | 3439LC | Nieuwegein | 37666 | Strategisch | Operationeel | Eigendom | 652220 | E | 1 | Overval-alarminstallatie | Iolan | Diversen |  |  | 1 | STK | RVB | RVB Service | 80x paniekdrukkers aangesloten op Iolan installatie. 6x alarmdrukker advocaatgang. | ja | 0
3439DL100_01 | 3439LC | Nieuwegein | 37666 | Strategisch | Operationeel | Eigendom | 634010 | E | 1 | Noodverlichting centraal/decentraal | Kagenaar/Van Lien | Decentraal | 8 | W | 339 | STK | RVB | RVB | Armaturen van Lien AQL pictogram armaturen en Kagenaar voor de noodverlichting. 166 stuks onderbakken aqualux vervangen 14 stuks AQL02A LED armaturen geplaast. 8 stuks Kagenaar noodverlichting vervangen in 2014. 34 st van lien AQL02A/1/ZT/LED in 2015 aangebracht meeste accusets zijn medio 2013/2014 vervangen. 03-2016 gecontroleerd. 2017: 28st AQL 02A/1/ZT/LED2xLED 1W ENEC05 2108:2*LIEN NOODVERL.AQL 02A/1/ZT/LED, 1* LIEN PICTOGRAM PSA613*KAGE noodverli 1KLI-8H/AFT 13 0 ST | ja | 0
3439DL100_01 | 3439LC | Nieuwegein | 37666 | Strategisch | Operationeel | Eigendom | 313110 | E | 1 | Deuren elektrisch | Besam | Diversen | 5 | m2 | 4 | STK | RVB | RVB Service | 1x SL500 Local pui Schuifdeur 1002-0679 is deur hoofdingang gebouw. 1x SL500 Local pui Schuifdeur 1002-0680 Is glazen schuifdeur bij magazijn 1x SL500 Local pui Schuifdeur 2000-3149 Is glazen deur van keuken naar de liften 1x schuifhek met Benica motor (5m2) fietsenstalling Vaac 0003-0785 2018:Luchtschakelaar 24V | nee | 0
3439DL100_01 | 3439LC | Nieuwegein | 37666 | Strategisch | Operationeel | Eigendom | 612810 | E | 1 | Bliksemafleiding in gebouw | Mulhuyzen | Klasse LP3 |  |  | 83 | STK | RVB | RVB | Daknet verbonden met gebouwconstructie. Hoofdgebouw 59st valleidingen/aardpennen; Gebouw K vleugel 14 st valleidingen/ aardpennen; Lichtmasten 8 st valleidingen/aardpennen. In 2015 zijn er 48x nieuwe opvangers aangebracht bij de diverse nieuwe ventilatoren. 2020: bliksembeveiligingsinstallatie vervangen 24-03-23 | nee | 0
3439DL100_01 | 3439LC | Nieuwegein | 37666 | Strategisch | Operationeel | Eigendom | 574010 | W | 212.01 | Luchtbehandelingskasten (lbks) | Holland Heating | HHW BC 1500D LCU133 | 1.153 | M3S | 1 | STK | RVB | RVB | LBK met verwarmingsbatterij. WTW door middel van een twin-coil systeem. Ventilator: VEM K21R 90L 1,5kW// V-snaar: SPA 1857// Luchtfilter: LS80 A8-6//C4-6//C8-6/90 en HS85 CC5-7. Tevens 3-wegklep JC VA7152 (2014) en LBK-pomp Wilo Pico 25/2-6 (0,37kW) (opgenomen bij element 856103). Pomp twin-coil Wilo Top-S 30/10 (opgenomen bij element 856103) | nee | 0
3439DL100_01 | 3439LC | Nieuwegein | 37666 | Strategisch | Operationeel | Eigendom | 574010 | W | 217.02 | Luchtbehandelingskasten (lbks) | Holland Heating | THLZ-280 | 1.153 | M3S | 1 | STK | RVB | RVB | LBK met verwarmingsbatterij. WTW door middel van een twin-coil systeem. Ventilator: Vervangen in 2022. Luchtfilter: LS80 A8-6//C4-6. Tevens 3-wegklep JC VA7152 (2014) en LBK-pomp Wilo IPL 40/120 (1,5kW) (opgenomen bij element 856103). | nee | 0
3439DL100_01 | 3439LC | Nieuwegein | 37666 | Strategisch | Operationeel | Eigendom | 611220 | E | 1 | Statische no-break | Diversen | Diversen | 30 | KVA | 3 | STK | RVB | RVB Service | No-Break-installatie statisch. BG TR nabij speedgates in datakast Iolan 1x Eaton EX3000(2014)// TR F100: 1x ABB type P2S6433, 30kVA(bj 2019) incl. accus en bypass kast// In kast CCTV MGE Pulsar Extreme 1000C(2025) ruimte Y1-09b 1x UPS InfoSec boven patchkast ruimte F100. Omschrijving 20kVA 3 Fase UPS Type B105774 DP 20kVA HR33020CL (3Faserackmodel) DNB id 357438 Plaatsingsdatum 07-03-2025 Serienummer F0124A002432 Klant codering UPS in Rack mode | ja | 0
3439DL100_01 | 3439LC | Nieuwegein | 37666 | Strategisch | Operationeel | Eigendom | 531010 | W | 1 | Leidingen, appendages en toebehoren water | Aquaguard | Diversen |  |  | 286 | M1 | RVB | RVB | +/- 300 controleerbare keerkleppen diverse typen meest klasse EA of gelijkwaardig. (5 st. Afsluiter Div 150/Div 80.) MCU regelkasten t.b.v. vleugel A/B/C/D/X/Y/K met centraalapparatuur Aquaguard voor legionella-beheersing. Totaal 7x MCU-kast met 21x Aquaguard ID modulen. Deze sturen de diverse modules aan in o.a. celschachten. | nee | 0
3439DL100_01 | 3439LC | Nieuwegein | 37666 | Strategisch | Operationeel | Eigendom | 574010 | W | 219.02 | Luchtbehandelingskasten (lbks) | Holland Heating | WBC 1225D | 1.732 | M3S | 1 | STK | RVB | RVB | LBK met verwarmingsbatterij. WTW door middel van een twin-coil systeem. Ventilator: VEM K21R 90L 1,5kW// V-snaar: SPA 1857// Luchtfilter: LS80 A8-6//C4-6//C8-6/90 en HS85 CC5-7. Tevens 3-wegklep JC VA7152 (2014) en LBK-pomp Wilo IPL 40/115 (0,37kW) (opgenomen bij element 856103). | nee | 0
3439DL100_01 | 3439LC | Nieuwegein | 37666 | Strategisch | Operationeel | Eigendom | 590030 | W | 1 | Brandblustoestellen | Diversen | Diversen |  |  | 75 | STK | RVB | RVB | CO2 blusser 2kg 7 stuks CO2 blusser 5kg 57 stuks Schuimblusser 6l 9 stuks Poederblusser 6kg 2 stuks | nee | 0
3439DL100_01 | 3439LC | Nieuwegein | 37666 | Strategisch | Operationeel | Eigendom | 569040 | W | 2 | Opstellings-/stookruimte (sr) | Onbekend |  |  |  | 25 | m2 | RVB | RVB | stookruimte K met een totaal opgestelde belasting ca 180kW | nee | 0
3439DL100_01 | 3439LC | Nieuwegein | 37666 | Strategisch | Operationeel | Eigendom | 542130 | W | 1 | Leidingen, appendages en toebehoren vacuüm |  |  |  |  | 1 | M1 | Afnemer | Afnemer | 10m1 Leidingnet + app vacium med. | nee | nvt
3439DL100_01 | 3439LC | Nieuwegein | 37666 | Strategisch | Operationeel | Eigendom | 574010 | W | 218.02 | Luchtbehandelingskasten (lbks) | Holland Heating | THLZ 200 LCU122 | 0.306 | M3S | 1 | STK | RVB | RVB | LBK met verwarmingsbatterij. WTW door middel van een twin-coil systeem. Ventilator: VEM KPER 8068-4LHL 0,7kW// V-snaar: XPZ1012// Luchtfilter: HS35 A6-3. Tevens 3-wegklep JC VA7152 (2014) en LBK-pomp Wilo RS25/60r-T52 (0,37kW) (opgenomen bij element 856103). | nee | 0
3439DL100_01 | 3439LC | Nieuwegein | 37666 | Strategisch | Operationeel | Eigendom | 906410 | E | 1 | Centrale antenne installatie | Diversen | Diversen |  |  | 1 | STK | RVB | RVB Service | 12x versterkers, 45x 12V multitap en ongeveer 530 aansluitpunten. | nee | 0
3439DL100_01 | 3439LC | Nieuwegein | 37666 | Strategisch | Operationeel | Eigendom | 574010 | W | 220.02 | Luchtbehandelingskasten (lbks) | Holland Heating | THLZ 280/ LCU132 | 1.258 | M3S | 1 | STK | RVB | RVB | Afzuigkast: WTW door middel van een twin-coil systeem. Ventilator: Elmot-Saffer TE100 L4A-11 2,2kW// V-snaar: XPZ 1387// Luchtfilter: LS80 A8-6 en C4-6. Tevens F-regelaar Siemens PM230 2,2kW (opgenomen bij element 858110) | nee | 0
3439DL100_01 | 3439LC | Nieuwegein | 37666 | Strategisch | Operationeel | Eigendom | 574010 | W | 211.01 | Luchtbehandelingskasten (lbks) | Holland Heating | THLZ 250 | 0.517 | M3S | 1 | STK | RVB | RVB | LBK met verwarmingsbatterij en koelbatterij. WTW door middel van een twin-coil systeem. Ventilator: VEM KPER 8068-4LHL 0,7kW// V-snaar: XPZ1120// Luchtfilter: LS80 A8-6. Tevens 3-wegklep JC VA7152 (2014) en LBK-pomp Wilo RS25/60r-T52 (0,37kW) (opgenomen bij element 856103). Pomp twin-coil Wilo Top-S 30/10 (2015 0,38kW) (opgenomen bij element 856103) | nee | 0
3439DL100_01 | 3439LC | Nieuwegein | 37666 | Strategisch | Operationeel | Eigendom | 531610 | W | 1 | Drukverhogingsinstallatie in gebouw | Duijvelaar | HU-3 DPVE10 | 4 | B | 2 | STK | RVB | RVB | incl. Drukexpansievat DE60 IG aantal pompen 3 2020: 1x DRUKEXPANSIEVAT DE 60 l G 1 BU DN25 ST.37 PN10 TANK GECOAT PLAATSTAAL WRAS DxH=409x740mm TR-Sluis: 1x Duijvelaar DKVO 730 (3xpomp, sturingskast, 1x 8l expansievat, bwj 2013). | nee | 0
3439DL100_01 | 3439LC | Nieuwegein | 37666 | Strategisch | Operationeel | Eigendom | 574010 | W | 214.01 | Luchtbehandelingskasten (lbks) | Holland Heating | HHW BC 1350D | 2.125 | M3S | 1 | STK | RVB | RVB | LBK met verwarmingsbatterij. WTW door middel van een twin-coil systeem. Ventilator: VEM K21R 100LX 2,5kW// V-snaar: XPZ1530// Luchtfilter: ???. Tevens 3-wegklep JC VA7152 (2014) en LBK-pomp Wilo Top-S 25/7 (0,37kW) (opgenomen bij element 856103). Pomp twin-coil Wilo Top-S 30/10 (0,38kW) (opgenomen bij element 856103) Toevoer sporthal | nee | 0
3439DL100_01 | 3439LC | Nieuwegein | 37666 | Strategisch | Operationeel | Eigendom | 574010 | W | 208.01 | Luchtbehandelingskasten (lbks) | Holland Heating | THLZ200 | 0.368 | M3S | 1 | STK | RVB | RVB | LBK met alleen koelbatterij. WTW door middel van een platen wisselaar. Ventilator: VEM KPER 8068-4LHL 0,7kW// V-snaar: XPZ1037// Luchtfilter: LS80 A8-6. | nee | 0
3439DL100_01 | 3439LC | Nieuwegein | 37666 | Strategisch | Operationeel | Eigendom | 905350 | W | 1 | Terreinleiding brandkraan/-hydrant | Kennedy | 175,4 1/2" |  |  | 2 | STK | RVB | RVB | 2 st Brandkraan/brandhydrant. In 2015 zijn er elektrische kleppen in de leidingen geplaatst die door de BMI worden aangestuurd. | nee | 0
3439DL100_01 | 3439LC | Nieuwegein | 37666 | Strategisch | Operationeel | Eigendom | 521010 | W | 1 | Hemelwaterafvoer binnen | Onbekend | Onbekend |  |  | 1 | M1 | RVB | RVB | 800 m1 Hemelwaterafvoer binnen PVC | nee | 0
3439DL100_01 | 3439LC | Nieuwegein | 37666 | Strategisch | Operationeel | Eigendom | 569010 | W | 1 | Expansievoorziening verwarmen | Diversen | Diversen |  |  | 1 | STK | RVB | RVB | 1 st Expansieautomaat (REFLEX 1000mat 1000 liter) Drukvaten 2x reflex 1000ltr,, 5 st Drukexpansievat (FLAMCO FLEXCON 12-25 liter, 1st ZILMET 105 liter, 1st REflex 1000 liter, ) | nee | 0
3439DL100_01 | 3439LC | Nieuwegein | 37666 | Strategisch | Operationeel | Eigendom | 524010 | W | 3 | Afvoer gecombineerde riolering hwa/vwa in gebouw | Onbekend | - | 1 |  | 1 | M1 | RVB | RVB | 600 m1 Leidingnet gecombineerde riolering PVC 2019: Reinigen en op afschot hangen riool bj. 2019 | nee | 0
3439DL100_01 | 3439LC | Nieuwegein | 37666 | Strategisch | Operationeel | Eigendom | 574010 | W | 218.01 | Luchtbehandelingskasten (lbks) | Holland Heating | THLZ 200 LCU122 | 0.306 | M3S | 1 | STK | RVB | RVB | LBK met verwarmingsbatterij. WTW door middel van een twin-coil systeem. Ventilator: VEM KPER 8068-4LHL 0,7kW// V-snaar: XPZ1012// Luchtfilter: LS80 A8-6. Tevens 3-wegklep JC VA7152 (2014) en LBK-pomp Wilo RS25/60r-T52 (0,37kW) (opgenomen bij element 856103). Pomp twin-coil Wilo Top-S 30/10 (0,38kW) (opgenomen bij element 856103) 2022 BKW (TB.004263.194.S/65202): 1. Toevoer luchtbehandelingskast AB 201.01, fabricaat Holland Heating, type HHWBC 1500D-LCU133, geplaatst in technische ruimte. 2. Toevoer luchtbehandelingskast CD 202.01, fabricaat Holland Heating, type HHWBC 1650D-LCU133, geplaatst in technische ruimte. 3. Toevoer luchtbehandelingskast Portiersl. 218.01, fabricaat Holland Heating, type THLZ 200-LCU122, geplaatst in technische ruimte. | nee | 0
3439DL100_01 | 3439LC | Nieuwegein | 37666 | Strategisch | Operationeel | Eigendom | 569020 | W | 1 | Meetinstrumentarium (verbruiksmeter en telwerk) | ABB | KENT TEYLOR |  |  | 1 | STK | RVB | RVB | 6x Warmtemeters in de ketelruimten bestaande uit een flowmeter (ABB), warmtemeter(ABB) en temperatuurvoelers. Totaal 6 flowmeters met bijbehorende warmtemeter. | nee | 0
3439DL100_01 | 3439LC | Nieuwegein | 37666 | Strategisch | Operationeel | Eigendom | 574010 | W | 205.01 | Luchtbehandelingskasten (lbks) | Holland Heating | LCU143 | 0.43 | M3S | 1 | STK | RVB | RVB | LBK met verwarmingsbatterij en koelbatterij. WTW door middel van een twin-coil systeem. Ventilator: VEM KPER 8068-4LHL 0,7kW// V-snaar: XPZ1040// Luchtfilter: LS80 A8-6. Tevens 3-wegklep JC VA7152 (2014) en LBK-pomp Wilo RS25/60r-T52 (0,37kW) (opgenomen bij element 856103). Pomp twin-coil Wilo Top-S 30/10 (0,38kW) en pomp koeling Wilo Top-S 30/10 (0,38kW) (opgenomen bij element 856103) | nee | 0
3439DL100_01 | 3439LC | Nieuwegein | 37666 | Strategisch | Operationeel | Eigendom | 652210 | E | OES.21.004-1 | Toegangscontrolesysteem | Iolan | Diversen | 400 | STK | 1 | STK | RVB | RVB Service | Centrale app. bestaande uit meerdere regelkasten tbv sturingen deuren, intercom en celoproep., 6st metaaldetectie poorten (heimann), 2st bagage doorlichtapp. (Siemens 618 2007), 20st toegangsc. lezer proximitykaart. 18x23 keylockers(werkt slechts op 1 voeding) voor opbergen sleutels en pagers incl 18x kaartlezer, 179x magneetc. In CPX en CPY een comptr t.b.v. toegangscontrole /inschakelen verlichting. In TR bg nabij speedgates een Iolan driver en server t.b.v. portier. 7st bedien server PC bj 2014 + 7stuks monitor en 12st TC controllers. 15st proces modules en 137st I/O kanalen.2014: 1 stuks Server IOLAN TGCsyst tbv ombouw naar Windows 7 systemen. 6st computers cq randapp. IOLAN Security Management System t.b.v ombouw naar Windows 7 systemen4st computers en randapp IOLAN Celtelefonie Systeem t.b.v ombouw naar Windows 7 systemen. Vervangen in 2014 en in goede staat 2020: 1x server, 5x bedienstationBij gekozen eige 23 TCS en SMS syst. update van release 16 | ja | 0
3439DL100_01 | 3439LC | Nieuwegein | 37666 | Strategisch | Operationeel | Eigendom | 574010 | W | 224.13 | Luchtbehandelingskasten (lbks) | Holland Heating | LCU131 ADM 160 | 0.445 | M3S | 1 | STK | RVB | RVB | Afzuigkast voor compressorruimte. Ventilator: VEM KPER 8068-4LHL 0,7kW// V-snaar: ?? Geen filters aanwezig. | nee | 0
3439DL100_01 | 3439LC | Nieuwegein | 37666 | Strategisch | Operationeel | Eigendom | 572210 | W | 1 | Afzuiginstallaties | HH/Stork | Diversen | 100 | M3S | 34 | STK | RVB | RVB | Dak K: Stork VDA 225/6EC 0,07kW// 2xPijpventilator Stork type ?? (15AV1/15AV2). Dak A: HH QAV 213// HH 2x QAV243// HH QAV195. Dak D: HH ??(RK-03 35AV1)// HH ??(RK-03 53AV1)// HH H-CDA 150 0,347m3/s 0,04kW// HH H-CDA 182 0,979m3/s 0,1kW// HH 2x H-CDA 100 0,200m3/s 0,04kW. Dak C: HH H-CDA 150 0,347m3/s 0,04kW// HH H-CDA 200 0,667m3/s 0,18kW// HH 2x H-CDA 100 0,200m3/s 0,04kW. Dak B: HH 3x H-CDA 100 0,200m3/s 0,04kW// HH H-CDA 165 0,653m3/s 0,1kW. Dak E: HH 2x H-CDA 100 0,200m3/s 0,04kW// HH QAV-163. Dak F: HH 3x H-CDA 100 0,200m3/s 0,04kW. Dak G: HH H-CDA 100 0,200m3/s 0,04kW// HH H-CDA 150 0,333m3/s 0,04kW// HH H-CDA 200 1,667m3/s 0,18kW// System air DVS-310FV REV/3/3 0,13kW. Dak H: HH 2x H-CDA 100 0,200m3/s 0,04kW// System air DVS-560-p REV 1,83kW. 2020: 9x Orcon dakvent rdv 250S-4E+WS, 2x Orcon toerenr.mty-1,0A 230V | nee | 0
3439DL100_01 | 3439LC | Nieuwegein | 37666 | Strategisch | Operationeel | Eigendom | 574010 | W | 217.01 | Luchtbehandelingskasten (lbks) | Holland Heating | HHWBC 1500D | 1.771 | M3S | 1 | STK | RVB | RVB | Afzuigkast. WTW door middel van een twin-coil systeem. Ventilator: Vervangen in 2022. Luchtfilter: 2x HS35 A6-3 en 2x HS35 C6-3/90 | nee | 0
3439DL100_01 | 3439LC | Nieuwegein | 37666 | Strategisch | Operationeel | Eigendom | 553020 | W | 1 | Leidingnet en appendages koelen | Diversen | Diversen |  |  | 1 | M1 | RVB | RVB | 2 st Regelklep + stelmotor LBK, Stalen leidingnet 150m1 diverse Ø en deels voorzien van isolatie. Vanaf KM dak naar de LBK-kasten (2x). Tevens leidingnet t.b.v. de twin-coil installaties. Twincoil/koeling pompen: 13x Wilo Top-S 30/10// RU W0900085-2-FI88 (1,5kW)// Wilo Top-S 30/10 (2015 0,38kW) | nee | 0
3439DL100_01 | 3439LC | Nieuwegein | 37666 | Strategisch | Operationeel | Eigendom | 574110 | W | 1 | Brandklep | Waterloo | Diversen | 1 |  | 1 | STK | RVB | RVB | 620x Brandklep. Meeste brandkleppen zijn van fabr. Waterloo. Diverse afmetingen maar meeste zijn rond met diverse ∅, weinig inspectieluiken. De meeste gangbare typen zijn CR2/CR60/CU2. Tijdens het grote brandveiligheidsproject medio 2010 zijn er veel vervangen/bijgeplaatst. Totaal ongeveer 15 stuks erg grote kleppen (800x350//800x400//800x300//850x350//1300x500) Medio 2015 zijn alle brandkleppen van de cellen vervangen i.v.m. grotere luchtafvoerroosters en daardoor vervanging van alle dakventilatoren t.b.v. afzuiging cellen. (390 stuks Waterloo CR60) 2019: 10x Brandkleppen FV-EU/NL/160/Z00 Aanvulling november 2021 Gerco Brandpreventie heeft het project recent afgerond. Alle brandkleppen, muur-, vloer en plafonddoorvoeren zijn vervangen en/of hersteld. Elke sparing is genummerd en voorzien van een sticker. Overzichten zouden er moeten zijn, resp. zijn eenvoudig op te stellen. | nee | 0
3439DL100_01 | 3439LC | Nieuwegein | 37666 | Strategisch | Operationeel | Eigendom | 531010 | W | 1 | Leidingen, appendages en toebehoren water | Diversen | Diversen |  |  | 1 | M1 | RVB | RVB | Koud- en warmwater(circulatie)leiding incl. diverse appendages en 2x meetstat, materiaal koper (Cu) diverse ∅ en deels voorzien van isolatie. Totaal nabij 2000m1. Bij TSA pomp Wilo Top-S40/7R6 (2015)(0,32kW)// pomp recirculatie Wilo Top-S00/7R6(0,18kW)// pomp hoofd warmwater duopomp Wilo IPL 65/115-11/2// +- 70x mengventielen (diverse bouwjaren) Bouwdeel K: Warmtapwater 2x Wilo Star 225/2 (2015) 2018: 1*UBEL MANMTR 1/4BU 63MM 0-16B | nee | 0
3439DL100_01 | 3439LC | Nieuwegein | 37666 | Strategisch | Operationeel | Eigendom | 574010 | W | 209.01 | Luchtbehandelingskasten (lbks) | Holland Heating | THLZ 250 LCU122 | 0.517 | M3S | 1 | STK | RVB | RVB | Afzuigkast. WTW door middel van een twin-coil systeem. Ventilator: VEM K21R 8068-4LHL 0,7kW// V-snaar: XPZ 1087// Luchtfilter: HS35 A6-3 | nee | 0
3439DL100_01 | 3439LC | Nieuwegein | 37666 | Strategisch | Operationeel | Eigendom | 533110 | W | 1 | Waterbehandelingsinstallatie | Rondomat | simplex |  |  | 2 | STK | RVB | RVB | 2st. Waterontharder pekel simplex 28Lltr. 1.75 m3/h (rossmark), Lubron Softstar t.b.v. spoelkeuken 1.1 m3/h), 1 st Meetstation (watermeter), | ja | 0
3439DL100_01 | 3439LC | Nieuwegein | 37666 | Strategisch | Operationeel | Eigendom | 574010 | W | 222.01 | Luchtbehandelingskasten (lbks) | Holland Heating | THLZ 225 LCU122 | 0.488 | M3S | 1 | STK | RVB | RVB | Afzuigkast. WTW door middel van een twin-coil systeem. Ventilator: VEM K21R 8068-4LHL 0,7kW// V-snaar: XPZ 1162// Luchtfilter: HS-35 A6-3 | nee | 0
3439DL100_01 | 3439LC | Nieuwegein | 37666 | Strategisch | Operationeel | Eigendom | 751210 | W | 1 | Werkkastuitrusting/ uitstortgootsteen | Diversen | Diversen |  |  | 25 | STK | RVB | RVB Service | werkkastuitrust./uitst.gootst. Deels RVS en deels keramisch | nee | 0
3439DL100_01 | 3439LC | Nieuwegein | 37666 | Strategisch | Operationeel | Eigendom | 574010 | W | K20.2 | Luchtbehandelingskasten (lbks) | Holland Heating | THLZ 160 LCU121 | 0.41 | M3S | 1 | STK | RVB | RVB | Afzuigkast. WTW door middel van een twin-coil systeem. Ventilator: VEM KPER 8068-4LHL 0,7kW// V-snaar: XPZ 750// Luchtfilter: ??? | nee | 0
3439DL100_01 | 3439LC | Nieuwegein | 37666 | Strategisch | Operationeel | Eigendom | 741020 | W | 1 | Douchegroep. | Diversen | Diversen | 1 | STK | 224 | STK | RVB | RVB Service | 200x douche tbv cellen (Unit X en afdeling K). Enkele douche voorzien van Presto 50B. Presto Alpa. Aquaguard legionella beheersysteem t.b.v. douches op cel (+-200xcel). Overig 22x douches op de afdeling waar geen douche op cel zit en op de isoleer afdeling (2x) Op de isoleerafdelingen 2x RVS bad. | nee | 0
3439DL100_01 | 3439LC | Nieuwegein | 37666 | Strategisch | Operationeel | Eigendom | 579010 | W | 1 | Ventilatievoorziening | Onbekend |  |  |  | 2 | STK | RVB | RVB | 1st. dwarsventilatie.; 1st. stookruimte alleen voorzien van muurrooster. | nee | 0
3439DL100_01 | 3439LC | Nieuwegein | 37666 | Strategisch | Operationeel | Eigendom | 574010 | W | 215.02 | Luchtbehandelingskasten (lbks) | Holland Heating | WBC 1500D | 2.34 | M3S | 1 | STK | RVB | RVB | LBK met verwarmingsbatterij. WTW door middel van een twin-coil systeem. Ventilator: VEM K21R 2m 3,6kW// V-snaar: SPA 1700// Luchtfilter: LS80 A8-6//C4-6//C8-6/90 en HS85 C8-6/90. Tevens 3-wegklep JC VA7152 (2014) en LBK-pomp Wilo IPN 40/125 (0,37kW) (opgenomen bij element 856103). | nee | 0
3439DL100_01 | 3439LC | Nieuwegein | 37666 | Strategisch | Operationeel | Eigendom | 542310 | W | 2 | Persluchtcompressor | Diversen | Diversen | 420 | M3H | 2 | STK | RVB | RVB | 2 st Luchtcompressor regellucht (CREEMERS SG 420 420 m3/h incl. luchtontvochtiger-type: BPD 36 2 st Olie/waterafscheider Bekomat type Owamat 2x Persluchtketel 250L Verticaal. in 2005 vervangen 1 st luchtontvochtiger | nee | 0
3439DL100_01 | 3439LC | Nieuwegein | 37666 | Strategisch | Operationeel | Eigendom | 593110 | W | 1 | Rookbeheersingssysteem | Creemers | Diversen |  |  | 100 | STK | RVB | RVB | 100 st ventilatieluiken 1x persluchtcillinder - 2 uitzetramen 2 st Persluchtcompressor SG420 2 st Drukvat 250 ltr. 2x Olie/waterafscheider Bekomat type Owamat. 2 st Automatische condenstap 2 st Perluchtbedieningkast 16 groepen (alle luchtkleppen zijn vervangen) (4 per afdeling) met PLC Sturing. 1 st Droger Berko BPD36 2017: 100 perslucht cilnders 2022 (TB.004263.109.S/55817): | ja | 0
3439DL100_01 | 3439LC | Nieuwegein | 37666 | Strategisch | Operationeel | Eigendom | 574010 | W | 216.02 | Luchtbehandelingskasten (lbks) | Holland Heating | THLZ 225 LCU122 | 0.958 | M3S | 1 | STK | RVB | RVB | Afzuigkast. WTW door middel van een twin-coil systeem. Ventilator: VEM K21R 8068-4LHL 0,7kW// V-snaar: XPZ 1024// Luchtfilter: HS-35 A6-3 | nee | 0
3439DL100_01 | 3439LC | Nieuwegein | 37666 | Strategisch | Operationeel | Eigendom | 615010 | E | 1 | Laagspanning | Diversen | Diversen |  |  | 1 | M1 | RVB | RVB | Diverse. Totaal BVO: 24.827m2. In kantoren, cellen gangen meest inbouw wit. In TR en schachten meest IP54 en YMvK in buis. BD K is medio 2003 aangebracht. | nee | 0
3439DL100_01 | 3439LC | Nieuwegein | 37666 | Strategisch | Operationeel | Eigendom | 642110 | E | 1 | Telefooninstallatie | Vox | Sopho |  |  | 1 | STK | Afnemer | Afnemer | 102 st Tel.toestel digitaal + bekabel., 1 st Telefooncentrale digitaal (VOX SOPHO aansl.) | nee | nvt
3439DL100_01 | 3439LC | Nieuwegein | 37666 | Strategisch | Operationeel | Eigendom | 574010 | W | K20.1 | Luchtbehandelingskasten (lbks) | Holland Heating | THLZ 250 LCU122 | 0.67 | M3S | 1 | STK | RVB | RVB | LBK met verwarmingsbatterij. WTW door middel van een twin-coil systeem. Ventilator: VEM K21R 8068 0,7kW// V-snaar: SPA 1857// Luchtfilter: HQ85 A8-6F7 Pomp twin-coil Wilo Top-S 30/10 (opgenomen bij element 856103) | nee | 0
3439DL100_01 | 3439LC | Nieuwegein | 37666 | Strategisch | Operationeel | Eigendom | 574010 | W | 201.01 | Luchtbehandelingskasten (lbks) | Holland Heating | HHW BC-1500D LCU133 | 2.517 | M3S | 1 | STK | RVB | RVB | LBK met alleen verwarmingsbatterij. Ventilator: VEM K11R 132S 4,5kW// V-snaar: SPA 1800// Luchtfilter: LS80 A8-6//C4-6//C8-6/90 en HS85 CC5-7. Tevens 3-wegklep JC VA7810 (2014) en LBK-pomp Wilo TOP-S 40/4 (0,37kW) (opgenomen bij element 856103) 2022 (TB.004263.194.S/65202): Voorzien van hoogwaardige indoorcoating van: Buitenluchtaanzuigkleppen, wanden, plafonddelen en deur van de buitenluchtaanzuig- en filtersectie. Vloerdelen flexibele gietcoating Demont. en lev..mont. nieuwe filterframes RVS-304 Dem. En lev.mont van een nieuwe verwarmingsbatterij, bij 9.061m³/h, temp. traject waterzijdig 80-60ºC, T in -10ºC, T uit 17,8ºC. Voorbehandelen van de aluminium lamellen en tweezijdig voorzien van EnergyGuard® coating. | nee | 0
3439DL100_01 | 3439LC | Nieuwegein | 37666 | Strategisch | Operationeel | Eigendom | 574010 | W | 213.02 | Luchtbehandelingskasten (lbks) | Holland Heating | THLZ 200 LCU122 | 0.458 | M3S | 1 | STK | RVB | RVB | Afzuigkast. WTW door middel van een twin-coil systeem. Ventilator: VEM K21R 80C 0,7kW// V-snaar: XPA 1000// Luchtfilter: 4xHS35 S2/3. | nee | 0
3439DL100_01 | 3439LC | Nieuwegein | 37666 | Strategisch | Operationeel | Eigendom | 615020 | E | 2 | Laagspanning verdeelinrichting | O&K | Center | 1000 | AMP | 2 | STK | RVB | RVB | HVK-1 HS=3xmpact 1000A, 1x aeromat AE1000SS, 18x3fmespatroon(7x160A, 5x250A en 6x63A) en 3x relais (250A) HVK-2 HS=2xmpact1000A, 20x3fmespatroon(8x160A, 4x250A en 8x63A) | nee | 0
3439DL100_01 | 3439LC | Nieuwegein | 37666 | Strategisch | Operationeel | Eigendom | 572210 | W | 2 | Afzuiginstallaties | J.E. Stork Air | - |  |  | 28 | STK | RVB | RVB | Afzuig keuken. In 14 schachten totaal 28x buisventilatoren. | nee | 0
3439DL100_01 | 3439LC | Nieuwegein | 37666 | Strategisch | Operationeel | Eigendom | 642110 | E | 2 | Telefooninstallatie | HPCT | - |  |  | 1 | STK | Afnemer | Afnemer | Server voor cel telefonie. Software van firma Detron. | nee | nvt
3439DL100_01 | 3439LC | Nieuwegein | 37666 | Strategisch | Operationeel | Eigendom | 574010 | W | 207.01 | Luchtbehandelingskasten (lbks) | Holland Heating | THLZ 200 LCU122 | 0.368 | M3S | 1 | STK | RVB | RVB | Afzuigkast. WTW door middel van een platenwisselaar systeem. Ventilator: VEM K21R 80C 0,7kW// V-snaar: XPZ 900// Luchtfilter: LS80-A8-6 | nee | 0
3439DL100_01 | 3439LC | Nieuwegein | 37666 | Strategisch | Operationeel | Eigendom | 574010 | W | 202.01 | Luchtbehandelingskasten (lbks) |  | HW BC-1650D | 3.399 | M3S | 1 | STK | RVB | RVB | LBK met verwarmingsbatterij. Ventilator: VEM K11R 132 4,5kW// V-snaar: ??// Luchtfilter: 2x LS80 A8-6 en 2x C8-6/90. Tevens 3-wegklep JC VA7152 (2014) en LBK-pomp Wilo Top-S 50/4 (0,37kW) (opgenomen bij element 856103). 2022 BKW (TB.004263.194.S/65202) - Coaten van: wanden, plafonddelen en deur van de buitenluchtaanzuig- en filtersectie, vloerdelen van de buitenluchtaanzuig- en filtersectie - Demonteren van de huidige filterframes, vervolgens leveren en monteren van nieuwe exemplaren van RVS-304. -Demonteren en leveren en monteren van een nieuwe verwarmingsbatterij, bij 12.236m³/h, temp. traject waterzijdig 80-60ºC, T in -10ºC, T uit 15ºC. - Voorbehandelen van de aluminium lamellen en tweezijdig voorzien van EnergyGuard® coating. lamellen en tweezijdig voorzien van EnergyGuard® coating. | nee | 0
3439DL100_01 | 3439LC | Nieuwegein | 37666 | Strategisch | Operationeel | Eigendom | 645020 | E | 1 | Portofoon-/ mobilofooninstallatie | Motorola | portofoon | 1 | STK | 1 | STK | Afnemer | Afnemer | ca.35 st Portofoon .; ca. 7st. laadstation | nee | nvt
3439DL100_01 | 3439LC | Nieuwegein | 37666 | Strategisch | Operationeel | Eigendom | 651130 | E | 1 | Omroep- en ontruimingsinstallatie | Iolan | Diversen | 9 | STK | 1 | STK | RVB | RVB | 1 st Omroep- en ontruimingsinstall. .; 9 st Omroep-/ontr.inst. versterker.; gekoppeld met geluisinstallatie. | ja | 0
3439DL100_01 | 3439LC | Nieuwegein | 37666 | Strategisch | Operationeel | Eigendom | 574010 | W | 221.01 | Luchtbehandelingskasten (lbks) | Holland Heating | THLZ 200 LCU122 | 0.417 | M3S | 1 | STK | RVB | RVB | Afzuigkast. WTW door middel van een twin-coil systeem. Ventilator: VEM K21R 8068-4LHL 0,7kW// V-snaar: XPZ 1077// Luchtfilter: HS-35 A6-3 | nee | 0
3439DL100_01 | 3439LC | Nieuwegein | 37666 | Strategisch | Operationeel | Eigendom | 574010 | W | 221.02 | Luchtbehandelingskasten (lbks) | Holland Heating | THLZ200 | 0.565 | M3S | 1 | STK | RVB | RVB | LBK met verwarmingsbatterij. WTW door middel van een twin-coil systeem. Ventilator: VEM KPER 8068-4LHL 0,7kW// V-snaar: ???// Luchtfilter: LS80 A8-6. Tevens 3-wegklep JC VA7152 (2014) en LBK-pomp Wilo IPL 40/120 (1,5kW) (opgenomen bij element 856103). | nee | 0
3439DL100_01 | 3439LC | Nieuwegein | 37666 | Strategisch | Operationeel | Eigendom | 574010 | W | 216.01 | Luchtbehandelingskasten (lbks) | Holland Heating | THLZ 250 LCU122 | 0.958 | M3S | 1 | STK | RVB | RVB | LBK met verwarmingsbatterij. WTW door middel van een twin-coil systeem. Ventilator: VEM KPER 8068-4LHL 0,7kW// V-snaar: XPZ 1087// Luchtfilter: LS80 A8-6. Tevens 3-wegklep JC VA7152 (2014) en LBK-pomp Wilo Stratos Pico 25/1-6 (2015) (0,37kW) (opgenomen bij element 856103). Pomp twin-coil Wilo Top-S 30/10 (0,38kW) (opgenomen bij element 856103) | nee | 0
3439DL100_01 | 3439LC | Nieuwegein | 37666 | Strategisch | Operationeel | Eigendom | 532110 | W | 1 | Verwarmd tapwater Boiler | Nibe | DDS500 | 500 | Ltr | 11 | STK | RVB | RVB | 7 st.NIBE 500 DDS 1st. PUB500 DDS 500 liter BD M naast ketels warmwater. 1x Nibe UKV 500ltr nabij ketels CV. BD K: 2x NIBE EKS-500 (2002) | nee | 0
3439DL100_01 | 3439LC | Nieuwegein | 37666 | Strategisch | Operationeel | Eigendom | 741010 | W | 1 | Toiletgroep | Diversen | Diversen |  |  | 438 | STK | RVB | RVB | 60st. toilet combi. .; 344st. toilet comb. RVS tbv cellen/isoleer. Afd. K 30x keramische toiletcom. t.b.v. cellen. Renov. vlgl D recent afgerond. Renov.H onderhanden, 2021: vervangen afd A 12 st (7762042) FRAN SERVOMOTOR ASS MOT23 2021: Revi Spoelunits afd G Afd G-11 stuks Geberit UP 130 Bodemventiel Afd G-11 stuks KWC MOT23 Servomotor Revi Sp AFd.K20st 7762042+7762049 27-05-23: BKW Verva. toilet vlotterkranen afd E F G H 167 st 1 (2173532) GEB UNIFILL VLOTTERKR. TYP 380 Afd. E-24 st Afd. F-48 st Afd. G-24 st Afd. H-71 st 16nov23 TB.004263.274.S 202st (2173532) GEB UNIFILL VLOTTERKR TYP 380 Afd. A,30st Afd. B,48st Afd. C,28st Afd. D,72st Afd. K,30st 2023: Revis. Spoelunits (7762049) Bodemventiel universeel (7762042) Servomotor ass MOT23 Afd.B,28st Afd.E,17st Afd.C,30st Afd.G,11st Afd.H,50st | nee | 0
3439DL100_01 | 3439LC | Nieuwegein | 37666 | Strategisch | Operationeel | Eigendom | 611310 | E | 1 | Noodaggregaat in gebouw | SDMO | V500 | 425 | KVA | 1 | STK | RVB | RVB | In ruimte M201a. In de LS-ruimte een stuurkast NSA incl. PLC en meerdere relais. Motor: Volvo Penta TAD 1640 GE. Generator: Leroy Somers Incl. dieseltank in ruimte NSA 1,2m3 incl. lekbak. 2021 gecontroleerd. 2021 startaccus zijn vervangen | ja | 0
3439DL100_01 | 3439LC | Nieuwegein | 37666 | Strategisch | Operationeel | Eigendom | 574010 | W | 204.01 | Luchtbehandelingskasten (lbks) | Holland Heating | HHWBC 1825 D | 3.775 | M3S | 1 | STK | RVB | RVB | LBK met alleen verwarmingsbatterij. Ventilator: VEM K11R 132S 4,5kW// V-snaar: SPA 2240// Luchtfilter: 4x LS80 A8-6. Tevens 3-wegklep JC VA7810 (2014) en LBK-pomp Wilo TOP-S 50/4 (0,37kW) (opgenomen bij element 856103) | nee | 0
3439DL100_01 | 3439LC | Nieuwegein | 37666 | Strategisch | Operationeel | Eigendom | 574010 | W | 215.01 | Luchtbehandelingskasten (lbks) | Holland Heating | HHWBC 1500VLCU133 | 2.358 | M3S | 1 | STK | RVB | RVB | Afzuigkast. WTW door middel van een twin-coil systeem. Ventilator: VEM K11 132 4,5kW// V-snaar: SPA 1757// Luchtfilter: 2x HS35 A6-3 en 2x HS35 C6-3/90 | nee | 0
3439DL100_01 | 3439LC | Nieuwegein | 37666 | Strategisch | Operationeel | Eigendom | 562110 | W | DPW-AAA-23 | Verwarming opwekking centraal | Alfa Laval | M6 MDFML | 250 | KW | 2 | STK | RVB | RVB | 1st. TSA platenwarmtewisselaar 10 bar werkdruk t.b.v. warmwater voorziening. 1st. TSA (2003) BD K platenwarmtewisselaar 10 bar werkdruk t.b.v. warmwater voorziening bouwdeel K 2018:1*WILO IP-E 32/135-1,5/2-R1 1 2018 1x platenwarmtewisselaar 2020: 2x Remeha GASWANDKETEL Quinta 65 Ace 2x ONDERDELEN VOOR GASGESTOOKTE CV-KETELS Grundfos pomp UPM 2 25/70 (45 en 65 kW) 1x Regelaar Celcia Mc4 (i.c.m. iSense of Celcia 20) | nee | 0
3439DL100_01 | 3439LC | Nieuwegein | 37666 | Strategisch | Operationeel | Eigendom | 652210 | E | 3 | Toegangscontrolesysteem | Onbekend | - |  |  | 1 | STK | RVB | RVB Service | Toegangscontrole- & Sleutelbosbeheer 1 st 19 inch server pc bj 2014 | ja | 0
3439DL100_01 | 3439LC | Nieuwegein | 37666 | Strategisch | Operationeel | Eigendom | 563010 | W | 1 | Verdeler/verzamelaar verwarmen | Diversen | Diversen | 14 | GRP | 1 | STK | RVB | RVB | Gebouw M: gescheiden verdeler 14 groeps met 12x pomp (Wilo 4x IP-E 32/160-1.11/2 (1,3kW) incl. f.regelaar// 1x IP-E 32/5-28 (1,5kW)// 2x TOP-S 30/10 (0,4kW)// 2x IPE 32/135// 1x Stratos 30/1-12// 1x Stratos-E30/1-10// 1x Stratos Maxo 30/0,5// 1x Grundfoss Magna3 80-120 F 360 en 13x 3-weg klep + stelmotor (Johnsen Control 5x VA-7152-1001 en 7x VA-7810-GGA-12 BJ 2014). Gebouw K BG 2003: gescheiden verdeler 7 groeps met 4x pomp (Wilo Yonos-Maxo 28/0,5-7 bwj 2003// Star E25/1-3 bwj 2003// Yonos-Pico 25/L-4 bwj 2014// Strato-Maxo 40/0,5 bwj 2020 en 4x 3-weg klep + stelmotor (Johnsen Control 2x VA-7152-1001 en 2x VA-7810-GGA-12 BJ 2014). | nee | 0
3439DL100_01 | 3439LC | Nieuwegein | 37666 | Strategisch | Operationeel | Eigendom | 574010 | W | 220.01 | Luchtbehandelingskasten (lbks) | Holland Heating | THLZ 280 LCU132 | 1.258 | M3S | 1 | STK | RVB | RVB | LBK met verwarmingsbatterij. WTW door middel van een twin-coil systeem. Ventilator: Elmot-Saffer TE100 L4A-11 2,2kW// V-snaar: XPA 1432// Luchtfilter: LS80 A8-6 en C4-6. Tevens F-regelaar Siemens PM230 2,2kW (opgenomen bij element 858110), 3-wegklep JC VA7152 (2014) en LBK-pomp Wilo IPN 40/125-1.1/2 (0,37kW) (opgenomen bij element 856103). | nee | 0
3439DL100_01 | 3439LC | Nieuwegein | 37666 | Strategisch | Operationeel | Eigendom | 652210 | E | 2 | Toegangscontrolesysteem | Onbekend | - |  |  | 1 | STK | RVB | RVB Service | Security en Management Systeem 2x LA-IOB-16I, 1x LA-IOB-16R, 7x LA-IOB-Panel, 17x LA-IOC-Couple, 6x LA-IOC-16I, 7x LA-IOC-16R. bj 2014 | ja | 0
3439DL100_01 | 3439LC | Nieuwegein | 37666 | Strategisch | Operationeel | Eigendom | 569010 | W | 2 | Expansievoorziening verwarmen | flamco | flexcon |  |  | 1 | STK | RVB | RVB | Drukvaten 2x 80ltr nabij ketels (2021), Drukvaten warmwaterinstallatie: Flamco Flexcon 1x 25ltr (2012) en 2x50ltr (2012) Drukvat BD K: 2x 18ltr(2012) en 1x 110ltr(2020) | nee | 0
3439DL100_01 | 3439LC | Nieuwegein | 37666 | Strategisch | Operationeel | Eigendom | 574010 | W | 209.02 | Luchtbehandelingskasten (lbks) | Holland Heating | THLZ 250 LCU122 | 0.517 | M3S | 1 | STK | RVB | RVB | LBK met verwarmingsbatterij. WTW door middel van een twin-coil systeem. Ventilator: VEM KPER 8068-4LHL 0,7kW// V-snaar: SPZ1137// Luchtfilter: LS80 A8-6. Tevens 3-wegklep JC VA7152 (2014) en LBK-pomp Wilo RS25/60r-T52 (0,37kW) (opgenomen bij element 856103). Pomp twin-coil Wilo Top-S 30/10 (0,38kW) (opgenomen bij element 856103) | nee | 0
3439DL100_01 | 3439LC | Nieuwegein | 37666 | Strategisch | Operationeel | Eigendom | 652310 | E | 1 | Gebouw beveiliging CCTV | Diversen | Diversen | 137 | AANSL | 1 | STK | RVB | RVB Service | Portier: 2x LCD American Dynamics (2015) en Philips allegiant bedienunit camera’s. CPY: 1x Philips allegiant bedienunit, 3x Bosch allegiant bedienunit (2013) en 4x LCD-scherm. CPX: 2x Philips Allegiant bedienunit, 3x LCD-scherm. M1-13 gijzeling beleid: 2x LCD Monitor en 1x Allegiant bedienunit cameras TR X: 19’’ kast met 2x Allegiant alarminterface, 1x Allegiant Data Unit, 3x Vidquad Bosch (2013), 1x Vidquad Bosch (2003), Allegiant Video systeem, Allegiant 96v video matrix. Tevens meerdere voedingsunit voor de nog oude coax gevoede camera’s. Totaal 135 camera (Ongeveer 60x BJ 2011 tot 2016 en 2x pan/tilt) waarvan er een groot deel nog bestaand is met coax voeding. Deze worden vervangen door 230V gevoede camera’s zodra ze defect gaan. TR X: kleine kast met Bosch HD-recorder 1x400 serie en 2x600 serie.(2015) Bij | ja | 0
3439DL100_01 | 3439LC | Nieuwegein | 37666 | Strategisch | Operationeel | Eigendom | 562110 | W | CSN-AAA-57 | Verwarming opwekking centraal | Remeha | Quinta ACE 65 | 52 | KW | 1 | STK | RVB | RVB | Locatie: Stookruimte afdeling K Fabrikant: Remeha Type: Quinta ACE 65 BJ: 2020 Cascadeopstelling: Ja (CSN-AAA-57 + CSN-AAA-58) Vermogen: 61,5 2x circulatiepomp Grundfos type Alpha2 25-60 130 bwj 2020 Fabrikagenummer: 2029024884910 Scios: CSN-AAA-57 | nee | 0
3439DL100_01 | 3439LC | Nieuwegein | 37666 | Strategisch | Operationeel | Eigendom | 732210 | W | 1 | Vaste keukenapparatuur | Diversen | Diversen | 20 | STK | 1 | STK | RVB | RVB Service | 1 x steamer Fagor Advance type AE-061 bj 12-2019 1 x friteuse Fagor type FE7215 bj19 1 x vaatw. Fagor Advance type AD-125 bj19 1 x kookpl 2 pits type CE-7-20 bj 09-19 1 x koelk. Fagor type EAAFD-801 bj20 1 x koelk. nr 336421 1 x vriesk .Fagor EAAFN-801 bj19 1 x vriesk. electrolux re71ff bj12 koelvitrine in meubel 1x koelmeubel 1x koelwerkbank Fagor advance type EAMFP 180 SN 3 deurs bj2020 1x koffiem Bravilor type 8040703210 1x bakpl bj 09-2019 1x UV Sterilisator Hendi intem 281246 bj 2020 | nee | 0
3439DL100_01 | 3439LC | Nieuwegein | 37666 | Strategisch | Operationeel | Eigendom | 574010 | W | 203.01 | Luchtbehandelingskasten (lbks) | Holland Heating | LCU133/1650D | 2.836 | M3S | 1 | STK | RVB | RVB | LBK met verwarmingsbatterij. Ventilator: VEM K11R 132 4,5kW// V-snaar: SPA1800// Luchtfilter: 2x LS80 A8-6 en 2x C8-6/90. Tevens 3-wegklep JC VA7152 (2014) en LBK-pomp Wilo Stratos 30/1-10 (2016) (0,37kW) (opgenomen bij element 856103). | nee | 0
3439DL100_01 | 3439LC | Nieuwegein | 37666 | Strategisch | Operationeel | Eigendom | 568010 | W | 1 | Afgifte element warmte | Diversen | Diversen |  |  | 1 | M1 | RVB | RVB | 38 st Vloerverwarming incl. appendages (10 m2) T.b.v. cel bouwdeel K, 12 st Stralingspaneel incl. appendages in sporthal, 823 st Radiator incl. appendages merendeel incl. Theben thermostaat. 2017: 17 st. DRIEWEGKLEPAFSLUITER HERZ-thermost.3-wegafsl.CALIS-TS, vlakdichtend, kvs=2,75, DN15, 17 st THERMOSTATISCH REGELELEMENT HERZ-thermost. regelelement+aanlegvoeler, M28x1,5, 20-50°C, cap.2m | nee | 0
3439DL100_01 | 3439LC | Nieuwegein | 37666 | Strategisch | Operationeel | Eigendom | 615010 | E | 1 | Laagspanning | Diversen | Diversen |  |  | 1 | M1 | RVB | RVB | Wandgoot Wit 160 mm in kantoorruimten. Totaal nabij de 550m1. 24.827 m2 kabelgoten diverse typen. 24.827 m2 voedingsleidingen diverse afmetingen en alle YMvK. Medio 2012/2013 zijn meerdere voedingsleidingen vervangen i.v.m. ombouw TN-C naar TN-S stelsel. | nee | 0
3439DL100_01 | 3439LC | Nieuwegein | 37666 | Strategisch | Operationeel | Eigendom | 532010 | W | AAB-229 AAB-230 | Warm/heetwaterketel | Remeha | P500HR13 | 2704 | KW | 2 | STK | RVB | RVB | tbv CV. Vermogen per ketel: 1352kW. Totaal 2704kW incl 2x Wilo pomp type P 65/F25R. Sciocafmeldcode KT1: AA-B229 serienummer: 2003Z31512725 Sciocafmeldcode KT2: AA-B230 serienummer: 2003Z31512726 | nee | 0
3439DL100_01 | 3439LC | Nieuwegein | 37666 | Strategisch | Operationeel | Eigendom | 533110 | W | 2 | Waterbehandelingsinstallatie | Ateca | Diversen |  |  | 1 | STK | RVB | RVB | Koper/zilver installatie bestaande uit 8x koper/zilver units, 2x besturingskas incl. LCD scherm. 2017: powercard ica-systeem vervangen 2020: 4x Koper elektroden, 1x Zilver elektroden | ja | 0
3439DL100_01 | 3439LC | Nieuwegein | 37666 | Strategisch | Operationeel | Eigendom | 542140 | W | 1 | Leidingen, appendages en toebehoren perslucht | Diversen | Gegalvaniseerde buizen |  |  | 1 | M1 | RVB | RVB | ca. 500 m1 Leidingnet | nee | 0
3439DL100_01 | 3439LC | Nieuwegein | 37666 | Strategisch | Operationeel | Eigendom | 562130 | W | 1 | Direct gestookte luchtverhitter | Ziehl Abegg | ABEGG | 5 | KW | 3 | STK | RVB | RVB | BG in het magazijn. | nee | 0
3439DL100_01 | 3439LC | Nieuwegein | 37666 | Strategisch | Operationeel | Eigendom | 632010 | E | 1 | Verlichting standaard armaturen | Diversen | Diversen |  |  | 1 | M1 | RVB | RVB | Totaal circa 3500 stuks. Merendeel is nog van bouwjaar 1998/2003. Een aantal armaturen in de cellen boven de wasbakken zijn reeds vervangen. Diverse fabricaten en typen. In TR/werkzalen meest Philips TMX204/TCW. In de cellen circa 400x Disignplan DI885 incl. 7 watt PL nachtverlichting en diverse Light International LI-IM142 boven wasbak. In de kantoren en gangen meest Etap/Philips HF lamelgesloten diverse typen en in toiletruimten PL lamelgesloten. Momenteel loopt er een project voor ombouw van de armaturen die langdurig branden naar LED-armaturen. Ongeveer 700 zijn er inmiddels omgebouwd. | nee | 0
3439DL100_01 | 3439LC | Nieuwegein | 37666 | Strategisch | Operationeel | Eigendom | 642410 | E | 1 | Geluidsinstallatie | Iolan/Ooperon | Diversen |  |  | 1 | STK | RVB | RVB Service | Technische ruimte Y1: 1 st. Monitor unit Bouyer PBP 2090, 4 st. Tuner Bouyer GR2130a, 1 st. Cd/Dvd Bouyer GD 1306, 5 st. Versterker Bouyer: 2x. AR1242b, 1x. AR2242, 1x AR1245c, 1x AS1402b. 1 st. Cassettedeck: Tescam 112RMK II Technische Ruimte X1: 1 st. Motor unit: Bouyer PBP 2090, 1 st. CD/DVD speler: Bouyer GD 1206, 1 st. Cassettedesk: Tescam 112RMK II, 5 st. Versterker: 3x Bouyer AR1242b, 1x Bouyer AR1245c, 1x Bouyer AS1402b. 13 st versterker geluidinstallatie, 542x luidspeakers, 26st bedienpaneel PK/VR, 1st geluidsinstallatie. 4 st. 19" kast met bovenstaande apparatuur. | nee | 0
3439DL100_01 | 3439LC | Nieuwegein | 37666 | Strategisch | Operationeel | Eigendom | 615020 | E | 3 |  | O&K | Halyester | 63 | AMP | 15 | STK | RVB | RVB | (EDAB2022) KK-0-A:HS=1x250A/1x63A, 33x3f(B16-B63A), 5x1fB16A// KK-0-D:HS=1x125A/1x40A,29x3f(B16-B63A), 31x1fB16A,1xrelais 80A incl.veiligheidscirc./ KK-0-H:HS=1x125A/1x40A,24x3f(B16-B63A), 32x1fB16A, 1xrelais 80A incl.veiligheidscirc./ KK-0-F:HS=1x125A/1x40A,18x3f(B16-B63A), 19x1fB16A,1xrelais 80 incl.veiligheidscirc./ KK-0-B1:HS=1x125A/1x63A, 16x3f(B16-B25A), 19x1fB16A, 1xrelais 80A incl. veiligheidscirc. KK-0-B2:HS=1x160A/1x63A, 7x3f(B16-B63A wv 6x16A/30mA), 7x1fB16A, 1xrelais 80A incl. veiligheidscirc./ BD K (2003): LK-0-1: HS=160A, 14x3f (B16-32A), 22x1f (B16A wv 12xALS30mA), 2xrelais, 1xtrafo en 1xkWhm LKNY-K6; 1x HS 32A, 6x 230V LKNV; 1x HS 125A, 18x 230V, 8x 400V, 47 relais LK-0-V; 1x HS 63A, 12x 230V, 3x 400V O&K Halyester: LK-lift-V// LK-lift-X// LK-lift-Y// LK-lift-M: gemid.HS=63A 1x3fKIII en 3x1f(B10-B16A) // SB-X en SB-Y:HS=160A en 2x3f (mespatr. 125A) buitengebr. BKW (TB.004263.113.S): Verv. relais: LKNX, 55st + LKNY, 69st (6203094) ABB INSTEL ESB25-22N-01 | nee | 0
3439DL100_01 | 3439LC | Nieuwegein | 37666 | Strategisch | Operationeel | Eigendom | 615020 | E | 4 | Laagspanning verdeelinrichting | Diversen | Diversen | 10 | AMP | 1 | STK | RVB | RVB | 183 Cel kasten. Per kast worden 2 cellen bedient. Bestaande uit 2xals10A/30mA en 4xrelais. BDK (2003): Distripoint kunststof en overige afdelingen plaatstaal. | nee | 0
3439DL100_01 | 3439LC | Nieuwegein | 37666 | Strategisch | Operationeel | Eigendom | 572210 | W | 3 | Afzuiginstallaties | Diversen | Diversen | 0.488 | M3S | 88 | STK | RVB | RVB | 82x Orcon RDV 250-6E+WS 0,488m3/s t.b.v. afzuiging cellen. Dak M: Rosenberg DV310 L-4 E (2009), Rosenberg DVS310 EV REV3/3 (2016)// Dak A: ventilator TR //(2014)// Dak E: Orcon RDV 280-EECP+WS (2015), Orcon RDV 355-EECP+WS (2015)//dak H: Orcon RDV 280-EECP+WS (2015) 2019: 1 stuks MKP-motorcondens | nee | 0
3439DL100_01 | 3439LC | Nieuwegein | 37666 | Strategisch | Operationeel | Eigendom | 611220 | E | 2 | Statische no-break | APC | Galaxy3500 | 15 | KVA | 1 | STK | RVB | RVB Service | TR unit X, 2x batterij S4BTU4 5 min autonomie. PS1414331863 Incl. Bypass schakelaar | ja | 0
3439DL100_01 | 3439LC | Nieuwegein | 37666 | Strategisch | Operationeel | Eigendom | 574010 | W | 211.02 | Luchtbehandelingskasten (lbks) | Holland Heating | THLZ 250 | 0.517 | M3S | 1 | STK | RVB | RVB | Afzuigkast. WTW door middel van een twin-coil systeem. Ventilator: VEM K21R 8068-4LHL 0,7kW// V-snaar: XPZ 1087// Luchtfilter: ?? | nee | 0
3439DL100_01 | 3439LC | Nieuwegein | 37666 | Strategisch | Operationeel | Eigendom | 903420 | E | 2 | Terrein toegangscontrolesysteem | Crawford | 342 | 18 | m2 | 1 | STK | RVB | RVB | Overheaddeur magazijn (400x450). Meerdere revisies van panelen. | ja | 0
3439DL100_01 | 3439LC | Nieuwegein | 37666 | Strategisch | Operationeel | Eigendom | 581110 | E | 2 | Verdeel/regelkast klimaat | Eldon | Plaatstaal |  |  | 6 | STK | RVB | RVB | RK-1:HS=63A, 16x motorgroep (MG), Saia PCD3.1 met diverse I/O modules (7xW340 (AI8v), 17xE16S(DI16v), 6xW800(AO4v), 11xA810(DO4v), 1xB100(8v Di/Do), PC PCA-991287), 4-deurs (afm. 2100x2800x400)// RK-2:HS=125A, 24x MG, Saia PCD3.1 met diverse I/O modules (6xW340 (AI8v), 6xE16S(DI16v), 3xW800(AO4v), 11xA810(DO4v), 1xB100(8v Di/Do), PC PCA-991287), 4-deurs (afm. 2800x21400x400)// RK-3 en RK4:HS=125A, 69x MG, Saia PCD3.1 met diverse I/O modules (9xW340 (AI8v), 13xE16S(DI16v), 6xW800(AO4v), 17xA810(DO4v), 1xB100(8v Di/Do), PC PCA-991287), 7-deurs (afm. 4900x2000x400// RK-5:HS=63A, 6x MG, Saia PCD3.1 met diverse I/O modules (1xW340 (AI8v), 2xE16S(DI16v), 1xW800(AO4v), 4xA810(DO4v), 1xB100(8v Di/Do), PC PCA-991287), 2-deurs (afm. 2000x1200x400)// RK- K1:HS=63A, 9x MG, Saia PCD3.1 met diverse I/O modules (3xW340 (AI8v), 3xE16S(DI16v), 4xW800(AO4v), 3xA810(DO4v), 1xB100(8v Di/Do), PC PCA-991287), 2-deurs (afm. 2100x1600x400) | nee | 0
3439DL100_01 | 3439LC | Nieuwegein | 37666 | Strategisch | Operationeel | Eigendom | 906310 | E | 2 | Lichtvoorzieningen in terrein | Diversen | Diversen |  |  | 1 | M1 | RVB | RVB | 8 x paniekverlichting mast 25m1 (16xSon-T & 64x Philips QVF417W, bj 1999), 5 x terreinverlichting (parkeerplaats, 2x armatuur per mast, merk onbekend, bj 1999) | nee | 0
3439DL100_01 | 3439LC | Nieuwegein | 37666 | Strategisch | Operationeel | Eigendom | 622260 | E | 1 | Elektrische verwarming | Diversen | Diversen | 1 | KW | 3 | STK | RVB | RVB | Ribbenbuis 1,5 kW in liftmachinekamers. | nee | 0
3439DL100_01 | 3439LC | Nieuwegein | 37666 | Strategisch | Operationeel | Eigendom | 652240 | E | 2 | Centraal meldpaneel | Diversen | Diversen |  |  | 1 | STK | RVB | RVB Service | Centrale bedienpanelen deuren: CP Y: 2x met elk +- 100 drukknop CP X: 2x met elk +- 100 drukknop Portier: 1x met +- 40x drukknop 4x bedienpaneel deuren met +- 25x drukknop bij o.a. afdeling bezoek. | ja | 0
3439DL100_01 | 3439LC | Nieuwegein | 37666 | Strategisch | Operationeel | Eigendom | 663010 | T | Niwg 04-07 | Hefinstallatie | Lodige | Sherpa-LA | 500 | Kg | 1 | STK | RVB | RVB | Niwg04-07, Lodige Sherpa, Bouwdeel K bouwjaar 2003, 500 kg hefvermogen, 2,9m hefhoogte, 0,23m/s snelheid, 2 stopplaatsen, 1 kooitoegang, 2 schachttoegangen. | nee | 0
3439DL100_01 | 3439LC | Nieuwegein | 37666 | Strategisch | Operationeel | Eigendom | 652310 | E | 2 | Gebouw beveiliging CCTV | Tyco | divers | 1 | AANSL | 1 | STK | RVB | RVB Service | 3 x Ex36MN vandaal bestendige hoekcamera 1 x DINION 5000 AN, D?N, HDR, 1/3" 1 x CAM7MD.bk/cl, Out, IR, 2.8-10P 1 x ELM PSU 12V DC 1.0A EUR plug 1 x Keyboard reduced size foralegg 1 x Flexidome outdoor 200 AN, D/N 1 x Voeding 12VDC 1A OUT 1 x No-grip hoekmontage camera D/N 4 x Voeding 24VAC/20VA (1200MA) 1x PC Dell optiplex 3020 3x No-Grip hoekmontage camera D/N | ja | 0
3439DL100_01 | 3439LC | Nieuwegein | 37666 | Strategisch | Operationeel | Eigendom | 542310 | W | 1 | Persluchtcompressor | Atlas Copco | GAII FF | 500 | M3H | 2 | STK | RVB | RVB | 2x Atlas Copco Type GA11FF tbv insteekmagazijn Aii242226 | nee | 0
3439DL100_01 | 3439LC | Nieuwegein | 37666 | Strategisch | Operationeel | Eigendom | 751010 | B | 1 | Valbeveiliging |  |  |  |  | 1 | STK | RVB | RVB | meerwerk ingaande 1 juli 2017: 33.00.66-00 1 st logboek; 33.20.56-62 1 st kooiladder los opgelegd; 33.20.61-00 1 st ladderopstelplaatst; 33.20.62-00 3 st ladders; 33.20.62-95 1 st gevelladder bordes vast verankerd. Voer minimaal 1 onderhoudsgebrek opVolgens de instellingen in de SBL moeten de kosten voor integrale vervanging ingevoerd worden voor dit bouwdeel. | nee | 0
3439DL100_01 | 3439LC | Nieuwegein | 37666 | Strategisch | Operationeel | Eigendom | 751010 | B | 1 | Valbeveiliging |  |  |  |  | 1 | STK | RVB | RVB | meerwerk ingaande 1 juli 2017: 33.30.41-0 3 st harnassen; 33.30.65.58 3 st loopwagen voor lijnbeveiliging; 33.30.99-31 3 st werklijn flexibel instelbaar; 33.40.23-00 6 st dakplan; 33.40.36-00 26 st gebiedsmarkering; 33.60.21-85 30 st dakankerpunt op staal; 33.60.42-62 15 st hekwerk los opgelegd; 33.60.63-08 688 st lijnbeveiliging op massief beton; 33.60.63-85 387 st lijnbeveiliging op staal; 33.60.93-00 64 st looppad tegels.Voer minimaal 1 onderhoudsgebrek opVolgens de instellingen in de SBL moeten de kosten voor integrale vervanging ingevoerd worden voor dit bouwdeel. | nee | 0
3439DL100_01 | 3439LC | Nieuwegein | 37666 | Strategisch | Operationeel | Eigendom | 599010 | E | 1 | Brandwerende doorvoeringen | GERCO |  |  |  | 3954 | STK | RVB | RVB | Bouwjaar wisseld van 1999-2010. 30-03-2015 gecontroleerd. | nee | 0
3439DL100_01 | 3439LC | Nieuwegein | 37666 | Strategisch | Operationeel | Eigendom | 629010 | E | OPL | Laadinrichting elektrische voertuigen in gebouw | EVE 2017 | laadpalen |  |  | 5 | STK | RVB | RVB | 5 elektrische laadpalen oftewel 10 laadpunten JLZ-A2619 JLZ-A2625 JLZ-A2626 JLZ-A2630 JLZ-A2633 | nee | 0
3439DL100_01 | 3439LC | Nieuwegein | 37666 | Strategisch | Operationeel | Eigendom | 552010 | W | 70366/015 | Koudeopwekeenheid | Mitsubishi | SUZ-KA50 | 5 | KW | 1 | STK | RVB | RVB | Type koudemiddel: R32 Vulgewicht: 1,45 kg Buitendeel MItsubischi SUZ-KA50 capaciteit 5 Kw koudemiddel R410A Binnendeel Mitsubishi PEAD-M50 JA capaciteit 5 Kw | nee | 0
3439DL100_01 | 3439LC | Nieuwegein | 37666 | Strategisch | Operationeel | Eigendom | 561010 | W | 2 | Ventilatorbrander | Monarch/Weishaupt | G7/1D | 1550 | KW | 2 | STK | RVB | RVB | 2 st. Monarch ( Weishaupt) type: G7/1D tbv 851220(1) Scios afmelcode KT1 : AAB-229 serienummer KT1: 5302249 Scios afmeldcode KT2: AAb-230 serienummer KT2: 5302248 | nee | 0
3439DL100_01 | 3439LC | Nieuwegein | 37666 | Strategisch | Operationeel | Eigendom | 722110 | W | 1 | Tandartsinstallatie | Tornado | 705 |  |  | 1 | STK | Afnemer | Afnemer | 1st Tornado compressor Type 5430-100-50 Aii243462 1st Afzuiging tbv Tandarts gereedschap zie 854211(1) Vacuumpomp | nee | nvt
3439DL100_01 | 3439LC | Nieuwegein | 37666 | Strategisch | Operationeel | Eigendom | 642210 | E | OES.21.005-3 | Intercominstallatie | Bouyer (Ooperon) |  |  |  | 1 | STK | RVB | RVB Service | 2st 19"kast, 2st monitor, 4st tuner, 10st versterker, 1st CD/DVD speler, 1st cassettedeck. | ja | 0
3439DL100_01 | 3439LC | Nieuwegein | 37666 | Strategisch | Operationeel | Eigendom | 903420 | E | 4 | Terrein toegangscontrolesysteem | Bavak | B-protect WK4 |  |  | 2 | STK | RVB | RVB Service | 1x Speedgate Remise buiten P1 (Bavak ,8099, B-protect WK4, 5000x4750, ral 7030, bj. 2023), 1x Speedgate met loopdeur Remise binnen P2 (Bavak, 8098, B-protect WK4, 5000x4750, ral 7030, bj. 2023 Loopdeur bevat Brondool 4250 slot), | ja | 0
3439DL100_01 | 3439LC | Nieuwegein | 37666 | Strategisch | Operationeel | Eigendom | 652310 | E | 3 Hacousto | Gebouw beveiliging CCTV | Hacousto | Diverse | 1 | AANSL | 275 | STK | RVB | RVB | 10 st bedieningsunit-PC 19 st monitoren 12 st clients 15 st Switch 211 st cameras 4 st server 1 st VMS primair en parallel 1 st VMS iolan 1 st Iolan verzamelcontact 1 st tijdserver | ja | 0
3439DL100_01 | 3439LC | Nieuwegein | 37666 | Strategisch | Operationeel | Eigendom | 552010 | W | 8 | Koudeopwekeenheid | Western | SMV407B | 5 | KW | 1 | STK | RVB | RVB | Split-unit binnen+ buiten koudemiddel 0,52 kg soort R32a. Expeditieruimte Y100 Locatie: Expeditie ruimte Y100 Installatienr: 76903/002 Installatie buiten werking | nee | 0
3439DL100_01 | 3439LC | Nieuwegein | 37666 | Strategisch | Operationeel | Eigendom | 552010 | W | 77021/000 | Koudeopwekeenheid | Western | WAW-SKY-35-R32 SKIV-12/SKOV-12 | 3.5 | KW | 1 | STK | RVB | RVB | 77021/000 - Uitvoering:Hogewand - Model:WAW 35 R32 - Koelvermogen:3,5KW - Uitvoering: DC inverter compressor. - Serienummer - K4700001019 - Koudemiddel type:R32 0,78 kg 2020: 1x Hogewand binnendeel WAW-SKY-35-R32/SKIV 12 koelvermogen 3,5 kW en verwarmingsvermogen 3,65 kW en voorzien van infrarood afstandbediening. 1x Buitendeel WAW-SKY-35-R32/SKOV 012 koelvermogen 3,5 kW en verwarmingsvermogen 3,65 kW. | nee | 0
3439DL100_01 | 3439LC | Nieuwegein | 37666 | Strategisch | Operationeel | Eigendom | 552010 | W | 3 | Koudeopwekeenheid | Mitsubishi | SRC50ZIX-S / FDEN50VD | 3 | KW | 1 | STK | RVB | RVB | Split-unit binnen+ buiten koudemiddel 1,4kg soort R410a (ruimte E0.02 Winkel.) Magazijn | nee | 0
3439DL100_01 | 3439LC | Nieuwegein | 37666 | Strategisch | Operationeel | Eigendom | 732020 | W | 2 | Koelcel inclusief aggregaat | Modine |  |  |  | 2 | STK | RVB | RVB | 1x Koelcel Freon R448A 10.10KG Installatienummer: 019161.001 1x Koelcel Freon R448A 10.10KG Installatienummer: 019161.002 1x ruimte Koeling R448A 8,30KG Installatienummer: 019161.003 | nee | 0
3439DL100_01 | 3439LC | Nieuwegein | 37666 | Strategisch | Operationeel | Eigendom | 732040 | W | 2 | Vriescel inclusief aggregaat | Modine |  |  |  | 2 | STK | RVB | RVB | (EDAB2022) 1x Vriescel Freon R448A 8.30KG Installatienummer: 019161.003 1x Vriescel Freon R448A 8.30KGInstallatienummer: 019161.004 | nee | 0
3439DL100_01 | 3439LC | Nieuwegein | 37666 | Strategisch | Operationeel | Eigendom | 552010 | W | 70366/010 | Koudeopwekeenheid | Mitsubishi | MUZ-GE35VA/GE35VA bi | 3.5 | KW | 1 | STK | RVB | RVB | Mitsubishi MUZ-GE35VA/GE35VA bi 1.15kg R410A Locatie: sleutel ruimte Installatienummer: 70366/010 | nee | 0
3439DL100_01 | 3439LC | Nieuwegein | 37666 | Strategisch | Operationeel | Eigendom | 552010 | W | 77015/000 | Koudeopwekeenheid | Western | WAF71R32 CFIV-24H6/UOV24H6 ruimte X1.09 | 7 | KW | 1 | STK | RVB | RVB | Western WAF71R32 CFIV-24H6/UOV24H6 Ruimte X1.09 Type koudemiddel: R32 Vulgewicht: 1,50 kg Locatie: Ruimte X1.09 Installatienr: 77015/000 | nee | 0
3439DL100_01 | 3439LC | Nieuwegein | 37666 | Strategisch | Operationeel | Eigendom | 552010 | W | 76407/000 | Koudeopwekeenheid | Western | WAF18 IN ECO Expeditie ruimte Y100 | 5 | KW | 1 | STK | RVB | RVB | Fabrikant: Western Type: WAF18 IN ECO Expeditie ruimte Y100 Type koudemiddel: R32A Vulgewicht: 1.35kg Locatie: Expeditie ruimte Y100 Installatienr: 76903/001 | nee | 0
3439DL100_01 | 3439LC | Nieuwegein | 37666 | Strategisch | Operationeel | Eigendom | 552010 | W | 70366/001 | Koudeopwekeenheid | Toshiba | RAV-SM803AT-E/RAV-SM802KRT-E | 6.7 | KW | 1 | STK | RVB | RVB | Fabrikant: Toshiba Type: RAV-SM803AT-E/RAV-SM802KRT-E Type Koudemiddel: R410A Vulgewicht: 1.78 kg Locatie: Expeditie ruimte Y100 Installatienr: 76407/000 | nee | 0
3439DL100_01 | 3439LC | Nieuwegein | 37666 | Strategisch | Operationeel | Eigendom | 562110 | W | CSN-AAA-58 | Verwarming opwekking centraal | Remeha | Quinta ACE 65 | 3 | KW | 1 | STK | RVB | RVB | Locatie: Stookruimte afdeling K Fabrikant: Remeha Type: Quinta ACE 65 BJ: 2020 Cascadeopstelling: Ja (CSN-AAA-57 + CSN-AAA-58) Vermogen: 61,5 Fabrikagenummer: 2029324887340 Scios: CSN-AAA-58 | nee | 0
3439DL100_01 | 3439LC | Nieuwegein | 37666 | Strategisch | Operationeel | Eigendom | 653010 | E | 1 | Wateroverlastmelder | Diversen | Diversen |  |  | 20 | STK | RVB | RVB | Ca 20 wateroverlast melders door gehele gebouw. Aangesloten op GBS | nee | 0
3439DL100_01 | 3439LC | Nieuwegein | 37666 | Strategisch | Operationeel | Eigendom | 573110 | W | 1 | Ventilatorconvector | Biddle | Diversen |  |  | 1 | STK | RVB | RVB | 3x Biddle ventilatorconvector | nee | 0
3439DL100_01 | 3439LC | Nieuwegein | 37666 | Strategisch | Operationeel | Eigendom | 552010 | W | 16 | Koudeopwekeenheid | Mitsubishi | SUZ-M71VA |  |  | 1 | STK | RVB | RVB | koudemiddel 1,45kg soort R32 | nee | 0
3439DL100_01 | 3439LC | Nieuwegein | 37666 | Strategisch | Operationeel | Eigendom | 552010 | W | 17 | Koudeopwekeenheid | Daikin | RZAG100N7Y1B |  |  | 1 | STK | RVB | RVB | koudemiddel 3,2kg soort R32 | nee | 0
3439DL100_01 | 3439LC | Nieuwegein | 37666 | Strategisch | Operationeel | Eigendom | 552010 | W | 18 | Koudeopwekeenheid | Western | WAW-25INHP-ECO |  |  | 1 | STK | RVB | RVB | koudemiddel 0,73kg soort R410A | nee | 0
3439DL100_01 | 3439LC | Nieuwegein | 37666 | Strategisch | Operationeel | Eigendom | 552010 | W | 19 | Koudeopwekeenheid | Mitsubishi | PUZ-ZM35VKA |  |  | 1 | STK | RVB | RVB | koudemiddel 2kg soort R32 | nee | 0
3439DL100_01 | 3439LC | Nieuwegein | 37666 | Strategisch | Operationeel | Eigendom | 552010 | W | 20 | Koudeopwekeenheid | Emerson | ZXDE-040E-TFD-454 |  |  | 1 | STK | RVB | RVB | koudemiddel 10,1kg soort R448A | nee | 0
3439DL100_01 | 3439LC | Nieuwegein | 37666 | Strategisch | Operationeel | Eigendom | 552010 | W | 21 | Koudeopwekeenheid | Emerson | ZXME-040E-TFD-304 |  |  | 1 | STK | RVB | RVB | koudemiddel 8,3kg soort R448A | nee | 0
3439DL100_01 | 3439LC | Nieuwegein | 37666 | Strategisch | Operationeel | Eigendom | 552010 | W | 23 | Koudeopwekeenheid | Western | SB10069170 |  |  | 1 | STK | RVB | RVB | koudemiddel 2kg soort R410A | nee | 0
3439DL100_01 | 3439LC | Nieuwegein | 37666 | Strategisch | Operationeel | Eigendom | 552010 | W | 24 | Koudeopwekeenheid | Mitsubishi | SUZ-M50VA |  |  | 1 | STK | RVB | RVB | koudemiddel 1,2kg soort R32 | nee | 0
3439DL100_01 | 3439LC | Nieuwegein | 37666 | Strategisch | Operationeel | Eigendom | 552010 | W | 25 | Koudeopwekeenheid | Daikin | RZAG100N7Y1B |  |  | 1 | STK | RVB | RVB | koudemiddel 3,2kg soort R32 | nee | 0
3439DL100_01 | 3439LC | Nieuwegein | 37666 | Strategisch | Operationeel | Eigendom | 552010 | W | 26 | Koudeopwekeenheid | Daikin | RZAG100N7Y1B |  |  | 1 | STK | RVB | RVB | koudemiddel 3,2kg soort R32 | nee | 0
3439DL100_01 | 3439LC | Nieuwegein | 37666 | Strategisch | Operationeel | Eigendom | 611510 | E | 1 | Photovoltaïsch systeem gebouwgebonden | Onbekend | Trina Solar Vertex 400 | 276000 | W | 670 | m2 | RVB | RVB | Roof A 60 panelen 24 kWp Roof B 92 panelen 36.8 kWp Roof C 66 panelen 26.4 kWp Roof D 80 panelen 32 kWp Roof E 60 panelen 24 kWp Roof F 88 panelen 35.2 kWp Roof G 60 panelen 24 kWp Roof H 88 panelen 35.2 kWp Roof M 100 panelen 40 kWp 1x besturingspaneel tbv nooduitsysteem Voeding vanuit HVK-1 groep 11 160A, inclusief kWh meter | nee | 0
3439DL100_01 | 3439LC | Nieuwegein | 37666 | Strategisch | Operationeel | Eigendom | 313110 | E | 3 | Deuren elektrisch | ASSA ABLOY | SL500 |  |  | 2 | STK | RVB | RVB | 2023 (TB.004263.243.S) 2st Schuifdeurautomaat vervangen Installatie no. assa abloy: 1002-0680 * Magazijn * SL500/ enkele automaat / naar links opened * Noodstroom 24V batt normaal snelheid open * Elektromechanisch slot spanning gesloten * Deurgewicht 125kg/2240mm doorgang * Natuurkleurig gaanodiseerd * Programmaschakelaar PSK-6U * Sensor: SP56-M * I/O board Installatie no. assa abloy: 2000-3149 * Gang van keuken naar liften * SL500/ enkele automaat / naar links opened * Noodstroom 24V batt normaal snelheid open * Elektromechanisch slot spanning gesloten * Deurgewicht 125kg/2240mm doorgang * Natuurkleurig gaanodiseerd * Programmaschakelaar PSK-6U * Sensor: SP56-M * I/O board | nee | 0
3439DL100_01 | 3439LC | Nieuwegein | 37666 | Strategisch | Operationeel | Eigendom | 903210 | E | 2 | Hekwerken (in combinatie met guard-wire) |  |  |  |  | 1 | M1 | RVB | RVB |  | ja | 0
3439DL100_01 | 3439LC | Nieuwegein | 37666 | Strategisch | Operationeel | Eigendom | 903420 | E | 5 | Terrein toegangscontrolesysteem | ABC | Duran | 9 | m2 | 1 | STK | RVB | RVB | Aluminium vrijdragende schuifpoort type Duran geautomatiseerd voorzien van vierkante aluminium spijlen 30x30mm met een vrije doorgang van ca. 360cm en een hoogte van 250cm. Schuifpoort zal geplaatst worden op aanwezige betonnen vloer, waarbij we er vanuit gaan dat er geen leidingen aanwezig zijn in het betondek. Er zal op ca 80 cm vanaf de poort een laag veiligheidshek op voetplaat worden gemonteerd om de veiligheid van mens en dier te garanderen nabij de transportgang van de vleugel volgens de EN 13241-1. Op de betonnen kolom is een veiligheidslijst geplaatst t.b.v. afklem gevaar. De schuifpoort is in een sluiswerking met de aanwezige overheaddeur. Volgens de instellingen in de SBL moeten de kosten voor integrale vervanging ingevoerd worden voor dit bouwdeel.Volgens de instellingen in de SBL moeten de kosten voor integrale vervanging ingevoerd worden | ja | 0
3439DL100_01 | 3439LC | Nieuwegein | 37666 | Strategisch | Operationeel | Eigendom | 645010 | E | 2 | Data installatie | Diverse | Diverse |  |  | 4 | STK | RVB | RVB | Installatie t.b.v. 4 multifunctionele schermen (schermen zijn door derden geleverd en gemonteerd in opdracht van DJI/RVB). Installatie bevat: Het leveren, aanbrengen en monteren van de benodigde elektrotechnische installatie tbv de 4 touchscreens. Het leveren en aanbrengen van twee patchkasten, databekabeling, halovolt schutbuizen. | nee | 0
3439DL100_01 | 3439LC | Nieuwegein | 37666 | Strategisch | Operationeel | Eigendom | 652310 | E | 4 | Gebouw beveiliging CCTV | Hacousto | 360 graden camera incl. junction box |  |  | 1 | STK | RVB | RVB | 360 graden camera incl. junction box - 1x 12Mp IP Fisheye Camera,1.85mm vaste lens,IR tot 10m.,DWDR,Alarm,Audio,IP67,IK10,12VDC,PoE - 1x Camera ¦ Dahua ¦ Junction Box | ja | 0
3439DL100_01 | 3439LC | Nieuwegein | 37666 | Strategisch | Operationeel | Eigendom | 652230 | E | CEL | Elektrische deurbediening (grendel/magneet) | Diversen | Diversen |  |  | 268 | STK | RVB | RVB | 2025: Aantal celdeuren 268 Celdeuren van staal. V.z.v. Coating verflaag. Hangend aan 3 gelaste Paumelle scharnieren. | ja | 0
3439DL100_01 | 3439LC | Nieuwegein | 37666 | Strategisch | Operationeel | Eigendom | 615010 | E | LV | Laagspanning |  |  |  |  | 5 | M1 | RVB | RVB | Inzet Locatieverantwoordelijke aantal=dagen per week. | nee | 0
3439DL100_01 | 3439LC | Nieuwegein | 37666 | Strategisch | Operationeel | Eigendom | 552010 | W | 70366/006 | Koudeopwekeenheid | Mitsubishi Heavy | FDE60VH/SRC60ZSX-W3 | 6 | KW | 1 | STK | RVB | RVB | R32, 1,3 KG, serienummer 484602197, buitendeel op de wand expeditieho | nee | 0
3439DL100_01 | 3439LC | Nieuwegein | 37666 | Strategisch | Operationeel | Eigendom | 652310 | E | Pilot Camera | Gebouw beveiliging CCTV | Oddity ai | Pilot Camera geweld-en throw-overdetectie systeem op Ha |  |  | 1 | STK | RVB | RVB | In Hacousto patchkasten PKB-1 en PKB-2A en patchkast Heras in de TR 2st oddity servesr HPE DL380 G en 10, 2x server 480GB redudant Ubuntu 22.04 LTS Servesr Violence server,serienr CZ211606S7 Server Throw-over server serienr CZ212708BS 1x KVM extenders 1x monitor 1x PC HP prodesk 600 1x client PC, HP Prodesk 600 windows 11 256GB Alarm manager serienr CZC9128LRJ 1x KVM extenders, Blackbox ACU 1700a, 12VDC, locatie patchkast PKB-1A en in balie CMK 1st monitor | ja | 0
3439DL100_01 | 3439LC | Nieuwegein | 37666 | Strategisch | Operationeel | Eigendom | 552010 | W | 70366/013 | Koudeopwekeenheid | Western | WAW-25IN-ECO L |  |  | 1 | STK | RVB | RVB | koudemiddel 2,7 kg soort R410A | nee | 0
3439DL100_01 | 3439LC | Nieuwegein | 37666 | Strategisch | Operationeel | Eigendom | 552010 | W | 70366/016 | Koudeopwekeenheid | Mitsubishi | FDUM50VH |  |  | 1 | STK | RVB | RVB | koudemiddel 1,3 kg soort R32 GWP waarde: 675.00 CO2 equivalent: 0.8775 ton | nee | 0
3439DL100_01 | 3439LC | Nieuwegein | 37666 | Strategisch | Operationeel | Eigendom | 552010 | W | 76367/002 | Koudeopwekeenheid | Mitsubishi | FDUM50VH |  |  | 1 | STK | RVB | RVB | koudemiddel 1,3 kg soort R32 GWP waarde: 675.00 CO2 equivalent: 0.8775 ton | nee | 0
3439DL100_01 | 3439LC | Nieuwegein | 37666 | Strategisch | Operationeel | Eigendom | 611220 | E | 3 | Statische no-break | INVT | B105774 DP 20kVA HR33020CL | 20 | KVA | 1 | STK | RVB | RVB | Technische ruimte Y1 (1e verdieping) (Bij lift uitgaan rechts) Overig 1 Service Bypass Paneel B105596 Bypass 400V 40A Bypass 400V 40A 07-03-2025 Batterijen Batterij 40x String 1 B102592 Batterij 12V 34W Flame retardant Batterij 12V/9Ah 07-03-2025 | ja | 0
3439DL100_01 | 3439LC | Nieuwegein | 37666 | Strategisch | Operationeel | Eigendom | 732210 | W | 2 | Vaste keukenapparatuur | Diversen | Diversen |  |  | 12 | STK | RVB | RVB | 1 koelvitrine. Fabr. Hobart. 1st. vaatwasser. Fabr. Mareno, 1st. RVS meubel incl. 1st-fornuis 2-plaat en 1st. friteuse dubbel. Fabr. Whirlpool, 1st.magnetron. 1st. vieskast), 1 st. Groku Warmtebrug, 1 st. Groku warmplaat, 1 st. Groku Nordcap koelbak, 1 st. Groku koelvitrine, 1 st. Groku 4-deurs buffetkast, 1 st. Dexion, 1 st. Groku 1-deurs koelkast, 1 st. Liebherr koelkast, 1 st koelkast Hoshizaki Advance K 0.14kW/0,63A/4,7W 415 ltr 2025 (Opslag) | nee | 0
3439DL100_01 | 3439LC | Nieuwegein | 37666 | Strategisch | Operationeel | Eigendom | 732210 | W | 1 | Vaste keukenapparatuur | Domina Pro | PR711FE |  |  | 29 | STK | RVB | RVB | 6 ROUND PLATES ON ELECTRIC OVEN | nee | 0
3439DL100_01 | 3439LC | Nieuwegein | 37666 | Strategisch | Operationeel | Eigendom | 871018 | S | 2082C | Sculptuur / plastiek | Riki Mijling (1954 - ) |  |  |  | 1 | STK | RVB | RVB | Metalen schotelvorm met bewerkt vierkant op de bovenzijde, geplaatst op een stenen, iets verhoogd talud. Plastiek (beeldhouwkunst e.d.) E 5.11175, N52.05462 | nee | 0
3439DL100_01 | 3439LC | Nieuwegein | 37666 | Strategisch | Operationeel | Eigendom | 871020 | S | 2082A | Installaties | Margit Rijnaard (1961 - ) |  |  |  | 1 | STK | RVB | RVB | koperen strips, verticaal geplaatst op verschillende hoogten aan horizontale tralies voor de ramen. Toont zo gelijkenis met muzieknoten Installatiekunst voor ramen bovenste verdieping unit 1 | nee | 0
3439DL100_01 | 3439LC | Nieuwegein | 37666 | Strategisch | Operationeel | Eigendom | 871026 | S | 2082B | Glaskunst / Glazenierkunst | Claudia Kölgen (1957 - ) |  |  |  | 1 | STK | RVB | RVB | ramen beplakt met plakfolie waarop fotografische afbeeldingen van o.a. vogels, planten en teksten zijn weergegeven Raam/Glaskunst op ramen bovenste verdieping unit 2 | nee
3439DL100_01 | 3439LC | Nieuwegein | 37666 | Strategisch | Operationeel | Eigendom | 592410 | W | 1 | Brandslanghaspel |  |  |  |  | 101 | STK | RVB | RVB | Brandslanghaspel 101 stuks | nee | 0
0
Note on V2: In te vullen door inschrijver