## Algemeen
OBJECTENLIJST GEMEENTEN EN WATERSCHAP
In de volgende tabbladen staan de objecten per gemeente en waterschap die aangesloten moeten worden op de regionale hoofdpost
1Stroom (gemeenten Duiven & Westervoort)
Aalten
Berkelland
Bronckhorst
Doesburg
Lochem
Montferland
Oost Gelre
Oude IJsselstreek
Wateschap Rijn en Ijssel
Zevenaar
Zutphen
In de volgende tabbladen zijn alle objecten weergegeven en is een overzicht gemaakt van alle gebruikte templates
Totaal overzicht
Template overzicht

## Draaitabel
Totaaloverzicht in draaitabel
Aantal van locatie |  |  | Deelnemer
Template | PLC type | Locatiesoort | 1Stroom | Aalten | Berkelland | Bronckhorst | Doesburg | Lochem | Montferland | Oost Gelre | Oude Ijselstreek | Waterschap Rijn en Ijssel | Zevenaar | Zutphen | Eindtotaal
001_rgdehandboog.jar | CarsUnit 5 | Gemaal, Duiven | 1 | [11 empty] | 1
002_rgvoermanstraat.jar | CarsUnit 5 | Gemaal, Duiven | 1 | [11 empty] | 1
003_rginnovatie.jar | CarsUnit 5 | Gemaal, Duiven | 1 | [11 empty] | 1
004_rgploen.jar | CarsUnit 5 | Gemaal, Duiven | 1 | [11 empty] | 1
005_rgvenus.jar | CarsUnit 5 | Gemaal, Duiven | 1 | [11 empty] | 1
006_rgwalcheren.jar | CarsUnit 5 | Gemaal, Duiven | 1 | [11 empty] | 1
007_rgloostraat.jar | CarsUnit 5 | Gemaal, Duiven | 1 | [11 empty] | 1
008_rgroelofshoeve.jar | CarsUnit 5 | Gemaal, Duiven | 1 | [11 empty] | 1
009_rgnieuwgraafi.jar | CarsUnit 5 | Gemaal, Duiven | 1 | [11 empty] | 1
010_rgwethoudernasslaan.jar | CarsUnit 5 | Gemaal, Duiven | 1 | [11 empty] | 1
011_rgnieuwgraafii.jar | CarsUnit 5 | Gemaal, Duiven | 1 | [11 empty] | 1
012_rgcenterpoortzuid.jar | CarsUnit 5 | Gemaal, Duiven | 1 | [11 empty] | 1
013_rgcenterpoortnoordii.jar | CarsUnit 5 | Gemaal, Duiven | 1 | [11 empty] | 1
014_rgtypograaf.jar | CarsUnit 5 | Gemaal, Duiven | 1 | [11 empty] | 1
015_rgheestallee.jar | CarsUnit 5 | Gemaal, Duiven | 1 | [11 empty] | 1
016_rgspotvogelstraat.jar | CarsUnit 5 | Gemaal, Duiven | 1 | [11 empty] | 1
017_rgweverstraat.jar | CarsUnit 5 | Gemaal, Duiven | 1 | [11 empty] | 1
018_bblvergertlaan.jar | CarsUnit 5 | BBB, Duiven, Overstort | 1 | [11 empty] | 1
019_gemduivennr019.jar | CarsUnit 5 | BBB, Duiven, Overstort | 1 | [11 empty] | 1
020_rgseingraafnr020.jar | CarsUnit 5 | Gemaal, Duiven | 1 | [11 empty] | 1
021_gemduivennr021.jar | CarsUnit 5 | Gemaal, Duiven | 1 | [11 empty] | 1
022_gemduivennr022.jar | CarsUnit 5 | BBB, Duiven, Overstort | 1 | [11 empty] | 1
033_GemZevenaarNr033 | CarsUnit 5 | Gemaal | [10 empty] | 1 |  | 1
100_rgmosterdhof.jar | CarsUnit 5 | Gemaal, Duiven | 1 | [11 empty] | 1
101_RgKampstraat | CarsUnit 5 | Gemaal | [10 empty] | 1 |  | 1
102_RgSchaapdrift | CarsUnit 5 + PLC | Gemaal | [10 empty] | 1 |  | 1
103_RWADWAArnhemseweg | CarsUnit 5 | Gemaal | [10 empty] | 1 |  | 1
106_RgEngeveldweg | CarsUnit 5 | Gemaal | [10 empty] | 1 |  | 1
107_RgBeekseweg | CarsUnit 5 | Gemaal | [10 empty] | 1 |  | 1
112_RgBabberichseweg | CarsUnit 5 | Vacuumgemaal | [10 empty] | 1 |  | 1
113_ZevenaarRgDeOoyNr113 | CarsUnit 5 | Vacuumgemaal | [10 empty] | 1 |  | 1
115_GemZevenaarNr115 | CarsUnit 5 | Gemaal | [10 empty] | 1 |  | 1
116_GemZevenaarNr116 | CarsUnit 5 | Gemaal | [10 empty] | 1 |  | 1
117_GemZevenaarNr117 | CarsUnit 5 | Gemaal | [10 empty] | 1 |  | 1
119_GemZevenaarNr119 | CarsUnit 5 | Gemaal | [10 empty] | 1 |  | 1
122_GemZevenaarNr122 | CarsUnit 5 | Gemaal | [10 empty] | 1 |  | 1
123_GemZevenaarNr123 | CarsUnit 5 | Gemaal | [10 empty] | 1 |  | 1
1N_OVS_TERRATRANSFER | Terratransfer | Externe overstort |  | 7 |  | 17 |  | 23 | 12 |  | 6 |  |  | 12 | 77
1N_OVS_TERRATRANSFER | Terratransfer | Interne overstort | [6 empty] | 3 | [5 empty] | 3
1N_OVS_TERRATRANSFER | Terratransfer | Overflow |  | 1 | [10 empty] | 1
1N_TERRATRANSFER | Terratransfer | Niveaumeting (elders) in rioolstelsel |  |  |  | 7 |  |  | 1 | [5 empty] | 8
1N_TERRATRANSFER | Terratransfer | WOS-gevoelige locaties | [11 empty] | 1 | 1
1N_TERRATRANSFER | Terratransfer | Infiltratievoorziening | [11 empty] | 1 | 1
1P_PLPM | HiTechnologies | Pompput met voeding | [6 empty] | 5 | [5 empty] | 5
1P_PLPM | HiTechnologies | Pompput zonder voeding | [6 empty] | 7 | [5 empty] | 7
1P_PLPM | TC302 | 1-pompsgemaal |  |  |  |  | 4 | [7 empty] | 4
1P_PLPM | dochter | 1-pompsgemaal |  |  |  |  | 29 | [7 empty] | 29
20003V4 | FMC20003 | Vuilwater/gemengd gemaal | [5 empty] | 1 |  | 2 |  |  |  |  | 3
20003V4 | FMC2003 | Opvoer-/opjaaggemaal | [7 empty] | 1 |  |  |  |  | 1
20103V4_2put | FMC200 | Vuilwater/gemengd gemaal | [7 empty] | 1 |  |  |  |  | 1
210_RgGravenwaardsedijkNr210 | CarsUnit 5 | Gemaal | [10 empty] | 1 |  | 1
2N_OVS | JAZZmin | Externe overstort |  |  |  |  | 3 |  |  |  | 1 |  |  |  | 4
2N_OVS_TERRATRANSFER | Terratransfer | Externe overstort | [5 empty] | 3 | [6 empty] | 3
2N_OVSv2_4 | JAZZmin | Bergbezinkvoorziening (incl. pompen en overstorten) |  |  |  | 1 | [8 empty] | 1
2N_OVSv2_4 | JAZZmin | Externe overstort |  | 1 |  | 1 |  |  |  |  | 1 |  |  |  | 3
2P_G_N | Mitsubishi FX3G | Vuilwater/gemengd gemaal | [5 empty] | 5 | [6 empty] | 5
2P_G_N_I | Mitsubishi FX2N | Opvoer-/opjaaggemaal | [5 empty] | 1 | [6 empty] | 1
2P_G_N_I | Mitsubishi FX3G | Opvoer-/opjaaggemaal |  |  |  | 1 |  | 1 | [6 empty] | 2
2P_G_N_I | Mitsubishi FX2N of 3G | Opvoer-/opjaaggemaal | [5 empty] | 3 | [6 empty] | 3
2P_G_N_Iv2 | Mitsubishi FX3G | Opvoer-/opjaaggemaal |  |  |  | 1 |  | 1 | [6 empty] | 2
2P_G_N_Iv3 | Mitsubishi FX3U-32M | Opvoer-/opjaaggemaal |  |  |  | 4 |  |  |  | 1 |  |  |  |  | 5
2P_G_Nv2 | Mitsubishi FX3G | Hemelwater gemaal | [8 empty] | 1 |  |  |  | 1
2P_G_Nv2 | Mitsubishi FX3GE-24M | Vuilwater/gemengd gemaal |  |  |  | 1 | [8 empty] | 1
2P_G_Nv2 | Mitsubishi FX5U | 2-pompsgemaal |  |  |  |  | 2 | [7 empty] | 2
2P_G_Nv2 | Mitsubishi FX5U-32M | Vuilwater/gemengd gemaal |  | 1 | [10 empty] | 1
2P_G_Nv2 | Mitsubishi FX3G of 5U | 2-pompsgemaal |  |  |  |  | 1 | [7 empty] | 1
2P_G_Nv2 | Mitsubishi FX3G of 5U | Hemelwater gemaal | [5 empty] | 1 |  |  | 1 |  |  |  | 2
2P_G_Nv2 | Mitsubishi FX3G of 5U | Vuilwater/gemengd gemaal | [5 empty] | 1 |  | 1 | 1 |  |  |  | 3
2P_Special | Mitsubishi FX3G | Vuilwater/gemengd gemaal |  |  |  | 1 | [8 empty] | 1
40103V4_2put | FMC400 | Vuilwater/gemengd gemaal | [7 empty] | 1 |  |  |  |  | 1
50003V4 | FGC500 | Bergbezinkvoorziening (incl. pompen en overstorten) | [5 empty] | 1 | [6 empty] | 1
50003V4 | FMC500 | Bergbezinkvoorziening (incl. pompen en overstorten) |  |  |  | 1 |  |  |  |  | 11 |  |  |  | 12
50903-0030 | FMC500 | Bergbezinkvoorziening (incl. pompen en overstorten) | [7 empty] | 1 |  |  |  |  | 1
50903-0076 | FMC500 | Bergbezinkvoorziening (incl. pompen en overstorten) | [7 empty] | 1 |  |  |  |  | 1
50903-0076 | FMC509 | Bergbezinkvoorziening (incl. pompen en overstorten) | [7 empty] | 1 |  |  |  |  | 1
52003 | FMC500 | Bergbezinkvoorziening (incl. pompen en overstorten) | [8 empty] | 2 |  |  |  | 2
ABB-PLC- Modbus | ABB-PLC-Modbus | Realtime control | [9 empty] | 1 |  |  | 1
Adesys_YP_Alarmmelder_2_ingangen | Adesys alarmmelder | Gemaal | [10 empty] | 1 |  | 1
APP 521 130_NL | Flygt FMC/APP | Rioolgemaal |  |  | 1 | [9 empty] | 1
APP300_11311_1p | Flygt APX Standalone | Gemaal | [10 empty] | 1 |  | 1
APP300_21311_2p | Flygt APX Standalone | (leeg) | [10 empty] | 1 |  | 1
APP521_120_NLV4 | APP521 | Opvoer-/opjaaggemaal | [5 empty] | 1 | [6 empty] | 1
APP521_120_NLV4 | APP521 | Vuilwater/gemengd gemaal | [5 empty] | 1 | [6 empty] | 1
APP521_120_NLV5 | APP521 | Vuilwater/gemengd gemaal |  |  |  | 1 |  | 2 | [6 empty] | 3
APP521_140_NL | APP521 | Opvoer-/opjaaggemaal |  |  |  | 2 |  | 1 | [6 empty] | 3
APP521_140_NLV5 | APP521 | Opvoer-/opjaaggemaal | [7 empty] | 1 |  |  |  |  | 1
APP521_140_NLV5 | APP521 | Vuilwater/gemengd gemaal | [5 empty] | 1 |  |  | 1 |  |  |  | 2
APP521_143_NLV5 | APP521 | Opvoer-/opjaaggemaal | [7 empty] | 1 |  |  |  |  | 1
APP521_143_NLV5 | APP521 | Vuilwater/gemengd gemaal | [7 empty] | 1 |  |  |  |  | 1
APP600_21004_NL | APP600 | Vuilwater/gemengd gemaal | [8 empty] | 1 |  |  |  | 1
app721_20004_2p.jar | Flygt APX + Adesys Standalone | Gemaal, Duiven | 2 | [11 empty] | 2
APP721_20004_NL | APP721 | Opvoer-/opjaaggemaal | [7 empty] | 1 | 2 |  |  | 1 | 4
APP721_20004_NL | APP721 | Vuilwater/gemengd gemaal |  |  |  | 2 |  | 1 |  | 1 | 10 |  |  |  | 14
APP721_20904_0125_nl | APP721 | Opvoer-/opjaaggemaal |  |  |  | 1 | [8 empty] | 1
APP721_20904_0159 | APP721 | 2-pompsgemaal |  |  |  |  | 1 | [7 empty] | 1
APP721_20904_84 | Flygt APX Standalone | Gemaal | [10 empty] | 1 |  | 1
APP721-20904 | Flygt FMC/APP | Rioolgemaal |  |  | 1 | [9 empty] | 1
APP741_40904_0025 | APP741 | Hemelwater gemaal | [6 empty] | 1 | [5 empty] | 1
APP900_21102_2p | Flygt APX Standalone | Gemaal | [10 empty] | 1 |  | 1
APP900_21104_2p | Flygt APX Standalone | Gemaal | [10 empty] | 1 |  | 1
APP900_21402_Nl | APP900 | Vuilwater/gemengd gemaal | [8 empty] | 1 |  |  |  | 1
APP900_21805_NL | APP900 | Vuilwater/gemengd gemaal | [8 empty] | 2 |  |  |  | 2
APP900_22983_NL | APP900 | Hemelwater gemaal | [7 empty] | 1 |  |  |  |  | 1
APP900_42501_Nl | APP900 | Bergbezinkvoorziening (incl. pompen en overstorten) | [8 empty] | 1 |  |  |  | 1
APX751_50004_NL | APX751 | Bergbezinkvoorziening (incl. pompen en overstorten) |  |  |  | 1 |  |  |  | 1 |  |  |  |  | 2
APX751_50904_0025_NL | APX751 | Bergbezinkvoorziening (incl. pompen en overstorten) | [8 empty] | 1 |  |  |  | 1
APX751_51904_0019_NL | Flygt FMC/APP | Bergbezinkvoorziening |  |  | 1 | [9 empty] | 1
APX751_52004_NL | APX751 | Bergbezinkvoorziening (incl. pompen en overstorten) |  |  |  | 1 | [8 empty] | 1
APX751_52904_0036a | APP751 | Bergbezinkvoorziening (incl. pompen en overstorten) |  |  |  | 1 | [8 empty] | 1
APX761_60504_0010 | Flygt APX Standalone | Gemaal | [10 empty] | 1 |  | 1
BRO_TYPICAL_A06_OVS | Mitsubishi FX3U of FX5U | Externe overstort |  |  |  | 1 | [8 empty] | 1
BRO_TYPICAL_A11 | Mitsubishi FX3U-32M | Opvoer-/opjaaggemaal |  |  |  | 1 | [8 empty] | 1
BRO_TYPICAL_A11 | Mitsubishi FX5U-32M | Opvoer-/opjaaggemaal | [8 empty] | 1 |  |  |  | 1
BRO_TYPICAL_A11 | Mitsubishi FX3U of FX5U | Opvoer-/opjaaggemaal |  |  |  | 3 | [8 empty] | 3
dochter | Mitsubishi FX3G | Hemelwater gemaal |  |  |  | 1 | [8 empty] | 1
dochter | Mitsubishi FX3G | Vuilwater/gemengd gemaal |  |  |  | 2 | [8 empty] | 2
dochter | Mitsubishi FX3GE-24M | Vuilwater/gemengd gemaal | [5 empty] | 1 | [6 empty] | 1
dochter | (leeg) | Hemelwater gemaal |  |  |  | 1 | [8 empty] | 1
dochter | (leeg) | Vuilwater/gemengd gemaal |  |  |  | 3 | [8 empty] | 3
Eaton kWh-verbruik v2001 | Eaton Modbus X-60 | kWh-meting | [10 empty] | 18 |  | 18
ESENSE_OPPERVLAKTE | Esense | Oppervlaktewaterpeilbuis | [11 empty] | 1 | 1
ESENSE_PEILBUIS | Esense | Grondwaterpeilbuis | [6 empty] | 2 | [5 empty] | 2
FGC_STD2P_200_NLV4 | FGC | 1-pompsgemaal |  |  |  |  | 4 | [7 empty] | 4
FGC_STD2P_200_NLV4 | FGC | 2-pompsgemaal |  |  |  |  | 1 | [7 empty] | 1
FGC_STD2P_200_NLV4 | FGC200 | Opvoer-/opjaaggemaal | [11 empty] | 1 | 1
FGC_STD2P_300_NLV4 | FGC | 1-pompsgemaal |  |  |  |  | 1 | [7 empty] | 1
FGC_STD2P_300_NLV4 | FGC | Opvoer-/opjaaggemaal |  |  |  | 1 | [8 empty] | 1
FGC_STD2P_300_NLV4 | FGC300 | Opvoer-/opjaaggemaal |  |  |  | 1 | [8 empty] | 1
Flygt FMC/APP | Flygt FMC/APP | Bergbezinkvoorziening |  |  | 5 | [9 empty] | 5
Flygt FMC/APP | Flygt FMC/APP | Rioolgemaal |  |  | 23 | [9 empty] | 23
HiTech | HiTech | Drainage unit |  |  | 1 | [9 empty] | 1
HiTech | HiTech | Rioolgemaal |  |  | 1 | [9 empty] | 1
IA_RG_2PNDB_OIJ | Mitsubishi FX3U-32M | Vuilwater/gemengd gemaal |  |  |  | 2 | [8 empty] | 2
IA_RG_2PNDB_OIJ | Mitsubishi FX5U-32M | Vuilwater/gemengd gemaal | [8 empty] | 9 |  |  |  | 9
IA_RG_2PNDB_OIJ | Mitsubishi FX3U of 5U | Hemelwater gemaal |  |  |  | 1 | [8 empty] | 1
IA_RG_2PNDB_OIJ | Mitsubishi FX3U of 5U | Opvoer-/opjaaggemaal |  |  |  | 1 | [8 empty] | 1
IA_RG_2PNDB_OIJ | Mitsubishi FX3U of 5U | Vuilwater/gemengd gemaal |  |  |  | 4 |  |  |  |  | 1 |  |  |  | 5
IA_TC012_GMv2 | Smart Edge PLC EC115 | Opvoer-/opjaaggemaal | [11 empty] | 2 | 2
IC224 | JAZZmin | 1-pompsgemaal |  |  |  |  | 1 | [7 empty] | 1
IC225 | IC225 | Vuilwater/gemengd gemaal |  |  |  | 1 | [8 empty] | 1
IC225 | JAZZmin | 1-pompsgemaal |  |  |  |  | 1 | [7 empty] | 1
IM245_OVERFLOW | (leeg) | Externe overstort | [5 empty] | 1 | 1 | [5 empty] | 2
IM945_DYNAMIC_VEGA | (leeg) | Externe overstort | [5 empty] | 1 | [6 empty] | 1
JP_G_Nv1 | JAZZmin | Opvoer-/opjaaggemaal | [6 empty] | 1 | [5 empty] | 1
JP_G_Nv1 | JAZZmin | Vuilwater/gemengd gemaal | [6 empty] | 3 | [5 empty] | 3
JP_G_Nv2 | JAZZmin | 2-pompsgemaal |  |  |  |  | 5 | [7 empty] | 5
JP_G_Nv2 | JAZZmin | Bergbezinkvoorziening (incl. pompen en overstorten) | [6 empty] | 2 | [5 empty] | 2
JP_G_Nv2 | JAZZmin | Hemelwater gemaal |  |  |  | 3 | [8 empty] | 3
JP_G_Nv2 | JAZZmin | Opvoer-/opjaaggemaal |  | 2 |  | 4 |  | 2 | 5 | 4 |  |  |  | 2 | 19
JP_G_Nv2 | JAZZmin | Pompput zonder voeding | [11 empty] | 1 | 1
JP_G_Nv2 | JAZZmin | Vuilwater/gemengd gemaal |  | 10 |  | 25 |  | 28 | 27 | 7 | 8 |  |  | 1 | 106
l_io_bbr01_spoelput.jar | Landy ME | BBB, Overstort, Westervoort | 1 | [11 empty] | 1
l_io_rpr1.jar | Landy ME | Gemaal, Westervoort | 1 | [11 empty] | 1
L_IO_Schuif_Controleput | Landy ME | Afsluiter | [10 empty] | 1 |  | 1
L_LINE_M2_StandAlone | Landy ME | Gemaal | [10 empty] | 1 |  | 1
L_LITE_1p | Landy Lite | BBB | [10 empty] | 1 |  | 1
l_net_bbr01_spoelklep.jar | Landy ME | BBB, Overstort, Westervoort | 1 | [11 empty] | 1
l_net_bbr11.jar | Landy ME | BBB, Overstort, Westervoort | 1 | [11 empty] | 1
l_net_ovsr.jar | Landy ME | Overstort, Westervoort | 5 | [11 empty] | 5
l_net_regenwaterregeling.jar | Landy ME | Randvoorziening, Duiven | 1 | [11 empty] | 1
LANDY_MB_RG1P | Ladyweb/net controller/Wago | Vuilwater/gemengd gemaal | [11 empty] | 2 | 2
LANDY_MB_RG1P | Landy Web Controller | Vuilwater/gemengd gemaal | [11 empty] | 1 | 1
LANDY_MB_RG2P | Wago | Hemelwater gemaal | [11 empty] | 1 | 1
LANDY_MB_RG2P | Ladyweb/net controller/Wago | Vuilwater/gemengd gemaal | [11 empty] | 1 | 1
LANDY_MB_RG2P | Landy Web Controller | Hemelwater gemaal | [11 empty] | 2 | 2
LANDY_MB_RG2P_deb | Ladyweb/net controller/Wago | Vuilwater/gemengd gemaal | [11 empty] | 3 | 3
LANDY_MB_RG2P_G23 | Ladyweb/net controller/Wago | Vuilwater/gemengd gemaal | [11 empty] | 1 | 1
LANDY_MB_RG2P_RG17 | Ladyweb/net controller/Wago | Vuilwater/gemengd gemaal | [11 empty] | 1 | 1
LANDY_MB_RG2P_RG40 | Ladyweb/net controller/Wago | Bergbezinkvoorziening (incl. pompen en overstorten) | [11 empty] | 1 | 1
LANDY_MB_RG3P | Ladyweb/net controller/Wago | Vuilwater/gemengd gemaal | [11 empty] | 1 | 1
LANDY_MB_RG3P_G42 | Ladyweb/net controller/Wago | Vuilwater/gemengd gemaal | [11 empty] | 1 | 1
LANDY_MB_RG3P_G48 | Wago | Hemelwater gemaal | [11 empty] | 1 | 1
LANDY_MB_RWAS1 | Ladyweb/net controller/Wago | Stuwput (gat+interne overstort) | [11 empty] | 2 | 2
LANDY_MB_RWAS2 | Ladyweb/net controller/Wago | Stuwput (gat+interne overstort) | [11 empty] | 1 | 1
LANDY_WC2_DWA2RWA1 | Ladyweb/net controller/Wago | Vuilwater/gemengd gemaal | [11 empty] | 1 | 1
LANDY_WC2_RG1P | Ladyweb/net controller/Wago | Vuilwater/gemengd gemaal | [11 empty] | 1 | 1
LANDY_WC2_RG2P | Wago | Vuilwater/gemengd gemaal | [11 empty] | 1 | 1
LANDY_WC2_RG2P | Ladyweb/net controller/Wago | Vuilwater/gemengd gemaal | [11 empty] | 5 | 5
LANDY_WC2_RG2P_deb | Ladyweb/net controller/Wago | Vuilwater/gemengd gemaal | [11 empty] | 1 | 1
LANDY_WC2_RG2P_lp | Ladyweb/net controller/Wago | Vuilwater/gemengd gemaal | [11 empty] | 1 | 1
LANDY_WC2_RG3P | Ladyweb/net controller/Wago | Vuilwater/gemengd gemaal | [11 empty] | 1 | 1
landylite_1p.jar | Landy Lite | Gemaal, Westervoort | 11 | [11 empty] | 11
LC300RWLv2 | LC300 | Hemelwater gemaal |  |  |  | 1 | [8 empty] | 1
LC300RWLv2 | Slimme rode lamp Inter Act | 1-pompsgemaal |  |  |  |  | 1 | [7 empty] | 1
LORA_COMPRESSOR | Siemens LOGO! | Pompput met voeding | [11 empty] | 5 | 5
LORA_COMPRESSOR | Siemens LOGO! | Pompput zonder voeding | [11 empty] | 4 | 4
LORA_DRUKRIOOL | (leeg) | Pompput met voeding | [6 empty] | 1 | [5 empty] | 1
LORA_DRUKRIOOL | (leeg) | Pompput zonder voeding | [6 empty] | 2 | [5 empty] | 2
LORA_DRUKRIOOL | (leeg) | Vuilwater/gemengd gemaal | [11 empty] | 3 | 3
LORA_PIPELIFE_SMARTPROBE_LT_VEGAPULS | (leeg) | Externe overstort | [8 empty] | 1 |  |  |  | 1
LWC2_Wago_BBR1_0_kalib | Landy WebController 2 | BBB | [10 empty] | 1 |  | 1
lwc2_wago_bbr1_1_kalib.jar | Landy WebController 2 | BBB, Overstort, Westervoort | 1 | [11 empty] | 1
LWC2_Wago_BBR1_2_LT3_kalib | Landy WebController 2 | BBB | [10 empty] | 1 |  | 1
LWC2_Wago_BBR1_2_LT4_kalib | Landy WebController 2 | BBB | [10 empty] | 1 |  | 1
lwc2_wago_rpr1.jar | Landy WebController 2 | Gemaal, Westervoort | 3 | [11 empty] | 3
lwc2_wago_rpr1_overstortput.jar | Landy WebController 2 | Gemaal, Westervoort | 1 | [11 empty] | 1
LWC2_Wago_RPR2 | Landy WebController 2 | Gemaal | [10 empty] | 3 |  | 3
lwc2_wago_rpr2.jar | Landy WebController 2 | Gemaal, Westervoort | 1 | [11 empty] | 1
LWC2_Wago_RPR2_DM_StMel | Landy WebController 2 | Gemaal | [10 empty] | 1 |  | 1
lwc2_wago_rpr2_dm_varin_spec.jar | Landy WebController 2 | Gemaal, Westervoort | 1 | [11 empty] | 1
lwc2_wago_rpr2_varin.jar | Landy WebController 2 | Gemaal, Westervoort | 2 | [11 empty] | 2
Mits_L_BBR1_2_Blokkering | Mitsubishi FX3U | BBB | [10 empty] | 1 |  | 1
Mits_L_RPR2 | Mitsubishi FX3U | Gemaal | [10 empty] | 6 |  | 6
Mits_L_RPR2_Blokkering | Mitsubishi FX3U | Gemaal | [10 empty] | 1 |  | 1
Mits_L_RPR2_Blokkering_v2 | Mitsubishi FX3U | Gemaal | [10 empty] | 1 |  | 1
Mits_L_RPR2_v2 | Mitsubishi FX3U | Gemaal | [10 empty] | 5 |  | 5
Mits_MP_RG2_I_Ha_Nood_v2 | Mitsubishi FX3U | Gemaal | [10 empty] | 2 |  | 2
Mits_MP_RG2_I_Ha_Nood_v2_Blokk | Mitsubishi FX3U | Gemaal | [10 empty] | 1 |  | 1
Mits_MP_RG3_2LT_I_Ha_FR_Samenloop | Mitsubishi FX3U | Gemaal | [10 empty] | 1 |  | 1
Mits_MPv2_RG1_Off Grid | Mitsubishi Mous Driver | Drukgemaal | [10 empty] | 1 |  | 1
Mits_YP_BBB11_4LT_I_Ed_2EOS | Mitsubishi FX3U | BBB | [10 empty] | 1 |  | 1
Mits_YP_BBB11_5LT_I_Ed_2EOS_GW | Mitsubishi FX3U | BBB | [10 empty] | 1 |  | 1
Mits_YP_BBB11_5LT_I_Ed_2EOS_GW_Rm | Mitsubishi FX3U | BBB | [10 empty] | 3 |  | 3
Mits_YP_BBB12_1LT_I_Ed_Vlt | Mitsubishi FX3U | BBB | [10 empty] | 1 |  | 1
Mits_YP_DW2_I_Ed_GW | Mitsubishi FX3U | Gemaal | [10 empty] | 1 |  | 1
Mits_YP_DW3_I_Ed_RWA | Mitsubishi FX3U | Gemaal | [10 empty] | 1 |  | 1
Mits_YP_RG1_I_Ed | Mitsubishi FX3U | Gemaal | [10 empty] | 1 |  | 1
Mits_YP_RG2_Ha_B | Mitsubishi FX3U | Gemaal | [10 empty] | 1 |  | 1
Mits_YP_RG2_I_Ed | Mitsubishi FX3U | Gemaal | [10 empty] | 5 |  | 5
Mits_YP_RG2_I_Ed_Ha | Mitsubishi FX3U | Gemaal | [10 empty] | 2 |  | 2
Mits_YP_RG2_I_Ed_Ha_negeerP2 | Mitsubishi FX3U | Gemaal | [10 empty] | 1 |  | 1
Mits_YP_RG2_I_Ed_Ha_v2 | Mitsubishi FX3U | Gemaal | [10 empty] | 1 |  | 1
Mits_YP_RG2_I_Ed_Samenloop | Mitsubishi FX3U | Gemaal | [10 empty] | 4 |  | 4
Mits_YP_RG2_I_Ed_v2 | Mitsubishi FX3U | Gemaal | [10 empty] | 3 |  | 3
Mits_YP_RG2_I_Ed_v2_negeerP2 | Mitsubishi FX3U | Gemaal | [10 empty] | 1 |  | 1
Mits_YP_RG2_I_Edn | Mitsubishi FX3U | Gemaal | [10 empty] | 1 |  | 1
Mits_YP_RG2_I_Ha_B_Blokk | Mitsubishi FX3U | Gemaal | [10 empty] | 1 |  | 1
Mits_YP_RG2_Relaisbesturing_Blokk | Mitsubishi FX3U | Gemaal | [10 empty] | 1 |  | 1
Mitsubishi RG | Wioniq IEC | Rioolgemaal |  |  | 1 | [9 empty] | 1
onbekend 1 | Mitsubishi FX5U-32MR-ES | Bergbezinkvoorziening (incl. pompen en overstorten) |  | 1 | [10 empty] | 1
Onbekend 10 | Mitsubish FX 3G-24MR-ES | Vuilwater/gemengd gemaal |  | 1 | [10 empty] | 1
Onbekend 11 | Mitsubishi FX3U-32M | Vuilwater/gemengd gemaal |  | 1 | [10 empty] | 1
Onbekend 12 | Mitsubishi FX3U-32M | Vuilwater/gemengd gemaal |  | 1 | [10 empty] | 1
Onbekend 13 | Siemens Logo | Vuilwater/gemengd gemaal |  | 1 | [10 empty] | 1
Onbekend 14 | Mitsubishi FX3 | Vuilwater/gemengd gemaal |  | 1 | [10 empty] | 1
Onbekend 15 | Mitsubishi FX3G | Vuilwater/gemengd gemaal |  | 1 | [10 empty] | 1
Onbekend 16 | Mitsubishi FX3GE-24M | Bergbezinkvoorziening (incl. pompen en overstorten) |  |  |  | 1 | [8 empty] | 1
Onbekend 19 | Mitsubishi FX3U-32M | Bergbezinkvoorziening (incl. pompen en overstorten) |  |  |  | 1 | [8 empty] | 1
onbekend 2 | Landy-Web I/O Controller | Bergbezinkvoorziening (incl. pompen en overstorten) |  | 1 | [10 empty] | 1
Onbekend 20 | Mitsubishi FX3U-32M | Bergbezinkvoorziening (incl. pompen en overstorten) |  |  |  | 1 | [8 empty] | 1
Onbekend 21 | Mitsubishi FX3G | Hemelwater gemaal |  |  |  | 1 | [8 empty] | 1
Onbekend 22 | Mitsubishi FX3U-32M | Bergbezinkvoorziening (incl. pompen en overstorten) |  |  |  | 1 | [8 empty] | 1
Onbekend 23 | Mitsubishi FX3G | Bergbezinkvoorziening (incl. pompen en overstorten) |  |  |  | 1 | [8 empty] | 1
Onbekend 24 | Mitsubishi FX3G | Hemelwater gemaal |  |  |  | 1 | [8 empty] | 1
Onbekend 26 | Mitsubishi FX2N-32MR | Grondwatergemaal |  |  |  | 1 | [8 empty] | 1
Onbekend 27 | Mitsubishi FX2N-32MR | Interne bergingsvoorziening |  |  |  | 1 | [8 empty] | 1
Onbekend 28 | (leeg) | 1-pompsgemaal |  |  |  |  | 1 | [7 empty] | 1
onbekend 3 | Landy-Web I/O Controller | Bergbezinkvoorziening (incl. pompen en overstorten) |  | 1 | [10 empty] | 1
Onbekend 30 | (leeg) | Bergbezinkvoorziening (incl. pompen en overstorten) | [5 empty] | 1 | [6 empty] | 1
Onbekend 31 | (leeg) | Bergbezinkvoorziening (incl. pompen en overstorten) | [5 empty] | 1 | [6 empty] | 1
Onbekend 32 | Mitsubishi FX3G | Bergbezinkvoorziening (incl. pompen en overstorten) | [5 empty] | 1 | [6 empty] | 1
Onbekend 33 | (leeg) | Bergbezinkvoorziening (incl. pompen en overstorten) | [5 empty] | 1 | [6 empty] | 1
Onbekend 34 | (leeg) | Bergbezinkvoorziening (incl. pompen en overstorten) | [5 empty] | 1 | [6 empty] | 1
Onbekend 35 | (leeg) | Hemelwater gemaal | [5 empty] | 1 | [6 empty] | 1
Onbekend 36 | Mitsubishi FX3G | Vuilwater/gemengd gemaal | [5 empty] | 1 | [6 empty] | 1
Onbekend 37 | Mitsubishi FX3GE-24M | Vuilwater/gemengd gemaal | [5 empty] | 1 | [6 empty] | 1
Onbekend 38 | (leeg) | Vuilwater/gemengd gemaal | [5 empty] | 1 | [6 empty] | 1
Onbekend 4 | Landy Web | Bergbezinkvoorziening (incl. pompen en overstorten) |  | 1 | [10 empty] | 1
Onbekend 40 | Mitsubishi FX3G | Bergbezinkvoorziening (incl. pompen en overstorten) | [6 empty] | 1 | [5 empty] | 1
Onbekend 41 | Mitsubishi FX3G | Bergbezinkvoorziening (incl. pompen en overstorten) | [6 empty] | 1 | [5 empty] | 1
Onbekend 42 | (leeg) | Bergbezinkvoorziening (incl. pompen en overstorten) | [6 empty] | 1 | [5 empty] | 1
Onbekend 43 | Mitsubishi FX3G | Vuilwater/gemengd gemaal | [6 empty] | 1 | [5 empty] | 1
Onbekend 44 | Mitsubishi FX3G | Bergbezinkvoorziening (incl. pompen en overstorten) | [6 empty] | 1 | [5 empty] | 1
Onbekend 45 | Mitsubishi FX3G | Bergbezinkvoorziening (incl. pompen en overstorten) | [6 empty] | 1 | [5 empty] | 1
Onbekend 46 | Mitsubishi FX3G | Bergbezinkvoorziening (incl. pompen en overstorten) | [6 empty] | 1 | [5 empty] | 1
Onbekend 47 | Mitsubishi FX3G | Bergbezinkvoorziening (incl. pompen en overstorten) | [6 empty] | 1 | [5 empty] | 1
Onbekend 48 | (leeg) | Vuilwater/gemengd gemaal | [6 empty] | 1 | [5 empty] | 1
Onbekend 49 | Mitsubishi FX3G | Waterelementen | [6 empty] | 1 | [5 empty] | 1
Onbekend 5 | Mitsubishi FX3U-32M | Bergbezinkvoorziening (incl. pompen en overstorten) |  | 1 | [10 empty] | 1
Onbekend 50 | Mitsubishi FX3G | Bergbezinkvoorziening (incl. pompen en overstorten) | [6 empty] | 1 | [5 empty] | 1
Onbekend 51 | Mitsubishi FX3G | Bergbezinkvoorziening (incl. pompen en overstorten) | [6 empty] | 1 | [5 empty] | 1
Onbekend 52 | Mitsubishi FX3G | Stuwput (gat+interne overstort) | [6 empty] | 1 | [5 empty] | 1
Onbekend 53 | Mitsubishi FX3G | Vuilwater/gemengd gemaal | [6 empty] | 1 | [5 empty] | 1
Onbekend 54 | (leeg) | Niveaumeting (elders) in rioolstelsel | [6 empty] | 1 | [5 empty] | 1
Onbekend 6 | Mitsubishi FX3U-32M | Bergbezinkvoorziening (incl. pompen en overstorten) |  | 1 | [10 empty] | 1
Onbekend 60 | Mitsubishi FX5U-32M | Vuilwater/gemengd gemaal | [7 empty] | 1 |  |  |  |  | 1
Onbekend 7 | Mitsubishi FX3U-32M | Bergbezinkvoorziening (incl. pompen en overstorten) |  | 1 | [10 empty] | 1
Onbekend 70 | (leeg) | Bergbezinkvoorziening (incl. pompen en overstorten) | [8 empty] | 1 |  |  |  | 1
Onbekend 71 | Mitsubishi FX5U-32M | Vuilwater/gemengd gemaal | [8 empty] | 1 |  |  |  | 1
Onbekend 72 | (leeg) | Externe overstort | [8 empty] | 1 |  |  |  | 1
Onbekend 80 | (leeg) | Rioolgemaal |  |  | 1 | [9 empty] | 1
Onbekend 81 | (leeg) | Rioolgemaal |  |  | 1 | [9 empty] | 1
Onbekend 82 | (leeg) | Bergbezinkvoorziening (incl. pompen en overstorten) | [11 empty] | 1 | 1
Onbekend 83 | (leeg) | Bergbezinkvoorziening (incl. pompen en overstorten) | [11 empty] | 1 | 1
Onbekend 84 | (leeg) | Bergbezinkvoorziening (incl. pompen en overstorten) | [11 empty] | 1 | 1
Onbekend 85 | Mitsubishi FX5U-32M | Bergbezinkvoorziening (incl. pompen en overstorten) | [11 empty] | 1 | 1
Onbekend 86 | JAZZmin | Debietmeting in riool | [11 empty] | 1 | 1
Onbekend 89 | (leeg) | Vuilwater/gemengd gemaal | [11 empty] | 1 | 1
Onbekend 9 | Landy Web | Hemelwater gemaal |  | 1 | [10 empty] | 1
Onbekend 90 | (leeg) | Externe overstort |  | 7 | [10 empty] | 7
Onbekend 91 | (leeg) | Externe overstort | [5 empty] | 1 | [6 empty] | 1
Phoenix_Aladna_RG2P_Debiet_Druk_Energie | IEC60870-5-104 v2 | Gemaal | [10 empty] | 1 |  | 1
Phoenix_YP_RG2_I_Ha_FQI_Nood__v2 | IEC60870-5-104 v2 | Gemaal | [10 empty] | 1 |  | 1
RG Phoenix DWA/RWA | Phoenix ILC (Modbus) | Rioolgemaal |  |  | 2 | [9 empty] | 2
RG standaard | Phoenix ILC IEC104 | Rioolgemaal |  |  | 9 | [9 empty] | 9
RG2P + Bypass + First Flu | Phoenix ILC (Modbus) | Rioolgemaal |  |  | 1 | [9 empty] | 1
RG2P Bypass FF Phoenix V2 | Phoenix ILC (Modbus) | Rioolgemaal |  |  | 19 | [9 empty] | 19
Rioolgemaal Gelselaar | Phoenix ILC (Modbus) | Rioolgemaal |  |  | 1 | [9 empty] | 1
Rioolgemaal Phoen. Olland | Phoenix ILC (Modbus) | Rioolgemaal |  |  | 1 | [9 empty] | 1
Rioolgemaal Phoenix | Phoenix ILC (Modbus) | Ledigingspomp RWA stelsel |  |  | 3 | [9 empty] | 3
Rioolgemaal Phoenix | Phoenix ILC (Modbus) | Rioolgemaal |  |  | 12 | [9 empty] | 12
Rioolgemaal Phoenix | Phoenix ILC (Modbus) | Tunnelgemaal |  |  | 2 | [9 empty] | 2
Rioolgemaal Phoenix() | Phoenix ILC (Modbus) | Rioolgemaal |  |  | 3 | [9 empty] | 3
Rioolgemaal Phoenix. | Phoenix ILC (Modbus) | Rioolgemaal |  |  | 1 | [9 empty] | 1
RM_PL | JAZZmin | Regenmeter |  |  |  |  | 2 | [7 empty] | 2
SewerTrack 10 1 alarm | SewerTrack 10 | Tunnelgemaal |  |  | 1 | [9 empty] | 1
Sofrel S550 | API-koppeling | Bergbezinkvoorziening (incl. pompen en overstorten) |  | 2 | [10 empty] | 2
SOFREL_LTv1 | API-koppeling | Externe overstort |  | 1 |  | 1 |  |  |  | 21 | 8 |  |  | 11 | 42
SOFREL_LTv1 | API-koppeling | Interne overstort | [7 empty] | 2 |  |  |  |  | 2
SOFREL_LTv1 | API-koppeling | Niveaumeting (elders) in rioolstelsel |  | 7 | [10 empty] | 7
SOFREL_LTv1 | API-koppeling | Infiltratievoorziening | [11 empty] | 1 | 1
SOFREL_RMv1 | API-koppeling | Regenmeter |  | 1 | [10 empty] | 1
SPECIAL 1 | (leeg) | Bergbezinkvoorziening (incl. pompen en overstorten) |  |  |  | 1 | [8 empty] | 1
Special 10 | Mitsubishi FX3U | Overstort met auma schuif |  |  |  |  | 1 | [7 empty] | 1
Special 11 | Mitsubishi FX3U | Overstort met auma schuif |  |  |  |  | 1 | [7 empty] | 1
Special 12 | (leeg) | Externe overstort |  |  |  |  | 1 | [7 empty] | 1
SPECIAL 13 | Mitsubishi FX3U | 2-pompsgemaal |  |  |  |  | 1 | [7 empty] | 1
Special 15 | Mitsubishi FX3U-32M | Hemelwater gemaal | [7 empty] | 1 |  |  |  |  | 1
Special 16 | Mitsubishi FX3G | Hemelwater gemaal | [7 empty] | 1 |  |  |  |  | 1
SPECIAL 17 | Mitsubishi FX3U-32M | Vuilwater/gemengd gemaal | [7 empty] | 1 |  |  |  |  | 1
SPECIAL 2 | ? | Bergbezinkvoorziening (incl. pompen en overstorten) |  |  |  | 1 | [8 empty] | 1
SPECIAL 20 | (leeg) | Bergbezinkvoorziening (incl. pompen en overstorten) | [8 empty] | 1 |  |  |  | 1
SPECIAL 22 | Mitsubishi FX5U-32M | Bergbezinkvoorziening (incl. pompen en overstorten) | [8 empty] | 1 |  |  |  | 1
SPECIAL 23 | Mitsubishi FX5U-32M | Vuilwater/gemengd gemaal | [8 empty] | 1 |  |  |  | 1
SPECIAL 25 | (leeg) | Opvoer-/opjaaggemaal | [8 empty] | 1 |  |  |  | 1
Special 3 | (leeg) | Externe overstort |  |  |  | 1 | [8 empty] | 1
Special 4 | (leeg) | Externe overstort |  |  |  | 1 | [8 empty] | 1
Special 5 | Mitsubishi FX3U | 2-pompsgemaal met auma schuif |  |  |  |  | 1 | [7 empty] | 1
Special 6 | Mitsubishi FX3U | BBB met 1LP en 2SP |  |  |  |  | 1 | [7 empty] | 1
Special 7 | Mitsubishi FX5U | BBB met 1LP en 1SP |  |  |  |  | 1 | [7 empty] | 1
Special 8 | Mitsubishi FX3U | Overstort |  |  |  |  | 1 | [7 empty] | 1
Special 9 | Mitsubishi FX3U | Overstort met auma schuif |  |  |  |  | 1 | [7 empty] | 1
Special_RTC | (leeg) | Vuilwater/gemengd gemaal | [5 empty] | 1 | [6 empty] | 1
SVA X16 | SVA X16 | Gemaal | [10 empty] | 6 |  | 6
template nog niet bekend | Moet nog bepaald worden | Overstort | [10 empty] | 25 |  | 25
Via TeleController | TeleController | Waterschaps vuilwater gemaal | [9 empty] | 74 |  |  | 74
yp_cu_rg2p.jar | CarsUnit 5 | Gemaal, Duiven | 1 | [11 empty] | 1
YP-CU-RG2P v1.06 | CarsUnit 5 | Gemaal | [10 empty] | 3 |  | 3
YP-CU-RG2P v1.07 | CarsUnit 5 | Gemaal | [10 empty] | 1 |  | 1
Eindtotaal |  |  | 56 | 54 | 91 | 114 | 66 | 92 | 88 | 55 | 78 | 75 | 136 | 83 | 988

## Totaaloverzicht
TOTAALOVERZICHT
Deelnemer | Locatiesoort | locatie | plaatsaanduiding | straatnaam | plaatsnaam | Bemalingsgebied | latitude | longitude | Type object | Template | PLC type | Modem | Opmerkingen | active
1Stroom | Gemaal, Duiven | 001 RG De Handboog | De Handboog 28 | De Handboog 28 28 | Duiven |  | 51.9517 | 6.0289 | 2 pomps gemaal met spoelkleppen | 001_rgdehandboog.jar | CarsUnit 5
1Stroom | Gemaal, Duiven | 002 RG Voermanstraat | Voermanstraat 3 | Voermanstraat 3 3 | Duiven |  | 51.9511 | 6.0081 | 3 pompsgemaal (incl. deepwellpomp) | 002_rgvoermanstraat.jar | CarsUnit 5
1Stroom | Gemaal, Duiven | 003 RG Innovatie | Innovatie (t.o.) 2b | Innovatie (t.o.) 2b 2b | Duiven |  | 51.9644 | 6.0184 | 2 pompsgemaal | 003_rginnovatie.jar | CarsUnit 5
1Stroom | Gemaal, Duiven | 004 RG Ploen | Borgersstraat (midden) | Borgersstraat (midden) 0 | Duiven |  | 51.9548 | 6.0137 | 2 pompsgemaal | 004_rgploen.jar | CarsUnit 5
1Stroom | Gemaal, Duiven | 005 RG Venus | Venus 145 | Venus 145 | Duiven |  | 51.9455 | 6.0008 | 2 pompsgemaal | 005_rgvenus.jar | CarsUnit 5
1Stroom | Gemaal, Duiven | 006 RG Walcheren | Walcherenstraat 5 | Walcherenstraat 5 | Duiven |  | 51.94 | 6.0135 | 2 pompsgemaal | 006_rgwalcheren.jar | CarsUnit 5
1Stroom | Gemaal, Duiven | 007 RG Loostraat | Loostraat 55 42b | Loostraat 55 42b | Loo |  | 51.9301 | 5.9855 | 2 pompsgemaal | 007_rgloostraat.jar | CarsUnit 5
1Stroom | Gemaal, Duiven | 008 RG Roelofshoeve | Roelofshoeveweg 43-31 41 | Roelofshoeveweg 43-31 41 | Duiven |  | 51.9721 | 6.0076 | 2 pompsgemaal | 008_rgroelofshoeve.jar | CarsUnit 5
1Stroom | Gemaal, Duiven | 009 RG Nieuwgraaf I | Nieuwgraaf 8b | Nieuwgraaf 8b | Duiven |  | 51.9655 | 5.9909 | 2 pompsgemaal | 009_rgnieuwgraafi.jar | CarsUnit 5
1Stroom | Gemaal, Duiven | 010 RG Wethouder Nasslaan | Wethouder Nasslaan 23 | Wethouder Nasslaan 23 | Groessen |  | 51.9292 | 6.0327 | 2 pompsgemaal | 010_rgwethoudernasslaan.jar | CarsUnit 5
1Stroom | Gemaal, Duiven | 011 RG Nieuwgraaf II | Nieuwgraaf 1 1 | Nieuwgraaf 1 1 | Duiven |  | 51.9651 | 5.9968 | 2 pompsgemaal | 011_rgnieuwgraafii.jar | CarsUnit 5
1Stroom | Gemaal, Duiven | 012 RG Centerpoort Zuid | Ratio 16 16 | Ratio 16 16 | Duiven |  | 51.9614 | 6.0151 | 2 pompsgemaal | 012_rgcenterpoortzuid.jar | CarsUnit 5
1Stroom | Gemaal, Duiven | 013 RG Centerpoort Noord II | Marketing 14 | Marketing 14 | Duiven |  | 51.9616 | 6.0277 | 2 pompsgemaal | 013_rgcenterpoortnoordii.jar | CarsUnit 5
1Stroom | Gemaal, Duiven | 014 RG Typograaf | Typograaf 14 14 | Typograaf 14 14 | Duiven |  | 51.9605 | 6.0094 | 2 pompsgemaal | 014_rgtypograaf.jar | CarsUnit 5
1Stroom | Gemaal, Duiven | 015 RG Heestallee | Bingerdenallee 118 | Bingerdenallee 118 | Duiven |  | 51.9414 | 6.0311 | 2 pompsgemaal | 015_rgheestallee.jar | CarsUnit 5
1Stroom | Gemaal, Duiven | 016 RG Spotvogelstraat | Spotvogelstraat 86 | Spotvogelstraat 86 | Duiven |  | 51.9457 | 6.0146 | 2 pompsgemaal | 016_rgspotvogelstraat.jar | CarsUnit 5
1Stroom | Gemaal, Duiven | 017 RG Weverstraat | Weverstraat 165 | Weverstraat 165 | Duiven |  | 51.9444 | 6.0267 | 2 pompsgemaal | 017_rgweverstraat.jar | CarsUnit 5
1Stroom | BBB, Duiven, Overstort | 018 BBL Vergertlaan | Meidoornlaan 16 | Meidoornlaan 16 | Duiven |  | 51.944 | 6.0247 | BBB met 1 LP + aumaklep | 018_bblvergertlaan.jar | CarsUnit 5
1Stroom | BBB, Duiven, Overstort | 019 BBL Ploen | Ploenstraat 30 | Ploenstraat 30 | Duiven |  | 51.9546 | 6.0216 | BBB met 1 LP en 1 SP | 019_gemduivennr019.jar | CarsUnit 5
1Stroom | Gemaal, Duiven | 020 RG Seingraaf | Toekomst 2 | Toekomst 2 | Duiven |  | 51.9692 | 5.988 | 2 pompsgemaal | 020_rgseingraafnr020.jar | CarsUnit 5
1Stroom | Gemaal, Duiven | 021 RG Landgoed Welleveld | Hof van Welleveld 6 | Hof van Welleveld 6 | Duiven |  | 51.9459 | 6.0106 | 2 pompsgemaal | 021_gemduivennr021.jar | CarsUnit 5
1Stroom | BBB, Duiven, Overstort | 022 BBB Boschstraat | Boschstraat 2 | Boschstraat 2 | Duiven |  | 51.9476 | 6.0121 | BBB met 1 LP en Aumatklep | 022_gemduivennr022.jar | CarsUnit 5
1Stroom | Gemaal, Duiven | 024 RG Helhoek | Helhoek 30 | Helhoek 30 | Groessen |  | 51.9344 | 6.0464 | 2 pompsgemaal | yp_cu_rg2p.jar | CarsUnit 5
1Stroom | Gemaal, Duiven | 100_RgMosterdhof | Mosterdhof 246 | Mosterdhof 246 | Westervoort |  | 51.9657 | 5.9613 | 2 pompsgemaal | 100_rgmosterdhof.jar | CarsUnit 5
1Stroom | Randvoorziening, Duiven | 134 regenwaterregeling Mosterdhof | Mosterdhof 94 | Mosterdhof 94 | Westervoort |  | 51.9648 | 5.9641 | RTC- grondwatermeting met 3 schuiven | l_net_regenwaterregeling.jar | Landy ME
1Stroom | Gemaal, Duiven | 656 RG Nieuwgraaf III | Geograaf 21 | Geograaf 21 | Duiven |  | 51.9622 | 6.0031 | 2 pompsgemaal | app721_20004_2p.jar | Flygt APX + Adesys Standalone
1Stroom | Gemaal, Duiven | 657 RG Fuutstraat | Fuutstraat 50a | Fuutstraat 50a | Duiven |  | 51.9434 | 6.02 | 2 pompsgemaal | app721_20004_2p.jar | Flygt APX + Adesys Standalone
1Stroom | BBB, Overstort, Westervoort | BBB 109 Noordelijk Parallelweg | St. Dominicuslaan 24 | St. Dominicuslaan 24 | Westervoort |  | 51.9611 | 5.974 | BBB met 1 LP en 1SP | lwc2_wago_bbr1_1_kalib.jar | Landy WebController 2
1Stroom | BBB, Overstort, Westervoort | BBB 132 De Steenderens | 't Jufferblock 54 | 't Jufferblock 54 | Westervoort |  | 51.9505 | 5.9825 | BBB met 1 LP en 1SP | l_net_bbr11.jar | Landy ME
1Stroom | BBB, Overstort, Westervoort | BBB 133 Commanderie | De Camp 69 | De Camp 69 | Westervoort |  | 51.9462 | 5.969 | BBB met 1 LP en spoelklep | l_net_bbr01_spoelklep.jar | Landy ME
1Stroom | BBB, Overstort, Westervoort | BBB 135 Emmerik | Sonnedach 40 | Sonnedach 40 | Westervoort |  | 51.9555 | 5.9717 | BBB met spoelput en spoelklep en 1 pomp | l_io_bbr01_spoelput.jar | Landy ME
1Stroom | Overstort, Westervoort | OVSR 116 Looijenland 1 (Nr. 116) | Looijenland 1 | Looijenland 1 | Westervoort |  | 51.9578 | 5.9775 | Overstort | l_net_ovsr.jar | Landy ME
1Stroom | Overstort, Westervoort | OVSR 117 Halve Morgen 114 (Nr. 214) | Halve Morgen 114 | Halve Morgen 114 | Westervoort |  | 51.9537 | 5.9785 | Overstort | l_net_ovsr.jar | Landy ME
1Stroom | Overstort, Westervoort | OVSR 118 Heilweg 54 (Nr. 636 ) | Heilweg 54 | Heilweg 54 | Westervoort |  | 51.9483 | 5.978 | Overstort | l_net_ovsr.jar | Landy ME
1Stroom | Overstort, Westervoort | OVSR 119 Scheisprong 3 (Nr. 750) | Scheisprong 3 | Scheisprong 3 | Westervoort |  | 51.9549 | 5.985 | Overstort | l_net_ovsr.jar | Landy ME
1Stroom | Overstort, Westervoort | OVSR 120 Lionderstuk 29 (Nr. 1008) | Lionderstuk 29 | Lionderstuk 29 | Westervoort |  | 51.9469 | 5.9822 | Overstort | l_net_ovsr.jar | Landy ME
1Stroom | Gemaal, Westervoort | RG 103 Zuidelijk Parallelweg | Zuidelijke Parallelweg 62 | Zuidelijke Parallelweg 62 | Westervoort |  | 51.9581 | 5.9768 | Pompput en overstortput met 1 pomp | lwc2_wago_rpr1_overstortput.jar | Landy WebController 2
1Stroom | Gemaal, Westervoort | RG 104 Rosmolen | Rosmolen 31 | Rosmolen 31 | Westervoort |  | 51.9441 | 5.975 | 2 pompsgemaal | lwc2_wago_rpr2.jar | Landy WebController 2
1Stroom | Gemaal, Westervoort | RG 107 Schans 8 (PV08a) | Schans 8 8 | Schans 8 8 | Westervoort |  | 51.9406 | 5.9702 | 1 pompsgemaal | lwc2_wago_rpr1.jar | Landy WebController 2
1Stroom | Gemaal, Westervoort | RG 108 IJsseldijk 1 (PV04a) | IJsseldijk 1 | IJsseldijk 1 | Westervoort |  | 51.9678 | 5.9678 | 1 pompsgemaal | l_io_rpr1.jar | Landy ME
1Stroom | Gemaal, Westervoort | RG 110 Lenzenburg | Lenzenburg (Schans 1) 0 | Lenzenburg (Schans 1) 0 | Westervoort |  | 51.946 | 5.9677 | 1 pompsgemaal | lwc2_wago_rpr1.jar | Landy WebController 2
1Stroom | Gemaal, Westervoort | RG 111 IJsseldijk 92/94 | IJsseldijk 92/94 94 | IJsseldijk 92/94 94 | Westervoort |  | 51.968 | 5.9774 | 1 pompsgemaal | lwc2_wago_rpr1.jar | Landy WebController 2
1Stroom | Gemaal, Westervoort | RG 113 IJsseldijk 11/13 (PEV1b) | IJsseldijk 11 | IJsseldijk 11 | Westervoort |  | 51.9734 | 5.9872 | 1 pompsgemaal | landylite_1p.jar | Landy Lite
1Stroom | Gemaal, Westervoort | RG 114 IJsseldijk 3 (P03a) | IJsseldijk 3 | IJsseldijk 3 | Westervoort |  | 51.9712 | 5.9729 | 1 pompsgemaal | landylite_1p.jar | Landy Lite
1Stroom | Gemaal, Westervoort | RG 124 Het Ambacht | Het Hazeland 1 | Het Hazeland 1 | Westervoort |  | 51.958 | 5.9829 | 2 pompsgemaal | lwc2_wago_rpr2_varin.jar | Landy WebController 2
1Stroom | Gemaal, Westervoort | RG 127 Rijndijk 10/12 | Rijndijk 10 | Rijndijk 10 | Westervoort |  | 51.9573 | 5.9581 | 1 pompsgemaal | landylite_1p.jar | Landy Lite
1Stroom | Gemaal, Westervoort | RG 129 Rivierweg (fietsviaduct) | Rivierweg fietsviaduct 0 | Rivierweg fietsviaduct 0 | Westervoort |  | 51.956 | 5.9814 | 2 pompsgemaal | landylite_1p.jar | Landy Lite
1Stroom | Gemaal, Westervoort | RG 131 Rijndijk 4 | Rijndijk 4 | Rijndijk 4 | Westervoort |  | 51.961 | 5.9595 | 3 pompsgemaal | landylite_1p.jar | Landy Lite
1Stroom | Gemaal, Westervoort | RG 136 Beekenoord | Beekenoord 98 | Beekenoord 98 | Westervoort |  | 51.9612 | 5.9768 | 2 pompsgemaal met variabel peil | lwc2_wago_rpr2_varin.jar | Landy WebController 2
1Stroom | Gemaal, Westervoort | RG 137 Hamerstraat | Hamersestraat 4 | Hamersestraat 4 | Westervoort |  | 51.9639 | 5.9721 | 2 pompsgemaal met variabel peil | lwc2_wago_rpr2_dm_varin_spec.jar | Landy WebController 2
1Stroom | Gemaal, Westervoort | RG 138 Schans 6 (5/7) (PV10a) | Schans 6 | Schans 6 | Westervoort |  | 51.9428 | 5.9684 | 1 pompsgemaal | landylite_1p.jar | Landy Lite
1Stroom | Gemaal, Westervoort | RG 139 Schans 7 (Loodijk 7) (P9a) | Schans 7 7 | Schans 7 7 | Westervoort |  | 51.9418 | 5.9703 | 1 pompsgemaal | landylite_1p.jar | Landy Lite
1Stroom | Gemaal, Westervoort | RG 140 Schans 9/10/11 (Loodijk 11) (PV6a) | Schans 9/10/11 9 | Schans 9/10/11 9 | Westervoort |  | 51.9399 | 5.9701 | 1 pompsgemaal | landylite_1p.jar | Landy Lite
1Stroom | Gemaal, Westervoort | RG 141 Schans 12 (Loodijk 12) ( P7a ) | Schans 12 | Schans 12 | Westervoort |  | 51.9404 | 5.9716 | 1 pompsgemaal | landylite_1p.jar | Landy Lite
1Stroom | Gemaal, Westervoort | RG 142 Schans 13 (P01b ) | Schans 13 | Schans 13 | Westervoort |  | 51.9422 | 5.9658 | 1 pompsgemaal | landylite_1p.jar | Landy Lite
1Stroom | Gemaal, Westervoort | RG 143 Rijndijk 10 (Pleijdijk 1/3) | Kleine Pley 1 | Kleine Pley 1 | Westervoort |  | 51.958 | 5.9562 | 1 pompsgemaal | landylite_1p.jar | Landy Lite
Aalten | Bergbezinkvoorziening (incl. pompen en overstorten) | AAL_AAL_BBV_30-B0710 | Polstraat 9 | Polstraat 9 | Aalten | AAL_AAL30-30 - Hoofdbemaling | 51.9257 | 6.5877 | BBB 2xLP + Vacuumkamer | Sofrel S550 | API-koppeling |  | API-koppeling
Aalten | Bergbezinkvoorziening (incl. pompen en overstorten) | AAL_AAL_BBV_31-B0390 | Richterinkstraat 2 | Richterinkstraat 2 | Aalten | AAL_AAL30-31 - Aalten west | 51.9272 | 6.5711 | BBB 1xLP | onbekend 1 | Mitsubishi FX5U-32MR-ES
Aalten | Bergbezinkvoorziening (incl. pompen en overstorten) | AAL_AAL_BBV_31-B0430 | Varsseveldsestraatweg 49 | Varsseveldsestraatweg 49 | Aalten | AAL_AAL30-31 - Aalten west | 51.9295 | 6.5698 | BBB 1xLP + Vacuumkamer | onbekend 2 | Landy-Web I/O Controller
Aalten | Bergbezinkvoorziening (incl. pompen en overstorten) | AAL_AAL_BBV_31-B2170 | Slingelaan 27 | Slingelaan 27 | Aalten | AAL_AAL30-31 - Aalten west | 51.9247 | 6.5745 | BBB 1xLP 1xSP | onbekend 3 | Landy-Web I/O Controller
Aalten | Externe overstort | AAL_AAL_EOV_30-ROg01 | Dijkstraat 4 | Dijkstraat 4 | Aalten | AAL_AAL30-30 - Hoofdbemaling | 51.9256 | 6.5812 | Overstort | 1N_OVS_TERRATRANSFER | Terratransfer | Terratransfer
Aalten | Externe overstort | AAL_AAL_EOV_30-ROg03 | Bodendijk 70 | Bodendijk 70 | Aalten | AAL_AAL30-30 - Hoofdbemaling | 51.9166 | 6.5852 | Overstort | 1N_OVS_TERRATRANSFER | Terratransfer | Terratransfer
Aalten | Externe overstort | AAL_AAL_EOV_30-ROg04 | Dinxperlosestraatweg 91 | Dinxperlosestraatweg 91 | Aalten | AAL_AAL30-30 - Hoofdbemaling | 51.9128 | 6.5746 | Overstort | 1N_OVS_TERRATRANSFER | Terratransfer | Terratransfer
Aalten | Overflow | AAL_AAL_EOV_30-ROg07 | Grote Maote 190 | Grote Maote 190 | Aalten | AAL_AAL30-30 - Hoofdbemaling | 51.9157 | 6.5873 | Overstort | 1N_OVS_TERRATRANSFER | Terratransfer | Terratransfer
Aalten | Externe overstort | AAL_AAL_EOV_33-ROv07 | Tweede Broekdijk | Tweede Broekdijk | Aalten | AAL_AAL30-33 - Industrieterrein I | 51.916 | 6.5713 | Overstort | SOFREL_LTv1 | API-koppeling | ?
Aalten | Opvoer-/opjaaggemaal | AAL_AAL_OG_18-06275 | Varsseveldsestraatweg 116 (Barnekampsdijk) | Varsseveldsestraatweg 116 (Barnekampsdijk) | Aalten | Aalten buitengebied | 51.933 | 6.5292 | 2 pomps rioolgemaal | JP_G_Nv2 | JAZZmin | JAZZmin
Aalten | Vuilwater/gemengd gemaal | AAL_AAL_VWG_07-G0640 | Beerninkweg 26 | Beerninkweg 26 | Aalten | Aalten buitengebied | 51.9386 | 6.6001 | 2 pomps rioolgemaal | 2P_G_Nv2 | Mitsubishi FX5U-32M | TC315
Aalten | Vuilwater/gemengd gemaal | AAL_AAL_VWG_09-00680 | RG Camping Boomans | Eskesweg | Aalten |  | 51.9318 | 6.618 | 2 pomps rioolgemaal | JP_G_Nv2 | JAZZmin | JAZZmin
Aalten | Vuilwater/gemengd gemaal | AAL_AAL_VWG_31-G0600 | Eerste Broekdijk 88 | Eerste Broekdijk 88 | Aalten | AAL_AAL30-31 - Aalten west | 51.9187 | 6.5732 | 2 pomps rioolgemaal | JP_G_Nv2 | JAZZmin | JAZZmin
Aalten | Vuilwater/gemengd gemaal | AAL_AAL_VWG_34-G0601 | Nijverheidsweg 7 | Nijverheidsweg 7 | Aalten | AAL_AAL30-34 - Industrieterrein II | 51.9196 | 6.5708 | 2 pomps rioolgemaal | JP_G_Nv2 | JAZZmin | JAZZmin
Aalten | Vuilwater/gemengd gemaal | AAL_AAL_VWG_35-G3700 | Laan van Kobus 25 | Laan van Kobus 25 | Aalten | AAL_AAL30-35 - Kobus | 51.9248 | 6.5621 | 2 pomps rioolgemaal | JP_G_Nv2 | JAZZmin | JAZZmin
Aalten | Vuilwater/gemengd gemaal | AAL_AAL_VWG_37-G0720 | Slaadreef 6 ('t Slaa) | Slaadreef 6 | Aalten | AAL_AAL30-37 - t Slaa | 51.9194 | 6.5934 | 1 pomps rioolgemaal | JP_G_Nv2 | JAZZmin | JAZZmin
Aalten | Opvoer-/opjaaggemaal | AAL_BAR_OG_03-G0410 | Barloseweg 28 | Barloseweg 28 | Barlo | Barlo buitengebied | 51.9573 | 6.5687 | 2 pomps rioolgemaal | JP_G_Nv2 | JAZZmin | JAZZmin
Aalten | Vuilwater/gemengd gemaal | AAL_BAR_VWG_07-G0630 | Markerinkdijk 20 | Markerinkdijk 20 | Barlo | Barlo Hoofdbemaling | 51.9556 | 6.5893 | 2 pomps rioolgemaal | JP_G_Nv2 | JAZZmin | JAZZmin
Aalten | Bergbezinkvoorziening (incl. pompen en overstorten) | AAL_BRE_BBV_01-B420A | Bekendijk 12 | Bekendijk 12 | Bredevoort | AAL_BRE05-01 - Onderbemaling Bredevoort | 51.9423 | 6.6244 | BBB 1xLP 1xSP | Onbekend 4 | Landy Web
Aalten | Bergbezinkvoorziening (incl. pompen en overstorten) | AAL_BRE_BBV_05-B0420 | Prins Mauritsstraat 7 | Prins Mauritsstraat 7 | Bredevoort | AAL_BRE05-05 - Hoofdbemaling | 51.9408 | 6.616 | BBB 1xLP 1xSP | Sofrel S550 | API-koppeling |  | Locatie communiceert niet
Aalten | Externe overstort | AAL_BRE_EOV_01-RO905 | Roelvinkstraat 41 | Roelvinkstraat 41 | Bredevoort | AAL_BRE05-01 - Onderbemaling Bredevoort | 51.9423 | 6.6244 | Overstort | 2N_OVSv2_4 | JAZZmin | JAZZmin
Aalten | Externe overstort | AAL_BRE_EOV_01-ROg03 | Pater Jan de Vriesstraat 52 | Pater Jan de Vriesstraat 52 | Bredevoort | AAL_BRE05-01 - Onderbemaling Bredevoort | 51.9422 | 6.6204 | Overstort | 1N_OVS_TERRATRANSFER | Terratransfer | Terratransfer
Aalten | Externe overstort | AAL_BRE_EOV_01-ROg04 | Misterstraat/Bekendijk 9 | Misterstraat/Bekendijk 9 | Bredevoort | AAL_BRE05-01 - Onderbemaling Bredevoort | 51.9418 | 6.6203 | Overstort | 1N_OVS_TERRATRANSFER | Terratransfer | Terratransfer
Aalten | Niveaumeting (elders) in rioolstelsel | AAL_BRE_NIR_05-N0001 | Koppelstraat Bredevoort | Koppelstraat | Bredevoort | AAL_BRE05-05 - Hoofdbemaling | 51.9405 | 6.6136 | Niveaumeting put | SOFREL_LTv1 | API-koppeling
Aalten | Niveaumeting (elders) in rioolstelsel | AAL_BRE_NIR_05-N0002 | Landstraat Bredevoort | Landstraat | Bredevoort | AAL_BRE05-05 - Hoofdbemaling | 51.9429 | 6.6168 | Niveaumeting put | SOFREL_LTv1 | API-koppeling
Aalten | Niveaumeting (elders) in rioolstelsel | AAL_BRE_NIR_05-N0003 | Kruittorenstraat Bredevoort | Kruittorenstraat | Bredevoort | AAL_BRE05-05 - Hoofdbemaling | 51.9445 | 6.6185 | Niveaumeting put | SOFREL_LTv1 | API-koppeling
Aalten | Vuilwater/gemengd gemaal | AAL_BRE_VWG_01-G0650 | Kruittorenstraat 10-I | Kruittorenstraat 8 | Bredevoort | AAL_BRE05-01 - Onderbemaling Bredevoort | 51.9448 | 6.6194 | 2 pomps rioolgemaal droge opstelling | JP_G_Nv2 | JAZZmin | JAZZmin | Locatie communiceert niet
Aalten | Bergbezinkvoorziening (incl. pompen en overstorten) | AAL_DIN_BBV_17-B0051 | Aaldersbeeklaan 1 | Aaldersbeeklaan 1 | Dinxperlo | AAL_DIN17-17 - Hoofdbemaling | 51.8678 | 6.4849 | BBB 1xLP 2xSP | Onbekend 5 | Mitsubishi FX3U-32M | EC315
Aalten | Bergbezinkvoorziening (incl. pompen en overstorten) | AAL_DIN_BBV_17-B0052 | Hagenbosch 3 | Hagenbosch 3 | Dinxperlo | AAL_DIN17-17 - Hoofdbemaling | 51.8681 | 6.4946 | BBB 1xLP | Onbekend 6 | Mitsubishi FX3U-32M | EC315
Aalten | Bergbezinkvoorziening (incl. pompen en overstorten) | AAL_DIN_BBV_17-B0054 | Beggelderdijk 16 | Beggelderdijk 16 | Dinxperlo | AAL_DIN17-17 - Hoofdbemaling | 51.8616 | 6.4773 | BBB 1xLP 1xSP | Onbekend 7 | Mitsubishi FX3U-32M | EC315
Aalten | Externe overstort | AAL_DIN_EOV_15-ROv03 | Aaldershuuslaan 58 | Aaldershuuslaan 58 | Dinxperlo | AAL_DIN17-15 - Aalderhuus | 51.8686 | 6.4894 | Overstort | Onbekend 90 |  |  | Communicatie via AAL_DIN_VWG_15-G0047
Aalten | Externe overstort | AAL_DIN_EOV_18-ROg04 | Bosmanslaan (Beggelderdijk) 90 | Bosmanslaan (Beggelderdijk) 90 | Dinxperlo | AAL_DIN17-18 - t Beggelder | 51.8686 | 6.4781 | Overstort | 1N_OVS_TERRATRANSFER | Terratransfer | Terratransfer
Aalten | Hemelwater gemaal | AAL_DIN_HWG_17-G050A | Anholtseweg 34 | Anholtseweg 34 | Dinxperlo | AAL_DIN17-17 - Hoofdbemaling | 51.8557 | 6.4737 | 2 pomps rioolgemaal + extra niveaus | Onbekend 9 | Landy Web | Adesys Telecontrolnet
Aalten | Vuilwater/gemengd gemaal | AAL_DIN_VWG_15-G0047 | Aaldershuuslaan 56 | Aaldershuuslaan 56 | Dinxperlo | AAL_DIN17-15 - Aalderhuus | 51.8689 | 6.4893 | 1 pomps rioolgemaal | Onbekend 10 | Mitsubish FX 3G-24MR-ES | EC315
Aalten | Vuilwater/gemengd gemaal | AAL_DIN_VWG_18-G0049 | Gielinklaan 26 | Gielinklaan 26 | Dinxperlo | AAL_DIN17-18 - t Beggelder | 51.865 | 6.4787 | 1 pomps rioolgemaal | JP_G_Nv2 | JAZZmin | JAZZmin
Aalten | Vuilwater/gemengd gemaal | AAL_HAA_VWG_04-G0700 | Haartseweg (schepersveld) 4 | Haartseweg (schepersveld) 4 | De Haart | De Haart buitengebied | 51.9214 | 6.616 | 2 pomps rioolgemaal | JP_G_Nv2 | JAZZmin | JAZZmin
Aalten | Vuilwater/gemengd gemaal | AAL_HAA_VWG_12-G0690 | Haartseweg (de haart) 28 | Haartseweg (de haart) 28 | De Haart | AAL_HAA12-12 - AAL_HAA12-12 | 51.9293 | 6.647 | 2 pomps rioolgemaal | JP_G_Nv2 | JAZZmin | JAZZmin
Aalten | Externe overstort | AAL_HEU_EOV_02-ROg05 | Overstort Lage heurnseweg / Nijmansdijk | Nijmansdijk 2 | De Heurne | AAL_HEU19-02 - Casperstraat | 51.8927 | 6.493 | Overstort | Onbekend 90 |  |  | Communicatie via AAL_HEU_VWG_19-G0036
Aalten | Externe overstort | AAL_HEU_EOV_04-ROg02 | Overstort Lage heurnseweg 20a | Lage heurnseweg 20a | De Heurne | AAL_HEU19-04 - Lage Heurnseweg | 51.8788 | 6.4854 | Overstort | Onbekend 90 |  |  | Communicatie via AAL_HEU_VWG_04-G0005
Aalten | Externe overstort | AAL_HEU_EOV_05-ROg01 | Overstort Lage heurnseweg 5 | Lage heurnseweg 5 | De Heurne | AAL_HEU19-05 - WRIJ gemaal | 51.874 | 6.4836 | Overstort | Onbekend 90 |  |  | Communicatie via AAL_HEU_VWG_04-G0005
Aalten | Externe overstort | AAL_HEU_EOV_19-ROg03 | Overstort Lage Heurnseweg / Kamerstraat 40 | Lage Heurnseweg / Kamerstraat 40 | De Heurne | AAL_HEU19-19 - Hoofdbemaling | 51.8873 | 6.4874 | Overstort | Onbekend 90 |  |  | Communicatie via AAL_HEU_VWG_19-G0007
Aalten | Externe overstort | AAL_HEU_EOV_19-ROg04 | Overstort Lage heurnseweg - De Riete 30 | Lage heurnseweg - De Riete 30 | De Heurne | AAL_HEU19-19 - Hoofdbemaling | 51.8922 | 6.4928 | Overstort | Onbekend 90 |  |  | Communicatie via AAL_HEU_VWG_19-G0036
Aalten | Niveaumeting (elders) in rioolstelsel | AAL_HEU_NIR_19-N0001 | Linderdijk | Linderdijk | De Heurne | AAL_HEU19-19 - Hoofdbemaling | 51.8927 | 6.4931 | Niveaumeting put | SOFREL_LTv1 | API-koppeling
Aalten | Niveaumeting (elders) in rioolstelsel | AAL_HEU_NIR_19-N0002 | Lage Heurnseweg 51 | Lage Heurnseweg 51 | De Heurne | AAL_HEU19-19 - Hoofdbemaling | 51.8912 | 6.4924 | Niveaumeting put | SOFREL_LTv1 | API-koppeling
Aalten | Niveaumeting (elders) in rioolstelsel | AAL_HEU_NIR_19-N0003 | Lage Heurnseweg 24a | Lage Heurnseweg 24a | De Heurne | AAL_HEU19-19 - Hoofdbemaling | 51.8805 | 6.4853 | Niveaumeting put | SOFREL_LTv1 | API-koppeling
Aalten | Niveaumeting (elders) in rioolstelsel | AAL_HEU_NIR_19-N0004 | Lage Heurnseweg 8 | Lage Heurnseweg 8 | De Heurne | AAL_HEU19-19 - Hoofdbemaling | 51.8741 | 6.4836 | Niveaumeting put | SOFREL_LTv1 | API-koppeling
Aalten | Regenmeter | AAL_HEU_RGM_19-R0001 | Keizerweg 2 ( op het dak van de school) | Keizerweg 2 | De Heurne | AAL_HEU19-19 - Hoofdbemaling | 51.8883 | 6.4938 | Neerslagmeter | SOFREL_RMv1 | API-koppeling
Aalten | Vuilwater/gemengd gemaal | AAL_HEU_VWG_02-G0036 | RG Lage heurnseweg - De Riete 30 | De Riete 30 | De Heurne | AAL_HEU19-02 - Casperstraat | 51.8922 | 6.4928 | 1 pomps rioolgemaal | Onbekend 11 | Mitsubishi FX3U-32M | EC315
Aalten | Vuilwater/gemengd gemaal | AAL_HEU_VWG_04-G0005 | RG Lage heurnseweg 20a | Lage heurnseweg 20a | De Heurne | AAL_HEU19-04 - Lage Heurnseweg | 51.8788 | 6.4854 | 1 pomps rioolgemaal | Onbekend 12 | Mitsubishi FX3U-32M | EC315
Aalten | Vuilwater/gemengd gemaal | AAL_HEU_VWG_19-G0007 | RG Lage heurnseweg 36 | Lage heurnseweg 36 | De Heurne | AAL_HEU19-19 - Hoofdbemaling | 51.8852 | 6.4863 | 1 pomps rioolgemaal | Onbekend 13 | Siemens Logo | EC315
Aalten | Externe overstort | AAL_IJZ_EOV_10-ROg01 | Kruisdijk 17a | Kruisdijk 17a | Ijzerlo | AAL_IJZ10-10 - Hoofdbemaling | 51.8899 | 6.5401 | Overstort | Onbekend 90 |  |  | Comminicatie via AAL_IJZ_VWG_10-G0560
Aalten | Vuilwater/gemengd gemaal | AAL_IJZ_VWG_10-G0560 | Kruisdijk 21 | Kruisdijk 21 | Ijzerlo | AAL_IJZ10-10 - Hoofdbemaling | 51.89 | 6.5402 | 2 pomps rioolgemaal | Onbekend 14 | Mitsubishi FX3
Aalten | Externe overstort | AAL_LIN_EOV_09-ROg01 | Halteweg 31 | Halteweg 31 | Lintelo | AAL_LIN09-09 - Lintelo kern | 51.9243 | 6.5143 | Overstort | 1N_OVS_TERRATRANSFER | Terratransfer | Terratransfer
Aalten | Vuilwater/gemengd gemaal | AAL_LIN_VWG_09-G0540 | Schooldijk 1 | Schooldijk 1 | Lintelo | AAL_LIN09-09 - Lintelo kern | 51.9243 | 6.5175 | 2 pomps rioolgemaal | Onbekend 15 | Mitsubishi FX3G | EC315
Berkelland | Bergbezinkvoorziening | B99BBV001 Keizer Ottostraat (+rioolgemaal) | Keizer Ottostraat thv 31 | Keizer Ottostraat thv 31 | Borculo | Borculo/Ruurlo | 52,1233556719976 | 6,5222842606046 | 2 pompsgemaal | Flygt FMC/APP | Flygt FMC/APP |  | AquaCom (TCP)
Berkelland | Bergbezinkvoorziening | B99BBV002 Graaf Wichmanstraat | Beethovenstraat thv 4 | Beethovenstraat thv 4 | Borculo | Borculo/Ruurlo | 52,1172823864468 | 6,51774590628402 | 2 pompsgemaal | Flygt FMC/APP | Flygt FMC/APP |  | AquaCom (TCP)
Berkelland | Bergbezinkvoorziening | E99BBV001 Warfslatweg / Vogelenzangstraat | Warfslatweg / Vogelenzangstraat | Warfslatweg / Vogelenzangstraat | Eibergen | Eibergen/Neede | 52,0949323396006 | 6,64325237155339 | 2 pompsgemaal | Flygt FMC/APP | Flygt FMC/APP |  | AquaCom (TCP)
Berkelland | Bergbezinkvoorziening | E99BBV015 Nabij Avesterweg 28 (BBB Beltrum) | Nabij Gaarden 31 | Nabij Gaarden 31 | Beltrum | Eibergen/Neede | 52,06745 | 6,56908 | 2 pompsgemaal | Flygt FMC/APP | Flygt FMC/APP |  | AquaCom (TCP)
Berkelland | Bergbezinkvoorziening | R99BBV007 Vijverweg | Nabij Vijverweg 10 | Nabij Vijverweg 10 | Ruurlo | Borculo/Ruurlo | 52,08892327457430 | 6,442577523347150 | 4 pompsgemaal | APX751_51904_0019_NL | Flygt FMC/APP |  | AquaCom (TCP)
Berkelland | Bergbezinkvoorziening | E99BBV002 Polweidepad / Haaksbergseweg | Polweidepad / Haaksbergseweg | Polweidepad / Haaksbergseweg | Eibergen | Eibergen/Neede | 52,1042086494061 | 665201783061304 | 2 pompsgemaal | Flygt FMC/APP | Flygt FMC/APP |  | AquaCom (TCP)
Berkelland | Drainage unit | E98DGM007 Burg. Wilhelmweg 23 | Burg. Wilhelmweg 23 | Burg. Wilhelmweg 23 | Eibergen | Eibergen/Neede | 52,10006 | 6,65405 | 2 pompsgemaal | HiTech | HiTech |  | HiTech
Berkelland | Ledigingspomp RWA stelsel | E99RGM011 Kruising Steinkampsweg - Kiefte | Kruising Steinkampsweg - Kiefte | Kruising Steinkampsweg - Kiefte | Eibergen | Eibergen/Neede | 52,08781 | 6,64147 | 1 pompsgemaal | Rioolgemaal Phoenix | Phoenix ILC (Modbus) | Conel LR77 V2 Libratum, 4G router Plastic | Modbus TCP/IP
Berkelland | Ledigingspomp RWA stelsel | E99RGM010 Nabij Soetersveldweg 8 (Steinkampsweg) | Nabij Soetersveldweg 8 | Nabij Soetersveldweg 8 | Eibergen | Eibergen/Neede | 52,087859 | 6,638689 | 1 pompsgemaal | Rioolgemaal Phoenix | Phoenix ILC (Modbus) | Conel LR77 V2 Libratum, 4G router Plastic | Modbus TCP/IP
Berkelland | Ledigingspomp RWA stelsel | E99RGM009 Nabij Venneslatweg 4 (RWA) | Nabij Venneslatweg 4 | Nabij Venneslatweg 4 | Eibergen | Eibergen/Neede | 52,091554 | 6,640931 | 1 pompsgemaal | Rioolgemaal Phoenix | Phoenix ILC (Modbus) | Conel LR77 V2 Libratum, 4G router Plastic | Modbus TCP/IP
Berkelland | Rioolgemaal | B52TGM001 Borculoseweg 47, tegenover | Borculoseweg 47, tegenover | Borculoseweg 47, tegenover | Haarlo | Borculo/Ruurlo | 52,10726594144 | 6,55144112497685 | 2 pompsgemaal | Rioolgemaal Phoenix | Phoenix ILC (Modbus) | Conel LR77 V2 Libratum, 4G router Plastic | Modbus TCP/IP
Berkelland | Rioolgemaal | E22TGM001 Kruising Oldenkotseweg/ Panovenweg | Kruising Oldenkotseweg/ Panovenweg | Kruising Oldenkotseweg/ Panovenweg | Eibergen | Eibergen/Neede | 52,0987099539775 | 6,7510679475315E+38 | 2 pompsgemaal | RG2P Bypass FF Phoenix V2 | Phoenix ILC (Modbus) | Conel LR77 V2 Libratum, 4G router Plastic | Modbus TCP/IP
Berkelland | Rioolgemaal | B21TGM001 Kruising Slaapweg / Geesterse Broekweg | Kruising Slaapweg / Geesterse Broekweg | Kruising Slaapweg / Geesterse Broekweg | Geesteren | Borculo/Ruurlo | 52,148960369035 | 6,5056569836318 | 2 pompsgemaal | Rioolgemaal Phoenix | Phoenix ILC (Modbus) | Conel LR77 V2 Libratum, 4G router Plastic | Modbus TCP/IP
Berkelland | Rioolgemaal | E75TGM001 Kempersweg 3 / Veenweg | Kempersweg 3 / Veenweg | Kempersweg 3 / Veenweg | Eibergen | Eibergen/Neede | 52,0419849974741 | 6,53821841826702 | 2 pompsgemaal | RG2P Bypass FF Phoenix V2 | Phoenix ILC (Modbus) | Conel LR77 V2 Libratum, 4G router Plastic | Modbus TCP/IP
Berkelland | Rioolgemaal | R99GM002 Hazelnoot t.o. 23 (t Loo) Nieuw | Nabij Hazelnoot 23 | Nabij Hazelnoot 23 | Ruurlo | Borculo/Ruurlo | 52,0850241029476 | 6,44476892959905 | 2 pompsgemaal | RG2P Bypass FF Phoenix V2 | Phoenix ILC (Modbus) | Conel LR77 V2 Libratum, 4G router Plastic | Modbus TCP/IP
Berkelland | Rioolgemaal | N51TGM001 Benninkdijk/Markveldsedijk | Markveldsedijk | Markveldsedijk | Neede | Eibergen/Neede | 52,15469768737180 | 6,569351437909160 | 2 pompsgemaal | Rioolgemaal Phoenix() | Phoenix ILC (Modbus) | Conel LR77 V2 Libratum, 4G router, Plastic | Modbus TCP/IP
Berkelland | Rioolgemaal | E99GM008 Nabij Borculoseweg 50 (Hofrichter) | Nabij Borculoseweg 50 | Nabij Borculoseweg 50 | Eibergen | Eibergen/Neede | 52,1051543553498 | 6,633705060556360 | 2 pompsgemaal | Flygt FMC/APP | Flygt FMC/APP |  | AquaCom (TCP)
Berkelland | Rioolgemaal | E99GM003 Nabij Venneslatweg 4 | Nabij Venneslatweg 4 | Nabij Venneslatweg 4 | Eibergen | Eibergen/Neede | 52,091412470136 | 6,64115955246283 | 2 pompsgemaal | Flygt FMC/APP | Flygt FMC/APP | Matrix MTX-IOT-4-S-S-N | AquaCom (TCP)
Berkelland | Rioolgemaal | B53TGM001 Geerdinksdijk 1, op ca 200m | Geerdinksdijk 1, op ca 200m | Geerdinksdijk 1, op ca 200m | Borculo | Borculo/Ruurlo | 52,0999068564433 | 6,52883505989928 | 2 pompsgemaal | Rioolgemaal Phoenix | Phoenix ILC (Modbus) | Conel LR77 V2 Libratum, 4G router, Plastic | Modbus TCP/IP
Berkelland | Rioolgemaal | B12TGM001 Bollertweg / Geesterseweg | Bollertweg / Geesterseweg | Bollertweg / Geesterseweg | Gelselaar | Borculo/Ruurlo | 52,161803458593200 | 6,528357526288530 | 2 pompsgemaal | Rioolgemaal Phoenix | Phoenix ILC (Modbus) | Conel LR77 V2 Libratum, 4G router Plastic | Modbus TCP/IP
Berkelland | Rioolgemaal | E10CGM037 Kerkdijk 1 (camping Eibernest zuid) | Kerkdijk 1 | Kerkdijk 1 | Eibergen | Eibergen/Neede | 52,0720490561619 | 6,64089409761862 | 2 pompsgemaal | RG standaard | Phoenix ILC IEC104 |  | IEC104
Berkelland | Rioolgemaal | E73TGM001 Kruising Zieuwentseweg / Poeldersdijk | Kruising Zieuwentseweg / Poeldersdijk | Kruising Zieuwentseweg / Poeldersdijk | Beltrum | Eibergen/Neede | 52,0572520136709 | 6,55407668266979 | 2 pompsgemaal | RG2P Bypass FF Phoenix V2 | Phoenix ILC (Modbus) |  | Modbus TCP/IP
Berkelland | Rioolgemaal | B99GM007 Bosberg | Nabij Bosberg 6 | Nabij Bosberg 6 | Borculo | Borculo/Ruurlo | 52,1230359684585 | 6,53456476242197 | 3 pompsgemaal | RG Phoenix DWA/RWA | Phoenix ILC (Modbus) | Conel LR77 V2 Libratum, 4G router, Plastic | Modbus TCP/IP
Berkelland | Rioolgemaal | E10CGM029 Kerkdijk 1 (camping Eibernest noord | Kerkdijk 1 | Kerkdijk 1 | Eibergen | Eibergen/Neede | 52,07585618241420 | 6,6412457023819800 | 2 pompsgemaal | RG standaard | Phoenix ILC IEC104 | onbekend | IEC104
Berkelland | Rioolgemaal | Groenloseweg **NIEUW** | Groenloseweg | Groenloseweg 49 | Ruurlo | Borculo/Ruurlo |  |  | 2 pompsgemaal | RG2P Bypass FF Phoenix V2 | Phoenix ILC (Modbus) | onbekend | Modbus TCP/IP
Berkelland | Rioolgemaal | B99GM004 Berkellaan, plan West | Berkellaan 37 | Berkellaan 37 | Borculo | Borculo/Ruurlo | 52,1154746868539 | 6,51023880878069 | 2 pompsgemaal | Flygt FMC/APP | Flygt FMC/APP | Matrix MTX-IOT-4-S-S-N | AquaCom (TCP)
Berkelland | Rioolgemaal | N11CGM035 Kieftendijk 15-15a | Kieftendijk 15-15a | Kieftendijk 15-15a | Neede | Eibergen/Neede | 52,136729231285 | 6,6359554043875 | 2 pompsgemaal | Rioolgemaal Phoenix | Phoenix ILC (Modbus) | Conel LR77 V2 Libratum, 4G router, Plastic | Modbus TCP/IP
Berkelland | Rioolgemaal | R32TGM001 Groenloseweg nabij 49 | Groenloseweg nabij 49 | Groenloseweg nabij 49 | Ruurlo | Borculo/Ruurlo | 52,059838160849 | 6,50241034750913 | 2 pompsgemaal | Flygt FMC/APP | Flygt FMC/APP | Matrix MTX-IOT-4-S-S-N | AquaCom (TCP)
Berkelland | Rioolgemaal | R99GM003 Venterkamp 3 | Spoorstraat 90 | Spoorstraat 90 | Ruurlo | Borculo/Ruurlo | 52,0759999325368 | 6,4646502255199 | 2 pompsgemaal | RG2P Bypass FF Phoenix V2 | Phoenix ILC (Modbus) |  | Modbus TCP/IP
Berkelland | Rioolgemaal | E99GM014 Holterweg/Rakekolkweg | Holterweg 33 | Holterweg 33 | Rekken | Eibergen/Neede | 52,105572142177 | 6,73529682434688 | 2 pompsgemaal | RG2P Bypass FF Phoenix V2 | Phoenix ILC (Modbus) | Conel LR77 V2 Libratum, 4G router Plastic | Modbus TCP/IP
Berkelland | Rioolgemaal | R70CGM006 Sikkelerweg 8 | Sikkelerweg 8 | Sikkelerweg 8 | Ruurlo | Borculo/Ruurlo | 52,0588162361881 | 6,41799419645307 | 2 pompsgemaal | Flygt FMC/APP | Flygt FMC/APP | Matrix MTX-IOT-4-S-S-N | AquaCom (TCP)
Berkelland | Rioolgemaal | N20GM007 Naast Het Olland 1 | Naast Het Olland 1 | Naast Het Olland 1 | Rietmolen | Eibergen/Neede | 52,14147402535670 | 6,662057338954350 | 2 pompsgemaal | Rioolgemaal Phoen. Olland | Phoenix ILC (Modbus) | Conel LR77 V2 Libratum, 4G router Plastic | Modbus TCP/IP
Berkelland | Rioolgemaal | B41TGM001 kruising Needse Tolweg/Nederbielsp | kruising Needse Tolweg/Nederbielspad | kruising Needse Tolweg/Nederbielspad | Borculo | Borculo/Ruurlo | 52,1269914437325 | 6,56316302183699 | 2 pompsgemaal | RG standaard | Phoenix ILC IEC104 |  | IEC104
Berkelland | Rioolgemaal | E99GM012 Olden Eibergsedijk (Jukkenbarg) | Nabij Olden Eibergsedijk 10 | Nabij Olden Eibergsedijk 10 | Eibergen | Eibergen/Neede | 52,09655717005830 | 6,633211325143740 | 2 pompsgemaal | RG2P Bypass FF Phoenix V2 | Phoenix ILC (Modbus) | Conel LR77 V2 Libratum, 4G router Plastic | Modbus TCP/IP
Berkelland | Rioolgemaal | B50GM001 Scholtenweg Haarlo | Naast scholtenweg 22 | Naast scholtenweg 22 | Haarlo | Borculo/Ruurlo | 52,1139755231996 | 6,58041626097038 | 2 pompsgemaal | Rioolgemaal Phoenix | Phoenix ILC (Modbus) | Conel LR77 V2 Libratum, 4G router Plastic | Modbus TCP/IP
Berkelland | Rioolgemaal | N20GM002 Past. C.M. v. Everdingenstraat 66a (Sport | Past. C.M. v. Everdingenstraat 66a | Past. C.M. v. Everdingenstraat 66a | Rietmolen | Eibergen/Neede | 52,13772 | 6,65773 | 2 pompsgemaal | Flygt FMC/APP | Flygt FMC/APP |  | AquaCom (TCP)
Berkelland | Rioolgemaal | R99GM005 Enkeerdlaan | Nabij Enkeerdlaan 23 | Nabij Enkeerdlaan 23 | Ruurlo | Borculo/Ruurlo | 52,0860789692475 | 6,46120740576625 | 2 pompsgemaal | RG2P Bypass FF Phoenix V2 | Phoenix ILC (Modbus) | Conel LR77 V2 Libratum, 4G router Plastic | Modbus TCP/IP
Berkelland | Rioolgemaal | E11TGM001 Kerkdijk kruising Winterswijkseweg 26 | Nabij Kerkdijk 16 | Nabij Kerkdijk 16 | Eibergen | Eibergen/Neede | 52,0614699461061 | 6,67076220281479 | 2 pompsgemaal | RG standaard | Phoenix ILC IEC104 |  | IEC104
Berkelland | Rioolgemaal | N12TGM001 Weenkweg/Flipsweg | Weenkweg/Flipsweg | Weenkweg/Flipsweg | Neede | Eibergen/Neede | 52,148504829623800 | 6,654057401476290 | 2 pompsgemaal | Rioolgemaal Phoenix() | Phoenix ILC (Modbus) | Conel LR77 V2 Libratum, 4G router, Plastic | Modbus TCP/IP
Berkelland | Rioolgemaal | E99GM004 Nabij Hogestukke 9 | Nabij Hogestukke 9 | Nabij Hogestukke 9 | Eibergen | Eibergen/Neede | 52,100991 | 6,66376 | 1 pompsgemaal | Flygt FMC/APP | Flygt FMC/APP |  | AquaCom (TCP)
Berkelland | Rioolgemaal | E72TGM001 Kruising Grolseweg / Ringweg | Kruising Grolseweg / Ringweg | Kruising Grolseweg / Ringweg | Beltrum | Eibergen/Neede | 52,0629843895031 | 6,56696076596445 | 2 pompsgemaal | RG2P Bypass FF Phoenix V2 | Phoenix ILC (Modbus) |  | Modbus TCP/IP
Berkelland | Rioolgemaal | B99GM006 Elbrink 1 | Kruising Markerichter - Het Elbrink naast RWA gem. B16GM-RW01 | Kruising Markerichter - Het Elbrink naast RWA gem. B16GM-RW01 | Borculo | Borculo/Ruurlo | 52,118966745271800 | 6,515477641311120 | 2 pompsgemaal | Flygt FMC/APP | Flygt FMC/APP | Matrix MTX-IOT-4-S-S-N | AquaCom (TCP)
Berkelland | Rioolgemaal | B13TGM001 Viskerdijk/Pierinkdijk | Viskerdijk/Pierinkdijk | Viskerdijk/Pierinkdijk | Gelselaar | Borculo/Ruurlo | 52,1697706676327 | 6,5292309168521 | 2 pompsgemaal | RG standaard | Phoenix ILC IEC104 |  | IEC104
Berkelland | Rioolgemaal | B81TGM001 Platvoetsdijk 6 | Platvoetsdijk 6 | Platvoetsdijk 6 | Borculo | Borculo/Ruurlo | 52,1039335165638 | 6,49405983842156 | 2 pompsgemaal | Rioolgemaal Phoenix | Phoenix ILC (Modbus) | Conel LR77 V2 Libratum, 4G router Plastic | Modbus TCP/IP
Berkelland | Rioolgemaal | E60IGM001 Zwarteweg / Bruggertweg | Kruising Zwarteweg / Bruggertweg | Kruising Zwarteweg / Bruggertweg | Beltrum | Eibergen/Neede | 52,0825729867293 | 6,55604618089104 | 2 pompsgemaal | RG2P Bypass FF Phoenix V2 | Phoenix ILC (Modbus) | Conel LR77 V2 Libratum, 4G router Plastic | Modbus TCP/IP
Berkelland | Rioolgemaal | R31CGM020 Bekkenwal-de Leeuw | Nabij Bekkenwal 2 Camping de Leeuw/Meibeek | Nabij Bekkenwal 2 Camping de Leeuw/Meibeek | Ruurlo | Borculo/Ruurlo | 52,0686956891375 | 6,50158649570878 | 2 pompsgemaal | Flygt FMC/APP | Flygt FMC/APP | Matrix MTX-IOT-4-S-S-N | AquaCom (TCP)
Berkelland | Rioolgemaal | N51CGM026 Mengersdijk 9-25 (Camping Dennenhoek) | Mengersdijk 9-25 | Mengersdijk 9-25 | Neede | Eibergen/Neede | 52,17017206279150 | 6,5539791077912200 | 2 pompsgemaal | Onbekend 80
Berkelland | Rioolgemaal | N31CGM078 Diepenheimseweg 44 (camping Den Blanken) | Diepenheimseweg 44, camping Den Blanken | Diepenheimseweg 44, camping Den Blanken | Neede | Eibergen/Neede | 52,1804487604536 | 6,58731384211196 | 2 pompsgemaal | Flygt FMC/APP | Flygt FMC/APP | Matrix MTX-IOT-4-S-S-N | AquaCom (TCP)
Berkelland | Rioolgemaal | B11TGM001 Oosterveldweg/Esweg | Oosterveldweg/Esweg | Oosterveldweg/Esweg | Geesteren | Borculo/Ruurlo | 52,150011594053400 | 6,526083321133330 | 2 pompsgemaal | Rioolgemaal Phoenix | Phoenix ILC (Modbus) | Conel LR77 V2 Libratum, 4G router Plastic | Modbus TCP/IP
Berkelland | Rioolgemaal | E99GM006 Nabij Nijverheidsstraat 2 (Vogelenzangstr | Nabij Nijverheidsstraat 2 (brandweerkazerne) | Nabij Nijverheidsstraat 2 (brandweerkazerne) | Eibergen | Eibergen/Neede | 52,0945914 | 6,6504387 | 3 pompsgemaal | Flygt FMC/APP | Flygt FMC/APP |  | AquaCom (TCP)
Berkelland | Rioolgemaal | B50GM002 Het Kossink Haarlo | Kossinkweg 21 | Kossinkweg 21 | Haarlo | Borculo/Ruurlo | 52,1134889135415 | 6,58324257558635 | 1 pompsgemaal | HiTech | HiTech |  | HiTech
Berkelland | Rioolgemaal | RG Everskamp | Tenover De Vente 10 | Tenover De Vente 10 | Ruurlo | Borculo/Ruurlo | 52,07840128196060 | 6,457402110123460 | 3 pompsgemaal | Mitsubishi RG | Wioniq IEC |  | IEC104
Berkelland | Rioolgemaal | R99GM001 Venterkamp 2 | Nabij Spoorstraat 54-56 | Nabij Spoorstraat 54-56 | Ruurlo | Borculo/Ruurlo | 52,0795203285529 | 6,45530695067917 | 2 pompsgemaal | Flygt FMC/APP | Flygt FMC/APP | Matrix MTX-IOT-4-S-S-N | AquaCom (TCP)
Berkelland | Rioolgemaal | R31CGM047 Recreatiepark Höfteweg | Recreatiepark Höfteweg | Recreatiepark Höfteweg | Ruurlo | Borculo/Ruurlo | 52,0952834277693 | 6,46695891083828 | 2 pompsgemaal | Flygt FMC/APP | Flygt FMC/APP | Matrix MTX-IOT-4-S-S-N | AquaCom (TCP)
Berkelland | Rioolgemaal | N10GM001 Koeweidendijk-Rondweg | Koeweidendijk/Rondweg | Koeweidendijk/Rondweg | Neede | Eibergen/Neede | 52,13741837071480 | 6,624645971075640 | 2 pompsgemaal | RG2P + Bypass + First Flu | Phoenix ILC (Modbus) | Conel LR77 V2 Libratum, 4G router Plastic | Modbus TCP/IP
Berkelland | Rioolgemaal | E99GM005 Nabij Wemerdijk 12 | Nabij Wemerdijk 12 | Nabij Wemerdijk 12 | Eibergen | Eibergen/Neede | 52,103793 | 6,646959 | 1 pompsgemaal | Flygt FMC/APP | Flygt FMC/APP |  | AquaCom (TCP)
Berkelland | Rioolgemaal | B57TGM001 Veldweg/Oude Eibergseweg | Veldweg/Oude Eibergseweg | Veldweg/Oude Eibergseweg | Haarlo | Borculo/Ruurlo | 52,09755 | 6,58372 | 2 pompsgemaal | Flygt FMC/APP | Flygt FMC/APP |  | AquaCom (TCP)
Berkelland | Rioolgemaal | E99GM016 Naast Gaarden 6 | Naast Gaarden 6 | Naast Gaarden 6 | Beltrum | Eibergen/Neede | 52,065949527278200 | 6,569761281089690 | 1 pompsgemaal | Flygt FMC/APP | Flygt FMC/APP |  | AquaCom (TCP)
Berkelland | Rioolgemaal | E41CGM010 Lintveldseweg tussen nr. 1 en 2 (Hof van | Lintveldseweg tussen nr. 1 en 2 (Hof van Eckberge) | Lintveldseweg tussen nr. 1 en 2 (Hof van Eckberge) | Eibergen | Eibergen/Neede | 52,0979953 | 6,625643 | 2 pompsgemaal | Flygt FMC/APP | Flygt FMC/APP |  | AquaCom (TCP)
Berkelland | Rioolgemaal | R99GM004 Hessenweg | Nabij Hessenweg 10 | Nabij Hessenweg 10 | Ruurlo | Borculo/Ruurlo | 52,0817941822691 | 6,45940597444775 | 2 pompsgemaal | APP721-20904 | Flygt FMC/APP |  | AquaCom (TCP)
Berkelland | Rioolgemaal | N11TGM001 Kieftendijk/Krabbeweg | Kieftendijk/Krabbeweg | Kieftendijk/Krabbeweg | Neede | Eibergen/Neede | 52,1392096500116 | 6,65018080361486 | 2 pompsgemaal | RG2P Bypass FF Phoenix V2 | Phoenix ILC (Modbus) |  | Modbus TCP/IP
Berkelland | Rioolgemaal | B99GM010 Hambroek | Needseweg nabij 31 | Needseweg nabij 31 | Borculo | Borculo/Ruurlo | 52,117114699466 | 6,5303476283121 | 2 pompsgemaal | Rioolgemaal Phoenix | Phoenix ILC (Modbus) | Conel LR77 V2 Libratum, 4G router Plastic | Modbus TCP/IP
Berkelland | Rioolgemaal | N99GM003 Oude Eiberseweg thv 13 (Russchemors) | Oude Eiberseweg thv 13 | Oude Eiberseweg thv 13 | Neede | Eibergen/Neede | 52,131033034849 | 6,6340813190742 | 2 pompsgemaal | Rioolgemaal Phoenix | Phoenix ILC (Modbus) | Conel LR77 V2 Libratum, 4G router, Plastic | Modbus TCP/IP
Berkelland | Rioolgemaal | B20GM001 RWA Geesteren (Meiweg) | Meiweg t.h.v. nr. 26 (tegenover rioolgemaal WRIJ) | Meiweg t.h.v. nr. 26 (tegenover rioolgemaal WRIJ) | Geesteren | Borculo/Ruurlo | 52,140476942786 | 6,521360912007 | 2 pompsgemaal | Rioolgemaal Phoenix. | Phoenix ILC (Modbus) | Conel LR77 V2 Libratum, 4G router Plastic | Modbus TCP/IP
Berkelland | Rioolgemaal | B99GM009 Schollenkamp | Schollenkamp naast 9 | Schollenkamp naast 9 | Borculo | Borculo/Ruurlo | 52,1090915300681 | 6,51636635651186 | 2 pompsgemaal | Flygt FMC/APP | Flygt FMC/APP | Matrix MTX-IOT-4-S-S-N | AquaCom (TCP)
Berkelland | Rioolgemaal | E99GM013 Nabij Haaksbergseweg 21 | Nabij Haaksbergseweg 21 | Nabij Haaksbergseweg 21 | Eibergen | Eibergen/Neede | 52,105628472769 | 6,6518897581231 | 2 pompsgemaal | Rioolgemaal Phoenix() | Phoenix ILC (Modbus) | Conel LR77 V2 Libratum, 4G router, Plastic | Modbus TCP/IP
Berkelland | Rioolgemaal | N31TGM001 Diepenheimseweg thv 30 | Diepenheimseweg thv 30 | Diepenheimseweg thv 30 | Neede | Eibergen/Neede | 52,1484034270722 | 6,61105910043655 | 2 pompsgemaal | RG standaard | Phoenix ILC IEC104 |  | IEC104
Berkelland | Rioolgemaal | B99GM005 Elbrink 2 | De Leenkamer, op ca 100m vanaf Barchemseweg | De Leenkamer, op ca 100m vanaf Barchemseweg | Borculo | Borculo/Ruurlo | 52,1178894993056 | 6,51235005338645 | 2 pompsgemaal | Flygt FMC/APP | Flygt FMC/APP | Matrix MTX-IOT-4-S-S-N | AquaCom (TCP)
Berkelland | Rioolgemaal | E4-TG2 Kruising Kerkdijk / Wolvenkamer | Wolvenkamerweg | Wolvenkamerweg | Eibergen | Eibergen/Neede | 52,0717061396038 | 6,64068172855713 | 2 pompsgemaal | RG standaard | Phoenix ILC IEC104 |  | IEC104
Berkelland | Rioolgemaal | E11CGM038 Vredenseweg 12 (camping Overkamp) | Vredenseweg 12 | Vredenseweg 12 | Eibergen | Eibergen/Neede | 52,0538039707753 | 6,67488907339311 | 2 pompsgemaal | RG2P Bypass FF Phoenix V2 | Phoenix ILC (Modbus) | Conel LR77 V2 Libratum, 4G router Plastic | Modbus TCP/IP
Berkelland | Rioolgemaal | R10CGM036 Nabij Koskampweg 3 Camping Bremstruik | Nabij Koskampweg 3 Camping Bremstruik | Nabij Koskampweg 3 Camping Bremstruik | Ruurlo | Borculo/Ruurlo | 52,0964323002518 | 6,46131729934201 | 2 pompsgemaal | Flygt FMC/APP | Flygt FMC/APP |  | AquaCom (TCP)
Berkelland | Rioolgemaal | E31TGM001 Kruising Rekkense binnenweg/Slotmansweg | Kruising Rekkense binnenweg / Slotmansweg | Kruising Rekkense binnenweg / Slotmansweg | Eibergen | Eibergen/Neede | 52,110936377493400 | 6,674971748092490 | 2 pompsgemaal | RG2P Bypass FF Phoenix V2 | Phoenix ILC (Modbus) | Conel LR77 V2 Libratum, 4G router Plastic | Modbus TCP/IP
Berkelland | Rioolgemaal | B99RGM003 wijk noord (regenwater, pomp op Elbrink | Kruising Markerrichter / Elbrink staat naast DWA gemaal B16GM03 | Kruising Markerrichter / Elbrink staat naast DWA gemaal B16GM03 | Borculo | Borculo/Ruurlo | 52,1188776275501 | 6,51541491186931 | 1 pompsgemaal | Onbekend 81
Berkelland | Rioolgemaal | E72GM004 Grolseweg 3a-5 | Grolseweg 3a-5 | Grolseweg 3a-5 | Beltrum | Eibergen/Neede | 52,060939317924 | 6,57055408414211 | 1 pompsgemaal | RG2P Bypass FF Phoenix V2 | Phoenix ILC (Modbus) | Conel LR77 V2 Libratum, 4G router Plastic | Modbus TCP/IP
Berkelland | Rioolgemaal | B99GM008 Korenbree | Nabij Korenbree 2 | Nabij Korenbree 2 | Borculo | Borculo/Ruurlo | 52,1248432451975 | 6,5324761020041 | 3 pompsgemaal | RG Phoenix DWA/RWA | Phoenix ILC (Modbus) | Conel LR77 V2 Libratum, 4G router, Plastic | Modbus TCP/IP
Berkelland | Rioolgemaal | E13TGM001 Kruising Winterswijkseweg / Keerdijk (na | Kruising Winterswijkseweg / Keerdijk | Kruising Winterswijkseweg / Keerdijk | Eibergen | Eibergen/Neede | 52,0869003631548 | 6,65644954871895 | 2 pompsgemaal | RG2P Bypass FF Phoenix V2 | Phoenix ILC (Modbus) |  | Modbus TCP/IP
Berkelland | Rioolgemaal | R10CGM016 Camping Tamaring | Nabij Wildpad 3 camp. Tamaring | Nabij Wildpad 3 camp. Tamaring | Ruurlo | Borculo/Ruurlo | 52,1030258899649 | 6,4418435706412 | 2 pompsgemaal | APP 521 130_NL | Flygt FMC/APP | Matrix MTX-3G-JAVA FW 3.001 | AquaCom (TCP)
Berkelland | Rioolgemaal | E62TGM001 Kruising Avesterweg / Horsterweg | Kruising Avesterweg / Horsterweg | Kruising Avesterweg / Horsterweg | Eibergen | Eibergen/Neede | 52,0689829829665 | 6,580136787118590 | 2 pompsgemaal | RG2P Bypass FF Phoenix V2 | Phoenix ILC (Modbus) | Conel LR77 V2 Libratum, 4G router Plastic | Modbus TCP/IP
Berkelland | Rioolgemaal | B10GM004 Gelselaar | Diepenheimseweg/Pierinkdijk | Diepenheimseweg/Pierinkdijk | Gelselaar | Borculo/Ruurlo | 52,1696341606616 | 6,52773194035561 | 3 pompsgemaal | Rioolgemaal Gelselaar | Phoenix ILC (Modbus) | Conel LR77 V2 Libratum, 4G router, Plastic | Modbus TCP/IP
Berkelland | Rioolgemaal | E74TGM001 Kruising Leunkweg / Ringweg | Kruising Leunkweg / Ringweg | Kruising Leunkweg / Ringweg | Eibergen | Eibergen/Neede | 52,0463680599109 | 6,5696833668345 | 2 pompsgemaal | RG2P Bypass FF Phoenix V2 | Phoenix ILC (Modbus) | Conel LR77 V2 Libratum, 4G router Plastic | Modbus TCP/IP
Berkelland | Rioolgemaal | E30CGM029 Rietmolenseweg (sportpark Bijenkamp) | Rietmolenseweg voor terrein wielerbaan | Rietmolenseweg voor terrein wielerbaan | Eibergen | Eibergen/Neede | 52,11957034847900 | 6,647438323166520 | 2 pompsgemaal | Rioolgemaal Phoenix | Phoenix ILC (Modbus) | Conel LR77 V2 Libratum, 4G router Plastic | Modbus TCP/IP
Berkelland | Rioolgemaal | R99GM006 Plan Bekol-Haarskamp | Nabij Nieuwe Weg | Nabij Nieuwe Weg | Ruurlo | Borculo/Ruurlo | 52,0892522972292 | 6,45791431863463 | 2 pompsgemaal | Rioolgemaal Phoenix | Phoenix ILC (Modbus) | Conel LR77 V2 Libratum, 4G router, Plastic | Modbus TCP/IP
Berkelland | Rioolgemaal | E99GM007 Kiefte 6 (Karwei) | Kiefte 6 (Karwei) | Kiefte 6 (Karwei) | Eibergen | Eibergen/Neede | 52,088933556391 | 6,64169008443603 | 1 pompsgemaal | Flygt FMC/APP | Flygt FMC/APP |  | AquaCom (TCP)
Berkelland | Rioolgemaal | N31CGM065 Diepenheimseweg 38 (Camping t Klumpken) | Diepenheimseweg 38 | Diepenheimseweg 38 | Neede | Eibergen/Neede | 52,1640066 | 6,5981722 | 2 pompsgemaal | Flygt FMC/APP | Flygt FMC/APP | Matrix MTX-IOT-4-S-S-N | AquaCom (TCP)
Berkelland | Rioolgemaal | B40TGM001 Nabij Hekweg 2 | Nabij Hekweg 2 | Nabij Hekweg 2 | Borculo | Borculo/Ruurlo | 52,1216616350105 | 6,54219889809918 | 2 pompsgemaal | RG standaard | Phoenix ILC IEC104 |  | IEC104
Berkelland | Rioolgemaal | E10CGM032 Kerkdijk 1 (camping Eibernest West) | Kerkdijk 1 | Kerkdijk 1 | Eibergen | Eibergen/Neede | 52,0730419652098 | 6,63619128285209 | 2 pompsgemaal | RG standaard | Phoenix ILC IEC104 |  | IEC104
Berkelland | Rioolgemaal | E32TGM001 Rekkense binnenweg/Rode slatweg | Rekkense binnenweg/Rode slatweg | Rekkense binnenweg/Rode slatweg | Eibergen | Eibergen/Neede | 52,10797980867230 | 6,711238993063240 | 2 pompsgemaal | RG2P Bypass FF Phoenix V2 | Phoenix ILC (Modbus) | Conel LR77 V2 Libratum, 4G router Plastic | Modbus TCP/IP
Berkelland | Rioolgemaal | B80IGM001 Oude Schooldijk | Oude Schooldijk, ca 260 m vanaf de Barchemseweg | Oude Schooldijk, ca 260 m vanaf de Barchemseweg | Borculo | Borculo/Ruurlo | 52,1176154474004 | 6,49600270521471 | 2 pompsgemaal | Flygt FMC/APP | Flygt FMC/APP | Matrix MTX-IOT-4-S-S-N | AquaCom (TCP)
Berkelland | Tunnelgemaal | E99TP020 Kerkdijk - N18 | Kerkdijk - N18 | Kerkdijk - N18 | Eibergen | Eibergen/Neede | 52,07240518860640 | 6,6353770476385300 | 2 pompsgemaal | Rioolgemaal Phoenix | Phoenix ILC (Modbus) | Conel LR77 V2 Libratum, 4G router Plastic | Modbus TCP/IP
Berkelland | Tunnelgemaal | E99TP019 Oude Needseweg - N18 | Oude Needseweg - N18 | Oude Needseweg - N18 | Eibergen | Eibergen/Neede | 52,121622468643500 | 6,641991733316900 | 2 pompsgemaal | Rioolgemaal Phoenix | Phoenix ILC (Modbus) | Conel LR77 V2 Libratum, 4G router Plastic | Modbus TCP/IP
Berkelland | Tunnelgemaal | E99TP018 Kruising Needseweg / Woestenes | Needseweg / Woestenes en Mallemer Peppeldijk tbv sportpark Bijen | Needseweg / Woestenes en Mallemer Peppeldijk tbv sportpark Bijen | Eibergen | Eibergen/Neede | 52,11303951861370 | 6,6446971929811700 | 2 pompsgemaal | SewerTrack 10 1 alarm | SewerTrack 10 | I-Real M2M | I-Real M2M
Bronckhorst | Externe overstort | 2025-3456 | BRO_VOK_EOV_EOV00008 | Deldenseweg | Vorden | BRO_VO04 - Vorden kern | 52.0987 | 6.3072 | Overstort | 1N_OVS_TERRATRANSFER | Terratransfer | Terratransfer
Bronckhorst | Bergbezinkvoorziening (incl. pompen en overstorten) | BRO_ADK_BBV_BBV00001 | BBL Achter-Drempt | Zomerweg to 37B | Achter-Drempt | BRO_AD01 - Achter-Drempt kern | 52.0243 | 6.1854 | BBB 1xLP | 50003V4 | FMC500
Bronckhorst | Opvoer-/opjaaggemaal | BRO_BAB_OG_OG00001 | Rozenstraat Baak | Rozenstraat re nst 15 | Baak | Baak Buitengebied | 52.0748 | 6.2491 | 2 pomps rioolgemaal | APP721_20904_0125_nl | APP721
Bronckhorst | Bergbezinkvoorziening (incl. pompen en overstorten) | BRO_BAK_BBV_BBV00001 | BBL Molenweg Baak | Molenweg to nr. 18 | Baak | Baak Kern | 52.0779 | 6.2233 | BBB 1xLP 1xSP | Onbekend 16 | Mitsubishi FX3GE-24M | EC315
Bronckhorst | Vuilwater/gemengd gemaal | BRO_BAK_FFG_FFG00002 | Firstflushgemaal Baak Dambroek | - | Baak | BRO_BA01 - Baak Dambroek | 52.073 | 6.221 | 1 pomps FF gemaal | dochter | Mitsubishi FX3G | EC315 | Locatie icm BRO_BAK_HWG_HWG00003
Bronckhorst | Hemelwater gemaal | BRO_BAK_HWG_HWG00003 | Hemelwatergemaal Baak Dambroek | - | Baak | BRO_BA01 - Baak Dambroek | 52.0731 | 6.221 | 1 pomps rioolgemaal | dochter | Mitsubishi FX3G | EC315 | Locatie icm BRO_BAK_FFG_FFG00002
Bronckhorst | Externe overstort | BRO_BRK_EOV_EOV00002 | Bronckhorst, Overstort t Wapen van Bronkhorst | - | Bronkhorst | BRO_BR01 - Bronkhorst kern | 52.0759 | 6.1784 | Overstort | 1N_OVS_TERRATRANSFER | Terratransfer | Terratransfer
Bronckhorst | Vuilwater/gemengd gemaal | BRO_BRK_VWG_VWG00001 | Bronkhorst | Onderstraat re nst 14 | Bronkhorst | BRO_BR01 - Bronkhorst kern | 52.0754 | 6.1822 | 2 pomps rioolgemaal | JP_G_Nv2 | JAZZmin | JAZZmin
Bronckhorst | Opvoer-/opjaaggemaal | BRO_ELB_OG_OG00041 | Eldrikseweg | Eldrikseweg to nr. 7 | Eldrik | Eldrik buitengebied | 51.9858 | 6.1982 | 2 pomps rioolgemaal | JP_G_Nv2 | JAZZmin | JAZZmin
Bronckhorst | Opvoer-/opjaaggemaal | BRO_HAB_OG_OG00002 | Halle, Dwarsdijk | Dwarsdijk (li a Bielemansdijk 19) | Halle | Halle buitengebied | 52.0116 | 6.4221 | 2 pomps rioolgemaal | APP521_140_NL | APP521
Bronckhorst | Vuilwater/gemengd gemaal | BRO_HAB_VWG_VWG00001 | Aaltenseweg Camping De Betteld | Aaltenseweg nabij nr. 11 | Halle | Halle buitengebied | 52.011 | 6.3885 | 1 pomps rioolgemaal | JP_G_Nv2 | JAZZmin | JAZZmin
Bronckhorst | Vuilwater/gemengd gemaal | BRO_HAB_VWG_VWG00003 | Bungalow Bos en Enk | Aaltenseweg -achterzijde bungalowpark (li v 13) | Halle | Halle buitengebied | 52.0054 | 6.4005 | 1 pomps rioolgemaal | JP_G_Nv2 | JAZZmin | JAZZmin
Bronckhorst | Vuilwater/gemengd gemaal | BRO_HAB_VWG_VWG00004 | Camping Wolverswoud-ingang | Ruurloseweg nr. 39 | Zelhem | Zelhem buitengebied | 52.0257 | 6.3797 | 1 pomps rioolgemaal | JP_G_Nv2 | JAZZmin | JAZZmin
Bronckhorst | Vuilwater/gemengd gemaal | BRO_HAB_VWG_VWG00005 | Camping Wolverswoud-park | Ruurloseweg nr 39W A1 | Zelhem | Zelhem buitengebied | 52.0241 | 6.3808 | 1 pomps rioolgemaal | JP_G_Nv2 | JAZZmin | JAZZmin
Bronckhorst | Vuilwater/gemengd gemaal | BRO_HAB_VWG_VWG00006 | Camping Het Zonnetje | Ruurloseweg to nr. 35 | Zelhem | Zelhem buitengebied | 52.0262 | 6.3748 | 1 pomps rioolgemaal | JP_G_Nv2 | JAZZmin | JAZZmin
Bronckhorst | Bergbezinkvoorziening (incl. pompen en overstorten) | BRO_HAK_BBV_BBV00001 | BBB Westerhofskamp Halle | Westerhofskamp achter nr. 22 | Halle | BRO_HA01 - Halle kern | 51.988 | 6.4275 | BBB 1xLP 1xSP | SPECIAL 1
Bronckhorst | Opvoer-/opjaaggemaal | BRO_HEB_OG_OG00002 | Hesselinkdijk | Hesselinkdijk re nst 1 / hoek Slotsteeg | Hengelo | Hengelo buitengebied | 52.0649 | 6.3227 | 2 pomps rioolgemaal | APP521_140_NL | APP521
Bronckhorst | Vuilwater/gemengd gemaal | BRO_HEB_VWG_VWG00001 | Camping Kom es an | Handwijzersdijk li a nr. 4 | Hengelo | Hengelo buitengebied | 52.0594 | 6.3551 | 2 pomps rioolgemaal | JP_G_Nv2 | JAZZmin | JAZZmin
Bronckhorst | Bergbezinkvoorziening (incl. pompen en overstorten) | BRO_HEK_BBV_BBV00001 | BBB Banninkstraat | Banninkstraat a nr. 26A | Hengelo | BRO_HE03 - Hengelo centrum | 52.0499 | 6.3022 | BBB 1xLP 2xSP | Onbekend 19 | Mitsubishi FX3U-32M | EC315
Bronckhorst | Bergbezinkvoorziening (incl. pompen en overstorten) | BRO_HEK_BBV_BBV00002 | BBL Beukenlaan | Beukenlaan/Steintjesweide - naast Bleijke | Hengelo | BRO_HE03 - Hengelo centrum | 52.0527 | 6.3146 | BBB 1xSP | Onbekend 20 | Mitsubishi FX3U-32M | EC315
Bronckhorst | Bergbezinkvoorziening (incl. pompen en overstorten) | BRO_HEK_BBV_BBV00003 | BBL de Dreef (Hengelo) | - | Hengelo | BRO_HE01 - Oosterwijkse Vloed | 52.0451 | 6.3148 | BBB | 2N_OVSv2_4 | JAZZmin | JAZZmin
Bronckhorst | Externe overstort | BRO_HEK_EOV_EOV00019 | Waarleskamp / Middenweg | Waarleskamp 25 | Hengelo | BRO_HE02 - Hengelo Winkelskamp | 52.0462 | 6.3166 | Overstort | 1N_OVS_TERRATRANSFER | Terratransfer | Terratransfer
Bronckhorst | Vuilwater/gemengd gemaal | BRO_HEK_FFG_FFG00014 | Firstflushgemaal Winkelskamp I Hengelo | - | Hengelo | BRO_HE02 - Hengelo Winkelskamp | 52.0413 | 6.3103 | 1 pomps FF gemaal | dochter |  |  | Locatie icm BRO_HEK_VWG_VWG00005
Bronckhorst | Hemelwater gemaal | BRO_HEK_HWG_HWG00015 | Hemelwater Winkelskamp II Hengelo | - | Hengelo | BRO_HE02 - Hengelo Winkelskamp | 52.0433 | 6.3115 | 1 pomps rioolgemaal + OVS | Onbekend 21 | Mitsubishi FX3G | EC315
Bronckhorst | Hemelwater gemaal | BRO_HEK_HWG_HWG00018 | Waarleskamp t.h.v. 31 | Waarleskamp t.h.v. 31 | Hengelo | BRO_HE02 - Hengelo Winkelskamp | 52.046 | 6.3173 | 1 pomps rioolgemaal + OVS | LC300RWLv2 | LC300 | Lora
Bronckhorst | Niveaumeting (elders) in rioolstelsel | BRO_HEK_NIR_NIR00006 | Hengelo, Wos-locatie De Heurne / Snetlageweg | De Heurne / Snetlageweg | Hengelo | BRO_HE03 - Hengelo centrum | 52.0559 | 6.3095 | Niveaumeting | 1N_TERRATRANSFER | Terratransfer | Terratransfer
Bronckhorst | Niveaumeting (elders) in rioolstelsel | BRO_HEK_NIR_WOS00007 | Hengelo, Wos-locatie Waarleskamp / De Vloed | De Vloed | Hengelo | BRO_HE01 - Oosterwijkse Vloed | 52.0459 | 6.3173 | Niveaumeting | 1N_TERRATRANSFER | Terratransfer | Terratransfer
Bronckhorst | Vuilwater/gemengd gemaal | BRO_HEK_VWG_VWG00004 | Torenzicht | Torenzicht to 1 | Hengelo | BRO_HE01 - Oosterwijkse Vloed | 52.0465 | 6.314 | 2 pomps rioolgemaal | APP721_20004_NL | APP721
Bronckhorst | Vuilwater/gemengd gemaal | BRO_HEK_VWG_VWG00005 | Vuilwatergemaal Winkelskamp I | Winkelskamp li v 21 (hoek Zelhemseweg) | Hengelo | BRO_HE02 - Hengelo Winkelskamp | 52.0414 | 6.3104 | 2 pomps rioolgemaal | dochter |  | EC315 | Locatie icm BRO_HEK_FFG_FFG00014
Bronckhorst | Vuilwater/gemengd gemaal | BRO_HEK_VWG_VWG00009 | Hengelo, De Heurne nabij 7-9 | De Heurne nabij 7-9 | Hengelo | BRO_HE03 - Hengelo centrum | 52.0562 | 6.3127 | 1 pomps rioolgemaal | JP_G_Nv2 | JAZZmin | JAZZmin
Bronckhorst | Vuilwater/gemengd gemaal | BRO_HEK_VWG_VWG00010 | Hengelo, De Heurne nabij 19-21 | De Heurne nabij 19-21 | Hengelo | BRO_HE03 - Hengelo centrum | 52.0565 | 6.314 | 1 pomps rioolgemaal | JP_G_Nv2 | JAZZmin | JAZZmin
Bronckhorst | Vuilwater/gemengd gemaal | BRO_HEK_VWG_VWG00012 | RG De Kwekerij | - | Hengelo | Hengelo De Kwekerij | 52.0567 | 6.3088 | 2 pomps rioolgemaal | JP_G_Nv2 | JAZZmin | JAZZmin
Bronckhorst | Bergbezinkvoorziening (incl. pompen en overstorten) | BRO_HKK_BBV_BBV00001 | BBL Burg. Vrijlandweg Hoog-Keppel | Burg. Vrijlandweg nabij nr. 1 | Hoog-Keppel | BRO_HK01 - Hoog-Keppel kern | 52.0043 | 6.1962 | BBB 1xLP 1xSP | Onbekend 22 | Mitsubishi FX3U-32M | EC315
Bronckhorst | Opvoer-/opjaaggemaal | BRO_HUB_OG_OG00003 | Tussengemaal Zelhemseweg | Zelhemseweg re v 23 | Hummelo | Hummelo buitengebied | 52.0052 | 6.2649 | 2 pomps rioolgemaal | 2P_G_N_Iv3 | Mitsubishi FX3U-32M | TC315
Bronckhorst | Vuilwater/gemengd gemaal | BRO_HUB_VWG_VWG00002 | Rozegaarderweg Camping Jena | Rozegaarderweg v 9 | Hummelo | Hummelo buitengebied | 51.9935 | 6.2566 | 2 pomps rioolgemaal | JP_G_Nv2 | JAZZmin | JAZZmin
Bronckhorst | Vuilwater/gemengd gemaal | BRO_HUB_VWG_VWG00004 | Gemaal camping de Graafschap | Loenhorsterweg nabij nr. 7 | Hummelo | Hummelo buitengebied | 51.9922 | 6.2799 | 2 pomps rioolgemaal | JP_G_Nv2 | JAZZmin | JAZZmin
Bronckhorst | Bergbezinkvoorziening (incl. pompen en overstorten) | BRO_HUK_BBV_BBV00001 | BBB Hennendalseweg | Hennendalseweg to 6 | Hummelo | BRO_HU01 - Hummelo kern | 52.0012 | 6.2348 | BBB 1xLP 1xSP | SPECIAL 2 | ? | ?
Bronckhorst | Niveaumeting (elders) in rioolstelsel | BRO_HUK_NIR_NIR00002 | De Weppel 10, Hummelo (mobiel) | De Weppel 101 | Hummelo | BRO_HU01 - Hummelo kern | 52.0029 | 6.2341 | Niveaumeting | 1N_TERRATRANSFER | Terratransfer | Terratransfer
Bronckhorst | Externe overstort | BRO_KEK_EOV_EOV00001 | Keijenborg, Overstort Kerkstraat | Kerkstraat | Keijenborg | BRO_KE02 - Keijenborg kern | 52.0321 | 6.2934 | Overstort | 1N_OVS_TERRATRANSFER | Terratransfer | Terratransfer
Bronckhorst | Externe overstort | BRO_KRK_EOV_EOV00002 | Kranenburg, Overstort Ganzensteeg | Ganzensteeg | Kranenburg | BRO_KR01 - Kranenburg kern | 52.1028 | 6.3578 | Overstort | 1N_OVS_TERRATRANSFER | Terratransfer | Terratransfer
Bronckhorst | Vuilwater/gemengd gemaal | BRO_KRK_VWG_VWG00001 | kern Kranenburg | Ruurloseweg li v nr. 52 | Kranenburg | BRO_KR01 - Kranenburg kern | 52.1024 | 6.3543 | 2 pomps rioolgemaal | APP521_120_NLV5 | APP521 | Adesys/TeleControlNet
Bronckhorst | Opvoer-/opjaaggemaal | BRO_LEB_OG_OG00001 | Gemaal Lendebosch | Het Lendebosch nabij nr. 1 | Hummelo | Hummelo buitengebied | 52.0279 | 6.2239 | 2 pomps rioolgemaal | JP_G_Nv2 | JAZZmin | JAZZmin
Bronckhorst | Externe overstort | BRO_LKK_EOV_EOV00004 | Laag Keppel, overstort Gouden Leeuw Rjksweg | - | Laag Keppel | BRO_LK03 - Laag-Keppel kern | 51.996 | 6.2251 | Overstort | SOFREL_LTv1 | API-koppeling
Bronckhorst | Vuilwater/gemengd gemaal | BRO_LKK_VWG_VWG00001 | Gemaal Dorpsstraat 2 Laag Keppel | Dorpstraat 2 | Laag Keppel | BRO_LK01 - Laag-Keppel Dorpsstraat | 51.9955 | 6.2252 | 2 pomps rioolgemaal | IA_RG_2PNDB_OIJ | Mitsubishi FX3U of 5U | TC315 of TC302
Bronckhorst | Externe overstort | BRO_LKK_VWG_VWG00001_new (EOV) | Overstort Dorpsstraat 2 Laag Keppel | Dorpstraat 2 | Laag Keppel | BRO_LK01 - Laag-Keppel Dorpsstraat | 51.9955 | 6.2252 | Overstort | BRO_TYPICAL_A06_OVS | Mitsubishi FX3U of FX5U | TC302 of TC315
Bronckhorst | Vuilwater/gemengd gemaal | BRO_LKK_VWG_VWG00002 | Olmiuslaan Laag-Keppel | Olmiuslaan li to nr 2 | Laag Keppel | BRO_LK02 - Laag-Keppel Olmiuslaan | 51.9971 | 6.2186 | 2 pomps rioolgemaal | JP_G_Nv2 | JAZZmin | JAZZmin
Bronckhorst | Vuilwater/gemengd gemaal | BRO_MEK_VWG_VWG00001 | Gemaal Onsteinseweg | Onsteinseweg re nst 1 | Medler | BRO_ME01 - Medler kern | 52.0973 | 6.3871 | 2 pomps rioolgemaal | JP_G_Nv2 | JAZZmin | JAZZmin
Bronckhorst | Externe overstort | BRO_OLK_EOV_EOV00002 | Olburgen, Overstort Olburgseweg | Olburgseweg | Olburgen | BRO_OL01 - Olburgen kern | 52.044 | 6.1233 | Overstort | 1N_OVS_TERRATRANSFER | Terratransfer | Terratransfer
Bronckhorst | Vuilwater/gemengd gemaal | BRO_OLK_VWG_VWG00001 | Olburgen | Olburgseweg li nst nr. 23 | Olburgen | BRO_OL01 - Olburgen kern | 52.0465 | 6.1256 | 2 pomps rioolgemaal | JP_G_Nv2 | JAZZmin | JAZZmin
Bronckhorst | Externe overstort | BRO_RHK_EOV_EOV00002 | Rha, Overstort Rhabergseweg | Rhabergseweg | Rha | BRO_RH01 - Rha kern | 52.0549 | 6.1454 | Overstort | 1N_OVS_TERRATRANSFER | Terratransfer | Terratransfer
Bronckhorst | Vuilwater/gemengd gemaal | BRO_RHK_VWG_VWG00001 | Rha | Prinsenmaatweg li to nr. 14 | Rha | BRO_RH01 - Rha kern | 52.0508 | 6.1471 | 2 pomps rioolgemaal | JP_G_Nv2 | JAZZmin | JAZZmin
Bronckhorst | Bergbezinkvoorziening (incl. pompen en overstorten) | BRO_STK_BBV_BBV00003 | BBL Bronkhorsterweg | Bronkhorsterweg to nr. 55 | Steenderen | BRO_ST03 - Steenderen kern | 52.0686 | 6.1819 | BBB 1xLP 1xSP | APX751_52004_NL | APX751
Bronckhorst | Bergbezinkvoorziening (incl. pompen en overstorten) | BRO_STK_BBV_BBV00005 | BBB Timpweg | Timpweg / Kon. Julianalaan | Steenderen | BRO_ST03 - Steenderen kern | 52.0642 | 6.1921 | BBB 1xLP 1xSP | Onbekend 23 | Mitsubishi FX3G | EC315
Bronckhorst | Externe overstort | BRO_STK_EOV_EOV00006 | Steenderen, Overstort Oltmansstraat | Oltmansstraat | Steenderen | BRO_ST03 - Steenderen kern | 52.0627 | 6.1851 | Overstort | 1N_OVS_TERRATRANSFER | Terratransfer | Terratransfer
Bronckhorst | Hemelwater gemaal | BRO_STK_FFG_FFG00009 | FirstFlush Nijverheidsweg Steenderen | - | Steenderen | BRO_ST02 - Steenderen Nijverheidsweg | 52.0689 | 6.1909 | 1 pomps FF gemaal | Onbekend 24 | Mitsubishi FX3G | EC315 | Locatie icm BRO_STK_VWG_VWG00007
Bronckhorst | Hemelwater gemaal | BRO_STK_HWG_HWG00002 | Bronkhorsterweg | Bronkhorsterweg | Steenderen | BRO_ST01 - Steenderen Paradijs | 52.0678 | 6.1824 | 1 pomps rioolgemaal | JP_G_Nv2 | JAZZmin | JAZZmin
Bronckhorst | Vuilwater/gemengd gemaal | BRO_STK_VWG_VWG00001 | Bronckhorsterweg | Bronkhorsterweg | Steenderen | BRO_ST01 - Steenderen Paradijs | 52.0678 | 6.1824 | 2 pomps rioolgemaal | JP_G_Nv2 | JAZZmin | JAZZmin
Bronckhorst | Vuilwater/gemengd gemaal | BRO_STK_VWG_VWG00007 | Vuilwater Nijverheidsweg Steenderen | Nijverheidsweg | Steenderen | BRO_ST02 - Steenderen Nijverheidsweg | 52.0689 | 6.1909 | 2 pomps rioolgemaal | 2P_Special | Mitsubishi FX3G | TC302 | Locatie icm BRO_STK_FFG_FFG00009
Bronckhorst | Opvoer-/opjaaggemaal | BRO_TOB_OG_OG00001 | Zutphen Emmerikseweg 5 | Zutphen Emmerikseweg 5 | Toldijk | Toldijk Buitengebied | 52.0342 | 6.2124 | 1 pomps rioolgemaal | FGC_STD2P_300_NLV4 | FGC
Bronckhorst | Externe overstort | BRO_TOK_EOV_EOV00001 | Toldijk, Overstort Weth. Campermanstraat | Campermanstraat | Toldijk | BRO_TO01 - Toldijk kern | 52.0564 | 6.2192 | Overstort | 1N_OVS_TERRATRANSFER | Terratransfer | Terratransfer
Bronckhorst | Externe overstort | BRO_VDK_EOV_EOV00003 | Voor-Drempt, Overstort Kerkstraat / Veldweg | Kerkstraat / Veldweg | Voor-Drempt | BRO_VD02 - Voor-Drempt Kerkstraat | 52.0073 | 6.1682 | Overstort | 1N_OVS_TERRATRANSFER | Terratransfer | Terratransfer
Bronckhorst | Externe overstort | BRO_VDK_EOV_EOV00004 | Voor-Drempt, Overstort Binnenweg | Binnenweg | Voor-Drempt | BRO_VD03 - Voor-Drempt kern | 52.0088 | 6.1715 | Overstort | 1N_OVS_TERRATRANSFER | Terratransfer | Terratransfer
Bronckhorst | Hemelwater gemaal | BRO_VDK_HWG_HWG00002 | Gemaal Kerkstraat RW | Kerkstraat 34 | Drempt | BRO_VD01 - Voor-Drempt Kerkstraat HWA | 52.0073 | 6.1685 | 1 pomps rioolgemaal | IA_RG_2PNDB_OIJ | Mitsubishi FX3U of 5U | TC315 of TC302
Bronckhorst | Vuilwater/gemengd gemaal | BRO_VDK_VWG_VWG00001 | Gemaal Kerkstraat | Kerkstraat 34 | Drempt | BRO_VD02 - Voor-Drempt Kerkstraat | 52.0073 | 6.1686 | 2 pomps rioolgemaal | IA_RG_2PNDB_OIJ | Mitsubishi FX3U of 5U | TC315 of TC302
Bronckhorst | Opvoer-/opjaaggemaal | BRO_VHB_OG_OG00001 | Rijnweg | Rijnweg li nst 9a | Veldhoek | Veldhoek buitengebied | 52.0375 | 6.359 | 2 pomps rioolgemaal | JP_G_Nv2 | JAZZmin | JAZZmin
Bronckhorst | Opvoer-/opjaaggemaal | BRO_VHB_OG_OG00002 | Varsselseweg (smederij) | Varsselseweg li nst 41(hoek Sarinkdijk (smederij) | Veldhoek | Veldhoek buitengebied | 52.0536 | 6.3799 | 2 pomps rioolgemaal | 2P_G_N_Iv3 | Mitsubishi FX3U-32M | TC315
Bronckhorst | Opvoer-/opjaaggemaal | BRO_VHB_OG_OG00146 | Zelledijk | Zelledijk | Varssel | Veldhoek buitengebied | 52.0624 | 6.3792 | 1 pomps rioolgemaal | JP_G_Nv2 | JAZZmin | JAZZmin
Bronckhorst | Vuilwater/gemengd gemaal | BRO_VHB_VWG_VWG00003 | Varsselseweg 53 (oude sporthal) | Varsselseweg 53 (oude sporthal) | Veldhoek | Veldhoek buitengebied | 52.0483 | 6.4092 | 2 pomps rioolgemaal | JP_G_Nv2 | JAZZmin | JAZZmin
Bronckhorst | Vuilwater/gemengd gemaal | BRO_VHB_VWG_VWG00136 | Hengelo, Zelledijk 1 Camping | Zelledijk 3 | Varssel | Veldhoek buitengebied | 52.0619 | 6.3791 | 2 pomps rioolgemaal | JP_G_Nv2 | JAZZmin | JAZZmin
Bronckhorst | Vuilwater/gemengd gemaal | BRO_VHB_VWG_VWG00160 | Camping De Garve Veldhoek | - | Veldhoek | Veldhoek buitengebied | 52.0501 | 6.4093 | 2 pomps rioolgemaal | JP_G_Nv2 | JAZZmin | JAZZmin
Bronckhorst | Opvoer-/opjaaggemaal | BRO_VIB_OG_OG00001 | RG Heerlerweg 1-3 Vierakker | Heerlerweg 1-3 | Vierakker | Wichmond buitengebied | 52.1018 | 6.2425 | 2 pomps rioolgemaal | BRO_TYPICAL_A11 | Mitsubishi FX3U of FX5U | TC302 of TC315
Bronckhorst | Opvoer-/opjaaggemaal | BRO_VIB_OG_OG00002 | Koekoekstraat 2,Vorden | Koekoekstraat 2 | Vierakker | Wichmond buitengebied | 52.1077 | 6.2519 | 1 pomps rioolgemaal | IA_RG_2PNDB_OIJ | Mitsubishi FX3U of 5U | TC315 of TC302
Bronckhorst | Opvoer-/opjaaggemaal | BRO_VIB_OG_OG00003 | Vierakker, Beckenstraat 2-4 | Beckenstraat 2-4 | Vierakker | ? | 52.0977 | 6.2628 | 1 pomps rioolgemaal | FGC_STD2P_300_NLV4 | FGC300
Bronckhorst | Opvoer-/opjaaggemaal | BRO_VOB_OG_OG00001 | Beunkstege | Beunkstege re nst nr. 1 | Vorden | Vorden buitengebied | 52.0784 | 6.3861 | 2 pomps rioolgemaal | 2P_G_N_Iv3 | Mitsubishi FX3U-32M | TC315
Bronckhorst | Opvoer-/opjaaggemaal | BRO_VOB_OG_OG00002 | De Leuke | De Leuke nabij spoorbaan | Vorden | Vorden buitengebied | 52.1031 | 6.3364 | 2 pomps rioolgemaal | 2P_G_N_Iv2 | Mitsubishi FX3G | TC302
Bronckhorst | Opvoer-/opjaaggemaal | BRO_VOB_OG_OG00004 | RG Giezenkampweg 14 Vorden | Giezenkampweg 14 | Vorden | Vorden buitengebied | 52.1184 | 6.3702 | 2 pomps rioolgemaal | BRO_TYPICAL_A11 | Mitsubishi FX3U of FX5U | TC302 of TC315
Bronckhorst | Opvoer-/opjaaggemaal | BRO_VOB_OG_OG00005 | Gemaal Ruurloseweg | Ruurloseweg li a 109 | Vorden | Vorden buitengebied | 52.0994 | 6.3816 | 2 pomps rioolgemaal | 2P_G_N_Iv3 | Mitsubishi FX3U-32M | TC315
Bronckhorst | Opvoer-/opjaaggemaal | BRO_VOB_OG_OG00006 | RG Reeoordweg 6 Vorden | Reeoordweg 6 | Vorden | Vorden buitengebied | 52.1185 | 6.3415 | 2 pomps rioolgemaal | BRO_TYPICAL_A11 | Mitsubishi FX3U of FX5U | TC302 of TC315
Bronckhorst | Opvoer-/opjaaggemaal | BRO_VOB_OG_OG00007 | Gemaal Zomervreugdweg | Zomervreugdweg re to 7 | Vorden | Vorden buitengebied | 52.0784 | 6.3423 | 2 pomps rioolgemaal | BRO_TYPICAL_A11 | Mitsubishi FX3U-32M | TC315
Bronckhorst | Vuilwater/gemengd gemaal | BRO_VOB_VWG_VWG00003 | Camping Reehorst | Enzerinckweg 12 | Vorden | ? | 52.115 | 6.3377 | 2 pomps rioolgemaal | IA_RG_2PNDB_OIJ | Mitsubishi FX3U of 5U | TC315 of TC302
Bronckhorst | Bergbezinkvoorziening (incl. pompen en overstorten) | BRO_VOK_BBV_BBV00004 | BBB Zutphenseweg | Zutphenseweg to 87 | Vorden | BRO_VO04 - Vorden kern | 52.1108 | 6.3019 | BBB 1xLP 1xSP | APX751_52904_0036a | APP751 | Adesys/TeleControlNet
Bronckhorst | Externe overstort | BRO_VOK_EOV_EOV00005 | Vorden, Overstort Raadhuisstraat | Raadhuisstraat | Vorden | BRO_VO04 - Vorden kern | 52.102 | 6.3116 | Overstort | 1N_OVS_TERRATRANSFER | Terratransfer | Terratransfer
Bronckhorst | Externe overstort | BRO_VOK_EOV_EOV00006 | Vorden, Overstort Almenseweg thv 36 | Almenseweg 36 | Vorden | BRO_VO04 - Vorden kern | 52.1112 | 6.3128 | Overstort | 1N_OVS_TERRATRANSFER | Terratransfer | Terratransfer
Bronckhorst | Externe overstort | BRO_VOK_EOV_EOV00007 | Vorden, Overstort Het Hoge | Het Hoge | Vorden | BRO_VO04 - Vorden kern | 52.102 | 6.3012 | Overstort | 1N_OVS_TERRATRANSFER | Terratransfer | Terratransfer
Bronckhorst | Externe overstort | BRO_VOK_EOV_EOV00009 | Het Hoge 61 | Het Hoge 61 | Vorden | BRO_VO04 - Vorden kern | 52.1022 | 6.3034 | Overstort | 1N_OVS_TERRATRANSFER | Terratransfer | Terratransfer
Bronckhorst | Vuilwater/gemengd gemaal | BRO_VOK_VWG_VWG00001 | Bedrijvenweg | Bedrijvenweg re nr. 1 | Vorden | BRO_VO03 - Vorden Bedrijvenweg | 52.1061 | 6.3309 | 2 pomps rioolgemaal | JP_G_Nv2 | JAZZmin | JAZZmin
Bronckhorst | Vuilwater/gemengd gemaal | BRO_VOK_VWG_VWG00002 | Industrieweg | Industrieweg nabij nr. 15 | Vorden | BRO_VO02 - Vorden Industrieweg | 52.1079 | 6.3238 | 2 pomps rioolgemaal | JP_G_Nv2 | JAZZmin | JAZZmin
Bronckhorst | Vuilwater/gemengd gemaal | BRO_VOK_VWG_VWG00003 | Mispelkampweg | Mispelkampweg li v 1c (hoek Holtmaet) | Vorden | BRO_VO01 - Vorden Mispelkamp | 52.1108 | 6.304 | 2 pomps rioolgemaal | APP721_20004_NL | APP721 | Adesys/TeleControlNet
Bronckhorst | Vuilwater/gemengd gemaal | BRO_VOK_VWG_XXXXXX(2024-1994) | RG Zwembad Vorden | - | Vorden |  |  |  | 2 pomps rioolgemaal | IC225 | IC225 | Lora
Bronckhorst | Externe overstort | BRO_VSK_EOV_EOV00001 | Velswijk, Overstort Velswijkweg | Velswijkweg | Velswijk | BRO_VW01 - Velswijk kern | 52.0101 | 6.3007 | Overstort | 1N_OVS_TERRATRANSFER | Terratransfer | Terratransfer
Bronckhorst | Externe overstort | BRO_WIK_EOV_EOV00002 | Wichmond, Overstort Dorpsstraat 6 | Dorpsstraat 6 | Wichmond | BRO_WI01 - Wichmond Noord | 52.0908 | 6.2556 | Overstort | Special 3
Bronckhorst | Externe overstort | BRO_WIK_EOV_EOV00003 | Wichmond, Overstort Dorpsstraat li nst 6A | Dorpsstraat 6A | Wichmond | BRO_WI02 - Wichmond Zuid | 52.0906 | 6.2559 | Overstort | Special 4
Bronckhorst | Vuilwater/gemengd gemaal | BRO_WIK_VWG_VWG00001 | Dorpsstraat 6 | Dorpsstraat 6 | Wichmond | BRO_WI01 - Wichmond Noord | 52.0909 | 6.2558 | 2 pomps rioolgemaal | IA_RG_2PNDB_OIJ | Mitsubishi FX3U-32M | TC315
Bronckhorst | Hemelwater gemaal | BRO_ZEB_HWG_HWG00001 | Zelhem, Haitinkweg tunnel | Haitinkweg tunnel | Zelhem | Zelhem buitengebied | 52.0001 | 6.3413 | 2 pomps rioolgemaal | JP_G_Nv2 | JAZZmin | JAZZmin
Bronckhorst | Opvoer-/opjaaggemaal | BRO_ZEB_OG_OG00166 | Doetinchemseweg | - | Zelhem | Zelhem buitengebied | 51.9953 | 6.3456 | 2 pomps rioolgemaal | 2P_G_N_I | Mitsubishi FX3G | TC315
Bronckhorst | Bergbezinkvoorziening (incl. pompen en overstorten) | BRO_ZEK_BBV_BBV00004 | BBB Halseweg | Halseweg to nr 29 | Zelhem | BRO_ZE05 - Zelhem V. van Goghstraat en Hanenhoek | 52.0062 | 6.3596 | BBB 1xLP 1xSP | APX751_50004_NL | APX751 | Adesys/TeleControlNet
Bronckhorst | Externe overstort | BRO_ZEK_EOV_EOV00014 | Zelhem, Overstort Doetinchemseweg | Doetinchemseweg | Zelhem | BRO_ZE06 - Zelhem Kern | 51.9993 | 6.3449 | Overstort | 2N_OVSv2_4 | JAZZmin | JAZZmin
Bronckhorst | Externe overstort | BRO_ZEK_EOV_EOV00015 | Zelhem, Overstort Zandvoortweg | Zantvoortweg | Zelhem | BRO_ZE05 - Zelhem V. van Goghstraat en Hanenhoek | 52.0113 | 6.3592 | Overstort | 1N_OVS_TERRATRANSFER | Terratransfer | Terratransfer
Bronckhorst | Vuilwater/gemengd gemaal | BRO_ZEK_FFG_FFG00024 | Firstflushgemaal Ambachtsweg Zelhem | - | Zelhem | BRO_ZE07 - Zelhem Ambachtsweg | 52.0019 | 6.3525 | 1 pomps FF gemaal | dochter | Mitsubishi FX3G | EC315 | Locatie icm BRO_ZEK_HWG_HWG00025 en BRO_ZEK_VWG_VWG00002
Bronckhorst | Grondwatergemaal | BRO_ZEK_GWG_GWG00019 | Grondwatergemaal Kampweg | - | Zelhem | BRO_ZE06 - Zelhem Kern | 52.0079 | 6.3381 | 1 pomps rioolgemaal | Onbekend 26 | Mitsubishi FX2N-32MR | TC302
Bronckhorst | Hemelwater gemaal | BRO_ZEK_HWG_HWG00008 | Dr. Grashuisstraat RW | Dr. Grashuisstraat re nst nr. 2 | Zelhem | BRO_ZE04 - Zelhem Centrum HWA | 52.0046 | 6.3518 | 1 pomps rioolgemaal | JP_G_Nv2 | JAZZmin | JAZZmin
Bronckhorst | Hemelwater gemaal | BRO_ZEK_HWG_HWG00025 | Hemelwatergemaal Ambachtsweg Zelhem | - | Zelhem | BRO_ZE07 - Zelhem Ambachtsweg | 52.0019 | 6.3525 | 1 pomps rioolgemaal | dochter |  |  | Locatie icm BRO_ZEK_FFG_FFG00024 en BRO_ZEK_VWG_VWG00002
Bronckhorst | Interne bergingsvoorziening | BRO_ZEK_IBV_IBV00020 | Interne bergingsvoorziening Kampweg | - | Zelhem | BRO_ZE06 - Zelhem Kern | 52.0079 | 6.3383 | Overstort | Onbekend 27 | Mitsubishi FX2N-32MR | TC302
Bronckhorst | Niveaumeting (elders) in rioolstelsel | BRO_ZEK_NIR_NIR00016 | Goeman Borgesiusstraat / Thorbeckestraat | Goeman Borgesiusstraat / Thorbeckestraat | Zelhem | BRO_ZE06 - Zelhem Kern | 52.0038 | 6.3435 | Niveaumeting | 1N_TERRATRANSFER | Terratransfer | Terratransfer
Bronckhorst | Niveaumeting (elders) in rioolstelsel | BRO_ZEK_NIR_NIR00017 | Hummeloseweg 28 | Hummeloseweg 28 | Zelhem | BRO_ZE06 - Zelhem Kern | 52.0064 | 6.3406 | Niveaumeting | 1N_TERRATRANSFER | Terratransfer | Terratransfer
Bronckhorst | Niveaumeting (elders) in rioolstelsel | BRO_ZEK_NIR_NIR00021 | Papaverstraat 56 | Papaverstraat 56 | Zelhem | BRO_ZE06 - Zelhem Kern | 52.0096 | 6.3413 | Niveaumeting | 1N_TERRATRANSFER | Terratransfer | Terratransfer
Bronckhorst | Niveaumeting (elders) in rioolstelsel | BRO_ZEK_NIR_NIR00022 | Frans Halsstraat / Vincent van Goghstraat | Frans Halsstraat / Vincent van Goghstraat | Zelhem | BRO_ZE05 - Zelhem V. van Goghstraat en Hanenhoek | 52.0082 | 6.357 | Niveaumeting | 1N_TERRATRANSFER | Terratransfer | Terratransfer
Bronckhorst | Vuilwater/gemengd gemaal | BRO_ZEK_VWG_VWG00001 | t Soerlant | t Soerlant li nst nr. 15 | Zelhem | BRO_ZE02 - Zelhem Soerlant | 52.0057 | 6.339 | 2 pomps rioolgemaal | JP_G_Nv2 | JAZZmin | JAZZmin
Bronckhorst | Vuilwater/gemengd gemaal | BRO_ZEK_VWG_VWG00002 | Vuilwatergemaal Ambachtsweg Zelhem | - | Zelhem | BRO_ZE07 - Zelhem Ambachtsweg | 52.0019 | 6.3525 | 2 pomps rioolgemaal | dochter |  |  | Locatie icm BRO_ZEK_HWG_HWG00025 en BRO_ZEK_FFG_FFG00024
Bronckhorst | Vuilwater/gemengd gemaal | BRO_ZEK_VWG_VWG00003 | De Maccabae | De Maccabae re nst nr. 6 | Zelhem | Zelhem Maccabae | 52.0121 | 6.346 | 2 pomps rioolgemaal | JP_G_Nv2 | JAZZmin | JAZZmin
Bronckhorst | Vuilwater/gemengd gemaal | BRO_ZEK_VWG_VWG00005 | Hanenhoek | Zandvoortweg re to 2 | Zelhem | BRO_ZE05 - Zelhem V. van Goghstraat en Hanenhoek | 52.012 | 6.3535 | 2 pomps rioolgemaal | 2P_G_Nv2 | Mitsubishi FX3GE-24M | TC315
Bronckhorst | Vuilwater/gemengd gemaal | BRO_ZEK_VWG_VWG00006 | Gemaal Stikkenweg (Gildenweg) | Gildenweg to 16 | Zelhem | Zelhem Stikkenweg | 51.9984 | 6.3541 | 2 pomps rioolgemaal | JP_G_Nv2 | JAZZmin | JAZZmin
Bronckhorst | Vuilwater/gemengd gemaal | BRO_ZEK_VWG_VWG00007 | Vincent van Goghstraat | Vincent van Goghstraat li nst 77 | Zelhem | BRO_ZE05 - Zelhem V. van Goghstraat en Hanenhoek | 52.0065 | 6.3561 | 2 pomps rioolgemaal | IA_RG_2PNDB_OIJ | Mitsubishi FX3U-32M | TC315
Bronckhorst | Vuilwater/gemengd gemaal | BRO_ZEK_VWG_VWG00009 | RG Vinkenkamp | Ericaweg/Melkweg | Zelhem | Zelhem Vinkenkamp | 52.0016 | 6.3598 | 2 pomps rioolgemaal | IA_RG_2PNDB_OIJ | Mitsubishi FX3U of 5U | TC315 of TC302
Doesburg | 1-pompsgemaal | DOE_BIN_PMV_RP600001 | Bingerdenseweg 64 | Bingerdenseweg 64 | Doesburg | Beinum | 52.0017 | 6.1197 | PMV - Pompput met voeding | FGC_STD2P_300_NLV4 | FGC |  |  | 1
Doesburg | 2-pompsgemaal met auma schuif | DOE_DOE_VWG_VWG00007 | RG Broekhuizen | Parallelweg Den Helder 2a | Doesburg | Beinum | 52.0007 | 6.1448 | VWG - Vuilwater/gemengd gemaal | Special 5 | Mitsubishi FX3U | TeleController TC315 |  | 1
Doesburg | 2-pompsgemaal | DOE_DOE_VWG_VWG00008 | RG Molengaarde | Angerloseweg 56 | Doesburg | Beinum | 51,99872 | 6.1314 | VWG - Vuilwater/gemengd gemaal | JP_G_Nv2 | Jazzmin | JAZZmin |  | 1
Doesburg | 2-pompsgemaal | DOE_DOE_VWG_VWG00009 | RG Hermaat | Beumerskamp 45 | Doesburg | Beinum | 52.003 | 6.1283 | VWG - Vuilwater/gemengd gemaal | JP_G_Nv2 | Jazzmin | JAZZmin |  | 1
Doesburg | 1-pompsgemaal | DOE_BOL_PMV_RP500001 | Koppelweg 1a | Koppelweg 1a | Doesburg | Doesburg | 52.0085 | 6.1323 | PMV - Pompput met voeding | FGC_STD2P_200_NLV4 | FGC |  |  | 1
Doesburg | BBB met 1LP en 2SP | DOE_DOE_BBV_BBV00001 | BBB Panoven | BBB Panoven | Doesburg | Doesburg | 52.0189 | 6.1423 | BBV - Bergbezinkvoorziening (incl. pompen en overstorten) | Special 6 | Mitsubishi FX3U | TeleController TC302 |  | 1
Doesburg | BBB met 1LP en 1SP | DOE_DOE_BBV_BBV00002 | Koepoortwal | Koepoortwal | Doesburg | Doesburg | 52.0148 | 6.1304 | BBV - Bergbezinkvoorziening (incl. pompen en overstorten) | Special 7 | Mitsubishi FX5U | TeleController TC315 |  | 1
Doesburg | Overstort | DOE_DOE_EOV_OVS00001 | Overstort R1 IJssel | - | Doesburg | Doesburg | 52.0174 | 6.1314 | EOV - Externe overstort | Special 8 | Mitsubishi FX3U | TeleController TC302 |  | 1
Doesburg | Overstort met auma schuif | DOE_DOE_IOV_OVS00006 | Stuwput 1 Meipoort/Loddero | Loddero | Doesburg | Doesburg | 52.0139 | 6.1405 | IOV - Interne overstort | Special 9 | Mitsubishi FX3U | TeleController TC302 |  | 1
Doesburg | Overstort met auma schuif | DOE_DOE_IOV_OVS00007 | Stuwput Veerpoortwal | Veerpoortwal | Doesburg | Doesburg | 52.013 | 6.132 | IOV - Interne overstort | Special 10 | Mitsubishi FX3U | TeleController TC302 |  | 1
Doesburg | Overstort met auma schuif | DOE_DOE_IOV_OVS00008 | Stuwput 2 Julianastraat | Julianastraat | Doesburg | Doesburg | 52.0139 | 6.1405 | IOV - Interne overstort | Special 11 | Mitsubishi FX3U | TeleController TC302 |  | 1
Doesburg | Externe overstort | DOE_DOE_EOV_OVS00002 | Overstort Brandweer |  | Doesburg | Doesburg | 52.0111 | 6.1368 | EOV - Externe overstort | Special 12 |  |  |  | 1
Doesburg | regenmeter | DOE_DOE_RGM_RGM00001 | RGM Panoven | Verhuellweg | Doesburg | Doesburg | 52.0189 | 6.1423 | RGM - Regenmeter | RM_PL | Jazzmin |  |  | 1
Doesburg | 1-pompsgemaal | DOE_DOE_VWG_VWG00001 | RG R1 IJssel |  | Doesburg | Doesburg | 52.0174 | 6.1314 | VWG - Vuilwater/gemengd gemaal | Onbekend 28 |  |  |  | 1
Doesburg | 2-pompsgemaal | DOE_DOE_VWG_VWG00002 | RG R2 IJssel | Contre Escarpe 2 | Doesburg | Doesburg | 52.0171 | 6.1292 | VWG - Vuilwater/gemengd gemaal | APP721_20904_0159 | APP721 |  |  | 1
Doesburg | 2-pompsgemaal | DOE_DOE_VWG_VWG00003 | RG Brandweer | Halve Maanweg- | Doesburg | Doesburg | 52.0115 | 6.1381 | VWG - Vuilwater/gemengd gemaal | SPECIAL 13 | Mitsubishi FX3U | TeleController TC302 |  | 1
Doesburg | 2-pompsgemaal | DOE_DOE_VWG_VWG00004 | RG t Hoornwerck | Barend Ubbinckweg 4 | Doesburg | Doesburg | 52.0106 | 6.1341 | VWG - Vuilwater/gemengd gemaal | JP_G_Nv2 | Jazzmin | JAZZmin |  | 1
Doesburg | 2-pompsgemaal | DOE_DOE_VWG_VWG00010 | RG Turfhaven | Turfhaven | Doesburg | Doesburg | 52,01139 | 6.1326 | VWG - Vuilwater/gemengd gemaal | 2P_G_Nv2 | Mitsubishi FX3G of 5U | TC302 of TC315 |  | 1
Doesburg | 2-pompsgemaal | DOE_GRI_PZV_RP101133 | Gemaal Eekstraat | Eekstraat | Doesburg | Doesburg | 52.0285 | 6.1637 | OG - Opvoer-/opjaaggemaal | 2P_G_Nv2 | Mitsubishi FX5U | TC315 |  | 1
Doesburg | 1-pompsgemaal | DOE_HOR_PMV_RP300001 | Meipoortwal 2 | Meipoortwal 2 | Doesburg | Doesburg | 52.016 | 6.1387 | PZV - Pompput zonder voeding | FGC_STD2P_200_NLV4 | FGC | Severa-GPRS-TelecontrolNet |  | 1
Doesburg | 1-pompsgemaal | DOE_JAC_PMV_RP300003 | Burg Fl. Aspermontlaan 10 | Burg Fl. Aspermontlaan 10 | Doesburg | Doesburg | 52.0184 | 6.1306 | PMV - Pompput met voeding | FGC_STD2P_200_NLV4 | FGC |  |  | 1
Doesburg | 1-pompsgemaal | DOE_RWS_PMV_RP000001 | Koepoortdijk 2 | Koepoortdijk 2 | Doesburg | Doesburg | 52.0193 | 6.1313 | PMV - Pompput met voeding | FGC_STD2P_200_NLV4 | FGC |  |  | 1
Doesburg | 1-pompsgemaal | DOE_SCH_PMV_RP300002 | Burg Nahuissingel 2 | Burg Nahuissingel 2 | Doesburg | Doesburg | 52.0168 | 6.1381 | PZV - Pompput zonder voeding | LC300RWLv2 | Slimme rode lamp Inter Act | Rode lamp |  | 1
Doesburg | Externe overstort | DOE_DOE_EOV_OVS00003 | Stadswerf (overstort 401, de ooij) | Koppelweg 12a | Doesburg | Doesburg - de Ooij | 52.0071 | 6.1379 | EOV - Externe overstort | 2N_OVS | Jazzmin |  |  | 1
Doesburg | Externe overstort | DOE_DOE_EOV_OVS00004 | Forsytiastraat (de ooij) | Forsytiastraat (de ooij) | Doesburg | Doesburg - de Ooij | 52.0071 | 6.1441 | EOV - Externe overstort | 2N_OVS | Jazzmin |  |  | 1
Doesburg | Externe overstort | DOE_DOE_EOV_OVS00005 | Koppelweg (451) | Koppelweg (451) | Doesburg | Doesburg - de Ooij | 52.0045 | 6.1462 | EOV - Externe overstort | 2N_OVS | Jazzmin |  |  | 1
Doesburg | regenmeter | DOE_DOE_RGM_RGM00002 | Looiersweg | Koppelweg 12a | Doesburg | Doesburg - de Ooij | 52.0073 | 6.1374 | RGM - Regenmeter | RM_PL | Jazzmin |  |  | 1
Doesburg | 2-pompsgemaal | DOE_DOE_VWG_VWG00005 | RG De Ooij | Looiersweg 2 | Doesburg | Doesburg - de Ooij | 52,00896 | 6,13986 | VWG - Vuilwater/gemengd gemaal | JP_G_Nv2 | Jazzmin | JAZZmin |  | 1
Doesburg | 2-pompsgemaal | DOE_DOE_VWG_VWG00006 | RG Zwembad | Den Helder 1 | Doesburg | Doesburg - de Ooij | 52.0063 | 6.1541 | VWG - Vuilwater/gemengd gemaal | JP_G_Nv2 | Jazzmin | JAZZmin |  | 1
Doesburg | 2-pompsgemaal | DOE_KOP_PMV_RP500002 | 10 woonboten | 10 woonboten | Doesburg | Doesburg - de Ooij | 52.0026 | 6.1507 | PMV - Pompput met voeding | FGC_STD2P_200_NLV4 | FGC |  |  | 1
Doesburg | 1-pompsgemaal | DOE_DOR_PMV_RP402010 |  |  | Doesburg | Buitengebied - Dorenslag |  |  |  | 1P_PLPM | TC302 |  | moeder | 1
Doesburg | 1-pompsgemaal | DOE_DOR_PMV_RP402120 |  |  | Doesburg | Buitengebied - Dorenslag |  |  |  | 1P_PLPM | dochter |  | dochter | 1
Doesburg | 1-pompsgemaal | DOE_DOR_PMV_RP402130 |  |  | Doesburg | Buitengebied - Dorenslag |  |  |  | 1P_PLPM | dochter |  | dochter | 1
Doesburg | 1-pompsgemaal | DOE_DOR_PZV_RP402111 |  |  | Doesburg | Buitengebied - Dorenslag |  |  |  | 1P_PLPM | dochter |  | dochter | 1
Doesburg | 1-pompsgemaal | DOE_DOR_PZV_RP402112 |  |  | Doesburg | Buitengebied - Dorenslag |  |  |  | 1P_PLPM | dochter |  | dochter | 1
Doesburg | 1-pompsgemaal | DOE_DOR_PZV_RP402113 |  |  | Doesburg | Buitengebied - Dorenslag |  |  |  | 1P_PLPM | dochter |  | dochter | 1
Doesburg | 1-pompsgemaal | DOE_DOR_PZV_RP402114 |  |  | Doesburg | Buitengebied - Dorenslag |  |  |  | 1P_PLPM | dochter |  | dochter | 1
Doesburg | 1-pompsgemaal | DOE_DOR_PZV_RP402115 |  |  | Doesburg | Buitengebied - Dorenslag |  |  |  | 1P_PLPM | dochter |  | dochter | 1
Doesburg | 1-pompsgemaal | DOE_DOR_PZV_RP402121 |  |  | Doesburg | Buitengebied - Dorenslag |  |  |  | 1P_PLPM | dochter |  | dochter | 1
Doesburg | 1-pompsgemaal | DOE_DOR_PZV_RP402122 |  |  | Doesburg | Buitengebied - Dorenslag |  |  |  | 1P_PLPM | dochter |  | dochter | 1
Doesburg | 1-pompsgemaal | DOE_DOR_PZV_RP402123 |  |  | Doesburg | Buitengebied - Dorenslag |  |  |  | 1P_PLPM | dochter |  | dochter | 1
Doesburg | 1-pompsgemaal | DOE_DOR_PZV_RP402131 |  |  | Doesburg | Buitengebied - Dorenslag |  |  |  | 1P_PLPM | dochter |  | dochter | 1
Doesburg | 1-pompsgemaal | DOE_DOR_PZV_RP402132 |  |  | Doesburg | Buitengebied - Dorenslag |  |  |  | IC224 | Jazzmin |  |  | 1
Doesburg | 1-pompsgemaal | DOE_DOR_PZV_RP402133 |  |  | Doesburg | Buitengebied - Dorenslag |  |  |  | IC225 | Jazzmin |  |  | 1
Doesburg | 1-pompsgemaal | DOE_GRI_PMV_RP101130 |  |  | Doesburg | Buitengebied - Het Griet |  |  |  | 1P_PLPM | TC302 |  | moeder | 1
Doesburg | 1-pompsgemaal | DOE_GRI_PMV_RP101140 |  |  | Doesburg | Buitengebied - Het Griet |  |  |  | 1P_PLPM | dochter |  | dochter | 1
Doesburg | 1-pompsgemaal | DOE_GRI_PMV_RP401010 |  |  | Doesburg | Buitengebied - Het Griet |  |  |  | 1P_PLPM | dochter |  | dochter | 1
Doesburg | 1-pompsgemaal | DOE_GRI_PMV_RP401120 |  |  | Doesburg | Buitengebied - Het Griet |  |  |  | 1P_PLPM | dochter |  | dochter | 1
Doesburg | 1-pompsgemaal | DOE_GRI_PZV_RP101131 |  |  | Doesburg | Buitengebied - Het Griet |  |  |  | 1P_PLPM | dochter |  | dochter | 1
Doesburg | 1-pompsgemaal | DOE_GRI_PZV_RP101132 |  |  | Doesburg | Buitengebied - Het Griet |  |  |  | 1P_PLPM | dochter |  | dochter | 1
Doesburg | 2-pompsgemaal | DOE_GRI_PZV_RP101133 |  |  | Doesburg | Buitengebied - Het Griet |  |  |  | 2P_G_Nv2 | Mitsubishi FX5U | TC315 |  | 1
Doesburg | 1-pompsgemaal | DOE_GRI_PZV_RP101141 |  |  | Doesburg | Buitengebied - Het Griet |  |  |  | 1P_PLPM | dochter |  | dochter | 1
Doesburg | 1-pompsgemaal | DOE_GRI_PZV_RP101142 |  |  | Doesburg | Buitengebied - Het Griet |  |  |  | 1P_PLPM | dochter |  | dochter | 1
Doesburg | 1-pompsgemaal | DOE_GRI_PZV_RP101143 |  |  | Doesburg | Buitengebied - Het Griet |  |  |  | 1P_PLPM | dochter |  | dochter | 1
Doesburg | 1-pompsgemaal | DOE_GRI_PZV_RP401111 |  |  | Doesburg | Buitengebied - Het Griet |  |  |  | 1P_PLPM | dochter |  | dochter | 1
Doesburg | 1-pompsgemaal | DOE_GRI_PZV_RP401112 |  |  | Doesburg | Buitengebied - Het Griet |  |  |  | 1P_PLPM | dochter |  | dochter | 1
Doesburg | 1-pompsgemaal | DOE_GRI_PZV_RP401121 |  |  | Doesburg | Buitengebied - Het Griet |  |  |  | 1P_PLPM | dochter |  | dochter | 1
Doesburg | 1-pompsgemaal | DOE_GRI_PZV_RP401122 |  |  | Doesburg | Buitengebied - Het Griet |  |  |  | 1P_PLPM | dochter |  | dochter | 1
Doesburg | 1-pompsgemaal | DOE_PAR_PMV_RP608010 |  |  | Doesburg | Buitengebied - parallelweg |  |  |  | 1P_PLPM | TC302 |  | moeder | 1
Doesburg | 1-pompsgemaal | DOE_PAR_PMV_RP608011 |  |  | Doesburg | Buitengebied - parallelweg |  |  |  | 1P_PLPM | dochter |  | dochter | 1
Doesburg | 1-pompsgemaal | DOE_PAR_PMV_RP608012 |  |  | Doesburg | Buitengebied - parallelweg |  |  |  | 1P_PLPM | dochter |  | dochter | 1
Doesburg | 1-pompsgemaal | DOE_STD_PMV_RP203010 |  |  | Doesburg | Buitengebied - Stadsweide |  |  |  | 1P_PLPM | TC302 |  | Moeder | 1
Doesburg | 1-pompsgemaal | DOE_STD_PMV_RP203020 |  |  | Doesburg | Buitengebied - Stadsweide |  |  |  | 1P_PLPM | dochter |  | dochter | 1
Doesburg | 1-pompsgemaal | DOE_STD_PMV_RP203030 |  |  | Doesburg | Buitengebied - Stadsweide |  |  |  | 1P_PLPM | dochter |  | dochter | 1
Doesburg | 1-pompsgemaal | DOE_STD_PMV_RP203040 |  |  | Doesburg | Buitengebied - Stadsweide |  |  |  | 1P_PLPM | dochter |  | dochter | 1
Doesburg | 1-pompsgemaal | DOE_STD_PMV_RP203050 |  |  | Doesburg | Buitengebied - Stadsweide |  |  |  | 1P_PLPM | dochter |  | dochter | 1
Lochem | Hemelwater gemaal | 2022-488 | Tunnelgemaal Hulzerdijk Almen | Hulzerdijk nabij 8- | Lochem | LOC_ALM04 - Buitengebied Whemerweg | 52.1692 | 6.2753 | 1 pomps rioolgemaal | 2P_G_Nv2 | Mitsubishi FX3G of 5U | TC302 of TC315
Lochem | Externe overstort | LOC_ALM_EOV_10-0035 | Overstort Blauwedijk | Blauwedijk 12 | Almen | LOC_ALM10 - Almen Dorpsstraat | 52.1616 | 6.3058 | Overstort | 2N_OVS_TERRATRANSFER | Terratransfer | Terratransfer
Lochem | Externe overstort | LOC_ALM_EOV_10-0103 | Overstort Whemerweg | Whemerweg / t Voorde 4 | Almen | LOC_ALM01 - Almen kern | 52.1573 | 6.2966 | Overstort | 2N_OVS_TERRATRANSFER | Terratransfer | Terratransfer
Lochem | Externe overstort | LOC_ALM_EOV_15-0015 | Overstort Scheggertdijk | Scheggertdijk / kruising Haarbroeksteeg | Almen | LOC_ALM07 - Almen Noord | 52.1678 | 6.3144 | Overstort | 1N_OVS_TERRATRANSFER | Terratransfer | Terratransfer
Lochem | Vuilwater/gemengd gemaal | LOC_ALM_VWG_15-0001 | RG Scheggertdijk | Scheggertdijk 58 | Almen | LOC_ALM08 - Buitengebied Kapelweg e.o. | 52.1673 | 6.3056 | 2 pomps rioolgemaal | APP521_120_NLV5 | APP521 | Adesys/Telecontrolnet
Lochem | Vuilwater/gemengd gemaal | LOC_ALM_VWG_15-0050 | Kapelweg | Kapelweg / Scheggertdijk / Kapelweg 2/2a | Almen | LOC_ALM07 - Almen Noord | 52.1683 | 6.2921 | 2 pomps rioolgemaal | APP521_120_NLV5 | APP521 | Adesys/Telecontrolnet
Lochem | Vuilwater/gemengd gemaal | LOC_ALM_VWG_P0290 | Gemaal Ehzerallee 11 | Ehzerallee 11 | Almen | LOC_ALM02 - Buitengebied Ehzerwold e.o. | 52.1611 | 6.325 | 2 pomps rioolgemaal | JP_G_Nv2 | JAZZmin | JAZZmin
Lochem | Vuilwater/gemengd gemaal | LOC_ALM_VWG_P37250 | MG Scheggertdijk 7 | - | Almen | LOC_ALM07 - Almen Noord | 52.1676 | 6.3138 | 1 pomps rioolgemaal | JP_G_Nv2 | JAZZmin | JAZZmin
Lochem | Bergbezinkvoorziening (incl. pompen en overstorten) | LOC_BAR_BBV_BBV00001 | BBB Dennenlaan | Dennenlaan 7 | Barchem | LOC_BAR01 - Barchem kern | 52.1265 | 6.4442 | BBB 1xLP 1xSP | Onbekend 30
Lochem | Vuilwater/gemengd gemaal | LOC_BAR_VWG_5145A | Gemaal Eekvenne 49 | Eekvenne 49 | Barchem | LOC_BAR07 - Barchem Eekvenne | 52.1218 | 6.4416 | 2 pomps rioolgemaal | JP_G_Nv2 | JAZZmin | JAZZmin
Lochem | Vuilwater/gemengd gemaal | LOC_BAR_VWG_P0382 | Lochemseweg 35 | Lochemseweg 35 | Barchem | LOC_LOC11 - Buitengebied Hoge Enkweg | 52.1377 | 6.4254 | 2 pomps rioolgemaal | APP521_120_NLV4 | APP521 | Adesys/Telecontrolnet
Lochem | Bergbezinkvoorziening (incl. pompen en overstorten) | LOC_EEF_BBV_BBV00001 | BBV Kapperallee - Almenseweg | Kapperallee - Almenseweg / kruising | Eefde | LOC_EEF06 - Eefde Kapperallee | 52.1547 | 6.2357 | BBB 1xLP 1xSP | Onbekend 31
Lochem | Bergbezinkvoorziening (incl. pompen en overstorten) | LOC_EEF_BBV_BBV00002 | BBB Schoolstraat t/o 62 | - | Eefde | LOC_EEF01 - Eefde kern | 52.1624 | 6.232 | BBB 1xLP 3xSP | Onbekend 32 | Mitsubishi FX3G
Lochem | Externe overstort | LOC_EEF_EOV_20-0191 | Overstort De Blaak | De Blaak 24 | Eefde | LOC_EEF01 - Eefde kern | 52.1678 | 6.2324 | Overstort | 1N_OVS_TERRATRANSFER | Terratransfer | Terratransfer
Lochem | Externe overstort | LOC_EEF_EOV_20-0201 | Overstort Beekweide | Beekweide 15 | Eefde | LOC_EEF01 - Eefde kern | 52.1689 | 6.2301 | Overstort | 1N_OVS_TERRATRANSFER | Terratransfer | Terratransfer
Lochem | Externe overstort | LOC_EEF_EOV_20-0226 | Overstort Zutphenseweg | Zutphenseweg / brug Oude Eefsebeek | Eefde | LOC_EEF01 - Eefde kern | 52.1679 | 6.2263 | Overstort | 1N_OVS_TERRATRANSFER | Terratransfer | Terratransfer
Lochem | Externe overstort | LOC_EEF_EOV_20-0261 | Overstort Beeklaan | Gaanderij | Eefde | LOC_EEF01 - Eefde kern | 52.1675 | 6.2206 | Overstort | 1N_OVS_TERRATRANSFER | Terratransfer | Terratransfer
Lochem | Vuilwater/gemengd gemaal | LOC_EEF_VWG_20-0830GM | Gemaal Bargeweg Sporthal De Stuw | Bargeweg 5 | Eefde | LOC_EEF01 - Eefde kern | 52.1703 | 6.2347 | 1 pomps rioolgemaal | JP_G_Nv2 | JAZZmin | JAZZmin
Lochem | Vuilwater/gemengd gemaal | LOC_EEF_VWG_25-0501 | Gemaal Damlaan - Kapperallee | Damlaan / Kapperallee 2 | Eefde | LOC_EEF06 - Eefde Kapperallee | 52.1553 | 6.2349 | 2 pomps rioolgemaal | JP_G_Nv2 | JAZZmin | JAZZmin
Lochem | Vuilwater/gemengd gemaal | LOC_EEF_VWG_GM21-0466 | Meijerinkstraat - Wunderinklaan | - | Eefde | LOC_EEF13 - Eefde Wunderinklaan | 52.1614 | 6.2201 | 2 pomps rioolgemaal | 2P_G_N | Mitsubishi FX3G | TC302
Lochem | Vuilwater/gemengd gemaal | LOC_EEF_VWG_p00042 | Gemaal Mettrayweg 63 | Mettrayweg 63 | Eefde | LOC_EEF04 - Buitengebied Landgoed Rijsselt | 52.1714 | 6.2078 | 2 pomps rioolgemaal | JP_G_Nv2 | JAZZmin | JAZZmin
Lochem | Vuilwater/gemengd gemaal | LOC_EEF_VWG_P0221 | Almenseweg 6 t Mastler | - | Eefde | LOC_EEF05 - Buitengebied Mastler | 52.1586 | 6.2531 | 2 pomps rioolgemaal | 2P_G_N | Mitsubishi FX3G | TC302
Lochem | Bergbezinkvoorziening (incl. pompen en overstorten) | LOC_EPS_BBV_BBV00001 | BBB Dortherweg | Dorther / hoek Waterdijk | Epse | LOC_EPS01 - Epse kern | 52.2281 | 6.1966 | BBB 1xLP 1xSP | 50003V4 | FGC500
Lochem | Vuilwater/gemengd gemaal | LOC_EPS_VWG_35-0120 | Gemaal Deventerweg 91 | Deventerweg 91 | Epse | LOC_EPS06 - Epse Onderbemaling | 52.2281 | 6.1905 | 1 pomps rioolgemaal | JP_G_Nv2 | JAZZmin | JAZZmin
Lochem | Externe overstort | LOC_EXL_EOV_RO40 | Overstort Oude Lochemseweg | Oude Lochemseweg 33 | Exel | LOC_EXE01 - Exel Kern | 52.1859 | 6.4146 | Overstort | 1N_OVS_TERRATRANSFER | Terratransfer | Terratransfer
Lochem | Vuilwater/gemengd gemaal | LOC_EXL_VWG_EI | Exelseweg 7 | Oude Lochemseweg 3A | Exel | LOC_EXE01 - Exel Kern | 52.1829 | 6.4131 | 2 pomps rioolgemaal | JP_G_Nv2 | JAZZmin | JAZZmin
Lochem | Vuilwater/gemengd gemaal | LOC_EXL_VWG_exellooGM | Gemaal Exelo bungalowpark | Dijkmansweg 4 | Exel | LOC_LOC06 - Buitengebied Dijkmansweg 4 | 52.1778 | 6.4033 | 1 pomps rioolgemaal | JP_G_Nv2 | JAZZmin | JAZZmin
Lochem | Vuilwater/gemengd gemaal | LOC_EXL_VWG_RO41 | Gemaal Oude Lochemseweg - het Veld | t Veld / Oude Lochemseweg 33 | Exel | LOC_EXE03 - Exel t Veld | 52.1859 | 6.4144 | 2 pomps rioolgemaal | JP_G_Nv2 | JAZZmin | JAZZmin
Lochem | Externe overstort | LOC_GOR_EOV_40-0520 | Overstort Gorssel Parallelweg | Deventerweg (N348) | Gorssel | LOC_GOR01 - Gorssel Kern | 52.21 | 6.1978 | Overstort | 1N_OVS_TERRATRANSFER | Terratransfer | Terratransfer
Lochem | Externe overstort | LOC_GOR_EOV_60-0024 | Overstort Gorssel Dommerholtsweg | Dommerholtsweg / hoek Lochemseweg | Gorssel | LOC_GOR01 - Gorssel Kern | 52.2138 | 6.224 | Overstort | 1N_OVS_TERRATRANSFER | Terratransfer | Terratransfer
Lochem | Vuilwater/gemengd gemaal | LOC_GOR_VWG_60-0001 | Gemaal Joppelaan - Huzarenlaan 92 | Huzarenlaan / Joppelaan 92 | Gorssel | LOC_JOP01 - Joppe kern | 52.2067 | 6.2256 | 2 pomps rioolgemaal | JP_G_Nv2 | JAZZmin | JAZZmin
Lochem | Vuilwater/gemengd gemaal | LOC_GOR_VWG_F59181 | Gemaal Harfsensesteeg 15 bungalowpark | Harfsensesteeg 15 | Gorssel | LOC_ALM09 - Buitengebied Park de Huurne | 52.1824 | 6.2743 | 2 pomps rioolgemaal | JP_G_Nv2 | JAZZmin | JAZZmin
Lochem | Vuilwater/gemengd gemaal | LOC_GOR_VWG_vlinderGM | Gemaal Bathmenseweg 7 (Vlinderhoeve)camping | Bathmensevveg 6 | Gorssel | LOC_HA06 - Buitengebied Vlinderhoeve | 52.2182 | 6.2623 | 2 pomps rioolgemaal | JP_G_Nv2 | JAZZmin | JAZZmin
Lochem | Bergbezinkvoorziening (incl. pompen en overstorten) | LOC_HAR_BBV_BBV00001 | Groene berging Oude Larenseweg | Oude Larenseweg | Harfsen | LOC_HA01 - Harfsen kern | 52.2081 | 6.3021 | BBB 1xLP 1xSP | Onbekend 33
Lochem | Vuilwater/gemengd gemaal | LOC_HAR_VWG_51-0001 | Gemaal Lochemseweg/Holtmark | Lochemseweg 91 | Harfsen | LOC_HA07 - Harfsen Holtermark | 52.207 | 6.3019 | 2 pomps rioolgemaal | JP_G_Nv2 | JAZZmin | JAZZmin
Lochem | Vuilwater/gemengd gemaal | LOC_HAR_VWG_P0252 | Gemaal Deventerdijk 8a (Bungalowpark Callunahof) | Deventerdijk 8a | Harfsen | LOC_HA08 - Harfsen Callunapark | 52.1841 | 6.273 | 1 pomps rioolgemaal | JP_G_Nv2 | JAZZmin | JAZZmin
Lochem | Opvoer-/opjaaggemaal | LOC_JOP_OG_F03724 | Eikenboomlaan | Eikenboomlaan / Dorhterdijk 6 | Joppe | LOC_JOP04 - Buitengebied Veldhofstraat | 52.198 | 6.2473 | 2 pomps rioolgemaal | APP521_120_NLV4 | APP521 | Adesys/Telecontrolnet
Lochem | Vuilwater/gemengd gemaal | LOC_JOP_VWG_F02467 | Gemaal Oxerweg-Driekieftenweg | Oxerweg / Driekieftenweg / Oxerweg 20 | Joppe | LOC_EPS05 - Buitengebied Larensweg Dortherweg | 52.2211 | 6.2288 | 2 pomps rioolgemaal | JP_G_Nv2 | JAZZmin | JAZZmin
Lochem | Vuilwater/gemengd gemaal | LOC_JOP_VWG_F03665 | Joppe, Dortherdijk thv. 37 | Dortherdijk thv. 37 | Joppe | LOC_JOP04 - Buitengebied Veldhofstraat | 52.1912 | 6.2461 | 2 pomps rioolgemaal | JP_G_Nv2 | JAZZmin | JAZZmin
Lochem | Opvoer-/opjaaggemaal | LOC_KVD_OG_F07525 | Gemaal Kuipersdwarsweg | Kuipersdwarsweg / kruising met Peppelendijk | Harfsen | LOC_HA03 - Buitengebied Peppeldijk | 52.2265 | 6.3352 | 2 pomps rioolgemaal | JP_G_Nv2 | JAZZmin | JAZZmin
Lochem | Externe overstort | LOC_LAR_EOV_RO50 | Overstort Holterweg | Holterweg 30 | Laren | LOC_LAR01 - Laren kern | 52.1962 | 6.367 | Overstort | 1N_OVS_TERRATRANSFER | Terratransfer | Terratransfer
Lochem | Externe overstort | LOC_LAR_EOV_RO51 | Overstort Deventerweg | Deventerweg achter De Kotten nr 2 | Laren | LOC_LAR01 - Laren kern | 52.1957 | 6.359 | Overstort | 1N_OVS_TERRATRANSFER | Terratransfer | Terratransfer
Lochem | Opvoer-/opjaaggemaal | LOC_LAR_OG_F12149 | Kempstraat - Holterweg | Kempstraat - Holterweg | Laren | LOC_LAR07 - Buitengebied Kempstraat | 52.2235 | 6.3783 | 2 pomps rioolgemaal | 2P_G_N_I | Mitsubishi FX2N of 3G | TC315 of TC302
Lochem | Opvoer-/opjaaggemaal | LOC_LAR_OG_F14864 | Ooldselaan - Sekmaatsteeg | Ooldselaan - Sekmaatsteeg | Laren | LOC_LAR07 - Buitengebied Kempstraat | 52.2084 | 6.3465 | 2 pomps rioolgemaal | 2P_G_N_I | Mitsubishi FX2N of 3G | TC315 of TC302
Lochem | Vuilwater/gemengd gemaal | LOC_LAR_VWG_6120GM | RG Het Have | t Have 4 | Laren | LOC_LAR14 - Laren t Have | 52.1934 | 6.3587 | 2 pomps rioolgemaal | APP521_140_NLV5 | APP521 | Adesys/Telecontrolnet
Lochem | Vuilwater/gemengd gemaal | LOC_LAR_VWG_6280GM | Berkenweg 1 | Berkenweg 1 | Laren | LOC_LAR03 - Buitengebied Camping Gelders Laren | 52.2097 | 6.3775 | 2 pomps rioolgemaal | JP_G_Nv2 | JAZZmin | JAZZmin
Lochem | Vuilwater/gemengd gemaal | LOC_LAR_VWG_F26191 | Kielersdijk camp. De Bosrand | Kielersdijk camp. De Bosrand | Laren | LOC_LAR09 - Buitengebied Camping De Bosrand | 52.2129 | 6.4207 | 2 pomps rioolgemaal | JP_G_Nv2 | JAZZmin | JAZZmin
Lochem | Vuilwater/gemengd gemaal | LOC_LAR_VWG_LPOMPP | Gemaal sportpark Leussink | Holterweg / Voor recreatiepark | Laren | LOC_LAR08 - Buitengebied Sportpark t Leussink | 52.2032 | 6.364 | 2 pomps rioolgemaal | JP_G_Nv2 | JAZZmin | JAZZmin
Lochem | Bergbezinkvoorziening (incl. pompen en overstorten) | LOC_LOC_BBV_BBV00001 | Mauritsweg | Mauritsweg 12 | Lochem | LOC_LOC09 - Lochem Kern | 52.1617 | 6.411 | BBB 1xLP | Onbekend 34
Lochem | Externe overstort | LOC_LOC_EOV_1056O | Overstort Albert Hahnweg | Verlengde Albert-Hahnweg 237 | Lochem | Lochem Kern | 52.1522 | 6.3935 | Overstort | Onbekend 91 |  |  | Locatie icm LOC_LOC_VWG_1056GM
Lochem | Externe overstort | LOC_LOC_EOV_13C | Overstort Zuiderwal (RO10) | Zuiderwal / tussen Schoolstraat en Bierstraat | Lochem | LOC_LOC09 - Lochem Kern | 52.1602 | 6.4161 | Overstort | 1N_OVS_TERRATRANSFER | Terratransfer | Terratransfer
Lochem | Externe overstort | LOC_LOC_EOV_208 | Overstort Havenstraat | Havenstraat | Lochem | LOC_LOC21 - Lochem Havenstraat | 52.1651 | 6.429 | Overstort | 1N_OVS_TERRATRANSFER | Terratransfer | Terratransfer
Lochem | Externe overstort | LOC_LOC_EOV_351 | Overstort Kwinkweerd TKF | Kwinkweerd achter hal TKF | Lochem | LOC_LOC07 - Kwinkweerd Oost | 52.166 | 6.4172 | Overstort | 1N_OVS_TERRATRANSFER | Terratransfer | Terratransfer
Lochem | Externe overstort | LOC_LOC_EOV_428A | Lochem, Overstort Hanzeweg/Haalmansweg | Kruising Hanzeweg met Haalmansweg | Lochem | LOC_LOC09 - Lochem Kern | 52.1656 | 6.4093 | Overstort | 1N_OVS_TERRATRANSFER | Terratransfer | Terratransfer
Lochem | Externe overstort | LOC_LOC_EOV_483 | Overstort Noorderbleek | Noorderbleek 65 | Lochem | LOC_LOC09 - Lochem Kern | 52.1638 | 6.4155 | Overstort | 2N_OVS_TERRATRANSFER | Terratransfer | Terratransfer
Lochem | Externe overstort | LOC_LOC_EOV_509C_IM945test | Overstort Dillenburg/Graaf Lodewijklaan IM945 testlocatie | Graaf Lodewijklaan 1 | Lochem | LOC_LOC09 - Lochem Kern | 52.1602 | 6.4023 | Special | IM945_DYNAMIC_VEGA
Lochem | Externe overstort | LOC_LOC_EOV_767B | Overstort Koedijk | Standaard Molenerf 2 | Lochem | LOC_LOC09 - Lochem Kern | 52.1604 | 6.4013 | Overstort | 1N_OVS_TERRATRANSFER | Terratransfer | Terratransfer
Lochem | Externe overstort | LOC_LOC_EOV_944 | Overstort Koedijk 182 | Koedijk 182 | Lochem | LOC_LOC09 - Lochem Kern | 52.1581 | 6.395 | Overstort | 1N_OVS_TERRATRANSFER | Terratransfer | Terratransfer
Lochem | Externe overstort | LOC_LOC_EOV_R011 | Overstort Westerwal | Westerbleekl / hoek Blauwe Torenlaan | Lochem | LOC_LOC09 - Lochem Kern | 52.1607 | 6.4134 | Overstort | 1N_OVS_TERRATRANSFER | Terratransfer | Terratransfer
Lochem | Externe overstort | LOC_LOC_EOV_R04 | Overstort Dillenburg 100 | Dillenburg 100 | Lochem | LOC_LOC09 - Lochem Kern | 52.1616 | 6.4067 | Overstort | IM245_OVERFLOW
Lochem | Externe overstort | LOC_LOC_EOV_RO15 | Overstort Kwinkweerd Dostal | Kwinkweerd 54 | Lochem | LOC_LOC03 - Kwinkweerd West | 52.1678 | 6.4104 | Overstort | 1N_OVS_TERRATRANSFER | Terratransfer | Terratransfer
Lochem | Externe overstort | LOC_LOC_EOV_RO2 | Overstort Zuiderbleek | Zuiderbleek / hoek Burg. Leenstraat | Lochem | LOC_LOC09 - Lochem Kern | 52.1605 | 6.4135 | Overstort | 1N_OVS_TERRATRANSFER | Terratransfer | Terratransfer
Lochem | Externe overstort | LOC_LOC_EOV_RO3 | Overstort Gloep | Gloep 4 | Lochem | LOC_LOC09 - Lochem Kern | 52.1601 | 6.4154 | Overstort | 1N_OVS_TERRATRANSFER | Terratransfer | Terratransfer
Lochem | Externe overstort | LOC_LOC_EOV_RO7 | Overstort Oosterbleek | Oosterbleek 37 | Lochem | LOC_LOC09 - Lochem Kern | 52.1611 | 6.4189 | Overstort | 1N_OVS_TERRATRANSFER | Terratransfer | Terratransfer
Lochem | Externe overstort | LOC_LOC_EOV_RO8 | Overstort Oosterwal | Oosterwal 2 | Lochem | LOC_LOC09 - Lochem Kern | 52.1624 | 6.4177 | Overstort | 1N_OVS_TERRATRANSFER | Terratransfer | Terratransfer
Lochem | Externe overstort | LOC_LOC_EOV_RO9 | Overstort Oosterwal/Hoogestraatje | Oosterwal (kruising met Hoogestraatje) 11 | Lochem | LOC_LOC09 - Lochem Kern | 52.1617 | 6.4183 | Overstort | 1N_OVS_TERRATRANSFER | Terratransfer | Terratransfer
Lochem | Hemelwater gemaal | LOC_LOC_HWG_R204K | Rwa-gemaal Larenseweg 49 | Larenseweg 49 | Lochem | LOC_LOC23 - Lochem Hoeflingweg | 52.1644 | 6.4025 | 1 pomps rioolgemaal | Onbekend 35
Lochem | Opvoer-/opjaaggemaal | LOC_LOC_OG_F20181 | Rossweg | Rossweg 8 | Lochem | LOC_LAR13 - Buitengebied Koelerweg | 52.1766 | 6.3484 | 2 pomps rioolgemaal | 2P_G_N_I | Mitsubishi FX2N | TC302
Lochem | Opvoer-/opjaaggemaal | LOC_LOC_OG_F23171 | Rengersweg | Rengersweg | Lochem | LOC_LOC05 - Buitengebied Rosweg | 52.1752 | 6.3863 | 2 pomps rioolgemaal | 2P_G_N_Iv2 | Mitsubishi FX3G | TC302
Lochem | Opvoer-/opjaaggemaal | LOC_LOC_OG_F25796 | Oude Lochemseweg - Bouwhuisweg | Oude Lochemseweg / Kruising Bouwhuisweg | Lochem | LOC_EXE02 - Buitengebied Bouwhuisweg | 52.1906 | 6.4145 | 2 pomps rioolgemaal | 2P_G_N_I | Mitsubishi FX2N of 3G | TC315 of TC302
Lochem | Opvoer-/opjaaggemaal | LOC_LOC_OG_F30821 | Nijkampsweg | Nijkampsweg 22 | Lochem | LOC_LOC14 - Buitengebied Zuid West | 52.1603 | 6.3672 | 2 pomps rioolgemaal | JP_G_Nv2 | JAZZmin | JAZZmin
Lochem | Opvoer-/opjaaggemaal | LOC_LOC_OG_P0337 | Opjaaggemaal Vordenseweg / Schoneveldsedijk (Buitengebied) | Vordenseweg / Schoneveldsedijk / nabij kruising | Barchem | LOC_BAR04 - Buitengebied Zuid Brachem | 52.1112 | 6.4083 | 2 pomps rioolgemaal | 2P_G_N_I | Mitsubishi FX3G | TC302
Lochem | Opvoer-/opjaaggemaal | LOC_LOC_OG_P0443GM | RG Zwiepseweg | Zwiepseweg 167 | Zwiep | LOC_BAR03 - Buitengebied Bosrand | 52.1466 | 6.4509 | 2 pomps rioolgemaal | APP521_140_NL | APP521 | Adesys/Telecontrolnet
Lochem | Vuilwater/gemengd gemaal | LOC_LOC_VWG_0012 | Korte voren 8 (2009-2010) | Korte voren 8 | Lochem | LOC_LOC09 - Lochem Kern | 52.1523 | 6.4204 | 2 pomps rioolgemaal | JP_G_Nv2 | JAZZmin | JAZZmin
Lochem | Vuilwater/gemengd gemaal | LOC_LOC_VWG_1056GM | Gemaal Albert Hahnweg | Verlengde Albert-Hahnweg 237 | Lochem | LOC_LOC09 - Lochem Kern | 52.1522 | 6.3935 | 2 pomps rioolgemaal | dochter | Mitsubishi FX3GE-24M | TC302 | Locatie icm LOC_LOC_EOV_1056O
Lochem | Vuilwater/gemengd gemaal | LOC_LOC_VWG_1157GM | Zutphenseweg 110 zwembad De Beemd | Zutphenseweg 110 | Lochem | LOC_LOC05 - Buitengebied Rosweg | 52.1497 | 6.3932 | 2 pomps rioolgemaal | 2P_G_N | Mitsubishi FX3G | TC302
Lochem | Vuilwater/gemengd gemaal | LOC_LOC_VWG_1193GM | Staring College/Beemd | Zutphenseweg 108 | Lochem | LOC_LOC09 - Lochem Kern | 52.1509 | 6.3927 | 2 pomps rioolgemaal | 20003V4 | FMC20003 | Adesys/Telecontrolnet
Lochem | Vuilwater/gemengd gemaal | LOC_LOC_VWG_1226GM | Keppellaan | Keppellaan | Lochem | LOC_LOC12 - Buitengebied Zwiepseweg | 52.1546 | 6.4355 | 2 pomps rioolgemaal | JP_G_Nv2 | JAZZmin | JAZZmin
Lochem | Vuilwater/gemengd gemaal | LOC_LOC_VWG_211A | Gemaal kanaalstraat - Oude Haven | Kanaalstraat achter Friesland Foods | Lochem | LOC_LOC21 - Lochem Havenstraat | 52.1649 | 6.4247 | 2 pomps rioolgemaal | JP_G_Nv2 | JAZZmin | JAZZmin
Lochem | Vuilwater/gemengd gemaal | LOC_LOC_VWG_359A | Gemaal Kwinkweerd TKF | Kwinkweerd / kantoor TKF | Lochem | LOC_LOC07 - Kwinkweerd Oost | 52.1659 | 6.4198 | 2 pomps rioolgemaal | JP_G_Nv2 | JAZZmin | JAZZmin
Lochem | Vuilwater/gemengd gemaal | LOC_LOC_VWG_384X | RG Kwinkweerd ABC | - | Lochem | LOC_LOC03 - Kwinkweerd West | 52.1688 | 6.4053 | 2 pomps rioolgemaal | 2P_G_N | Mitsubishi FX3G | TC302
Lochem | Vuilwater/gemengd gemaal | LOC_LOC_VWG_451 | rioolgemaal Hanzeweg 2 Lochem | Hanzeweg 2 | Lochem | LOC_LOC09 - Lochem Kern | 52.1651 | 6.4198 | 2 pomps rioolgemaal + lenspomp droog opgesteld | Onbekend 37 | Mitsubishi FX3GE-24M | TC315
Lochem | Vuilwater/gemengd gemaal | LOC_LOC_VWG_928 | Gemaal Tobias Asserplein | Tobias Asserplein / Enkweg 13 | Lochem | LOC_LOC09 - Lochem Kern | 52.1578 | 6.3979 | 2 pomps rioolgemaal | JP_G_Nv2 | JAZZmin | JAZZmin
Lochem | Vuilwater/gemengd gemaal | LOC_LOC_VWG_D204S | Gemaal Hoeflingweg | Hoeflingweg 4P | Lochem | LOC_LOC23 - Lochem Hoeflingweg | 52.1646 | 6.4053 | 2 pomps rioolgemaal | Onbekend 38 |  | TC302
Lochem | Vuilwater/gemengd gemaal | LOC_LOC_VWG_F33684 | Ploegdijk | Ploegdijk | Lochem | LOC_LOC15 - Buitengebied Ruighenrode | 52.1467 | 6.3813 | 2 pomps rioolgemaal | Special_RTC
Lochem | Vuilwater/gemengd gemaal | LOC_LOC_VWG_L2-D016 | Gemaal Aalsvoort west | Aalsvoort 71 | Lochem | LOC_LOC01 - Aalsvoort West | 52.1692 | 6.3838 | 2 pomps rioolgemaal | Onbekend 36 | Mitsubishi FX3G | TC302
Lochem | Vuilwater/gemengd gemaal | LOC_LOC_VWG_L2-D041 | Gemaal Aalsvoort oost | Aalsvoort voor Growa automaterialen | Lochem | LOC_LOC02 - Aalsvoort Oost | 52.1691 | 6.3912 | 2 pomps rioolgemaal | JP_G_Nv2 | JAZZmin | JAZZmin
Lochem | Vuilwater/gemengd gemaal | LOC_LOC_VWG_MD116 | Gemaal Molengronden | Koedijk 56 | Lochem | LOC_LOC22 - Lochem Molengronden | 52.161 | 6.3991 | 2 pomps rioolgemaal | 2P_G_N | Mitsubishi FX3G | TC302
Lochem | Vuilwater/gemengd gemaal | LOC_LOC_VWG_MR324IO | Graanweg 75 | Graanweg 75 | Lochem | LOC_LOC22 - Lochem Molengronden | 52.1621 | 6.4073 | 2 pomps rioolgemaal + overstort | APP721_20004_NL | APP721 | Adesys/Telecontrolnet
Lochem | Vuilwater/gemengd gemaal | LOC_LOC_VWG_P0335 | RG Kwinkweerd | Kwinkweerd 121 | Lochem | LOC_LOC03 - Kwinkweerd West | 52.1665 | 6.4075 | 2 pomps rioolgemaal | 2P_G_Nv2 | Mitsubishi FX3G of 5U | TC302 of TC315
Lochem | Vuilwater/gemengd gemaal | LOC_LOC_VWG_P0436 | Gemaal Zwiepseweg 32 - camping | Zwiepseweg 32 | Lochem | LOC_LOC13 - Buitengebied De Heksenlaak | 52.1387 | 6.447 | 2 pomps rioolgemaal | JP_G_Nv2 | JAZZmin | JAZZmin
Lochem | Vuilwater/gemengd gemaal | LOC_LOC_VWG_P0520 | Tusselerdijk 4 | Tusselerdijk 4 | Lochem | LOC_LOC09 - Lochem Kern | 52.161 | 6.433 | 2 pomps rioolgemaal | JP_G_Nv2 | JAZZmin | JAZZmin
Montferland | Bergbezinkvoorziening (incl. pompen en overstorten) | MON_AZE_BBV_B201 | BBB Marsestraat | Marssestraat 39 | Azewijn | MON_AZE01 - Azewijn kern | 51.8884 | 6.3084 | BBB 1xLP 1xSP | Onbekend 40 | Mitsubishi FX3G | TC302
Montferland | Opvoer-/opjaaggemaal | MON_AZE_OG_3032 | Tussengemaal Langeboomsestraat Zeddam/Vethuizen | Langeboomsestraat | Azewijn | Azewijn buitengebied | 51.9015 | 6.3047 | 2 pomps rioolgemaal | JP_G_Nv1 | JAZZmin | JAZZmin
Montferland | Vuilwater/gemengd gemaal | MON_AZE_WE_AZ_WE027 | Waterelement Ontbrekende Schakel N316 | Hartjensstraat (Onderdoorgang) | Azewijn | Azewijn buitengebied | 51.8839 | 6.2818 | 2 pomps rioolgemaal | JP_G_Nv2 | JAZZmin | JAZZmin
Montferland | Bergbezinkvoorziening (incl. pompen en overstorten) | MON_BEE_BBV_MK-304 | BBB Arnhemseweg 20 (B801) | Arnhemseweg 20 | Beek | MON_BEE01 - Beek kern gemengd | 51.9095 | 6.1861 | BBB | Onbekend 41 | Mitsubishi FX3G | TC302
Montferland | Externe overstort | MON_BEE_EOV_5-O117 | Overstort PINKSTERBLOEMSTRAAT | Pinksterbloemstraat | Beek | MON_LOE04 - Loerbeek Den Hamweg gemengd | 51.9154 | 6.1901 | Overstort | 1N_OVS_TERRATRANSFER | Terratransfer | Terratransfer
Montferland | Vuilwater/gemengd gemaal | MON_BEE_VWG_MK-303-0 | RG Polmanstraat 1 (A801) | Polmanstraat 1 | Beek | MON_BEE01 - Beek kern gemengd | 51.9104 | 6.1851 | 2 pomps rioolgemaal | JP_G_Nv2 | JAZZmin | JAZZmin
Montferland | Vuilwater/gemengd gemaal | MON_BEE_VWG_MK-305 | RG Kerkhuisstraat 1a (A802) | Kerkhuisstraat 1a | Beek | MON_LOE04 - Loerbeek Den Hamweg gemengd | 51.9133 | 6.1903 | 2 pomps rioolgemaal | JP_G_Nv2 | JAZZmin | JAZZmin
Montferland | Vuilwater/gemengd gemaal | MON_BEE_VWG_MK-306-0 | RG Wannersgoed 10 (A803) | Wannersgoed 10 | Beek | MON_BEE02 - Beek Vaanhorst verbeterd gescheiden | 51.9028 | 6.1862 | 1 pomps rioolgemaal | JP_G_Nv2 | JAZZmin | JAZZmin
Montferland | Vuilwater/gemengd gemaal | MON_BEE_VWG_MK-308 | RG Oude Kolkstedeweg 13 (A806) | Oude Kolkstedeweg 13 | Beek | MON_BEE04 - Beek Steegseweg gescheiden | 51.9048 | 6.1839 | 2 pomps rioolgemaal | JP_G_Nv2 | JAZZmin | JAZZmin
Montferland | Externe overstort | MON_BRA_EOV_3-O54 | Overstort Gildeweg | Gildeweg | Braamt | MON_BRA01 - Braamt kern gemengd | 51.9259 | 6.2636 | Overstort | IM245_OVERFLOW
Montferland | Opvoer-/opjaaggemaal | MON_BRA_OG_4014 | Tussengemaal drukr. Koppelstraat | Koppelstraat | Braamt | Braamt buitengebied | 51.9246 | 6.2813 | 2 pomps rioolgemaal | JP_G_Nv2 | JAZZmin | JAZZmin
Montferland | Pompput zonder voeding | MON_BRA_PZV_4143 | Hooglandseweg 6 | Hooglandseweg 6 | Braamt | LoRa Drukriool gemeente Montferland | 51.92 | 6.2508 | 1 pomps rioolgemaal | LORA_DRUKRIOOL |  | Lora
Montferland | Vuilwater/gemengd gemaal | MON_BRA_VWG_A401 | Gemaal Stroombroek | Stroombroek | Braamt | Braamt buitengebied | 51.9309 | 6.2694 | 2 pomps rioolgemaal | JP_G_Nv2 | JAZZmin | JAZZmin
Montferland | Externe overstort | MON_DID_EOV_C0005D02 | Overstort Hengelderweg | Hengelderweg | Didam | MON_DID01 - Didam kern + De Hoevert gemengd | 51.937 | 6.1211 | Overstort | 1N_OVS_TERRATRANSFER | Terratransfer | Terratransfer
Montferland | Externe overstort | MON_DID_EOV_C0499G03 | Overstort Roncallistraat | Roncallistraat | Didam | MON_DID01 - Didam kern + De Hoevert gemengd | 51.9418 | 6.1239 | Overstort | 1N_OVS_TERRATRANSFER | Terratransfer | Terratransfer
Montferland | Externe overstort | MON_DID_EOV_C2130G07 | Overstort Vincwijcweg | Vincwijcweg | Didam | MON_DID01 - Didam kern + De Hoevert gemengd | 51.9433 | 6.1173 | Overstort | 1N_OVS_TERRATRANSFER | Terratransfer | Terratransfer
Montferland | Externe overstort | MON_DID_EOV_C3860D03 | Overstort Zonnebloemstraat | Zonnebloemstraat | Didam | MON_DID03 - Didam Lockhorst + De Heegh gemengd | 51.9418 | 6.1382 | Overstort | 1N_OVS_TERRATRANSFER | Terratransfer | Terratransfer
Montferland | Opvoer-/opjaaggemaal | MON_DID_OG_A1001 | Gemaal Ravenstraat | Ravenstraat | Didam | Didam buitengebied | 51.9262 | 6.1336 | 2 pomps rioolgemaal | JP_G_Nv2 | JAZZmin | JAZZmin
Montferland | Opvoer-/opjaaggemaal | MON_DID_OG_A1101 | Gemaal Geulecampweg | Geulecampweg | Didam | Didam buitengebied | 51.9403 | 6.1587 | 2 pomps rioolgemaal | JP_G_Nv2 | JAZZmin | JAZZmin
Montferland | Opvoer-/opjaaggemaal | MON_DID_OG_A1201 | Gemaal Bosslagstraat | Bosslagstraat | Didam | Didam buitengebied | 51.9561 | 6.1432 | 2 pomps rioolgemaal | JP_G_Nv2 | JAZZmin | JAZZmin
Montferland | Opvoer-/opjaaggemaal | MON_DID_OG_MK-319 | RG Greffelkampseweg 42 (A1308) | Greffelkampseweg 42 | Didam | Didam buitengebied | 51.9523 | 6.1193 | 2 pomps rioolgemaal | JP_G_Nv2 | JAZZmin | JAZZmin
Montferland | Pompput met voeding | MON_DID_PMV_12170 | Doesburgseweg 5 | Doesburgseweg 5 | Didam |  | 51.9599 | 6.1373 | 1 pomps rioolgemaal | 1P_PLPM | HiTechnologies
Montferland | Pompput met voeding | MON_DID_PMV_12180 | Doesburgseweg 3 | Doesburgseweg 3 | Didam |  | 51.9555 | 6.1385 | 1 pomps rioolgemaal | 1P_PLPM | HiTechnologies
Montferland | Pompput met voeding | MON_DID_PMV_12210 | Steenakker 4 | Steenakker 4 | Didam |  | 51.9531 | 6.1351 | 1 pomps rioolgemaal | 1P_PLPM | HiTechnologies
Montferland | Pompput met voeding | MON_DID_PMV_13090 | Klompenhorstweg t.o. nr. 3 | Klompenhorstweg t.o. nr. 3 | Didam | LoRa Drukriool gemeente Montferland | 51.9556 | 6.111 | 1 pomps rioolgemaal | LORA_DRUKRIOOL |  | Lora
Montferland | Pompput met voeding | MON_DID_PMV_13140 | Baarleweg 1 | Baarleweg 1 | Didam |  | 51.9466 | 6.1092 | 1 pomps rioolgemaal | 1P_PLPM | HiTechnologies
Montferland | Pompput met voeding | MON_DID_PMV_13150 | Baarleweg 4-6 | Baarleweg 4-6 | Didam |  | 51.946 | 6.1008 | 1 pomps rioolgemaal | 1P_PLPM | HiTechnologies
Montferland | Pompput zonder voeding | MON_DID_PZV_12171 | Doesburgseweg 10/12 | Doesburgseweg 10/12 | Didam |  | 51.9594 | 6.1376 | 1 pomps rioolgemaal | 1P_PLPM | HiTechnologies
Montferland | Pompput zonder voeding | MON_DID_PZV_12172 | Doesburgseweg 8A | Doesburgseweg 8A | Didam |  | 51.9586 | 6.1376 | 1 pomps rioolgemaal | 1P_PLPM | HiTechnologies
Montferland | Pompput zonder voeding | MON_DID_PZV_12181 | Doesburgseweg 4 | Doesburgseweg 4 | Didam |  | 51.9562 | 6.1388 | 1 pomps rioolgemaal | 1P_PLPM | HiTechnologies
Montferland | Pompput zonder voeding | MON_DID_PZV_12182 | Doesburgseweg 6 | Doesburgseweg 6 | Didam |  | 51.957 | 6.1381 | 1 pomps rioolgemaal | 1P_PLPM | HiTechnologies
Montferland | Pompput zonder voeding | MON_DID_PZV_12211 | Steenakker 15 | Steenakker 15 | Didam |  | 51.955 | 6.1362 | 1 pomps rioolgemaal | 1P_PLPM | HiTechnologies
Montferland | Pompput zonder voeding | MON_DID_PZV_13141 | Baarleweg DHDV | Baarleweg | Didam |  | 51.9463 | 6.1076 | 1 pomps rioolgemaal | 1P_PLPM | HiTechnologies
Montferland | Pompput zonder voeding | MON_DID_PZV_13151 | Baarleweg 8 | Baarleweg 8 | Didam |  | 51.946 | 6.0959 | 1 pomps rioolgemaal | 1P_PLPM | HiTechnologies
Montferland | Vuilwater/gemengd gemaal | MON_DID_VWG_A1002 | Gemaal Nieuwe Meursweg | Nieuwe Meursweg to 31 | Didam | MON_DID08 - Didam Kerkwijk dwa + IT | 51.9298 | 6.1262 | 2 pomps rioolgemaal | JP_G_Nv2 | JAZZmin | JAZZmin
Montferland | Vuilwater/gemengd gemaal | MON_DID_VWG_A1301 | Gemaal Aalsbergen | Aalsbergen | Didam | MON_DID07 - Didam Kollenburg verbeterd gescheiden | 51.9308 | 6.1133 | 2 pomps rioolgemaal | JP_G_Nv2 | JAZZmin | JAZZmin
Montferland | Vuilwater/gemengd gemaal | MON_DID_VWG_A1302 | Gemaal Kievitstraat | Kievitstraat | Didam | MON_DID02 - Didam De Kom Zuid gemengd | 51.9329 | 6.1231 | 2 pomps rioolgemaal | JP_G_Nv2 | JAZZmin | JAZZmin
Montferland | Bergbezinkvoorziening (incl. pompen en overstorten) | MON_DID_VWG_A1303 | Gemaal Leeuwerikstraat | Leeuwerikstraat/Verheystraat | Didam | MON_DID01 - Didam kern + De Hoevert gemengd | 51.9365 | 6.1227 | 2 pomps rioolgemaal + Overstort | Onbekend 42
Montferland | Vuilwater/gemengd gemaal | MON_DID_VWG_A1304 | Gemaal Polstraat | Polstraat | Didam | MON_DID03 - Didam Lockhorst + De Heegh gemengd | 51.9421 | 6.1316 | 2 pomps rioolgemaal | JP_G_Nv2 | JAZZmin | JAZZmin
Montferland | Vuilwater/gemengd gemaal | MON_DID_VWG_A1305 | Gemaal Zonnebloemstraat | Zonnebloemstraat | Didam | MON_DID04 - Didam De Heegh verbeterd gescheiden | 51.9415 | 6.1379 | 2 pomps rioolgemaal | JP_G_Nv2 | JAZZmin | JAZZmin
Montferland | Vuilwater/gemengd gemaal | MON_DID_VWG_A1306 | Gemaal Lichtenhorststraat | Lichtenhorststraat | Didam | MON_DID06 - Didam Fluun Oost verbeterd gescheiden | 51.934 | 6.1415 | 2 pomps rioolgemaal | Onbekend 43 | Mitsubishi FX3G | TC302
Montferland | Vuilwater/gemengd gemaal | MON_DID_VWG_A1309 | Gemaal Loilseveld Korenbloemhof 26 | Korenbloemhof 26 | Didam | MON_DID09 - Didam Loilseveld dwa + IT | 51.9464 | 6.1404 | 2 pomps rioolgemaal | JP_G_Nv2 | JAZZmin | JAZZmin
Montferland | Hemelwater gemaal | MON_DID_WE_DI_WE01 | Waterelement OSKD | Kerkwijkweg | Didam | MON_DID08 - Didam Kerkwijk dwa + IT | 51.9298 | 6.1195 | 2 + 1 pomps rioolgemaal | APP741_40904_0025 | APP741 | Adysys/Telecontrolnet
Montferland | Bergbezinkvoorziening (incl. pompen en overstorten) | MON_HEE_BBV_A007 | Gemaal/BBL Bredesteeg | Bredesteeg | s-Heerenberg | MON_sHB01 - s Heerenberg kern gemengd | 51.8758 | 6.2671 | 2 pomps rioolgemaal | JP_G_Nv2 | JAZZmin | JAZZmin
Montferland | Bergbezinkvoorziening (incl. pompen en overstorten) | MON_HEE_BBV_B001 | BBB De Bleek | De Bleek 1 | s-Heerenberg | MON_sHB01 - s Heerenberg kern gemengd | 51.8759 | 6.2443 | BBB 1xLP 2xSP | Onbekend 44 | Mitsubishi FX3G | TC302
Montferland | Bergbezinkvoorziening (incl. pompen en overstorten) | MON_HEE_BBV_B002B | BBB Immenhorst | De Immenhorst t.o. nr. 5 | s-Heerenberg | MON_sHB01 - s Heerenberg kern gemengd | 51.872 | 6.2578 | BBB 2xLP 2xSP | Onbekend 45 | Mitsubishi FX3G | TC302
Montferland | Bergbezinkvoorziening (incl. pompen en overstorten) | MON_HEE_BBV_B003 | BBB Rodingsveen | Rodingsveen 8 A, (Lengel) | s-Heerenberg | MON_sHB01 - s Heerenberg kern gemengd | 51.8821 | 6.2607 | BBB 3xAfsluiter | Onbekend 46 | Mitsubishi FX3G | TC302
Montferland | Bergbezinkvoorziening (incl. pompen en overstorten) | MON_HEE_BBV_B004 | BBB Emmerikseweg | Emmerikseweg 12 | s-Heerenberg | MON_sHB01 - s Heerenberg kern gemengd | 51.8718 | 6.2469 | BBB 1xLP 2xSP | Onbekend 47 | Mitsubishi FX3G | TC302
Montferland | Externe overstort | MON_HEE_EOV_7-U541 | Externe overstort De Bleek | - | s-Heerenberg | MON_sHB01 - s Heerenberg kern gemengd | 51.8762 | 6.2439 | Overstort | 1N_OVS_TERRATRANSFER | Terratransfer | Terratransfer
Montferland | Interne overstort | MON_HEE_IOV_7-O137 | Overstort Klinkerstraat-Emmerikseweg | Klinkerstraat-Emmerikseweg | s-Heerenberg | MON_sHB01 - s Heerenberg kern gemengd | 51.8732 | 6.2463 | Overstort | 1N_OVS_TERRATRANSFER | Terratransfer | Terratransfer
Montferland | Interne overstort | MON_HEE_IOV_7-O530 | Interne overstort De Bleek | - | s-Heerenberg | MON_sHB01 - s Heerenberg kern gemengd | 51.8757 | 6.2445 | Overstort | 1N_OVS_TERRATRANSFER | Terratransfer | Terratransfer | Locatie icm MON_HEE_BBV_B001
Montferland | Interne overstort | MON_HEE_IOV_7-V853A | Interne overstort Breedesteeg | - | s-Heerenberg | MON_sHB01 - s Heerenberg kern gemengd | 51.8758 | 6.2673 | Overstort | 1N_OVS_TERRATRANSFER | Terratransfer | Terratransfer | Locatie icm MON_HEE_BBV_A007
Montferland | Vuilwater/gemengd gemaal | MON_HEE_VWG_A001 | Gemaal De Gaarde | - | s-Heerenberg | MON_sHB04 - s Heerenberg De Gaarde gemengd | 51.875 | 6.2377 | 1 pomps rioolgemaal | JP_G_Nv1 | JAZZmin | JAZZmin
Montferland | Vuilwater/gemengd gemaal | MON_HEE_VWG_A002 | Gemaal Daltuin | Daltuin 8 | s-Heerenberg | MON_sHB05 - Daltuin | 51.8778 | 6.2443 | 2 pomps rioolgemaal | JP_G_Nv2 | JAZZmin | JAZZmin
Montferland | Vuilwater/gemengd gemaal | MON_HEE_VWG_A003 | Gemaal Maria van Nassaulaan 176 | Maria van Nassaulaan 176 | s-Heerenberg | MON_sHB03 - s Heerenberg Maria van Nassaulaan gemengd | 51.882 | 6.2509 | 2 pomps rioolgemaal | JP_G_Nv2 | JAZZmin | JAZZmin
Montferland | Vuilwater/gemengd gemaal | MON_HEE_VWG_A004 | Gemaal Veenseweg | - | s-Heerenberg | MON_sHB06 - s Heerenberg Chamaven verbeterd gescheiden | 51.8819 | 6.2655 | DWA 2 pomps + RWA 1 pomps | Onbekend 48
Montferland | Vuilwater/gemengd gemaal | MON_HEE_VWG_A005 | Gemaal De Klomp | - | s-Heerenberg | MON_sHB07 - s Heerenberg Kapelhoek verbeterd gescheiden | 51.8789 | 6.2657 | 2 pomps rioolgemaal | JP_G_Nv1 | JAZZmin | JAZZmin
Montferland | Vuilwater/gemengd gemaal | MON_HEE_VWG_A006 | Gemaal Lengelseweg | - | s-Heerenberg | MON_sHB02 - s Heerenberg Tuger gemengd | 51.8784 | 6.2651 | 2 pomps rioolgemaal | JP_G_Nv2 | JAZZmin | JAZZmin
Montferland | Vuilwater/gemengd gemaal | MON_HEE_VWG_A008 | Gemaal Goorsestraat | - | s-Heerenberg | MON_sHB11 - s Heerenberg Immenhorst gemengd | 51.8717 | 6.2599 | 2 pomps rioolgemaal | JP_G_Nv2 | JAZZmin | JAZZmin
Montferland | Vuilwater/gemengd gemaal | MON_HEE_VWG_A009 | Gemaal Handelsweg | - | s-Heerenberg | MON_sHB10 - t Goor II | 51.872 | 6.2607 | 2 pomps rioolgemaal | JP_G_Nv1 | JAZZmin | JAZZmin
Montferland | Vuilwater/gemengd gemaal | MON_HEE_VWG_A010 | Gemaal Grensstraat | - | s-Heerenberg | MON_sHB10 - t Goor II | 51.8695 | 6.2609 | 2 pomps rioolgemaal | JP_G_Nv2 | JAZZmin | JAZZmin
Montferland | Vuilwater/gemengd gemaal | MON_HEE_VWG_A011 | Gemaal Plantsoensingel Zuid 126/Don Rualaan | Plantsoensingel Zuid 126/Don Rualaan | s-Heerenberg | MON_sHB08 - s Heerenberg Plantsoensingel verbeterd gescheiden | 51.8747 | 6.2538 | 2 pomps rioolgemaal | JP_G_Nv2 | JAZZmin | JAZZmin
Montferland | Vuilwater/gemengd gemaal | MON_HEE_VWG_A012 | Gemaal Logistiekstraat | - | s-Heerenberg | MON_sHB13 - s Heerenberg Logistiekstraat gescheiden | 51.8784 | 6.2737 | 2 pomps rioolgemaal | JP_G_Nv2 | JAZZmin | JAZZmin
Montferland | Vuilwater/gemengd gemaal | MON_HEE_VWG_A013 | Meilandseweg | Meilandseweg | s-Heerenberg | MON_sHB01 - s Heerenberg kern gemengd | 51.8739 | 6.2848 | 2 pomps rioolgemaal | JP_G_Nv2 | JAZZmin | JAZZmin
Montferland | Waterelementen | MON_HEE_WE_7-FON01 | Fontein stadspark sHeerenberg | - | s-Heerenberg | MON_sHB01 - s Heerenberg kern gemengd | 51.8725 | 6.2496 | Fontein | Onbekend 49 | Mitsubishi FX3G | TC302
Montferland | Bergbezinkvoorziening (incl. pompen en overstorten) | MON_KIL_BBV_B601 | BBB Zeddamseweg | Zeddamseweg (rotonde) | Kilder | MON_KIL01 - Kilder kern gemengd | 51.9361 | 6.2335 | BBB 1xLP 1xSP | Onbekend 50 | Mitsubishi FX3G | TC302
Montferland | Externe overstort | MON_KIL_EOV_5-O82 | Overstort STILLEWALD | Stillewald | Kilder | MON_LOE05 - Loerbeek Keulseweg gemengd | 51.9286 | 6.2057 | Overstort | 1N_OVS_TERRATRANSFER | Terratransfer | Terratransfer
Montferland | Pompput zonder voeding | MON_KIL_PZV_6023 | Zeddamseweg 12 | Zeddamseweg 12 | Kilder | LoRa Drukriool gemeente Montferland | 51.9301 | 6.2411 | 1 pomps rioolgemaal | LORA_DRUKRIOOL |  | Lora
Montferland | Vuilwater/gemengd gemaal | MON_KIL_VWG_A601 | Gemaal Het Wijdeveld | Het Wijdeveld | Kilder | MON_KIL02 - Kilder Wijdeveld gemengd | 51.9398 | 6.2308 | 2 pomps rioolgemaal | JP_G_Nv2 | JAZZmin | JAZZmin
Montferland | Vuilwater/gemengd gemaal | MON_KIL_VWG_A602 | Gemaal Rozenpas 1 | Rozenpas 1 | Kilder | MON_KIL03 - Kilder Molenveld verbeterd gescheiden | 51.9368 | 6.2339 | 1 pomps rioolgemaal | JP_G_Nv2 | JAZZmin | JAZZmin
Montferland | Vuilwater/gemengd gemaal | MON_KIL_VWG_A603 | Gemaal Schuttersveld | Schuttersveld | Kilder | MON_KIL04 - Kilder Schuttersveld gescheiden | 51.9356 | 6.2347 | 1 pomps rioolgemaal | JP_G_Nv2 | JAZZmin | JAZZmin
Montferland | Vuilwater/gemengd gemaal | MON_KIL_VWG_A701 | Gemaal Keulseweg | Keulseweg | Kilder | MON_LOE05 - Loerbeek Keulseweg gemengd | 51.9302 | 6.2099 | 2 pomps rioolgemaal | JP_G_Nv2 | JAZZmin | JAZZmin
Montferland | Niveaumeting (elders) in rioolstelsel | MON_LEN_NIR_11-216 | Antoniusstraat 10 | Antoniusstraat 10 | Lengel | Lengel kern | 51.8842 | 6.2667 | Niveaumeting | Onbekend 54 |  |  | Locatie icm MON_ZED_STU_11-284a
Montferland | Bergbezinkvoorziening (incl. pompen en overstorten) | MON_LOE_BBV_MK-307 | BBL Meizoenstraat 2 (A804) | Meizoenstraat 2 | Loerbeek | MON_LOE01 - Loerbeek St. Jansgildestraat gemengd | 51.918 | 6.1958 | BBB 1xLP | JP_G_Nv2 | JAZZmin | JAZZmin
Montferland | Externe overstort | MON_LOE_EOV_5-O91A | Overstort DIDAMSEWEG | Didamseweg 17A | Loerbeek | MON_LOE02 - Loerbeek Didamseweg gemengd | 51.9226 | 6.192 | Overstort | 1N_OVS_TERRATRANSFER | Terratransfer | Terratransfer
Montferland | Vuilwater/gemengd gemaal | MON_LOE_VWG_A703 | Gemaal Matjeskolk | Matjeskolk | Loerbeek | MON_LOE06 - Matjeskolk VGS | 51.9209 | 6.1866 | 1 pomps rioolgemaal | JP_G_Nv2 | JAZZmin | JAZZmin
Montferland | Vuilwater/gemengd gemaal | MON_LOE_VWG_MK-302 | RG Didamseweg 31 (A704) | Didamseweg 3 | Loerbeek | MON_LOE03 - Loerbeek Didamseweg-2 dwa | 51.9231 | 6.1877 | 1 pomps rioolgemaal | JP_G_Nv2 | JAZZmin | JAZZmin
Montferland | Vuilwater/gemengd gemaal | MON_LOE-MK-300 | RG Didamseweg 14 (A702) | Didamseweg 14 | Loerbeek | MON_LOE02 - Loerbeek Didamseweg gemengd | 51.9206 | 6.1971 | 2 pomps rioolgemaal | JP_G_Nv2 | JAZZmin | JAZZmin
Montferland | Externe overstort | MON_LOI_EOV_C0430G01 | Overstort Doesburgseweg | Doesburgseweg | Loil | MON_LOE02 - Loerbeek Didamseweg gemengd | 51.9553 | 6.1387 | Overstort | 1N_OVS_TERRATRANSFER | Terratransfer | Terratransfer
Montferland | Externe overstort | MON_NIE_EOV_C3420G02 | Overstort Smallestraat/Meikamerlaan | Smallestraat/Meikamerlaan | Nieuw-Dijk | MON_NDY01 - Nieuw Dijk kern gemengd | 51.9308 | 6.1584 | Overstort | 1N_OVS_TERRATRANSFER | Terratransfer | Terratransfer
Montferland | Externe overstort | MON_NIE_EOV_C3420G21 | Overstort Smallestraat/Bosstraat | Smallestraat/Bosstraat | Nieuw-Dijk | MON_NDY01 - Nieuw Dijk kern gemengd | 51.9326 | 6.1506 | Overstort | 1N_OVS_TERRATRANSFER | Terratransfer | Terratransfer
Montferland | Externe overstort | MON_STO_EOV_8-O3 | Overstort Stokkum | - | Stokkum | MON_STO01 - Stokkum kern gemengd | 51.8761 | 6.2225 | Overstort | 1N_OVS_TERRATRANSFER | Terratransfer | Terratransfer
Montferland | Niveaumeting (elders) in rioolstelsel | MON_STO_NIR_NIR001 | Rozenkampsweg 6 | Rozenkampsweg 6 | Stokkum | MON_STO01 - Stokkum kern gemengd | 51.8779 | 6.2234 | Niveaumeting | 1N_TERRATRANSFER | Terratransfer | Terratransfer
Montferland | Bergbezinkvoorziening (incl. pompen en overstorten) | MON_ZED_BBV_B501 | BBB Oude Terborgseweg | Oude Terborgseweg | Zeddam | MON_ZED01 - Zeddam kern gemengd | 51.8988 | 6.2726 | BBB 1xLP | Onbekend 51 | Mitsubishi FX3G | TC302
Montferland | Stuwput (gat+interne overstort) | MON_ZED_STU_11-284a | Korenhorsterweg | Korenhorsterweg | Zeddam | MON_ZED01 - Zeddam kern gemengd | 51.899 | 6.267 | Stuwput met schuif | Onbekend 52 | Mitsubishi FX3G | TC302 | Locatie icm MON_LEN_NIR_11-216
Montferland | Vuilwater/gemengd gemaal | MON_ZED_VWG_A501 | Gemaal Benedendorpstraat | Benedendorpsstraat 42 | Zeddam | MON_ZED02 - Zeddam Verblijfshart gescheiden | 51.9036 | 6.2649 | DWA 2 pomps + RWA 1 pomps | Onbekend 53 | Mitsubishi FX3G | TC302
Montferland | Grondwaterpeilbuis | Pb_Raadhuisstr | Raadhuisstraat |  |  | Grondwatermeetnet |  |  | Grondwaterpeilbuis | ESENSE_PEILBUIS | Esense
Montferland | Grondwaterpeilbuis | Pb_stadsplein | Stadsplein |  |  | Grondwatermeetnet |  |  | Grondwaterpeilbuis | ESENSE_PEILBUIS | Esense
Oost Gelre | Hemelwater gemaal | 2023-1446 | Fietstunnel N18 - Zieuwentseweg | Lichtenvoorde Hoofdgebied GEM | Lichtenvoorde | OOS_LIC01 - Lichtenvoorde Hoofdgebied GEM | 51.9903 | 6.5548 | 2 pomps rioolgemaal | APP900_22983_NL | APP900
Oost Gelre | Externe overstort | OOS_GRO_EOV_006_5196 | Industrieweg 11 | Industrieweg 11 | Groenlo |  | 52.0391 | 6.6277 | Overstort | SOFREL_LTv1 | API-koppeling | Sofrel LTv1
Oost Gelre | Externe overstort | OOS_GRO_EOV_006_5255 | Parallelweg 19 | Parallelweg 19 | Groenlo |  | 52.0389 | 6.624 | Overstort | SOFREL_LTv1 | API-koppeling | Sofrel LTv1
Oost Gelre | Externe overstort | OOS_GRO_EOV_01_10350 | Ruurloseweg 70 | Ruurloseweg 70 | Groenlo |  | 52.041 | 6.594 | Overstort | SOFREL_LTv1 | API-koppeling | Sofrel LTv1
Oost Gelre | Externe overstort | OOS_GRO_EOV_01_10970 | van Kinsbergenstraat - Willem Barentszstraat | van Kinsbergenstraat | Groenlo |  | 52.0444 | 6.5996 | Overstort | SOFREL_LTv1 | API-koppeling | Sofrel LTv1
Oost Gelre | Externe overstort | OOS_GRO_EOV_01_11500 | Schaepmanstraat tussen 28 & 30 | Schaepmanstraat 28 | Groenlo |  | 52.0474 | 6.6041 | Overstort | SOFREL_LTv1 | API-koppeling | Sofrel LTv1
Oost Gelre | Externe overstort | OOS_GRO_EOV_04_45190 | Winterswijkseweg | Winterswijkseweg | Groenlo |  | 52.0402 | 6.6198 | Overstort | SOFREL_LTv1 | API-koppeling | Sofrel LTv1
Oost Gelre | Externe overstort | OOS_GRO_EOV_06_66220 | Laantje van Lasonder 15 | Laantje van Lasonder 13 | Groenlo |  | 52.042 | 6.6218 | Overstort | SOFREL_LTv1 | API-koppeling | Sofrel LTv1
Oost Gelre | Hemelwater gemaal | OOS_GRO_HWG_06_00000 | TG Eschweg N18 | Eschweg N18 (fietstunnel) | Groenlo | OOS_GRO01 - Groenlo Hoofdgebied GEM | 52.0463 | 6.6253 | 2 pomps tunnelgemaal + extra niveau | Special 16 | Mitsubishi FX3G | TC302
Oost Gelre | Opvoer-/opjaaggemaal | OOS_GRO_OGM_02_23232 | Wheme 30 | Wheme 30 | Groenlo | OOS_GRO01 - Groenlo Hoofdgebied GEM | 52.0427 | 6.6195 | 1 pomps rioolgemaal | JP_G_Nv2 | JAZZmin | JAZZmin
Oost Gelre | Vuilwater/gemengd gemaal | OOS_GRO_VWG_00019118 | de Bempte 1 | de Bempte 1 | Groenlo | OOS_GRO05 - Groenlo Onderbemaling De Bempte VGS-DWA | 52.0357 | 6.6187 | 2 pomps rioolgemaal | JP_G_Nv2 | JAZZmin | JAZZmin
Oost Gelre | Vuilwater/gemengd gemaal | OOS_GRO_VWG_00063200 | Oude Winterswijkseweg 2 | Oude Winterswijkseweg 2 | Groenlo | OOS_GRO02 - Bedrijventerrein Brandemate | 52.0361 | 6.6244 | 2 pomps rioolgemaal | Onbekend 60 | Mitsubishi FX5U-32M | TC302
Oost Gelre | Vuilwater/gemengd gemaal | OOS_GRO_VWG_00119500 | Oude Papendijk 15 | Oude Papendijk 15 | Groenlo | OOS_GRO04 - Groenlo Uitbreiding Hartreize II en III / De Kunne VGS-DWA | 52.035 | 6.6043 | 2 pomps rioolgemaal | 2P_G_Nv2 | Mitsubishi FX3G of 5U | TC302 of TC315
Oost Gelre | Vuilwater/gemengd gemaal | OOS_GRO_VWG_04_45710_new | Groeneweg | Groeneweg 22 | Groenlo | OOS_GRO07 - Groenlo Onderbemaling De Schans en Jaartsveld GS-DWA | 52.0372 | 6.621 | 2 pomps rioolgemaal | JP_G_Nv2 | JAZZmin | JAZZmin
Oost Gelre | Vuilwater/gemengd gemaal | OOS_GRO_VWG_07_79190 | Zuidgang 10 | Zuidgang 10 | Groenlo | OOS_GRO09 - Groenlo Bedrijventerrein Laarberg VGS-HWA | 52.0571 | 6.6196 | 2 pomps rioolgemaal | JP_G_Nv2 | JAZZmin | JAZZmin
Oost Gelre | Vuilwater/gemengd gemaal | OOS_GRO_VWG_07_79350 | Den Sliem 47-48 | Den Sliem 47-48 | Groenlo | OOS_GRO08 - Groenlo Bedrijventerrein Den Sliem VGS-HWA | 52.0544 | 6.622 | 1 pomps rioolgemaal + 1 pomps rioolgemaal + overstort | 20103V4_2put | FMC200
Oost Gelre | Vuilwater/gemengd gemaal | OOS_GRO_VWG_VWG00008 | Theo de Groenstraat | Theo de Groenstraat | Groenlo | OOS_GR006 - Groenlo Brouwhuizen/De Woerd GS-DWA | 52.0456 | 6.6179 | 2 pomps rioolgemaal | APP721_20004_NL | APP721
Oost Gelre | Hemelwater gemaal | OOS_GRO_VWG-HWA_Ruiterweg_14 | RG Laarberg | Laarberg | Groenlo | OOS_GRO10 - Groenlo Bedrijventerrein Laarberg II VGS-HWA | 52.0638 | 6.611 | DWA 2P + RWA 1P | Special 15 | Mitsubishi FX3U-32M | TC302
Oost Gelre | Bergbezinkvoorziening (incl. pompen en overstorten) | OOS_HAR_BBV_BBV00001 | Kerkstraat 62 | Kerkstraat 62 | Harreveld | OOS_HAR01 - Harreveld Hoofdgebied GEM | 51.9814 | 6.5137 | BBB 1xLP | 50903-0076 | FMC509
Oost Gelre | Externe overstort | OOS_LIC_BBB_UIT | Huininkmaat | Huininkmaat | Lichtenvoorde |  | 51.9952 | 6.5714 | Overstort | SOFREL_LTv1 | API-koppeling | Sofrel LTv1
Oost Gelre | Bergbezinkvoorziening (incl. pompen en overstorten) | OOS_LIC_BBV_BBV00001 | Huininkmaat 15 | Huininkmaat 15 | Lichtenvoorde | OOS_LIC01 - Lichtenvoorde Hoofdgebied GEM | 51.9948 | 6.5714 | BBB 1xLP 2xSP | APX751_50004_NL | APX751
Oost Gelre | Externe overstort | OOS_LIC_EOV_000IG049 | Oude Aaltenseweg 52 | Oude Aaltenseweg 52 | Lichtenvoorde |  | 51.9794 | 6.5653 | Overstort | SOFREL_LTv1 | API-koppeling | Sofrel LTv1
Oost Gelre | Externe overstort | OOS_LIC_EOV_000IG112 | Herman Olijslagerstraat 12 | Herman Olijslagerstraat 14 | Lichtenvoorde |  | 51.9794 | 6.5609 | Overstort | SOFREL_LTv1 | API-koppeling | Sofrel LTv1
Oost Gelre | Externe overstort | OOS_LIC_EOV_000KG012 | Wentholtstraat 115 | Wentholtstraat 115 | Lichtenvoorde |  | 51.9804 | 6.5749 | Overstort | SOFREL_LTv1 | API-koppeling | Sofrel LTv1
Oost Gelre | Externe overstort | OOS_LIC_EOV_000KG048 | Aaltenseweg 93 | Aaltenseweg 93 | Lichtenvoorde |  | 51.9823 | 6.5832 | Overstort | SOFREL_LTv1 | API-koppeling | Sofrel LTv1
Oost Gelre | Externe overstort | OOS_LIC_EOV_00EGOW01 | Raesfeltstraat 37 | Raesfeltstraat | Lichtenvoorde |  | 51.9887 | 6.553 | Overstort | SOFREL_LTv1 | API-koppeling | Sofrel LTv1
Oost Gelre | Externe overstort | OOS_LIC_EOV_0DG084W1 | Van Ostadestraat 22 | Van Ostadestraat 22 | Lichtenvoorde |  | 51.9907 | 6.5708 | Overstort | SOFREL_LTv1 | API-koppeling | Sofrel LTv1
Oost Gelre | Externe overstort | OOS_LIC_EOV_AD201A | James Wattstraat - Lievelderweg | James Wattstraat | Lichtenvoorde |  | 51.9925 | 6.5799 | Overstort | SOFREL_LTv1 | API-koppeling | Sofrel LTv1
Oost Gelre | Externe overstort | OOS_LIC_EOV_AR062 | Galileistraat 45 | Galileistraat 45 | Lichtenvoorde |  | 51.9985 | 6.5879 | Overstort | SOFREL_LTv1 | API-koppeling | Sofrel LTv1
Oost Gelre | Interne overstort | OOS_LIC_EOV_CG115A | Huininkmaat 15 | Huininkmaat 15 | Lichtenvoorde |  | 51.9948 | 6.5714 | Overstort | SOFREL_LTv1 | API-koppeling | Sofrel LTv1
Oost Gelre | Interne overstort | OOS_LIC_EOV_EOV00002 | Richterslaan | Richterslaan | Lichtenvoorde |  | 51.9895 | 6.5703 | Overstort | SOFREL_LTv1 | API-koppeling | Sofrel LTv1
Oost Gelre | Opvoer-/opjaaggemaal | OOS_LIC_OGM_OGM_00001 | Varsseveldseweg 68 | Varsseveldseweg 68 | Lichtenvoorde | Lichtenvoorde buitengebied | 51.9788 | 6.538 | 2 pomps rioolgemaal | JP_G_Nv2 | JAZZmin | JAZZmin
Oost Gelre | Vuilwater/gemengd gemaal | OOS_LIC_VWG_000AD060 | Galileistraat 45 | Galileistraat 45 | Lichtenvoorde | OOS_LIC06 - Lichtenvoorde Bedrijventerrein Nieuwe Kamp GS-HWA | 51.9985 | 6.5879 | 2 pomps rioolgemaal | 20003V4 | FMC20003
Oost Gelre | Vuilwater/gemengd gemaal | OOS_LIC_VWG_000AD085 | Koningslinde 26 | Koningslinde 26 | Lichtenvoorde | OOS_LIC04 - Lichtenvoorde Bedrijventerrein Lindebrook GS-HWA | 51.9954 | 6.5804 | 2 pomps rioolgemaal | 20003V4 | FMC20003
Oost Gelre | Vuilwater/gemengd gemaal | OOS_LIC_VWG_000HG148 | Sleedoornstraat 72 | Sleedoornstraat 72 | Lichtenvoorde | OOS_LIC02 - Lichtenvoorde Flierbeek, t Brook, Zuidwest I & II VGS-DWA | 51.9811 | 6.5557 | 2 pomps rioolgemaal | JP_G_Nv2 | JAZZmin | JAZZmin
Oost Gelre | Vuilwater/gemengd gemaal | OOS_LIC_VWG_000JD17A | Mercatorstraat 13 | Mercatorstraat 13 | Lichtenvoorde | OOS_LIC05 - Lichtenvoorde Bedrijventerrein De Kamp Zuid GS-DWA | 51.9851 | 6.5843 | 2 pomps rioolgemaal + 1 pomps rioolgemaal | 40103V4_2put | FMC400
Oost Gelre | Vuilwater/gemengd gemaal | OOS_LIC_VWG_000JG104 | Richterslaan | Richterslaan | Lichtenvoorde | OOS_LIC06 - Lichtenvoorde Bedrijventerrein Nieuwe Kamp GS-HWA | 51.9887 | 6.5727 | 2 pomps rioolgemaal | SPECIAL 17 | Mitsubishi FX3U-32M | TC315
Oost Gelre | Bergbezinkvoorziening (incl. pompen en overstorten) | OOS_LIE_BBV_BBV00001 | Papenweg 10 | Papenweg 10 | Lievelde | OOS_LIE01 - Lievelde Hoofdgebied GS-DWA | 52.0126 | 6.5907 | BBB 1xLP 2xSP | 50903-0030 | FMC500 | Adesys/TeleControlNet
Oost Gelre | Externe overstort | OOS_LIE_EOV_EOV00003 | Papenweg | Papenweg ongenummerd (einde) | Lievelde |  | 52.0112 | 6.5865 | Overstort | SOFREL_LTv1 | API-koppeling | Sofrel LTv1
Oost Gelre | Opvoer-/opjaaggemaal | OOS_LIE_OGM_OGM00001 | Eimersweg | Eimersweg | Lievelde | Lievelde buitengebied | 52.0202 | 6.5896 | 2 pomps rioolgemaal | APP521_140_NLV5 | APP521
Oost Gelre | Vuilwater/gemengd gemaal | OOS_LIE_VWG_LI3-0005 | Parallelweg 10 | Parallelweg 10 | Lievelde | Lievelde buitengebied | 52.0073 | 6.6093 | 2 pomps rioolgemaal | JP_G_Nv2 | JAZZmin | JAZZmin
Oost Gelre | Externe overstort | OOS_MAR_EOV_01260_32 | De Witte Rieteweg 58 - Tolhutweg | De Witte Rieteweg 58 | Marienvelde |  | 52.0141 | 6.4658 | Overstort | SOFREL_LTv1 | API-koppeling | Sofrel LTv1
Oost Gelre | Opvoer-/opjaaggemaal | OOS_MAR_OG_MV5-0038 | Nicolaasweg 13 | Nicolaasweg 13 | Mariënvelde | Mariënvelde buitengebied | 51.9984 | 6.4851 | 2 pomps rioolgemaal | JP_G_Nv2 | JAZZmin | JAZZmin
Oost Gelre | Opvoer-/opjaaggemaal | OOS_MAR_OGM_OGM00001 | Verdelingsweg 2 | Verdelingsweg 2 | Mariënvelde | Mariënvelde buitengebied | 52.0187 | 6.4668 | 2 pomps rioolgemaal | APP721_20004_NL | APP721 | Adesys/TeleControlNet
Oost Gelre | Vuilwater/gemengd gemaal | OOS_MAR_OGM_OGM0001 | TGM Wilgendijk 6-8 | Wilgendijk t.o. 8A | Mariënvelde | Mariënvelde buitengebied | 52.026 | 6.5084 | 1 pomps rioolgemaal | JP_G_Nv2 | JAZZmin | JAZZmin
Oost Gelre | Externe overstort | OOS_VRA_EOV_000RG018 | Pastoor Scheepersstraat 41 | Pastoor Scheepersstraat 41 | Vragender |  | 51.9884 | 6.6106 | Overstort | SOFREL_LTv1 | API-koppeling | Sofrel LTv1
Oost Gelre | Vuilwater/gemengd gemaal | OOS_VRA_VWG_VWG00001 | Winterswijkseweg 70 | Winterswijkseweg 70 | Vragender | Vragender buitengebied | 51.9815 | 6.6239 | 1 pomps rioolgemaal | APP521_143_NLV5 | APP521
Oost Gelre | Bergbezinkvoorziening (incl. pompen en overstorten) | OOS_ZIE_BBV_BBV00001 | Zegendijk 5 | Zegendijk 5 | Zieuwent | OOS_ZIE01 - Zieuwent Hoofdgebied GEM | 52.0081 | 6.5228 | BBB 1xLP | 50903-0076 | FMC500
Oost Gelre | Externe overstort | OOS_ZIE_EOV_000QG041 | Harreveldseweg 12B | Harreveldseweg 12B | Zieuwent |  | 52.0024 | 6.5161 | Overstort | SOFREL_LTv1 | API-koppeling | Sofrel LTv1
Oost Gelre | Opvoer-/opjaaggemaal | OOS_ZIE_OGM_OGM00001 | RG Kunnerij 9 Zieuwent | Kunnerij 9 | Zieuwent | Zieuwent buitengebied | 52.0198 | 6.5047 | 2 pomps rioolgemaal | 2P_G_N_Iv3 | Mitsubishi FX3U-32M | TC315
Oost Gelre | Opvoer-/opjaaggemaal | OOS_ZIE_OGM_OGM00002 | Schoppenweg 2 | Schoppenweg 2 | Zieuwent | Zieuwent buitengebied | 52.0112 | 6.5052 | 2 pomps rioolgemaal | APP521_143_NLV5 | APP521
Oost Gelre | Externe overstort | OOS_ZWO_EOV_40_40335 | Meddoseweg 29B | Meddoseweg 29B | Zwolle |  | 52.0291 | 6.6545 | Overstort | SOFREL_LTv1 | API-koppeling | Sofrel LTv1
Oost Gelre | Opvoer-/opjaaggemaal | OOS_ZWO_OGM_OGM00002 | Oude Winterswijkseweg 48 | Oude Winterswijkseweg 48 | Zwolle | Zwolle buitengebeid | 52.0298 | 6.6448 | 2 pomps rioolgemaal | 20003V4 | FMC2003
Oost Gelre | Opvoer-/opjaaggemaal | OOS_ZWO_OGM_OGM00003 | Klaverdijk 4 | Klaverdijk 4 | Zwolle | OOS_ZWO01 - Zwolle Hoofdgebied GEM | 52.0323 | 6.6518 | 2 pomps rioolgemaal | JP_G_Nv2 | JAZZmin | JAZZmin
Oost Gelre | Vuilwater/gemengd gemaal | OOS_ZWO_VWG_40_40300 | Meddoseweg 21 | Meddoseweg 21 | Zwolle | OOS_ZWO01 - Zwolle Hoofdgebied GEM | 52.0305 | 6.6532 | 2 pomps rioolgemaal | JP_G_Nv2 | JAZZmin | JAZZmin
Oude Ijselstreek | Vuilwater/gemengd gemaal | OIJ SIL VWG GM04 | Jachtlaan 1 | Jachtlaan 1 | Silvolde | OIJ_SIL - BG Silvolde-Lichtenberg | 51.9077 | 6.3881 | 2 pomps rioolgemaal | JP_G_Nv2 | JAZZmin | JAZZmin
Oude Ijselstreek | Vuilwater/gemengd gemaal | OIJ VRV VWG GM01 | Leemscherweg 10 | Leemscherweg 10 | Varsseveld | OIJ_VAH - BG Varsseveld Hoofdgebied | ? | ? | 2 pomps rioolgemaal | 2P_G_Nv2 | Mitsubishi FX3G of 5U | TC302 of TC315
Oude Ijselstreek | Externe overstort | OIJ_BRE_EOV_OV01 | Den Dam 30 | Den Dam 30 | Breedenbroek | OIJ_BRE - BG Breedenbroek | 51.8768 | 6.4683 | Overstort | SOFREL_LTv1 | API-koppeling | API-koppeling
Oude Ijselstreek | Externe overstort | OIJ_ETT_EOV_OV01 | st. Lidwinastraat | st. Lidwinastraat | Etten | OIJ_ETT - BG Etten | 51.916 | 6.3349 | Overstort | 1N_OVS_TERRATRANSFER | Terratransfer | Terratransfer
Oude Ijselstreek | Externe overstort | OIJ_ETT_EOV_OV02 | Zeddamseweg 48 | Zeddamseweg 48 | Etten | OIJ_ETT - BG Etten | 51.917 | 6.3485 | Overstort | 1N_OVS_TERRATRANSFER | Terratransfer | Terratransfer
Oude Ijselstreek | Bergbezinkvoorziening (incl. pompen en overstorten) | OIJ_GEN_BBV_BV01 | Staringstraat nabij Haverkamp 15 | Staringstraat nabij Haverkamp 15 | Genderingen | OIJ_GEH - BG Gendringen | 51.8763 | 6.3766 | BBB 1xLP 4xSP | 52003 | FMC500 | Adysys/Telecontrolnet
Oude Ijselstreek | Externe overstort | OIJ_GEN_EOV_OV01 | Vijverpad 12 | Vijverpad 12 | Genderingen | OIJ_GEH - BG Gendringen | 51.8702 | 6.3744 | Overstort | SOFREL_LTv1 | API-koppeling | API-koppeling
Oude Ijselstreek | Vuilwater/gemengd gemaal | OIJ_GEN_VWG_GM01 | Gemaal Lenteleven | Rozemarijn 2 | Genderingen | OIJ_GEL - BG Lenteleven | 51.8789 | 6.3753 | 2 pomps rioolgemaal | IA_RG_2PNDB_OIJ | Mitsubishi FX3U of 5U | TC315 of TC302
Oude Ijselstreek | Vuilwater/gemengd gemaal | OIJ_GEN_VWG_GM02 | Wiekenseweg 23 | Wiekenseweg 23 | Genderingen | OIJ_GEH - BG Gendringen | 51.8701 | 6.356 | 1 pomps rioolgemaal | JP_G_Nv2 | JAZZmin | JAZZmin
Oude Ijselstreek | Externe overstort | OIJ_HEO_EOV_OV01 | Bosboombroekerweg 11 | Bosboombroekerweg 11 | Heelweg Oost | OIJ_HEO - BG Heelweg-Oost | 51.9634 | 6.486 | Overstort | SOFREL_LTv1 | API-koppeling | API-koppeling
Oude Ijselstreek | Vuilwater/gemengd gemaal | OIJ_HEO_VWG_GM01 | Molenweg 6 | Molenweg 6 | Heelweg Oost | OIJ_HEO - BG Heelweg-Oost | 51.9631 | 6.4826 | 2 pomps rioolgemaal | IA_RG_2PNDB_OIJ | Mitsubishi FX5U-32M | TC315
Oude Ijselstreek | Vuilwater/gemengd gemaal | OIJ_HEO_VWG_VWG_GM02 | Twente-route 8 (De Radstake) | Twente-route 8 (De Radstake) | Heelweg Oost | OIJ_HEO - BG Heelweg-Oost | 51.9661 | 6.5008 | 1 pomps rioolgemaal | JP_G_Nv2 | JAZZmin | JAZZmin
Oude Ijselstreek | Vuilwater/gemengd gemaal | OIJ_HEW_VWG_GM01 | Hogeweg 29 | Hogeweg 29 | Heelweg West | OIJ_HEW - BG Heelweg-West | 51.9704 | 6.4646 | 2 pomps rioolgemaal | APP900_21402_Nl | APP900
Oude Ijselstreek | Externe overstort | OIJ_MEG_EOV_OV01 | Heisestraat | Heisestraat thv komportaal | Megchelen | OIJ_MEG - BG Megchelen | 51.8397 | 6.3953 | Overstort | SOFREL_LTv1 | API-koppeling | API-koppeling
Oude Ijselstreek | Vuilwater/gemengd gemaal | OIJ_MEG_VWG_GM01 | Landfortseweg 4 | Landfortseweg 4 | Megchelen | OIJ_MEG - BG Megchelen | 51.8541 | 6.4058 | 2 pomps rioolgemaal | JP_G_Nv2 | JAZZmin | JAZZmin
Oude Ijselstreek | Externe overstort | OIJ_NET_EOV_OV01 | Papenkampseweg | Papenkampseweg 7A | Netterden | OIJ_NET - BG Netterden | 51.858 | 6.3094 | Overstort | SOFREL_LTv1 | API-koppeling | API-koppeling
Oude Ijselstreek | Bergbezinkvoorziening (incl. pompen en overstorten) | OIJ_SIL_BBV_BV01 | Berkenlaan 44 | Berkenlaan 44 | Silvolde | OIJ_TES - BG Terborg-Silvolde | 51.9147 | 6.3816 | BBB 1xLP 1xSP | 50003V4 | FMC500 | Adysys/Telecontrolnet
Oude Ijselstreek | Bergbezinkvoorziening (incl. pompen en overstorten) | OIJ_SIL_BBV_BV02 | Paasberglaan | Paasberglaan | Silvolde | OIJ_SIM - BG Silvolde-Marktstraat | 51.9117 | 6.376 | BBB 1xLP 1xSP | 50003V4 | FMC500 | Adysys/Telecontrolnet
Oude Ijselstreek | Bergbezinkvoorziening (incl. pompen en overstorten) | OIJ_SIL_BBV_BV03 | Egginkstraat 1 | Egginkstraat 1 | Silvolde | OIJ_SIS - BG Silvolde-Schoolstraat | 51.9135 | 6.3871 | BBB 1xLP 1xSP | SPECIAL 20
Oude Ijselstreek | Bergbezinkvoorziening (incl. pompen en overstorten) | OIJ_SIL_BBV_BV04 | Bult | Konijnenhof 26 | Silvolde | OIJ_SIL - BG Silvolde-Lichtenberg | 51.9051 | 6.3946 | BBB 1xLP 1xSP | 50003V4 | FMC500 | Adysys/Telecontrolnet
Oude Ijselstreek | Bergbezinkvoorziening (incl. pompen en overstorten) | OIJ_SIL_BBV_BV05 | Ulftseweg 83 | Ulftseweg 83 | Silvolde | OIJ_SIU - BG Silvolde-Ulftseweg | 51.9051 | 6.3862 | BBB 2xLP 1xSP | APX751_50904_0025_NL | APX751 | Adysys/Telecontrolnet
Oude Ijselstreek | Opvoer-/opjaaggemaal | OIJ_SIL_OG_OG01 | Rabelingstraat | Rabelingstraat | Silvolde | Silvolde buitengebied | 51.932 | 6.4101 | 2 pomps rioolgemaal | APP721_20004_NL | APP721 | Adysys/Telecontrolnet
Oude Ijselstreek | Opvoer-/opjaaggemaal | OIJ_SIL_OG_OG02 | Nachtegaalpad | Nachtegaalpad | Silvolde | Silvolde buitengebied | 51.9041 | 6.4141 | 2 pomps rioolgemaal | APP721_20004_NL | APP721 | Adysys/Telecontrolnet
Oude Ijselstreek | Vuilwater/gemengd gemaal | OIJ_SIL_VWG_GM01 | Berkenlaan 72 | Berkenlaan 72 | Silvolde | OIJ_SIS - BG Silvolde-Schoolstraat | 51.914 | 6.3847 | 1 pomps rioolgemaal | APP721_20004_NL | APP721 | Adysys/Telecontrolnet
Oude Ijselstreek | Vuilwater/gemengd gemaal | OIJ_SIL_VWG_GM02 | Laan van Schuylenburg 20 | Laan van Schuylenburg 20 | Silvolde | OIJ_SIM - BG Silvolde-Marktstraat | ? | ? | 1 pomps rioolgemaal | JP_G_Nv2 | JAZZmin | JAZZmin
Oude Ijselstreek | Vuilwater/gemengd gemaal | OIJ_SIL_VWG_GM03 | Over de IJssel 2A | Over de IJssel 2A | Silvolde | OIJ_SIU - BG Silvolde-Ulftseweg | 51.9075 | 6.3823 | 2 pomps rioolgemaal | APP521_140_NLV5 | APP521 | Adysys/Telecontrolnet
Oude Ijselstreek | Vuilwater/gemengd gemaal | OIJ_SIN_VWG_GM01 | Aaltenseweg | Aaltenseweg 23 | Sinderen | OIJ_SIN - BG Sinderen | 51.9038 | 6.4611 | 2 pomps rioolgemaal | IA_RG_2PNDB_OIJ | Mitsubishi FX5U-32M | TC315
Oude Ijselstreek | Vuilwater/gemengd gemaal | OIJ_SIN_VWG_GM02 | Camping Zonnehoek | - | Sinderen | OIJ_SIN - BG Sinderen | 51.9221 | 6.4795 | 2 pomps rioolgemaal | JP_G_Nv2 | JAZZmin | JAZZmin
Oude Ijselstreek | Bergbezinkvoorziening (incl. pompen en overstorten) | OIJ_TER_BBV_BV01 | Paasberglaan 9 | Paasberglaan 9 | Terborg | OIJ_TES - BG Terborg-Silvolde | 51.9141 | 6.3711 | BBB 1xLP 1xSP | Onbekend 70
Oude Ijselstreek | Bergbezinkvoorziening (incl. pompen en overstorten) | OIJ_TER_BBV_BV02 | IJsselweg 29 | IJsselweg 29 | Terborg | OIJ_TES - BG Terborg-Silvolde | 51.9208 | 6.3464 | BBB 1xLP 1xSP | 50003V4 | FMC500 | Adysys/Telecontrolnet
Oude Ijselstreek | Externe overstort | OIJ_TER_EOV_OV01 | Varsseveldseweg 14 | Varsseveldseweg 14 | Terborg | OIJ_TES - BG Terborg-Silvolde | 51.92 | 6.3675 | Overstort | 1N_OVS_TERRATRANSFER | Terratransfer | Terratransfer
Oude Ijselstreek | Externe overstort | OIJ_TER_EOV_OV02 | Ettenseweg 25 | Ettenseweg 25 | Terborg | OIJ_TES - BG Terborg-Silvolde | 51.9171 | 6.3494 | Overstort | 1N_OVS_TERRATRANSFER | Terratransfer | Terratransfer
Oude Ijselstreek | Vuilwater/gemengd gemaal | OIJ_TER_VWG_GM01 | Dokter Borggreveplein 7 | Dokter Borggreveplein 7 | Terborg | OIJ_TES - BG Terborg-Silvolde | 51.9228 | 6.3615 | 1 pomps rioolgemaal | APP600_21004_NL | APP600
Oude Ijselstreek | Vuilwater/gemengd gemaal | OIJ_TER_VWG_GM02 | Seesinkbeeklaan | Seesinkbeeklaan 13 | Terborg | OIJ_TEV - BG Terborg-Voorbroek | 51.9224 | 6.3668 | 2 pomps rioolgemaal | IA_RG_2PNDB_OIJ | Mitsubishi FX5U-32M | TC315
Oude Ijselstreek | Vuilwater/gemengd gemaal | OIJ_TER_VWG_GM03 | Varsseveldseweg 12 | Varsseveldseweg 12 | Terborg | OIJ_TES - BG Terborg-Silvolde | 51.921 | 6.3679 | 1 pomps rioolgemaal | JP_G_Nv2 | JAZZmin | JAZZmin
Oude Ijselstreek | Bergbezinkvoorziening (incl. pompen en overstorten) | OIJ_ULF_BBV_BV01 | Thorbeckestraat 7 | Thorbeckestraat 7 | Ulft | OIJ_ULH - BG Ulft 6 | 51.899 | 6.3789 | BBB 1xLP 2xSP | 50003V4 | FMC500 | Adysys/Telecontrolnet
Oude Ijselstreek | Bergbezinkvoorziening (incl. pompen en overstorten) | OIJ_ULF_BBV_BV02 | Allee 64 | Allee 64 | Ulft | OIJ_ULH - BG Ulft 6 | 51.8934 | 6.3845 | BBB 1xLP 1xSP | 50003V4 | FMC500 | Adysys/Telecontrolnet
Oude Ijselstreek | Bergbezinkvoorziening (incl. pompen en overstorten) | OIJ_ULF_BBV_BV03 | Maasstraat 8 | Maasstraat 8 | Ulft | OIJ_ULO - BG Ulft 9 | 51.8873 | 6.371 | BBB 1xLP 1xSP | 50003V4 | FMC500 | Adysys/Telecontrolnet
Oude Ijselstreek | Bergbezinkvoorziening (incl. pompen en overstorten) | OIJ_ULF_BBV_BV04 | Dinkelstraat 1 | Dinkelstraat 1 | Ulft | OIJ_GEP - BG Praestingsweg | 51.884 | 6.3733 | BBB 1xLP 1xSP | 50003V4 | FMC500 | Adysys/Telecontrolnet
Oude Ijselstreek | Bergbezinkvoorziening (incl. pompen en overstorten) | OIJ_ULF_BBV_BV05 | Dierenriem 8 | Dierenriem 8 | Ulft | OIJ_ULO - BG Ulft 9 | 51.8833 | 6.3776 | BBB 1xLP 3xSP | 52003 | FMC500 | Adysys/Telecontrolnet
Oude Ijselstreek | Bergbezinkvoorziening (incl. pompen en overstorten) | OIJ_ULF_BBV_BV06 | Industrieweg 2 | Industrieweg 2 | Ulft | OIJ_GEY - BG Ijsselweide | 51.8798 | 6.3802 | BBB 1xLP 1xSP | SPECIAL 22 | Mitsubishi FX5U-32M | TC315
Oude Ijselstreek | Externe overstort | OIJ_ULF_EOV_OV01 | Dinxperloseweg 16 | Dinxperloseweg 16 | Ulft | OIJ_ULH - BG Ulft 6 | 51.8921 | 6.3931 | Overstort | LORA_PIPELIFE_SMARTPROBE_LT_VEGAPULS |  | Lora
Oude Ijselstreek | Externe overstort | OIJ_ULF_EOV_OV02 | Wega | Wega | Ulft | OIJ_ULO - BG Ulft 9 | 51.886 | 6.3775 | Overstort | SOFREL_LTv1 | API-koppeling | API-koppeling
Oude Ijselstreek | Externe overstort | OIJ_ULF_EOV_OV03 | Cappettilaan 17 | Cappettilaan 17 | Ulft | Gendringen-Ulft | 51.8836 | 6.3871 | Overstort | SOFREL_LTv1 | API-koppeling | API-koppeling
Oude Ijselstreek | Externe overstort | OIJ_ULF_EOV_OV04 | Botterkoel 16 | Botterkoel 16 | Ulft | OIJ_ULB - BG Botterkool | 51.8889 | 6.3689 | Overstort | 2N_OVS | JAZZmin | JAZZmin
Oude Ijselstreek | Vuilwater/gemengd gemaal | OIJ_ULF_VWG_GM01 | Riezenweg 3 | Riezenweg 3 | Ulft | OIJ_R05 - BG Rieze 5 | 51.9031 | 6.3643 | 2 pomps rioolgemaal | APP900_21805_NL | APP900
Oude Ijselstreek | Vuilwater/gemengd gemaal | OIJ_ULF_VWG_GM02 | De Hogenkamp 5 | De Hogenkamp 5 | Ulft | OIJ_R19 - BG Rieze 19 | 51.9011 | 6.3602 | 2 pomps rioolgemaal | APP721_20004_NL | APP721 | Adysys/Telecontrolnet
Oude Ijselstreek | Vuilwater/gemengd gemaal | OIJ_ULF_VWG_GM03 | Hogenkamp | De hogenkamp 16 | Ulft | OIJ_R20 - BG Rieze 20 | 51.9051 | 6.358 | 2 pomps rioolgemaal | IA_RG_2PNDB_OIJ | Mitsubishi FX5U-32M | TC315
Oude Ijselstreek | Vuilwater/gemengd gemaal | OIJ_ULF_VWG_GM04 | RG Scholtenhof (inrit) | Oude IJsselweg 24 | Ulft | Etten Scholtenhof | 51.9042 | 6.354 | 2 pomps rioolgemaal | JP_G_Nv2 | JAZZmin | JAZZmin
Oude Ijselstreek | Vuilwater/gemengd gemaal | OIJ_ULF_VWG_GM05 | Slotermeer camping | Oude Ijsselweg 24 (Camping Slootermeer) nabij strand | Ulft | Etten Scholtenhof | 51.9004 | 6.3508 | 2 pomps rioolgemaal | APP721_20004_NL | APP721 | Adysys/Telecontrolnet
Oude Ijselstreek | Vuilwater/gemengd gemaal | OIJ_ULF_VWG_GM06 | 't Goor nabij 9A | 't Goor nabij 9A | Ulft | OIJ_R11 - BG Rieze 11 | 51.9008 | 6.3684 | 2 pomps rioolgemaal | APP721_20004_NL | APP721 | Adysys/Telecontrolnet
Oude Ijselstreek | Vuilwater/gemengd gemaal | OIJ_ULF_VWG_GM07 | Molenbeek | Molenbeek 47 | Ulft | OIJ_ULH - BG Ulft 6 | 51.8987 | 6.3793 | 2 pomps rioolgemaal | IA_RG_2PNDB_OIJ | Mitsubishi FX5U-32M | TC315
Oude Ijselstreek | Vuilwater/gemengd gemaal | OIJ_ULF_VWG_GM08 | DRU-laan | Hutteweg 22 | Ulft | OIJ_ULH - BG Ulft 6 | 51.8951 | 6.3833 | 2 pomps rioolgemaal | IA_RG_2PNDB_OIJ | Mitsubishi FX5U-32M | TC315
Oude Ijselstreek | Vuilwater/gemengd gemaal | OIJ_ULF_VWG_GM09 | Riezengraaf/Botterkoel | Botterkoel 50 | Ulft | OIJ_ULB - BG Botterkool | 51.8905 | 6.3674 | 2 pomps rioolgemaal | APP721_20004_NL | APP721 | Adysys/Telecontrolnet
Oude Ijselstreek | Vuilwater/gemengd gemaal | OIJ_ULF_VWG_GM10 | Debbeshoek thv 90 | Debbeshoek thv 90 | Ulft | OIJ_ULO - BG Ulft 9 | 51.8889 | 6.3761 | 2 pomps rioolgemaal droog opgesteld + lenspomp | SPECIAL 23 | Mitsubishi FX5U-32M | TC315
Oude Ijselstreek | Vuilwater/gemengd gemaal | OIJ_ULF_VWG_GM11 | Lekstraat nabij 53 | Lekstraat nabij 53 | Ulft | OIJ_GEP - BG Praestingsweg | 51.8853 | 6.3726 | 2 pomps rioolgemaal | APP721_20004_NL | APP721 | Adysys/Telecontrolnet
Oude Ijselstreek | Vuilwater/gemengd gemaal | OIJ_ULF_VWG_GM12 | Wilgenstraat | Wilgenstraat | Ulft | Ulft Vogelbuurt | 51.8933 | 6.3671 | 2 pomps rioolgemaal droog opgesteld + lenspomp + extra put | Onbekend 71 | Mitsubishi FX5U-32M | TC315
Oude Ijselstreek | Vuilwater/gemengd gemaal | OIJ_VOO_VWG_GM01 | Grensweg 13 | Grensweg 13 | Voorst | Voorst | 51.8717 | 6.4169 | 1 pomps rioolgemaal | APP721_20004_NL | APP721 | Adysys/Telecontrolnet
Oude Ijselstreek | Bergbezinkvoorziening (incl. pompen en overstorten) | OIJ_VRV_BBV_BV01 | Reigershof 42 | Reigershof 42 | Varsseveld | OIJ_VAH - BG Varsseveld Hoofdgebied | 51.9493 | 6.4499 | BBB 1xLP 1xSP | 50003V4 | FMC500 | Adysys/Telecontrolnet
Oude Ijselstreek | Bergbezinkvoorziening (incl. pompen en overstorten) | OIJ_VRV_BBV_BV02 | Zelhemseweg 34 | Zelhemseweg 34 | Varsseveld | OIJ_VAH - BG Varsseveld Hoofdgebied | 51.951 | 6.4588 | BBB 1xLP 1xSP | APP900_42501_Nl | APP900
Oude Ijselstreek | Externe overstort | OIJ_VRV_EOV_OV01 | Rusthuisweg 7 | Rusthuisweg 7 | Varsseveld | OIJ_VAH - BG Varsseveld Hoofdgebied | 51.944 | 6.4479 | Overstort | 2N_OVSv2_4 | JAZZmin | JAZZmin
Oude Ijselstreek | Externe overstort | OIJ_VRV_EOV_OV02 | Dames Jolinkweg 88 | Dames Jolinkweg 88 | Varsseveld | OIJ_VAH - BG Varsseveld Hoofdgebied | 51.9389 | 6.4705 | Overstort | 1N_OVS_TERRATRANSFER | Terratransfer | Terratransfer
Oude Ijselstreek | Externe overstort | OIJ_VRV_EOV_OV03 | Burgemeester van de Zandestraat 69 | Burgemeester van de Zandestraat 69 | Varsseveld | OIJ_VAH - BG Varsseveld Hoofdgebied | 51.9383 | 6.4652 | Overstort | 1N_OVS_TERRATRANSFER | Terratransfer | Terratransfer
Oude Ijselstreek | Externe overstort | OIJ_VRV_EOV_OV04 | Terborgseweg 14 | Terborgseweg 14 | Varsseveld | OIJ_VAB - BG Varsseveld Bettekamp | 51.937 | 6.453 | Overstort | SOFREL_LTv1 | API-koppeling
Oude Ijselstreek | Hemelwater gemaal | OIJ_VRV_HWG_TG01 | TG Zelhemseweg N18 | Zelhemseweg N18 (fietstunnel) | Varsseveld | OIJ_VAH - BG Varsseveld Hoofdgebied | 51.9515 | 6.4582 | 2 pomps tunnelgemaal | 2P_G_Nv2 | Mitsubishi FX3G of 5U | TC302 of TC315
Oude Ijselstreek | Hemelwater gemaal | OIJ_VRV_HWG_TG02 | TG Hiddinkdijk N18 | Hiddinkdijk N18 (fietstunnel) | Varsseveld | OIJ_VAH - BG Varsseveld Hoofdgebied | 51.953 | 6.4689 | 2 pomps tunnelgemaal | 2P_G_Nv2 | Mitsubishi FX3G | TC302
Oude Ijselstreek | Opvoer-/opjaaggemaal | OIJ_VRV_OG_OG01 | Harterinkdijk t.h.v. 16A | Harterinkdijk t.h.v. 16A | Sinderen | Varsseveld Buitengebied | 51.9217 | 6.4497 | 2 pomps rioolgemaal + extra put | SPECIAL 25
Oude Ijselstreek | Opvoer-/opjaaggemaal | OIJ_VRV_OG_OG02 | Gelderkampstraat | Gelderkampstraat 2 | Varsseveld | Varsseveld Buitengebied | 51.9367 | 6.4701 | 2 pomps rioolgemaal | BRO_TYPICAL_A11 | Mitsubishi FX5U-32M | TC315
Oude Ijselstreek | Vuilwater/gemengd gemaal | OIJ_VRV_VWG_GM02 | Breukelaarsweg 35 | Breukelaarsweg 35 | Varsseveld | OIJ_VHN - BG Varsseveld Hofkamp-N | 51.9431 | 6.4749 | 1 pomps rioolgemaal | APP900_21805_NL | APP900
Oude Ijselstreek | Vuilwater/gemengd gemaal | OIJ_VRV_VWG_GM03 | Prinses Irenestraat | Prinses Irenestraat 10 | Varsseveld | OIJ_VAB - BG Varsseveld Bettekamp | 51.9395 | 6.456 | 2 pomps rioolgemaal | IA_RG_2PNDB_OIJ | Mitsubishi FX5U-32M | TC315
Oude Ijselstreek | Vuilwater/gemengd gemaal | OIJ_VRV_VWG_GM04 | Lireweg | Lireweg 9 | Varsseveld | OIJ_VHO - BG Varsseveld Hofkamp-O | 51.9397 | 6.4847 | 1 pomps rioolgemaal | IA_RG_2PNDB_OIJ | Mitsubishi FX5U-32M | TC315
Oude Ijselstreek | Vuilwater/gemengd gemaal | OIJ_VRV_VWG_GM05 | Frankenweg | Frankenweg 2 | Varsseveld | OIJ_VHO - BG Varsseveld Hofkamp-O | 51.9395 | 6.4817 | 2 pomps rioolgemaal | IA_RG_2PNDB_OIJ | Mitsubishi FX5U-32M | TC315
Oude Ijselstreek | Vuilwater/gemengd gemaal | OIJ_VRV_VWG_GM06 | Gesinkkampstraat 2 | Gesinkkampstraat 2 | Varsseveld | OIJ_VHZ - BG Varsseveld Hofkamp-Z | 51.9394 | 6.4756 | 1 pomps rioolgemaal | APP721_20004_NL | APP721 | Adysys/Telecontrolnet
Oude Ijselstreek | Vuilwater/gemengd gemaal | OIJ_VRV_VWG_GM07 | De Egge 29 | De Egge 29 | Varsseveld | Varsseveld Laege Esch | 51.9427 | 6.453 | 2 pomps rioolgemaal | APP721_20004_NL | APP721 | Adysys/Telecontrolnet
Oude Ijselstreek | Bergbezinkvoorziening (incl. pompen en overstorten) | OIJ_VSD_BBV_BV01 | Hoofdstraat 76 | Hoofdstraat 76 | Varsselder | OIJ_VAR - BG Varsselder | 51.8903 | 6.3608 | BBB 1xLP 1xSP | 50003V4 | FMC500 | Adysys/Telecontrolnet
Oude Ijselstreek | Vuilwater/gemengd gemaal | OIJ_VSD_VWG_GM01 | Hoofdstraat 6 Veldhunten | Hoofdstraat 6 | Varsselder | OIJ_VAV - BG Varsselder-Veldhunten | 51.8837 | 6.3467 | 2 pomps rioolgemaal | APP721_20004_NL | APP721 | Adysys/Telecontrolnet
Oude Ijselstreek | Bergbezinkvoorziening (incl. pompen en overstorten) | OIJ_WES_BBV_BV01 | Doetinchemseweg 231 | Doetinchemseweg 231 | Westendorp | OIJ_WES - BG Westendorp | 51.9512 | 6.4082 | BBB 1xLP 1xSP | 50003V4 | FMC500 | Adysys/Telecontrolnet
Oude Ijselstreek | Externe overstort | OIJ_WES_EOV_OV01 | OVS Doetinchemseweg 94 | Doetinchemseweg 94 | Westendorp | OIJ_WES - BG Westendorp | 51.9511 | 6.4176 | Overstort | Onbekend 72
Zevenaar | Afsluiter | AS Schuif Ringbaan-Zuid | AS Schuif Ringbaan-Zuid | Ringbaan Zuid | Zevenaar |  | 51,924445 | 6,063911 | Schuif | L_IO_Schuif_Controleput | Landy ME
Zevenaar | BBB | BBB Batavenweg | BBB Batavenweg | Batavenweg 0N811 / voor kruising Brugweg | Herwen |  | 51,884823 | 6,095813 | BBB 1LP en 1SP, 5 niveaumetingen | Mits_YP_BBB11_4LT_I_Ed_2EOS | Mitsubishi FX3U
Zevenaar | BBB | BBB Belhamel | BBB Belhamel | Belhamel 19 | Zevenaar |  | 51,930556 | 6,091160 | BBB 1 LP en 2 SP en 3 niveaumetingen | LWC2_Wago_BBR1_2_LT4_kalib | Landy WebController 2
Zevenaar | BBB | BBB Elzenhof 43 | BBB Elzenhof 43 | Elzenhof 39naast | Pannerden |  | 51,893626 | 6,040443 | BBB 1LP en 1 SP met 7 niveaumetingen | Mits_YP_BBB11_5LT_I_Ed_2EOS_GW_Rm | Mitsubishi FX3U
Zevenaar | BBB | BBB Engeveldweg 16 | BBB Engeveldweg 16 | Engeveldweg 16 | Zevenaar |  | 51,926487 | 6,060031 | BBB 1LP en 2 SP 2 niveaumetingen | Mits_L_BBR1_2_Blokkering | Mitsubishi FX3U
Zevenaar | BBB | BBB Halve Maan 22 | BBB Halve Maan 22 | Halve Maan 22t.o. | Lobith |  | 51,865287 | 6,109828 | BBB 1LP en 2 SP en 2 niveaumetingen | Mits_YP_BBB12_1LT_I_Ed_Vlt | Mitsubishi FX3U
Zevenaar | BBB | BBB Heesackers | BBB Heesackers | Heesackers 20 | Zevenaar |  | 51,943177 | 6,060419 | BBB 1 LP en 2 SP met 3 niveaumetingen | LWC2_Wago_BBR1_2_LT3_kalib | Landy WebController 2
Zevenaar | BBB | BBB Kerkweg 21 | BBB Kerkweg 21 | Kerkweg 21achter | Aerdt |  | 51,893352 | 6,081969 | BBB 1LP en 1 SP met 7 niveaumetingen | Mits_YP_BBB11_5LT_I_Ed_2EOS_GW | Mitsubishi FX3U
Zevenaar | BBB | BBB Vierkenshof 2 | BBB Vierkenshof 2 | Vierkenshof 2bij | Tolkamer |  | 51,858761 | 6,106980 | BBB 1 LP en 1 SP met 7 niveaumetingen | Mits_YP_BBB11_5LT_I_Ed_2EOS_GW_Rm | Mitsubishi FX3U
Zevenaar | BBB | BBB Wardstraat 28 | BBB Wardstraat 28 | Wardstraat 0 | Spijk |  | 51,850552 | 6,156897 | BBB 1 LP en 1 SP met 7 niveaumetingen | Mits_YP_BBB11_5LT_I_Ed_2EOS_GW_Rm | Mitsubishi FX3U
Zevenaar | BBB | BBB Witte Kruis 105 | BBB Witte Kruis 105 | Witte kruis 51.90493 105 | Babberich |  | 51,904857 | 6,109233 | BBB met 1 LP en 3 niveaumetingen | LWC2_Wago_BBR1_0_kalib | Landy WebController 2
Zevenaar | Gemaal | BBL De Methen Put 3 | BBL De Methen Put 3 | Zevenaar | Zevenaar |  | 51,937152 | 6,061816 | BBL met 2 pompen | APP721_20904_84 | Flygt APX Standalone
Zevenaar | Gemaal | BBL De Methen Stelselput | BBL De Methen Stelselput | Zonegge 322 | Zevenaar |  | 51,932999 | 6,067925 | BBL-overstort met 1 niveaumeting | APX761_60504_0010 | Flygt APX Standalone
Zevenaar | kWh-meting | DG Aerdtsedijk 8 | DG Aerdtsedijk 8 | Aerdtsedijk 8 | Aerdt |  | 51,893151 | 6,089759 | Energieverbruikmeting | Eaton kWh-verbruik v2001 | Eaton Modbus X-60
Zevenaar | kWh-meting | DG Groenestraat 40 | DG Groenestraat 40 | Groenestraat 40 | Pannerden |  | 51,895100 | 6,032958 | Energieverbruikmeting | Eaton kWh-verbruik v2001 | Eaton Modbus X-60
Zevenaar | kWh-meting | DG Groenestraat 46 | DG Groenestraat 46 | Groenestraat 46 | Pannerden |  | 51,895314 | 6,031940 | Energieverbruikmeting | Eaton kWh-verbruik v2001 | Eaton Modbus X-60
Zevenaar | kWh-meting | DG Herwensedijk 19 | DG Herwensedijk 19 | Herwensedijk 19 | Herwen |  | 51,875033 | 6,104046 | Energieverbruikmeting | Eaton kWh-verbruik v2001 | Eaton Modbus X-60
Zevenaar | kWh-meting | DG Hoogeweg 23c | DG Hoogeweg 23c | Hoogeweg 23c | Pannerden |  | 51,896932 | 6,033136 | Energieverbruikmeting | Eaton kWh-verbruik v2001 | Eaton Modbus X-60
Zevenaar | kWh-meting | DG Kijfwaard 10 | DG Kijfwaard 10 | Kijfwaard 10 | Pannerden |  | 51,874853 | 6,046134 | Energieverbruikmeting | Eaton kWh-verbruik v2001 | Eaton Modbus X-60
Zevenaar | kWh-meting | DG Loostraat 20 | DG Loostraat 20 | Loostraat 20 | Aerdt |  | 51,890569 | 6,075084 | Energieverbruikmeting | Eaton kWh-verbruik v2001 | Eaton Modbus X-60
Zevenaar | kWh-meting | DG Methen 2 | DG Methen 2 | Methen 2 | Zevenaar |  | 51,936461 | 6,060506 | Energieverbruikmeting | Eaton kWh-verbruik v2001 | Eaton Modbus X-60
Zevenaar | kWh-meting | DG Molenhoek 1 | DG Molenhoek 1 | Molenhoek 2op terrein | Herwen |  | 51,888450 | 6,099850 | Energieverbruikmeting | Eaton kWh-verbruik v2001 | Eaton Modbus X-60
Zevenaar | kWh-meting | DG Molenhoek 3a | DG Molenhoek 3a | Aerdtsedijk 3a | Herwen |  | 51,887327 | 6,101300 | Energieverbruikmeting | Eaton kWh-verbruik v2001 | Eaton Modbus X-60
Zevenaar | Gemaal | DG Nieuwe steeg 9 | DG Nieuwe steeg 9 | Nieuwe Steeg 9 | Zevenaar |  | 51,939585 | 6,091031 | 1 pomps drukrioolgemaal | SVA X16 | SVA X16
Zevenaar | kWh-meting | DG Pannerdensedijk 4 | DG Pannerdensedijk 4 | Pannerdensedijk 4 | Aerdt |  | 51,885617 | 6,087224 | Energieverbruikmeting | Eaton kWh-verbruik v2001 | Eaton Modbus X-60
Zevenaar | kWh-meting | DG Renbaan 1A | DG Renbaan 1A | Renbaan 1A | Pannerden |  | 51,890404 | 6,047752 | Energieverbruikmeting | Eaton kWh-verbruik v2001 | Eaton Modbus X-60
Zevenaar | kWh-meting | DG Renbaan 52 | DG Renbaan 52 | Renbaan 52 | Aerdt |  | 51,884161 | 6,069794 | Energieverbruikmeting | Eaton kWh-verbruik v2001 | Eaton Modbus X-60
Zevenaar | kWh-meting | DG Rijndijk 2 | DG Rijndijk 2 | Rijndijk 2 | Pannerden |  | 51,886006 | 6,051004 | Energieverbruikmeting | Eaton kWh-verbruik v2001 | Eaton Modbus X-60
Zevenaar | kWh-meting | DG Rijndijk 8 | DG Rijndijk 8 | Rijndijk 8 | Pannerden |  | 51,898134 | 6,026621 | Energieverbruikmeting | Eaton kWh-verbruik v2001 | Eaton Modbus X-60
Zevenaar | kWh-meting | DG Spijkerweg 3 | DG Spijkerweg 3 | Spijkerweg 3 | Spijk |  | 51,854572 | 6,151785 | Energieverbruikmeting | Eaton kWh-verbruik v2001 | Eaton Modbus X-60
Zevenaar | kWh-meting | DG Spijksedijk 1a | DG Spijksedijk 1a | Spijksedijk 1 | Spijk |  | 51,850532 | 6,109780 | Energieverbruikmeting | Eaton kWh-verbruik v2001 | Eaton Modbus X-60
Zevenaar | kWh-meting | DG Tragelweg 1 | DG Tragelweg 1 | Tragelweg 1 | Lobith |  | 51,858313 | 6,110203 | Energieverbruikmeting | Eaton kWh-verbruik v2001 | Eaton Modbus X-60
Zevenaar | Gemaal | DW Astreastraat 12 | DW Astreastraat 12 | Astreastraat 12t.o. | Tolkamer |  | 51,854580 | 6,093170 | Gemaal met 3 putten in elke put 1 pomp | Mits_YP_DW3_I_Ed_RWA | Mitsubishi FX3U
Zevenaar | Gemaal | DW Berenicestraat 9 | DW Berenicestraat 9 | Berenicestraat 25t.o. | Tolkamer |  | 51,854436 | 6,094489 | gemaal met 2 putten in elke put 1 pomp | Mits_YP_DW2_I_Ed_GW | Mitsubishi FX3U
Zevenaar | Gemaal | Mobiele installatie / NIEUW / NOG IBS | Mobiele installatie / NIEUW / NOG IBS | Professor Aalbersestraat 5 | Zevenaar |  | 51,926279 | 6,063120 | 1 pomps gemaal | SVA X16 | SVA X16
Zevenaar | Gemaal | OG Astreastraat 4 | OG Astreastraat 4 | Astreastraat 2 | Tolkamer |  | 51,854490 | 6,093585 | 2 pompsgemaal | Mits_YP_RG2_I_Ed_v2 | Mitsubishi FX3U
Zevenaar | Gemaal | RG 's-Gravenwaardsedijk 96 | RG 's-Gravenwaardsedijk 96 | Hoofdstraat | Tolkamer |  | 51,857170 | 6,101454 | 2 pompsgemaal | 210_RgGravenwaardsedijkNr210 | CarsUnit 5
Zevenaar | Gemaal | RG Aerdenburg 5 | RG Aerdenburg 5 | Aerdenburg 5tussen nr. 4 en 5 | Aerdt |  | 51,895732 | 6,081557 | 2 pompsgemaal | Mits_YP_RG2_I_Ed | Mitsubishi FX3U
Zevenaar | Gemaal | RG Babberichseweg 2 | RG Babberichseweg 2 | Babberichseweg 2 | Zevenaar |  | 51,921718 | 6,084514 | 1 pompsgemaal | SVA X16 | SVA X16
Zevenaar | Gemaal | RG Beekseweg 8 | RG Beekseweg 8 | Beekseweg 0 | Babberich |  | 51,905559 | 6,129128 | 2 pompsgemaal | 107_RgBeekseweg | CarsUnit 5
Zevenaar | Gemaal | RG Beekseweg 44 | RG Beekseweg 44 | Beekseweg 44 | Babberich |  | 51,905214 | 6,146270 | 2 pompsgemaal | LWC2_Wago_RPR2 | Landy WebController 2
Zevenaar | Gemaal | RG Beuningsestraat 4 | RG Beuningsestraat 4 | Beuningsestraat 9-1 | Aerdt |  | 51,896520 | 6,069640 | 2 pompsgemaal | Mits_YP_RG2_I_Ed_Ha | Mitsubishi FX3U
Zevenaar | Gemaal | RG Bijlandseweg 25 | RG Bijlandseweg 25 | Bijlandseweg 25links van / bij ingang Shipyard De Hoop | Tolkamer |  | 51,855371 | 6,096363 | 1 pompsgemaal | APP300_11311_1p | Flygt APX Standalone
Zevenaar | Gemaal | RG Bingerdensedijk 13 | RG Bingerdensedijk 13 | Bingerdensedijk 13 | Giesbeek |  | 51,995500 | 6,080800 | 2 pompsgemaal | Mits_L_RPR2_v2 | Mitsubishi FX3U
Zevenaar | Gemaal | RG Bongerd 8 | RG Bongerd 8 | Bongerd 8 | Giesbeek |  | 51,995730 | 6,066190 | 2 pompsgemaal | Mits_L_RPR2_v2 | Mitsubishi FX3U
Zevenaar | Gemaal | RG Boswaaisestraat 3 | RG Boswaaisestraat 3 | Boswaaisestraat 3t.o. | Herwen |  | 51,880660 | 6,100830 | 2 pompsgemaal | Mits_YP_RG2_I_Ed | Mitsubishi FX3U
Zevenaar | Gemaal | RG Buurtschap Holtkamp | RG Buurtschap Holtkamp | Landeweerdijk | Zevenaar |  | 51,918177 | 6,109832 | 2 pompsgemaal | LWC2_Wago_RPR2 | Landy WebController 2
Zevenaar | Gemaal | RG De Koppeling 10 | RG De Koppeling 10 | De Koppeling 10 | Angerlo |  | 51,998271 | 6,143507 | 2 pompsgemaal | Mits_L_RPR2 | Mitsubishi FX3U
Zevenaar | Gemaal | RG De Raai 20 | RG De Raai 20 | De Krib 28t.o. / bij garages achter Boterdijk 21 | Tolkamer |  | 51,853570 | 6,105810 | 2 pompsgemaal | Mits_YP_RG2_I_Ed_Samenloop | Mitsubishi FX3U
Zevenaar | Gemaal | RG Edisonstraat 76 | RG Edisonstraat 76 | Edisonstraat 76 | Zevenaar |  | 51,931880 | 6,100220 | 2 pompsgemaal | Mits_L_RPR2_v2 | Mitsubishi FX3U
Zevenaar | Gemaal | RG Engeveldweg 16 | RG Engeveldweg 16 | Engeveldweg 14 | Zevenaar |  | 51,926215 | 6,060823 | 3 pompsgemaal | 106_RgEngeveldweg | CarsUnit 5
Zevenaar | Gemaal | RG Geitenwaard 4 | RG Geitenwaard 4 | Geitenwaard 4 | Aerdt |  | 51,879060 | 6,076330 | 2 pompsgemaal | Mits_YP_RG2_I_Edn | Mitsubishi FX3U
Zevenaar | Gemaal | RG Gouwzeestraat 1 | RG Gouwzeestraat 1 | Gouwzeestraat 1 | Tolkamer |  | 51,855430 | 6,094820 | 2 pompsgemaal | Mits_YP_RG2_I_Ed_v2 | Mitsubishi FX3U
Zevenaar | Gemaal | RG Groenestraat 72 / NIEUW / NOG IBS | RG Groenestraat 72 / NIEUW / NOG IBS | Groenestraat 72 | Lathum |  | 51,981230 | 6,047306 | 1 pompsgemaal | SVA X16 | SVA X16
Zevenaar | Gemaal | RG Heeremäten 1 | RG Heeremäten 1 | Heerenmäten 1 | Zevenaar |  | 51,934582 | 6,059576 | 2 pompsgemaal | YP-CU-RG2P v1.06 | CarsUnit 5
Zevenaar | Gemaal | RG Heilige Huisjes 24 | RG Heilige Huisjes 24 | HH Huisjes 24rechts naast / links van Schaarlandpad | Zevenaar |  | 51,922355 | 6,062777 | 2 pompsgemaal | Mits_YP_RG2_I_Ha_B_Blokk | Mitsubishi FX3U
Zevenaar | Gemaal | RG Hengelder | RG Hengelder | Hengelder | Zevenaar |  | 51,927062 | 6,097375 | 2 pompsgemaal | Phoenix_Aladna_RG2P_Debiet_Druk_Energie | IEC60870-5-104 v2
Zevenaar | Gemaal | RG Hengelder 1 | RG Hengelder 1 | Hengelder 1 | Zevenaar |  | 51,926622 | 6,093334 | 2 pompsgemaal | Mits_L_RPR2 | Mitsubishi FX3U
Zevenaar | Gemaal | RG Herwensedijk 12 | RG Herwensedijk 12 | Herwensedijk 12na afrit linksaf 50 m verder aan rechterkant | Herwen |  | 51,872970 | 6,110730 | 2 pompsgemaal | Mits_YP_RG2_I_Ed | Mitsubishi FX3U
Zevenaar | Gemaal | RG Heuvelakkersestraat 25 | RG Heuvelakkersestraat 25 | Heuvelakkersestraat 25links van / achter schuur | Aerdt |  | 51,886420 | 6,089850 | 2 pompsgemaal | Mits_YP_RG2_I_Ed | Mitsubishi FX3U
Zevenaar | gemaal | RG Hunneveldweg 2A | RG Hunneveldweg 2A | Hunneveldweg 2A | Zevenaar |  | 51,941100 | 6,081230 | ? | Adesys_YP_Alarmmelder_2_ingangen | Adesys alarmmelder
Zevenaar | Gemaal | RG Huygenslaan 15 | RG Huygenslaan 15 | Huygenslaan 17 | Zevenaar |  | 51,931854 | 6,084986 | 2 pompsgemaal | 117_GemZevenaarNr117 | CarsUnit 5
Zevenaar | Gemaal | RG Julie Postelstraat 27 | RG Julie Postelstraat 27 | Julie Postelstraat 1achter | Zevenaar |  | 51,928060 | 6,081080 | 2 pompsgemaal | Mits_YP_RG2_Ha_B | Mitsubishi FX3U
Zevenaar | Gemaal | RG Kampstraat 33 | RG Kampstraat 33 | Noordeinde 0 | Zevenaar |  | 51,933669 | 6,076552 | 2 pompsgemaal | 101_RgKampstraat | CarsUnit 5
Zevenaar | Gemaal | RG Kijfwaard 13 | RG Kijfwaard 13 | Kijfwaard 7 | Pannerden |  | 51,873920 | 6,053220 | 2 pompsgemaal | Mits_YP_RG2_I_Ed_v2_negeerP2 | Mitsubishi FX3U
Zevenaar | Gemaal | RG Kijfwaard 25 | RG Kijfwaard 25 | Kijfwaard 25bij | Pannerden |  | 51,874630 | 6,064150 | 2 pompsgemaal | Mits_YP_RG2_I_Ed | Mitsubishi FX3U
Zevenaar | Drukgemaal | RG Kortslag off grid | RG Kortslag off grid | Kortslag 2A | Zevenaar |  | 51,967894 | 6,068667 | 1 pompsgemaal | Mits_MPv2_RG1_Off Grid | Mitsubishi Mous Driver
Zevenaar | Gemaal | RG Kulturweide 13 | RG Kulturweide 13 | Kulturweide 13 | Babberich |  | 51,907010 | 6,117940 | 2 pompsgemaal | YP-CU-RG2P v1.07 | CarsUnit 5
Zevenaar | Gemaal | RG Kwartiersedijk 20 | RG Kwartiersedijk 20 | Kwartiersedijk 20 | Babberich |  | 51,903860 | 6,144590 | 2 pompsgemaal | L_LINE_M2_StandAlone | Landy ME
Zevenaar | Gemaal | RG Lammerenhof 14 | RG Lammerenhof 14 | Schaapsdrift 0 | Zevenaar |  | 51,932421 | 6,087712 | 2 pompsgemaal | 102_RgSchaapdrift | CarsUnit 5 + PLC
Zevenaar | Gemaal | RG Landaansestraat 1A | RG Landaansestraat 1A | Landaansestraat 1 | Giesbeek |  | 51,987086 | 6,060568 | 1 pompsgemaal | SVA X16 | SVA X16
Zevenaar | Gemaal | RG Loostraat 22 | RG Loostraat 22 | Loostraat 22 | Aerdt |  | 51,884310 | 6,073730 | 2 pompsgemaal | Mits_YP_RG2_I_Ed_v2 | Mitsubishi FX3U
Zevenaar | Gemaal | RG Marsweg 2 (H) | RG Marsweg 2 (H) | Marsweg 2 | Lathum |  | 51,994820 | 6,030270 | 2 pompsgemaal | Mits_L_RPR2 | Mitsubishi FX3U
Zevenaar | Gemaal | RG Marsweg 12 (V) | RG Marsweg 12 (V) | Marsweg 12Standplatz HH2 | Lathum |  | 52,009870 | 6,054970 | 2 pompsgemaal | Mits_MP_RG2_I_Ha_Nood_v2 | Mitsubishi FX3U
Zevenaar | Gemaal | RG Mathena 1 | RG Mathena 1 | 0 | Zevenaar |  | 51,922647 | 6,077757 | 2 pompsgemaal | 119_GemZevenaarNr119 | CarsUnit 5
Zevenaar | Gemaal | RG Mercurion 30 | RG Mercurion 30 | Mercurion 30 | Zevenaar |  | 51,942760 | 6,073400 | 2 pompsgemaal | Mits_L_RPR2_v2 | Mitsubishi FX3U
Zevenaar | Gemaal | RG Methen 4 | RG Methen 4 | Methen 4 | Zevenaar |  | 51,928726 | 6,055956 | 2 pompsgemaal | YP-CU-RG2P v1.06 | CarsUnit 5
Zevenaar | Gemaal | RG Molenhoek 1 | RG Molenhoek 1 | Molenhoek 2op terrein | Herwen |  | 51,888450 | 6,099850 | 2 pompsgemaal | Mits_YP_RG2_I_Ed_Ha_negeerP2 | Mitsubishi FX3U
Zevenaar | Gemaal | RG Oud Zevenaarseweg 50 | RG Oud Zevenaarseweg 50 | Oud Zevenaarseweg 50 | Zevenaar |  | 51,919980 | 6,078700 | 2 pompsgemaal | Mits_L_RPR2_Blokkering_v2 | Mitsubishi FX3U
Zevenaar | Gemaal | RG Oude Kleefsepostweg 31 | RG Oude Kleefsepostweg 31 | Oude Kleefsep Weg 31rechts in weiland | Spijk |  | 51,849690 | 6,165630 | 2 pompsgemaal | Mits_YP_RG2_I_Ed_Ha | Mitsubishi FX3U
Zevenaar | Gemaal | RG Oude Steeg 13 | RG Oude Steeg 13 | Oude Steeg 13 | Zevenaar |  | 51,962141 | 6,076896 | 2 pomps droogopgesteld gemaal met freq-regelaats en bypassregeling en afsluiter | 033_GemZevenaarNr033 | CarsUnit 5
Zevenaar | BBB | RG Overstortleiding Vierkenshof 2 | RG Overstortleiding Vierkenshof 2 | Vierkenshof 2 | Lobith |  | 51,858759 | 6,106982 | 1 pompsgemaal | L_LITE_1p | Landy Lite
Zevenaar | Gemaal | RG Platanenlaan 1 | RG Platanenlaan 1 | Platanenlaan 4 | Zevenaar |  | 51,938210 | 6,072610 | 3 pompsgemaal | Mits_MP_RG3_2LT_I_Ha_FR_Samenloop | Mitsubishi FX3U
Zevenaar | Gemaal | RG Rhedense Veerweg 1 | RG Rhedense Veerweg 1 | Rhedense Veerweg 1 | Giesbeek |  | 51,997594 | 6,064983 | 1 pompsgemaal | SVA X16 | SVA X16
Zevenaar | Gemaal | RG Ringbaan-Zuid | RG Ringbaan-Zuid | Ringbaan-Zuid 0 | Zevenaar |  | 51,924418 | 6,063974 | 2 pompsgemaal | Mits_L_RPR2_Blokkering | Mitsubishi FX3U
Zevenaar | Gemaal | RG Ringbaan-Zuid (ZE-MK-36-0) | RG Ringbaan-Zuid (ZE-MK-36-0) | Ringbaan-Zuid 0 | Zevenaar |  | 51,924418 | 6,063974 | 2 pompsgemaal | YP-CU-RG2P v1.06 | CarsUnit 5
Zevenaar | Gemaal | RG Ringdam 3 Pannerden | RG Ringdam 3 Pannerden | Ringdam 4t.o. | Pannerden |  | 51,897470 | 6,028300 | 1 pompsgemaal | Mits_YP_RG1_I_Ed | Mitsubishi FX3U
Zevenaar |  | RG Ringdam 5 Herwen | RG Ringdam 5 Herwen | Ringdam 5links van | Herwen |  | 51,875304 | 6,105067 | 2 pompsgemaal | APP300_21311_2p | Flygt APX Standalone
Zevenaar | Gemaal | RG Ringoven 2 | RG Ringoven 2 | Ringoven 2 | Giesbeek |  | 51,998030 | 6,070120 | 2 pompsgemaal | Mits_L_RPR2 | Mitsubishi FX3U
Zevenaar | Gemaal | RG Ringoven 2 TEST / NIEUW / NOG NIET IN BEDRIJF | RG Ringoven 2 TEST / NIEUW / NOG NIET IN BEDRIJF | Ringoven 2 | Giesbeek |  | 51,998030 | 6,070120 | 2 pompsgemaal | Phoenix_YP_RG2_I_Ha_FQI_Nood__v2 | IEC60870-5-104 v2
Zevenaar | Gemaal | RG Roodwilligen 40 | RG Roodwilligen 40 | Roodwilligen 40 | Zevenaar |  | 51,942564 | 6,057826 | 2 pompsgemaal | Mits_MP_RG2_I_Ha_Nood_v2 | Mitsubishi FX3U
Zevenaar | Gemaal | RG Rotonde Ganzepoelweg | RG Rotonde Ganzepoelweg | Ganzepoelweg 0Rotonde | Angerlo |  | 51,996403 | 6,142237 | 2 pompsgemaal | Mits_L_RPR2 | Mitsubishi FX3U
Zevenaar | Gemaal | RG Rotonde Zwalmstraat 35 | RG Rotonde Zwalmstraat 35 | 0 | Giesbeek |  | 51,991617 | 6,066576 | 2 pompsgemaal | 116_GemZevenaarNr116 | CarsUnit 5
Zevenaar | Gemaal | RG Spijksedijk 4 A | RG Spijksedijk 4 A | Spijksedijk 3-129 | Spijk |  | 51,851370 | 6,117000 | 2 pompsgemaal | Mits_YP_RG2_I_Ed_Samenloop | Mitsubishi FX3U
Zevenaar | Gemaal | RG St Annastraat 1 | RG St Annastraat 1 | Sint Annastraat 1 | Zevenaar |  | 51,915021 | 6,082468 | 2 pompsgemaal | Mits_MP_RG2_I_Ha_Nood_v2_Blokk | Mitsubishi FX3U
Zevenaar | Gemaal | RG Tengnagelwaard 12 | RG Tengnagelwaard 12 | Tengnagelwaard 12t.o. | Spijk |  | 51,855380 | 6,126160 | 2 pompsgemaal | Mits_YP_RG2_I_Ed_Samenloop | Mitsubishi FX3U
Zevenaar | Gemaal | RG Tera 6 DWA | RG Tera 6 DWA | Hazenpad 6 | Zevenaar |  | 51,921426 | 6,116509 | 2 pompsgemaal | 123_GemZevenaarNr123 | CarsUnit 5
Zevenaar | Gemaal | RG Tera 6 HWA | RG Tera 6 HWA | Hazenpad 6 | Zevenaar |  | 51,921426 | 6,116509 | 1 Pompsgemaal | 122_GemZevenaarNr122 | CarsUnit 5
Zevenaar | Gemaal | RG Veem 5 | RG Veem 5 | Veem 5 | Babberich |  | 51,906094 | 6,148172 | 2 pompsgemaal | LWC2_Wago_RPR2 | Landy WebController 2
Zevenaar | Gemaal | RG Vierkenshof 2 | RG Vierkenshof 2 | Vierkenshof 2bij | Tolkamer |  | 51,858800 | 6,106809 | 2 pompsgemaal | Mits_YP_RG2_I_Ed_Samenloop | Mitsubishi FX3U
Zevenaar | Gemaal | RG Vlijtweg 2 | RG Vlijtweg 2 | Vlijtweg 2 | Pannerden |  | 51,887750 | 6,048730 | 2 pompsgemaal | Mits_YP_RG2_I_Ed_Ha_v2 | Mitsubishi FX3U
Zevenaar | Gemaal | RG Waterlelie 2 | RG Waterlelie 2 | Waterlelie 2 | Angerlo |  | 51,996221 | 6,144530 | 2 pompsgemaal | Mits_L_RPR2 | Mitsubishi FX3U
Zevenaar | Gemaal | RG Watervogel 23 | RG Watervogel 23 | Watervogel 23 | Giesbeek |  | 51,990950 | 6,044600 | 2 pompsgemaal | Mits_L_RPR2_v2 | Mitsubishi FX3U
Zevenaar | Gemaal | RG Zandakker 23 | RG Zandakker 23 | Zandakker 23 | Babberich |  | 51,907834 | 6,115113 | 2 pompsgemaal | LWC2_Wago_RPR2_DM_StMel | Landy WebController 2
Zevenaar | Gemaal | RG Zonegge 03 18 | RG Zonegge 03 18 | 0 | Zevenaar |  | 51,933012 | 6,067885 | 2 putten met 2 pompen en lozen in een lozingsput (special) | 103_RWADWAArnhemseweg | CarsUnit 5
Zevenaar | Gemaal | RG Zuiderlaan 26 | RG Zuiderlaan 26 | Zuiderlaan 28E | Zevenaar |  | 51,921830 | 6,072760 | 2 pompsgemaal | Mits_YP_RG2_Relaisbesturing_Blokk | Mitsubishi FX3U
Zevenaar | Gemaal | TG Babberichseweg 2 | TG Babberichseweg 2 | Babberichseweg 2 | Zevenaar |  | 51,920878 | 6,086870 | Tunnelgemaal met 2 pompen | APP900_21104_2p | Flygt APX Standalone
Zevenaar | Gemaal | TG Einsteinstraat / Exa | TG Einsteinstraat / Exa | Einsteinstraat 0Exa | Zevenaar |  | 51,926370 | 6,107320 | Tunnelgemaal met 2 pompen | APP900_21102_2p | Flygt APX Standalone
Zevenaar | Gemaal | TG Kwartiersedijk 7 | TG Kwartiersedijk 7 | Kwartiersedijk 0 | Babberich |  | 51,902856 | 6,135497 | Tunnelgemaal met 2 pompen | 115_GemZevenaarNr115 | CarsUnit 5
Zevenaar | Vacuumgemaal | VG Babberichseweg 58 B | VG Babberichseweg 58 B | 0 | Zevenaar |  | 51,911909 | 6,100673 | Vacuum gemaal 2 pompen | 112_RgBabberichseweg | CarsUnit 5
Zevenaar | Vacuumgemaal | VG Slenterweg 10 | VG Slenterweg 10 | Rosandeweg 1 | Zevenaar |  | 51,919025 | 6,059430 | Vacuum gemaal 2 pompen | 113_ZevenaarRgDeOoyNr113 | CarsUnit 5
Zevenaar | Overstort | 012615BBB007 | Kerkweg | Kerkweg | Aerdt | Aerdt kern |  |  |  | template nog niet bekend | Moet nog bepaald worden |  |  | Meting moet nog ingekocht worden
Zevenaar | Overstort | 112575BBB05 | Heesackers | Heesackers | Zevenaar | Stegeslag-Lentemorgen |  |  |  | template nog niet bekend | Moet nog bepaald worden |  |  | Meting moet nog ingekocht worden
Zevenaar | Overstort | O1448 | Ringbaan-Noord | Ringbaan-Noord | Zevenaar | X (transportleiding) |  |  |  | template nog niet bekend | Moet nog bepaald worden |  |  | Meting moet nog ingekocht worden
Zevenaar | Overstort | R-361 | Zwarteweg | Zwarteweg | Tolkamer | Tolkamer kern |  |  |  | template nog niet bekend | Moet nog bepaald worden |  |  | Meting moet nog ingekocht worden
Zevenaar | Overstort | NP28U | Platanenlaan 7 | Platanenlaan 7 | Zevenaar | BBL Methen |  |  |  | template nog niet bekend | Moet nog bepaald worden |  |  | Meting moet nog ingekocht worden
Zevenaar | Overstort | NP04 | Straatsburg 3 | Straatsburg 3 | Zevenaar | BBL Methen |  |  |  | template nog niet bekend | Moet nog bepaald worden |  |  | Meting moet nog ingekocht worden
Zevenaar | Overstort | NP18 | Von Weberstraat 65 | Von Weberstraat 65 | Zevenaar | BBL Methen |  |  |  | template nog niet bekend | Moet nog bepaald worden |  |  | Meting moet nog ingekocht worden
Zevenaar | Overstort | NP21C | Zonegge 17 | Zonegge 17 | Zevenaar | BBL Methen |  |  |  | template nog niet bekend | Moet nog bepaald worden |  |  | Meting moet nog ingekocht worden
Zevenaar | Overstort | R-11137 | Batavenweg | Batavenweg | Herwen | BBL |  |  |  | template nog niet bekend | Moet nog bepaald worden |  |  | Meting moet nog ingekocht worden
Zevenaar | Overstort | PA-OSL-3 | Industrieweg 1 | Industrieweg 1 | Pannerden | BBL ? |  |  |  | template nog niet bekend | Moet nog bepaald worden |  |  | Meting moet nog ingekocht worden
Zevenaar | Overstort | O310B | Oosteinde 22 | Oosteinde 22 | Zevenaar | X (transportleiding) |  |  |  | template nog niet bekend | Moet nog bepaald worden |  |  | Meting moet nog ingekocht worden
Zevenaar | Overstort | F1399I | Engeveldweg 18 | Engeveldweg 18 | Zevenaar | Engeveld |  |  |  | template nog niet bekend | Moet nog bepaald worden |  |  | Meting moet nog ingekocht worden
Zevenaar | Overstort | R-1031 | Halve Maan 22 | Halve Maan 22 | Lobith | Lobith kern |  |  |  | template nog niet bekend | Moet nog bepaald worden |  |  | Meting moet nog ingekocht worden
Zevenaar | Overstort | O1777 | Heerenmaten 41 | Heerenmaten 41 | Zevenaar | Heerenmaten |  |  |  | template nog niet bekend | Moet nog bepaald worden |  |  | Meting moet nog ingekocht worden
Zevenaar | Overstort | O1710 | Citer 8 | Citer 8 | Zevenaar | Heerenmaten |  |  |  | template nog niet bekend | Moet nog bepaald worden |  |  | Meting moet nog ingekocht worden
Zevenaar | Overstort | 2000111 | Bingerdensedijk 37 | Bingerdensedijk 37 | Giesbeek | Giesbeek Kern |  |  |  | template nog niet bekend | Moet nog bepaald worden |  |  | Meting moet nog ingekocht worden
Zevenaar | Overstort | O2305 | Platanenlaan 2 | Platanenlaan 2 | Zevenaar | Stegeslag-Lentemorgen |  |  |  | template nog niet bekend | Moet nog bepaald worden |  |  | Meting moet nog ingekocht worden
Zevenaar | Overstort | O2211 | Schaapsdrift 31 | Schaapsdrift 31 | Zevenaar | Tatelaar-De Horst |  |  |  | template nog niet bekend | Moet nog bepaald worden |  |  | Meting moet nog ingekocht worden
Zevenaar | Overstort | O5002 | Markt 33 | Markt 33 | Zevenaar | Engeveld |  |  |  | template nog niet bekend | Moet nog bepaald worden |  |  | Meting moet nog ingekocht worden
Zevenaar | Overstort | O1953 | Edisonstraat 8 | Edisonstraat 8 | Zevenaar | Tatelaar-De Horst |  |  |  | template nog niet bekend | Moet nog bepaald worden |  |  | Meting moet nog ingekocht worden
Zevenaar | Overstort | H1693 | Micro 9 | Micro 9 | Zevenaar | Zevenpoort |  |  |  | template nog niet bekend | Moet nog bepaald worden |  |  | Meting moet nog ingekocht worden
Zevenaar | Overstort | HO8315 | Zandakker 4 | Zandakker 4 | Babberich | Babberich Noord |  |  |  | template nog niet bekend | Moet nog bepaald worden |  |  | Meting moet nog ingekocht worden
Zevenaar | Overstort | O4584 | Heilige Huisjes 40 | Heilige Huisjes 40 | Zevenaar | Heilige Huisjes |  |  |  | template nog niet bekend | Moet nog bepaald worden |  |  | Meting moet nog ingekocht worden
Zevenaar | Overstort | O710A | Zuiderlaan 28F | Zuiderlaan 28F | Zevenaar | Zuidspoor |  |  |  | template nog niet bekend | Moet nog bepaald worden |  |  | Meting moet nog ingekocht worden
Zevenaar | Overstort | PA-OSL-1 | Aerdtsestraat 48A | Aerdtsestraat 48A | Pannerden | Pannerden kern |  |  |  | template nog niet bekend | Moet nog bepaald worden |  |  | Meting moet nog ingekocht worden
Waterschap Rijn en Ijssel | Waterschaps vuilwater gemaal | WRY_AAL_VWG_GAVT | RG Aalsvoort | [6 empty] | Via TeleController | TeleController |  | Zie PvE - Hoofdstuk 8 | 1
Waterschap Rijn en Ijssel | Waterschaps vuilwater gemaal | WRY_AD_VWG_GATD | RG Achter Drempt | [6 empty] | Via TeleController | TeleController |  | Zie PvE - Hoofdstuk 9 | 1
Waterschap Rijn en Ijssel | Waterschaps vuilwater gemaal | WRY_ALM_VWG_GAMN | RG Almen | [6 empty] | Via TeleController | TeleController |  | Zie PvE - Hoofdstuk 10 | 1
Waterschap Rijn en Ijssel | Waterschaps vuilwater gemaal | WRY_ANG_VWG_GAGL | RG Angerlo | [6 empty] | Via TeleController | TeleController |  | Zie PvE - Hoofdstuk 11 | 1
Waterschap Rijn en Ijssel | Waterschaps vuilwater gemaal | WRY_AZE_VWG_GAZW | RG Azewijn | [6 empty] | Via TeleController | TeleController |  | Zie PvE - Hoofdstuk 12 | 1
Waterschap Rijn en Ijssel | Waterschaps vuilwater gemaal | WRY_BA_VWG_GBAK | RG Baak | [6 empty] | Via TeleController | TeleController |  | Zie PvE - Hoofdstuk 13 | 1
Waterschap Rijn en Ijssel | Waterschaps vuilwater gemaal | WRY_BAR_VWG_GBCM | RG Barchem | [6 empty] | Via TeleController | TeleController |  | Zie PvE - Hoofdstuk 14 | 1
Waterschap Rijn en Ijssel | Waterschaps vuilwater gemaal | WRY_BDB_VWG_GBDB | RG Breedenbroek | [6 empty] | Via TeleController | TeleController |  | Zie PvE - Hoofdstuk 15 | 1
Waterschap Rijn en Ijssel | Waterschaps vuilwater gemaal | WRY_BEL_VWG_GBTM | RG Beltrum | [6 empty] | Via TeleController | TeleController |  | Zie PvE - Hoofdstuk 16 | 1
Waterschap Rijn en Ijssel | Waterschaps vuilwater gemaal | WRY_BOR_VWG_GBCL | RG Borculo | [6 empty] | Via TeleController | TeleController |  | Zie PvE - Hoofdstuk 17 | 1
Waterschap Rijn en Ijssel | Waterschaps vuilwater gemaal | WRY_BRA_VWG_GBMT | RG Braamt | [6 empty] | Via TeleController | TeleController |  | Zie PvE - Hoofdstuk 18 | 1
Waterschap Rijn en Ijssel | Waterschaps vuilwater gemaal | WRY_BRE_VWG_GBDV | RG Bredevoort | [6 empty] | Via TeleController | TeleController |  | Zie PvE - Hoofdstuk 19 | 1
Waterschap Rijn en Ijssel | Waterschaps vuilwater gemaal | WRY_BUU_VWG_GBSE | RG Buurse | [6 empty] | Via TeleController | TeleController |  | Zie PvE - Hoofdstuk 20 | 1
Waterschap Rijn en Ijssel | Waterschaps vuilwater gemaal | WRY_DID_VWG_GDDM | RG Didam | [6 empty] | Via TeleController | TeleController |  | Zie PvE - Hoofdstuk 21 | 1
Waterschap Rijn en Ijssel | Waterschaps vuilwater gemaal | WRY_DOE_VWG_GDBG | RG Doesburg | [6 empty] | Via TeleController | TeleController |  | Zie PvE - Hoofdstuk 22 | 1
Waterschap Rijn en Ijssel | Realtime control | WRY_DOET_PLC_RTC | Gateway-PLC | [6 empty] | ABB-PLC- Modbus | ABB-PLC-Modbus |  | Zie PvE - Hoofdstuk 23 | 1
Waterschap Rijn en Ijssel | Waterschaps vuilwater gemaal | WRY_DUI_VWG_GDVN | RG Duiven | [6 empty] | Via TeleController | TeleController |  | Zie PvE - Hoofdstuk 24 | 1
Waterschap Rijn en Ijssel | Waterschaps vuilwater gemaal | WRY_EEF_VWG_GEDE | RG Eefde | [6 empty] | Via TeleController | TeleController |  | Zie PvE - Hoofdstuk 25 | 1
Waterschap Rijn en Ijssel | Waterschaps vuilwater gemaal | WRY_EIB_VWG_GEBG | RG Eibergen | [6 empty] | Via TeleController | TeleController |  | Zie PvE - Hoofdstuk 26 | 1
Waterschap Rijn en Ijssel | Waterschaps vuilwater gemaal | WRY_EPS_VWG_GESE | RG Epse | [6 empty] | Via TeleController | TeleController |  | Zie PvE - Hoofdstuk 27 | 1
Waterschap Rijn en Ijssel | Waterschaps vuilwater gemaal | WRY_GEE_VWG_GGTR | RG Geesteren | [6 empty] | Via TeleController | TeleController |  | Zie PvE - Hoofdstuk 28 | 1
Waterschap Rijn en Ijssel | Waterschaps vuilwater gemaal | WRY_GEN_VWG_GEBS | RG Engbergseweg | [6 empty] | Via TeleController | TeleController |  | Zie PvE - Hoofdstuk 29 | 1
Waterschap Rijn en Ijssel | Waterschaps vuilwater gemaal | WRY_GOR_VWG_GGSL | RG Gorssel | [6 empty] | Via TeleController | TeleController |  | Zie PvE - Hoofdstuk 30 | 1
Waterschap Rijn en Ijssel | Waterschaps vuilwater gemaal | WRY_GRO_VWG_GGLO | RG Groenlo | [6 empty] | Via TeleController | TeleController |  | Zie PvE - Hoofdstuk 31 | 1
Waterschap Rijn en Ijssel | Waterschaps vuilwater gemaal | WRY_GRO_VWG_GGSN | RG Groessen | [6 empty] | Via TeleController | TeleController |  | Zie PvE - Hoofdstuk 32 | 1
Waterschap Rijn en Ijssel | Waterschaps vuilwater gemaal | WRY_HA_VWG_GHLE | RG Halle | [6 empty] | Via TeleController | TeleController |  | Zie PvE - Hoofdstuk 33 | 1
Waterschap Rijn en Ijssel | Waterschaps vuilwater gemaal | WRY_HAR_VWG_GHRV | RG Harreveld | [6 empty] | Via TeleController | TeleController |  | Zie PvE - Hoofdstuk 34 | 1
Waterschap Rijn en Ijssel | Waterschaps vuilwater gemaal | WRY_HAR_VWG_GHSN | RG Harfsen | [6 empty] | Via TeleController | TeleController |  | Zie PvE - Hoofdstuk 35 | 1
Waterschap Rijn en Ijssel | Waterschaps vuilwater gemaal | WRY_HE_VWG_GHGL | RG Hengelo | [6 empty] | Via TeleController | TeleController |  | Zie PvE - Hoofdstuk 36 | 1
Waterschap Rijn en Ijssel | Waterschaps vuilwater gemaal | WRY_HEE_VWG_GHRB | RG s-Heerenberg | [6 empty] | Via TeleController | TeleController |  | Zie PvE - Hoofdstuk 37 | 1
Waterschap Rijn en Ijssel | Waterschaps vuilwater gemaal | WRY_HEU_VWG_GHNE | RG de Heurne | [6 empty] | Via TeleController | TeleController |  | Zie PvE - Hoofdstuk 38 | 1
Waterschap Rijn en Ijssel | Waterschaps vuilwater gemaal | WRY_HK_VWG_GHKP | RG Hoog-Keppel | [6 empty] | Via TeleController | TeleController |  | Zie PvE - Hoofdstuk 39 | 1
Waterschap Rijn en Ijssel | Waterschaps vuilwater gemaal | WRY_HU_VWG_GHML | RG Hummelo | [6 empty] | Via TeleController | TeleController |  | Zie PvE - Hoofdstuk 40 | 1
Waterschap Rijn en Ijssel | Waterschaps vuilwater gemaal | WRY_KAN_VWG_GKNS | RG Kanaalstraat | [6 empty] | Via TeleController | TeleController |  | Zie PvE - Hoofdstuk 41 | 1
Waterschap Rijn en Ijssel | Waterschaps vuilwater gemaal | WRY_KE_VWG_GKEB | RG Keijenborg | [6 empty] | Via TeleController | TeleController |  | Zie PvE - Hoofdstuk 42 | 1
Waterschap Rijn en Ijssel | Waterschaps vuilwater gemaal | WRY_KE_VWG_GKPL | RG Keppel | [6 empty] | Via TeleController | TeleController |  | Zie PvE - Hoofdstuk 43 | 1
Waterschap Rijn en Ijssel | Waterschaps vuilwater gemaal | WRY_KIE_VWG_GKTD | RG Kieftendijk | [6 empty] | Via TeleController | TeleController |  | Zie PvE - Hoofdstuk 44 | 1
Waterschap Rijn en Ijssel | Waterschaps vuilwater gemaal | WRY_KIL_VWG_GKDR | RG Kilder | [6 empty] | Via TeleController | TeleController |  | Zie PvE - Hoofdstuk 45 | 1
Waterschap Rijn en Ijssel | Waterschaps vuilwater gemaal | WRY_KIS_VWG_GKVL | RG Kisveld | [6 empty] | Via TeleController | TeleController |  | Zie PvE - Hoofdstuk 46 | 1
Waterschap Rijn en Ijssel | Waterschaps vuilwater gemaal | WRY_LAR_VWG_GLRN | RG Laren | [6 empty] | Via TeleController | TeleController |  | Zie PvE - Hoofdstuk 47 | 1
Waterschap Rijn en Ijssel | Waterschaps vuilwater gemaal | WRY_LEN_VWG_GLGL | RG Lengel | [6 empty] | Via TeleController | TeleController |  | Zie PvE - Hoofdstuk 48 | 1
Waterschap Rijn en Ijssel | Waterschaps vuilwater gemaal | WRY_LIC_VWG_GLTV | RG Lichtenvoorde | [6 empty] | Via TeleController | TeleController |  | Zie PvE - Hoofdstuk 49 | 1
Waterschap Rijn en Ijssel | Waterschaps vuilwater gemaal | WRY_LIE_VWG_GLVD | RG Lievelde | [6 empty] | Via TeleController | TeleController |  | Zie PvE - Hoofdstuk 50 | 1
Waterschap Rijn en Ijssel | Waterschaps vuilwater gemaal | WRY_LK_VWG_GLKP | RG Laag-Keppel | [6 empty] | Via TeleController | TeleController |  | Zie PvE - Hoofdstuk 51 | 1
Waterschap Rijn en Ijssel | Waterschaps vuilwater gemaal | WRY_LOC_VWG_GLCM | RG Lochem | [6 empty] | Via TeleController | TeleController |  | Zie PvE - Hoofdstuk 52 | 1
Waterschap Rijn en Ijssel | Waterschaps vuilwater gemaal | WRY_LOE_VWG_GLBK | RG Loerbeek | [6 empty] | Via TeleController | TeleController |  | Zie PvE - Hoofdstuk 53 | 1
Waterschap Rijn en Ijssel | Waterschaps vuilwater gemaal | WRY_LOI_VWG_GLIL | RG Loil | [6 empty] | Via TeleController | TeleController |  | Zie PvE - Hoofdstuk 54 | 1
Waterschap Rijn en Ijssel | Waterschaps vuilwater gemaal | WRY_LOO_VWG_GLOO | RG Loo | [6 empty] | Via TeleController | TeleController |  | Zie PvE - Hoofdstuk 55 | 1
Waterschap Rijn en Ijssel | Waterschaps vuilwater gemaal | WRY_MAR_VWG_GMRE | RG Marienvelde | [6 empty] | Via TeleController | TeleController |  | Zie PvE - Hoofdstuk 56 | 1
Waterschap Rijn en Ijssel | Waterschaps vuilwater gemaal | WRY_NEE_VWG_GNDE | RG Neede | [6 empty] | Via TeleController | TeleController |  | Zie PvE - Hoofdstuk 57 | 1
Waterschap Rijn en Ijssel | Waterschaps vuilwater gemaal | WRY_NET_VWG_GNTD | RG Netterden | [6 empty] | Via TeleController | TeleController |  | Zie PvE - Hoofdstuk 58 | 1
Waterschap Rijn en Ijssel | Waterschaps vuilwater gemaal | WRY_NIE_VWG_GDYK | RG Nieuw-Dijk | [6 empty] | Via TeleController | TeleController |  | Zie PvE - Hoofdstuk 59 | 1
Waterschap Rijn en Ijssel | Waterschaps vuilwater gemaal | WRY_NOO_VWG_GNDK | RG Noordijk | [6 empty] | Via TeleController | TeleController |  | Zie PvE - Hoofdstuk 60 | 1
Waterschap Rijn en Ijssel | Waterschaps vuilwater gemaal | WRY_PAR_VWG_GPRL | RG Parallelweg | [6 empty] | Via TeleController | TeleController |  | Zie PvE - Hoofdstuk 61 | 1
Waterschap Rijn en Ijssel | Waterschaps vuilwater gemaal | WRY_REK_VWG_GRKN | RG Rekken | [6 empty] | Via TeleController | TeleController |  | Zie PvE - Hoofdstuk 62 | 1
Waterschap Rijn en Ijssel | Waterschaps vuilwater gemaal | WRY_SLI_VWG_GSEM | RG Den Sliem | [6 empty] | Via TeleController | TeleController |  | Zie PvE - Hoofdstuk 63 | 1
Waterschap Rijn en Ijssel | Waterschaps vuilwater gemaal | WRY_STE_VWG_GSDR | RG Steenderen | [6 empty] | Via TeleController | TeleController |  | Zie PvE - Hoofdstuk 64 | 1
Waterschap Rijn en Ijssel | Waterschaps vuilwater gemaal | WRY_STO_VWG_GSKM | RG Stokkum | [6 empty] | Via TeleController | TeleController |  | Zie PvE - Hoofdstuk 65 | 1
Waterschap Rijn en Ijssel | Waterschaps vuilwater gemaal | WRY_TER_VWG_GTBG | RG Terborg | [6 empty] | Via TeleController | TeleController |  | Zie PvE - Hoofdstuk 66 | 1
Waterschap Rijn en Ijssel | Waterschaps vuilwater gemaal | WRY_TO_VWG_GTDK | RG Toldijk | [6 empty] | Via TeleController | TeleController |  | Zie PvE - Hoofdstuk 67 | 1
Waterschap Rijn en Ijssel | Waterschaps vuilwater gemaal | WRY_ULF_VWG_GUFT | RG Ulft | [6 empty] | Via TeleController | TeleController |  | Zie PvE - Hoofdstuk 68 | 1
Waterschap Rijn en Ijssel | Waterschaps vuilwater gemaal | WRY_VD_VWG_GDPT | RG Drempt | [6 empty] | Via TeleController | TeleController |  | Zie PvE - Hoofdstuk 69 | 1
Waterschap Rijn en Ijssel | Waterschaps vuilwater gemaal | WRY_VO_VWG_GVDN | RG Vorden | [6 empty] | Via TeleController | TeleController |  | Zie PvE - Hoofdstuk 70 | 1
Waterschap Rijn en Ijssel | Waterschaps vuilwater gemaal | WRY_VRA_VWG_GVGD | RG Vragender | [6 empty] | Via TeleController | TeleController |  | Zie PvE - Hoofdstuk 71 | 1
Waterschap Rijn en Ijssel | Waterschaps vuilwater gemaal | WRY_VRV_VWG_GVSV | RG Varsseveld | [6 empty] | Via TeleController | TeleController |  | Zie PvE - Hoofdstuk 72 | 1
Waterschap Rijn en Ijssel | Waterschaps vuilwater gemaal | WRY_VW_VWG_GVWK | RG Velswijk | [6 empty] | Via TeleController | TeleController |  | Zie PvE - Hoofdstuk 73 | 1
Waterschap Rijn en Ijssel | Waterschaps vuilwater gemaal | WRY_WES_VWG_GWTD | RG Westendorp | [6 empty] | Via TeleController | TeleController |  | Zie PvE - Hoofdstuk 74 | 1
Waterschap Rijn en Ijssel | Waterschaps vuilwater gemaal | WRY_WES_VWG_GWTV | RG Westervoort | [6 empty] | Via TeleController | TeleController |  | Zie PvE - Hoofdstuk 75 | 1
Waterschap Rijn en Ijssel | Waterschaps vuilwater gemaal | WRY_WI_VWG_GWMD | RG Wichmond | [6 empty] | Via TeleController | TeleController |  | Zie PvE - Hoofdstuk 76 | 1
Waterschap Rijn en Ijssel | Waterschaps vuilwater gemaal | WRY_XXX_VWG_GGLO | RG Groenlo (oud) | [6 empty] | Via TeleController | TeleController |  | Zie PvE - Hoofdstuk 77 | 0
Waterschap Rijn en Ijssel | Waterschaps vuilwater gemaal | WRY_XXX_VWG_GMRE | RG Mariënvelde (oud) | [6 empty] | Via TeleController | TeleController |  | Zie PvE - Hoofdstuk 78 | 0
Waterschap Rijn en Ijssel | Waterschaps vuilwater gemaal | WRY_XXX_VWG_GSEM | RG Den Sliem (oud) | [6 empty] | Via TeleController | TeleController |  | Zie PvE - Hoofdstuk 79 | 0
Waterschap Rijn en Ijssel | Waterschaps vuilwater gemaal | WRY_ZE_VWG_GZHM | RG Zelhem | [6 empty] | Via TeleController | TeleController |  | Zie PvE - Hoofdstuk 80 | 1
Waterschap Rijn en Ijssel | Waterschaps vuilwater gemaal | WRY_ZIE_VWG_GZWT | RG Zieuwent | [6 empty] | Via TeleController | TeleController |  | Zie PvE - Hoofdstuk 81 | 1
Waterschap Rijn en Ijssel | Waterschaps vuilwater gemaal | WRY_ZUT_VWG_GBKL | RG Berkelrioolgemaal | [6 empty] | Via TeleController | TeleController |  | Zie PvE - Hoofdstuk 82 | 1
Zutphen | Oppervlaktewaterpeilbuis | P33G0020 | OPW1 | - | Zutphen | Grondwatermeetnet Zutphen | 52.1435 | 6.1892 | Peilbuis oppervlaktewater | ESENSE_OPPERVLAKTE | ESENSE |  |  | 1
Zutphen | Vuilwater/gemengd gemaal | ZUT_EEF_PMV_950000 | Gemaal Mettrayweg 20 | Mettrayweg 20 | Eefde | Eefde Drukriolering buitengebied | 52.1612 | 6.2133 | 1 pomps rioolgemaal | JP_G_Nv2 | JAZZmin | JAZZmin |  | 1
Zutphen | Externe overstort | ZUT_HOV_EOV_180611 | Kleine Tonge | Kleine Tonge | Zutphen | ZUT_HOV02 - De Hoven Zuid | 52.14 | 6.1799 | Overstort | SOFREL_LTv1 | API-koppeling |  |  | 1
Zutphen | Externe overstort | ZUT_HOV_EOV_193500 | Mulderskamp 68 | Mulderskamp 68 | De Hoven | ZUT_HOV01 - De Hoven Noord | 52.1455 | 6.1738 | Overstort | SOFREL_LTv1 | API-koppeling |  |  | 1
Zutphen | Externe overstort | ZUT_HOV_EOV_196000 | Mulderskamp 162 | Mulderskamp 162 | De Hoven | ZUT_HOV01 - De Hoven Noord | 52.1418 | 6.1792 | Overstort | SOFREL_LTv1 | API-koppeling |  |  | 1
Zutphen | Vuilwater/gemengd gemaal | ZUT_HOV_VWG_G02 | G02 Hoveniersweg (WC2) | Hoveniersweg | De Hoven | ZUT_HOV01 - De Hoven Noord | 52.1482 | 6.1658 | 2 pomps rioolgemaal | LANDY_WC2_RG2P | Wago | INSYS icom EBW-L100 |  | 1
Zutphen | Vuilwater/gemengd gemaal | ZUT_HOV_VWG_G18 | Molenweg vv de Hoven | Molenweg vv de Hoven | De Hoven | LoRa Drukriool gemeente Zutphen | 52.1403 | 6.1779 | 1 pomps rioolgemaal | LORA_DRUKRIOOL |  | LoRa |  | 1
Zutphen | Vuilwater/gemengd gemaal | ZUT_HOV_VWG_G19 | G19 Mulderskamp | Mulderskamp | De Hoven | ZUT_HOV01 - De Hoven Noord | 52.142 | 6.1806 | 2 pomps rioolgemaal | LANDY_MB_RG2P_deb | Ladyweb/net controller/Wago |  |  | 1
Zutphen | Vuilwater/gemengd gemaal | ZUT_HOV_VWG_G32 | G32 De Teuge Baankstraat (WC2) | Baankstrat | De Hoven | ZUT_HOV02 - De Hoven Zuid | 52.1377 | 6.1791 | 2 pompe DWA 1 pomps RWA | LANDY_WC2_DWA2RWA1 | Ladyweb/net controller/Wago |  |  | 1
Zutphen | Vuilwater/gemengd gemaal | ZUT_LEE_VWG_G17 | G17 Jo Spierlaan | Jo Spierlaan | Zutphen | Zutphen Leesten | 52.1263 | 6.225 | 2 pomps rioolgemaal droog + Lenspomp | LANDY_MB_RG2P_RG17 | Ladyweb/net controller/Wago |  |  | 1
Zutphen | Vuilwater/gemengd gemaal | ZUT_LEE_VWG_G45 | G45 Leesten Oost Canadasingel (WC2) | Oost Canadasingel | Zutphen | Zutphen Leesten | 52.1247 | 6.2432 | 2 pomps rioolgemaal | LANDY_WC2_RG2P | Ladyweb/net controller/Wago |  |  | 1
Zutphen | Hemelwater gemaal | ZUT_MAR_HWG_G47 | G47 Tg Kostverloren | Kostverloren | Zutphen | ZUT_MAR01 - De Mars bemalingsgebied 09 | 52.1456 | 6.1953 | 2 pomps rioolgemaal | LANDY_MB_RG2P | Wago | Wago 750-753 |  | 1
Zutphen | Hemelwater gemaal | ZUT_MAR_HWG_G48 | G48 Tg Marstunnel | Marstunnel | Zutphen | ZUT_MAR01 - De Mars bemalingsgebied 09 | 52.1445 | 6.1916 | 2 pomp RWA + 1 pomps FF | LANDY_MB_RG3P_G48 | Wago | Wago 750-753 |  | 1
Zutphen | Vuilwater/gemengd gemaal | ZUT_MAR_VWG_G09 | G09 Gemaal Pollaan Kraus | Pollaan | Zutphen | ZUT_MAR01 - De Mars bemalingsgebied 09 | 52.1512 | 6.1991 | 2 pomps rioolgemaal droog + Lenspomp | Onbekend 89 |  |  |  | 1
Zutphen | Vuilwater/gemengd gemaal | ZUT_MAR_VWG_G12 | G12 Pollaan/Oostzeestraat | Pollaan/Oostzeestraat | Zutphen | ZUT_MAR02 - De Mars bemalingsgebied 12-noord | 52.1577 | 6.2019 | 3 pomps rioolgemaal | LANDY_MB_RG3P | Ladyweb/net controller/Wago |  |  | 1
Zutphen | Vuilwater/gemengd gemaal | ZUT_MAR_VWG_G15 | G15 Simon Daalder Oostzeestraat | Oostzeestraat | Zutphen | ZUT_MAR03 - De Mars bemalingsgebied 15 | 52.1586 | 6.1976 | 2 pomps rioolgemaal | LANDY_MB_RG2P | Ladyweb/net controller/Wago |  |  | 1
Zutphen | Vuilwater/gemengd gemaal | ZUT_MAR_VWG_G27 | G27 Tunnel Industrieweg (WC2) | Tunnel Industrieweg | Zutphen | ZUT_MAR02 - De Mars bemalingsgebied 12-noord | 52.1544 | 6.2072 | 2 pomps rioolgemaal | LANDY_WC2_RG2P | Ladyweb/net controller/Wago |  |  | 1
Zutphen | Vuilwater/gemengd gemaal | ZUT_MAR_VWG_G46 | G46 Gerritsenweg (WC2) | Gerritsenweg | Zutphen | ZUT_MAR01 - De Mars bemalingsgebied 09 | 52.1508 | 6.1924 | 2 pomps rioolgemaal | LANDY_WC2_RG2P | Ladyweb/net controller/Wago |  |  | 1
Zutphen | Vuilwater/gemengd gemaal | ZUT_REV_VWG_G23 | G23 Verlengde Ooyershoekseweg (Revelhorst) | Verlengde Ooyershoekseweg | Zutphen | ZUT_ZUT09 - De Revelhorst | 52.1198 | 6.2192 | 2 pomps rioolgemaal droog + Lenspomp + Schuif | LANDY_MB_RG2P_G23 | Ladyweb/net controller/Wago |  |  | 1
Zutphen | Vuilwater/gemengd gemaal | ZUT_REV_VWG_G24 | G24 Revelhorst 2 Hekkehorst (WC2) | Revelhorst 2 | Zutphen | ZUT_ZUT09 - De Revelhorst | 52.1118 | 6.2212 | 2 pomps rioolgemaal | LANDY_WC2_RG2P | Ladyweb/net controller/Wago |  |  | 1
Zutphen | Stuwput (gat+interne overstort) | ZUT_REV_VWG_RWA | RWA Loohorst 7 | Loohorst 7 | Zutphen | ZUT_ZUT09 - De Revelhorst | 52.1177 | 6.222 | Put met schuif | LANDY_MB_RWAS1 | Ladyweb/net controller/Wago |  |  | 1
Zutphen | Stuwput (gat+interne overstort) | ZUT_REV_VWG_RWA45 | RWA45 Hekkehorst 24 | Hekkehorst 24 | Zutphen | ZUT_ZUT09 - De Revelhorst | 52.1146 | 6.222 | Put met schuif | LANDY_MB_RWAS1 | Ladyweb/net controller/Wago |  |  | 1
Zutphen | Stuwput (gat+interne overstort) | ZUT_REV_VWG_RWA9-20 | RWA9/20 Hekkehorst 16 | Hekkehorst 16 | Zutphen | ZUT_ZUT09 - De Revelhorst | 52.1124 | 6.2207 | Put met 2xschuif | LANDY_MB_RWAS2 | Ladyweb/net controller/Wago |  |  | 1
Zutphen | Bergbezinkvoorziening (incl. pompen en overstorten) | ZUT_WAR_BBV_G40 | G40 Bonendaal (De Kern) | Bonendaal | Warnsveld | ZUT_WAR01 - Warnsveld Kern | 52.142 | 6.2198 | 2 pomps rioolgemaal + overstort met schuif | LANDY_MB_RG2P_RG40 | Ladyweb/net controller/Wago |  |  | 1
Zutphen | Externe overstort | ZUT_WAR_EOV_M002 | Overstort t Spiker 47 /Callenfelsplein | t Spiker 47 /Callenfelsplein | Warnsveld | ZUT_WAR02 - Warnsveld Molenbelt | 52.1369 | 6.2228 | Overstort | 1N_OVS_TERRATRANSFER | Terratransfer | Terratransfer |  | 1
Zutphen | Externe overstort | ZUT_WAR_EOV_W059 | Overstort Drift 1-2 | Drift 1-2 | Warnsveld | ZUT_WAR03 - Warnsveld Zuid | 52.1337 | 6.2338 | Overstort | 1N_OVS_TERRATRANSFER | Terratransfer | Terratransfer |  | 1
Zutphen | Externe overstort | ZUT_WAR_EOV_W260 | Vijverpad | Vijverpad | Warnsveld | ZUT_WAR03 - Warnsveld Zuid | 52.1295 | 6.2334 | Overstort | SOFREL_LTv1 | API-koppeling |  |  | 1
Zutphen | Externe overstort | ZUT_WAR_EOV_W341 | Overstort Isendoornpad/Draaiomsdreef | Isendoornpad/Draaiomsdreef | Warnsveld | ZUT_WAR03 - Warnsveld Zuid | 52.1356 | 6.2246 | Overstort | 1N_OVS_TERRATRANSFER | Terratransfer | Terratransfer |  | 1
Zutphen | Opvoer-/opjaaggemaal | ZUT_WAR_OG_DR01-002 | Lage lochemseweg injectie 11 | Lage lochemseweg | Warnsveld | Warnsveld Oost Drukriolering buitengebied | 52.1481 | 6.2708 | 2 pomps rioolgemaal | JP_G_Nv2 | JAZZmin | JAZZmin |  | 1
Zutphen | Opvoer-/opjaaggemaal | ZUT_WAR_OG_DR01-011 | Oude warkenseweg 1 injectie | Oude warkenseweg 1 | Warnsveld | Warnsveld Oost Drukriolering buitengebied | 52.1429 | 6.2814 | 2 pomps rioolgemaal | IA_TC012_GMv2 | Smart Edge PLC EC115 | Smart Edge PLC EC115 |  | 1
Zutphen | Opvoer-/opjaaggemaal | ZUT_WAR_OG_DR02-005 | Rijksstraatweg 180 (kruising lochemseweg) | Rijksstraatweg 180 | Warnsveld | Warnsveld Oost Drukriolering buitengebied | 52.1437 | 6.2524 | 2 pomps rioolgemaal | APP721_20004_NL | APP721 | Adesys/Telecontrolnet |  | 1
Zutphen | Opvoer-/opjaaggemaal | ZUT_WAR_OG_DR04-003 | Geesinkweg t/o 3 | Geesinkweg t/o 3 | Warnsveld | Warnsveld Oost Drukriolering buitengebied | 52.1348 | 6.2623 | 2 pomps rioolgemaal | IA_TC012_GMv2 | Smart Edge PLC EC115 | Smart Edge PLC EC115 |  | 1
Zutphen | Pompput met voeding | ZUT_WAR_PMV_DR01-040 | Lochemseweg 32 | Lochemseweg 32 | Warnsveld | Warnsveld Oost Drukriolering buitengebied | 52.1402 | 6.291 | 1 pomps rioolgemaal | LORA_COMPRESSOR | Siemens LOGO! | LoRa |  | 1
Zutphen | Pompput met voeding | ZUT_WAR_PMV_DR04-020 | Vordenseweg 28 | Vordenseweg 28 | Warnsveld | Warnsveld Oost Drukriolering buitengebied | 52.127 | 6.2711 | 1 pomps rioolgemaal | LORA_COMPRESSOR | Siemens LOGO! | LoRa |  | 1
Zutphen | Pompput met voeding | ZUT_WAR_PMV_DR04-052 | Kerkhofweg 2 | Kerkhofweg 2 | Warnsveld | Warnsveld Oost Drukriolering buitengebied | 52.1313 | 6.2483 | 1 pomps rioolgemaal | LORA_COMPRESSOR | Siemens LOGO! | LoRa |  | 1
Zutphen | Pompput zonder voeding | ZUT_WAR_PZV_DR01-025 | Warkenseweg 1 | Warkenseweg 1 | Warnsveld | Warnsveld Oost Drukriolering buitengebied | 52.1387 | 6.2881 | 1 pomps rioolgemaal | LORA_COMPRESSOR | Siemens LOGO! | LoRa |  | 1
Zutphen | Pompput zonder voeding | ZUT_WAR_PZV_DR01-030 | Warkenseweg 7 (camping warnsveld) | Warkenseweg 7 (camping warnsveld) | Warnsveld | Warnsveld Oost Drukriolering buitengebied | 52.1318 | 6.2897 | 2 pomps rioolgemaal | JP_G_Nv2 | JAZZmin | JAZZmin |  | 1
Zutphen | Vuilwater/gemengd gemaal | ZUT_WAR_VWG_G41 | G41 Molenbult t Spike (WC2) | t Spiker | Warnsveld | ZUT_WAR02 - Warnsveld Molenbelt | 52.1392 | 6.2198 | 2 pomps rioolgemaal | LANDY_WC2_RG2P_deb | Ladyweb/net controller/Wago |  |  | 1
Zutphen | Vuilwater/gemengd gemaal | ZUT_WAR_VWG_G42 | G42 Isendoorn | Isendoorn | Warnsveld | ZUT_WAR03 - Warnsveld Zuid | 52.1348 | 6.2233 | 3 pomps rioolgemaal | LANDY_MB_RG3P_G42 | Ladyweb/net controller/Wago |  |  | 1
Zutphen | Vuilwater/gemengd gemaal | ZUT_WAR_VWG_G43 | G43 Sportveld Warnsveldse Boys | Sportveld Warnsveldse Boys | Warnsveld | ZUT_WAR01 - Warnsveld Kern | 52.1396 | 6.2384 | 1 pomps rioolgemaal | LANDY_MB_RG1P | Ladyweb/net controller/Wago |  |  | 1
Zutphen | WOS-gevoelige locaties | ZUT_WAR_WOS_K219 | Breegrave 5 (kruising Tuinstraat Breegraven) | Breegrave 5 (kruising Tuinstraat Breegraven) | Warnsveld | ZUT_WAR01 - Warnsveld Kern | 52.1408 | 6.2227 | Niveaumeting put | 1N_TERRATRANSFER | Terratransfer | Terratransfer |  | 1
Zutphen | Bergbezinkvoorziening (incl. pompen en overstorten) | ZUT_ZUT_BBV_G04 | G04 Belastingkantoor Laan naar Eme | Laan naar Eme | Zutphen | ZUT_ZUT02 - Zutphen Centrum Zuid | 52.1347 | 6.1986 | BBB 2x LP + 1x HP | Onbekend 82 |  |  |  | 1
Zutphen | Bergbezinkvoorziening (incl. pompen en overstorten) | ZUT_ZUT_BBV_G05 | G05 BBV Verdistraat | Verdistraat | Zutphen | ZUT_ZUT03 - Zutphen Oost | 52.1351 | 6.2008 | BBB 3x LP + 1x HP | Onbekend 83 |  |  |  | 1
Zutphen | Bergbezinkvoorziening (incl. pompen en overstorten) | ZUT_ZUT_BBV_G06 | G06 BBR Laan naar Eme | Laan van Eme | Zutphen | ZUT_ZUT04 - Zutphen Zuid 1 | 52.128 | 6.2024 | BBB 1xLP + 4xSP | Onbekend 84 |  |  |  | 1
Zutphen | Bergbezinkvoorziening (incl. pompen en overstorten) | ZUT_ZUT_BBV_G33 | G33 BBB Roodsplein | Roodsplein | Zutphen | ZUT_ZUT01 - Zutphen Centrum Noord | 52.1388 | 6.2029 | BBB 2xLP + 2xSP | Onbekend 85 | Mitsubishi FX5U-32M | TC315 |  | 1
Zutphen | Debietmeting in riool | ZUT_ZUT_DIR_DMG4_5_33 | Gerard Doustraat | Gerard Doustraat | Zutphen | ZUT_ZUT03 - Zutphen Oost | 52.1377 | 6.2175 | Debietmeter | Onbekend 86 | JAZZmin | JAZZmin |  | 1
Zutphen | Externe overstort | ZUT_ZUT_EOV_112110 | Van Suchtelenstraat InfraScada | Van Achteveltstraat/Lintelostraat | Zutphen | ZUT_ZUT01 - Zutphen Centrum Noord | 52.1534 | 6.2176 | Overstort | SOFREL_LTv1 | API-koppeling |  |  | 1
Zutphen | Externe overstort | ZUT_ZUT_EOV_112110 | Van Suchtelenstraat InterAct | Van Achteveltstraat/Lintelostraat | Zutphen | ZUT_ZUT01 - Zutphen Centrum Noord | 52.1533 | 6.2173 | Overstort | 1N_OVS_TERRATRANSFER | Terratransfer | Terratransfer |  | 1
Zutphen | Externe overstort | ZUT_ZUT_EOV_120695 | RWA Overstort Van Dorthstraat | Van Dorthstraat | Zutphen | ZUT_ZUT01 - Zutphen Centrum Noord | 52.1511 | 6.2147 | Overstort | 1N_OVS_TERRATRANSFER | Terratransfer | Terratransfer |  | 1
Zutphen | Externe overstort | ZUT_ZUT_EOV_130054 | Overstort Valckstraat door ijsbaan | Valckstraat/ Ijsbaan | Zutphen | ZUT_ZUT01 - Zutphen Centrum Noord | 52.1466 | 6.2138 | Overstort | 1N_OVS_TERRATRANSFER | Terratransfer | Terratransfer |  | 1
Zutphen | Externe overstort | ZUT_ZUT_EOV_135150A | Overstort Coehoornsingel achter Sutfene | Coehoornsingel achter Suthene | Zutphen | ZUT_ZUT01 - Zutphen Centrum Noord | 52.1445 | 6.2048 | Overstort | 1N_OVS_TERRATRANSFER | Terratransfer | Terratransfer |  | 1
Zutphen | Externe overstort | ZUT_ZUT_EOV_140010 | Overstort Braamkamp langs nr. 349 | Braamkamp 349 | Zutphen | ZUT_ZUT05 - Zutphen Zuid 2 | 52.1214 | 6.204 | Overstort | 1N_OVS_TERRATRANSFER | Terratransfer | Terratransfer |  | 1
Zutphen | Externe overstort | ZUT_ZUT_EOV_140460 | Zwanevlot 92 | Zwanevlot 92 | Zutphen | ZUT_ZUT05 - Zutphen Zuid 2 | 52.1261 | 6.2051 | Overstort | SOFREL_LTv1 | API-koppeling |  |  | 1
Zutphen | Externe overstort | ZUT_ZUT_EOV_520820 | Overstort Marijkelaan | Marijkelaan | Zutphen | ZUT_ZUT03 - Zutphen Oost | 52.1454 | 6.21 | Overstort | 1N_OVS_TERRATRANSFER | Terratransfer | Terratransfer |  | 1
Zutphen | Externe overstort | ZUT_ZUT_EOV_524200A | Hobbemakade | Graaf Ottosingel | Zutphen | ZUT_ZUT03 - Zutphen Oost | 52.139 | 6.2048 | Overstort | SOFREL_LTv1 | API-koppeling |  |  | 1
Zutphen | Externe overstort | ZUT_ZUT_EOV_634002 | Paulus Pottertraat 75-153 | Paulus potterstraat | Zutphen | ZUT_ZUT03 - Zutphen Oost | 52.1396 | 6.2162 | Overstort | SOFREL_LTv1 | API-koppeling |  |  | 1
Zutphen | Externe overstort | ZUT_ZUT_EOV_711200 | Braamkamp 538 | Braamkamp 538 | Zutphen | ZUT_ZUT04 - Zutphen Zuid 1 | 52.1213 | 6.2019 | Overstort | SOFREL_LTv1 | API-koppeling |  |  | 1
Zutphen | Externe overstort | ZUT_ZUT_EOV_737401 | Overstort Stokebrand voor 361 | Stokebrand voor 361 | Zutphen | ZUT_ZUT04 - Zutphen Zuid 1 | 52.1217 | 6.1979 | Overstort | 1N_OVS_TERRATRANSFER | Terratransfer | Terratransfer |  | 1
Zutphen | Externe overstort | ZUT_ZUT_EOV_752701 | Overstort Harenbergerweg t.h.v. Stokebrand 27 | Harenbergweg t.h.v. Stokebrand 27 | Zutphen | ZUT_ZUT04 - Zutphen Zuid 1 | 52.1233 | 6.1956 | Overstort | 1N_OVS_TERRATRANSFER | Terratransfer | Terratransfer |  | 1
Zutphen | Externe overstort | ZUT_ZUT_EOV_799402 | Emmerikseweg IJsselflat | Emmerikseweg | Zutphen | ZUT_ZUT04 - Zutphen Zuid 1 | 52.1275 | 6.1995 | Overstort | SOFREL_LTv1 | API-koppeling |  |  | 1
Zutphen | Externe overstort | ZUT_ZUT_EOV_824100 | Tichelkuilen 30 | Tichelkuilen 30 | Zutphen | ZUT_ZUT04 - Zutphen Zuid 1 | 52.1269 | 6.2097 | Overstort | SOFREL_LTv1 | API-koppeling |  |  | 1
Zutphen | Externe overstort | ZUT_ZUT_EOV_903012 | Overstort Molengracht/Looierstraat | Molengracht 2-8 | Zutphen | ZUT_ZUT01 - Zutphen Centrum Noord | 52.1434 | 6.1925 | Overstort | 1N_OVS_TERRATRANSFER | Terratransfer | Terratransfer |  | 1
Zutphen | Hemelwater gemaal | ZUT_ZUT_HWG_G20 | G20 Hogestraatje | Hogestraatje | Zutphen | ZUT_ZUT01 - Zutphen Centrum Noord | 52.1401 | 6.2038 | 2 pomps rioolgemaal | LANDY_MB_RG2P | Landy Web Controller |  |  | 1
Zutphen | Hemelwater gemaal | ZUT_ZUT_HWG_G21 | G21 Graaf Ottosingel | Graaf Ottosingel | Zutphen | ZUT_ZUT01 - Zutphen Centrum Noord | 52.1388 | 6.2031 | 2 pomps rioolgemaal | LANDY_MB_RG2P | Landy Web Controller |  |  | 1
Zutphen | Infiltratievoorziening | ZUT_ZUT_INF_373126K | Stokebrand nabij nr 259 | Stokebrand nabij nr 259 | Zutphen | ZUT_ZUT04 - Zutphen Zuid 1 | 52.1203 | 6.1945 | Niveaumeting put | 1N_TERRATRANSFER | Terratransfer | Terratransfer |  | 1
Zutphen | Infiltratievoorziening | ZUT_ZUT_INF_748400I | Stokebrand 101 | Stokebrand | Zutphen | ZUT_ZUT04 - Zutphen Zuid 1 | 52.1216 | 6.1948 | Niveaumeting put | SOFREL_LTv1 | API-koppeling |  |  | 1
Zutphen | Opvoer-/opjaaggemaal | ZUT_ZUT_OG_DR05-017 | Driesteek 2 | Driesteek 2 | Zutphen | Zutphen Oost Drukriolering buitengebied | 52.1154 | 6.2452 | 2 pomps rioolgemaal | FGC_STD2P_200_NLV4 | FGC200 |  |  | 1
Zutphen | Opvoer-/opjaaggemaal | ZUT_ZUT_OG_DR10 | Weg naar Vierakker | Weg naar Vierakker | Zutphen | Zutphen Zuid Drukriool Stad en buitengebied | 52.1287 | 6.2066 | 2 pomps rioolgemaal | JP_G_Nv2 | JAZZmin | JAZZmin |  | 1
Zutphen | Pompput met voeding | ZUT_ZUT_PMV_DR05-009 | Dennendijk 2b | Dennendijk 2b | Zutphen | Zutphen Oost Drukriolering buitengebied | 52.1214 | 6.2501 | 1 pomps rioolgemaal | LORA_COMPRESSOR | Siemens LOGO! | LoRa |  | 1
Zutphen | Pompput met voeding | ZUT_ZUT_PMV_DR05-012 | Holtmaatweg 4 | Holtmaatweg 4 | Zutphen | Zutphen Oost Drukriolering buitengebied | 52.1162 | 6.2367 | 1 pomps rioolgemaal | LORA_COMPRESSOR | Siemens LOGO! | LoRa |  | 1
Zutphen | Pompput zonder voeding | ZUT_ZUT_PZV_DR06-005 | Vierakkersestraatweg 10 | Vierakkersestraatweg 10 | Zutphen | Zutphen Oost Drukriolering buitengebied | 52.1127 | 6.2284 | 1 pomps rioolgemaal | LORA_COMPRESSOR | Siemens LOGO! | LoRa |  | 1
Zutphen | Pompput zonder voeding | ZUT_ZUT_PZV_DR07-0007 | Bronsbergen 6 | Bronsbergen 6 | Zutphen | Zutphen Zuid Drukriool Stad en buitengebied | 52.117 | 6.1979 | 1 pomps rioolgemaal | LORA_COMPRESSOR | Siemens LOGO! | LoRa |  | 1
Zutphen | Pompput zonder voeding | ZUT_ZUT_PZV_DR07-0008 | Bronsbergen 7 | Bronsbergen 7 | Zutphen | Zutphen Zuid Drukriool Stad en buitengebied | 52.1175 | 6.2053 | 1 pomps rioolgemaal | LORA_COMPRESSOR | Siemens LOGO! | LoRa |  | 1
Zutphen | Vuilwater/gemengd gemaal | ZUT_ZUT_VWG_G07 | G07 Zutpanialaan naar Eme | Laan naar Eme | Zutphen | ZUT_ZUT04 - Zutphen Zuid 1 | 52.1275 | 6.2157 | 2 pomps rioolgemaal | LANDY_MB_RG2P_deb | Ladyweb/net controller/Wago |  |  | 1
Zutphen | Vuilwater/gemengd gemaal | ZUT_ZUT_VWG_G10 | G10 Keucheniusstraat vml Zwembad (WC2) | Keucheniusstraat vml Zwembad | Zutphen | Zutphen Keucheniusstraat | 52.1338 | 6.2168 | 2 pomps rioolgemaal | LANDY_WC2_RG2P | Ladyweb/net controller/Wago |  |  | 1
Zutphen | Vuilwater/gemengd gemaal | ZUT_ZUT_VWG_G11 | G11 Van Drinenstraat | Van Drinenstraat | Zutphen | ZUT_ZUT01 - Zutphen Centrum Noord | 52.1506 | 6.2166 | 2 pomps rioolgemaal | LANDY_MB_RG2P_deb | Ladyweb/net controller/Wago |  |  | 1
Zutphen | Vuilwater/gemengd gemaal | ZUT_ZUT_VWG_G13 | G13 Valckstraat (WC2) | Valckstraat | Zutphen | ZUT_ZUT01 - Zutphen Centrum Noord | 52.1474 | 6.2137 | 3 pomps rioolgemaal | LANDY_WC2_RG3P | Ladyweb/net controller/Wago |  |  | 1
Zutphen | Vuilwater/gemengd gemaal | ZUT_ZUT_VWG_G14 | G14 Het Zwanevlot (WC2) | Het Zwanevlot | Zutphen | ZUT_ZUT05 - Zutphen Zuid 2 | 52.1264 | 6.2046 | 2 pomps rioolgemaal droog + Lenspomp | LANDY_WC2_RG2P_lp | Ladyweb/net controller/Wago |  |  | 1
Zutphen | Vuilwater/gemengd gemaal | ZUT_ZUT_VWG_G16 | G16 Brandts Buijsstraat | Brandts Buijsstraat | Zutphen | ZUT_ZUT06 - Brandts Buijsstraat | 52.154 | 6.2104 | 1 pomps rioolgemaal | LANDY_MB_RG1P | Ladyweb/net controller/Wago |  |  | 1
Zutphen | Vuilwater/gemengd gemaal | ZUT_ZUT_VWG_G26 | G26 Hanzehal Fanny Blankers Koenweg | Hanzehal Fanny Blankers Koenweg | Zutphen | ZUT_ZUT01 - Zutphen Centrum Noord | 52.1495 | 6.2022 | 1 pomps rioolgemaal | LANDY_MB_RG1P | Landy Web Controller |  |  | 1
Zutphen | Vuilwater/gemengd gemaal | ZUT_ZUT_VWG_G28 | Laan naar Eme tunnel Zwanevlot | Laan naar Eme tunnel Zwanevlot | Zutphen | ZUT_ZUT05 - Zutphen Zuid 2 | 52.1278 | 6.2034 | 1 pomps rioolgemaal | LORA_DRUKRIOOL |  | LoRa |  | 1
Zutphen | Vuilwater/gemengd gemaal | ZUT_ZUT_VWG_G29 | Fietstunnel Den Elter | Fietstunnel Den Elter | Zutphen | ZUT_ZUT01 - Zutphen Centrum Noord | 52.1486 | 6.216 | 1 pomps rioolgemaal | LORA_DRUKRIOOL |  | LoRa |  | 1
Zutphen | Vuilwater/gemengd gemaal | ZUT_ZUT_VWG_G34 | G34 Boompjeswal (WC2) | Boompjeswal | Zutphen | ZUT_ZUT01 - Zutphen Centrum Noord | 52.1391 | 6.2001 | 1 pomps rioolgemaal | LANDY_WC2_RG1P | Ladyweb/net controller/Wago |  |  | 1
Note on H138: [Opmerkingenthread] U kunt deze opmerkingenthread lezen in uw versie van Excel. Eventuele wijzigingen aan de thread gaan echter verloren als het bestand wordt geopend in een nieuwere versie van Excel. Meer informatie: https://go.microsoft.com/fwlink/?linkid=870924 Opmerking: Onbekend in systeem

## 1Stroom
OBJECTEN GEMEENTEN WESTERVOORT EN DUIVEN (1Stroom)
Deelnemer | Locatiesoort | locatie | plaatsaanduiding | straatnaam | plaatsnaam | Bemalingsgebied | latitude | longitude | Type object | Template | PLC type | Opmerkingen
1Stroom | Gemaal, Duiven | 001 RG De Handboog | De Handboog 28 | De Handboog 28 28 | Duiven |  | 51.9517 | 6.0289 | 2 pomps gemaal met spoelkleppen | 001_rgdehandboog.jar | CarsUnit 5
1Stroom | Gemaal, Duiven | 002 RG Voermanstraat | Voermanstraat 3 | Voermanstraat 3 3 | Duiven |  | 51.9511 | 6.0081 | 3 pompsgemaal (incl. deepwellpomp) | 002_rgvoermanstraat.jar | CarsUnit 5
1Stroom | Gemaal, Duiven | 003 RG Innovatie | Innovatie (t.o.) 2b | Innovatie (t.o.) 2b 2b | Duiven |  | 51.9644 | 6.0184 | 2 pompsgemaal | 003_rginnovatie.jar | CarsUnit 5
1Stroom | Gemaal, Duiven | 004 RG Ploen | Borgersstraat (midden) | Borgersstraat (midden) 0 | Duiven |  | 51.9548 | 6.0137 | 2 pompsgemaal | 004_rgploen.jar | CarsUnit 5
1Stroom | Gemaal, Duiven | 005 RG Venus | Venus 145 | Venus 145 | Duiven |  | 51.9455 | 6.0008 | 2 pompsgemaal | 005_rgvenus.jar | CarsUnit 5
1Stroom | Gemaal, Duiven | 006 RG Walcheren | Walcherenstraat 5 | Walcherenstraat 5 | Duiven |  | 51.94 | 6.0135 | 2 pompsgemaal | 006_rgwalcheren.jar | CarsUnit 5
1Stroom | Gemaal, Duiven | 007 RG Loostraat | Loostraat 55 42b | Loostraat 55 42b | Loo |  | 51.9301 | 5.9855 | 2 pompsgemaal | 007_rgloostraat.jar | CarsUnit 5
1Stroom | Gemaal, Duiven | 008 RG Roelofshoeve | Roelofshoeveweg 43-31 41 | Roelofshoeveweg 43-31 41 | Duiven |  | 51.9721 | 6.0076 | 2 pompsgemaal | 008_rgroelofshoeve.jar | CarsUnit 5
1Stroom | Gemaal, Duiven | 009 RG Nieuwgraaf I | Nieuwgraaf 8b | Nieuwgraaf 8b | Duiven |  | 51.9655 | 5.9909 | 2 pompsgemaal | 009_rgnieuwgraafi.jar | CarsUnit 5
1Stroom | Gemaal, Duiven | 010 RG Wethouder Nasslaan | Wethouder Nasslaan 23 | Wethouder Nasslaan 23 | Groessen |  | 51.9292 | 6.0327 | 2 pompsgemaal | 010_rgwethoudernasslaan.jar | CarsUnit 5
1Stroom | Gemaal, Duiven | 011 RG Nieuwgraaf II | Nieuwgraaf 1 1 | Nieuwgraaf 1 1 | Duiven |  | 51.9651 | 5.9968 | 2 pompsgemaal | 011_rgnieuwgraafii.jar | CarsUnit 5
1Stroom | Gemaal, Duiven | 012 RG Centerpoort Zuid | Ratio 16 16 | Ratio 16 16 | Duiven |  | 51.9614 | 6.0151 | 2 pompsgemaal | 012_rgcenterpoortzuid.jar | CarsUnit 5
1Stroom | Gemaal, Duiven | 013 RG Centerpoort Noord II | Marketing 14 | Marketing 14 | Duiven |  | 51.9616 | 6.0277 | 2 pompsgemaal | 013_rgcenterpoortnoordii.jar | CarsUnit 5
1Stroom | Gemaal, Duiven | 014 RG Typograaf | Typograaf 14 14 | Typograaf 14 14 | Duiven |  | 51.9605 | 6.0094 | 2 pompsgemaal | 014_rgtypograaf.jar | CarsUnit 5
1Stroom | Gemaal, Duiven | 015 RG Heestallee | Bingerdenallee 118 | Bingerdenallee 118 | Duiven |  | 51.9414 | 6.0311 | 2 pompsgemaal | 015_rgheestallee.jar | CarsUnit 5
1Stroom | Gemaal, Duiven | 016 RG Spotvogelstraat | Spotvogelstraat 86 | Spotvogelstraat 86 | Duiven |  | 51.9457 | 6.0146 | 2 pompsgemaal | 016_rgspotvogelstraat.jar | CarsUnit 5
1Stroom | Gemaal, Duiven | 017 RG Weverstraat | Weverstraat 165 | Weverstraat 165 | Duiven |  | 51.9444 | 6.0267 | 2 pompsgemaal | 017_rgweverstraat.jar | CarsUnit 5
1Stroom | BBB, Duiven, Overstort | 018 BBL Vergertlaan | Meidoornlaan 16 | Meidoornlaan 16 | Duiven |  | 51.944 | 6.0247 | BBB met 1 LP + aumaklep | 018_bblvergertlaan.jar | CarsUnit 5
1Stroom | BBB, Duiven, Overstort | 019 BBL Ploen | Ploenstraat 30 | Ploenstraat 30 | Duiven |  | 51.9546 | 6.0216 | BBB met 1 LP en 1 SP | 019_gemduivennr019.jar | CarsUnit 5
1Stroom | Gemaal, Duiven | 020 RG Seingraaf | Toekomst 2 | Toekomst 2 | Duiven |  | 51.9692 | 5.988 | 2 pompsgemaal | 020_rgseingraafnr020.jar | CarsUnit 5
1Stroom | Gemaal, Duiven | 021 RG Landgoed Welleveld | Hof van Welleveld 6 | Hof van Welleveld 6 | Duiven |  | 51.9459 | 6.0106 | 2 pompsgemaal | 021_gemduivennr021.jar | CarsUnit 5
1Stroom | BBB, Duiven, Overstort | 022 BBB Boschstraat | Boschstraat 2 | Boschstraat 2 | Duiven |  | 51.9476 | 6.0121 | BBB met 1 LP en Aumatklep | 022_gemduivennr022.jar | CarsUnit 5
1Stroom | Gemaal, Duiven | 024 RG Helhoek | Helhoek 30 | Helhoek 30 | Groessen |  | 51.9344 | 6.0464 | 2 pompsgemaal | yp_cu_rg2p.jar | CarsUnit 5
1Stroom | Gemaal, Duiven | 100_RgMosterdhof | Mosterdhof 246 | Mosterdhof 246 | Westervoort |  | 51.9657 | 5.9613 | 2 pompsgemaal | 100_rgmosterdhof.jar | CarsUnit 5
1Stroom | Randvoorziening, Duiven | 134 regenwaterregeling Mosterdhof | Mosterdhof 94 | Mosterdhof 94 | Westervoort |  | 51.9648 | 5.9641 | RTC- grondwatermeting met 3 schuiven | l_net_regenwaterregeling.jar | Landy ME
1Stroom | Gemaal, Duiven | 656 RG Nieuwgraaf III | Geograaf 21 | Geograaf 21 | Duiven |  | 51.9622 | 6.0031 | 2 pompsgemaal | app721_20004_2p.jar | Flygt APX + Adesys Standalone
1Stroom | Gemaal, Duiven | 657 RG Fuutstraat | Fuutstraat 50a | Fuutstraat 50a | Duiven |  | 51.9434 | 6.02 | 2 pompsgemaal | app721_20004_2p.jar | Flygt APX + Adesys Standalone
1Stroom | BBB, Overstort, Westervoort | BBB 109 Noordelijk Parallelweg | St. Dominicuslaan 24 | St. Dominicuslaan 24 | Westervoort |  | 51.9611 | 5.974 | BBB met 1 LP en 1SP | lwc2_wago_bbr1_1_kalib.jar | Landy WebController 2
1Stroom | BBB, Overstort, Westervoort | BBB 132 De Steenderens | 't Jufferblock 54 | 't Jufferblock 54 | Westervoort |  | 51.9505 | 5.9825 | BBB met 1 LP en 1SP | l_net_bbr11.jar | Landy ME
1Stroom | BBB, Overstort, Westervoort | BBB 133 Commanderie | De Camp 69 | De Camp 69 | Westervoort |  | 51.9462 | 5.969 | BBB met 1 LP en spoelklep | l_net_bbr01_spoelklep.jar | Landy ME
1Stroom | BBB, Overstort, Westervoort | BBB 135 Emmerik | Sonnedach 40 | Sonnedach 40 | Westervoort |  | 51.9555 | 5.9717 | BBB met spoelput en spoelklep en 1 pomp | l_io_bbr01_spoelput.jar | Landy ME
1Stroom | Overstort, Westervoort | OVSR 116 Looijenland 1 (Nr. 116) | Looijenland 1 | Looijenland 1 | Westervoort |  | 51.9578 | 5.9775 | Overstort | l_net_ovsr.jar | Landy ME
1Stroom | Overstort, Westervoort | OVSR 117 Halve Morgen 114 (Nr. 214) | Halve Morgen 114 | Halve Morgen 114 | Westervoort |  | 51.9537 | 5.9785 | Overstort | l_net_ovsr.jar | Landy ME
1Stroom | Overstort, Westervoort | OVSR 118 Heilweg 54 (Nr. 636 ) | Heilweg 54 | Heilweg 54 | Westervoort |  | 51.9483 | 5.978 | Overstort | l_net_ovsr.jar | Landy ME
1Stroom | Overstort, Westervoort | OVSR 119 Scheisprong 3 (Nr. 750) | Scheisprong 3 | Scheisprong 3 | Westervoort |  | 51.9549 | 5.985 | Overstort | l_net_ovsr.jar | Landy ME
1Stroom | Overstort, Westervoort | OVSR 120 Lionderstuk 29 (Nr. 1008) | Lionderstuk 29 | Lionderstuk 29 | Westervoort |  | 51.9469 | 5.9822 | Overstort | l_net_ovsr.jar | Landy ME
1Stroom | Gemaal, Westervoort | RG 103 Zuidelijk Parallelweg | Zuidelijke Parallelweg 62 | Zuidelijke Parallelweg 62 | Westervoort |  | 51.9581 | 5.9768 | Pompput en overstortput met 1 pomp | lwc2_wago_rpr1_overstortput.jar | Landy WebController 2
1Stroom | Gemaal, Westervoort | RG 104 Rosmolen | Rosmolen 31 | Rosmolen 31 | Westervoort |  | 51.9441 | 5.975 | 2 pompsgemaal | lwc2_wago_rpr2.jar | Landy WebController 2
1Stroom | Gemaal, Westervoort | RG 107 Schans 8 (PV08a) | Schans 8 8 | Schans 8 8 | Westervoort |  | 51.9406 | 5.9702 | 1 pompsgemaal | lwc2_wago_rpr1.jar | Landy WebController 2
1Stroom | Gemaal, Westervoort | RG 108 IJsseldijk 1 (PV04a) | IJsseldijk 1 | IJsseldijk 1 | Westervoort |  | 51.9678 | 5.9678 | 1 pompsgemaal | l_io_rpr1.jar | Landy ME
1Stroom | Gemaal, Westervoort | RG 110 Lenzenburg | Lenzenburg (Schans 1) 0 | Lenzenburg (Schans 1) 0 | Westervoort |  | 51.946 | 5.9677 | 1 pompsgemaal | lwc2_wago_rpr1.jar | Landy WebController 2
1Stroom | Gemaal, Westervoort | RG 111 IJsseldijk 92/94 | IJsseldijk 92/94 94 | IJsseldijk 92/94 94 | Westervoort |  | 51.968 | 5.9774 | 1 pompsgemaal | lwc2_wago_rpr1.jar | Landy WebController 2
1Stroom | Gemaal, Westervoort | RG 113 IJsseldijk 11/13 (PEV1b) | IJsseldijk 11 | IJsseldijk 11 | Westervoort |  | 51.9734 | 5.9872 | 1 pompsgemaal | landylite_1p.jar | Landy Lite
1Stroom | Gemaal, Westervoort | RG 114 IJsseldijk 3 (P03a) | IJsseldijk 3 | IJsseldijk 3 | Westervoort |  | 51.9712 | 5.9729 | 1 pompsgemaal | landylite_1p.jar | Landy Lite
1Stroom | Gemaal, Westervoort | RG 124 Het Ambacht | Het Hazeland 1 | Het Hazeland 1 | Westervoort |  | 51.958 | 5.9829 | 2 pompsgemaal | lwc2_wago_rpr2_varin.jar | Landy WebController 2
1Stroom | Gemaal, Westervoort | RG 127 Rijndijk 10/12 | Rijndijk 10 | Rijndijk 10 | Westervoort |  | 51.9573 | 5.9581 | 1 pompsgemaal | landylite_1p.jar | Landy Lite
1Stroom | Gemaal, Westervoort | RG 129 Rivierweg (fietsviaduct) | Rivierweg fietsviaduct 0 | Rivierweg fietsviaduct 0 | Westervoort |  | 51.956 | 5.9814 | 2 pompsgemaal | landylite_1p.jar | Landy Lite
1Stroom | Gemaal, Westervoort | RG 131 Rijndijk 4 | Rijndijk 4 | Rijndijk 4 | Westervoort |  | 51.961 | 5.9595 | 3 pompsgemaal | landylite_1p.jar | Landy Lite
1Stroom | Gemaal, Westervoort | RG 136 Beekenoord | Beekenoord 98 | Beekenoord 98 | Westervoort |  | 51.9612 | 5.9768 | 2 pompsgemaal met variabel peil | lwc2_wago_rpr2_varin.jar | Landy WebController 2
1Stroom | Gemaal, Westervoort | RG 137 Hamerstraat | Hamersestraat 4 | Hamersestraat 4 | Westervoort |  | 51.9639 | 5.9721 | 2 pompsgemaal met variabel peil | lwc2_wago_rpr2_dm_varin_spec.jar | Landy WebController 2
1Stroom | Gemaal, Westervoort | RG 138 Schans 6 (5/7) (PV10a) | Schans 6 | Schans 6 | Westervoort |  | 51.9428 | 5.9684 | 1 pompsgemaal | landylite_1p.jar | Landy Lite
1Stroom | Gemaal, Westervoort | RG 139 Schans 7 (Loodijk 7) (P9a) | Schans 7 7 | Schans 7 7 | Westervoort |  | 51.9418 | 5.9703 | 1 pompsgemaal | landylite_1p.jar | Landy Lite
1Stroom | Gemaal, Westervoort | RG 140 Schans 9/10/11 (Loodijk 11) (PV6a) | Schans 9/10/11 9 | Schans 9/10/11 9 | Westervoort |  | 51.9399 | 5.9701 | 1 pompsgemaal | landylite_1p.jar | Landy Lite
1Stroom | Gemaal, Westervoort | RG 141 Schans 12 (Loodijk 12) ( P7a ) | Schans 12 | Schans 12 | Westervoort |  | 51.9404 | 5.9716 | 1 pompsgemaal | landylite_1p.jar | Landy Lite
1Stroom | Gemaal, Westervoort | RG 142 Schans 13 (P01b ) | Schans 13 | Schans 13 | Westervoort |  | 51.9422 | 5.9658 | 1 pompsgemaal | landylite_1p.jar | Landy Lite
1Stroom | Gemaal, Westervoort | RG 143 Rijndijk 10 (Pleijdijk 1/3) | Kleine Pley 1 | Kleine Pley 1 | Westervoort |  | 51.958 | 5.9562 | 1 pompsgemaal | landylite_1p.jar | Landy Lite

## Aalten
OBJECTEN GEMEENTE AALTEN | [8 empty] | OBJECTEN GEMEENTE AALTEN
Deelnemer | Locatiesoort | locatie | plaatsaanduiding | straatnaam | plaatsnaam | Bemalingsgebied | latitude | longitude | Type object | Template | PLC type | Modem | Opmerkingen | active
Aalten | Bergbezinkvoorziening (incl. pompen en overstorten) | AAL_AAL_BBV_30-B0710 | Polstraat 9 | Polstraat 9 | Aalten | AAL_AAL30-30 - Hoofdbemaling | 51.9257 | 6.5877 | BBB 2xLP + Vacuumkamer | Sofrel S550 | API-koppeling |  | API-koppeling | 1
Aalten | Bergbezinkvoorziening (incl. pompen en overstorten) | AAL_AAL_BBV_31-B0390 | Richterinkstraat 2 | Richterinkstraat 2 | Aalten | AAL_AAL30-31 - Aalten west | 51.9272 | 6.5711 | BBB 1xLP | onbekend 1 | Mitsubishi FX5U-32MR-ES |  |  | 1
Aalten | Bergbezinkvoorziening (incl. pompen en overstorten) | AAL_AAL_BBV_31-B0430 | Varsseveldsestraatweg 49 | Varsseveldsestraatweg 49 | Aalten | AAL_AAL30-31 - Aalten west | 51.9295 | 6.5698 | BBB 1xLP + Vacuumkamer | onbekend 2 | Landy-Web I/O Controller |  |  | 1
Aalten | Bergbezinkvoorziening (incl. pompen en overstorten) | AAL_AAL_BBV_31-B2170 | Slingelaan 27 | Slingelaan 27 | Aalten | AAL_AAL30-31 - Aalten west | 51.9247 | 6.5745 | BBB 1xLP 1xSP | onbekend 3 | Landy-Web I/O Controller |  |  | 1
Aalten | Externe overstort | AAL_AAL_EOV_30-ROg01 | Dijkstraat 4 | Dijkstraat 4 | Aalten | AAL_AAL30-30 - Hoofdbemaling | 51.9256 | 6.5812 | Overstort | 1N_OVS_TERRATRANSFER | Terratransfer | Terratransfer |  | 1
Aalten | Externe overstort | AAL_AAL_EOV_30-ROg03 | Bodendijk 70 | Bodendijk 70 | Aalten | AAL_AAL30-30 - Hoofdbemaling | 51.9166 | 6.5852 | Overstort | 1N_OVS_TERRATRANSFER | Terratransfer | Terratransfer |  | 1
Aalten | Externe overstort | AAL_AAL_EOV_30-ROg04 | Dinxperlosestraatweg 91 | Dinxperlosestraatweg 91 | Aalten | AAL_AAL30-30 - Hoofdbemaling | 51.9128 | 6.5746 | Overstort | 1N_OVS_TERRATRANSFER | Terratransfer | Terratransfer |  | 1
Aalten | Overflow | AAL_AAL_EOV_30-ROg07 | Grote Maote 190 | Grote Maote 190 | Aalten | AAL_AAL30-30 - Hoofdbemaling | 51.9157 | 6.5873 | Overstort | 1N_OVS_TERRATRANSFER | Terratransfer | Terratransfer |  | 1
Aalten | Externe overstort | AAL_AAL_EOV_33-ROv07 | Tweede Broekdijk | Tweede Broekdijk | Aalten | AAL_AAL30-33 - Industrieterrein I | 51.916 | 6.5713 | Overstort | SOFREL_LTv1 | API-koppeling | ? |  | 1
Aalten | Opvoer-/opjaaggemaal | AAL_AAL_OG_18-06275 | Varsseveldsestraatweg 116 (Barnekampsdijk) | Varsseveldsestraatweg 116 (Barnekampsdijk) | Aalten | Aalten buitengebied | 51.933 | 6.5292 | 2 pomps rioolgemaal | JP_G_Nv2 | JAZZmin | JAZZmin |  | 1
Aalten | Vuilwater/gemengd gemaal | AAL_AAL_VWG_07-G0640 | Beerninkweg 26 | Beerninkweg 26 | Aalten | Aalten buitengebied | 51.9386 | 6.6001 | 2 pomps rioolgemaal | 2P_G_Nv2 | Mitsubishi FX5U-32M | TC315 |  | 1
Aalten | Vuilwater/gemengd gemaal | AAL_AAL_VWG_09-00680 | RG Camping Boomans | Eskesweg | Aalten |  | 51.9318 | 6.618 | 2 pomps rioolgemaal | JP_G_Nv2 | JAZZmin | JAZZmin |  | 1
Aalten | Vuilwater/gemengd gemaal | AAL_AAL_VWG_31-G0600 | Eerste Broekdijk 88 | Eerste Broekdijk 88 | Aalten | AAL_AAL30-31 - Aalten west | 51.9187 | 6.5732 | 2 pomps rioolgemaal | JP_G_Nv2 | JAZZmin | JAZZmin |  | 1
Aalten | Vuilwater/gemengd gemaal | AAL_AAL_VWG_34-G0601 | Nijverheidsweg 7 | Nijverheidsweg 7 | Aalten | AAL_AAL30-34 - Industrieterrein II | 51.9196 | 6.5708 | 2 pomps rioolgemaal | JP_G_Nv2 | JAZZmin | JAZZmin |  | 1
Aalten | Vuilwater/gemengd gemaal | AAL_AAL_VWG_35-G3700 | Laan van Kobus 25 | Laan van Kobus 25 | Aalten | AAL_AAL30-35 - Kobus | 51.9248 | 6.5621 | 2 pomps rioolgemaal | JP_G_Nv2 | JAZZmin | JAZZmin |  | 1
Aalten | Vuilwater/gemengd gemaal | AAL_AAL_VWG_37-G0720 | Slaadreef 6 ('t Slaa) | Slaadreef 6 | Aalten | AAL_AAL30-37 - t Slaa | 51.9194 | 6.5934 | 1 pomps rioolgemaal | JP_G_Nv2 | JAZZmin | JAZZmin |  | 1
Aalten | Bemalingsgebied | AAL_AAL30-30 | Hoofdbemaling | [10 empty] | 1
Aalten | Bemalingsgebied | AAL_AAL30-31 | Aalten west | [10 empty] | 1
Aalten | Bemalingsgebied | AAL_AAL30-32 | Haberskamp | [10 empty] | 1
Aalten | Bemalingsgebied | AAL_AAL30-33 | Industrieterrein I | [10 empty] | 1
Aalten | Bemalingsgebied | AAL_AAL30-34 | Industrieterrein II | [10 empty] | 1
Aalten | Bemalingsgebied | AAL_AAL30-35 | Kobus | [10 empty] | 1
Aalten | Bemalingsgebied | AAL_AAL30-36 | Sniedersweide | [10 empty] | 1
Aalten | Bemalingsgebied | AAL_AAL30-37 | t Slaa | [10 empty] | 1
Aalten | Bemalingsgebied | AAL_AAL30-38 | Industrieterrein Nijverheidsweg | [10 empty] | 1
Aalten | Bemalingsgebied | AAL_AAL30-39 | Industrieterrein Vierde Broekdijk | [10 empty] | 1
Aalten | Bemalingsgebied | AAL_AAL30-40 | Hartenbergstichting | [10 empty] | 1
Aalten | Opvoer-/opjaaggemaal | AAL_BAR_OG_03-G0410 | Barloseweg 28 | Barloseweg 28 | Barlo | Barlo buitengebied | 51.9573 | 6.5687 | 2 pomps rioolgemaal | JP_G_Nv2 | JAZZmin | JAZZmin |  | 1
Aalten | Vuilwater/gemengd gemaal | AAL_BAR_VWG_07-G0630 | Markerinkdijk 20 | Markerinkdijk 20 | Barlo | Barlo Hoofdbemaling | 51.9556 | 6.5893 | 2 pomps rioolgemaal | JP_G_Nv2 | JAZZmin | JAZZmin |  | 1
Aalten | Bemalingsgebied | AAL_BAR07-07 | Hoofdbemaling | [10 empty] | 1
Aalten | Bergbezinkvoorziening (incl. pompen en overstorten) | AAL_BRE_BBV_01-B420A | Bekendijk 12 | Bekendijk 12 | Bredevoort | AAL_BRE05-01 - Onderbemaling Bredevoort | 51.9423 | 6.6244 | BBB 1xLP 1xSP | Onbekend 4 | Landy Web |  |  | 1
Aalten | Bergbezinkvoorziening (incl. pompen en overstorten) | AAL_BRE_BBV_05-B0420 | Prins Mauritsstraat 7 | Prins Mauritsstraat 7 | Bredevoort | AAL_BRE05-05 - Hoofdbemaling | 51.9408 | 6.616 | BBB 1xLP 1xSP | Sofrel S550 | API-koppeling |  | Locatie communiceert niet | 0
Aalten | Externe overstort | AAL_BRE_EOV_01-RO905 | Roelvinkstraat 41 | Roelvinkstraat 41 | Bredevoort | AAL_BRE05-01 - Onderbemaling Bredevoort | 51.9423 | 6.6244 | Overstort | 2N_OVSv2_4 | JAZZmin | JAZZmin |  | 1
Aalten | Externe overstort | AAL_BRE_EOV_01-ROg03 | Pater Jan de Vriesstraat 52 | Pater Jan de Vriesstraat 52 | Bredevoort | AAL_BRE05-01 - Onderbemaling Bredevoort | 51.9422 | 6.6204 | Overstort | 1N_OVS_TERRATRANSFER | Terratransfer | Terratransfer |  | 0
Aalten | Externe overstort | AAL_BRE_EOV_01-ROg04 | Misterstraat/Bekendijk 9 | Misterstraat/Bekendijk 9 | Bredevoort | AAL_BRE05-01 - Onderbemaling Bredevoort | 51.9418 | 6.6203 | Overstort | 1N_OVS_TERRATRANSFER | Terratransfer | Terratransfer |  | 0
Aalten | Niveaumeting (elders) in rioolstelsel | AAL_BRE_NIR_05-N0001 | Koppelstraat Bredevoort | Koppelstraat | Bredevoort | AAL_BRE05-05 - Hoofdbemaling | 51.9405 | 6.6136 | Niveaumeting put | SOFREL_LTv1 | API-koppeling |  |  | 1
Aalten | Niveaumeting (elders) in rioolstelsel | AAL_BRE_NIR_05-N0002 | Landstraat Bredevoort | Landstraat | Bredevoort | AAL_BRE05-05 - Hoofdbemaling | 51.9429 | 6.6168 | Niveaumeting put | SOFREL_LTv1 | API-koppeling |  |  | 1
Aalten | Niveaumeting (elders) in rioolstelsel | AAL_BRE_NIR_05-N0003 | Kruittorenstraat Bredevoort | Kruittorenstraat | Bredevoort | AAL_BRE05-05 - Hoofdbemaling | 51.9445 | 6.6185 | Niveaumeting put | SOFREL_LTv1 | API-koppeling |  |  | 1
Aalten | Vuilwater/gemengd gemaal | AAL_BRE_VWG_01-G0650 | Kruittorenstraat 10-I | Kruittorenstraat 8 | Bredevoort | AAL_BRE05-01 - Onderbemaling Bredevoort | 51.9448 | 6.6194 | 2 pomps rioolgemaal droge opstelling | JP_G_Nv2 | JAZZmin | JAZZmin |  | 0
Aalten | Bemalingsgebied | AAL_BRE05-01 | Onderbemaling Bredevoort | [10 empty] | 1
Aalten | Bemalingsgebied | AAL_BRE05-02 | Stadsbroek | [10 empty] | 1
Aalten | Bemalingsgebied | AAL_BRE05-05 | Hoofdbemaling | [10 empty] | 1
Aalten | Bergbezinkvoorziening (incl. pompen en overstorten) | AAL_DIN_BBV_17-B0051 | Aaldersbeeklaan 1 | Aaldersbeeklaan 1 | Dinxperlo | AAL_DIN17-17 - Hoofdbemaling | 51.8678 | 6.4849 | BBB 1xLP 2xSP | Onbekend 5 | Mitsubishi FX3U-32M | EC315 |  | 1
Aalten | Bergbezinkvoorziening (incl. pompen en overstorten) | AAL_DIN_BBV_17-B0052 | Hagenbosch 3 | Hagenbosch 3 | Dinxperlo | AAL_DIN17-17 - Hoofdbemaling | 51.8681 | 6.4946 | BBB 1xLP | Onbekend 6 | Mitsubishi FX3U-32M | EC315 |  | 1
Aalten | Bergbezinkvoorziening (incl. pompen en overstorten) | AAL_DIN_BBV_17-B0054 | Beggelderdijk 16 | Beggelderdijk 16 | Dinxperlo | AAL_DIN17-17 - Hoofdbemaling | 51.8616 | 6.4773 | BBB 1xLP 1xSP | Onbekend 7 | Mitsubishi FX3U-32M | EC315 |  | 1
Aalten | Externe overstort | AAL_DIN_EOV_15-ROv03 | Aaldershuuslaan 58 | Aaldershuuslaan 58 | Dinxperlo | AAL_DIN17-15 - Aalderhuus | 51.8686 | 6.4894 | Overstort | dochter |  |  | Communicatie via AAL_DIN_VWG_15-G0047 | 1
Aalten | Externe overstort | AAL_DIN_EOV_18-ROg04 | Bosmanslaan (Beggelderdijk) 90 | Bosmanslaan (Beggelderdijk) 90 | Dinxperlo | AAL_DIN17-18 - t Beggelder | 51.8686 | 6.4781 | Overstort | 1N_OVS_TERRATRANSFER | Terratransfer | Terratransfer |  | 0
Aalten | Hemelwater gemaal | AAL_DIN_HWG_17-G050A | Anholtseweg 34 | Anholtseweg 34 | Dinxperlo | AAL_DIN17-17 - Hoofdbemaling | 51.8557 | 6.4737 | 2 pomps rioolgemaal + extra niveaus | Onbekend 9 | Landy Web | Adesys Telecontrolnet |  | 1
Aalten | Vuilwater/gemengd gemaal | AAL_DIN_VWG_15-G0047 | Aaldershuuslaan 56 | Aaldershuuslaan 56 | Dinxperlo | AAL_DIN17-15 - Aalderhuus | 51.8689 | 6.4893 | 1 pomps rioolgemaal | Onbekend 10 | Mitsubish FX 3G-24MR-ES | EC315 |  | 1
Aalten | Vuilwater/gemengd gemaal | AAL_DIN_VWG_18-G0049 | Gielinklaan 26 | Gielinklaan 26 | Dinxperlo | AAL_DIN17-18 - t Beggelder | 51.865 | 6.4787 | 1 pomps rioolgemaal | JP_G_Nv2 | JAZZmin | JAZZmin |  | 1
Aalten | Bemalingsgebied | AAL_DIN17-15 | Aalderhuus | [10 empty] | 1
Aalten | Bemalingsgebied | AAL_DIN17-16 | Boesveld | [10 empty] | 1
Aalten | Bemalingsgebied | AAL_DIN17-17 | Hoofdbemaling | [10 empty] | 1
Aalten | Bemalingsgebied | AAL_DIN17-18 | t Beggelder | [10 empty] | 1
Aalten | Vuilwater/gemengd gemaal | AAL_HAA_VWG_04-G0700 | Haartseweg (schepersveld) 4 | Haartseweg (schepersveld) 4 | De Haart | De Haart buitengebied | 51.9214 | 6.616 | 2 pomps rioolgemaal | JP_G_Nv2 | JAZZmin | JAZZmin |  | 1
Aalten | Vuilwater/gemengd gemaal | AAL_HAA_VWG_12-G0690 | Haartseweg (de haart) 28 | Haartseweg (de haart) 28 | De Haart | AAL_HAA12-12 - AAL_HAA12-12 | 51.9293 | 6.647 | 2 pomps rioolgemaal | JP_G_Nv2 | JAZZmin | JAZZmin |  | 1
Aalten | Bemalingsgebied | AAL_HAA12-12 | AAL_HAA12-12 | [10 empty] | 1
Aalten | Externe overstort | AAL_HEU_EOV_02-ROg05 | Overstort Lage heurnseweg / Nijmansdijk | Nijmansdijk 2 | De Heurne | AAL_HEU19-02 - Casperstraat | 51.8927 | 6.493 | Overstort | dochter |  |  | Communicatie via AAL_HEU_VWG_19-G0036 | 1
Aalten | Externe overstort | AAL_HEU_EOV_04-ROg02 | Overstort Lage heurnseweg 20a | Lage heurnseweg 20a | De Heurne | AAL_HEU19-04 - Lage Heurnseweg | 51.8788 | 6.4854 | Overstort | dochter |  |  | Communicatie via AAL_HEU_VWG_04-G0005 | 1
Aalten | Externe overstort | AAL_HEU_EOV_05-ROg01 | Overstort Lage heurnseweg 5 | Lage heurnseweg 5 | De Heurne | AAL_HEU19-05 - WRIJ gemaal | 51.874 | 6.4836 | Overstort | dochter |  |  | Communicatie via AAL_HEU_VWG_04-G0005 | 1
Aalten | Externe overstort | AAL_HEU_EOV_19-ROg03 | Overstort Lage Heurnseweg / Kamerstraat 40 | Lage Heurnseweg / Kamerstraat 40 | De Heurne | AAL_HEU19-19 - Hoofdbemaling | 51.8873 | 6.4874 | Overstort | dochter |  |  | Communicatie via AAL_HEU_VWG_19-G0007 | 1
Aalten | Externe overstort | AAL_HEU_EOV_19-ROg04 | Overstort Lage heurnseweg - De Riete 30 | Lage heurnseweg - De Riete 30 | De Heurne | AAL_HEU19-19 - Hoofdbemaling | 51.8922 | 6.4928 | Overstort | dochter |  |  | Communicatie via AAL_HEU_VWG_19-G0036 | 1
Aalten | Niveaumeting (elders) in rioolstelsel | AAL_HEU_NIR_19-N0001 | Linderdijk | Linderdijk | De Heurne | AAL_HEU19-19 - Hoofdbemaling | 51.8927 | 6.4931 | Niveaumeting put | SOFREL_LTv1 | API-koppeling |  |  | 1
Aalten | Niveaumeting (elders) in rioolstelsel | AAL_HEU_NIR_19-N0002 | Lage Heurnseweg 51 | Lage Heurnseweg 51 | De Heurne | AAL_HEU19-19 - Hoofdbemaling | 51.8912 | 6.4924 | Niveaumeting put | SOFREL_LTv1 | API-koppeling |  |  | 1
Aalten | Niveaumeting (elders) in rioolstelsel | AAL_HEU_NIR_19-N0003 | Lage Heurnseweg 24a | Lage Heurnseweg 24a | De Heurne | AAL_HEU19-19 - Hoofdbemaling | 51.8805 | 6.4853 | Niveaumeting put | SOFREL_LTv1 | API-koppeling |  |  | 1
Aalten | Niveaumeting (elders) in rioolstelsel | AAL_HEU_NIR_19-N0004 | Lage Heurnseweg 8 | Lage Heurnseweg 8 | De Heurne | AAL_HEU19-19 - Hoofdbemaling | 51.8741 | 6.4836 | Niveaumeting put | SOFREL_LTv1 | API-koppeling |  |  | 1
Aalten | Regenmeter | AAL_HEU_RGM_19-R0001 | Keizerweg 2 ( op het dak van de school) | Keizerweg 2 | De Heurne | AAL_HEU19-19 - Hoofdbemaling | 51.8883 | 6.4938 | Neerslagmeter | SOFREL_RMv1 | API-koppeling |  |  | 1
Aalten | Realtime control | AAL_HEU_RTC_04-G0005 | Gebied Lage Heurnseweg 20a | [6 empty] | RTC_GEB |  |  |  | 1
Aalten | Realtime control | AAL_HEU_RTC_05-ROg01 | Gebied Lage Heurnseweg 5 | [6 empty] | RTC_GEB |  |  |  | 1
Aalten | Realtime control | AAL_HEU_RTC_19-G0007 | Gebied Lage Heurnseweg 36 | [6 empty] | RTC_GEB |  |  |  | 1
Aalten | Realtime control | AAL_HEU_RTC_19-G0036 | Gebied De Riete 30 | [6 empty] | RTC_GEB |  |  |  | 1
Aalten | Realtime control | AAL_HEU_RTC_SYS | RTC systeem De Heurne | [6 empty] | RTC_SYS |  |  |  | 1
Aalten | Vuilwater/gemengd gemaal | AAL_HEU_VWG_02-G0036 | RG Lage heurnseweg - De Riete 30 | De Riete 30 | De Heurne | AAL_HEU19-02 - Casperstraat | 51.8922 | 6.4928 | 1 pomps rioolgemaal | Onbekend 11 | Mitsubishi FX3U-32M | EC315 |  | 1
Aalten | Vuilwater/gemengd gemaal | AAL_HEU_VWG_04-G0005 | RG Lage heurnseweg 20a | Lage heurnseweg 20a | De Heurne | AAL_HEU19-04 - Lage Heurnseweg | 51.8788 | 6.4854 | 1 pomps rioolgemaal | Onbekend 12 | Mitsubishi FX3U-32M | EC315 |  | 1
Aalten | Vuilwater/gemengd gemaal | AAL_HEU_VWG_19-G0007 | RG Lage heurnseweg 36 | Lage heurnseweg 36 | De Heurne | AAL_HEU19-19 - Hoofdbemaling | 51.8852 | 6.4863 | 1 pomps rioolgemaal | Onbekend 13 | Siemens Logo | EC315 |  | 1
Aalten | Bemalingsgebied | AAL_HEU19-02 | Casperstraat | [6 empty] | HYDRONET_GEBIED |  |  |  | 1
Aalten | Bemalingsgebied | AAL_HEU19-04 | Lage Heurnseweg | [10 empty] | 1
Aalten | Bemalingsgebied | AAL_HEU19-05 | WRIJ gemaal | [10 empty] | 1
Aalten | Bemalingsgebied | AAL_HEU19-19 | Hoofdbemaling | [10 empty] | 1
Aalten | Externe overstort | AAL_IJZ_EOV_10-ROg01 | Kruisdijk 17a | Kruisdijk 17a | Ijzerlo | AAL_IJZ10-10 - Hoofdbemaling | 51.8899 | 6.5401 | Overstort | dochter |  |  | Comminicatie via AAL_IJZ_VWG_10-G0560 | 1
Aalten | Vuilwater/gemengd gemaal | AAL_IJZ_VWG_10-G0560 | Kruisdijk 21 | Kruisdijk 21 | Ijzerlo | AAL_IJZ10-10 - Hoofdbemaling | 51.89 | 6.5402 | 2 pomps rioolgemaal | Onbekend 14 | Mitsubishi FX3 |  |  | 1
Aalten | Bemalingsgebied | AAL_IJZ10-10 | Hoofdbemaling | [10 empty] | 1
Aalten | Externe overstort | AAL_LIN_EOV_09-ROg01 | Halteweg 31 | Halteweg 31 | Lintelo | AAL_LIN09-09 - Lintelo kern | 51.9243 | 6.5143 | Overstort | 1N_OVS_TERRATRANSFER | Terratransfer | Terratransfer |  | 0
Aalten | Vuilwater/gemengd gemaal | AAL_LIN_VWG_09-G0540 | Schooldijk 1 | Schooldijk 1 | Lintelo | AAL_LIN09-09 - Lintelo kern | 51.9243 | 6.5175 | 2 pomps rioolgemaal | Onbekend 15 | Mitsubishi FX3G | EC315 |  | 1
Aalten | Bemalingsgebied | AAL_LIN09-09 | Lintelo kern | [10 empty] | 1

## Berkelland
OBJECTEN GEMEENTE BERKELLAND
Deelnemer | Locatiesoort | Locatie | Plaatsaanduiding | Straatnaam | Plaats | Bemalingsgebied | latitude | longitude | Type Object | Template | PLC type | Modem | Communicatie protocol | Opmerkingen
Berkelland | Bergbezinkvoorziening | B99BBV001 Keizer Ottostraat (+rioolgemaal) | Keizer Ottostraat thv 31 | Keizer Ottostraat thv 31 | Borculo | Borculo/Ruurlo | 52,1233556719976 | 6,5222842606046 | 2 pompsgemaal | Flygt FMC/APP | Flygt FMC/APP |  | AquaCom (TCP)
Berkelland | Bergbezinkvoorziening | B99BBV002 Graaf Wichmanstraat | Beethovenstraat thv 4 | Beethovenstraat thv 4 | Borculo | Borculo/Ruurlo | 52,1172823864468 | 6,51774590628402 | 2 pompsgemaal | Flygt FMC/APP | Flygt FMC/APP |  | AquaCom (TCP)
Berkelland | Bergbezinkvoorziening | E99BBV001 Warfslatweg / Vogelenzangstraat | Warfslatweg / Vogelenzangstraat | Warfslatweg / Vogelenzangstraat | Eibergen | Eibergen/Neede | 52,0949323396006 | 6,64325237155339 | 2 pompsgemaal | Flygt FMC/APP | Flygt FMC/APP |  | AquaCom (TCP)
Berkelland | Bergbezinkvoorziening | E99BBV015 Nabij Avesterweg 28 (BBB Beltrum) | Nabij Gaarden 31 | Nabij Gaarden 31 | Beltrum | Eibergen/Neede | 52,06745 | 6,56908 | 2 pompsgemaal | Flygt FMC/APP | Flygt FMC/APP |  | AquaCom (TCP)
Berkelland | Bergbezinkvoorziening | R99BBV007 Vijverweg | Nabij Vijverweg 10 | Nabij Vijverweg 10 | Ruurlo | Borculo/Ruurlo | 52,08892327457430 | 6,442577523347150 | 4 pompsgemaal | APX751_51904_0019_NL | Flygt FMC/APP |  | AquaCom (TCP)
Berkelland | Bergbezinkvoorziening | E99BBV002 Polweidepad / Haaksbergseweg | Polweidepad / Haaksbergseweg | Polweidepad / Haaksbergseweg | Eibergen | Eibergen/Neede | 52,1042086494061 | 665201783061304 | 2 pompsgemaal | Flygt FMC/APP | Flygt FMC/APP |  | AquaCom (TCP)
Berkelland | Drainage unit | E98DGM007 Burg. Wilhelmweg 23 | Burg. Wilhelmweg 23 | Burg. Wilhelmweg 23 | Eibergen | Eibergen/Neede | 52,10006 | 6,65405 | 2 pompsgemaal | HiTech | HiTech |  | HiTech
Berkelland | Ledigingspomp RWA stelsel | E99RGM011 Kruising Steinkampsweg - Kiefte | Kruising Steinkampsweg - Kiefte | Kruising Steinkampsweg - Kiefte | Eibergen | Eibergen/Neede | 52,08781 | 6,64147 | 1 pompsgemaal | Rioolgemaal Phoenix | Phoenix ILC (Modbus) | Conel LR77 V2 Libratum, 4G router Plastic | Modbus TCP/IP
Berkelland | Ledigingspomp RWA stelsel | E99RGM010 Nabij Soetersveldweg 8 (Steinkampsweg) | Nabij Soetersveldweg 8 | Nabij Soetersveldweg 8 | Eibergen | Eibergen/Neede | 52,087859 | 6,638689 | 1 pompsgemaal | Rioolgemaal Phoenix | Phoenix ILC (Modbus) | Conel LR77 V2 Libratum, 4G router Plastic | Modbus TCP/IP
Berkelland | Ledigingspomp RWA stelsel | E99RGM009 Nabij Venneslatweg 4 (RWA) | Nabij Venneslatweg 4 | Nabij Venneslatweg 4 | Eibergen | Eibergen/Neede | 52,091554 | 6,640931 | 1 pompsgemaal | Rioolgemaal Phoenix | Phoenix ILC (Modbus) | Conel LR77 V2 Libratum, 4G router Plastic | Modbus TCP/IP
Berkelland | Rioolgemaal | B52TGM001 Borculoseweg 47, tegenover | Borculoseweg 47, tegenover | Borculoseweg 47, tegenover | Haarlo | Borculo/Ruurlo | 52,10726594144 | 6,55144112497685 | 2 pompsgemaal | Rioolgemaal Phoenix | Phoenix ILC (Modbus) | Conel LR77 V2 Libratum, 4G router Plastic | Modbus TCP/IP
Berkelland | Rioolgemaal | E22TGM001 Kruising Oldenkotseweg/ Panovenweg | Kruising Oldenkotseweg/ Panovenweg | Kruising Oldenkotseweg/ Panovenweg | Eibergen | Eibergen/Neede | 52,0987099539775 | 6,7510679475315E+38 | 2 pompsgemaal | RG2P Bypass FF Phoenix V2 | Phoenix ILC (Modbus) | Conel LR77 V2 Libratum, 4G router Plastic | Modbus TCP/IP
Berkelland | Rioolgemaal | B21TGM001 Kruising Slaapweg / Geesterse Broekweg | Kruising Slaapweg / Geesterse Broekweg | Kruising Slaapweg / Geesterse Broekweg | Geesteren | Borculo/Ruurlo | 52,148960369035 | 6,5056569836318 | 2 pompsgemaal | Rioolgemaal Phoenix | Phoenix ILC (Modbus) | Conel LR77 V2 Libratum, 4G router Plastic | Modbus TCP/IP
Berkelland | Rioolgemaal | E75TGM001 Kempersweg 3 / Veenweg | Kempersweg 3 / Veenweg | Kempersweg 3 / Veenweg | Eibergen | Eibergen/Neede | 52,0419849974741 | 6,53821841826702 | 2 pompsgemaal | RG2P Bypass FF Phoenix V2 | Phoenix ILC (Modbus) | Conel LR77 V2 Libratum, 4G router Plastic | Modbus TCP/IP
Berkelland | Rioolgemaal | R99GM002 Hazelnoot t.o. 23 (t Loo) Nieuw | Nabij Hazelnoot 23 | Nabij Hazelnoot 23 | Ruurlo | Borculo/Ruurlo | 52,0850241029476 | 6,44476892959905 | 2 pompsgemaal | RG2P Bypass FF Phoenix V2 | Phoenix ILC (Modbus) | Conel LR77 V2 Libratum, 4G router Plastic | Modbus TCP/IP
Berkelland | Rioolgemaal | N51TGM001 Benninkdijk/Markveldsedijk | Markveldsedijk | Markveldsedijk | Neede | Eibergen/Neede | 52,15469768737180 | 6,569351437909160 | 2 pompsgemaal | Rioolgemaal Phoenix() | Phoenix ILC (Modbus) | Conel LR77 V2 Libratum, 4G router, Plastic | Modbus TCP/IP
Berkelland | Rioolgemaal | E99GM008 Nabij Borculoseweg 50 (Hofrichter) | Nabij Borculoseweg 50 | Nabij Borculoseweg 50 | Eibergen | Eibergen/Neede | 52,1051543553498 | 6,633705060556360 | 2 pompsgemaal | Flygt FMC/APP | Flygt FMC/APP |  | AquaCom (TCP)
Berkelland | Rioolgemaal | E99GM003 Nabij Venneslatweg 4 | Nabij Venneslatweg 4 | Nabij Venneslatweg 4 | Eibergen | Eibergen/Neede | 52,091412470136 | 6,64115955246283 | 2 pompsgemaal | Flygt FMC/APP | Flygt FMC/APP | Matrix MTX-IOT-4-S-S-N | AquaCom (TCP)
Berkelland | Rioolgemaal | B53TGM001 Geerdinksdijk 1, op ca 200m | Geerdinksdijk 1, op ca 200m | Geerdinksdijk 1, op ca 200m | Borculo | Borculo/Ruurlo | 52,0999068564433 | 6,52883505989928 | 2 pompsgemaal | Rioolgemaal Phoenix | Phoenix ILC (Modbus) | Conel LR77 V2 Libratum, 4G router, Plastic | Modbus TCP/IP
Berkelland | Rioolgemaal | B12TGM001 Bollertweg / Geesterseweg | Bollertweg / Geesterseweg | Bollertweg / Geesterseweg | Gelselaar | Borculo/Ruurlo | 52,161803458593200 | 6,528357526288530 | 2 pompsgemaal | Rioolgemaal Phoenix | Phoenix ILC (Modbus) | Conel LR77 V2 Libratum, 4G router Plastic | Modbus TCP/IP
Berkelland | Rioolgemaal | E10CGM037 Kerkdijk 1 (camping Eibernest zuid) | Kerkdijk 1 | Kerkdijk 1 | Eibergen | Eibergen/Neede | 52,0720490561619 | 6,64089409761862 | 2 pompsgemaal | RG standaard | Phoenix ILC IEC104 |  | IEC104
Berkelland | Rioolgemaal | E73TGM001 Kruising Zieuwentseweg / Poeldersdijk | Kruising Zieuwentseweg / Poeldersdijk | Kruising Zieuwentseweg / Poeldersdijk | Beltrum | Eibergen/Neede | 52,0572520136709 | 6,55407668266979 | 2 pompsgemaal | RG2P Bypass FF Phoenix V2 | Phoenix ILC (Modbus) |  | Modbus TCP/IP
Berkelland | Rioolgemaal | B99GM007 Bosberg | Nabij Bosberg 6 | Nabij Bosberg 6 | Borculo | Borculo/Ruurlo | 52,1230359684585 | 6,53456476242197 | 3 pompsgemaal | RG Phoenix DWA/RWA | Phoenix ILC (Modbus) | Conel LR77 V2 Libratum, 4G router, Plastic | Modbus TCP/IP
Berkelland | Rioolgemaal | E10CGM029 Kerkdijk 1 (camping Eibernest noord | Kerkdijk 1 | Kerkdijk 1 | Eibergen | Eibergen/Neede | 52,07585618241420 | 6,6412457023819800 | 2 pompsgemaal | RG standaard | Phoenix ILC IEC104 | onbekend | IEC104
Berkelland | Rioolgemaal | Groenloseweg **NIEUW** | Groenloseweg | Groenloseweg 49 | Ruurlo | Borculo/Ruurlo |  |  | 2 pompsgemaal | RG2P Bypass FF Phoenix V2 | Phoenix ILC (Modbus) | onbekend | Modbus TCP/IP
Berkelland | Rioolgemaal | B99GM004 Berkellaan, plan West | Berkellaan 37 | Berkellaan 37 | Borculo | Borculo/Ruurlo | 52,1154746868539 | 6,51023880878069 | 2 pompsgemaal | Flygt FMC/APP | Flygt FMC/APP | Matrix MTX-IOT-4-S-S-N | AquaCom (TCP)
Berkelland | Rioolgemaal | N11CGM035 Kieftendijk 15-15a | Kieftendijk 15-15a | Kieftendijk 15-15a | Neede | Eibergen/Neede | 52,136729231285 | 6,6359554043875 | 2 pompsgemaal | Rioolgemaal Phoenix | Phoenix ILC (Modbus) | Conel LR77 V2 Libratum, 4G router, Plastic | Modbus TCP/IP
Berkelland | Rioolgemaal | R32TGM001 Groenloseweg nabij 49 | Groenloseweg nabij 49 | Groenloseweg nabij 49 | Ruurlo | Borculo/Ruurlo | 52,059838160849 | 6,50241034750913 | 2 pompsgemaal | Flygt FMC/APP | Flygt FMC/APP | Matrix MTX-IOT-4-S-S-N | AquaCom (TCP)
Berkelland | Rioolgemaal | R99GM003 Venterkamp 3 | Spoorstraat 90 | Spoorstraat 90 | Ruurlo | Borculo/Ruurlo | 52,0759999325368 | 6,4646502255199 | 2 pompsgemaal | RG2P Bypass FF Phoenix V2 | Phoenix ILC (Modbus) |  | Modbus TCP/IP
Berkelland | Rioolgemaal | E99GM014 Holterweg/Rakekolkweg | Holterweg 33 | Holterweg 33 | Rekken | Eibergen/Neede | 52,105572142177 | 6,73529682434688 | 2 pompsgemaal | RG2P Bypass FF Phoenix V2 | Phoenix ILC (Modbus) | Conel LR77 V2 Libratum, 4G router Plastic | Modbus TCP/IP
Berkelland | Rioolgemaal | R70CGM006 Sikkelerweg 8 | Sikkelerweg 8 | Sikkelerweg 8 | Ruurlo | Borculo/Ruurlo | 52,0588162361881 | 6,41799419645307 | 2 pompsgemaal | Flygt FMC/APP | Flygt FMC/APP | Matrix MTX-IOT-4-S-S-N | AquaCom (TCP)
Berkelland | Rioolgemaal | N20GM007 Naast Het Olland 1 | Naast Het Olland 1 | Naast Het Olland 1 | Rietmolen | Eibergen/Neede | 52,14147402535670 | 6,662057338954350 | 2 pompsgemaal | Rioolgemaal Phoen. Olland | Phoenix ILC (Modbus) | Conel LR77 V2 Libratum, 4G router Plastic | Modbus TCP/IP
Berkelland | Rioolgemaal | B41TGM001 kruising Needse Tolweg/Nederbielsp | kruising Needse Tolweg/Nederbielspad | kruising Needse Tolweg/Nederbielspad | Borculo | Borculo/Ruurlo | 52,1269914437325 | 6,56316302183699 | 2 pompsgemaal | RG standaard | Phoenix ILC IEC104 |  | IEC104
Berkelland | Rioolgemaal | E99GM012 Olden Eibergsedijk (Jukkenbarg) | Nabij Olden Eibergsedijk 10 | Nabij Olden Eibergsedijk 10 | Eibergen | Eibergen/Neede | 52,09655717005830 | 6,633211325143740 | 2 pompsgemaal | RG2P Bypass FF Phoenix V2 | Phoenix ILC (Modbus) | Conel LR77 V2 Libratum, 4G router Plastic | Modbus TCP/IP
Berkelland | Rioolgemaal | B50GM001 Scholtenweg Haarlo | Naast scholtenweg 22 | Naast scholtenweg 22 | Haarlo | Borculo/Ruurlo | 52,1139755231996 | 6,58041626097038 | 2 pompsgemaal | Rioolgemaal Phoenix | Phoenix ILC (Modbus) | Conel LR77 V2 Libratum, 4G router Plastic | Modbus TCP/IP
Berkelland | Rioolgemaal | N20GM002 Past. C.M. v. Everdingenstraat 66a (Sport | Past. C.M. v. Everdingenstraat 66a | Past. C.M. v. Everdingenstraat 66a | Rietmolen | Eibergen/Neede | 52,13772 | 6,65773 | 2 pompsgemaal | Flygt FMC/APP | Flygt FMC/APP |  | AquaCom (TCP)
Berkelland | Rioolgemaal | R99GM005 Enkeerdlaan | Nabij Enkeerdlaan 23 | Nabij Enkeerdlaan 23 | Ruurlo | Borculo/Ruurlo | 52,0860789692475 | 6,46120740576625 | 2 pompsgemaal | RG2P Bypass FF Phoenix V2 | Phoenix ILC (Modbus) | Conel LR77 V2 Libratum, 4G router Plastic | Modbus TCP/IP
Berkelland | Rioolgemaal | E11TGM001 Kerkdijk kruising Winterswijkseweg 26 | Nabij Kerkdijk 16 | Nabij Kerkdijk 16 | Eibergen | Eibergen/Neede | 52,0614699461061 | 6,67076220281479 | 2 pompsgemaal | RG standaard | Phoenix ILC IEC104 |  | IEC104
Berkelland | Rioolgemaal | N12TGM001 Weenkweg/Flipsweg | Weenkweg/Flipsweg | Weenkweg/Flipsweg | Neede | Eibergen/Neede | 52,148504829623800 | 6,654057401476290 | 2 pompsgemaal | Rioolgemaal Phoenix() | Phoenix ILC (Modbus) | Conel LR77 V2 Libratum, 4G router, Plastic | Modbus TCP/IP
Berkelland | Rioolgemaal | E99GM004 Nabij Hogestukke 9 | Nabij Hogestukke 9 | Nabij Hogestukke 9 | Eibergen | Eibergen/Neede | 52,100991 | 6,66376 | 1 pompsgemaal | Flygt FMC/APP | Flygt FMC/APP |  | AquaCom (TCP)
Berkelland | Rioolgemaal | E72TGM001 Kruising Grolseweg / Ringweg | Kruising Grolseweg / Ringweg | Kruising Grolseweg / Ringweg | Beltrum | Eibergen/Neede | 52,0629843895031 | 6,56696076596445 | 2 pompsgemaal | RG2P Bypass FF Phoenix V2 | Phoenix ILC (Modbus) |  | Modbus TCP/IP
Berkelland | Rioolgemaal | B99GM006 Elbrink 1 | Kruising Markerichter - Het Elbrink naast RWA gem. B16GM-RW01 | Kruising Markerichter - Het Elbrink naast RWA gem. B16GM-RW01 | Borculo | Borculo/Ruurlo | 52,118966745271800 | 6,515477641311120 | 2 pompsgemaal | Flygt FMC/APP | Flygt FMC/APP | Matrix MTX-IOT-4-S-S-N | AquaCom (TCP)
Berkelland | Rioolgemaal | B13TGM001 Viskerdijk/Pierinkdijk | Viskerdijk/Pierinkdijk | Viskerdijk/Pierinkdijk | Gelselaar | Borculo/Ruurlo | 52,1697706676327 | 6,5292309168521 | 2 pompsgemaal | RG standaard | Phoenix ILC IEC104 |  | IEC104
Berkelland | Rioolgemaal | B81TGM001 Platvoetsdijk 6 | Platvoetsdijk 6 | Platvoetsdijk 6 | Borculo | Borculo/Ruurlo | 52,1039335165638 | 6,49405983842156 | 2 pompsgemaal | Rioolgemaal Phoenix | Phoenix ILC (Modbus) | Conel LR77 V2 Libratum, 4G router Plastic | Modbus TCP/IP
Berkelland | Rioolgemaal | E60IGM001 Zwarteweg / Bruggertweg | Kruising Zwarteweg / Bruggertweg | Kruising Zwarteweg / Bruggertweg | Beltrum | Eibergen/Neede | 52,0825729867293 | 6,55604618089104 | 2 pompsgemaal | RG2P Bypass FF Phoenix V2 | Phoenix ILC (Modbus) | Conel LR77 V2 Libratum, 4G router Plastic | Modbus TCP/IP
Berkelland | Rioolgemaal | R31CGM020 Bekkenwal-de Leeuw | Nabij Bekkenwal 2 Camping de Leeuw/Meibeek | Nabij Bekkenwal 2 Camping de Leeuw/Meibeek | Ruurlo | Borculo/Ruurlo | 52,0686956891375 | 6,50158649570878 | 2 pompsgemaal | Flygt FMC/APP | Flygt FMC/APP | Matrix MTX-IOT-4-S-S-N | AquaCom (TCP)
Berkelland | Rioolgemaal | N51CGM026 Mengersdijk 9-25 (Camping Dennenhoek) | Mengersdijk 9-25 | Mengersdijk 9-25 | Neede | Eibergen/Neede | 52,17017206279150 | 6,5539791077912200 | 2 pompsgemaal | Onbekend 80
Berkelland | Rioolgemaal | N31CGM078 Diepenheimseweg 44 (camping Den Blanken) | Diepenheimseweg 44, camping Den Blanken | Diepenheimseweg 44, camping Den Blanken | Neede | Eibergen/Neede | 52,1804487604536 | 6,58731384211196 | 2 pompsgemaal | Flygt FMC/APP | Flygt FMC/APP | Matrix MTX-IOT-4-S-S-N | AquaCom (TCP)
Berkelland | Rioolgemaal | B11TGM001 Oosterveldweg/Esweg | Oosterveldweg/Esweg | Oosterveldweg/Esweg | Geesteren | Borculo/Ruurlo | 52,150011594053400 | 6,526083321133330 | 2 pompsgemaal | Rioolgemaal Phoenix | Phoenix ILC (Modbus) | Conel LR77 V2 Libratum, 4G router Plastic | Modbus TCP/IP
Berkelland | Rioolgemaal | E99GM006 Nabij Nijverheidsstraat 2 (Vogelenzangstr | Nabij Nijverheidsstraat 2 (brandweerkazerne) | Nabij Nijverheidsstraat 2 (brandweerkazerne) | Eibergen | Eibergen/Neede | 52,0945914 | 6,6504387 | 3 pompsgemaal | Flygt FMC/APP | Flygt FMC/APP |  | AquaCom (TCP)
Berkelland | Rioolgemaal | B50GM002 Het Kossink Haarlo | Kossinkweg 21 | Kossinkweg 21 | Haarlo | Borculo/Ruurlo | 52,1134889135415 | 6,58324257558635 | 1 pompsgemaal | HiTech | HiTech |  | HiTech
Berkelland | Rioolgemaal | RG Everskamp | Tenover De Vente 10 | Tenover De Vente 10 | Ruurlo | Borculo/Ruurlo | 52,07840128196060 | 6,457402110123460 | 3 pompsgemaal | Mitsubishi RG | Wioniq IEC |  | IEC104
Berkelland | Rioolgemaal | R99GM001 Venterkamp 2 | Nabij Spoorstraat 54-56 | Nabij Spoorstraat 54-56 | Ruurlo | Borculo/Ruurlo | 52,0795203285529 | 6,45530695067917 | 2 pompsgemaal | Flygt FMC/APP | Flygt FMC/APP | Matrix MTX-IOT-4-S-S-N | AquaCom (TCP)
Berkelland | Rioolgemaal | R31CGM047 Recreatiepark Höfteweg | Recreatiepark Höfteweg | Recreatiepark Höfteweg | Ruurlo | Borculo/Ruurlo | 52,0952834277693 | 6,46695891083828 | 2 pompsgemaal | Flygt FMC/APP | Flygt FMC/APP | Matrix MTX-IOT-4-S-S-N | AquaCom (TCP)
Berkelland | Rioolgemaal | N10GM001 Koeweidendijk-Rondweg | Koeweidendijk/Rondweg | Koeweidendijk/Rondweg | Neede | Eibergen/Neede | 52,13741837071480 | 6,624645971075640 | 2 pompsgemaal | RG2P + Bypass + First Flu | Phoenix ILC (Modbus) | Conel LR77 V2 Libratum, 4G router Plastic | Modbus TCP/IP
Berkelland | Rioolgemaal | E99GM005 Nabij Wemerdijk 12 | Nabij Wemerdijk 12 | Nabij Wemerdijk 12 | Eibergen | Eibergen/Neede | 52,103793 | 6,646959 | 1 pompsgemaal | Flygt FMC/APP | Flygt FMC/APP |  | AquaCom (TCP)
Berkelland | Rioolgemaal | B57TGM001 Veldweg/Oude Eibergseweg | Veldweg/Oude Eibergseweg | Veldweg/Oude Eibergseweg | Haarlo | Borculo/Ruurlo | 52,09755 | 6,58372 | 2 pompsgemaal | Flygt FMC/APP | Flygt FMC/APP |  | AquaCom (TCP)
Berkelland | Rioolgemaal | E99GM016 Naast Gaarden 6 | Naast Gaarden 6 | Naast Gaarden 6 | Beltrum | Eibergen/Neede | 52,065949527278200 | 6,569761281089690 | 1 pompsgemaal | Flygt FMC/APP | Flygt FMC/APP |  | AquaCom (TCP)
Berkelland | Rioolgemaal | E41CGM010 Lintveldseweg tussen nr. 1 en 2 (Hof van | Lintveldseweg tussen nr. 1 en 2 (Hof van Eckberge) | Lintveldseweg tussen nr. 1 en 2 (Hof van Eckberge) | Eibergen | Eibergen/Neede | 52,0979953 | 6,625643 | 2 pompsgemaal | Flygt FMC/APP | Flygt FMC/APP |  | AquaCom (TCP)
Berkelland | Rioolgemaal | R99GM004 Hessenweg | Nabij Hessenweg 10 | Nabij Hessenweg 10 | Ruurlo | Borculo/Ruurlo | 52,0817941822691 | 6,45940597444775 | 2 pompsgemaal | APP721-20904 | Flygt FMC/APP |  | AquaCom (TCP)
Berkelland | Rioolgemaal | N11TGM001 Kieftendijk/Krabbeweg | Kieftendijk/Krabbeweg | Kieftendijk/Krabbeweg | Neede | Eibergen/Neede | 52,1392096500116 | 6,65018080361486 | 2 pompsgemaal | RG2P Bypass FF Phoenix V2 | Phoenix ILC (Modbus) |  | Modbus TCP/IP
Berkelland | Rioolgemaal | B99GM010 Hambroek | Needseweg nabij 31 | Needseweg nabij 31 | Borculo | Borculo/Ruurlo | 52,117114699466 | 6,5303476283121 | 2 pompsgemaal | Rioolgemaal Phoenix | Phoenix ILC (Modbus) | Conel LR77 V2 Libratum, 4G router Plastic | Modbus TCP/IP
Berkelland | Rioolgemaal | N99GM003 Oude Eiberseweg thv 13 (Russchemors) | Oude Eiberseweg thv 13 | Oude Eiberseweg thv 13 | Neede | Eibergen/Neede | 52,131033034849 | 6,6340813190742 | 2 pompsgemaal | Rioolgemaal Phoenix | Phoenix ILC (Modbus) | Conel LR77 V2 Libratum, 4G router, Plastic | Modbus TCP/IP
Berkelland | Rioolgemaal | B20GM001 RWA Geesteren (Meiweg) | Meiweg t.h.v. nr. 26 (tegenover rioolgemaal WRIJ) | Meiweg t.h.v. nr. 26 (tegenover rioolgemaal WRIJ) | Geesteren | Borculo/Ruurlo | 52,140476942786 | 6,521360912007 | 2 pompsgemaal | Rioolgemaal Phoenix. | Phoenix ILC (Modbus) | Conel LR77 V2 Libratum, 4G router Plastic | Modbus TCP/IP
Berkelland | Rioolgemaal | B99GM009 Schollenkamp | Schollenkamp naast 9 | Schollenkamp naast 9 | Borculo | Borculo/Ruurlo | 52,1090915300681 | 6,51636635651186 | 2 pompsgemaal | Flygt FMC/APP | Flygt FMC/APP | Matrix MTX-IOT-4-S-S-N | AquaCom (TCP)
Berkelland | Rioolgemaal | E99GM013 Nabij Haaksbergseweg 21 | Nabij Haaksbergseweg 21 | Nabij Haaksbergseweg 21 | Eibergen | Eibergen/Neede | 52,105628472769 | 6,6518897581231 | 2 pompsgemaal | Rioolgemaal Phoenix() | Phoenix ILC (Modbus) | Conel LR77 V2 Libratum, 4G router, Plastic | Modbus TCP/IP
Berkelland | Rioolgemaal | N31TGM001 Diepenheimseweg thv 30 | Diepenheimseweg thv 30 | Diepenheimseweg thv 30 | Neede | Eibergen/Neede | 52,1484034270722 | 6,61105910043655 | 2 pompsgemaal | RG standaard | Phoenix ILC IEC104 |  | IEC104
Berkelland | Rioolgemaal | B99GM005 Elbrink 2 | De Leenkamer, op ca 100m vanaf Barchemseweg | De Leenkamer, op ca 100m vanaf Barchemseweg | Borculo | Borculo/Ruurlo | 52,1178894993056 | 6,51235005338645 | 2 pompsgemaal | Flygt FMC/APP | Flygt FMC/APP | Matrix MTX-IOT-4-S-S-N | AquaCom (TCP)
Berkelland | Rioolgemaal | E4-TG2 Kruising Kerkdijk / Wolvenkamer | Wolvenkamerweg | Wolvenkamerweg | Eibergen | Eibergen/Neede | 52,0717061396038 | 6,64068172855713 | 2 pompsgemaal | RG standaard | Phoenix ILC IEC104 |  | IEC104
Berkelland | Rioolgemaal | E11CGM038 Vredenseweg 12 (camping Overkamp) | Vredenseweg 12 | Vredenseweg 12 | Eibergen | Eibergen/Neede | 52,0538039707753 | 6,67488907339311 | 2 pompsgemaal | RG2P Bypass FF Phoenix V2 | Phoenix ILC (Modbus) | Conel LR77 V2 Libratum, 4G router Plastic | Modbus TCP/IP
Berkelland | Rioolgemaal | R10CGM036 Nabij Koskampweg 3 Camping Bremstruik | Nabij Koskampweg 3 Camping Bremstruik | Nabij Koskampweg 3 Camping Bremstruik | Ruurlo | Borculo/Ruurlo | 52,0964323002518 | 6,46131729934201 | 2 pompsgemaal | Flygt FMC/APP | Flygt FMC/APP |  | AquaCom (TCP)
Berkelland | Rioolgemaal | E31TGM001 Kruising Rekkense binnenweg/Slotmansweg | Kruising Rekkense binnenweg / Slotmansweg | Kruising Rekkense binnenweg / Slotmansweg | Eibergen | Eibergen/Neede | 52,110936377493400 | 6,674971748092490 | 2 pompsgemaal | RG2P Bypass FF Phoenix V2 | Phoenix ILC (Modbus) | Conel LR77 V2 Libratum, 4G router Plastic | Modbus TCP/IP
Berkelland | Rioolgemaal | B99RGM003 wijk noord (regenwater, pomp op Elbrink | Kruising Markerrichter / Elbrink staat naast DWA gemaal B16GM03 | Kruising Markerrichter / Elbrink staat naast DWA gemaal B16GM03 | Borculo | Borculo/Ruurlo | 52,1188776275501 | 6,51541491186931 | 1 pompsgemaal | Onbekend 81
Berkelland | Rioolgemaal | E72GM004 Grolseweg 3a-5 | Grolseweg 3a-5 | Grolseweg 3a-5 | Beltrum | Eibergen/Neede | 52,060939317924 | 6,57055408414211 | 1 pompsgemaal | RG2P Bypass FF Phoenix V2 | Phoenix ILC (Modbus) | Conel LR77 V2 Libratum, 4G router Plastic | Modbus TCP/IP
Berkelland | Rioolgemaal | B99GM008 Korenbree | Nabij Korenbree 2 | Nabij Korenbree 2 | Borculo | Borculo/Ruurlo | 52,1248432451975 | 6,5324761020041 | 3 pompsgemaal | RG Phoenix DWA/RWA | Phoenix ILC (Modbus) | Conel LR77 V2 Libratum, 4G router, Plastic | Modbus TCP/IP
Berkelland | Rioolgemaal | E13TGM001 Kruising Winterswijkseweg / Keerdijk (na | Kruising Winterswijkseweg / Keerdijk | Kruising Winterswijkseweg / Keerdijk | Eibergen | Eibergen/Neede | 52,0869003631548 | 6,65644954871895 | 2 pompsgemaal | RG2P Bypass FF Phoenix V2 | Phoenix ILC (Modbus) |  | Modbus TCP/IP
Berkelland | Rioolgemaal | R10CGM016 Camping Tamaring | Nabij Wildpad 3 camp. Tamaring | Nabij Wildpad 3 camp. Tamaring | Ruurlo | Borculo/Ruurlo | 52,1030258899649 | 6,4418435706412 | 2 pompsgemaal | APP 521 130_NL | Flygt FMC/APP | Matrix MTX-3G-JAVA FW 3.001 | AquaCom (TCP)
Berkelland | Rioolgemaal | E62TGM001 Kruising Avesterweg / Horsterweg | Kruising Avesterweg / Horsterweg | Kruising Avesterweg / Horsterweg | Eibergen | Eibergen/Neede | 52,0689829829665 | 6,580136787118590 | 2 pompsgemaal | RG2P Bypass FF Phoenix V2 | Phoenix ILC (Modbus) | Conel LR77 V2 Libratum, 4G router Plastic | Modbus TCP/IP
Berkelland | Rioolgemaal | B10GM004 Gelselaar | Diepenheimseweg/Pierinkdijk | Diepenheimseweg/Pierinkdijk | Gelselaar | Borculo/Ruurlo | 52,1696341606616 | 6,52773194035561 | 3 pompsgemaal | Rioolgemaal Gelselaar | Phoenix ILC (Modbus) | Conel LR77 V2 Libratum, 4G router, Plastic | Modbus TCP/IP
Berkelland | Rioolgemaal | E74TGM001 Kruising Leunkweg / Ringweg | Kruising Leunkweg / Ringweg | Kruising Leunkweg / Ringweg | Eibergen | Eibergen/Neede | 52,0463680599109 | 6,5696833668345 | 2 pompsgemaal | RG2P Bypass FF Phoenix V2 | Phoenix ILC (Modbus) | Conel LR77 V2 Libratum, 4G router Plastic | Modbus TCP/IP
Berkelland | Rioolgemaal | E30CGM029 Rietmolenseweg (sportpark Bijenkamp) | Rietmolenseweg voor terrein wielerbaan | Rietmolenseweg voor terrein wielerbaan | Eibergen | Eibergen/Neede | 52,11957034847900 | 6,647438323166520 | 2 pompsgemaal | Rioolgemaal Phoenix | Phoenix ILC (Modbus) | Conel LR77 V2 Libratum, 4G router Plastic | Modbus TCP/IP
Berkelland | Rioolgemaal | R99GM006 Plan Bekol-Haarskamp | Nabij Nieuwe Weg | Nabij Nieuwe Weg | Ruurlo | Borculo/Ruurlo | 52,0892522972292 | 6,45791431863463 | 2 pompsgemaal | Rioolgemaal Phoenix | Phoenix ILC (Modbus) | Conel LR77 V2 Libratum, 4G router, Plastic | Modbus TCP/IP
Berkelland | Rioolgemaal | E99GM007 Kiefte 6 (Karwei) | Kiefte 6 (Karwei) | Kiefte 6 (Karwei) | Eibergen | Eibergen/Neede | 52,088933556391 | 6,64169008443603 | 1 pompsgemaal | Flygt FMC/APP | Flygt FMC/APP |  | AquaCom (TCP)
Berkelland | Rioolgemaal | N31CGM065 Diepenheimseweg 38 (Camping t Klumpken) | Diepenheimseweg 38 | Diepenheimseweg 38 | Neede | Eibergen/Neede | 52,1640066 | 6,5981722 | 2 pompsgemaal | Flygt FMC/APP | Flygt FMC/APP | Matrix MTX-IOT-4-S-S-N | AquaCom (TCP)
Berkelland | Rioolgemaal | B40TGM001 Nabij Hekweg 2 | Nabij Hekweg 2 | Nabij Hekweg 2 | Borculo | Borculo/Ruurlo | 52,1216616350105 | 6,54219889809918 | 2 pompsgemaal | RG standaard | Phoenix ILC IEC104 |  | IEC104
Berkelland | Rioolgemaal | E10CGM032 Kerkdijk 1 (camping Eibernest West) | Kerkdijk 1 | Kerkdijk 1 | Eibergen | Eibergen/Neede | 52,0730419652098 | 6,63619128285209 | 2 pompsgemaal | RG standaard | Phoenix ILC IEC104 |  | IEC104
Berkelland | Rioolgemaal | E32TGM001 Rekkense binnenweg/Rode slatweg | Rekkense binnenweg/Rode slatweg | Rekkense binnenweg/Rode slatweg | Eibergen | Eibergen/Neede | 52,10797980867230 | 6,711238993063240 | 2 pompsgemaal | RG2P Bypass FF Phoenix V2 | Phoenix ILC (Modbus) | Conel LR77 V2 Libratum, 4G router Plastic | Modbus TCP/IP
Berkelland | Rioolgemaal | B80IGM001 Oude Schooldijk | Oude Schooldijk, ca 260 m vanaf de Barchemseweg | Oude Schooldijk, ca 260 m vanaf de Barchemseweg | Borculo | Borculo/Ruurlo | 52,1176154474004 | 6,49600270521471 | 2 pompsgemaal | Flygt FMC/APP | Flygt FMC/APP | Matrix MTX-IOT-4-S-S-N | AquaCom (TCP)
Berkelland | Tunnelgemaal | E99TP020 Kerkdijk - N18 | Kerkdijk - N18 | Kerkdijk - N18 | Eibergen | Eibergen/Neede | 52,07240518860640 | 6,6353770476385300 | 2 pompsgemaal | Rioolgemaal Phoenix | Phoenix ILC (Modbus) | Conel LR77 V2 Libratum, 4G router Plastic | Modbus TCP/IP
Berkelland | Tunnelgemaal | E99TP019 Oude Needseweg - N18 | Oude Needseweg - N18 | Oude Needseweg - N18 | Eibergen | Eibergen/Neede | 52,121622468643500 | 6,641991733316900 | 2 pompsgemaal | Rioolgemaal Phoenix | Phoenix ILC (Modbus) | Conel LR77 V2 Libratum, 4G router Plastic | Modbus TCP/IP
Berkelland | Tunnelgemaal | E99TP018 Kruising Needseweg / Woestenes | Needseweg / Woestenes en Mallemer Peppeldijk tbv sportpark Bijen | Needseweg / Woestenes en Mallemer Peppeldijk tbv sportpark Bijen | Eibergen | Eibergen/Neede | 52,11303951861370 | 6,6446971929811700 | 2 pompsgemaal | SewerTrack 10 1 alarm | SewerTrack 10 | I-Real M2M | I-Real M2M
Note on H28: [Opmerkingenthread] U kunt deze opmerkingenthread lezen in uw versie van Excel. Eventuele wijzigingen aan de thread gaan echter verloren als het bestand wordt geopend in een nieuwere versie van Excel. Meer informatie: https://go.microsoft.com/fwlink/?linkid=870924 Opmerking: Onbekend in systeem

## Bronckhorst
OBJECTEN GEMEENTE BRONCKHORST |  |  |  |  | OBJECTEN GEMEENTE BRONCKHORST
Deelnemer | Locatiesoort | locatie | plaatsaanduiding | straatnaam | plaatsnaam | Bemalingsgebied | latitude | longitude | Type object | Template | PLC type | Modem | Opmerkingen | active
Bronckhorst | Externe overstort | 2025-3456 | BRO_VOK_EOV_EOV00008 | Deldenseweg | Vorden | BRO_VO04 - Vorden kern | 52.0987 | 6.3072 | Overstort | 1N_OVS_TERRATRANSFER | Terratransfer | Terratransfer |  | 1
Bronckhorst | Bemalingsgebied | BRO_AD01 | Achter-Drempt kern | [10 empty] | 1
Bronckhorst | Bergbezinkvoorziening (incl. pompen en overstorten) | BRO_ADK_BBV_BBV00001 | BBL Achter-Drempt | Zomerweg to 37B | Achter-Drempt | BRO_AD01 - Achter-Drempt kern | 52.0243 | 6.1854 | BBB 1xLP | 50003V4 | FMC500 |  |  | 1
Bronckhorst | Bemalingsgebied | BRO_BA01 | Baak Dambroek | [10 empty] | 1
Bronckhorst | Bemalingsgebied | BRO_BA02 | Baak kern | [10 empty] | 1
Bronckhorst | Opvoer-/opjaaggemaal | BRO_BAB_OG_OG00001 | Rozenstraat Baak | Rozenstraat re nst 15 | Baak | Baak Buitengebied | 52.0748 | 6.2491 | 2 pomps rioolgemaal | APP721_20904_0125_nl | APP721 |  |  | 1
Bronckhorst | Bergbezinkvoorziening (incl. pompen en overstorten) | BRO_BAK_BBV_BBV00001 | BBL Molenweg Baak | Molenweg to nr. 18 | Baak | Baak Kern | 52.0779 | 6.2233 | BBB 1xLP 1xSP | Onbekend 16 | Mitsubishi FX3GE-24M | EC315 |  | 1
Bronckhorst | Vuilwater/gemengd gemaal | BRO_BAK_FFG_FFG00002 | Firstflushgemaal Baak Dambroek | - | Baak | BRO_BA01 - Baak Dambroek | 52.073 | 6.221 | 1 pomps FF gemaal | dochter | Mitsubishi FX3G | EC315 | Locatie icm BRO_BAK_HWG_HWG00003 | 1
Bronckhorst | Hemelwater gemaal | BRO_BAK_HWG_HWG00003 | Hemelwatergemaal Baak Dambroek | - | Baak | BRO_BA01 - Baak Dambroek | 52.0731 | 6.221 | 1 pomps rioolgemaal | dochter | Mitsubishi FX3G | EC315 | Locatie icm BRO_BAK_FFG_FFG00002 | 1
Bronckhorst | Bemalingsgebied | BRO_BR01 | Bronkhorst kern | [10 empty] | 1
Bronckhorst | Externe overstort | BRO_BRK_EOV_EOV00002 | Bronckhorst, Overstort t Wapen van Bronkhorst | - | Bronkhorst | BRO_BR01 - Bronkhorst kern | 52.0759 | 6.1784 | Overstort | 1N_OVS_TERRATRANSFER | Terratransfer | Terratransfer |  | 1
Bronckhorst | Vuilwater/gemengd gemaal | BRO_BRK_VWG_VWG00001 | Bronkhorst | Onderstraat re nst 14 | Bronkhorst | BRO_BR01 - Bronkhorst kern | 52.0754 | 6.1822 | 2 pomps rioolgemaal | JP_G_Nv2 | JAZZmin | JAZZmin |  | 1
Bronckhorst | Opvoer-/opjaaggemaal | BRO_ELB_OG_OG00041 | Eldrikseweg | Eldrikseweg to nr. 7 | Eldrik | Eldrik buitengebied | 51.9858 | 6.1982 | 2 pomps rioolgemaal | JP_G_Nv2 | JAZZmin | JAZZmin |  | 1
Bronckhorst | Bemalingsgebied | BRO_HA01 | Halle kern | [10 empty] | 1
Bronckhorst | Opvoer-/opjaaggemaal | BRO_HAB_OG_OG00002 | Halle, Dwarsdijk | Dwarsdijk (li a Bielemansdijk 19) | Halle | Halle buitengebied | 52.0116 | 6.4221 | 2 pomps rioolgemaal | APP521_140_NL | APP521 |  |  | 1
Bronckhorst | Vuilwater/gemengd gemaal | BRO_HAB_VWG_VWG00001 | Aaltenseweg Camping De Betteld | Aaltenseweg nabij nr. 11 | Halle | Halle buitengebied | 52.011 | 6.3885 | 1 pomps rioolgemaal | JP_G_Nv2 | JAZZmin | JAZZmin |  | 1
Bronckhorst | Vuilwater/gemengd gemaal | BRO_HAB_VWG_VWG00003 | Bungalow Bos en Enk | Aaltenseweg -achterzijde bungalowpark (li v 13) | Halle | Halle buitengebied | 52.0054 | 6.4005 | 1 pomps rioolgemaal | JP_G_Nv2 | JAZZmin | JAZZmin |  | 1
Bronckhorst | Vuilwater/gemengd gemaal | BRO_HAB_VWG_VWG00004 | Camping Wolverswoud-ingang | Ruurloseweg nr. 39 | Zelhem | Zelhem buitengebied | 52.0257 | 6.3797 | 1 pomps rioolgemaal | JP_G_Nv2 | JAZZmin | JAZZmin |  | 1
Bronckhorst | Vuilwater/gemengd gemaal | BRO_HAB_VWG_VWG00005 | Camping Wolverswoud-park | Ruurloseweg nr 39W A1 | Zelhem | Zelhem buitengebied | 52.0241 | 6.3808 | 1 pomps rioolgemaal | JP_G_Nv2 | JAZZmin | JAZZmin |  | 1
Bronckhorst | Vuilwater/gemengd gemaal | BRO_HAB_VWG_VWG00006 | Camping Het Zonnetje | Ruurloseweg to nr. 35 | Zelhem | Zelhem buitengebied | 52.0262 | 6.3748 | 1 pomps rioolgemaal | JP_G_Nv2 | JAZZmin | JAZZmin |  | 1
Bronckhorst | Bergbezinkvoorziening (incl. pompen en overstorten) | BRO_HAK_BBV_BBV00001 | BBB Westerhofskamp Halle | Westerhofskamp achter nr. 22 | Halle | BRO_HA01 - Halle kern | 51.988 | 6.4275 | BBB 1xLP 1xSP | SPECIAL 1 |  |  |  | 1
Bronckhorst | Bemalingsgebied | BRO_HE01 | Oosterwijkse Vloed | [10 empty] | 1
Bronckhorst | Bemalingsgebied | BRO_HE02 | Hengelo Winkelskamp | [10 empty] | 1
Bronckhorst | Bemalingsgebied | BRO_HE03 | Hengelo centrum | [10 empty] | 1
Bronckhorst | Opvoer-/opjaaggemaal | BRO_HEB_OG_OG00002 | Hesselinkdijk | Hesselinkdijk re nst 1 / hoek Slotsteeg | Hengelo | Hengelo buitengebied | 52.0649 | 6.3227 | 2 pomps rioolgemaal | APP521_140_NL | APP521 |  |  | 1
Bronckhorst | Vuilwater/gemengd gemaal | BRO_HEB_VWG_VWG00001 | Camping Kom es an | Handwijzersdijk li a nr. 4 | Hengelo | Hengelo buitengebied | 52.0594 | 6.3551 | 2 pomps rioolgemaal | JP_G_Nv2 | JAZZmin | JAZZmin |  | 1
Bronckhorst | Bergbezinkvoorziening (incl. pompen en overstorten) | BRO_HEK_BBV_BBV00001 | BBB Banninkstraat | Banninkstraat a nr. 26A | Hengelo | BRO_HE03 - Hengelo centrum | 52.0499 | 6.3022 | BBB 1xLP 2xSP | Onbekend 19 | Mitsubishi FX3U-32M | EC315 |  | 1
Bronckhorst | Bergbezinkvoorziening (incl. pompen en overstorten) | BRO_HEK_BBV_BBV00002 | BBL Beukenlaan | Beukenlaan/Steintjesweide - naast Bleijke | Hengelo | BRO_HE03 - Hengelo centrum | 52.0527 | 6.3146 | BBB 1xSP | Onbekend 20 | Mitsubishi FX3U-32M | EC315 |  | 1
Bronckhorst | Bergbezinkvoorziening (incl. pompen en overstorten) | BRO_HEK_BBV_BBV00003 | BBL de Dreef (Hengelo) | - | Hengelo | BRO_HE01 - Oosterwijkse Vloed | 52.0451 | 6.3148 | BBB | 2N_OVSv2_4 | JAZZmin | JAZZmin |  | 1
Bronckhorst | Externe overstort | BRO_HEK_EOV_EOV00019 | Waarleskamp / Middenweg | Waarleskamp 25 | Hengelo | BRO_HE02 - Hengelo Winkelskamp | 52.0462 | 6.3166 | Overstort | 1N_OVS_TERRATRANSFER | Terratransfer | Terratransfer |  | 1
Bronckhorst | Vuilwater/gemengd gemaal | BRO_HEK_FFG_FFG00014 | Firstflushgemaal Winkelskamp I Hengelo | - | Hengelo | BRO_HE02 - Hengelo Winkelskamp | 52.0413 | 6.3103 | 1 pomps FF gemaal | dochter |  |  | Locatie icm BRO_HEK_VWG_VWG00005 | 1
Bronckhorst | Hemelwater gemaal | BRO_HEK_HWG_HWG00015 | Hemelwater Winkelskamp II Hengelo | - | Hengelo | BRO_HE02 - Hengelo Winkelskamp | 52.0433 | 6.3115 | 1 pomps rioolgemaal + OVS | Onbekend 21 | Mitsubishi FX3G | EC315 |  | 1
Bronckhorst | Hemelwater gemaal | BRO_HEK_HWG_HWG00018 | Waarleskamp t.h.v. 31 | Waarleskamp t.h.v. 31 | Hengelo | BRO_HE02 - Hengelo Winkelskamp | 52.046 | 6.3173 | 1 pomps rioolgemaal + OVS | LC300RWLv2 | LC300 | Lora |  | 1
Bronckhorst | Niveaumeting (elders) in rioolstelsel | BRO_HEK_NIR_NIR00006 | Hengelo, Wos-locatie De Heurne / Snetlageweg | De Heurne / Snetlageweg | Hengelo | BRO_HE03 - Hengelo centrum | 52.0559 | 6.3095 | Niveaumeting | 1N_TERRATRANSFER | Terratransfer | Terratransfer |  | 1
Bronckhorst | Niveaumeting (elders) in rioolstelsel | BRO_HEK_NIR_WOS00007 | Hengelo, Wos-locatie Waarleskamp / De Vloed | De Vloed | Hengelo | BRO_HE01 - Oosterwijkse Vloed | 52.0459 | 6.3173 | Niveaumeting | 1N_TERRATRANSFER | Terratransfer | Terratransfer |  | 0
Bronckhorst | Vuilwater/gemengd gemaal | BRO_HEK_VWG_VWG00004 | Torenzicht | Torenzicht to 1 | Hengelo | BRO_HE01 - Oosterwijkse Vloed | 52.0465 | 6.314 | 2 pomps rioolgemaal | APP721_20004_NL | APP721 |  |  | 1
Bronckhorst | Vuilwater/gemengd gemaal | BRO_HEK_VWG_VWG00005 | Vuilwatergemaal Winkelskamp I | Winkelskamp li v 21 (hoek Zelhemseweg) | Hengelo | BRO_HE02 - Hengelo Winkelskamp | 52.0414 | 6.3104 | 2 pomps rioolgemaal | dochter |  | EC315 | Locatie icm BRO_HEK_FFG_FFG00014 | 1
Bronckhorst | Vuilwater/gemengd gemaal | BRO_HEK_VWG_VWG00009 | Hengelo, De Heurne nabij 7-9 | De Heurne nabij 7-9 | Hengelo | BRO_HE03 - Hengelo centrum | 52.0562 | 6.3127 | 1 pomps rioolgemaal | JP_G_Nv2 | JAZZmin | JAZZmin |  | 1
Bronckhorst | Vuilwater/gemengd gemaal | BRO_HEK_VWG_VWG00010 | Hengelo, De Heurne nabij 19-21 | De Heurne nabij 19-21 | Hengelo | BRO_HE03 - Hengelo centrum | 52.0565 | 6.314 | 1 pomps rioolgemaal | JP_G_Nv2 | JAZZmin | JAZZmin |  | 1
Bronckhorst | Vuilwater/gemengd gemaal | BRO_HEK_VWG_VWG00012 | RG De Kwekerij | - | Hengelo | Hengelo De Kwekerij | 52.0567 | 6.3088 | 2 pomps rioolgemaal | JP_G_Nv2 | JAZZmin | JAZZmin |  | 1
Bronckhorst | Bemalingsgebied | BRO_HK01 | Hoog-Keppel kern | [10 empty] | 1
Bronckhorst | Bergbezinkvoorziening (incl. pompen en overstorten) | BRO_HKK_BBV_BBV00001 | BBL Burg. Vrijlandweg Hoog-Keppel | Burg. Vrijlandweg nabij nr. 1 | Hoog-Keppel | BRO_HK01 - Hoog-Keppel kern | 52.0043 | 6.1962 | BBB 1xLP 1xSP | Onbekend 22 | Mitsubishi FX3U-32M | EC315 |  | 1
Bronckhorst | Bemalingsgebied | BRO_HU01 | Hummelo kern | [10 empty] | 1
Bronckhorst | Opvoer-/opjaaggemaal | BRO_HUB_OG_OG00003 | Tussengemaal Zelhemseweg | Zelhemseweg re v 23 | Hummelo | Hummelo buitengebied | 52.0052 | 6.2649 | 2 pomps rioolgemaal | 2P_G_N_Iv3 | Mitsubishi FX3U-32M | TC315 |  | 1
Bronckhorst | Vuilwater/gemengd gemaal | BRO_HUB_VWG_VWG00002 | Rozegaarderweg Camping Jena | Rozegaarderweg v 9 | Hummelo | Hummelo buitengebied | 51.9935 | 6.2566 | 2 pomps rioolgemaal | JP_G_Nv2 | JAZZmin | JAZZmin |  | 1
Bronckhorst | Vuilwater/gemengd gemaal | BRO_HUB_VWG_VWG00004 | Gemaal camping de Graafschap | Loenhorsterweg nabij nr. 7 | Hummelo | Hummelo buitengebied | 51.9922 | 6.2799 | 2 pomps rioolgemaal | JP_G_Nv2 | JAZZmin | JAZZmin |  | 1
Bronckhorst | Bergbezinkvoorziening (incl. pompen en overstorten) | BRO_HUK_BBV_BBV00001 | BBB Hennendalseweg | Hennendalseweg to 6 | Hummelo | BRO_HU01 - Hummelo kern | 52.0012 | 6.2348 | BBB 1xLP 1xSP | SPECIAL 2 | ? | ? |  | 1
Bronckhorst | Niveaumeting (elders) in rioolstelsel | BRO_HUK_NIR_NIR00002 | De Weppel 10, Hummelo (mobiel) | De Weppel 101 | Hummelo | BRO_HU01 - Hummelo kern | 52.0029 | 6.2341 | Niveaumeting | 1N_TERRATRANSFER | Terratransfer | Terratransfer |  | 1
Bronckhorst | Bemalingsgebied | BRO_KE01 | Keijenborg Geltinkweg | [10 empty] | 1
Bronckhorst | Bemalingsgebied | BRO_KE02 | Keijenborg kern | [10 empty] | 1
Bronckhorst | Externe overstort | BRO_KEK_EOV_EOV00001 | Keijenborg, Overstort Kerkstraat | Kerkstraat | Keijenborg | BRO_KE02 - Keijenborg kern | 52.0321 | 6.2934 | Overstort | 1N_OVS_TERRATRANSFER | Terratransfer | Terratransfer |  | 1
Bronckhorst | Bemalingsgebied | BRO_KR01 | Kranenburg kern | [10 empty] | 1
Bronckhorst | Externe overstort | BRO_KRK_EOV_EOV00002 | Kranenburg, Overstort Ganzensteeg | Ganzensteeg | Kranenburg | BRO_KR01 - Kranenburg kern | 52.1028 | 6.3578 | Overstort | 1N_OVS_TERRATRANSFER | Terratransfer | Terratransfer |  | 1
Bronckhorst | Vuilwater/gemengd gemaal | BRO_KRK_VWG_VWG00001 | kern Kranenburg | Ruurloseweg li v nr. 52 | Kranenburg | BRO_KR01 - Kranenburg kern | 52.1024 | 6.3543 | 2 pomps rioolgemaal | APP521_120_NLV5 | APP521 | Adesys/TeleControlNet |  | 1
Bronckhorst | Opvoer-/opjaaggemaal | BRO_LEB_OG_OG00001 | Gemaal Lendebosch | Het Lendebosch nabij nr. 1 | Hummelo | Hummelo buitengebied | 52.0279 | 6.2239 | 2 pomps rioolgemaal | JP_G_Nv2 | JAZZmin | JAZZmin |  | 0
Bronckhorst | Bemalingsgebied | BRO_LK01 | Laag-Keppel Dorpsstraat | [10 empty] | 1
Bronckhorst | Bemalingsgebied | BRO_LK02 | Laag-Keppel Olmiuslaan | [10 empty] | 1
Bronckhorst | Bemalingsgebied | BRO_LK03 | Laag-Keppel kern | [10 empty] | 1
Bronckhorst | Externe overstort | BRO_LKK_EOV_EOV00004 | Laag Keppel, overstort Gouden Leeuw Rjksweg | - | Laag Keppel | BRO_LK03 - Laag-Keppel kern | 51.996 | 6.2251 | Overstort | SOFREL_LTv1 | API-koppeling |  |  | 1
Bronckhorst | Vuilwater/gemengd gemaal | BRO_LKK_VWG_VWG00001 | Gemaal Dorpsstraat 2 Laag Keppel | Dorpstraat 2 | Laag Keppel | BRO_LK01 - Laag-Keppel Dorpsstraat | 51.9955 | 6.2252 | 2 pomps rioolgemaal | IA_RG_2PNDB_OIJ | Mitsubishi FX3U of 5U | TC315 of TC302 |  | 1
Bronckhorst | Externe overstort | BRO_LKK_VWG_VWG00001_new (EOV) | Overstort Dorpsstraat 2 Laag Keppel | Dorpstraat 2 | Laag Keppel | BRO_LK01 - Laag-Keppel Dorpsstraat | 51.9955 | 6.2252 | Overstort | BRO_TYPICAL_A06_OVS | Mitsubishi FX3U of FX5U | TC302 of TC315 |  | 0
Bronckhorst | Vuilwater/gemengd gemaal | BRO_LKK_VWG_VWG00002 | Olmiuslaan Laag-Keppel | Olmiuslaan li to nr 2 | Laag Keppel | BRO_LK02 - Laag-Keppel Olmiuslaan | 51.9971 | 6.2186 | 2 pomps rioolgemaal | JP_G_Nv2 | JAZZmin | JAZZmin |  | 1
Bronckhorst | Bemalingsgebied | BRO_ME01 | Medler kern | [10 empty] | 1
Bronckhorst | Vuilwater/gemengd gemaal | BRO_MEK_VWG_VWG00001 | Gemaal Onsteinseweg | Onsteinseweg re nst 1 | Medler | BRO_ME01 - Medler kern | 52.0973 | 6.3871 | 2 pomps rioolgemaal | JP_G_Nv2 | JAZZmin | JAZZmin |  | 1
Bronckhorst | Bemalingsgebied | BRO_OL01 | Olburgen kern | [10 empty] | 1
Bronckhorst | Externe overstort | BRO_OLK_EOV_EOV00002 | Olburgen, Overstort Olburgseweg | Olburgseweg | Olburgen | BRO_OL01 - Olburgen kern | 52.044 | 6.1233 | Overstort | 1N_OVS_TERRATRANSFER | Terratransfer | Terratransfer |  | 1
Bronckhorst | Vuilwater/gemengd gemaal | BRO_OLK_VWG_VWG00001 | Olburgen | Olburgseweg li nst nr. 23 | Olburgen | BRO_OL01 - Olburgen kern | 52.0465 | 6.1256 | 2 pomps rioolgemaal | JP_G_Nv2 | JAZZmin | JAZZmin |  | 1
Bronckhorst | Bemalingsgebied | BRO_RH01 | Rha kern | [10 empty] | 1
Bronckhorst | Externe overstort | BRO_RHK_EOV_EOV00002 | Rha, Overstort Rhabergseweg | Rhabergseweg | Rha | BRO_RH01 - Rha kern | 52.0549 | 6.1454 | Overstort | 1N_OVS_TERRATRANSFER | Terratransfer | Terratransfer |  | 1
Bronckhorst | Vuilwater/gemengd gemaal | BRO_RHK_VWG_VWG00001 | Rha | Prinsenmaatweg li to nr. 14 | Rha | BRO_RH01 - Rha kern | 52.0508 | 6.1471 | 2 pomps rioolgemaal | JP_G_Nv2 | JAZZmin | JAZZmin |  | 1
Bronckhorst | Bemalingsgebied | BRO_ST01 | Steenderen Paradijs | [10 empty] | 1
Bronckhorst | Bemalingsgebied | BRO_ST02 | Steenderen Nijverheidsweg | [10 empty] | 1
Bronckhorst | Bemalingsgebied | BRO_ST03 | Steenderen kern | [10 empty] | 1
Bronckhorst | Bergbezinkvoorziening (incl. pompen en overstorten) | BRO_STK_BBV_BBV00003 | BBL Bronkhorsterweg | Bronkhorsterweg to nr. 55 | Steenderen | BRO_ST03 - Steenderen kern | 52.0686 | 6.1819 | BBB 1xLP 1xSP | APX751_52004_NL | APX751 |  |  | 1
Bronckhorst | Bergbezinkvoorziening (incl. pompen en overstorten) | BRO_STK_BBV_BBV00005 | BBB Timpweg | Timpweg / Kon. Julianalaan | Steenderen | BRO_ST03 - Steenderen kern | 52.0642 | 6.1921 | BBB 1xLP 1xSP | Onbekend 23 | Mitsubishi FX3G | EC315 |  | 1
Bronckhorst | Externe overstort | BRO_STK_EOV_EOV00006 | Steenderen, Overstort Oltmansstraat | Oltmansstraat | Steenderen | BRO_ST03 - Steenderen kern | 52.0627 | 6.1851 | Overstort | 1N_OVS_TERRATRANSFER | Terratransfer | Terratransfer |  | 1
Bronckhorst | Hemelwater gemaal | BRO_STK_FFG_FFG00009 | FirstFlush Nijverheidsweg Steenderen | - | Steenderen | BRO_ST02 - Steenderen Nijverheidsweg | 52.0689 | 6.1909 | 1 pomps FF gemaal | Onbekend 24 | Mitsubishi FX3G | EC315 | Locatie icm BRO_STK_VWG_VWG00007 | 1
Bronckhorst | Hemelwater gemaal | BRO_STK_HWG_HWG00002 | Bronkhorsterweg | Bronkhorsterweg | Steenderen | BRO_ST01 - Steenderen Paradijs | 52.0678 | 6.1824 | 1 pomps rioolgemaal | JP_G_Nv2 | JAZZmin | JAZZmin |  | 1
Bronckhorst | Vuilwater/gemengd gemaal | BRO_STK_VWG_VWG00001 | Bronckhorsterweg | Bronkhorsterweg | Steenderen | BRO_ST01 - Steenderen Paradijs | 52.0678 | 6.1824 | 2 pomps rioolgemaal | JP_G_Nv2 | JAZZmin | JAZZmin |  | 1
Bronckhorst | Vuilwater/gemengd gemaal | BRO_STK_VWG_VWG00007 | Vuilwater Nijverheidsweg Steenderen | Nijverheidsweg | Steenderen | BRO_ST02 - Steenderen Nijverheidsweg | 52.0689 | 6.1909 | 2 pomps rioolgemaal | 2P_Special | Mitsubishi FX3G | TC302 | Locatie icm BRO_STK_FFG_FFG00009 | 1
Bronckhorst | Bemalingsgebied | BRO_TO01 | Toldijk kern | [10 empty] | 1
Bronckhorst | Opvoer-/opjaaggemaal | BRO_TOB_OG_OG00001 | Zutphen Emmerikseweg 5 | Zutphen Emmerikseweg 5 | Toldijk | Toldijk Buitengebied | 52.0342 | 6.2124 | 1 pomps rioolgemaal | FGC_STD2P_300_NLV4 | FGC |  |  | 1
Bronckhorst | Externe overstort | BRO_TOK_EOV_EOV00001 | Toldijk, Overstort Weth. Campermanstraat | Campermanstraat | Toldijk | BRO_TO01 - Toldijk kern | 52.0564 | 6.2192 | Overstort | 1N_OVS_TERRATRANSFER | Terratransfer | Terratransfer |  | 1
Bronckhorst | Bemalingsgebied | BRO_VD01 | Voor-Drempt Kerkstraat HWA | [10 empty] | 1
Bronckhorst | Bemalingsgebied | BRO_VD02 | Voor-Drempt Kerkstraat | [10 empty] | 1
Bronckhorst | Bemalingsgebied | BRO_VD03 | Voor-Drempt kern | [10 empty] | 1
Bronckhorst | Externe overstort | BRO_VDK_EOV_EOV00003 | Voor-Drempt, Overstort Kerkstraat / Veldweg | Kerkstraat / Veldweg | Voor-Drempt | BRO_VD02 - Voor-Drempt Kerkstraat | 52.0073 | 6.1682 | Overstort | 1N_OVS_TERRATRANSFER | Terratransfer | Terratransfer |  | 1
Bronckhorst | Externe overstort | BRO_VDK_EOV_EOV00004 | Voor-Drempt, Overstort Binnenweg | Binnenweg | Voor-Drempt | BRO_VD03 - Voor-Drempt kern | 52.0088 | 6.1715 | Overstort | 1N_OVS_TERRATRANSFER | Terratransfer | Terratransfer |  | 1
Bronckhorst | Hemelwater gemaal | BRO_VDK_HWG_HWG00002 | Gemaal Kerkstraat RW | Kerkstraat 34 | Drempt | BRO_VD01 - Voor-Drempt Kerkstraat HWA | 52.0073 | 6.1685 | 1 pomps rioolgemaal | IA_RG_2PNDB_OIJ | Mitsubishi FX3U of 5U | TC315 of TC302 |  | 1
Bronckhorst | Vuilwater/gemengd gemaal | BRO_VDK_VWG_VWG00001 | Gemaal Kerkstraat | Kerkstraat 34 | Drempt | BRO_VD02 - Voor-Drempt Kerkstraat | 52.0073 | 6.1686 | 2 pomps rioolgemaal | IA_RG_2PNDB_OIJ | Mitsubishi FX3U of 5U | TC315 of TC302 |  | 1
Bronckhorst | Bemalingsgebied | BRO_VH01 | Veldhoek kern | [10 empty] | 1
Bronckhorst | Opvoer-/opjaaggemaal | BRO_VHB_OG_OG00001 | Rijnweg | Rijnweg li nst 9a | Veldhoek | Veldhoek buitengebied | 52.0375 | 6.359 | 2 pomps rioolgemaal | JP_G_Nv2 | JAZZmin | JAZZmin |  | 0
Bronckhorst | Opvoer-/opjaaggemaal | BRO_VHB_OG_OG00002 | Varsselseweg (smederij) | Varsselseweg li nst 41(hoek Sarinkdijk (smederij) | Veldhoek | Veldhoek buitengebied | 52.0536 | 6.3799 | 2 pomps rioolgemaal | 2P_G_N_Iv3 | Mitsubishi FX3U-32M | TC315 |  | 1
Bronckhorst | Opvoer-/opjaaggemaal | BRO_VHB_OG_OG00146 | Zelledijk | Zelledijk | Varssel | Veldhoek buitengebied | 52.0624 | 6.3792 | 1 pomps rioolgemaal | JP_G_Nv2 | JAZZmin | JAZZmin |  | 1
Bronckhorst | Vuilwater/gemengd gemaal | BRO_VHB_VWG_VWG00003 | Varsselseweg 53 (oude sporthal) | Varsselseweg 53 (oude sporthal) | Veldhoek | Veldhoek buitengebied | 52.0483 | 6.4092 | 2 pomps rioolgemaal | JP_G_Nv2 | JAZZmin | JAZZmin |  | 1
Bronckhorst | Vuilwater/gemengd gemaal | BRO_VHB_VWG_VWG00136 | Hengelo, Zelledijk 1 Camping | Zelledijk 3 | Varssel | Veldhoek buitengebied | 52.0619 | 6.3791 | 2 pomps rioolgemaal | JP_G_Nv2 | JAZZmin | JAZZmin |  | 1
Bronckhorst | Vuilwater/gemengd gemaal | BRO_VHB_VWG_VWG00160 | Camping De Garve Veldhoek | - | Veldhoek | Veldhoek buitengebied | 52.0501 | 6.4093 | 2 pomps rioolgemaal | JP_G_Nv2 | JAZZmin | JAZZmin |  | 1
Bronckhorst | Opvoer-/opjaaggemaal | BRO_VIB_OG_OG00001 | RG Heerlerweg 1-3 Vierakker | Heerlerweg 1-3 | Vierakker | Wichmond buitengebied | 52.1018 | 6.2425 | 2 pomps rioolgemaal | BRO_TYPICAL_A11 | Mitsubishi FX3U of FX5U | TC302 of TC315 |  | 1
Bronckhorst | Opvoer-/opjaaggemaal | BRO_VIB_OG_OG00002 | Koekoekstraat 2,Vorden | Koekoekstraat 2 | Vierakker | Wichmond buitengebied | 52.1077 | 6.2519 | 1 pomps rioolgemaal | IA_RG_2PNDB_OIJ | Mitsubishi FX3U of 5U | TC315 of TC302 |  | 1
Bronckhorst | Opvoer-/opjaaggemaal | BRO_VIB_OG_OG00003 | Vierakker, Beckenstraat 2-4 | Beckenstraat 2-4 | Vierakker | ? | 52.0977 | 6.2628 | 1 pomps rioolgemaal | FGC_STD2P_300_NLV4 | FGC300 |  |  | 1
Bronckhorst | Bemalingsgebied | BRO_VO01 | Vorden Mispelkamp | [10 empty] | 1
Bronckhorst | Bemalingsgebied | BRO_VO02 | Vorden Industrieweg | [10 empty] | 1
Bronckhorst | Bemalingsgebied | BRO_VO03 | Vorden Bedrijvenweg | [10 empty] | 1
Bronckhorst | Bemalingsgebied | BRO_VO04 | Vorden kern | [10 empty] | 1
Bronckhorst | Opvoer-/opjaaggemaal | BRO_VOB_OG_OG00001 | Beunkstege | Beunkstege re nst nr. 1 | Vorden | Vorden buitengebied | 52.0784 | 6.3861 | 2 pomps rioolgemaal | 2P_G_N_Iv3 | Mitsubishi FX3U-32M | TC315 |  | 1
Bronckhorst | Opvoer-/opjaaggemaal | BRO_VOB_OG_OG00002 | De Leuke | De Leuke nabij spoorbaan | Vorden | Vorden buitengebied | 52.1031 | 6.3364 | 2 pomps rioolgemaal | 2P_G_N_Iv2 | Mitsubishi FX3G | TC302 |  | 1
Bronckhorst | Opvoer-/opjaaggemaal | BRO_VOB_OG_OG00004 | RG Giezenkampweg 14 Vorden | Giezenkampweg 14 | Vorden | Vorden buitengebied | 52.1184 | 6.3702 | 2 pomps rioolgemaal | BRO_TYPICAL_A11 | Mitsubishi FX3U of FX5U | TC302 of TC315 |  | 1
Bronckhorst | Opvoer-/opjaaggemaal | BRO_VOB_OG_OG00005 | Gemaal Ruurloseweg | Ruurloseweg li a 109 | Vorden | Vorden buitengebied | 52.0994 | 6.3816 | 2 pomps rioolgemaal | 2P_G_N_Iv3 | Mitsubishi FX3U-32M | TC315 |  | 1
Bronckhorst | Opvoer-/opjaaggemaal | BRO_VOB_OG_OG00006 | RG Reeoordweg 6 Vorden | Reeoordweg 6 | Vorden | Vorden buitengebied | 52.1185 | 6.3415 | 2 pomps rioolgemaal | BRO_TYPICAL_A11 | Mitsubishi FX3U of FX5U | TC302 of TC315 |  | 1
Bronckhorst | Opvoer-/opjaaggemaal | BRO_VOB_OG_OG00007 | Gemaal Zomervreugdweg | Zomervreugdweg re to 7 | Vorden | Vorden buitengebied | 52.0784 | 6.3423 | 2 pomps rioolgemaal | BRO_TYPICAL_A11 | Mitsubishi FX3U-32M | TC315 |  | 1
Bronckhorst | Vuilwater/gemengd gemaal | BRO_VOB_VWG_VWG00003 | Camping Reehorst | Enzerinckweg 12 | Vorden | ? | 52.115 | 6.3377 | 2 pomps rioolgemaal | IA_RG_2PNDB_OIJ | Mitsubishi FX3U of 5U | TC315 of TC302 |  | 1
Bronckhorst | Bergbezinkvoorziening (incl. pompen en overstorten) | BRO_VOK_BBV_BBV00004 | BBB Zutphenseweg | Zutphenseweg to 87 | Vorden | BRO_VO04 - Vorden kern | 52.1108 | 6.3019 | BBB 1xLP 1xSP | APX751_52904_0036a | APP751 | Adesys/TeleControlNet |  | 1
Bronckhorst | Externe overstort | BRO_VOK_EOV_EOV00005 | Vorden, Overstort Raadhuisstraat | Raadhuisstraat | Vorden | BRO_VO04 - Vorden kern | 52.102 | 6.3116 | Overstort | 1N_OVS_TERRATRANSFER | Terratransfer | Terratransfer |  | 1
Bronckhorst | Externe overstort | BRO_VOK_EOV_EOV00006 | Vorden, Overstort Almenseweg thv 36 | Almenseweg 36 | Vorden | BRO_VO04 - Vorden kern | 52.1112 | 6.3128 | Overstort | 1N_OVS_TERRATRANSFER | Terratransfer | Terratransfer |  | 1
Bronckhorst | Externe overstort | BRO_VOK_EOV_EOV00007 | Vorden, Overstort Het Hoge | Het Hoge | Vorden | BRO_VO04 - Vorden kern | 52.102 | 6.3012 | Overstort | 1N_OVS_TERRATRANSFER | Terratransfer | Terratransfer |  | 1
Bronckhorst | Externe overstort | BRO_VOK_EOV_EOV00009 | Het Hoge 61 | Het Hoge 61 | Vorden | BRO_VO04 - Vorden kern | 52.1022 | 6.3034 | Overstort | 1N_OVS_TERRATRANSFER | Terratransfer | Terratransfer |  | 1
Bronckhorst | Vuilwater/gemengd gemaal | BRO_VOK_VWG_VWG00001 | Bedrijvenweg | Bedrijvenweg re nr. 1 | Vorden | BRO_VO03 - Vorden Bedrijvenweg | 52.1061 | 6.3309 | 2 pomps rioolgemaal | JP_G_Nv2 | JAZZmin | JAZZmin |  | 0
Bronckhorst | Vuilwater/gemengd gemaal | BRO_VOK_VWG_VWG00002 | Industrieweg | Industrieweg nabij nr. 15 | Vorden | BRO_VO02 - Vorden Industrieweg | 52.1079 | 6.3238 | 2 pomps rioolgemaal | JP_G_Nv2 | JAZZmin | JAZZmin |  | 0
Bronckhorst | Vuilwater/gemengd gemaal | BRO_VOK_VWG_VWG00003 | Mispelkampweg | Mispelkampweg li v 1c (hoek Holtmaet) | Vorden | BRO_VO01 - Vorden Mispelkamp | 52.1108 | 6.304 | 2 pomps rioolgemaal | APP721_20004_NL | APP721 | Adesys/TeleControlNet |  | 1
Bronckhorst | Vuilwater/gemengd gemaal | BRO_VOK_VWG_XXXXXX(2024-1994) | RG Zwembad Vorden | - | Vorden |  |  |  | 2 pomps rioolgemaal | IC225 | IC225 | Lora |  | 1
Bronckhorst | Externe overstort | BRO_VSK_EOV_EOV00001 | Velswijk, Overstort Velswijkweg | Velswijkweg | Velswijk | BRO_VW01 - Velswijk kern | 52.0101 | 6.3007 | Overstort | 1N_OVS_TERRATRANSFER | Terratransfer | Terratransfer |  | 1
Bronckhorst | Bemalingsgebied | BRO_VW01 | Velswijk kern | [10 empty] | 1
Bronckhorst | Bemalingsgebied | BRO_WI01 | Wichmond Noord | [10 empty] | 1
Bronckhorst | Bemalingsgebied | BRO_WI02 | Wichmond Zuid | [10 empty] | 1
Bronckhorst | Externe overstort | BRO_WIK_EOV_EOV00002 | Wichmond, Overstort Dorpsstraat 6 | Dorpsstraat 6 | Wichmond | BRO_WI01 - Wichmond Noord | 52.0908 | 6.2556 | Overstort | Special 3 |  |  |  | 1
Bronckhorst | Externe overstort | BRO_WIK_EOV_EOV00003 | Wichmond, Overstort Dorpsstraat li nst 6A | Dorpsstraat 6A | Wichmond | BRO_WI02 - Wichmond Zuid | 52.0906 | 6.2559 | Overstort | Special 4 |  |  |  | 1
Bronckhorst | Vuilwater/gemengd gemaal | BRO_WIK_VWG_VWG00001 | Dorpsstraat 6 | Dorpsstraat 6 | Wichmond | BRO_WI01 - Wichmond Noord | 52.0909 | 6.2558 | 2 pomps rioolgemaal | IA_RG_2PNDB_OIJ | Mitsubishi FX3U-32M | TC315 |  | 1
Bronckhorst | Bemalingsgebied | BRO_ZE01 | Zelhem Industrieterrein | [10 empty] | 1
Bronckhorst | Bemalingsgebied | BRO_ZE02 | Zelhem Soerlant | [10 empty] | 1
Bronckhorst | Bemalingsgebied | BRO_ZE03 | Zelhem Hissinkhoek | [10 empty] | 1
Bronckhorst | Bemalingsgebied | BRO_ZE04 | Zelhem Centrum HWA | [10 empty] | 1
Bronckhorst | Bemalingsgebied | BRO_ZE05 | Zelhem V. van Goghstraat en Hanenhoek | [10 empty] | 1
Bronckhorst | Bemalingsgebied | BRO_ZE06 | Zelhem Kern | [10 empty] | 1
Bronckhorst | Bemalingsgebied | BRO_ZE07 | Zelhem Ambachtsweg | [6 empty] | HYDRONET_GEBIED |  |  |  | 1
Bronckhorst | Hemelwater gemaal | BRO_ZEB_HWG_HWG00001 | Zelhem, Haitinkweg tunnel | Haitinkweg tunnel | Zelhem | Zelhem buitengebied | 52.0001 | 6.3413 | 2 pomps rioolgemaal | JP_G_Nv2 | JAZZmin | JAZZmin |  | 1
Bronckhorst | Opvoer-/opjaaggemaal | BRO_ZEB_OG_OG00166 | Doetinchemseweg | - | Zelhem | Zelhem buitengebied | 51.9953 | 6.3456 | 2 pomps rioolgemaal | 2P_G_N_I | Mitsubishi FX3G | TC315 |  | 1
Bronckhorst | Bergbezinkvoorziening (incl. pompen en overstorten) | BRO_ZEK_BBV_BBV00004 | BBB Halseweg | Halseweg to nr 29 | Zelhem | BRO_ZE05 - Zelhem V. van Goghstraat en Hanenhoek | 52.0062 | 6.3596 | BBB 1xLP 1xSP | APX751_50004_NL | APX751 | Adesys/TeleControlNet |  | 1
Bronckhorst | Externe overstort | BRO_ZEK_EOV_EOV00014 | Zelhem, Overstort Doetinchemseweg | Doetinchemseweg | Zelhem | BRO_ZE06 - Zelhem Kern | 51.9993 | 6.3449 | Overstort | 2N_OVSv2_4 | JAZZmin | JAZZmin |  | 1
Bronckhorst | Externe overstort | BRO_ZEK_EOV_EOV00015 | Zelhem, Overstort Zandvoortweg | Zantvoortweg | Zelhem | BRO_ZE05 - Zelhem V. van Goghstraat en Hanenhoek | 52.0113 | 6.3592 | Overstort | 1N_OVS_TERRATRANSFER | Terratransfer | Terratransfer |  | 1
Bronckhorst | Vuilwater/gemengd gemaal | BRO_ZEK_FFG_FFG00024 | Firstflushgemaal Ambachtsweg Zelhem | - | Zelhem | BRO_ZE07 - Zelhem Ambachtsweg | 52.0019 | 6.3525 | 1 pomps FF gemaal | dochter | Mitsubishi FX3G | EC315 | Locatie icm BRO_ZEK_HWG_HWG00025 en BRO_ZEK_VWG_VWG00002 | 1
Bronckhorst | Grondwatergemaal | BRO_ZEK_GWG_GWG00019 | Grondwatergemaal Kampweg | - | Zelhem | BRO_ZE06 - Zelhem Kern | 52.0079 | 6.3381 | 1 pomps rioolgemaal | Onbekend 26 | Mitsubishi FX2N-32MR | TC302 |  | 1
Bronckhorst | Hemelwater gemaal | BRO_ZEK_HWG_HWG00008 | Dr. Grashuisstraat RW | Dr. Grashuisstraat re nst nr. 2 | Zelhem | BRO_ZE04 - Zelhem Centrum HWA | 52.0046 | 6.3518 | 1 pomps rioolgemaal | JP_G_Nv2 | JAZZmin | JAZZmin |  | 0
Bronckhorst | Hemelwater gemaal | BRO_ZEK_HWG_HWG00025 | Hemelwatergemaal Ambachtsweg Zelhem | - | Zelhem | BRO_ZE07 - Zelhem Ambachtsweg | 52.0019 | 6.3525 | 1 pomps rioolgemaal | dochter |  |  | Locatie icm BRO_ZEK_FFG_FFG00024 en BRO_ZEK_VWG_VWG00002 | 1
Bronckhorst | Interne bergingsvoorziening | BRO_ZEK_IBV_IBV00020 | Interne bergingsvoorziening Kampweg | - | Zelhem | BRO_ZE06 - Zelhem Kern | 52.0079 | 6.3383 | Overstort | Onbekend 27 | Mitsubishi FX2N-32MR | TC302 |  | 1
Bronckhorst | Niveaumeting (elders) in rioolstelsel | BRO_ZEK_NIR_NIR00016 | Goeman Borgesiusstraat / Thorbeckestraat | Goeman Borgesiusstraat / Thorbeckestraat | Zelhem | BRO_ZE06 - Zelhem Kern | 52.0038 | 6.3435 | Niveaumeting | 1N_TERRATRANSFER | Terratransfer | Terratransfer |  | 1
Bronckhorst | Niveaumeting (elders) in rioolstelsel | BRO_ZEK_NIR_NIR00017 | Hummeloseweg 28 | Hummeloseweg 28 | Zelhem | BRO_ZE06 - Zelhem Kern | 52.0064 | 6.3406 | Niveaumeting | 1N_TERRATRANSFER | Terratransfer | Terratransfer |  | 1
Bronckhorst | Niveaumeting (elders) in rioolstelsel | BRO_ZEK_NIR_NIR00021 | Papaverstraat 56 | Papaverstraat 56 | Zelhem | BRO_ZE06 - Zelhem Kern | 52.0096 | 6.3413 | Niveaumeting | 1N_TERRATRANSFER | Terratransfer | Terratransfer |  | 1
Bronckhorst | Niveaumeting (elders) in rioolstelsel | BRO_ZEK_NIR_NIR00022 | Frans Halsstraat / Vincent van Goghstraat | Frans Halsstraat / Vincent van Goghstraat | Zelhem | BRO_ZE05 - Zelhem V. van Goghstraat en Hanenhoek | 52.0082 | 6.357 | Niveaumeting | 1N_TERRATRANSFER | Terratransfer | Terratransfer |  | 1
Bronckhorst | Vuilwater/gemengd gemaal | BRO_ZEK_VWG_VWG00001 | t Soerlant | t Soerlant li nst nr. 15 | Zelhem | BRO_ZE02 - Zelhem Soerlant | 52.0057 | 6.339 | 2 pomps rioolgemaal | JP_G_Nv2 | JAZZmin | JAZZmin |  | 1
Bronckhorst | Vuilwater/gemengd gemaal | BRO_ZEK_VWG_VWG00002 | Vuilwatergemaal Ambachtsweg Zelhem | - | Zelhem | BRO_ZE07 - Zelhem Ambachtsweg | 52.0019 | 6.3525 | 2 pomps rioolgemaal | dochter |  |  | Locatie icm BRO_ZEK_HWG_HWG00025 en BRO_ZEK_FFG_FFG00024 | 1
Bronckhorst | Vuilwater/gemengd gemaal | BRO_ZEK_VWG_VWG00003 | De Maccabae | De Maccabae re nst nr. 6 | Zelhem | Zelhem Maccabae | 52.0121 | 6.346 | 2 pomps rioolgemaal | JP_G_Nv2 | JAZZmin | JAZZmin |  | 0
Bronckhorst | Vuilwater/gemengd gemaal | BRO_ZEK_VWG_VWG00005 | Hanenhoek | Zandvoortweg re to 2 | Zelhem | BRO_ZE05 - Zelhem V. van Goghstraat en Hanenhoek | 52.012 | 6.3535 | 2 pomps rioolgemaal | 2P_G_Nv2 | Mitsubishi FX3GE-24M | EC315 |  | 1
Bronckhorst | Vuilwater/gemengd gemaal | BRO_ZEK_VWG_VWG00006 | Gemaal Stikkenweg (Gildenweg) | Gildenweg to 16 | Zelhem | Zelhem Stikkenweg | 51.9984 | 6.3541 | 2 pomps rioolgemaal | JP_G_Nv2 | JAZZmin | JAZZmin |  | 0
Bronckhorst | Vuilwater/gemengd gemaal | BRO_ZEK_VWG_VWG00007 | Vincent van Goghstraat | Vincent van Goghstraat li nst 77 | Zelhem | BRO_ZE05 - Zelhem V. van Goghstraat en Hanenhoek | 52.0065 | 6.3561 | 2 pomps rioolgemaal | IA_RG_2PNDB_OIJ | Mitsubishi FX3U-32M | TC315 |  | 1
Bronckhorst | Vuilwater/gemengd gemaal | BRO_ZEK_VWG_VWG00009 | RG Vinkenkamp | Ericaweg/Melkweg | Zelhem | Zelhem Vinkenkamp | 52.0016 | 6.3598 | 2 pomps rioolgemaal | IA_RG_2PNDB_OIJ | Mitsubishi FX3U of 5U | TC315 of TC302 |  | 1

## Doesburg
OBJECTEN GEMEENTE DOESBURG
Deelnemer | Locatiesoort | locatie | plaatsaanduiding | straatnaam | plaatsnaam | Bemalingsgebied | latitude | longitude | Type object | Template | PLC type | Modem | Opmerkingen | active
Doesburg | 1-pompsgemaal | DOE_BIN_PMV_RP600001 | Bingerdenseweg 64 | Bingerdenseweg 64 | Doesburg | Beinum | 52.0017 | 6.1197 | PMV - Pompput met voeding | FGC_STD2P_300_NLV4 | FGC |  |  | 1
Doesburg | 2-pompsgemaal met auma schuif | DOE_DOE_VWG_VWG00007 | RG Broekhuizen | Parallelweg Den Helder 2a | Doesburg | Beinum | 52.0007 | 6.1448 | VWG - Vuilwater/gemengd gemaal | Special 5 | Mitsubishi FX3U | TeleController TC315 |  | 1
Doesburg | 2-pompsgemaal | DOE_DOE_VWG_VWG00008 | RG Molengaarde | Angerloseweg 56 | Doesburg | Beinum | 51,99872 | 6.1314 | VWG - Vuilwater/gemengd gemaal | JP_G_Nv2 | Jazzmin | Jazzmin |  | 1
Doesburg | 2-pompsgemaal | DOE_DOE_VWG_VWG00009 | RG Hermaat | Beumerskamp 45 | Doesburg | Beinum | 52.003 | 6.1283 | VWG - Vuilwater/gemengd gemaal | JP_G_Nv2 | Jazzmin | Jazzmin |  | 1
Doesburg | 1-pompsgemaal | DOE_BOL_PMV_RP500001 | Koppelweg 1a | Koppelweg 1a | Doesburg | Doesburg | 52.0085 | 6.1323 | PMV - Pompput met voeding | FGC_STD2P_200_NLV4 | FGC |  |  | 1
Doesburg | BBB met 1LP en 2SP | DOE_DOE_BBV_BBV00001 | BBB Panoven | BBB Panoven | Doesburg | Doesburg | 52.0189 | 6.1423 | BBV - Bergbezinkvoorziening (incl. pompen en overstorten) | Special 6 | Mitsubishi FX3U | TeleController TC302 |  | 1
Doesburg | BBB met 1LP en 1SP | DOE_DOE_BBV_BBV00002 | Koepoortwal | Koepoortwal | Doesburg | Doesburg | 52.0148 | 6.1304 | BBV - Bergbezinkvoorziening (incl. pompen en overstorten) | Special 7 | Mitsubishi FX5U | TeleController TC315 |  | 1
Doesburg | Overstort | DOE_DOE_EOV_OVS00001 | Overstort R1 IJssel | - | Doesburg | Doesburg | 52.0174 | 6.1314 | EOV - Externe overstort | Special 8 | Mitsubishi FX3U | TeleController TC302 |  | 1
Doesburg | Overstort met auma schuif | DOE_DOE_IOV_OVS00006 | Stuwput 1 Meipoort/Loddero | Loddero | Doesburg | Doesburg | 52.0139 | 6.1405 | IOV - Interne overstort | Special 9 | Mitsubishi FX3U | TeleController TC302 |  | 1
Doesburg | Overstort met auma schuif | DOE_DOE_IOV_OVS00007 | Stuwput Veerpoortwal | Veerpoortwal | Doesburg | Doesburg | 52.013 | 6.132 | IOV - Interne overstort | Special 10 | Mitsubishi FX3U | TeleController TC302 |  | 1
Doesburg | Overstort met auma schuif | DOE_DOE_IOV_OVS00008 | Stuwput 2 Julianastraat | Julianastraat | Doesburg | Doesburg | 52.0139 | 6.1405 | IOV - Interne overstort | Special 11 | Mitsubishi FX3U | TeleController TC302 |  | 1
Doesburg | Externe overstort | DOE_DOE_EOV_OVS00002 | Overstort Brandweer |  | Doesburg | Doesburg | 52.0111 | 6.1368 | EOV - Externe overstort | Special 12 |  |  |  | 1
Doesburg | regenmeter | DOE_DOE_RGM_RGM00001 | RGM Panoven | Verhuellweg | Doesburg | Doesburg | 52.0189 | 6.1423 | RGM - Regenmeter | RM_PL | Jazzmin |  |  | 1
Doesburg | 1-pompsgemaal | DOE_DOE_VWG_VWG00001 | RG R1 IJssel |  | Doesburg | Doesburg | 52.0174 | 6.1314 | VWG - Vuilwater/gemengd gemaal | Onbekend 28 |  |  |  | 1
Doesburg | 2-pompsgemaal | DOE_DOE_VWG_VWG00002 | RG R2 IJssel | Contre Escarpe 2 | Doesburg | Doesburg | 52.0171 | 6.1292 | VWG - Vuilwater/gemengd gemaal | APP721_20904_0159 | APP721 |  |  | 1
Doesburg | 2-pompsgemaal | DOE_DOE_VWG_VWG00003 | RG Brandweer | Halve Maanweg- | Doesburg | Doesburg | 52.0115 | 6.1381 | VWG - Vuilwater/gemengd gemaal | SPECIAL 13 | Mitsubishi FX3U | TeleController TC302 |  | 1
Doesburg | 2-pompsgemaal | DOE_DOE_VWG_VWG00004 | RG t Hoornwerck | Barend Ubbinckweg 4 | Doesburg | Doesburg | 52.0106 | 6.1341 | VWG - Vuilwater/gemengd gemaal | JP_G_Nv2 | Jazzmin | Jazzmin |  | 1
Doesburg | 2-pompsgemaal | DOE_DOE_VWG_VWG00010 | RG Turfhaven | Turfhaven | Doesburg | Doesburg | 52,01139 | 6.1326 | VWG - Vuilwater/gemengd gemaal | 2P_G_Nv2 | Mitsubishi FX3G of 5U | TC302 of TC315 |  | 1
Doesburg | 2-pompsgemaal | DOE_GRI_PZV_RP101133 | Gemaal Eekstraat | Eekstraat | Doesburg | Doesburg | 52.0285 | 6.1637 | OG - Opvoer-/opjaaggemaal | 2P_G_Nv2 | Mitsubishi FX5U | TeleController TC315 |  | 1
Doesburg | 1-pompsgemaal | DOE_HOR_PMV_RP300001 | Meipoortwal 2 | Meipoortwal 2 | Doesburg | Doesburg | 52.016 | 6.1387 | PZV - Pompput zonder voeding | FGC_STD2P_200_NLV4 | FGC | Severa-GPRS-TelecontrolNet |  | 1
Doesburg | 1-pompsgemaal | DOE_JAC_PMV_RP300003 | Burg Fl. Aspermontlaan 10 | Burg Fl. Aspermontlaan 10 | Doesburg | Doesburg | 52.0184 | 6.1306 | PMV - Pompput met voeding | FGC_STD2P_200_NLV4 | FGC |  |  | 1
Doesburg | 1-pompsgemaal | DOE_RWS_PMV_RP000001 | Koepoortdijk 2 | Koepoortdijk 2 | Doesburg | Doesburg | 52.0193 | 6.1313 | PMV - Pompput met voeding | FGC_STD2P_200_NLV4 | FGC |  |  | 1
Doesburg | 1-pompsgemaal | DOE_SCH_PMV_RP300002 | Burg Nahuissingel 2 | Burg Nahuissingel 2 | Doesburg | Doesburg | 52.0168 | 6.1381 | PZV - Pompput zonder voeding | LC300RWLv2 | Slimme rode lamp Inter Act | Rode lamp |  | 1
Doesburg | Externe overstort | DOE_DOE_EOV_OVS00003 | Stadswerf (overstort 401, de ooij) | Koppelweg 12a | Doesburg | Doesburg - de Ooij | 52.0071 | 6.1379 | EOV - Externe overstort | 2N_OVS | Jazzmin |  |  | 1
Doesburg | Externe overstort | DOE_DOE_EOV_OVS00004 | Forsytiastraat (de ooij) | Forsytiastraat (de ooij) | Doesburg | Doesburg - de Ooij | 52.0071 | 6.1441 | EOV - Externe overstort | 2N_OVS | Jazzmin |  |  | 1
Doesburg | Externe overstort | DOE_DOE_EOV_OVS00005 | Koppelweg (451) | Koppelweg (451) | Doesburg | Doesburg - de Ooij | 52.0045 | 6.1462 | EOV - Externe overstort | 2N_OVS | Jazzmin |  |  | 1
Doesburg | regenmeter | DOE_DOE_RGM_RGM00002 | Looiersweg | Koppelweg 12a | Doesburg | Doesburg - de Ooij | 52.0073 | 6.1374 | RGM - Regenmeter | RM_PL | Jazzmin |  |  | 1
Doesburg | 2-pompsgemaal | DOE_DOE_VWG_VWG00005 | RG De Ooij | Looiersweg 2 | Doesburg | Doesburg - de Ooij | 52,00896 | 6,13986 | VWG - Vuilwater/gemengd gemaal | JP_G_Nv2 | Jazzmin | Jazzmin |  | 1
Doesburg | 2-pompsgemaal | DOE_DOE_VWG_VWG00006 | RG Zwembad | Den Helder 1 | Doesburg | Doesburg - de Ooij | 52.0063 | 6.1541 | VWG - Vuilwater/gemengd gemaal | JP_G_Nv2 | Jazzmin | Jazzmin |  | 1
Doesburg | 2-pompsgemaal | DOE_KOP_PMV_RP500002 | 10 woonboten | 10 woonboten | Doesburg | Doesburg - de Ooij | 52.0026 | 6.1507 | PMV - Pompput met voeding | FGC_STD2P_200_NLV4 | FGC |  |  | 1
Doesburg | 1-pompsgemaal | DOE_DOR_PMV_RP402010 |  |  | Doesburg | Buitengebied - Dorenslag |  |  |  | 1P_PLPM | TC302 |  | moeder | 1
Doesburg | 1-pompsgemaal | DOE_DOR_PMV_RP402120 |  |  | Doesburg | Buitengebied - Dorenslag |  |  |  | 1P_PLPM | dochter |  | dochter | 1
Doesburg | 1-pompsgemaal | DOE_DOR_PMV_RP402130 |  |  | Doesburg | Buitengebied - Dorenslag |  |  |  | 1P_PLPM | dochter |  | dochter | 1
Doesburg | 1-pompsgemaal | DOE_DOR_PZV_RP402111 |  |  | Doesburg | Buitengebied - Dorenslag |  |  |  | 1P_PLPM | dochter |  | dochter | 1
Doesburg | 1-pompsgemaal | DOE_DOR_PZV_RP402112 |  |  | Doesburg | Buitengebied - Dorenslag |  |  |  | 1P_PLPM | dochter |  | dochter | 1
Doesburg | 1-pompsgemaal | DOE_DOR_PZV_RP402113 |  |  | Doesburg | Buitengebied - Dorenslag |  |  |  | 1P_PLPM | dochter |  | dochter | 1
Doesburg | 1-pompsgemaal | DOE_DOR_PZV_RP402114 |  |  | Doesburg | Buitengebied - Dorenslag |  |  |  | 1P_PLPM | dochter |  | dochter | 1
Doesburg | 1-pompsgemaal | DOE_DOR_PZV_RP402115 |  |  | Doesburg | Buitengebied - Dorenslag |  |  |  | 1P_PLPM | dochter |  | dochter | 1
Doesburg | 1-pompsgemaal | DOE_DOR_PZV_RP402121 |  |  | Doesburg | Buitengebied - Dorenslag |  |  |  | 1P_PLPM | dochter |  | dochter | 1
Doesburg | 1-pompsgemaal | DOE_DOR_PZV_RP402122 |  |  | Doesburg | Buitengebied - Dorenslag |  |  |  | 1P_PLPM | dochter |  | dochter | 1
Doesburg | 1-pompsgemaal | DOE_DOR_PZV_RP402123 |  |  | Doesburg | Buitengebied - Dorenslag |  |  |  | 1P_PLPM | dochter |  | dochter | 1
Doesburg | 1-pompsgemaal | DOE_DOR_PZV_RP402131 |  |  | Doesburg | Buitengebied - Dorenslag |  |  |  | 1P_PLPM | dochter |  | dochter | 1
Doesburg | 1-pompsgemaal | DOE_DOR_PZV_RP402132 |  |  | Doesburg | Buitengebied - Dorenslag |  |  |  | IC224 | Jazzmin |  |  | 1
Doesburg | 1-pompsgemaal | DOE_DOR_PZV_RP402133 |  |  | Doesburg | Buitengebied - Dorenslag |  |  |  | IC225 | Jazzmin |  |  | 1
Doesburg | 1-pompsgemaal | DOE_GRI_PMV_RP101130 |  |  | Doesburg | Buitengebied - Het Griet |  |  |  | 1P_PLPM | TC302 |  | moeder | 1
Doesburg | 1-pompsgemaal | DOE_GRI_PMV_RP101140 |  |  | Doesburg | Buitengebied - Het Griet |  |  |  | 1P_PLPM | dochter |  | dochter | 1
Doesburg | 1-pompsgemaal | DOE_GRI_PMV_RP401010 |  |  | Doesburg | Buitengebied - Het Griet |  |  |  | 1P_PLPM | dochter |  | dochter | 1
Doesburg | 1-pompsgemaal | DOE_GRI_PMV_RP401120 |  |  | Doesburg | Buitengebied - Het Griet |  |  |  | 1P_PLPM | dochter |  | dochter | 1
Doesburg | 1-pompsgemaal | DOE_GRI_PZV_RP101131 |  |  | Doesburg | Buitengebied - Het Griet |  |  |  | 1P_PLPM | dochter |  | dochter | 1
Doesburg | 1-pompsgemaal | DOE_GRI_PZV_RP101132 |  |  | Doesburg | Buitengebied - Het Griet |  |  |  | 1P_PLPM | dochter |  | dochter | 1
Doesburg | 2-pompsgemaal | DOE_GRI_PZV_RP101133 |  |  | Doesburg | Buitengebied - Het Griet |  |  |  | 2P_G_Nv2 | Mitsubishi FX5U | TeleController TC315 |  | 1
Doesburg | 1-pompsgemaal | DOE_GRI_PZV_RP101141 |  |  | Doesburg | Buitengebied - Het Griet |  |  |  | 1P_PLPM | dochter |  | dochter | 1
Doesburg | 1-pompsgemaal | DOE_GRI_PZV_RP101142 |  |  | Doesburg | Buitengebied - Het Griet |  |  |  | 1P_PLPM | dochter |  | dochter | 1
Doesburg | 1-pompsgemaal | DOE_GRI_PZV_RP101143 |  |  | Doesburg | Buitengebied - Het Griet |  |  |  | 1P_PLPM | dochter |  | dochter | 1
Doesburg | 1-pompsgemaal | DOE_GRI_PZV_RP401111 |  |  | Doesburg | Buitengebied - Het Griet |  |  |  | 1P_PLPM | dochter |  | dochter | 1
Doesburg | 1-pompsgemaal | DOE_GRI_PZV_RP401112 |  |  | Doesburg | Buitengebied - Het Griet |  |  |  | 1P_PLPM | dochter |  | dochter | 1
Doesburg | 1-pompsgemaal | DOE_GRI_PZV_RP401121 |  |  | Doesburg | Buitengebied - Het Griet |  |  |  | 1P_PLPM | dochter |  | dochter | 1
Doesburg | 1-pompsgemaal | DOE_GRI_PZV_RP401122 |  |  | Doesburg | Buitengebied - Het Griet |  |  |  | 1P_PLPM | dochter |  | dochter | 1
Doesburg | 1-pompsgemaal | DOE_PAR_PMV_RP608010 |  |  | Doesburg | Buitengebied - parallelweg |  |  |  | 1P_PLPM | TC302 |  | moeder | 1
Doesburg | 1-pompsgemaal | DOE_PAR_PMV_RP608011 |  |  | Doesburg | Buitengebied - parallelweg |  |  |  | 1P_PLPM | dochter |  | dochter | 1
Doesburg | 1-pompsgemaal | DOE_PAR_PMV_RP608012 |  |  | Doesburg | Buitengebied - parallelweg |  |  |  | 1P_PLPM | dochter |  | dochter | 1
Doesburg | 1-pompsgemaal | DOE_STD_PMV_RP203010 |  |  | Doesburg | Buitengebied - Stadsweide |  |  |  | 1P_PLPM | TC302 |  | Moeder | 1
Doesburg | 1-pompsgemaal | DOE_STD_PMV_RP203020 |  |  | Doesburg | Buitengebied - Stadsweide |  |  |  | 1P_PLPM | dochter |  | dochter | 1
Doesburg | 1-pompsgemaal | DOE_STD_PMV_RP203030 |  |  | Doesburg | Buitengebied - Stadsweide |  |  |  | 1P_PLPM | dochter |  | dochter | 1
Doesburg | 1-pompsgemaal | DOE_STD_PMV_RP203040 |  |  | Doesburg | Buitengebied - Stadsweide |  |  |  | 1P_PLPM | dochter |  | dochter | 1
Doesburg | 1-pompsgemaal | DOE_STD_PMV_RP203050 |  |  | Doesburg | Buitengebied - Stadsweide |  |  |  | 1P_PLPM | dochter |  | dochter | 1

## Lochem
OBJECTEN GEMEENTE LOCHEM | [9 empty] | OBJECTEN GEMEENTE LOCHEM
Deelnemer | Locatiesoort | locatie | plaatsaanduiding | straatnaam | plaatsnaam | Bemalingsgebied | latitude | longitude | Type object | Template | PLC type | Modem | Opmerkingen | active
Lochem | Hemelwater gemaal | 2022-488 | Tunnelgemaal Hulzerdijk Almen | Hulzerdijk nabij 8- | Lochem | LOC_ALM04 - Buitengebied Whemerweg | 52.1692 | 6.2753 | 1 pomps rioolgemaal | 2P_G_Nv2 | Mitsubishi FX3G of 5U | TC302 of TC315 |  | 1
Lochem | Externe overstort | LOC_ALM_EOV_10-0035 | Overstort Blauwedijk | Blauwedijk 12 | Almen | LOC_ALM10 - Almen Dorpsstraat | 52.1616 | 6.3058 | Overstort | 2N_OVS_TERRATRANSFER | Terratransfer | Terratransfer |  | 1
Lochem | Externe overstort | LOC_ALM_EOV_10-0103 | Overstort Whemerweg | Whemerweg / t Voorde 4 | Almen | LOC_ALM01 - Almen kern | 52.1573 | 6.2966 | Overstort | 2N_OVS_TERRATRANSFER | Terratransfer | Terratransfer |  | 1
Lochem | Externe overstort | LOC_ALM_EOV_15-0015 | Overstort Scheggertdijk | Scheggertdijk / kruising Haarbroeksteeg | Almen | LOC_ALM07 - Almen Noord | 52.1678 | 6.3144 | Overstort | 1N_OVS_TERRATRANSFER | Terratransfer | Terratransfer |  | 1
Lochem | Vuilwater/gemengd gemaal | LOC_ALM_VWG_15-0001 | RG Scheggertdijk | Scheggertdijk 58 | Almen | LOC_ALM08 - Buitengebied Kapelweg e.o. | 52.1673 | 6.3056 | 2 pomps rioolgemaal | APP521_120_NLV5 | APP521 | Adesys/Telecontrolnet |  | 1
Lochem | Vuilwater/gemengd gemaal | LOC_ALM_VWG_15-0050 | Kapelweg | Kapelweg / Scheggertdijk / Kapelweg 2/2a | Almen | LOC_ALM07 - Almen Noord | 52.1683 | 6.2921 | 2 pomps rioolgemaal | APP521_120_NLV5 | APP521 | Adesys/Telecontrolnet |  | 1
Lochem | Vuilwater/gemengd gemaal | LOC_ALM_VWG_P0290 | Gemaal Ehzerallee 11 | Ehzerallee 11 | Almen | LOC_ALM02 - Buitengebied Ehzerwold e.o. | 52.1611 | 6.325 | 2 pomps rioolgemaal | JP_G_Nv2 | JAZZmin | JAZZmin |  | 1
Lochem | Vuilwater/gemengd gemaal | LOC_ALM_VWG_P37250 | MG Scheggertdijk 7 | - | Almen | LOC_ALM07 - Almen Noord | 52.1676 | 6.3138 | 1 pomps rioolgemaal | JP_G_Nv2 | JAZZmin | JAZZmin |  | 1
Lochem | Bemalingsgebied | LOC_ALM01 | Almen kern | [10 empty] | 1
Lochem | Bemalingsgebied | LOC_ALM02 | Buitengebied Ehzerwold e.o. | [10 empty] | 1
Lochem | Bemalingsgebied | LOC_ALM03 | Buitengebied De Eze | [10 empty] | 1
Lochem | Bemalingsgebied | LOC_ALM04 | Buitengebied Whemerweg | [10 empty] | 1
Lochem | Bemalingsgebied | LOC_ALM05 | Buitengebied Blauwedijk | [10 empty] | 1
Lochem | Bemalingsgebied | LOC_ALM06 | Buitengebied Lage Lochemseweg | [10 empty] | 1
Lochem | Bemalingsgebied | LOC_ALM07 | Almen Noord | [10 empty] | 1
Lochem | Bemalingsgebied | LOC_ALM08 | Buitengebied Kapelweg e.o. | [10 empty] | 1
Lochem | Bemalingsgebied | LOC_ALM09 | Buitengebied Park de Huurne | [10 empty] | 1
Lochem | Bemalingsgebied | LOC_ALM10 | Almen Dorpsstraat | [10 empty] | 1
Lochem | Bergbezinkvoorziening (incl. pompen en overstorten) | LOC_BAR_BBV_BBV00001 | BBB Dennenlaan | Dennenlaan 7 | Barchem | LOC_BAR01 - Barchem kern | 52.1265 | 6.4442 | BBB 1xLP 1xSP | Onbekend 30 |  |  |  | 1
Lochem | Vuilwater/gemengd gemaal | LOC_BAR_VWG_5145A | Gemaal Eekvenne 49 | Eekvenne 49 | Barchem | LOC_BAR07 - Barchem Eekvenne | 52.1218 | 6.4416 | 2 pomps rioolgemaal | JP_G_Nv2 | JAZZmin | JAZZmin |  | 1
Lochem | Vuilwater/gemengd gemaal | LOC_BAR_VWG_P0382 | Lochemseweg 35 | Lochemseweg 35 | Barchem | LOC_LOC11 - Buitengebied Hoge Enkweg | 52.1377 | 6.4254 | 2 pomps rioolgemaal | APP521_120_NLV4 | APP521 | Adesys/Telecontrolnet |  | 1
Lochem | Bemalingsgebied | LOC_BAR01 | Barchem kern | [10 empty] | 1
Lochem | Bemalingsgebied | LOC_BAR02 | Buitengebied Broekstraat e.o. | [10 empty] | 1
Lochem | Bemalingsgebied | LOC_BAR03 | Buitengebied Bosrand | [10 empty] | 1
Lochem | Bemalingsgebied | LOC_BAR04 | Buitengebied Zuid Brachem | [10 empty] | 1
Lochem | Bemalingsgebied | LOC_BAR05 | Buitengebied Maandagsdijk | [10 empty] | 1
Lochem | Bemalingsgebied | LOC_BAR06 | Buitengebied Camping Reusterman | [10 empty] | 1
Lochem | Bemalingsgebied | LOC_BAR07 | Barchem Eekvenne | [10 empty] | 1
Lochem | Bemalingsgebied | LOC_BAR08 | Barchem Heidehoflaan | [10 empty] | 1
Lochem | Bergbezinkvoorziening (incl. pompen en overstorten) | LOC_EEF_BBV_BBV00001 | BBV Kapperallee - Almenseweg | Kapperallee - Almenseweg / kruising | Eefde | LOC_EEF06 - Eefde Kapperallee | 52.1547 | 6.2357 | BBB 1xLP 1xSP | Onbekend 31 |  |  |  | 1
Lochem | Bergbezinkvoorziening (incl. pompen en overstorten) | LOC_EEF_BBV_BBV00002 | BBB Schoolstraat t/o 62 | - | Eefde | LOC_EEF01 - Eefde kern | 52.1624 | 6.232 | BBB 1xLP 3xSP | Onbekend 32 | Mitsubishi FX3G |  |  | 1
Lochem | Externe overstort | LOC_EEF_EOV_20-0191 | Overstort De Blaak | De Blaak 24 | Eefde | LOC_EEF01 - Eefde kern | 52.1678 | 6.2324 | Overstort | 1N_OVS_TERRATRANSFER | Terratransfer | Terratransfer |  | 1
Lochem | Externe overstort | LOC_EEF_EOV_20-0201 | Overstort Beekweide | Beekweide 15 | Eefde | LOC_EEF01 - Eefde kern | 52.1689 | 6.2301 | Overstort | 1N_OVS_TERRATRANSFER | Terratransfer | Terratransfer |  | 1
Lochem | Externe overstort | LOC_EEF_EOV_20-0226 | Overstort Zutphenseweg | Zutphenseweg / brug Oude Eefsebeek | Eefde | LOC_EEF01 - Eefde kern | 52.1679 | 6.2263 | Overstort | 1N_OVS_TERRATRANSFER | Terratransfer | Terratransfer |  | 1
Lochem | Externe overstort | LOC_EEF_EOV_20-0261 | Overstort Beeklaan | Gaanderij | Eefde | LOC_EEF01 - Eefde kern | 52.1675 | 6.2206 | Overstort | 1N_OVS_TERRATRANSFER | Terratransfer | Terratransfer |  | 1
Lochem | Vuilwater/gemengd gemaal | LOC_EEF_VWG_20-0830GM | Gemaal Bargeweg Sporthal De Stuw | Bargeweg 5 | Eefde | LOC_EEF01 - Eefde kern | 52.1703 | 6.2347 | 1 pomps rioolgemaal | JP_G_Nv2 | JAZZmin | JAZZmin |  | 1
Lochem | Vuilwater/gemengd gemaal | LOC_EEF_VWG_25-0501 | Gemaal Damlaan - Kapperallee | Damlaan / Kapperallee 2 | Eefde | LOC_EEF06 - Eefde Kapperallee | 52.1553 | 6.2349 | 2 pomps rioolgemaal | JP_G_Nv2 | JAZZmin | JAZZmin |  | 1
Lochem | Vuilwater/gemengd gemaal | LOC_EEF_VWG_GM21-0466 | Meijerinkstraat - Wunderinklaan | - | Eefde | LOC_EEF13 - Eefde Wunderinklaan | 52.1614 | 6.2201 | 2 pomps rioolgemaal | 2P_G_N | Mitsubishi FX3G | TC302 |  | 1
Lochem | Vuilwater/gemengd gemaal | LOC_EEF_VWG_p00042 | Gemaal Mettrayweg 63 | Mettrayweg 63 | Eefde | LOC_EEF04 - Buitengebied Landgoed Rijsselt | 52.1714 | 6.2078 | 2 pomps rioolgemaal | JP_G_Nv2 | JAZZmin | JAZZmin |  | 1
Lochem | Vuilwater/gemengd gemaal | LOC_EEF_VWG_P0221 | Almenseweg 6 t Mastler | - | Eefde | LOC_EEF05 - Buitengebied Mastler | 52.1586 | 6.2531 | 2 pomps rioolgemaal | 2P_G_N | Mitsubishi FX3G | TC302 |  | 1
Lochem | Bemalingsgebied | LOC_EEF01 | Eefde kern | [10 empty] | 1
Lochem | Bemalingsgebied | LOC_EEF02 | Buitengebied Jodendijk | [10 empty] | 1
Lochem | Bemalingsgebied | LOC_EEF03 | Buitengebied Nachtegaalstraat | [10 empty] | 1
Lochem | Bemalingsgebied | LOC_EEF04 | Buitengebied Landgoed Rijsselt | [10 empty] | 1
Lochem | Bemalingsgebied | LOC_EEF05 | Buitengebied Mastler | [10 empty] | 1
Lochem | Bemalingsgebied | LOC_EEF06 | Eefde Kapperallee | [10 empty] | 1
Lochem | Bemalingsgebied | LOC_EEF07 | Buitengebied Kapperalle | [10 empty] | 1
Lochem | Bemalingsgebied | LOC_EEF08 | Eefde Papaverhof | [10 empty] | 1
Lochem | Bemalingsgebied | LOC_EEF09 | Eefde Zuivelhof | [10 empty] | 1
Lochem | Bemalingsgebied | LOC_EEF10 | Eefde Spijkpad | [10 empty] | 1
Lochem | Bemalingsgebied | LOC_EEF11 | Eefde Boedelhofweg | [10 empty] | 1
Lochem | Bemalingsgebied | LOC_EEF12 | Eefe Ensinkweg | [10 empty] | 1
Lochem | Bemalingsgebied | LOC_EEF13 | Eefde Wunderinklaan | [10 empty] | 1
Lochem | Bergbezinkvoorziening (incl. pompen en overstorten) | LOC_EPS_BBV_BBV00001 | BBB Dortherweg | Dorther / hoek Waterdijk | Epse | LOC_EPS01 - Epse kern | 52.2281 | 6.1966 | BBB 1xLP 1xSP | 50003V4 | FGC500 |  |  | 1
Lochem | Vuilwater/gemengd gemaal | LOC_EPS_VWG_35-0120 | Gemaal Deventerweg 91 | Deventerweg 91 | Epse | LOC_EPS06 - Epse Onderbemaling | 52.2281 | 6.1905 | 1 pomps rioolgemaal | JP_G_Nv2 | JAZZmin | JAZZmin |  | 1
Lochem | Bemalingsgebied | LOC_EPS01 | Epse kern | [10 empty] | 1
Lochem | Bemalingsgebied | LOC_EPS02 | Buitengebied Kratonweg | [10 empty] | 1
Lochem | Bemalingsgebied | LOC_EPS03 | Buitengebied Oude Larenseweg | [10 empty] | 1
Lochem | Bemalingsgebied | LOC_EPS04 | Buitengebied Olthoflaan | [10 empty] | 1
Lochem | Bemalingsgebied | LOC_EPS05 | Buitengebied Larensweg Dortherweg | [10 empty] | 1
Lochem | Bemalingsgebied | LOC_EPS06 | Epse Onderbemaling | [10 empty] | 1
Lochem | Bemalingsgebied | LOC_EPS07 | Buitengebied Deventerweg 91 | [10 empty] | 1
Lochem | Bemalingsgebied | LOC_EPS08 | Epse Ronde Weie | [10 empty] | 1
Lochem | Bemalingsgebied | LOC_EPS09 | Epse Settershof | [10 empty] | 1
Lochem | Bemalingsgebied | LOC_EXE01 | Exel Kern | [10 empty] | 1
Lochem | Bemalingsgebied | LOC_EXE02 | Buitengebied Bouwhuisweg | [10 empty] | 1
Lochem | Bemalingsgebied | LOC_EXE03 | Exel t Veld | [10 empty] | 1
Lochem | Externe overstort | LOC_EXL_EOV_RO40 | Overstort Oude Lochemseweg | Oude Lochemseweg 33 | Exel | LOC_EXE01 - Exel Kern | 52.1859 | 6.4146 | Overstort | 1N_OVS_TERRATRANSFER | Terratransfer | Terratransfer |  | 1
Lochem | Vuilwater/gemengd gemaal | LOC_EXL_VWG_EI | Exelseweg 7 | Oude Lochemseweg 3A | Exel | LOC_EXE01 - Exel Kern | 52.1829 | 6.4131 | 2 pomps rioolgemaal | JP_G_Nv2 | JAZZmin | JAZZmin |  | 1
Lochem | Vuilwater/gemengd gemaal | LOC_EXL_VWG_exellooGM | Gemaal Exelo bungalowpark | Dijkmansweg 4 | Exel | LOC_LOC06 - Buitengebied Dijkmansweg 4 | 52.1778 | 6.4033 | 1 pomps rioolgemaal | JP_G_Nv2 | JAZZmin | JAZZmin |  | 1
Lochem | Vuilwater/gemengd gemaal | LOC_EXL_VWG_RO41 | Gemaal Oude Lochemseweg - het Veld | t Veld / Oude Lochemseweg 33 | Exel | LOC_EXE03 - Exel t Veld | 52.1859 | 6.4144 | 2 pomps rioolgemaal | JP_G_Nv2 | JAZZmin | JAZZmin |  | 1
Lochem | Externe overstort | LOC_GOR_EOV_40-0520 | Overstort Gorssel Parallelweg | Deventerweg (N348) | Gorssel | LOC_GOR01 - Gorssel Kern | 52.21 | 6.1978 | Overstort | 1N_OVS_TERRATRANSFER | Terratransfer | Terratransfer |  | 1
Lochem | Externe overstort | LOC_GOR_EOV_60-0024 | Overstort Gorssel Dommerholtsweg | Dommerholtsweg / hoek Lochemseweg | Gorssel | LOC_GOR01 - Gorssel Kern | 52.2138 | 6.224 | Overstort | 1N_OVS_TERRATRANSFER | Terratransfer | Terratransfer |  | 1
Lochem | Vuilwater/gemengd gemaal | LOC_GOR_VWG_60-0001 | Gemaal Joppelaan - Huzarenlaan 92 | Huzarenlaan / Joppelaan 92 | Gorssel | LOC_JOP01 - Joppe kern | 52.2067 | 6.2256 | 2 pomps rioolgemaal | JP_G_Nv2 | JAZZmin | JAZZmin |  | 1
Lochem | Vuilwater/gemengd gemaal | LOC_GOR_VWG_F59181 | Gemaal Harfsensesteeg 15 bungalowpark | Harfsensesteeg 15 | Gorssel | LOC_ALM09 - Buitengebied Park de Huurne | 52.1824 | 6.2743 | 2 pomps rioolgemaal | JP_G_Nv2 | JAZZmin | JAZZmin |  | 1
Lochem | Vuilwater/gemengd gemaal | LOC_GOR_VWG_vlinderGM | Gemaal Bathmenseweg 7 (Vlinderhoeve)camping | Bathmensevveg 6 | Gorssel | LOC_HA06 - Buitengebied Vlinderhoeve | 52.2182 | 6.2623 | 2 pomps rioolgemaal | JP_G_Nv2 | JAZZmin | JAZZmin |  | 1
Lochem | Bemalingsgebied | LOC_GOR01 | Gorssel Kern | [10 empty] | 1
Lochem | Bemalingsgebied | LOC_GOR02 | Buitengebied Ravensweerdseweg | [10 empty] | 1
Lochem | Bemalingsgebied | LOC_GOR03 | Buitengebied Eekweg | [10 empty] | 1
Lochem | Bemalingsgebied | LOC_GOR04 | Buitengebied Gorsselse Enkweg | [10 empty] | 1
Lochem | Bemalingsgebied | LOC_GOR05 | Buitengebied Veldhofstraat | [10 empty] | 1
Lochem | Bemalingsgebied | LOC_HA01 | Harfsen kern | [10 empty] | 1
Lochem | Bemalingsgebied | LOC_HA02 | Buitengebied Wikkemaatseweg | [10 empty] | 1
Lochem | Bemalingsgebied | LOC_HA03 | Buitengebied Peppeldijk | [10 empty] | 1
Lochem | Bemalingsgebied | LOC_HA04 | Buitengebied Reeverweg | [10 empty] | 1
Lochem | Bemalingsgebied | LOC_HA05 | Buitengebied Jufferdijk | [10 empty] | 1
Lochem | Bemalingsgebied | LOC_HA06 | Buitengebied Vlinderhoeve | [10 empty] | 1
Lochem | Bemalingsgebied | LOC_HA07 | Harfsen Holtermark | [10 empty] | 1
Lochem | Bemalingsgebied | LOC_HA08 | Harfsen Callunapark | [10 empty] | 1
Lochem | Bergbezinkvoorziening (incl. pompen en overstorten) | LOC_HAR_BBV_BBV00001 | Groene berging Oude Larenseweg | Oude Larenseweg | Harfsen | LOC_HA01 - Harfsen kern | 52.2081 | 6.3021 | BBB 1xLP 1xSP | Onbekend 33 |  |  |  | 1
Lochem | Vuilwater/gemengd gemaal | LOC_HAR_VWG_51-0001 | Gemaal Lochemseweg/Holtmark | Lochemseweg 91 | Harfsen | LOC_HA07 - Harfsen Holtermark | 52.207 | 6.3019 | 2 pomps rioolgemaal | JP_G_Nv2 | JAZZmin | JAZZmin |  | 1
Lochem | Vuilwater/gemengd gemaal | LOC_HAR_VWG_P0252 | Gemaal Deventerdijk 8a (Bungalowpark Callunahof) | Deventerdijk 8a | Harfsen | LOC_HA08 - Harfsen Callunapark | 52.1841 | 6.273 | 1 pomps rioolgemaal | JP_G_Nv2 | JAZZmin | JAZZmin |  | 1
Lochem | Opvoer-/opjaaggemaal | LOC_JOP_OG_F03724 | Eikenboomlaan | Eikenboomlaan / Dorhterdijk 6 | Joppe | LOC_JOP04 - Buitengebied Veldhofstraat | 52.198 | 6.2473 | 2 pomps rioolgemaal | APP521_120_NLV4 | APP521 | Adesys/Telecontrolnet |  | 1
Lochem | Vuilwater/gemengd gemaal | LOC_JOP_VWG_F02467 | Gemaal Oxerweg-Driekieftenweg | Oxerweg / Driekieftenweg / Oxerweg 20 | Joppe | LOC_EPS05 - Buitengebied Larensweg Dortherweg | 52.2211 | 6.2288 | 2 pomps rioolgemaal | JP_G_Nv2 | JAZZmin | JAZZmin |  | 1
Lochem | Vuilwater/gemengd gemaal | LOC_JOP_VWG_F03665 | Joppe, Dortherdijk thv. 37 | Dortherdijk thv. 37 | Joppe | LOC_JOP04 - Buitengebied Veldhofstraat | 52.1912 | 6.2461 | 2 pomps rioolgemaal | JP_G_Nv2 | JAZZmin | JAZZmin |  | 1
Lochem | Bemalingsgebied | LOC_JOP01 | Joppe kern | [10 empty] | 1
Lochem | Bemalingsgebied | LOC_JOP02 | Buitengebied Eikeboomlaan | [10 empty] | 1
Lochem | Bemalingsgebied | LOC_JOP03 | Buitengebied Huzarenlaan | [10 empty] | 1
Lochem | Bemalingsgebied | LOC_JOP04 | Buitengebied Veldhofstraat | [10 empty] | 1
Lochem | Bemalingsgebied | LOC_JOP05 | Buitengebied Bathmenseweg | [10 empty] | 1
Lochem | Opvoer-/opjaaggemaal | LOC_KVD_OG_F07525 | Gemaal Kuipersdwarsweg | Kuipersdwarsweg / kruising met Peppelendijk | Harfsen | LOC_HA03 - Buitengebied Peppeldijk | 52.2265 | 6.3352 | 2 pomps rioolgemaal | JP_G_Nv2 | JAZZmin | JAZZmin |  | 1
Lochem | Externe overstort | LOC_LAR_EOV_RO50 | Overstort Holterweg | Holterweg 30 | Laren | LOC_LAR01 - Laren kern | 52.1962 | 6.367 | Overstort | 1N_OVS_TERRATRANSFER | Terratransfer | Terratransfer |  | 1
Lochem | Externe overstort | LOC_LAR_EOV_RO51 | Overstort Deventerweg | Deventerweg achter De Kotten nr 2 | Laren | LOC_LAR01 - Laren kern | 52.1957 | 6.359 | Overstort | 1N_OVS_TERRATRANSFER | Terratransfer | Terratransfer |  | 1
Lochem | Opvoer-/opjaaggemaal | LOC_LAR_OG_F12149 | Kempstraat - Holterweg | Kempstraat - Holterweg | Laren | LOC_LAR07 - Buitengebied Kempstraat | 52.2235 | 6.3783 | 2 pomps rioolgemaal | 2P_G_N_I | Mitsubishi FX2N of 3G | TC315 of TC302 |  | 1
Lochem | Opvoer-/opjaaggemaal | LOC_LAR_OG_F14864 | Ooldselaan - Sekmaatsteeg | Ooldselaan - Sekmaatsteeg | Laren | LOC_LAR07 - Buitengebied Kempstraat | 52.2084 | 6.3465 | 2 pomps rioolgemaal | 2P_G_N_I | Mitsubishi FX2N of 3G | TC315 of TC302 |  | 1
Lochem | Vuilwater/gemengd gemaal | LOC_LAR_VWG_6120GM | RG Het Have | t Have 4 | Laren | LOC_LAR14 - Laren t Have | 52.1934 | 6.3587 | 2 pomps rioolgemaal | APP521_140_NLV5 | APP521 | Adesys/Telecontrolnet |  | 1
Lochem | Vuilwater/gemengd gemaal | LOC_LAR_VWG_6280GM | Berkenweg 1 | Berkenweg 1 | Laren | LOC_LAR03 - Buitengebied Camping Gelders Laren | 52.2097 | 6.3775 | 2 pomps rioolgemaal | JP_G_Nv2 | JAZZmin | JAZZmin |  | 1
Lochem | Vuilwater/gemengd gemaal | LOC_LAR_VWG_F26191 | Kielersdijk camp. De Bosrand | Kielersdijk camp. De Bosrand | Laren | LOC_LAR09 - Buitengebied Camping De Bosrand | 52.2129 | 6.4207 | 2 pomps rioolgemaal | JP_G_Nv2 | JAZZmin | JAZZmin |  | 1
Lochem | Vuilwater/gemengd gemaal | LOC_LAR_VWG_LPOMPP | Gemaal sportpark Leussink | Holterweg / Voor recreatiepark | Laren | LOC_LAR08 - Buitengebied Sportpark t Leussink | 52.2032 | 6.364 | 2 pomps rioolgemaal | JP_G_Nv2 | JAZZmin | JAZZmin |  | 1
Lochem | Bemalingsgebied | LOC_LAR01 | Laren kern | [10 empty] | 1
Lochem | Bemalingsgebied | LOC_LAR02 | Buitengebied Sportparkweg | [10 empty] | 1
Lochem | Bemalingsgebied | LOC_LAR03 | Buitengebied Camping Gelders Laren | [10 empty] | 1
Lochem | Bemalingsgebied | LOC_LAR04 | Buitengebied Broekstraat | [10 empty] | 1
Lochem | Bemalingsgebied | LOC_LAR05 | Buitengebied Deventerweg | [10 empty] | 1
Lochem | Bemalingsgebied | LOC_LAR06 | Buitengebied Sekmaatseweg | [10 empty] | 1
Lochem | Bemalingsgebied | LOC_LAR07 | Buitengebied Kempstraat | [10 empty] | 1
Lochem | Bemalingsgebied | LOC_LAR08 | Buitengebied Sportpark t Leussink | [10 empty] | 1
Lochem | Bemalingsgebied | LOC_LAR09 | Buitengebied Camping De Bosrand | [10 empty] | 1
Lochem | Bemalingsgebied | LOC_LAR10 | Buitengebied Holmershuizen | [10 empty] | 1
Lochem | Bemalingsgebied | LOC_LAR11 | Buitengebied Dijkmansweg | [10 empty] | 1
Lochem | Bemalingsgebied | LOC_LAR12 | Buitengebied Molendijk | [10 empty] | 1
Lochem | Bemalingsgebied | LOC_LAR13 | Buitengebied Koelerweg | [10 empty] | 1
Lochem | Bemalingsgebied | LOC_LAR14 | Laren t Have | [10 empty] | 1
Lochem | Bergbezinkvoorziening (incl. pompen en overstorten) | LOC_LOC_BBV_BBV00001 | Mauritsweg | Mauritsweg 12 | Lochem | LOC_LOC09 - Lochem Kern | 52.1617 | 6.411 | BBB 1xLP | Onbekend 34 |  |  |  | 1
Lochem | Externe overstort | LOC_LOC_EOV_1056O | Overstort Albert Hahnweg | Verlengde Albert-Hahnweg 237 | Lochem | Lochem Kern | 52.1522 | 6.3935 | Overstort | dochter |  |  | Locatie icm LOC_LOC_VWG_1056GM | 1
Lochem | Externe overstort | LOC_LOC_EOV_13C | Overstort Zuiderwal (RO10) | Zuiderwal / tussen Schoolstraat en Bierstraat | Lochem | LOC_LOC09 - Lochem Kern | 52.1602 | 6.4161 | Overstort | 1N_OVS_TERRATRANSFER | Terratransfer | Terratransfer |  | 1
Lochem | Externe overstort | LOC_LOC_EOV_208 | Overstort Havenstraat | Havenstraat | Lochem | LOC_LOC21 - Lochem Havenstraat | 52.1651 | 6.429 | Overstort | 1N_OVS_TERRATRANSFER | Terratransfer | Terratransfer |  | 1
Lochem | Externe overstort | LOC_LOC_EOV_351 | Overstort Kwinkweerd TKF | Kwinkweerd achter hal TKF | Lochem | LOC_LOC07 - Kwinkweerd Oost | 52.166 | 6.4172 | Overstort | 1N_OVS_TERRATRANSFER | Terratransfer | Terratransfer |  | 1
Lochem | Externe overstort | LOC_LOC_EOV_428A | Lochem, Overstort Hanzeweg/Haalmansweg | Kruising Hanzeweg met Haalmansweg | Lochem | LOC_LOC09 - Lochem Kern | 52.1656 | 6.4093 | Overstort | 1N_OVS_TERRATRANSFER | Terratransfer | Terratransfer |  | 1
Lochem | Externe overstort | LOC_LOC_EOV_483 | Overstort Noorderbleek | Noorderbleek 65 | Lochem | LOC_LOC09 - Lochem Kern | 52.1638 | 6.4155 | Overstort | 2N_OVS_TERRATRANSFER | Terratransfer | Terratransfer |  | 1
Lochem | Externe overstort | LOC_LOC_EOV_509C_IM945test | Overstort Dillenburg/Graaf Lodewijklaan IM945 testlocatie | Graaf Lodewijklaan 1 | Lochem | LOC_LOC09 - Lochem Kern | 52.1602 | 6.4023 | Special | IM945_DYNAMIC_VEGA |  |  |  | 1
Lochem | Externe overstort | LOC_LOC_EOV_767B | Overstort Koedijk | Standaard Molenerf 2 | Lochem | LOC_LOC09 - Lochem Kern | 52.1604 | 6.4013 | Overstort | 1N_OVS_TERRATRANSFER | Terratransfer | Terratransfer |  | 1
Lochem | Externe overstort | LOC_LOC_EOV_944 | Overstort Koedijk 182 | Koedijk 182 | Lochem | LOC_LOC09 - Lochem Kern | 52.1581 | 6.395 | Overstort | 1N_OVS_TERRATRANSFER | Terratransfer | Terratransfer |  | 1
Lochem | Externe overstort | LOC_LOC_EOV_R011 | Overstort Westerwal | Westerbleekl / hoek Blauwe Torenlaan | Lochem | LOC_LOC09 - Lochem Kern | 52.1607 | 6.4134 | Overstort | 1N_OVS_TERRATRANSFER | Terratransfer | Terratransfer |  | 1
Lochem | Externe overstort | LOC_LOC_EOV_R04 | Overstort Dillenburg 100 | Dillenburg 100 | Lochem | LOC_LOC09 - Lochem Kern | 52.1616 | 6.4067 | Overstort | IM245_OVERFLOW |  |  |  | 1
Lochem | Externe overstort | LOC_LOC_EOV_RO15 | Overstort Kwinkweerd Dostal | Kwinkweerd 54 | Lochem | LOC_LOC03 - Kwinkweerd West | 52.1678 | 6.4104 | Overstort | 1N_OVS_TERRATRANSFER | Terratransfer | Terratransfer |  | 1
Lochem | Externe overstort | LOC_LOC_EOV_RO2 | Overstort Zuiderbleek | Zuiderbleek / hoek Burg. Leenstraat | Lochem | LOC_LOC09 - Lochem Kern | 52.1605 | 6.4135 | Overstort | 1N_OVS_TERRATRANSFER | Terratransfer | Terratransfer |  | 1
Lochem | Externe overstort | LOC_LOC_EOV_RO3 | Overstort Gloep | Gloep 4 | Lochem | LOC_LOC09 - Lochem Kern | 52.1601 | 6.4154 | Overstort | 1N_OVS_TERRATRANSFER | Terratransfer | Terratransfer |  | 1
Lochem | Externe overstort | LOC_LOC_EOV_RO7 | Overstort Oosterbleek | Oosterbleek 37 | Lochem | LOC_LOC09 - Lochem Kern | 52.1611 | 6.4189 | Overstort | 1N_OVS_TERRATRANSFER | Terratransfer | Terratransfer |  | 1
Lochem | Externe overstort | LOC_LOC_EOV_RO8 | Overstort Oosterwal | Oosterwal 2 | Lochem | LOC_LOC09 - Lochem Kern | 52.1624 | 6.4177 | Overstort | 1N_OVS_TERRATRANSFER | Terratransfer | Terratransfer |  | 1
Lochem | Externe overstort | LOC_LOC_EOV_RO9 | Overstort Oosterwal/Hoogestraatje | Oosterwal (kruising met Hoogestraatje) 11 | Lochem | LOC_LOC09 - Lochem Kern | 52.1617 | 6.4183 | Overstort | 1N_OVS_TERRATRANSFER | Terratransfer | Terratransfer |  | 1
Lochem | Hemelwater gemaal | LOC_LOC_HWG_R204K | Rwa-gemaal Larenseweg 49 | Larenseweg 49 | Lochem | LOC_LOC23 - Lochem Hoeflingweg | 52.1644 | 6.4025 | 1 pomps rioolgemaal | Onbekend 35 |  |  |  | 1
Lochem | Opvoer-/opjaaggemaal | LOC_LOC_OG_F20181 | Rossweg | Rossweg 8 | Lochem | LOC_LAR13 - Buitengebied Koelerweg | 52.1766 | 6.3484 | 2 pomps rioolgemaal | 2P_G_N_I | Mitsubishi FX2N | TC302 |  | 1
Lochem | Opvoer-/opjaaggemaal | LOC_LOC_OG_F23171 | Rengersweg | Rengersweg | Lochem | LOC_LOC05 - Buitengebied Rosweg | 52.1752 | 6.3863 | 2 pomps rioolgemaal | 2P_G_N_Iv2 | Mitsubishi FX3G | TC302 |  | 1
Lochem | Opvoer-/opjaaggemaal | LOC_LOC_OG_F25796 | Oude Lochemseweg - Bouwhuisweg | Oude Lochemseweg / Kruising Bouwhuisweg | Lochem | LOC_EXE02 - Buitengebied Bouwhuisweg | 52.1906 | 6.4145 | 2 pomps rioolgemaal | 2P_G_N_I | Mitsubishi FX2N of 3G | TC315 of TC302 |  | 1
Lochem | Opvoer-/opjaaggemaal | LOC_LOC_OG_F30821 | Nijkampsweg | Nijkampsweg 22 | Lochem | LOC_LOC14 - Buitengebied Zuid West | 52.1603 | 6.3672 | 2 pomps rioolgemaal | JP_G_Nv2 | JAZZmin | JAZZmin |  | 1
Lochem | Opvoer-/opjaaggemaal | LOC_LOC_OG_P0337 | Opjaaggemaal Vordenseweg / Schoneveldsedijk (Buitengebied) | Vordenseweg / Schoneveldsedijk / nabij kruising | Barchem | LOC_BAR04 - Buitengebied Zuid Brachem | 52.1112 | 6.4083 | 2 pomps rioolgemaal | 2P_G_N_I | Mitsubishi FX3G | TC302 |  | 1
Lochem | Opvoer-/opjaaggemaal | LOC_LOC_OG_P0443GM | RG Zwiepseweg | Zwiepseweg 167 | Zwiep | LOC_BAR03 - Buitengebied Bosrand | 52.1466 | 6.4509 | 2 pomps rioolgemaal | APP521_140_NL | APP521 | Adesys/Telecontrolnet |  | 1
Lochem | Vuilwater/gemengd gemaal | LOC_LOC_VWG_0012 | Korte voren 8 (2009-2010) | Korte voren 8 | Lochem | LOC_LOC09 - Lochem Kern | 52.1523 | 6.4204 | 2 pomps rioolgemaal | JP_G_Nv2 | JAZZmin | JAZZmin |  | 1
Lochem | Vuilwater/gemengd gemaal | LOC_LOC_VWG_1056GM | Gemaal Albert Hahnweg | Verlengde Albert-Hahnweg 237 | Lochem | LOC_LOC09 - Lochem Kern | 52.1522 | 6.3935 | 2 pomps rioolgemaal | dochter | Mitsubishi FX3GE-24M | TC302 | Locatie icm LOC_LOC_EOV_1056O | 1
Lochem | Vuilwater/gemengd gemaal | LOC_LOC_VWG_1157GM | Zutphenseweg 110 zwembad De Beemd | Zutphenseweg 110 | Lochem | LOC_LOC05 - Buitengebied Rosweg | 52.1497 | 6.3932 | 2 pomps rioolgemaal | 2P_G_N | Mitsubishi FX3G | TC302 |  | 1
Lochem | Vuilwater/gemengd gemaal | LOC_LOC_VWG_1193GM | Staring College/Beemd | Zutphenseweg 108 | Lochem | LOC_LOC09 - Lochem Kern | 52.1509 | 6.3927 | 2 pomps rioolgemaal | 20003V4 | FMC20003 | Adesys/Telecontrolnet |  | 1
Lochem | Vuilwater/gemengd gemaal | LOC_LOC_VWG_1226GM | Keppellaan | Keppellaan | Lochem | LOC_LOC12 - Buitengebied Zwiepseweg | 52.1546 | 6.4355 | 2 pomps rioolgemaal | JP_G_Nv2 | JAZZmin | JAZZmin |  | 1
Lochem | Vuilwater/gemengd gemaal | LOC_LOC_VWG_211A | Gemaal kanaalstraat - Oude Haven | Kanaalstraat achter Friesland Foods | Lochem | LOC_LOC21 - Lochem Havenstraat | 52.1649 | 6.4247 | 2 pomps rioolgemaal | JP_G_Nv2 | JAZZmin | JAZZmin |  | 1
Lochem | Vuilwater/gemengd gemaal | LOC_LOC_VWG_359A | Gemaal Kwinkweerd TKF | Kwinkweerd / kantoor TKF | Lochem | LOC_LOC07 - Kwinkweerd Oost | 52.1659 | 6.4198 | 2 pomps rioolgemaal | JP_G_Nv2 | JAZZmin | JAZZmin |  | 1
Lochem | Vuilwater/gemengd gemaal | LOC_LOC_VWG_384X | RG Kwinkweerd ABC | - | Lochem | LOC_LOC03 - Kwinkweerd West | 52.1688 | 6.4053 | 2 pomps rioolgemaal | 2P_G_N | Mitsubishi FX3G | TC302 |  | 1
Lochem | Vuilwater/gemengd gemaal | LOC_LOC_VWG_451 | rioolgemaal Hanzeweg 2 Lochem | Hanzeweg 2 | Lochem | LOC_LOC09 - Lochem Kern | 52.1651 | 6.4198 | 2 pomps rioolgemaal + lenspomp droog opgesteld | Onbekend 37 | Mitsubishi FX3GE-24M | TC315 |  | 1
Lochem | Vuilwater/gemengd gemaal | LOC_LOC_VWG_928 | Gemaal Tobias Asserplein | Tobias Asserplein / Enkweg 13 | Lochem | LOC_LOC09 - Lochem Kern | 52.1578 | 6.3979 | 2 pomps rioolgemaal | JP_G_Nv2 | JAZZmin | JAZZmin |  | 1
Lochem | Vuilwater/gemengd gemaal | LOC_LOC_VWG_D204S | Gemaal Hoeflingweg | Hoeflingweg 4P | Lochem | LOC_LOC23 - Lochem Hoeflingweg | 52.1646 | 6.4053 | 2 pomps rioolgemaal | Onbekend 38 |  | TC302 |  | 1
Lochem | Vuilwater/gemengd gemaal | LOC_LOC_VWG_F33684 | Ploegdijk | Ploegdijk | Lochem | LOC_LOC15 - Buitengebied Ruighenrode | 52.1467 | 6.3813 | 2 pomps rioolgemaal | Special_RTC |  |  |  | 1
Lochem | Vuilwater/gemengd gemaal | LOC_LOC_VWG_L2-D016 | Gemaal Aalsvoort west | Aalsvoort 71 | Lochem | LOC_LOC01 - Aalsvoort West | 52.1692 | 6.3838 | 2 pomps rioolgemaal | Onbekend 36 | Mitsubishi FX3G | TC302 |  | 1
Lochem | Vuilwater/gemengd gemaal | LOC_LOC_VWG_L2-D041 | Gemaal Aalsvoort oost | Aalsvoort voor Growa automaterialen | Lochem | LOC_LOC02 - Aalsvoort Oost | 52.1691 | 6.3912 | 2 pomps rioolgemaal | JP_G_Nv2 | JAZZmin | JAZZmin |  | 1
Lochem | Vuilwater/gemengd gemaal | LOC_LOC_VWG_MD116 | Gemaal Molengronden | Koedijk 56 | Lochem | LOC_LOC22 - Lochem Molengronden | 52.161 | 6.3991 | 2 pomps rioolgemaal | 2P_G_N | Mitsubishi FX3G | TC302 |  | 1
Lochem | Vuilwater/gemengd gemaal | LOC_LOC_VWG_MR324IO | Graanweg 75 | Graanweg 75 | Lochem | LOC_LOC22 - Lochem Molengronden | 52.1621 | 6.4073 | 2 pomps rioolgemaal + overstort | APP721_20004_NL | APP721 | Adesys/Telecontrolnet |  | 1
Lochem | Vuilwater/gemengd gemaal | LOC_LOC_VWG_P0335 | RG Kwinkweerd | Kwinkweerd 121 | Lochem | LOC_LOC03 - Kwinkweerd West | 52.1665 | 6.4075 | 2 pomps rioolgemaal | 2P_G_Nv2 | Mitsubishi FX3G of 5U | TC302 of TC315 |  | 1
Lochem | Vuilwater/gemengd gemaal | LOC_LOC_VWG_P0436 | Gemaal Zwiepseweg 32 - camping | Zwiepseweg 32 | Lochem | LOC_LOC13 - Buitengebied De Heksenlaak | 52.1387 | 6.447 | 2 pomps rioolgemaal | JP_G_Nv2 | JAZZmin | JAZZmin |  | 1
Lochem | Vuilwater/gemengd gemaal | LOC_LOC_VWG_P0520 | Tusselerdijk 4 | Tusselerdijk 4 | Lochem | LOC_LOC09 - Lochem Kern | 52.161 | 6.433 | 2 pomps rioolgemaal | JP_G_Nv2 | JAZZmin | JAZZmin |  | 1
Lochem | Bemalingsgebied | LOC_LOC01 | Aalsvoort West | [10 empty] | 1
Lochem | Bemalingsgebied | LOC_LOC02 | Aalsvoort Oost | [10 empty] | 1
Lochem | Bemalingsgebied | LOC_LOC03 | Kwinkweerd West | [10 empty] | 1
Lochem | Bemalingsgebied | LOC_LOC04 | Buitengebied Al Islah | [10 empty] | 1
Lochem | Bemalingsgebied | LOC_LOC05 | Buitengebied Rosweg | [10 empty] | 1
Lochem | Bemalingsgebied | LOC_LOC06 | Buitengebied Dijkmansweg 4 | [10 empty] | 1
Lochem | Bemalingsgebied | LOC_LOC07 | Kwinkweerd Oost | [10 empty] | 1
Lochem | Bemalingsgebied | LOC_LOC08 | Buitengebied Grote Drijfweg | [10 empty] | 1
Lochem | Bemalingsgebied | LOC_LOC09 | Lochem Kern | [10 empty] | 1
Lochem | Bemalingsgebied | LOC_LOC10 | Buitengebied Onderlangs | [10 empty] | 1
Lochem | Bemalingsgebied | LOC_LOC11 | Buitengebied Hoge Enkweg | [10 empty] | 1
Lochem | Bemalingsgebied | LOC_LOC12 | Buitengebied Zwiepseweg | [10 empty] | 1
Lochem | Bemalingsgebied | LOC_LOC13 | Buitengebied De Heksenlaak | [10 empty] | 1
Lochem | Bemalingsgebied | LOC_LOC14 | Buitengebied Zuid West | [10 empty] | 1
Lochem | Bemalingsgebied | LOC_LOC15 | Buitengebied Ruighenrode | [10 empty] | 1
Lochem | Bemalingsgebied | LOC_LOC16 | Buitengebied De Witte Berken | [10 empty] | 1
Lochem | Bemalingsgebied | LOC_LOC17 | Lochem West | [10 empty] | 1
Lochem | Bemalingsgebied | LOC_LOC18 | Lochem Heggerank | [10 empty] | 1
Lochem | Bemalingsgebied | LOC_LOC19 | Buitengebied Kijksteeg | [10 empty] | 1
Lochem | Bemalingsgebied | LOC_LOC21 | Lochem Havenstraat | [10 empty] | 1
Lochem | Bemalingsgebied | LOC_LOC22 | Lochem Molengronden | [10 empty] | 1
Lochem | Bemalingsgebied | LOC_LOC23 | Lochem Hoeflingweg | [10 empty] | 1
Lochem | Bemalingsgebied | LOC_LOC24 | Lochem Lutterveltplein | [10 empty] | 1
Lochem | Realtime control | LOC_RTC_GEB_Nijkampsweg | Gebied Nijkampsweg | [6 empty] | RTC_GEB |  |  |  | 1
Lochem | Realtime control | LOC_RTC_GEB_Ploegdijk | Gebied Ploegdijk | [6 empty] | RTC_GEB |  |  |  | 1
Lochem | Realtime control | LOC_RTC_Ploegdijk | RTC systeem Ploegdijk | [6 empty] | RTC_SYS |  |  |  | 1
Lochem | Realtime control | WRY_LOC_ZE_Zutphen | RTC WRIJ - Gemeente Lochem | [6 empty] | WRY_RTC |  |  |  | 1

## Montferland
OBJECTEN GEMEENTE MONTFERLAND |  |  |  | OBJECTEN GEMEENTE MONTFERLAND
Deelnemer | Locatiesoort | locatie | plaatsaanduiding | straatnaam | plaatsnaam | Bemalingsgebied | latitude | longitude | Type object | Template | PLC type | Modem | Opmerkingen | active
Montferland | Bergbezinkvoorziening (incl. pompen en overstorten) | MON_AZE_BBV_B201 | BBB Marsestraat | Marssestraat 39 | Azewijn | MON_AZE01 - Azewijn kern | 51.8884 | 6.3084 | BBB 1xLP 1xSP | Onbekend 40 | Mitsubishi FX3G | TC302 |  | 1
Montferland | Opvoer-/opjaaggemaal | MON_AZE_OG_3032 | Tussengemaal Langeboomsestraat Zeddam/Vethuizen | Langeboomsestraat | Azewijn | Azewijn buitengebied | 51.9015 | 6.3047 | 2 pomps rioolgemaal | JP_G_Nv1 | JAZZmin | JAZZmin |  | 1
Montferland | Vuilwater/gemengd gemaal | MON_AZE_WE_AZ_WE027 | Waterelement Ontbrekende Schakel N316 | Hartjensstraat (Onderdoorgang) | Azewijn | Azewijn buitengebied | 51.8839 | 6.2818 | 2 pomps rioolgemaal | JP_G_Nv2 | JAZZmin | JAZZmin |  | 1
Montferland | Bemalingsgebied | MON_AZE01 | Azewijn kern | [6 empty] | HYDRONET_GEBIED |  |  |  | 1
Montferland | Bemalingsgebied | MON_AZE02 | Azewijn Brummelhof dwa + IT | [6 empty] | HYDRONET_GEBIED |  |  |  | 1
Montferland | Bergbezinkvoorziening (incl. pompen en overstorten) | MON_BEE_BBV_MK-304 | BBB Arnhemseweg 20 (B801) | Arnhemseweg 20 | Beek | MON_BEE01 - Beek kern gemengd | 51.9095 | 6.1861 | BBB | Onbekend 41 | Mitsubishi FX3G | TC302 |  | 1
Montferland | Externe overstort | MON_BEE_EOV_5-O117 | Overstort PINKSTERBLOEMSTRAAT | Pinksterbloemstraat | Beek | MON_LOE04 - Loerbeek Den Hamweg gemengd | 51.9154 | 6.1901 | Overstort | 1N_OVS_TERRATRANSFER | Terratransfer | Terratransfer |  | 1
Montferland | Vuilwater/gemengd gemaal | MON_BEE_VWG_MK-303-0 | RG Polmanstraat 1 (A801) | Polmanstraat 1 | Beek | MON_BEE01 - Beek kern gemengd | 51.9104 | 6.1851 | 2 pomps rioolgemaal | JP_G_Nv2 | JAZZmin | JAZZmin |  | 1
Montferland | Vuilwater/gemengd gemaal | MON_BEE_VWG_MK-305 | RG Kerkhuisstraat 1a (A802) | Kerkhuisstraat 1a | Beek | MON_LOE04 - Loerbeek Den Hamweg gemengd | 51.9133 | 6.1903 | 2 pomps rioolgemaal | JP_G_Nv2 | JAZZmin | JAZZmin |  | 1
Montferland | Vuilwater/gemengd gemaal | MON_BEE_VWG_MK-306-0 | RG Wannersgoed 10 (A803) | Wannersgoed 10 | Beek | MON_BEE02 - Beek Vaanhorst verbeterd gescheiden | 51.9028 | 6.1862 | 1 pomps rioolgemaal | JP_G_Nv2 | JAZZmin | JAZZmin |  | 1
Montferland | Vuilwater/gemengd gemaal | MON_BEE_VWG_MK-308 | RG Oude Kolkstedeweg 13 (A806) | Oude Kolkstedeweg 13 | Beek | MON_BEE04 - Beek Steegseweg gescheiden | 51.9048 | 6.1839 | 2 pomps rioolgemaal | JP_G_Nv2 | JAZZmin | JAZZmin |  | 1
Montferland | Bemalingsgebied | MON_BEE01 | Beek kern gemengd | [6 empty] | HYDRONET_GEBIED |  |  |  | 1
Montferland | Bemalingsgebied | MON_BEE02 | Beek Vaanhorst verbeterd gescheiden | [6 empty] | HYDRONET_GEBIED |  |  |  | 1
Montferland | Bemalingsgebied | MON_BEE03 | Beek Peeskesweg gescheiden | [6 empty] | HYDRONET_GEBIED |  |  |  | 1
Montferland | Bemalingsgebied | MON_BEE04 | Beek Steegseweg gescheiden | [6 empty] | HYDRONET_GEBIED |  |  |  | 1
Montferland | Externe overstort | MON_BRA_EOV_3-O54 | Overstort Gildeweg | Gildeweg | Braamt | MON_BRA01 - Braamt kern gemengd | 51.9259 | 6.2636 | Overstort | IM245_OVERFLOW |  |  |  | 1
Montferland | Opvoer-/opjaaggemaal | MON_BRA_OG_4014 | Tussengemaal drukr. Koppelstraat | Koppelstraat | Braamt | Braamt buitengebied | 51.9246 | 6.2813 | 2 pomps rioolgemaal | JP_G_Nv2 | JAZZmin | JAZZmin |  | 1
Montferland | Pompput zonder voeding | MON_BRA_PZV_4143 | Hooglandseweg 6 | Hooglandseweg 6 | Braamt | LoRa Drukriool gemeente Montferland | 51.92 | 6.2508 | 1 pomps rioolgemaal | LORA_DRUKRIOOL |  | Lora |  | 1
Montferland | Vuilwater/gemengd gemaal | MON_BRA_VWG_A401 | Gemaal Stroombroek | Stroombroek | Braamt | Braamt buitengebied | 51.9309 | 6.2694 | 2 pomps rioolgemaal | JP_G_Nv2 | JAZZmin | JAZZmin |  | 1
Montferland | Bemalingsgebied | MON_BRA01 | Braamt kern gemengd | [6 empty] | HYDRONET_GEBIED |  |  |  | 1
Montferland | Bemalingsgebied | MON_BRA02 | Braamt West dwa + IT | [6 empty] | HYDRONET_GEBIED |  |  |  | 1
Montferland | Externe overstort | MON_DID_EOV_C0005D02 | Overstort Hengelderweg | Hengelderweg | Didam | MON_DID01 - Didam kern + De Hoevert gemengd | 51.937 | 6.1211 | Overstort | 1N_OVS_TERRATRANSFER | Terratransfer | Terratransfer |  | 1
Montferland | Externe overstort | MON_DID_EOV_C0499G03 | Overstort Roncallistraat | Roncallistraat | Didam | MON_DID01 - Didam kern + De Hoevert gemengd | 51.9418 | 6.1239 | Overstort | 1N_OVS_TERRATRANSFER | Terratransfer | Terratransfer |  | 1
Montferland | Externe overstort | MON_DID_EOV_C2130G07 | Overstort Vincwijcweg | Vincwijcweg | Didam | MON_DID01 - Didam kern + De Hoevert gemengd | 51.9433 | 6.1173 | Overstort | 1N_OVS_TERRATRANSFER | Terratransfer | Terratransfer |  | 1
Montferland | Externe overstort | MON_DID_EOV_C3860D03 | Overstort Zonnebloemstraat | Zonnebloemstraat | Didam | MON_DID03 - Didam Lockhorst + De Heegh gemengd | 51.9418 | 6.1382 | Overstort | 1N_OVS_TERRATRANSFER | Terratransfer | Terratransfer |  | 1
Montferland | Opvoer-/opjaaggemaal | MON_DID_OG_A1001 | Gemaal Ravenstraat | Ravenstraat | Didam | Didam buitengebied | 51.9262 | 6.1336 | 2 pomps rioolgemaal | JP_G_Nv2 | JAZZmin | JAZZmin |  | 1
Montferland | Opvoer-/opjaaggemaal | MON_DID_OG_A1101 | Gemaal Geulecampweg | Geulecampweg | Didam | Didam buitengebied | 51.9403 | 6.1587 | 2 pomps rioolgemaal | JP_G_Nv2 | JAZZmin | JAZZmin |  | 1
Montferland | Opvoer-/opjaaggemaal | MON_DID_OG_A1201 | Gemaal Bosslagstraat | Bosslagstraat | Didam | Didam buitengebied | 51.9561 | 6.1432 | 2 pomps rioolgemaal | JP_G_Nv2 | JAZZmin | JAZZmin |  | 1
Montferland | Opvoer-/opjaaggemaal | MON_DID_OG_MK-319 | RG Greffelkampseweg 42 (A1308) | Greffelkampseweg 42 | Didam | Didam buitengebied | 51.9523 | 6.1193 | 2 pomps rioolgemaal | JP_G_Nv2 | JAZZmin | JAZZmin |  | 1
Montferland | Pompput met voeding | MON_DID_PMV_12170 | Doesburgseweg 5 | Doesburgseweg 5 | Didam |  | 51.9599 | 6.1373 | 1 pomps rioolgemaal | 1P_PLPM | HiTechnologies |  |  | 1
Montferland | Pompput met voeding | MON_DID_PMV_12180 | Doesburgseweg 3 | Doesburgseweg 3 | Didam |  | 51.9555 | 6.1385 | 1 pomps rioolgemaal | 1P_PLPM | HiTechnologies |  |  | 1
Montferland | Pompput met voeding | MON_DID_PMV_12210 | Steenakker 4 | Steenakker 4 | Didam |  | 51.9531 | 6.1351 | 1 pomps rioolgemaal | 1P_PLPM | HiTechnologies |  |  | 1
Montferland | Pompput met voeding | MON_DID_PMV_13090 | Klompenhorstweg t.o. nr. 3 | Klompenhorstweg t.o. nr. 3 | Didam | LoRa Drukriool gemeente Montferland | 51.9556 | 6.111 | 1 pomps rioolgemaal | LORA_DRUKRIOOL |  | Lora |  | 1
Montferland | Pompput met voeding | MON_DID_PMV_13140 | Baarleweg 1 | Baarleweg 1 | Didam |  | 51.9466 | 6.1092 | 1 pomps rioolgemaal | 1P_PLPM | HiTechnologies |  |  | 1
Montferland | Pompput met voeding | MON_DID_PMV_13150 | Baarleweg 4-6 | Baarleweg 4-6 | Didam |  | 51.946 | 6.1008 | 1 pomps rioolgemaal | 1P_PLPM | HiTechnologies |  |  | 1
Montferland | Pompput zonder voeding | MON_DID_PZV_12171 | Doesburgseweg 10/12 | Doesburgseweg 10/12 | Didam |  | 51.9594 | 6.1376 | 1 pomps rioolgemaal | 1P_PLPM | HiTechnologies |  |  | 1
Montferland | Pompput zonder voeding | MON_DID_PZV_12172 | Doesburgseweg 8A | Doesburgseweg 8A | Didam |  | 51.9586 | 6.1376 | 1 pomps rioolgemaal | 1P_PLPM | HiTechnologies |  |  | 1
Montferland | Pompput zonder voeding | MON_DID_PZV_12181 | Doesburgseweg 4 | Doesburgseweg 4 | Didam |  | 51.9562 | 6.1388 | 1 pomps rioolgemaal | 1P_PLPM | HiTechnologies |  |  | 1
Montferland | Pompput zonder voeding | MON_DID_PZV_12182 | Doesburgseweg 6 | Doesburgseweg 6 | Didam |  | 51.957 | 6.1381 | 1 pomps rioolgemaal | 1P_PLPM | HiTechnologies |  |  | 1
Montferland | Pompput zonder voeding | MON_DID_PZV_12211 | Steenakker 15 | Steenakker 15 | Didam |  | 51.955 | 6.1362 | 1 pomps rioolgemaal | 1P_PLPM | HiTechnologies |  |  | 1
Montferland | Pompput zonder voeding | MON_DID_PZV_13141 | Baarleweg DHDV | Baarleweg | Didam |  | 51.9463 | 6.1076 | 1 pomps rioolgemaal | 1P_PLPM | HiTechnologies |  |  | 1
Montferland | Pompput zonder voeding | MON_DID_PZV_13151 | Baarleweg 8 | Baarleweg 8 | Didam |  | 51.946 | 6.0959 | 1 pomps rioolgemaal | 1P_PLPM | HiTechnologies |  |  | 1
Montferland | Vuilwater/gemengd gemaal | MON_DID_VWG_A1002 | Gemaal Nieuwe Meursweg | Nieuwe Meursweg to 31 | Didam | MON_DID08 - Didam Kerkwijk dwa + IT | 51.9298 | 6.1262 | 2 pomps rioolgemaal | JP_G_Nv2 | JAZZmin | JAZZmin |  | 1
Montferland | Vuilwater/gemengd gemaal | MON_DID_VWG_A1301 | Gemaal Aalsbergen | Aalsbergen | Didam | MON_DID07 - Didam Kollenburg verbeterd gescheiden | 51.9308 | 6.1133 | 2 pomps rioolgemaal | JP_G_Nv2 | JAZZmin | JAZZmin |  | 1
Montferland | Vuilwater/gemengd gemaal | MON_DID_VWG_A1302 | Gemaal Kievitstraat | Kievitstraat | Didam | MON_DID02 - Didam De Kom Zuid gemengd | 51.9329 | 6.1231 | 2 pomps rioolgemaal | JP_G_Nv2 | JAZZmin | JAZZmin |  | 1
Montferland | Bergbezinkvoorziening (incl. pompen en overstorten) | MON_DID_VWG_A1303 | Gemaal Leeuwerikstraat | Leeuwerikstraat/Verheystraat | Didam | MON_DID01 - Didam kern + De Hoevert gemengd | 51.9365 | 6.1227 | 2 pomps rioolgemaal + Overstort | Onbekend 42 |  |  |  | 1
Montferland | Vuilwater/gemengd gemaal | MON_DID_VWG_A1304 | Gemaal Polstraat | Polstraat | Didam | MON_DID03 - Didam Lockhorst + De Heegh gemengd | 51.9421 | 6.1316 | 2 pomps rioolgemaal | JP_G_Nv2 | JAZZmin | JAZZmin |  | 1
Montferland | Vuilwater/gemengd gemaal | MON_DID_VWG_A1305 | Gemaal Zonnebloemstraat | Zonnebloemstraat | Didam | MON_DID04 - Didam De Heegh verbeterd gescheiden | 51.9415 | 6.1379 | 2 pomps rioolgemaal | JP_G_Nv2 | JAZZmin | JAZZmin |  | 1
Montferland | Vuilwater/gemengd gemaal | MON_DID_VWG_A1306 | Gemaal Lichtenhorststraat | Lichtenhorststraat | Didam | MON_DID06 - Didam Fluun Oost verbeterd gescheiden | 51.934 | 6.1415 | 2 pomps rioolgemaal | Onbekend 43 | Mitsubishi FX3G | TC302 |  | 1
Montferland | Vuilwater/gemengd gemaal | MON_DID_VWG_A1309 | Gemaal Loilseveld Korenbloemhof 26 | Korenbloemhof 26 | Didam | MON_DID09 - Didam Loilseveld dwa + IT | 51.9464 | 6.1404 | 2 pomps rioolgemaal | JP_G_Nv2 | JAZZmin | JAZZmin |  | 1
Montferland | Hemelwater gemaal | MON_DID_WE_DI_WE01 | Waterelement OSKD | Kerkwijkweg | Didam | MON_DID08 - Didam Kerkwijk dwa + IT | 51.9298 | 6.1195 | 2 + 1 pomps rioolgemaal | APP741_40904_0025 | APP741 | Adysys/Telecontrolnet |  | 1
Montferland | Bemalingsgebied | MON_DID01 | Didam kern + De Hoevert gemengd | [6 empty] | HYDRONET_GEBIED |  |  |  | 1
Montferland | Bemalingsgebied | MON_DID02 | Didam De Kom Zuid gemengd | [6 empty] | HYDRONET_GEBIED |  |  |  | 1
Montferland | Bemalingsgebied | MON_DID03 | Didam Lockhorst + De Heegh gemengd | [6 empty] | HYDRONET_GEBIED |  |  |  | 1
Montferland | Bemalingsgebied | MON_DID04 | Didam De Heegh verbeterd gescheiden | [6 empty] | HYDRONET_GEBIED |  |  |  | 1
Montferland | Bemalingsgebied | MON_DID05 | Didam Fluun West dwa + IT | [6 empty] | HYDRONET_GEBIED |  |  |  | 1
Montferland | Bemalingsgebied | MON_DID06 | Didam Fluun Oost verbeterd gescheiden | [6 empty] | HYDRONET_GEBIED |  |  |  | 1
Montferland | Bemalingsgebied | MON_DID07 | Didam Kollenburg verbeterd gescheiden | [6 empty] | HYDRONET_GEBIED |  |  |  | 1
Montferland | Bemalingsgebied | MON_DID08 | Didam Kerkwijk dwa + IT | [6 empty] | HYDRONET_GEBIED |  |  |  | 1
Montferland | Bemalingsgebied | MON_DID09 | Didam Loilseveld dwa + IT | [6 empty] | HYDRONET_GEBIED |  |  |  | 1
Montferland | Bergbezinkvoorziening (incl. pompen en overstorten) | MON_HEE_BBV_A007 | Gemaal/BBL Bredesteeg | Bredesteeg | s-Heerenberg | MON_sHB01 - s Heerenberg kern gemengd | 51.8758 | 6.2671 | 2 pomps rioolgemaal | JP_G_Nv2 | JAZZmin | JAZZmin |  | 1
Montferland | Bergbezinkvoorziening (incl. pompen en overstorten) | MON_HEE_BBV_B001 | BBB De Bleek | De Bleek 1 | s-Heerenberg | MON_sHB01 - s Heerenberg kern gemengd | 51.8759 | 6.2443 | BBB 1xLP 2xSP | Onbekend 44 | Mitsubishi FX3G | TC302 |  | 1
Montferland | Bergbezinkvoorziening (incl. pompen en overstorten) | MON_HEE_BBV_B002B | BBB Immenhorst | De Immenhorst t.o. nr. 5 | s-Heerenberg | MON_sHB01 - s Heerenberg kern gemengd | 51.872 | 6.2578 | BBB 2xLP 2xSP | Onbekend 45 | Mitsubishi FX3G | TC302 |  | 1
Montferland | Bergbezinkvoorziening (incl. pompen en overstorten) | MON_HEE_BBV_B003 | BBB Rodingsveen | Rodingsveen 8 A, (Lengel) | s-Heerenberg | MON_sHB01 - s Heerenberg kern gemengd | 51.8821 | 6.2607 | BBB 3xAfsluiter | Onbekend 46 | Mitsubishi FX3G | TC302 |  | 1
Montferland | Bergbezinkvoorziening (incl. pompen en overstorten) | MON_HEE_BBV_B004 | BBB Emmerikseweg | Emmerikseweg 12 | s-Heerenberg | MON_sHB01 - s Heerenberg kern gemengd | 51.8718 | 6.2469 | BBB 1xLP 2xSP | Onbekend 47 | Mitsubishi FX3G | TC302 |  | 1
Montferland | Externe overstort | MON_HEE_EOV_7-U541 | Externe overstort De Bleek | - | s-Heerenberg | MON_sHB01 - s Heerenberg kern gemengd | 51.8762 | 6.2439 | Overstort | 1N_OVS_TERRATRANSFER | Terratransfer | Terratransfer |  | 1
Montferland | Interne overstort | MON_HEE_IOV_7-O137 | Overstort Klinkerstraat-Emmerikseweg | Klinkerstraat-Emmerikseweg | s-Heerenberg | MON_sHB01 - s Heerenberg kern gemengd | 51.8732 | 6.2463 | Overstort | 1N_OVS_TERRATRANSFER | Terratransfer | Terratransfer |  | 1
Montferland | Interne overstort | MON_HEE_IOV_7-O530 | Interne overstort De Bleek | - | s-Heerenberg | MON_sHB01 - s Heerenberg kern gemengd | 51.8757 | 6.2445 | Overstort | 1N_OVS_TERRATRANSFER | Terratransfer | Terratransfer | Locatie icm MON_HEE_BBV_B001 | 1
Montferland | Interne overstort | MON_HEE_IOV_7-V853A | Interne overstort Breedesteeg | - | s-Heerenberg | MON_sHB01 - s Heerenberg kern gemengd | 51.8758 | 6.2673 | Overstort | 1N_OVS_TERRATRANSFER | Terratransfer | Terratransfer | Locatie icm MON_HEE_BBV_A007 | 1
Montferland | Vuilwater/gemengd gemaal | MON_HEE_VWG_A001 | Gemaal De Gaarde | - | s-Heerenberg | MON_sHB04 - s Heerenberg De Gaarde gemengd | 51.875 | 6.2377 | 1 pomps rioolgemaal | JP_G_Nv1 | JAZZmin | JAZZmin |  | 1
Montferland | Vuilwater/gemengd gemaal | MON_HEE_VWG_A002 | Gemaal Daltuin | Daltuin 8 | s-Heerenberg | MON_sHB05 - Daltuin | 51.8778 | 6.2443 | 2 pomps rioolgemaal | JP_G_Nv2 | JAZZmin | JAZZmin |  | 1
Montferland | Vuilwater/gemengd gemaal | MON_HEE_VWG_A003 | Gemaal Maria van Nassaulaan 176 | Maria van Nassaulaan 176 | s-Heerenberg | MON_sHB03 - s Heerenberg Maria van Nassaulaan gemengd | 51.882 | 6.2509 | 2 pomps rioolgemaal | JP_G_Nv2 | JAZZmin | JAZZmin |  | 1
Montferland | Vuilwater/gemengd gemaal | MON_HEE_VWG_A004 | Gemaal Veenseweg | - | s-Heerenberg | MON_sHB06 - s Heerenberg Chamaven verbeterd gescheiden | 51.8819 | 6.2655 | DWA 2 pomps + RWA 1 pomps | Onbekend 48 |  |  |  | 1
Montferland | Vuilwater/gemengd gemaal | MON_HEE_VWG_A005 | Gemaal De Klomp | - | s-Heerenberg | MON_sHB07 - s Heerenberg Kapelhoek verbeterd gescheiden | 51.8789 | 6.2657 | 2 pomps rioolgemaal | JP_G_Nv1 | JAZZmin | JAZZmin |  | 1
Montferland | Vuilwater/gemengd gemaal | MON_HEE_VWG_A006 | Gemaal Lengelseweg | - | s-Heerenberg | MON_sHB02 - s Heerenberg Tuger gemengd | 51.8784 | 6.2651 | 2 pomps rioolgemaal | JP_G_Nv2 | JAZZmin | JAZZmin |  | 1
Montferland | Vuilwater/gemengd gemaal | MON_HEE_VWG_A008 | Gemaal Goorsestraat | - | s-Heerenberg | MON_sHB11 - s Heerenberg Immenhorst gemengd | 51.8717 | 6.2599 | 2 pomps rioolgemaal | JP_G_Nv2 | JAZZmin | JAZZmin |  | 1
Montferland | Vuilwater/gemengd gemaal | MON_HEE_VWG_A009 | Gemaal Handelsweg | - | s-Heerenberg | MON_sHB10 - t Goor II | 51.872 | 6.2607 | 2 pomps rioolgemaal | JP_G_Nv1 | JAZZmin | JAZZmin |  | 1
Montferland | Vuilwater/gemengd gemaal | MON_HEE_VWG_A010 | Gemaal Grensstraat | - | s-Heerenberg | MON_sHB10 - t Goor II | 51.8695 | 6.2609 | 2 pomps rioolgemaal | JP_G_Nv2 | JAZZmin | JAZZmin |  | 1
Montferland | Vuilwater/gemengd gemaal | MON_HEE_VWG_A011 | Gemaal Plantsoensingel Zuid 126/Don Rualaan | Plantsoensingel Zuid 126/Don Rualaan | s-Heerenberg | MON_sHB08 - s Heerenberg Plantsoensingel verbeterd gescheiden | 51.8747 | 6.2538 | 2 pomps rioolgemaal | JP_G_Nv2 | JAZZmin | JAZZmin |  | 1
Montferland | Vuilwater/gemengd gemaal | MON_HEE_VWG_A012 | Gemaal Logistiekstraat | - | s-Heerenberg | MON_sHB13 - s Heerenberg Logistiekstraat gescheiden | 51.8784 | 6.2737 | 2 pomps rioolgemaal | JP_G_Nv2 | JAZZmin | JAZZmin |  | 1
Montferland | Vuilwater/gemengd gemaal | MON_HEE_VWG_A013 | Meilandseweg | Meilandseweg | s-Heerenberg | MON_sHB01 - s Heerenberg kern gemengd | 51.8739 | 6.2848 | 2 pomps rioolgemaal | JP_G_Nv2 | JAZZmin | JAZZmin |  | 1
Montferland | Waterelementen | MON_HEE_WE_7-FON01 | Fontein stadspark sHeerenberg | - | s-Heerenberg | MON_sHB01 - s Heerenberg kern gemengd | 51.8725 | 6.2496 | Fontein | Onbekend 49 | Mitsubishi FX3G | TC302 |  | 0
Montferland | Bergbezinkvoorziening (incl. pompen en overstorten) | MON_KIL_BBV_B601 | BBB Zeddamseweg | Zeddamseweg (rotonde) | Kilder | MON_KIL01 - Kilder kern gemengd | 51.9361 | 6.2335 | BBB 1xLP 1xSP | Onbekend 50 | Mitsubishi FX3G | TC302 |  | 1
Montferland | Externe overstort | MON_KIL_EOV_5-O82 | Overstort STILLEWALD | Stillewald | Kilder | MON_LOE05 - Loerbeek Keulseweg gemengd | 51.9286 | 6.2057 | Overstort | 1N_OVS_TERRATRANSFER | Terratransfer | Terratransfer |  | 1
Montferland | Pompput zonder voeding | MON_KIL_PZV_6023 | Zeddamseweg 12 | Zeddamseweg 12 | Kilder | LoRa Drukriool gemeente Montferland | 51.9301 | 6.2411 | 1 pomps rioolgemaal | LORA_DRUKRIOOL |  | Lora |  | 1
Montferland | Vuilwater/gemengd gemaal | MON_KIL_VWG_A601 | Gemaal Het Wijdeveld | Het Wijdeveld | Kilder | MON_KIL02 - Kilder Wijdeveld gemengd | 51.9398 | 6.2308 | 2 pomps rioolgemaal | JP_G_Nv2 | JAZZmin | JAZZmin |  | 1
Montferland | Vuilwater/gemengd gemaal | MON_KIL_VWG_A602 | Gemaal Rozenpas 1 | Rozenpas 1 | Kilder | MON_KIL03 - Kilder Molenveld verbeterd gescheiden | 51.9368 | 6.2339 | 1 pomps rioolgemaal | JP_G_Nv2 | JAZZmin | JAZZmin |  | 1
Montferland | Vuilwater/gemengd gemaal | MON_KIL_VWG_A603 | Gemaal Schuttersveld | Schuttersveld | Kilder | MON_KIL04 - Kilder Schuttersveld gescheiden | 51.9356 | 6.2347 | 1 pomps rioolgemaal | JP_G_Nv2 | JAZZmin | JAZZmin |  | 1
Montferland | Vuilwater/gemengd gemaal | MON_KIL_VWG_A701 | Gemaal Keulseweg | Keulseweg | Kilder | MON_LOE05 - Loerbeek Keulseweg gemengd | 51.9302 | 6.2099 | 2 pomps rioolgemaal | JP_G_Nv2 | JAZZmin | JAZZmin |  | 1
Montferland | Bemalingsgebied | MON_KIL01 | Kilder kern gemengd | [6 empty] | HYDRONET_GEBIED |  |  |  | 1
Montferland | Bemalingsgebied | MON_KIL02 | Kilder Wijdeveld gemengd | [6 empty] | HYDRONET_GEBIED |  |  |  | 1
Montferland | Bemalingsgebied | MON_KIL03 | Kilder Molenveld verbeterd gescheiden | [6 empty] | HYDRONET_GEBIED |  |  |  | 1
Montferland | Bemalingsgebied | MON_KIL04 | Kilder Schuttersveld gescheiden | [6 empty] | HYDRONET_GEBIED |  |  |  | 1
Montferland | Bemalingsgebied | MON_KIL05 | Kilder Voetbalveld dwa + IT | [6 empty] | HYDRONET_GEBIED |  |  |  | 1
Montferland | Bemalingsgebied | MON_KIL06 | Kilder Zinderberg | [6 empty] | HYDRONET_GEBIED |  |  |  | 1
Montferland | Niveaumeting (elders) in rioolstelsel | MON_LEN_NIR_11-216 | Antoniusstraat 10 | Antoniusstraat 10 | Lengel | Lengel kern | 51.8842 | 6.2667 | Niveaumeting | Onbekend 54 |  |  | Locatie icm MON_ZED_STU_11-284a | 1
Montferland | Realtime control | MON_LEN_RTC_11-216 | RTC Gebied Antoniusstraat 10 | [6 empty] | RTC_GEB |  |  |  | 1
Montferland | Bergbezinkvoorziening (incl. pompen en overstorten) | MON_LOE_BBV_MK-307 | BBL Meizoenstraat 2 (A804) | Meizoenstraat 2 | Loerbeek | MON_LOE01 - Loerbeek St. Jansgildestraat gemengd | 51.918 | 6.1958 | BBB 1xLP | JP_G_Nv2 | JAZZmin | JAZZmin |  | 1
Montferland | Externe overstort | MON_LOE_EOV_5-O91A | Overstort DIDAMSEWEG | Didamseweg 17A | Loerbeek | MON_LOE02 - Loerbeek Didamseweg gemengd | 51.9226 | 6.192 | Overstort | 1N_OVS_TERRATRANSFER | Terratransfer | Terratransfer |  | 1
Montferland | Vuilwater/gemengd gemaal | MON_LOE_VWG_A703 | Gemaal Matjeskolk | Matjeskolk | Loerbeek | MON_LOE06 - Matjeskolk VGS | 51.9209 | 6.1866 | 1 pomps rioolgemaal | JP_G_Nv2 | JAZZmin | JAZZmin |  | 1
Montferland | Vuilwater/gemengd gemaal | MON_LOE_VWG_MK-302 | RG Didamseweg 31 (A704) | Didamseweg 3 | Loerbeek | MON_LOE03 - Loerbeek Didamseweg-2 dwa | 51.9231 | 6.1877 | 1 pomps rioolgemaal | JP_G_Nv2 | JAZZmin | JAZZmin |  | 1
Montferland | Bemalingsgebied | MON_LOE01 | Loerbeek St. Jansgildestraat gemengd | [6 empty] | HYDRONET_GEBIED |  |  |  | 1
Montferland | Bemalingsgebied | MON_LOE02 | Loerbeek Didamseweg gemengd | [6 empty] | HYDRONET_GEBIED |  |  |  | 1
Montferland | Bemalingsgebied | MON_LOE03 | Loerbeek Didamseweg-2 dwa | [6 empty] | HYDRONET_GEBIED |  |  |  | 1
Montferland | Bemalingsgebied | MON_LOE04 | Loerbeek Den Hamweg gemengd | [6 empty] | HYDRONET_GEBIED |  |  |  | 1
Montferland | Bemalingsgebied | MON_LOE05 | Loerbeek Keulseweg gemengd | [6 empty] | HYDRONET_GEBIED |  |  |  | 1
Montferland | Bemalingsgebied | MON_LOE06 | Matjeskolk VGS | [10 empty] | 1
Montferland | Bemalingsgebied | MON_LOE07 | Loerbeek Matjeskolk dwa + IT | [6 empty] | HYDRONET_GEBIED |  |  |  | 1
Montferland | Vuilwater/gemengd gemaal | MON_LOE-MK-300 | RG Didamseweg 14 (A702) | Didamseweg 14 | Loerbeek | MON_LOE02 - Loerbeek Didamseweg gemengd | 51.9206 | 6.1971 | 2 pomps rioolgemaal | JP_G_Nv2 | JAZZmin | JAZZmin |  | 1
Montferland | Externe overstort | MON_LOI_EOV_C0430G01 | Overstort Doesburgseweg | Doesburgseweg | Loil | MON_LOE02 - Loerbeek Didamseweg gemengd | 51.9553 | 6.1387 | Overstort | 1N_OVS_TERRATRANSFER | Terratransfer | Terratransfer |  | 1
Montferland | Bemalingsgebied | MON_LOI01 | Loil kern gemengd | [6 empty] | HYDRONET_GEBIED |  |  |  | 1
Montferland | Bemalingsgebied | MON_NDY01 | Nieuw Dijk kern gemengd | [6 empty] | HYDRONET_GEBIED |  |  |  | 1
Montferland | Externe overstort | MON_NIE_EOV_C3420G02 | Overstort Smallestraat/Meikamerlaan | Smallestraat/Meikamerlaan | Nieuw-Dijk | MON_NDY01 - Nieuw Dijk kern gemengd | 51.9308 | 6.1584 | Overstort | 1N_OVS_TERRATRANSFER | Terratransfer | Terratransfer |  | 1
Montferland | Externe overstort | MON_NIE_EOV_C3420G21 | Overstort Smallestraat/Bosstraat | Smallestraat/Bosstraat | Nieuw-Dijk | MON_NDY01 - Nieuw Dijk kern gemengd | 51.9326 | 6.1506 | Overstort | 1N_OVS_TERRATRANSFER | Terratransfer | Terratransfer |  | 1
Montferland | Realtime control | MON_RTC_SYS | RTC systeem Montferland | [6 empty] | RTC_SYS |  |  |  | 1
Montferland | Bemalingsgebied | MON_sHB01 | s Heerenberg kern gemengd | [6 empty] | HYDRONET_GEBIED |  |  |  | 1
Montferland | Bemalingsgebied | MON_sHB02 | s Heerenberg Tuger gemengd | [6 empty] | HYDRONET_GEBIED |  |  |  | 1
Montferland | Bemalingsgebied | MON_sHB03 | s Heerenberg Maria van Nassaulaan gemengd | [6 empty] | HYDRONET_GEBIED |  |  |  | 1
Montferland | Bemalingsgebied | MON_sHB04 | s Heerenberg De Gaarde gemengd | [6 empty] | HYDRONET_GEBIED |  |  |  | 1
Montferland | Bemalingsgebied | MON_sHB05 | Daltuin | [10 empty] | 1
Montferland | Bemalingsgebied | MON_sHB06 | s Heerenberg Chamaven verbeterd gescheiden | [6 empty] | HYDRONET_GEBIED |  |  |  | 1
Montferland | Bemalingsgebied | MON_sHB07 | s Heerenberg Kapelhoek verbeterd gescheiden | [6 empty] | HYDRONET_GEBIED |  |  |  | 1
Montferland | Bemalingsgebied | MON_sHB08 | s Heerenberg Plantsoensingel verbeterd gescheiden | [6 empty] | HYDRONET_GEBIED |  |  |  | 1
Montferland | Bemalingsgebied | MON_sHB09 | s Heerenberg t Goor I verbeterd gescheiden | [6 empty] | HYDRONET_GEBIED |  |  |  | 1
Montferland | Bemalingsgebied | MON_sHB10 | t Goor II | [10 empty] | 1
Montferland | Bemalingsgebied | MON_sHB11 | s Heerenberg Immenhorst gemengd | [6 empty] | HYDRONET_GEBIED |  |  |  | 1
Montferland | Bemalingsgebied | MON_sHB13 | s Heerenberg Logistiekstraat gescheiden | [6 empty] | HYDRONET_GEBIED |  |  |  | 1
Montferland | Externe overstort | MON_STO_EOV_8-O3 | Overstort Stokkum | - | Stokkum | MON_STO01 - Stokkum kern gemengd | 51.8761 | 6.2225 | Overstort | 1N_OVS_TERRATRANSFER | Terratransfer | Terratransfer |  | 1
Montferland | Niveaumeting (elders) in rioolstelsel | MON_STO_NIR_NIR001 | Rozenkampsweg 6 | Rozenkampsweg 6 | Stokkum | MON_STO01 - Stokkum kern gemengd | 51.8779 | 6.2234 | Niveaumeting | 1N_TERRATRANSFER | Terratransfer | Terratransfer |  | 1
Montferland | Bemalingsgebied | MON_STO01 | Stokkum kern gemengd | [6 empty] | HYDRONET_GEBIED |  |  |  | 1
Montferland | Bergbezinkvoorziening (incl. pompen en overstorten) | MON_ZED_BBV_B501 | BBB Oude Terborgseweg | Oude Terborgseweg | Zeddam | MON_ZED01 - Zeddam kern gemengd | 51.8988 | 6.2726 | BBB 1xLP | Onbekend 51 | Mitsubishi FX3G | TC302 |  | 1
Montferland | Realtime control | MON_ZED_RTC_11-284a | RTC Gebied Korenhorsterweg | [6 empty] | RTC_GEB |  |  |  | 1
Montferland | Stuwput (gat+interne overstort) | MON_ZED_STU_11-284a | Korenhorsterweg | Korenhorsterweg | Zeddam | MON_ZED01 - Zeddam kern gemengd | 51.899 | 6.267 | Stuwput met schuif | Onbekend 52 | Mitsubishi FX3G | TC302 | Locatie icm MON_LEN_NIR_11-216 | 1
Montferland | Vuilwater/gemengd gemaal | MON_ZED_VWG_A501 | Gemaal Benedendorpstraat | Benedendorpsstraat 42 | Zeddam | MON_ZED02 - Zeddam Verblijfshart gescheiden | 51.9036 | 6.2649 | DWA 2 pomps + RWA 1 pomps | Onbekend 53 | Mitsubishi FX3G | TC302 |  | 1
Montferland | Bemalingsgebied | MON_ZED01 | Zeddam kern gemengd | [6 empty] | HYDRONET_GEBIED |  |  |  | 1
Montferland | Bemalingsgebied | MON_ZED02 | Zeddam Verblijfshart gescheiden | [6 empty] | HYDRONET_GEBIED |  |  |  | 1
Montferland | Grondwaterpeilbuis | Pb_Raadhuisstr | Raadhuisstraat |  |  | Grondwatermeetnet |  |  | Grondwaterpeilbuis | ESENSE_PEILBUIS | Esense |  |  | 1
Montferland | Grondwaterpeilbuis | Pb_stadsplein | Stadsplein |  |  | Grondwatermeetnet |  |  | Grondwaterpeilbuis | ESENSE_PEILBUIS | Esense |  |  | 1
Montferland | Realtime control | WRY_MON_ZE_Etten | RTC WRIJ - Gemeente Montferland | [6 empty] | WRY_RTC |  |  |  | 1

## Oost Gelre
OBJECTEN GEMEENTE OOST GELRE |  |  |  |  | OBJECTEN GEMEENTE OOSTGELRE
Deelnemer | Locatiesoort | locatie | plaatsaanduiding | straatnaam | plaatsnaam | Bemalingsgebied | latitude | longitude | Type object | Template | PLC type | Modem | Opmerkingen | active
Oost Gelre | Hemelwater gemaal | 2023-1446 | Fietstunnel N18 - Zieuwentseweg | Lichtenvoorde Hoofdgebied GEM | Lichtenvoorde | OOS_LIC01 - Lichtenvoorde Hoofdgebied GEM | 51.9903 | 6.5548 | 2 pomps rioolgemaal | APP900_22983_NL | APP900 |  |  | 1
Oost Gelre | Bemalingsgebied | OOS_GR006 | Groenlo Brouwhuizen/De Woerd GS-DWA | [6 empty] | HYDRONET_GEBIED |  |  |  | 1
Oost Gelre | Externe overstort | OOS_GRO_EOV_006_5196 | Industrieweg 11 | Industrieweg 11 | Groenlo |  | 52.0391 | 6.6277 | Overstort | SOFREL_LTv1 | API-koppeling | Sofrel LTv1 |  | 1
Oost Gelre | Externe overstort | OOS_GRO_EOV_006_5255 | Parallelweg 19 | Parallelweg 19 | Groenlo |  | 52.0389 | 6.624 | Overstort | SOFREL_LTv1 | API-koppeling | Sofrel LTv1 |  | 1
Oost Gelre | Externe overstort | OOS_GRO_EOV_01_10350 | Ruurloseweg 70 | Ruurloseweg 70 | Groenlo |  | 52.041 | 6.594 | Overstort | SOFREL_LTv1 | API-koppeling | Sofrel LTv1 |  | 1
Oost Gelre | Externe overstort | OOS_GRO_EOV_01_10970 | van Kinsbergenstraat - Willem Barentszstraat | van Kinsbergenstraat | Groenlo |  | 52.0444 | 6.5996 | Overstort | SOFREL_LTv1 | API-koppeling | Sofrel LTv1 |  | 1
Oost Gelre | Externe overstort | OOS_GRO_EOV_01_11500 | Schaepmanstraat tussen 28 & 30 | Schaepmanstraat 28 | Groenlo |  | 52.0474 | 6.6041 | Overstort | SOFREL_LTv1 | API-koppeling | Sofrel LTv1 |  | 1
Oost Gelre | Externe overstort | OOS_GRO_EOV_04_45190 | Winterswijkseweg | Winterswijkseweg | Groenlo |  | 52.0402 | 6.6198 | Overstort | SOFREL_LTv1 | API-koppeling | Sofrel LTv1 |  | 1
Oost Gelre | Externe overstort | OOS_GRO_EOV_06_66220 | Laantje van Lasonder 15 | Laantje van Lasonder 13 | Groenlo |  | 52.042 | 6.6218 | Overstort | SOFREL_LTv1 | API-koppeling | Sofrel LTv1 |  | 1
Oost Gelre | Hemelwater gemaal | OOS_GRO_HWG_06_00000 | TG Eschweg N18 | Eschweg N18 (fietstunnel) | Groenlo | OOS_GRO01 - Groenlo Hoofdgebied GEM | 52.0463 | 6.6253 | 2 pomps tunnelgemaal + extra niveau | Special 16 | Mitsubishi FX3G | TC302 |  | 1
Oost Gelre | Opvoer-/opjaaggemaal | OOS_GRO_OGM_02_23232 | Wheme 30 | Wheme 30 | Groenlo | OOS_GRO01 - Groenlo Hoofdgebied GEM | 52.0427 | 6.6195 | 1 pomps rioolgemaal | JP_G_Nv2 | JAZZmin | JAZZmin |  | 1
Oost Gelre | Vuilwater/gemengd gemaal | OOS_GRO_VWG_00019118 | de Bempte 1 | de Bempte 1 | Groenlo | OOS_GRO05 - Groenlo Onderbemaling De Bempte VGS-DWA | 52.0357 | 6.6187 | 2 pomps rioolgemaal | JP_G_Nv2 | JAZZmin | JAZZmin |  | 1
Oost Gelre | Vuilwater/gemengd gemaal | OOS_GRO_VWG_00063200 | Oude Winterswijkseweg 2 | Oude Winterswijkseweg 2 | Groenlo | OOS_GRO02 - Bedrijventerrein Brandemate | 52.0361 | 6.6244 | 2 pomps rioolgemaal | Onbekend 60 | Mitsubishi FX5U-32M | TC302 |  | 1
Oost Gelre | Vuilwater/gemengd gemaal | OOS_GRO_VWG_00119500 | Oude Papendijk 15 | Oude Papendijk 15 | Groenlo | OOS_GRO04 - Groenlo Uitbreiding Hartreize II en III / De Kunne VGS-DWA | 52.035 | 6.6043 | 2 pomps rioolgemaal | 2P_G_Nv2 | Mitsubishi FX3G of 5U | TC302 of TC315 |  | 1
Oost Gelre | Vuilwater/gemengd gemaal | OOS_GRO_VWG_04_45710_new | Groeneweg | Groeneweg 22 | Groenlo | OOS_GRO07 - Groenlo Onderbemaling De Schans en Jaartsveld GS-DWA | 52.0372 | 6.621 | 2 pomps rioolgemaal | JP_G_Nv2 | JAZZmin | JAZZmin |  | 1
Oost Gelre | Vuilwater/gemengd gemaal | OOS_GRO_VWG_07_79190 | Zuidgang 10 | Zuidgang 10 | Groenlo | OOS_GRO09 - Groenlo Bedrijventerrein Laarberg VGS-HWA | 52.0571 | 6.6196 | 2 pomps rioolgemaal | JP_G_Nv2 | JAZZmin | JAZZmin |  | 1
Oost Gelre | Vuilwater/gemengd gemaal | OOS_GRO_VWG_07_79350 | Den Sliem 47-48 | Den Sliem 47-48 | Groenlo | OOS_GRO08 - Groenlo Bedrijventerrein Den Sliem VGS-HWA | 52.0544 | 6.622 | 1 pomps rioolgemaal + 1 pomps rioolgemaal + overstort | 20103V4_2put | FMC200 |  |  | 1
Oost Gelre | Vuilwater/gemengd gemaal | OOS_GRO_VWG_VWG00008 | Theo de Groenstraat | Theo de Groenstraat | Groenlo | OOS_GR006 - Groenlo Brouwhuizen/De Woerd GS-DWA | 52.0456 | 6.6179 | 2 pomps rioolgemaal | APP721_20004_NL | APP721 |  |  | 1
Oost Gelre | Hemelwater gemaal | OOS_GRO_VWG-HWA_Ruiterweg_14 | RG Laarberg | Laarberg | Groenlo | OOS_GRO10 - Groenlo Bedrijventerrein Laarberg II VGS-HWA | 52.0638 | 6.611 | DWA 2P + RWA 1P | Special 15 | Mitsubishi FX3U-32M | TC302 |  | 1
Oost Gelre | Bemalingsgebied | OOS_GRO01 | Groenlo Hoofdgebied GEM | [6 empty] | HYDRONET_GEBIED |  |  |  | 1
Oost Gelre | Bemalingsgebied | OOS_GRO02 | Bedrijventerrein Brandemate | [6 empty] | HYDRONET_GEBIED |  |  |  | 1
Oost Gelre | Bemalingsgebied | OOS_GRO03 | Groenlo Hartreize I VGS-HWA | [6 empty] | HYDRONET_GEBIED |  |  |  | 1
Oost Gelre | Bemalingsgebied | OOS_GRO04 | Groenlo Uitbreiding Hartreize II en III / De Kunne VGS-DWA | [6 empty] | HYDRONET_GEBIED |  |  |  | 1
Oost Gelre | Bemalingsgebied | OOS_GRO05 | Groenlo Onderbemaling De Bempte VGS-DWA | [6 empty] | HYDRONET_GEBIED |  |  |  | 1
Oost Gelre | Bemalingsgebied | OOS_GRO07 | Groenlo Onderbemaling De Schans en Jaartsveld GS-DWA | [6 empty] | HYDRONET_GEBIED |  |  |  | 1
Oost Gelre | Bemalingsgebied | OOS_GRO08 | Groenlo Bedrijventerrein Den Sliem VGS-HWA | [6 empty] | HYDRONET_GEBIED |  |  |  | 1
Oost Gelre | Bemalingsgebied | OOS_GRO09 | Groenlo Bedrijventerrein Laarberg VGS-HWA | [6 empty] | HYDRONET_GEBIED |  |  |  | 1
Oost Gelre | Bemalingsgebied | OOS_GRO10 | Groenlo Bedrijventerrein Laarberg II VGS-HWA | [6 empty] | HYDRONET_GEBIED |  |  |  | 1
Oost Gelre | Bergbezinkvoorziening (incl. pompen en overstorten) | OOS_HAR_BBV_BBV00001 | Kerkstraat 62 | Kerkstraat 62 | Harreveld | OOS_HAR01 - Harreveld Hoofdgebied GEM | 51.9814 | 6.5137 | BBB 1xLP | 50903-0076 | FMC509 |  |  | 1
Oost Gelre | Bemalingsgebied | OOS_HAR01 | Harreveld Hoofdgebied GEM | [6 empty] | HYDRONET_GEBIED |  |  |  | 1
Oost Gelre | Externe overstort | OOS_LIC_BBB_UIT | Huininkmaat | Huininkmaat | Lichtenvoorde |  | 51.9952 | 6.5714 | Overstort | SOFREL_LTv1 | API-koppeling | Sofrel LTv1 |  | 1
Oost Gelre | Bergbezinkvoorziening (incl. pompen en overstorten) | OOS_LIC_BBV_BBV00001 | Huininkmaat 15 | Huininkmaat 15 | Lichtenvoorde | OOS_LIC01 - Lichtenvoorde Hoofdgebied GEM | 51.9948 | 6.5714 | BBB 1xLP 2xSP | APX751_50004_NL | APX751 |  |  | 1
Oost Gelre | Externe overstort | OOS_LIC_EOV_000IG049 | Oude Aaltenseweg 52 | Oude Aaltenseweg 52 | Lichtenvoorde |  | 51.9794 | 6.5653 | Overstort | SOFREL_LTv1 | API-koppeling | Sofrel LTv1 |  | 1
Oost Gelre | Externe overstort | OOS_LIC_EOV_000IG112 | Herman Olijslagerstraat 12 | Herman Olijslagerstraat 14 | Lichtenvoorde |  | 51.9794 | 6.5609 | Overstort | SOFREL_LTv1 | API-koppeling | Sofrel LTv1 |  | 1
Oost Gelre | Externe overstort | OOS_LIC_EOV_000KG012 | Wentholtstraat 115 | Wentholtstraat 115 | Lichtenvoorde |  | 51.9804 | 6.5749 | Overstort | SOFREL_LTv1 | API-koppeling | Sofrel LTv1 |  | 1
Oost Gelre | Externe overstort | OOS_LIC_EOV_000KG048 | Aaltenseweg 93 | Aaltenseweg 93 | Lichtenvoorde |  | 51.9823 | 6.5832 | Overstort | SOFREL_LTv1 | API-koppeling | Sofrel LTv1 |  | 1
Oost Gelre | Externe overstort | OOS_LIC_EOV_00EGOW01 | Raesfeltstraat 37 | Raesfeltstraat | Lichtenvoorde |  | 51.9887 | 6.553 | Overstort | SOFREL_LTv1 | API-koppeling | Sofrel LTv1 |  | 1
Oost Gelre | Externe overstort | OOS_LIC_EOV_0DG084W1 | Van Ostadestraat 22 | Van Ostadestraat 22 | Lichtenvoorde |  | 51.9907 | 6.5708 | Overstort | SOFREL_LTv1 | API-koppeling | Sofrel LTv1 |  | 1
Oost Gelre | Externe overstort | OOS_LIC_EOV_AD201A | James Wattstraat - Lievelderweg | James Wattstraat | Lichtenvoorde |  | 51.9925 | 6.5799 | Overstort | SOFREL_LTv1 | API-koppeling | Sofrel LTv1 |  | 1
Oost Gelre | Externe overstort | OOS_LIC_EOV_AR062 | Galileistraat 45 | Galileistraat 45 | Lichtenvoorde |  | 51.9985 | 6.5879 | Overstort | SOFREL_LTv1 | API-koppeling | Sofrel LTv1 |  | 1
Oost Gelre | Interne overstort | OOS_LIC_EOV_CG115A | Huininkmaat 15 | Huininkmaat 15 | Lichtenvoorde |  | 51.9948 | 6.5714 | Overstort | SOFREL_LTv1 | API-koppeling | Sofrel LTv1 |  | 1
Oost Gelre | Interne overstort | OOS_LIC_EOV_EOV00002 | Richterslaan | Richterslaan | Lichtenvoorde |  | 51.9895 | 6.5703 | Overstort | SOFREL_LTv1 | API-koppeling | Sofrel LTv1 |  | 1
Oost Gelre | Opvoer-/opjaaggemaal | OOS_LIC_OGM_OGM_00001 | Varsseveldseweg 68 | Varsseveldseweg 68 | Lichtenvoorde | Lichtenvoorde buitengebied | 51.9788 | 6.538 | 2 pomps rioolgemaal | JP_G_Nv2 | JAZZmin | JAZZmin |  | 1
Oost Gelre | Vuilwater/gemengd gemaal | OOS_LIC_VWG_000AD060 | Galileistraat 45 | Galileistraat 45 | Lichtenvoorde | OOS_LIC06 - Lichtenvoorde Bedrijventerrein Nieuwe Kamp GS-HWA | 51.9985 | 6.5879 | 2 pomps rioolgemaal | 20003V4 | FMC20003 |  |  | 1
Oost Gelre | Vuilwater/gemengd gemaal | OOS_LIC_VWG_000AD085 | Koningslinde 26 | Koningslinde 26 | Lichtenvoorde | OOS_LIC04 - Lichtenvoorde Bedrijventerrein Lindebrook GS-HWA | 51.9954 | 6.5804 | 2 pomps rioolgemaal | 20003V4 | FMC20003 |  |  | 1
Oost Gelre | Vuilwater/gemengd gemaal | OOS_LIC_VWG_000HG148 | Sleedoornstraat 72 | Sleedoornstraat 72 | Lichtenvoorde | OOS_LIC02 - Lichtenvoorde Flierbeek, t Brook, Zuidwest I & II VGS-DWA | 51.9811 | 6.5557 | 2 pomps rioolgemaal | JP_G_Nv2 | JAZZmin | JAZZmin |  | 1
Oost Gelre | Vuilwater/gemengd gemaal | OOS_LIC_VWG_000JD17A | Mercatorstraat 13 | Mercatorstraat 13 | Lichtenvoorde | OOS_LIC05 - Lichtenvoorde Bedrijventerrein De Kamp Zuid GS-DWA | 51.9851 | 6.5843 | 2 pomps rioolgemaal + 1 pomps rioolgemaal | 40103V4_2put | FMC400 |  |  | 1
Oost Gelre | Vuilwater/gemengd gemaal | OOS_LIC_VWG_000JG104 | Richterslaan | Richterslaan | Lichtenvoorde | OOS_LIC06 - Lichtenvoorde Bedrijventerrein Nieuwe Kamp GS-HWA | 51.9887 | 6.5727 | 2 pomps rioolgemaal | SPECIAL 17 | Mitsubishi FX3U-32M | TC315 |  | 1
Oost Gelre | Bemalingsgebied | OOS_LIC01 | Lichtenvoorde Hoofdgebied GEM | [6 empty] | HYDRONET_GEBIED |  |  |  | 1
Oost Gelre | Bemalingsgebied | OOS_LIC02 | Lichtenvoorde Flierbeek, t Brook, Zuidwest I & II VGS-DWA | [6 empty] | HYDRONET_GEBIED |  |  |  | 1
Oost Gelre | Bemalingsgebied | OOS_LIC04 | Lichtenvoorde Bedrijventerrein Lindebrook GS-HWA | [6 empty] | HYDRONET_GEBIED |  |  |  | 1
Oost Gelre | Bemalingsgebied | OOS_LIC05 | Lichtenvoorde Bedrijventerrein De Kamp Zuid GS-DWA | [6 empty] | HYDRONET_GEBIED |  |  |  | 1
Oost Gelre | Bemalingsgebied | OOS_LIC06 | Lichtenvoorde Bedrijventerrein Nieuwe Kamp GS-HWA | [6 empty] | HYDRONET_GEBIED |  |  |  | 1
Oost Gelre | Bergbezinkvoorziening (incl. pompen en overstorten) | OOS_LIE_BBV_BBV00001 | Papenweg 10 | Papenweg 10 | Lievelde | OOS_LIE01 - Lievelde Hoofdgebied GS-DWA | 52.0126 | 6.5907 | BBB 1xLP 2xSP | 50903-0030 | FMC500 | Adesys/TeleControlNet |  | 1
Oost Gelre | Externe overstort | OOS_LIE_EOV_EOV00003 | Papenweg | Papenweg ongenummerd (einde) | Lievelde |  | 52.0112 | 6.5865 | Overstort | SOFREL_LTv1 | API-koppeling | Sofrel LTv1 |  | 1
Oost Gelre | Opvoer-/opjaaggemaal | OOS_LIE_OGM_OGM00001 | Eimersweg | Eimersweg | Lievelde | Lievelde buitengebied | 52.0202 | 6.5896 | 2 pomps rioolgemaal | APP521_140_NLV5 | APP521 |  |  | 1
Oost Gelre | Vuilwater/gemengd gemaal | OOS_LIE_VWG_LI3-0005 | Parallelweg 10 | Parallelweg 10 | Lievelde | Lievelde buitengebied | 52.0073 | 6.6093 | 2 pomps rioolgemaal | JP_G_Nv2 | JAZZmin | JAZZmin |  | 1
Oost Gelre | Bemalingsgebied | OOS_LIE01 | Lievelde Hoofdgebied GS-DWA | [6 empty] | HYDRONET_GEBIED |  |  |  | 1
Oost Gelre | Externe overstort | OOS_MAR_EOV_01260_32 | De Witte Rieteweg 58 - Tolhutweg | De Witte Rieteweg 58 | Marienvelde |  | 52.0141 | 6.4658 | Overstort | SOFREL_LTv1 | API-koppeling | Sofrel LTv1 |  | 1
Oost Gelre | Opvoer-/opjaaggemaal | OOS_MAR_OG_MV5-0038 | Nicolaasweg 13 | Nicolaasweg 13 | Mariënvelde | Mariënvelde buitengebied | 51.9984 | 6.4851 | 2 pomps rioolgemaal | JP_G_Nv2 | JAZZmin | JAZZmin |  | 1
Oost Gelre | Opvoer-/opjaaggemaal | OOS_MAR_OGM_OGM00001 | Verdelingsweg 2 | Verdelingsweg 2 | Mariënvelde | Mariënvelde buitengebied | 52.0187 | 6.4668 | 2 pomps rioolgemaal | APP721_20004_NL | APP721 | Adesys/TeleControlNet |  | 1
Oost Gelre | Vuilwater/gemengd gemaal | OOS_MAR_OGM_OGM0001 | TGM Wilgendijk 6-8 | Wilgendijk t.o. 8A | Mariënvelde | Mariënvelde buitengebied | 52.026 | 6.5084 | 1 pomps rioolgemaal | JP_G_Nv2 | JAZZmin | JAZZmin |  | 1
Oost Gelre | Bemalingsgebied | OOS_MAR01 | Mariënvelde Hoofdgebied GEM | [6 empty] | HYDRONET_GEBIED |  |  |  | 1
Oost Gelre | Externe overstort | OOS_VRA_EOV_000RG018 | Pastoor Scheepersstraat 41 | Pastoor Scheepersstraat 41 | Vragender |  | 51.9884 | 6.6106 | Overstort | SOFREL_LTv1 | API-koppeling | Sofrel LTv1 |  | 1
Oost Gelre | Vuilwater/gemengd gemaal | OOS_VRA_VWG_VWG00001 | Winterswijkseweg 70 | Winterswijkseweg 70 | Vragender | Vragender buitengebied | 51.9815 | 6.6239 | 1 pomps rioolgemaal | APP521_143_NLV5 | APP521 |  |  | 1
Oost Gelre | Bemalingsgebied | OOS_VRA01 | Vragender Hoofdgebied GEM | [6 empty] | HYDRONET_GEBIED |  |  |  | 1
Oost Gelre | Bemalingsgebied | OOS_VRA02 | Vragender Hoofdgebied GS-HWA | [6 empty] | HYDRONET_GEBIED |  |  |  | 1
Oost Gelre | Bergbezinkvoorziening (incl. pompen en overstorten) | OOS_ZIE_BBV_BBV00001 | Zegendijk 5 | Zegendijk 5 | Zieuwent | OOS_ZIE01 - Zieuwent Hoofdgebied GEM | 52.0081 | 6.5228 | BBB 1xLP | 50903-0076 | FMC500 |  |  | 1
Oost Gelre | Externe overstort | OOS_ZIE_EOV_000QG041 | Harreveldseweg 12B | Harreveldseweg 12B | Zieuwent |  | 52.0024 | 6.5161 | Overstort | SOFREL_LTv1 | API-koppeling | Sofrel LTv1 |  | 1
Oost Gelre | Opvoer-/opjaaggemaal | OOS_ZIE_OGM_OGM00001 | RG Kunnerij 9 Zieuwent | Kunnerij 9 | Zieuwent | Zieuwent buitengebied | 52.0198 | 6.5047 | 2 pomps rioolgemaal | 2P_G_N_Iv3 | Mitsubishi FX3U-32M | TC315 |  | 1
Oost Gelre | Opvoer-/opjaaggemaal | OOS_ZIE_OGM_OGM00002 | Schoppenweg 2 | Schoppenweg 2 | Zieuwent | Zieuwent buitengebied | 52.0112 | 6.5052 | 2 pomps rioolgemaal | APP521_143_NLV5 | APP521 |  |  | 1
Oost Gelre | Bemalingsgebied | OOS_ZIE01 | Zieuwent Hoofdgebied GEM | [6 empty] | HYDRONET_GEBIED |  |  |  | 1
Oost Gelre | Externe overstort | OOS_ZWO_EOV_40_40335 | Meddoseweg 29B | Meddoseweg 29B | Zwolle |  | 52.0291 | 6.6545 | Overstort | SOFREL_LTv1 | API-koppeling | Sofrel LTv1 |  | 1
Oost Gelre | Opvoer-/opjaaggemaal | OOS_ZWO_OGM_OGM00002 | Oude Winterswijkseweg 48 | Oude Winterswijkseweg 48 | Zwolle | Zwolle buitengebeid | 52.0298 | 6.6448 | 2 pomps rioolgemaal | 20003V4 | FMC2003 |  |  | 1
Oost Gelre | Opvoer-/opjaaggemaal | OOS_ZWO_OGM_OGM00003 | Klaverdijk 4 | Klaverdijk 4 | Zwolle | OOS_ZWO01 - Zwolle Hoofdgebied GEM | 52.0323 | 6.6518 | 2 pomps rioolgemaal | JP_G_Nv2 | JAZZmin | JAZZmin |  | 1
Oost Gelre | Vuilwater/gemengd gemaal | OOS_ZWO_VWG_40_40300 | Meddoseweg 21 | Meddoseweg 21 | Zwolle | OOS_ZWO01 - Zwolle Hoofdgebied GEM | 52.0305 | 6.6532 | 2 pomps rioolgemaal | JP_G_Nv2 | JAZZmin | JAZZmin |  | 1
Oost Gelre | Bemalingsgebied | OOS_ZWO01 | Zwolle Hoofdgebied GEM | [6 empty] | HYDRONET_GEBIED |  |  |  | 1
Oost Gelre | Realtime control | WRY_OOS_ZE_WTW | RTC WRIJ - Gemeente Oost Gelre | [6 empty] | WRY_RTC |  |  |  | 1

## Oude IJsselstreek
OBJECTEN GEMEENTE OUDE IJSSELSTREEK |  |  |  |  | OBJECTEN GEMEENTE OUDE IJSSELSTREEK
Deelnemer | Locatiesoort | locatie | plaatsaanduiding | straatnaam | plaatsnaam | Bemalingsgebied | latitude | longitude | Type object | Template | PLC type | Modem | Opmerkingen | active
Oude Ijselstreek | Grondwaterpeilbuis | B40H1465 | Emmerikseweg t.o. 3 | [6 empty] | AVIC_PEILBUIS_MANUAL |  |  |  | 0
Oude Ijselstreek | Grondwaterpeilbuis | B41A0539 | Prins Hendriklaan 15 | [6 empty] | AVIC_PEILBUIS_MANUAL |  |  |  | 0
Oude Ijselstreek | Grondwaterpeilbuis | B41A0540 | Borgsche Rieten 83 | [6 empty] | AVIC_PEILBUIS_MANUAL |  |  |  | 0
Oude Ijselstreek | Grondwaterpeilbuis | B41A0541 | Neijlandstraat 17 | [6 empty] | AVIC_PEILBUIS_MANUAL |  |  |  | 0
Oude Ijselstreek | Grondwaterpeilbuis | B41A0542 | Hogeweg 54 | [6 empty] | AVIC_PEILBUIS_MANUAL |  |  |  | 0
Oude Ijselstreek | Grondwaterpeilbuis | B41A0543 | Gasthuisweg 31 | [6 empty] | AVIC_PEILBUIS_MANUAL |  |  |  | 0
Oude Ijselstreek | Grondwaterpeilbuis | B41A0544 | Kievitstraat 2 | [6 empty] | AVIC_PEILBUIS_MANUAL |  |  |  | 0
Oude Ijselstreek | Grondwaterpeilbuis | B41B0466 | Molenweg I 17 | [6 empty] | AVIC_PEILBUIS_MANUAL |  |  |  | 0
Oude Ijselstreek | Grondwaterpeilbuis | B41C0240 | Riezenweg T.o. 18 | [6 empty] | AVIC_PEILBUIS_MANUAL |  |  |  | 0
Oude Ijselstreek | Grondwaterpeilbuis | B41C0241 | Sint Jorisplein - Hoofdstraat | [6 empty] | AVIC_PEILBUIS_MANUAL |  |  |  | 0
Oude Ijselstreek | Grondwaterpeilbuis | B41C0242 | Touwslagersbaan 120 | [6 empty] | AVIC_PEILBUIS_MANUAL |  |  |  | 0
Oude Ijselstreek | Grondwaterpeilbuis | B41C0243 | Hoofdstraat 74(nieuwe bij bestaande WRIJ) | [6 empty] | AVIC_PEILBUIS_MANUAL |  |  |  | 0
Oude Ijselstreek | Grondwaterpeilbuis | B41C0244 | Sinderenseweg - kapelweg | [6 empty] | AVIC_PEILBUIS_MANUAL |  |  |  | 0
Oude Ijselstreek | Grondwaterpeilbuis | B41C0245 | Korenweg - Hertenlaan | [6 empty] | AVIC_PEILBUIS_MANUAL |  |  |  | 0
Oude Ijselstreek | Grondwaterpeilbuis | B41C0246 | Julianaweg 8 | [6 empty] | AVIC_PEILBUIS_MANUAL |  |  |  | 0
Oude Ijselstreek | Grondwaterpeilbuis | B41C0247 | Dorpsstraat t.o. 26 | [6 empty] | AVIC_PEILBUIS_MANUAL |  |  |  | 0
Oude Ijselstreek | Grondwaterpeilbuis | B41C0248 | Terborgseweg 18 | [6 empty] | AVIC_PEILBUIS_MANUAL |  |  |  | 0
Oude Ijselstreek | Grondwaterpeilbuis | B41C0249 | Waalstraat 1 | [6 empty] | AVIC_PEILBUIS_MANUAL |  |  |  | 0
Oude Ijselstreek | Grondwaterpeilbuis | B41C0250 | Vechtstraat 76 | [6 empty] | AVIC_PEILBUIS_MANUAL |  |  |  | 0
Oude Ijselstreek | Grondwaterpeilbuis | B41C0251 | Riezegraaf 15 | [6 empty] | AVIC_PEILBUIS_MANUAL |  |  |  | 0
Oude Ijselstreek | Grondwaterpeilbuis | B41C0252 | Vogelenzangweg I 25 | [6 empty] | AVIC_PEILBUIS_MANUAL |  |  |  | 0
Oude Ijselstreek | Grondwaterpeilbuis | B41C0253 | Terborgseweg 32 | [6 empty] | AVIC_PEILBUIS_MANUAL |  |  |  | 0
Oude Ijselstreek | Grondwaterpeilbuis | B41C0254 | Laan van schuylenburg 25 | [6 empty] | AVIC_PEILBUIS_MANUAL |  |  |  | 0
Oude Ijselstreek | Grondwaterpeilbuis | B41C0255 | Wiekenseweg 42 | [6 empty] | AVIC_PEILBUIS_MANUAL |  |  |  | 0
Oude Ijselstreek | Grondwaterpeilbuis | B41C0256 | Gemaal bomenbuurt (vogelzangweg II) | [6 empty] | AVIC_PEILBUIS_MANUAL |  |  |  | 0
Oude Ijselstreek | Grondwaterpeilbuis | B41C0257 | Zeskamp 22 | [6 empty] | AVIC_PEILBUIS_MANUAL |  |  |  | 0
Oude Ijselstreek | Grondwaterpeilbuis | B41C0258 | Ph P Cappettilaan 15 | [6 empty] | AVIC_PEILBUIS_MANUAL |  |  |  | 0
Oude Ijselstreek | Grondwaterpeilbuis | B41C0259 | J.F.Kennedyplein t.o. 15 | [6 empty] | AVIC_PEILBUIS_MANUAL |  |  |  | 0
Oude Ijselstreek | Grondwaterpeilbuis | B41C0260 | Kanunnik de Vriesstraat 37 | [6 empty] | AVIC_PEILBUIS_MANUAL |  |  |  | 0
Oude Ijselstreek | Vuilwater/gemengd gemaal | OIJ SIL VWG GM04 | Jachtlaan 1 | Jachtlaan 1 | Silvolde | OIJ_SIL - BG Silvolde-Lichtenberg | 51.9077 | 6.3881 | 2 pomps rioolgemaal | JP_G_Nv2 | JAZZmin | JAZZmin |  | 1
Oude Ijselstreek | Vuilwater/gemengd gemaal | OIJ VRV VWG GM01 | Leemscherweg 10 | Leemscherweg 10 | Varsseveld | OIJ_VAH - BG Varsseveld Hoofdgebied | ? | ? | 2 pomps rioolgemaal | 2P_G_Nv2 | Mitsubishi FX3G of 5U | TC302 of TC315 |  | 1
Oude Ijselstreek | Bemalingsgebied | OIJ_BRE | BG Breedenbroek | [10 empty] | 1
Oude Ijselstreek | Externe overstort | OIJ_BRE_EOV_OV01 | Den Dam 30 | Den Dam 30 | Breedenbroek | OIJ_BRE - BG Breedenbroek | 51.8768 | 6.4683 | Overstort | SOFREL_LTv1 | API-koppeling | API-koppeling |  | 1
Oude Ijselstreek | Bemalingsgebied | OIJ_ETT | BG Etten | [10 empty] | 1
Oude Ijselstreek | Externe overstort | OIJ_ETT_EOV_OV01 | st. Lidwinastraat | st. Lidwinastraat | Etten | OIJ_ETT - BG Etten | 51.916 | 6.3349 | Overstort | 1N_OVS_TERRATRANSFER | Terratransfer | Terratransfer |  | 1
Oude Ijselstreek | Externe overstort | OIJ_ETT_EOV_OV02 | Zeddamseweg 48 | Zeddamseweg 48 | Etten | OIJ_ETT - BG Etten | 51.917 | 6.3485 | Overstort | 1N_OVS_TERRATRANSFER | Terratransfer | Terratransfer |  | 1
Oude Ijselstreek | Bemalingsgebied | OIJ_GEH | BG Gendringen | [10 empty] | 1
Oude Ijselstreek | Bemalingsgebied | OIJ_GEL | BG Lenteleven | [10 empty] | 1
Oude Ijselstreek | Bergbezinkvoorziening (incl. pompen en overstorten) | OIJ_GEN_BBV_BV01 | Staringstraat nabij Haverkamp 15 | Staringstraat nabij Haverkamp 15 | Genderingen | OIJ_GEH - BG Gendringen | 51.8763 | 6.3766 | BBB 1xLP 4xSP | 52003 | FMC500 | Adysys/Telecontrolnet |  | 1
Oude Ijselstreek | Externe overstort | OIJ_GEN_EOV_OV01 | Vijverpad 12 | Vijverpad 12 | Genderingen | OIJ_GEH - BG Gendringen | 51.8702 | 6.3744 | Overstort | SOFREL_LTv1 | API-koppeling | API-koppeling |  | 1
Oude Ijselstreek | Vuilwater/gemengd gemaal | OIJ_GEN_VWG_GM01 | Gemaal Lenteleven | Rozemarijn 2 | Genderingen | OIJ_GEL - BG Lenteleven | 51.8789 | 6.3753 | 2 pomps rioolgemaal | IA_RG_2PNDB_OIJ | Mitsubishi FX3U of 5U | TC315 of TC302 |  | 1
Oude Ijselstreek | Vuilwater/gemengd gemaal | OIJ_GEN_VWG_GM02 | Wiekenseweg 23 | Wiekenseweg 23 | Genderingen | OIJ_GEH - BG Gendringen | 51.8701 | 6.356 | 1 pomps rioolgemaal | JP_G_Nv2 | JAZZmin | JAZZmin |  | 1
Oude Ijselstreek | Bemalingsgebied | OIJ_GEP | BG Praestingsweg | [10 empty] | 1
Oude Ijselstreek | Bemalingsgebied | OIJ_GEY | BG IJsselweide | [10 empty] | 1
Oude Ijselstreek | Bemalingsgebied | OIJ_HEO | BG Heelweg-Oost | [10 empty] | 1
Oude Ijselstreek | Externe overstort | OIJ_HEO_EOV_OV01 | Bosboombroekerweg 11 | Bosboombroekerweg 11 | Heelweg Oost | OIJ_HEO - BG Heelweg-Oost | 51.9634 | 6.486 | Overstort | SOFREL_LTv1 | API-koppeling | API-koppeling |  | 1
Oude Ijselstreek | Vuilwater/gemengd gemaal | OIJ_HEO_VWG_GM01 | Molenweg 6 | Molenweg 6 | Heelweg Oost | OIJ_HEO - BG Heelweg-Oost | 51.9631 | 6.4826 | 2 pomps rioolgemaal | IA_RG_2PNDB_OIJ | Mitsubishi FX5U-32M | TC315 |  | 1
Oude Ijselstreek | Vuilwater/gemengd gemaal | OIJ_HEO_VWG_VWG_GM02 | Twente-route 8 (De Radstake) | Twente-route 8 (De Radstake) | Heelweg Oost | OIJ_HEO - BG Heelweg-Oost | 51.9661 | 6.5008 | 1 pomps rioolgemaal | JP_G_Nv2 | JAZZmin | JAZZmin |  | 1
Oude Ijselstreek | Bemalingsgebied | OIJ_HEW | BG Heelweg-West | [10 empty] | 1
Oude Ijselstreek | Vuilwater/gemengd gemaal | OIJ_HEW_VWG_GM01 | Hogeweg 29 | Hogeweg 29 | Heelweg West | OIJ_HEW - BG Heelweg-West | 51.9704 | 6.4646 | 2 pomps rioolgemaal | APP900_21402_Nl | APP900 |  |  | 1
Oude Ijselstreek | Bemalingsgebied | OIJ_MEG | BG Megchelen | [10 empty] | 1
Oude Ijselstreek | Externe overstort | OIJ_MEG_EOV_OV01 | Heisestraat | Heisestraat thv komportaal | Megchelen | OIJ_MEG - BG Megchelen | 51.8397 | 6.3953 | Overstort | SOFREL_LTv1 | API-koppeling | API-koppeling |  | 1
Oude Ijselstreek | Vuilwater/gemengd gemaal | OIJ_MEG_VWG_GM01 | Landfortseweg 4 | Landfortseweg 4 | Megchelen | OIJ_MEG - BG Megchelen | 51.8541 | 6.4058 | 2 pomps rioolgemaal | JP_G_Nv2 | JAZZmin | JAZZmin |  | 1
Oude Ijselstreek | Bemalingsgebied | OIJ_NET | BG Netterden | [10 empty] | 1
Oude Ijselstreek | Externe overstort | OIJ_NET_EOV_OV01 | Papenkampseweg | Papenkampseweg 7A | Netterden | OIJ_NET - BG Netterden | 51.858 | 6.3094 | Overstort | SOFREL_LTv1 | API-koppeling | API-koppeling |  | 1
Oude Ijselstreek | Bemalingsgebied | OIJ_R05 | BG Rieze 5 | [10 empty] | 1
Oude Ijselstreek | Bemalingsgebied | OIJ_R11 | BG Rieze 11 | [10 empty] | 1
Oude Ijselstreek | Bemalingsgebied | OIJ_R19 | BG Rieze 19 | [10 empty] | 1
Oude Ijselstreek | Bemalingsgebied | OIJ_R20 | BG Rieze 20 | [10 empty] | 1
Oude Ijselstreek | Bemalingsgebied | OIJ_SIL | BG Silvolde-Lichtenberg | [10 empty] | 1
Oude Ijselstreek | Bergbezinkvoorziening (incl. pompen en overstorten) | OIJ_SIL_BBV_BV01 | Berkenlaan 44 | Berkenlaan 44 | Silvolde | OIJ_TES - BG Terborg-Silvolde | 51.9147 | 6.3816 | BBB 1xLP 1xSP | 50003V4 | FMC500 | Adysys/Telecontrolnet |  | 1
Oude Ijselstreek | Bergbezinkvoorziening (incl. pompen en overstorten) | OIJ_SIL_BBV_BV02 | Paasberglaan | Paasberglaan | Silvolde | OIJ_SIM - BG Silvolde-Marktstraat | 51.9117 | 6.376 | BBB 1xLP 1xSP | 50003V4 | FMC500 | Adysys/Telecontrolnet |  | 1
Oude Ijselstreek | Bergbezinkvoorziening (incl. pompen en overstorten) | OIJ_SIL_BBV_BV03 | Egginkstraat 1 | Egginkstraat 1 | Silvolde | OIJ_SIS - BG Silvolde-Schoolstraat | 51.9135 | 6.3871 | BBB 1xLP 1xSP | SPECIAL 20 |  |  |  | 1
Oude Ijselstreek | Bergbezinkvoorziening (incl. pompen en overstorten) | OIJ_SIL_BBV_BV04 | Bult | Konijnenhof 26 | Silvolde | OIJ_SIL - BG Silvolde-Lichtenberg | 51.9051 | 6.3946 | BBB 1xLP 1xSP | 50003V4 | FMC500 | Adysys/Telecontrolnet |  | 1
Oude Ijselstreek | Bergbezinkvoorziening (incl. pompen en overstorten) | OIJ_SIL_BBV_BV05 | Ulftseweg 83 | Ulftseweg 83 | Silvolde | OIJ_SIU - BG Silvolde-Ulftseweg | 51.9051 | 6.3862 | BBB 2xLP 1xSP | APX751_50904_0025_NL | APX751 | Adysys/Telecontrolnet |  | 1
Oude Ijselstreek | Opvoer-/opjaaggemaal | OIJ_SIL_OG_OG01 | Rabelingstraat | Rabelingstraat | Silvolde | Silvolde buitengebied | 51.932 | 6.4101 | 2 pomps rioolgemaal | APP721_20004_NL | APP721 | Adysys/Telecontrolnet |  | 1
Oude Ijselstreek | Opvoer-/opjaaggemaal | OIJ_SIL_OG_OG02 | Nachtegaalpad | Nachtegaalpad | Silvolde | Silvolde buitengebied | 51.9041 | 6.4141 | 2 pomps rioolgemaal | APP721_20004_NL | APP721 | Adysys/Telecontrolnet |  | 1
Oude Ijselstreek | Vuilwater/gemengd gemaal | OIJ_SIL_VWG_GM01 | Berkenlaan 72 | Berkenlaan 72 | Silvolde | OIJ_SIS - BG Silvolde-Schoolstraat | 51.914 | 6.3847 | 1 pomps rioolgemaal | APP721_20004_NL | APP721 | Adysys/Telecontrolnet |  | 1
Oude Ijselstreek | Vuilwater/gemengd gemaal | OIJ_SIL_VWG_GM02 | Laan van Schuylenburg 20 | Laan van Schuylenburg 20 | Silvolde | OIJ_SIM - BG Silvolde-Marktstraat | ? | ? | 1 pomps rioolgemaal | JP_G_Nv2 | JAZZmin | JAZZmin |  | 1
Oude Ijselstreek | Vuilwater/gemengd gemaal | OIJ_SIL_VWG_GM03 | Over de IJssel 2A | Over de IJssel 2A | Silvolde | OIJ_SIU - BG Silvolde-Ulftseweg | 51.9075 | 6.3823 | 2 pomps rioolgemaal | APP521_140_NLV5 | APP521 | Adysys/Telecontrolnet |  | 1
Oude Ijselstreek | Bemalingsgebied | OIJ_SIM | BG Silvolde-Marktstraat | [10 empty] | 1
Oude Ijselstreek | Bemalingsgebied | OIJ_SIN | BG Sinderen | [10 empty] | 1
Oude Ijselstreek | Vuilwater/gemengd gemaal | OIJ_SIN_VWG_GM01 | Aaltenseweg | Aaltenseweg 23 | Sinderen | OIJ_SIN - BG Sinderen | 51.9038 | 6.4611 | 2 pomps rioolgemaal | IA_RG_2PNDB_OIJ | Mitsubishi FX5U-32M | TC315 |  | 1
Oude Ijselstreek | Vuilwater/gemengd gemaal | OIJ_SIN_VWG_GM02 | Camping Zonnehoek | - | Sinderen | OIJ_SIN - BG Sinderen | 51.9221 | 6.4795 | 2 pomps rioolgemaal | JP_G_Nv2 | JAZZmin | JAZZmin |  | 1
Oude Ijselstreek | Bemalingsgebied | OIJ_SIS | BG Silvolde-Schoolstraat | [10 empty] | 1
Oude Ijselstreek | Bemalingsgebied | OIJ_SIU | BG Silvolde-Ulftseweg | [10 empty] | 1
Oude Ijselstreek | Bergbezinkvoorziening (incl. pompen en overstorten) | OIJ_TER_BBV_BV01 | Paasberglaan 9 | Paasberglaan 9 | Terborg | OIJ_TES - BG Terborg-Silvolde | 51.9141 | 6.3711 | BBB 1xLP 1xSP | Onbekend 70 |  |  |  | 1
Oude Ijselstreek | Bergbezinkvoorziening (incl. pompen en overstorten) | OIJ_TER_BBV_BV02 | IJsselweg 29 | IJsselweg 29 | Terborg | OIJ_TES - BG Terborg-Silvolde | 51.9208 | 6.3464 | BBB 1xLP 1xSP | 50003V4 | FMC500 | Adysys/Telecontrolnet |  | 1
Oude Ijselstreek | Externe overstort | OIJ_TER_EOV_OV01 | Varsseveldseweg 14 | Varsseveldseweg 14 | Terborg | OIJ_TES - BG Terborg-Silvolde | 51.92 | 6.3675 | Overstort | 1N_OVS_TERRATRANSFER | Terratransfer | Terratransfer |  | 1
Oude Ijselstreek | Externe overstort | OIJ_TER_EOV_OV02 | Ettenseweg 25 | Ettenseweg 25 | Terborg | OIJ_TES - BG Terborg-Silvolde | 51.9171 | 6.3494 | Overstort | 1N_OVS_TERRATRANSFER | Terratransfer | Terratransfer |  | 1
Oude Ijselstreek | Vuilwater/gemengd gemaal | OIJ_TER_VWG_GM01 | Dokter Borggreveplein 7 | Dokter Borggreveplein 7 | Terborg | OIJ_TES - BG Terborg-Silvolde | 51.9228 | 6.3615 | 1 pomps rioolgemaal | APP600_21004_NL | APP600 |  |  | 1
Oude Ijselstreek | Vuilwater/gemengd gemaal | OIJ_TER_VWG_GM02 | Seesinkbeeklaan | Seesinkbeeklaan 13 | Terborg | OIJ_TEV - BG Terborg-Voorbroek | 51.9224 | 6.3668 | 2 pomps rioolgemaal | IA_RG_2PNDB_OIJ | Mitsubishi FX5U-32M | TC315 |  | 1
Oude Ijselstreek | Vuilwater/gemengd gemaal | OIJ_TER_VWG_GM03 | Varsseveldseweg 12 | Varsseveldseweg 12 | Terborg | OIJ_TES - BG Terborg-Silvolde | 51.921 | 6.3679 | 1 pomps rioolgemaal | JP_G_Nv2 | JAZZmin | JAZZmin |  | 1
Oude Ijselstreek | Bemalingsgebied | OIJ_TES | BG Terborg-Silvolde | [10 empty] | 1
Oude Ijselstreek | Bemalingsgebied | OIJ_TEV | BG Terborg-Voorbroek | [10 empty] | 1
Oude Ijselstreek | Bemalingsgebied | OIJ_ULB | BG Botterkool | [10 empty] | 1
Oude Ijselstreek | Bergbezinkvoorziening (incl. pompen en overstorten) | OIJ_ULF_BBV_BV01 | Thorbeckestraat 7 | Thorbeckestraat 7 | Ulft | OIJ_ULH - BG Ulft 6 | 51.899 | 6.3789 | BBB 1xLP 2xSP | 50003V4 | FMC500 | Adysys/Telecontrolnet |  | 1
Oude Ijselstreek | Bergbezinkvoorziening (incl. pompen en overstorten) | OIJ_ULF_BBV_BV02 | Allee 64 | Allee 64 | Ulft | OIJ_ULH - BG Ulft 6 | 51.8934 | 6.3845 | BBB 1xLP 1xSP | 50003V4 | FMC500 | Adysys/Telecontrolnet |  | 1
Oude Ijselstreek | Bergbezinkvoorziening (incl. pompen en overstorten) | OIJ_ULF_BBV_BV03 | Maasstraat 8 | Maasstraat 8 | Ulft | OIJ_ULO - BG Ulft 9 | 51.8873 | 6.371 | BBB 1xLP 1xSP | 50003V4 | FMC500 | Adysys/Telecontrolnet |  | 1
Oude Ijselstreek | Bergbezinkvoorziening (incl. pompen en overstorten) | OIJ_ULF_BBV_BV04 | Dinkelstraat 1 | Dinkelstraat 1 | Ulft | OIJ_GEP - BG Praestingsweg | 51.884 | 6.3733 | BBB 1xLP 1xSP | 50003V4 | FMC500 | Adysys/Telecontrolnet |  | 1
Oude Ijselstreek | Bergbezinkvoorziening (incl. pompen en overstorten) | OIJ_ULF_BBV_BV05 | Dierenriem 8 | Dierenriem 8 | Ulft | OIJ_ULO - BG Ulft 9 | 51.8833 | 6.3776 | BBB 1xLP 3xSP | 52003 | FMC500 | Adysys/Telecontrolnet |  | 1
Oude Ijselstreek | Bergbezinkvoorziening (incl. pompen en overstorten) | OIJ_ULF_BBV_BV06 | Industrieweg 2 | Industrieweg 2 | Ulft | OIJ_GEY - BG Ijsselweide | 51.8798 | 6.3802 | BBB 1xLP 1xSP | SPECIAL 22 | Mitsubishi FX5U-32M | TC315 |  | 1
Oude Ijselstreek | Externe overstort | OIJ_ULF_EOV_OV01 | Dinxperloseweg 16 | Dinxperloseweg 16 | Ulft | OIJ_ULH - BG Ulft 6 | 51.8921 | 6.3931 | Overstort | LORA_PIPELIFE_SMARTPROBE_LT_VEGAPULS |  | Lora |  | 1
Oude Ijselstreek | Externe overstort | OIJ_ULF_EOV_OV02 | Wega | Wega | Ulft | OIJ_ULO - BG Ulft 9 | 51.886 | 6.3775 | Overstort | SOFREL_LTv1 | API-koppeling | API-koppeling |  | 1
Oude Ijselstreek | Externe overstort | OIJ_ULF_EOV_OV03 | Cappettilaan 17 | Cappettilaan 17 | Ulft | Gendringen-Ulft | 51.8836 | 6.3871 | Overstort | SOFREL_LTv1 | API-koppeling | API-koppeling |  | 1
Oude Ijselstreek | Externe overstort | OIJ_ULF_EOV_OV04 | Botterkoel 16 | Botterkoel 16 | Ulft | OIJ_ULB - BG Botterkool | 51.8889 | 6.3689 | Overstort | 2N_OVS | JAZZmin | JAZZmin |  | 1
Oude Ijselstreek | Vuilwater/gemengd gemaal | OIJ_ULF_VWG_GM01 | Riezenweg 3 | Riezenweg 3 | Ulft | OIJ_R05 - BG Rieze 5 | 51.9031 | 6.3643 | 2 pomps rioolgemaal | APP900_21805_NL | APP900 |  |  | 1
Oude Ijselstreek | Vuilwater/gemengd gemaal | OIJ_ULF_VWG_GM02 | De Hogenkamp 5 | De Hogenkamp 5 | Ulft | OIJ_R19 - BG Rieze 19 | 51.9011 | 6.3602 | 2 pomps rioolgemaal | APP721_20004_NL | APP721 | Adysys/Telecontrolnet |  | 1
Oude Ijselstreek | Vuilwater/gemengd gemaal | OIJ_ULF_VWG_GM03 | Hogenkamp | De hogenkamp 16 | Ulft | OIJ_R20 - BG Rieze 20 | 51.9051 | 6.358 | 2 pomps rioolgemaal | IA_RG_2PNDB_OIJ | Mitsubishi FX5U-32M | TC315 |  | 1
Oude Ijselstreek | Vuilwater/gemengd gemaal | OIJ_ULF_VWG_GM04 | RG Scholtenhof (inrit) | Oude IJsselweg 24 | Ulft | Etten Scholtenhof | 51.9042 | 6.354 | 2 pomps rioolgemaal | JP_G_Nv2 | JAZZmin | JAZZmin |  | 1
Oude Ijselstreek | Vuilwater/gemengd gemaal | OIJ_ULF_VWG_GM05 | Slotermeer camping | Oude Ijsselweg 24 (Camping Slootermeer) nabij strand | Ulft | Etten Scholtenhof | 51.9004 | 6.3508 | 2 pomps rioolgemaal | APP721_20004_NL | APP721 | Adysys/Telecontrolnet |  | 1
Oude Ijselstreek | Vuilwater/gemengd gemaal | OIJ_ULF_VWG_GM06 | 't Goor nabij 9A | 't Goor nabij 9A | Ulft | OIJ_R11 - BG Rieze 11 | 51.9008 | 6.3684 | 2 pomps rioolgemaal | APP721_20004_NL | APP721 | Adysys/Telecontrolnet |  | 1
Oude Ijselstreek | Vuilwater/gemengd gemaal | OIJ_ULF_VWG_GM07 | Molenbeek | Molenbeek 47 | Ulft | OIJ_ULH - BG Ulft 6 | 51.8987 | 6.3793 | 2 pomps rioolgemaal | IA_RG_2PNDB_OIJ | Mitsubishi FX5U-32M | TC315 |  | 1
Oude Ijselstreek | Vuilwater/gemengd gemaal | OIJ_ULF_VWG_GM08 | DRU-laan | Hutteweg 22 | Ulft | OIJ_ULH - BG Ulft 6 | 51.8951 | 6.3833 | 2 pomps rioolgemaal | IA_RG_2PNDB_OIJ | Mitsubishi FX5U-32M | TC315 |  | 1
Oude Ijselstreek | Vuilwater/gemengd gemaal | OIJ_ULF_VWG_GM09 | Riezengraaf/Botterkoel | Botterkoel 50 | Ulft | OIJ_ULB - BG Botterkool | 51.8905 | 6.3674 | 2 pomps rioolgemaal | APP721_20004_NL | APP721 | Adysys/Telecontrolnet |  | 1
Oude Ijselstreek | Vuilwater/gemengd gemaal | OIJ_ULF_VWG_GM10 | Debbeshoek thv 90 | Debbeshoek thv 90 | Ulft | OIJ_ULO - BG Ulft 9 | 51.8889 | 6.3761 | 2 pomps rioolgemaal droog opgesteld + lenspomp | SPECIAL 23 | Mitsubishi FX5U-32M | TC315 |  | 1
Oude Ijselstreek | Vuilwater/gemengd gemaal | OIJ_ULF_VWG_GM11 | Lekstraat nabij 53 | Lekstraat nabij 53 | Ulft | OIJ_GEP - BG Praestingsweg | 51.8853 | 6.3726 | 2 pomps rioolgemaal | APP721_20004_NL | APP721 | Adysys/Telecontrolnet |  | 1
Oude Ijselstreek | Vuilwater/gemengd gemaal | OIJ_ULF_VWG_GM12 | Wilgenstraat | Wilgenstraat | Ulft | Ulft Vogelbuurt | 51.8933 | 6.3671 | 2 pomps rioolgemaal droog opgesteld + lenspomp + extra put | Onbekend 71 | Mitsubishi FX5U-32M | TC315 |  | 1
Oude Ijselstreek | Bemalingsgebied | OIJ_ULH | BG Ulft 6 | [10 empty] | 1
Oude Ijselstreek | Bemalingsgebied | OIJ_ULO | BG Ulft 9 | [10 empty] | 1
Oude Ijselstreek | Bemalingsgebied | OIJ_VAB | BG Varsseveld Bettekamp | [10 empty] | 1
Oude Ijselstreek | Bemalingsgebied | OIJ_VAH | BG Varsseveld Hoofdgebied | [10 empty] | 1
Oude Ijselstreek | Bemalingsgebied | OIJ_VAR | BG Varsselder | [10 empty] | 1
Oude Ijselstreek | Bemalingsgebied | OIJ_VAV | BG Varsselder-Veldhunten | [10 empty] | 1
Oude Ijselstreek | Bemalingsgebied | OIJ_VHN | BG Varsseveld Hofkamp-N | [10 empty] | 1
Oude Ijselstreek | Bemalingsgebied | OIJ_VHO | BG Varsseveld Hofkamp-O | [10 empty] | 1
Oude Ijselstreek | Bemalingsgebied | OIJ_VHZ | BG Varsseveld Hofkamp-Z | [10 empty] | 1
Oude Ijselstreek | Vuilwater/gemengd gemaal | OIJ_VOO_VWG_GM01 | Grensweg 13 | Grensweg 13 | Voorst | Voorst | 51.8717 | 6.4169 | 1 pomps rioolgemaal | APP721_20004_NL | APP721 | Adysys/Telecontrolnet |  | 1
Oude Ijselstreek | Bergbezinkvoorziening (incl. pompen en overstorten) | OIJ_VRV_BBV_BV01 | Reigershof 42 | Reigershof 42 | Varsseveld | OIJ_VAH - BG Varsseveld Hoofdgebied | 51.9493 | 6.4499 | BBB 1xLP 1xSP | 50003V4 | FMC500 | Adysys/Telecontrolnet |  | 1
Oude Ijselstreek | Bergbezinkvoorziening (incl. pompen en overstorten) | OIJ_VRV_BBV_BV02 | Zelhemseweg 34 | Zelhemseweg 34 | Varsseveld | OIJ_VAH - BG Varsseveld Hoofdgebied | 51.951 | 6.4588 | BBB 1xLP 1xSP | APP900_42501_Nl | APP900 |  |  | 1
Oude Ijselstreek | Externe overstort | OIJ_VRV_EOV_OV01 | Rusthuisweg 7 | Rusthuisweg 7 | Varsseveld | OIJ_VAH - BG Varsseveld Hoofdgebied | 51.944 | 6.4479 | Overstort | 2N_OVSv2_4 | JAZZmin | JAZZmin |  | 1
Oude Ijselstreek | Externe overstort | OIJ_VRV_EOV_OV02 | Dames Jolinkweg 88 | Dames Jolinkweg 88 | Varsseveld | OIJ_VAH - BG Varsseveld Hoofdgebied | 51.9389 | 6.4705 | Overstort | 1N_OVS_TERRATRANSFER | Terratransfer | Terratransfer |  | 1
Oude Ijselstreek | Externe overstort | OIJ_VRV_EOV_OV03 | Burgemeester van de Zandestraat 69 | Burgemeester van de Zandestraat 69 | Varsseveld | OIJ_VAH - BG Varsseveld Hoofdgebied | 51.9383 | 6.4652 | Overstort | 1N_OVS_TERRATRANSFER | Terratransfer | Terratransfer |  | 1
Oude Ijselstreek | Externe overstort | OIJ_VRV_EOV_OV04 | Terborgseweg 14 | Terborgseweg 14 | Varsseveld | OIJ_VAB - BG Varsseveld Bettekamp | 51.937 | 6.453 | Overstort | SOFREL_LTv1 | API-koppeling |  |  | 1
Oude Ijselstreek | Hemelwater gemaal | OIJ_VRV_HWG_TG01 | TG Zelhemseweg N18 | Zelhemseweg N18 (fietstunnel) | Varsseveld | OIJ_VAH - BG Varsseveld Hoofdgebied | 51.9515 | 6.4582 | 2 pomps tunnelgemaal | 2P_G_Nv2 | Mitsubishi FX3G of 5U | TC302 of TC315 |  | 1
Oude Ijselstreek | Hemelwater gemaal | OIJ_VRV_HWG_TG02 | TG Hiddinkdijk N18 | Hiddinkdijk N18 (fietstunnel) | Varsseveld | OIJ_VAH - BG Varsseveld Hoofdgebied | 51.953 | 6.4689 | 2 pomps tunnelgemaal | 2P_G_Nv2 | Mitsubishi FX3G | TC302 |  | 1
Oude Ijselstreek | Opvoer-/opjaaggemaal | OIJ_VRV_OG_OG01 | Harterinkdijk t.h.v. 16A | Harterinkdijk t.h.v. 16A | Sinderen | Varsseveld Buitengebied | 51.9217 | 6.4497 | 2 pomps rioolgemaal + extra put | SPECIAL 25 |  |  |  | 1
Oude Ijselstreek | Opvoer-/opjaaggemaal | OIJ_VRV_OG_OG02 | Gelderkampstraat | Gelderkampstraat 2 | Varsseveld | Varsseveld Buitengebied | 51.9367 | 6.4701 | 2 pomps rioolgemaal | BRO_TYPICAL_A11 | Mitsubishi FX5U-32M | TC315 |  | 1
Oude Ijselstreek | Vuilwater/gemengd gemaal | OIJ_VRV_VWG_GM02 | Breukelaarsweg 35 | Breukelaarsweg 35 | Varsseveld | OIJ_VHN - BG Varsseveld Hofkamp-N | 51.9431 | 6.4749 | 1 pomps rioolgemaal | APP900_21805_NL | APP900 |  |  | 1
Oude Ijselstreek | Vuilwater/gemengd gemaal | OIJ_VRV_VWG_GM03 | Prinses Irenestraat | Prinses Irenestraat 10 | Varsseveld | OIJ_VAB - BG Varsseveld Bettekamp | 51.9395 | 6.456 | 2 pomps rioolgemaal | IA_RG_2PNDB_OIJ | Mitsubishi FX5U-32M | TC315 |  | 1
Oude Ijselstreek | Vuilwater/gemengd gemaal | OIJ_VRV_VWG_GM04 | Lireweg | Lireweg 9 | Varsseveld | OIJ_VHO - BG Varsseveld Hofkamp-O | 51.9397 | 6.4847 | 1 pomps rioolgemaal | IA_RG_2PNDB_OIJ | Mitsubishi FX5U-32M | TC315 |  | 1
Oude Ijselstreek | Vuilwater/gemengd gemaal | OIJ_VRV_VWG_GM05 | Frankenweg | Frankenweg 2 | Varsseveld | OIJ_VHO - BG Varsseveld Hofkamp-O | 51.9395 | 6.4817 | 2 pomps rioolgemaal | IA_RG_2PNDB_OIJ | Mitsubishi FX5U-32M | TC315 |  | 1
Oude Ijselstreek | Vuilwater/gemengd gemaal | OIJ_VRV_VWG_GM06 | Gesinkkampstraat 2 | Gesinkkampstraat 2 | Varsseveld | OIJ_VHZ - BG Varsseveld Hofkamp-Z | 51.9394 | 6.4756 | 1 pomps rioolgemaal | APP721_20004_NL | APP721 | Adysys/Telecontrolnet |  | 1
Oude Ijselstreek | Vuilwater/gemengd gemaal | OIJ_VRV_VWG_GM07 | De Egge 29 | De Egge 29 | Varsseveld | Varsseveld Laege Esch | 51.9427 | 6.453 | 2 pomps rioolgemaal | APP721_20004_NL | APP721 | Adysys/Telecontrolnet |  | 1
Oude Ijselstreek | Bergbezinkvoorziening (incl. pompen en overstorten) | OIJ_VSD_BBV_BV01 | Hoofdstraat 76 | Hoofdstraat 76 | Varsselder | OIJ_VAR - BG Varsselder | 51.8903 | 6.3608 | BBB 1xLP 1xSP | 50003V4 | FMC500 | Adysys/Telecontrolnet |  | 1
Oude Ijselstreek | Vuilwater/gemengd gemaal | OIJ_VSD_VWG_GM01 | Hoofdstraat 6 Veldhunten | Hoofdstraat 6 | Varsselder | OIJ_VAV - BG Varsselder-Veldhunten | 51.8837 | 6.3467 | 2 pomps rioolgemaal | APP721_20004_NL | APP721 | Adysys/Telecontrolnet |  | 1
Oude Ijselstreek | Bemalingsgebied | OIJ_WES | BG Westendorp | [10 empty] | 1
Oude Ijselstreek | Bergbezinkvoorziening (incl. pompen en overstorten) | OIJ_WES_BBV_BV01 | Doetinchemseweg 231 | Doetinchemseweg 231 | Westendorp | OIJ_WES - BG Westendorp | 51.9512 | 6.4082 | BBB 1xLP 1xSP | 50003V4 | FMC500 | Adysys/Telecontrolnet |  | 1
Oude Ijselstreek | Externe overstort | OIJ_WES_EOV_OV01 | OVS Doetinchemseweg 94 | Doetinchemseweg 94 | Westendorp | OIJ_WES - BG Westendorp | 51.9511 | 6.4176 | Overstort | Onbekend 72 |  |  |  | 1

## Zevenaar
OBJECTEN GEMEENTE ZEVENAAR
Deelnemer | Locatiesoort | locatie | plaatsaanduiding | straatnaam | plaatsnaam | Bemalingsgebied | latitude | longitude | Type object | Template | PLC type | Modem | Alleen OMS | Opmerkingen
Zevenaar | Afsluiter | AS Schuif Ringbaan-Zuid | AS Schuif Ringbaan-Zuid | Ringbaan Zuid | Zevenaar |  | 51,924445 | 6,063911 | Schuif | L_IO_Schuif_Controleput | Landy ME
Zevenaar | BBB | BBB Batavenweg | BBB Batavenweg | Batavenweg 0N811 / voor kruising Brugweg | Herwen |  | 51,884823 | 6,095813 | BBB 1LP en 1SP, 5 niveaumetingen | Mits_YP_BBB11_4LT_I_Ed_2EOS | Mitsubishi FX3U
Zevenaar | BBB | BBB Belhamel | BBB Belhamel | Belhamel 19 | Zevenaar |  | 51,930556 | 6,091160 | BBB 1 LP en 2 SP en 3 niveaumetingen | LWC2_Wago_BBR1_2_LT4_kalib | Landy WebController 2
Zevenaar | BBB | BBB Elzenhof 43 | BBB Elzenhof 43 | Elzenhof 39naast | Pannerden |  | 51,893626 | 6,040443 | BBB 1LP en 1 SP met 7 niveaumetingen | Mits_YP_BBB11_5LT_I_Ed_2EOS_GW_Rm | Mitsubishi FX3U
Zevenaar | BBB | BBB Engeveldweg 16 | BBB Engeveldweg 16 | Engeveldweg 16 | Zevenaar |  | 51,926487 | 6,060031 | BBB 1LP en 2 SP 2 niveaumetingen | Mits_L_BBR1_2_Blokkering | Mitsubishi FX3U
Zevenaar | BBB | BBB Halve Maan 22 | BBB Halve Maan 22 | Halve Maan 22t.o. | Lobith |  | 51,865287 | 6,109828 | BBB 1LP en 2 SP en 2 niveaumetingen | Mits_YP_BBB12_1LT_I_Ed_Vlt | Mitsubishi FX3U
Zevenaar | BBB | BBB Heesackers | BBB Heesackers | Heesackers 20 | Zevenaar |  | 51,943177 | 6,060419 | BBB 1 LP en 2 SP met 3 niveaumetingen | LWC2_Wago_BBR1_2_LT3_kalib | Landy WebController 2
Zevenaar | BBB | BBB Kerkweg 21 | BBB Kerkweg 21 | Kerkweg 21achter | Aerdt |  | 51,893352 | 6,081969 | BBB 1LP en 1 SP met 7 niveaumetingen | Mits_YP_BBB11_5LT_I_Ed_2EOS_GW | Mitsubishi FX3U
Zevenaar | BBB | BBB Vierkenshof 2 | BBB Vierkenshof 2 | Vierkenshof 2bij | Tolkamer |  | 51,858761 | 6,106980 | BBB 1 LP en 1 SP met 7 niveaumetingen | Mits_YP_BBB11_5LT_I_Ed_2EOS_GW_Rm | Mitsubishi FX3U
Zevenaar | BBB | BBB Wardstraat 28 | BBB Wardstraat 28 | Wardstraat 0 | Spijk |  | 51,850552 | 6,156897 | BBB 1 LP en 1 SP met 7 niveaumetingen | Mits_YP_BBB11_5LT_I_Ed_2EOS_GW_Rm | Mitsubishi FX3U
Zevenaar | BBB | BBB Witte Kruis 105 | BBB Witte Kruis 105 | Witte kruis 51.90493 105 | Babberich |  | 51,904857 | 6,109233 | BBB met 1 LP en 3 niveaumetingen | LWC2_Wago_BBR1_0_kalib | Landy WebController 2
Zevenaar | Gemaal | BBL De Methen Put 3 | BBL De Methen Put 3 | Zevenaar | Zevenaar |  | 51,937152 | 6,061816 | BBL met 2 pompen | APP721_20904_84 | Flygt APX Standalone
Zevenaar | Gemaal | BBL De Methen Stelselput | BBL De Methen Stelselput | Zonegge 322 | Zevenaar |  | 51,932999 | 6,067925 | BBL-overstort met 1 niveaumeting | APX761_60504_0010 | Flygt APX Standalone
Zevenaar | kWh-meting | DG Aerdtsedijk 8 | DG Aerdtsedijk 8 | Aerdtsedijk 8 | Aerdt |  | 51,893151 | 6,089759 | Energieverbruikmeting | Eaton kWh-verbruik v2001 | Eaton Modbus X-60
Zevenaar | kWh-meting | DG Groenestraat 40 | DG Groenestraat 40 | Groenestraat 40 | Pannerden |  | 51,895100 | 6,032958 | Energieverbruikmeting | Eaton kWh-verbruik v2001 | Eaton Modbus X-60
Zevenaar | kWh-meting | DG Groenestraat 46 | DG Groenestraat 46 | Groenestraat 46 | Pannerden |  | 51,895314 | 6,031940 | Energieverbruikmeting | Eaton kWh-verbruik v2001 | Eaton Modbus X-60
Zevenaar | kWh-meting | DG Herwensedijk 19 | DG Herwensedijk 19 | Herwensedijk 19 | Herwen |  | 51,875033 | 6,104046 | Energieverbruikmeting | Eaton kWh-verbruik v2001 | Eaton Modbus X-60
Zevenaar | kWh-meting | DG Hoogeweg 23c | DG Hoogeweg 23c | Hoogeweg 23c | Pannerden |  | 51,896932 | 6,033136 | Energieverbruikmeting | Eaton kWh-verbruik v2001 | Eaton Modbus X-60
Zevenaar | kWh-meting | DG Kijfwaard 10 | DG Kijfwaard 10 | Kijfwaard 10 | Pannerden |  | 51,874853 | 6,046134 | Energieverbruikmeting | Eaton kWh-verbruik v2001 | Eaton Modbus X-60
Zevenaar | kWh-meting | DG Loostraat 20 | DG Loostraat 20 | Loostraat 20 | Aerdt |  | 51,890569 | 6,075084 | Energieverbruikmeting | Eaton kWh-verbruik v2001 | Eaton Modbus X-60
Zevenaar | kWh-meting | DG Methen 2 | DG Methen 2 | Methen 2 | Zevenaar |  | 51,936461 | 6,060506 | Energieverbruikmeting | Eaton kWh-verbruik v2001 | Eaton Modbus X-60
Zevenaar | kWh-meting | DG Molenhoek 1 | DG Molenhoek 1 | Molenhoek 2op terrein | Herwen |  | 51,888450 | 6,099850 | Energieverbruikmeting | Eaton kWh-verbruik v2001 | Eaton Modbus X-60
Zevenaar | kWh-meting | DG Molenhoek 3a | DG Molenhoek 3a | Aerdtsedijk 3a | Herwen |  | 51,887327 | 6,101300 | Energieverbruikmeting | Eaton kWh-verbruik v2001 | Eaton Modbus X-60
Zevenaar | Gemaal | DG Nieuwe steeg 9 | DG Nieuwe steeg 9 | Nieuwe Steeg 9 | Zevenaar |  | 51,939585 | 6,091031 | 1 pomps drukrioolgemaal | SVA X16 | SVA X16
Zevenaar | kWh-meting | DG Pannerdensedijk 4 | DG Pannerdensedijk 4 | Pannerdensedijk 4 | Aerdt |  | 51,885617 | 6,087224 | Energieverbruikmeting | Eaton kWh-verbruik v2001 | Eaton Modbus X-60
Zevenaar | kWh-meting | DG Renbaan 1A | DG Renbaan 1A | Renbaan 1A | Pannerden |  | 51,890404 | 6,047752 | Energieverbruikmeting | Eaton kWh-verbruik v2001 | Eaton Modbus X-60
Zevenaar | kWh-meting | DG Renbaan 52 | DG Renbaan 52 | Renbaan 52 | Aerdt |  | 51,884161 | 6,069794 | Energieverbruikmeting | Eaton kWh-verbruik v2001 | Eaton Modbus X-60
Zevenaar | kWh-meting | DG Rijndijk 2 | DG Rijndijk 2 | Rijndijk 2 | Pannerden |  | 51,886006 | 6,051004 | Energieverbruikmeting | Eaton kWh-verbruik v2001 | Eaton Modbus X-60
Zevenaar | kWh-meting | DG Rijndijk 8 | DG Rijndijk 8 | Rijndijk 8 | Pannerden |  | 51,898134 | 6,026621 | Energieverbruikmeting | Eaton kWh-verbruik v2001 | Eaton Modbus X-60
Zevenaar | kWh-meting | DG Spijkerweg 3 | DG Spijkerweg 3 | Spijkerweg 3 | Spijk |  | 51,854572 | 6,151785 | Energieverbruikmeting | Eaton kWh-verbruik v2001 | Eaton Modbus X-60
Zevenaar | kWh-meting | DG Spijksedijk 1a | DG Spijksedijk 1a | Spijksedijk 1 | Spijk |  | 51,850532 | 6,109780 | Energieverbruikmeting | Eaton kWh-verbruik v2001 | Eaton Modbus X-60
Zevenaar | kWh-meting | DG Tragelweg 1 | DG Tragelweg 1 | Tragelweg 1 | Lobith |  | 51,858313 | 6,110203 | Energieverbruikmeting | Eaton kWh-verbruik v2001 | Eaton Modbus X-60
Zevenaar | Gemaal | DW Astreastraat 12 | DW Astreastraat 12 | Astreastraat 12t.o. | Tolkamer |  | 51,854580 | 6,093170 | Gemaal met 3 putten in elke put 1 pomp | Mits_YP_DW3_I_Ed_RWA | Mitsubishi FX3U
Zevenaar | Gemaal | DW Berenicestraat 9 | DW Berenicestraat 9 | Berenicestraat 25t.o. | Tolkamer |  | 51,854436 | 6,094489 | gemaal met 2 putten in elke put 1 pomp | Mits_YP_DW2_I_Ed_GW | Mitsubishi FX3U
Zevenaar | Gemaal | Mobiele installatie / NIEUW / NOG IBS | Mobiele installatie / NIEUW / NOG IBS | Professor Aalbersestraat 5 | Zevenaar |  | 51,926279 | 6,063120 | 1 pomps gemaal | SVA X16 | SVA X16
Zevenaar | Gemaal | OG Astreastraat 4 | OG Astreastraat 4 | Astreastraat 2 | Tolkamer |  | 51,854490 | 6,093585 | 2 pompsgemaal | Mits_YP_RG2_I_Ed_v2 | Mitsubishi FX3U
Zevenaar | Gemaal | RG 's-Gravenwaardsedijk 96 | RG 's-Gravenwaardsedijk 96 | Hoofdstraat | Tolkamer |  | 51,857170 | 6,101454 | 2 pompsgemaal | 210_RgGravenwaardsedijkNr210 | CarsUnit 5
Zevenaar | Gemaal | RG Aerdenburg 5 | RG Aerdenburg 5 | Aerdenburg 5tussen nr. 4 en 5 | Aerdt |  | 51,895732 | 6,081557 | 2 pompsgemaal | Mits_YP_RG2_I_Ed | Mitsubishi FX3U
Zevenaar | Gemaal | RG Babberichseweg 2 | RG Babberichseweg 2 | Babberichseweg 2 | Zevenaar |  | 51,921718 | 6,084514 | 1 pompsgemaal | SVA X16 | SVA X16
Zevenaar | Gemaal | RG Beekseweg 8 | RG Beekseweg 8 | Beekseweg 0 | Babberich |  | 51,905559 | 6,129128 | 2 pompsgemaal | 107_RgBeekseweg | CarsUnit 5
Zevenaar | Gemaal | RG Beekseweg 44 | RG Beekseweg 44 | Beekseweg 44 | Babberich |  | 51,905214 | 6,146270 | 2 pompsgemaal | LWC2_Wago_RPR2 | Landy WebController 2
Zevenaar | Gemaal | RG Beuningsestraat 4 | RG Beuningsestraat 4 | Beuningsestraat 9-1 | Aerdt |  | 51,896520 | 6,069640 | 2 pompsgemaal | Mits_YP_RG2_I_Ed_Ha | Mitsubishi FX3U
Zevenaar | Gemaal | RG Bijlandseweg 25 | RG Bijlandseweg 25 | Bijlandseweg 25links van / bij ingang Shipyard De Hoop | Tolkamer |  | 51,855371 | 6,096363 | 1 pompsgemaal | APP300_11311_1p | Flygt APX Standalone
Zevenaar | Gemaal | RG Bingerdensedijk 13 | RG Bingerdensedijk 13 | Bingerdensedijk 13 | Giesbeek |  | 51,995500 | 6,080800 | 2 pompsgemaal | Mits_L_RPR2_v2 | Mitsubishi FX3U
Zevenaar | Gemaal | RG Bongerd 8 | RG Bongerd 8 | Bongerd 8 | Giesbeek |  | 51,995730 | 6,066190 | 2 pompsgemaal | Mits_L_RPR2_v2 | Mitsubishi FX3U
Zevenaar | Gemaal | RG Boswaaisestraat 3 | RG Boswaaisestraat 3 | Boswaaisestraat 3t.o. | Herwen |  | 51,880660 | 6,100830 | 2 pompsgemaal | Mits_YP_RG2_I_Ed | Mitsubishi FX3U
Zevenaar | Gemaal | RG Buurtschap Holtkamp | RG Buurtschap Holtkamp | Landeweerdijk | Zevenaar |  | 51,918177 | 6,109832 | 2 pompsgemaal | LWC2_Wago_RPR2 | Landy WebController 2
Zevenaar | Gemaal | RG De Koppeling 10 | RG De Koppeling 10 | De Koppeling 10 | Angerlo |  | 51,998271 | 6,143507 | 2 pompsgemaal | Mits_L_RPR2 | Mitsubishi FX3U
Zevenaar | Gemaal | RG De Raai 20 | RG De Raai 20 | De Krib 28t.o. / bij garages achter Boterdijk 21 | Tolkamer |  | 51,853570 | 6,105810 | 2 pompsgemaal | Mits_YP_RG2_I_Ed_Samenloop | Mitsubishi FX3U
Zevenaar | Gemaal | RG Edisonstraat 76 | RG Edisonstraat 76 | Edisonstraat 76 | Zevenaar |  | 51,931880 | 6,100220 | 2 pompsgemaal | Mits_L_RPR2_v2 | Mitsubishi FX3U
Zevenaar | Gemaal | RG Engeveldweg 16 | RG Engeveldweg 16 | Engeveldweg 14 | Zevenaar |  | 51,926215 | 6,060823 | 3 pompsgemaal | 106_RgEngeveldweg | CarsUnit 5
Zevenaar | Gemaal | RG Geitenwaard 4 | RG Geitenwaard 4 | Geitenwaard 4 | Aerdt |  | 51,879060 | 6,076330 | 2 pompsgemaal | Mits_YP_RG2_I_Edn | Mitsubishi FX3U
Zevenaar | Gemaal | RG Gouwzeestraat 1 | RG Gouwzeestraat 1 | Gouwzeestraat 1 | Tolkamer |  | 51,855430 | 6,094820 | 2 pompsgemaal | Mits_YP_RG2_I_Ed_v2 | Mitsubishi FX3U
Zevenaar | Gemaal | RG Groenestraat 72 / NIEUW / NOG IBS | RG Groenestraat 72 / NIEUW / NOG IBS | Groenestraat 72 | Lathum |  | 51,981230 | 6,047306 | 1 pompsgemaal | SVA X16 | SVA X16
Zevenaar | Gemaal | RG Heeremäten 1 | RG Heeremäten 1 | Heerenmäten 1 | Zevenaar |  | 51,934582 | 6,059576 | 2 pompsgemaal | YP-CU-RG2P v1.06 | CarsUnit 5
Zevenaar | Gemaal | RG Heilige Huisjes 24 | RG Heilige Huisjes 24 | HH Huisjes 24rechts naast / links van Schaarlandpad | Zevenaar |  | 51,922355 | 6,062777 | 2 pompsgemaal | Mits_YP_RG2_I_Ha_B_Blokk | Mitsubishi FX3U
Zevenaar | Gemaal | RG Hengelder | RG Hengelder | Hengelder | Zevenaar |  | 51,927062 | 6,097375 | 2 pompsgemaal | Phoenix_Aladna_RG2P_Debiet_Druk_Energie | IEC60870-5-104 v2
Zevenaar | Gemaal | RG Hengelder 1 | RG Hengelder 1 | Hengelder 1 | Zevenaar |  | 51,926622 | 6,093334 | 2 pompsgemaal | Mits_L_RPR2 | Mitsubishi FX3U
Zevenaar | Gemaal | RG Herwensedijk 12 | RG Herwensedijk 12 | Herwensedijk 12na afrit linksaf 50 m verder aan rechterkant | Herwen |  | 51,872970 | 6,110730 | 2 pompsgemaal | Mits_YP_RG2_I_Ed | Mitsubishi FX3U
Zevenaar | Gemaal | RG Heuvelakkersestraat 25 | RG Heuvelakkersestraat 25 | Heuvelakkersestraat 25links van / achter schuur | Aerdt |  | 51,886420 | 6,089850 | 2 pompsgemaal | Mits_YP_RG2_I_Ed | Mitsubishi FX3U
Zevenaar | gemaal | RG Hunneveldweg 2A | RG Hunneveldweg 2A | Hunneveldweg 2A | Zevenaar |  | 51,941100 | 6,081230 | ? | Adesys_YP_Alarmmelder_2_ingangen | Adesys alarmmelder
Zevenaar | Gemaal | RG Huygenslaan 15 | RG Huygenslaan 15 | Huygenslaan 17 | Zevenaar |  | 51,931854 | 6,084986 | 2 pompsgemaal | 117_GemZevenaarNr117 | CarsUnit 5
Zevenaar | Gemaal | RG Julie Postelstraat 27 | RG Julie Postelstraat 27 | Julie Postelstraat 1achter | Zevenaar |  | 51,928060 | 6,081080 | 2 pompsgemaal | Mits_YP_RG2_Ha_B | Mitsubishi FX3U
Zevenaar | Gemaal | RG Kampstraat 33 | RG Kampstraat 33 | Noordeinde 0 | Zevenaar |  | 51,933669 | 6,076552 | 2 pompsgemaal | 101_RgKampstraat | CarsUnit 5
Zevenaar | Gemaal | RG Kijfwaard 13 | RG Kijfwaard 13 | Kijfwaard 7 | Pannerden |  | 51,873920 | 6,053220 | 2 pompsgemaal | Mits_YP_RG2_I_Ed_v2_negeerP2 | Mitsubishi FX3U
Zevenaar | Gemaal | RG Kijfwaard 25 | RG Kijfwaard 25 | Kijfwaard 25bij | Pannerden |  | 51,874630 | 6,064150 | 2 pompsgemaal | Mits_YP_RG2_I_Ed | Mitsubishi FX3U
Zevenaar | Drukgemaal | RG Kortslag off grid | RG Kortslag off grid | Kortslag 2A | Zevenaar |  | 51,967894 | 6,068667 | 1 pompsgemaal | Mits_MPv2_RG1_Off Grid | Mitsubishi Mous Driver
Zevenaar | Gemaal | RG Kulturweide 13 | RG Kulturweide 13 | Kulturweide 13 | Babberich |  | 51,907010 | 6,117940 | 2 pompsgemaal | YP-CU-RG2P v1.07 | CarsUnit 5
Zevenaar | Gemaal | RG Kwartiersedijk 20 | RG Kwartiersedijk 20 | Kwartiersedijk 20 | Babberich |  | 51,903860 | 6,144590 | 2 pompsgemaal | L_LINE_M2_StandAlone | Landy ME
Zevenaar | Gemaal | RG Lammerenhof 14 | RG Lammerenhof 14 | Schaapsdrift 0 | Zevenaar |  | 51,932421 | 6,087712 | 2 pompsgemaal | 102_RgSchaapdrift | CarsUnit 5 + PLC
Zevenaar | Gemaal | RG Landaansestraat 1A | RG Landaansestraat 1A | Landaansestraat 1 | Giesbeek |  | 51,987086 | 6,060568 | 1 pompsgemaal | SVA X16 | SVA X16
Zevenaar | Gemaal | RG Loostraat 22 | RG Loostraat 22 | Loostraat 22 | Aerdt |  | 51,884310 | 6,073730 | 2 pompsgemaal | Mits_YP_RG2_I_Ed_v2 | Mitsubishi FX3U
Zevenaar | Gemaal | RG Marsweg 2 (H) | RG Marsweg 2 (H) | Marsweg 2 | Lathum |  | 51,994820 | 6,030270 | 2 pompsgemaal | Mits_L_RPR2 | Mitsubishi FX3U
Zevenaar | Gemaal | RG Marsweg 12 (V) | RG Marsweg 12 (V) | Marsweg 12Standplatz HH2 | Lathum |  | 52,009870 | 6,054970 | 2 pompsgemaal | Mits_MP_RG2_I_Ha_Nood_v2 | Mitsubishi FX3U
Zevenaar | Gemaal | RG Mathena 1 | RG Mathena 1 | 0 | Zevenaar |  | 51,922647 | 6,077757 | 2 pompsgemaal | 119_GemZevenaarNr119 | CarsUnit 5
Zevenaar | Gemaal | RG Mercurion 30 | RG Mercurion 30 | Mercurion 30 | Zevenaar |  | 51,942760 | 6,073400 | 2 pompsgemaal | Mits_L_RPR2_v2 | Mitsubishi FX3U
Zevenaar | Gemaal | RG Methen 4 | RG Methen 4 | Methen 4 | Zevenaar |  | 51,928726 | 6,055956 | 2 pompsgemaal | YP-CU-RG2P v1.06 | CarsUnit 5
Zevenaar | Gemaal | RG Molenhoek 1 | RG Molenhoek 1 | Molenhoek 2op terrein | Herwen |  | 51,888450 | 6,099850 | 2 pompsgemaal | Mits_YP_RG2_I_Ed_Ha_negeerP2 | Mitsubishi FX3U
Zevenaar | Gemaal | RG Oud Zevenaarseweg 50 | RG Oud Zevenaarseweg 50 | Oud Zevenaarseweg 50 | Zevenaar |  | 51,919980 | 6,078700 | 2 pompsgemaal | Mits_L_RPR2_Blokkering_v2 | Mitsubishi FX3U
Zevenaar | Gemaal | RG Oude Kleefsepostweg 31 | RG Oude Kleefsepostweg 31 | Oude Kleefsep Weg 31rechts in weiland | Spijk |  | 51,849690 | 6,165630 | 2 pompsgemaal | Mits_YP_RG2_I_Ed_Ha | Mitsubishi FX3U
Zevenaar | Gemaal | RG Oude Steeg 13 | RG Oude Steeg 13 | Oude Steeg 13 | Zevenaar |  | 51,962141 | 6,076896 | 2 pomps droogopgesteld gemaal met freq-regelaats en bypassregeling en afsluiter | 033_GemZevenaarNr033 | CarsUnit 5
Zevenaar | BBB | RG Overstortleiding Vierkenshof 2 | RG Overstortleiding Vierkenshof 2 | Vierkenshof 2 | Lobith |  | 51,858759 | 6,106982 | 1 pompsgemaal | L_LITE_1p | Landy Lite
Zevenaar | Gemaal | RG Platanenlaan 1 | RG Platanenlaan 1 | Platanenlaan 4 | Zevenaar |  | 51,938210 | 6,072610 | 3 pompsgemaal | Mits_MP_RG3_2LT_I_Ha_FR_Samenloop | Mitsubishi FX3U
Zevenaar | Gemaal | RG Rhedense Veerweg 1 | RG Rhedense Veerweg 1 | Rhedense Veerweg 1 | Giesbeek |  | 51,997594 | 6,064983 | 1 pompsgemaal | SVA X16 | SVA X16
Zevenaar | Gemaal | RG Ringbaan-Zuid | RG Ringbaan-Zuid | Ringbaan-Zuid 0 | Zevenaar |  | 51,924418 | 6,063974 | 2 pompsgemaal | Mits_L_RPR2_Blokkering | Mitsubishi FX3U
Zevenaar | Gemaal | RG Ringbaan-Zuid (ZE-MK-36-0) | RG Ringbaan-Zuid (ZE-MK-36-0) | Ringbaan-Zuid 0 | Zevenaar |  | 51,924418 | 6,063974 | 2 pompsgemaal | YP-CU-RG2P v1.06 | CarsUnit 5
Zevenaar | Gemaal | RG Ringdam 3 Pannerden | RG Ringdam 3 Pannerden | Ringdam 4t.o. | Pannerden |  | 51,897470 | 6,028300 | 1 pompsgemaal | Mits_YP_RG1_I_Ed | Mitsubishi FX3U
Zevenaar |  | RG Ringdam 5 Herwen | RG Ringdam 5 Herwen | Ringdam 5links van | Herwen |  | 51,875304 | 6,105067 | 2 pompsgemaal | APP300_21311_2p | Flygt APX Standalone
Zevenaar | Gemaal | RG Ringoven 2 | RG Ringoven 2 | Ringoven 2 | Giesbeek |  | 51,998030 | 6,070120 | 2 pompsgemaal | Mits_L_RPR2 | Mitsubishi FX3U
Zevenaar | Gemaal | RG Ringoven 2 TEST / NIEUW / NOG NIET IN BEDRIJF | RG Ringoven 2 TEST / NIEUW / NOG NIET IN BEDRIJF | Ringoven 2 | Giesbeek |  | 51,998030 | 6,070120 | 2 pompsgemaal | Phoenix_YP_RG2_I_Ha_FQI_Nood__v2 | IEC60870-5-104 v2
Zevenaar | Gemaal | RG Roodwilligen 40 | RG Roodwilligen 40 | Roodwilligen 40 | Zevenaar |  | 51,942564 | 6,057826 | 2 pompsgemaal | Mits_MP_RG2_I_Ha_Nood_v2 | Mitsubishi FX3U
Zevenaar | Gemaal | RG Rotonde Ganzepoelweg | RG Rotonde Ganzepoelweg | Ganzepoelweg 0Rotonde | Angerlo |  | 51,996403 | 6,142237 | 2 pompsgemaal | Mits_L_RPR2 | Mitsubishi FX3U
Zevenaar | Gemaal | RG Rotonde Zwalmstraat 35 | RG Rotonde Zwalmstraat 35 | 0 | Giesbeek |  | 51,991617 | 6,066576 | 2 pompsgemaal | 116_GemZevenaarNr116 | CarsUnit 5
Zevenaar | Gemaal | RG Spijksedijk 4 A | RG Spijksedijk 4 A | Spijksedijk 3-129 | Spijk |  | 51,851370 | 6,117000 | 2 pompsgemaal | Mits_YP_RG2_I_Ed_Samenloop | Mitsubishi FX3U
Zevenaar | Gemaal | RG St Annastraat 1 | RG St Annastraat 1 | Sint Annastraat 1 | Zevenaar |  | 51,915021 | 6,082468 | 2 pompsgemaal | Mits_MP_RG2_I_Ha_Nood_v2_Blokk | Mitsubishi FX3U
Zevenaar | Gemaal | RG Tengnagelwaard 12 | RG Tengnagelwaard 12 | Tengnagelwaard 12t.o. | Spijk |  | 51,855380 | 6,126160 | 2 pompsgemaal | Mits_YP_RG2_I_Ed_Samenloop | Mitsubishi FX3U
Zevenaar | Gemaal | RG Tera 6 DWA | RG Tera 6 DWA | Hazenpad 6 | Zevenaar |  | 51,921426 | 6,116509 | 2 pompsgemaal | 123_GemZevenaarNr123 | CarsUnit 5
Zevenaar | Gemaal | RG Tera 6 HWA | RG Tera 6 HWA | Hazenpad 6 | Zevenaar |  | 51,921426 | 6,116509 | 1 Pompsgemaal | 122_GemZevenaarNr122 | CarsUnit 5
Zevenaar | Gemaal | RG Veem 5 | RG Veem 5 | Veem 5 | Babberich |  | 51,906094 | 6,148172 | 2 pompsgemaal | LWC2_Wago_RPR2 | Landy WebController 2
Zevenaar | Gemaal | RG Vierkenshof 2 | RG Vierkenshof 2 | Vierkenshof 2bij | Tolkamer |  | 51,858800 | 6,106809 | 2 pompsgemaal | Mits_YP_RG2_I_Ed_Samenloop | Mitsubishi FX3U
Zevenaar | Gemaal | RG Vlijtweg 2 | RG Vlijtweg 2 | Vlijtweg 2 | Pannerden |  | 51,887750 | 6,048730 | 2 pompsgemaal | Mits_YP_RG2_I_Ed_Ha_v2 | Mitsubishi FX3U
Zevenaar | Gemaal | RG Waterlelie 2 | RG Waterlelie 2 | Waterlelie 2 | Angerlo |  | 51,996221 | 6,144530 | 2 pompsgemaal | Mits_L_RPR2 | Mitsubishi FX3U
Zevenaar | Gemaal | RG Watervogel 23 | RG Watervogel 23 | Watervogel 23 | Giesbeek |  | 51,990950 | 6,044600 | 2 pompsgemaal | Mits_L_RPR2_v2 | Mitsubishi FX3U
Zevenaar | Gemaal | RG Zandakker 23 | RG Zandakker 23 | Zandakker 23 | Babberich |  | 51,907834 | 6,115113 | 2 pompsgemaal | LWC2_Wago_RPR2_DM_StMel | Landy WebController 2
Zevenaar | Gemaal | RG Zonegge 03 18 | RG Zonegge 03 18 | 0 | Zevenaar |  | 51,933012 | 6,067885 | 2 putten met 2 pompen en lozen in een lozingsput (special) | 103_RWADWAArnhemseweg | CarsUnit 5
Zevenaar | Gemaal | RG Zuiderlaan 26 | RG Zuiderlaan 26 | Zuiderlaan 28E | Zevenaar |  | 51,921830 | 6,072760 | 2 pompsgemaal | Mits_YP_RG2_Relaisbesturing_Blokk | Mitsubishi FX3U
Zevenaar | Gemaal | TG Babberichseweg 2 | TG Babberichseweg 2 | Babberichseweg 2 | Zevenaar |  | 51,920878 | 6,086870 | Tunnelgemaal met 2 pompen | APP900_21104_2p | Flygt APX Standalone
Zevenaar | Gemaal | TG Einsteinstraat / Exa | TG Einsteinstraat / Exa | Einsteinstraat 0Exa | Zevenaar |  | 51,926370 | 6,107320 | Tunnelgemaal met 2 pompen | APP900_21102_2p | Flygt APX Standalone
Zevenaar | Gemaal | TG Kwartiersedijk 7 | TG Kwartiersedijk 7 | Kwartiersedijk 0 | Babberich |  | 51,902856 | 6,135497 | Tunnelgemaal met 2 pompen | 115_GemZevenaarNr115 | CarsUnit 5
Zevenaar | Vacuumgemaal | VG Babberichseweg 58 B | VG Babberichseweg 58 B | 0 | Zevenaar |  | 51,911909 | 6,100673 | Vacuum gemaal 2 pompen | 112_RgBabberichseweg | CarsUnit 5
Zevenaar | Vacuumgemaal | VG Slenterweg 10 | VG Slenterweg 10 | Rosandeweg 1 | Zevenaar |  | 51,919025 | 6,059430 | Vacuum gemaal 2 pompen | 113_ZevenaarRgDeOoyNr113 | CarsUnit 5
Zevenaar | Overstort | 012615BBB007 | Kerkweg | Kerkweg | Aerdt | Aerdt kern |  |  |  | template nog niet bekend | Moet nog bepaald worden |  |  | Meting moet nog ingekocht worden
Zevenaar | Overstort | 112575BBB05 | Heesackers | Heesackers | Zevenaar | Stegeslag-Lentemorgen |  |  |  | template nog niet bekend | Moet nog bepaald worden |  |  | Meting moet nog ingekocht worden
Zevenaar | Overstort | O1448 | Ringbaan-Noord | Ringbaan-Noord | Zevenaar | X (transportleiding) |  |  |  | template nog niet bekend | Moet nog bepaald worden |  |  | Meting moet nog ingekocht worden
Zevenaar | Overstort | R-361 | Zwarteweg | Zwarteweg | Tolkamer | Tolkamer kern |  |  |  | template nog niet bekend | Moet nog bepaald worden |  |  | Meting moet nog ingekocht worden
Zevenaar | Overstort | NP28U | Platanenlaan 7 | Platanenlaan 7 | Zevenaar | BBL Methen |  |  |  | template nog niet bekend | Moet nog bepaald worden |  |  | Meting moet nog ingekocht worden
Zevenaar | Overstort | NP04 | Straatsburg 3 | Straatsburg 3 | Zevenaar | BBL Methen |  |  |  | template nog niet bekend | Moet nog bepaald worden |  |  | Meting moet nog ingekocht worden
Zevenaar | Overstort | NP18 | Von Weberstraat 65 | Von Weberstraat 65 | Zevenaar | BBL Methen |  |  |  | template nog niet bekend | Moet nog bepaald worden |  |  | Meting moet nog ingekocht worden
Zevenaar | Overstort | NP21C | Zonegge 17 | Zonegge 17 | Zevenaar | BBL Methen |  |  |  | template nog niet bekend | Moet nog bepaald worden |  |  | Meting moet nog ingekocht worden
Zevenaar | Overstort | R-11137 | Batavenweg | Batavenweg | Herwen | BBL |  |  |  | template nog niet bekend | Moet nog bepaald worden |  |  | Meting moet nog ingekocht worden
Zevenaar | Overstort | PA-OSL-3 | Industrieweg 1 | Industrieweg 1 | Pannerden | BBL ? |  |  |  | template nog niet bekend | Moet nog bepaald worden |  |  | Meting moet nog ingekocht worden
Zevenaar | Overstort | O310B | Oosteinde 22 | Oosteinde 22 | Zevenaar | X (transportleiding) |  |  |  | template nog niet bekend | Moet nog bepaald worden |  |  | Meting moet nog ingekocht worden
Zevenaar | Overstort | F1399I | Engeveldweg 18 | Engeveldweg 18 | Zevenaar | Engeveld |  |  |  | template nog niet bekend | Moet nog bepaald worden |  |  | Meting moet nog ingekocht worden
Zevenaar | Overstort | R-1031 | Halve Maan 22 | Halve Maan 22 | Lobith | Lobith kern |  |  |  | template nog niet bekend | Moet nog bepaald worden |  |  | Meting moet nog ingekocht worden
Zevenaar | Overstort | O1777 | Heerenmaten 41 | Heerenmaten 41 | Zevenaar | Heerenmaten |  |  |  | template nog niet bekend | Moet nog bepaald worden |  |  | Meting moet nog ingekocht worden
Zevenaar | Overstort | O1710 | Citer 8 | Citer 8 | Zevenaar | Heerenmaten |  |  |  | template nog niet bekend | Moet nog bepaald worden |  |  | Meting moet nog ingekocht worden
Zevenaar | Overstort | 2000111 | Bingerdensedijk 37 | Bingerdensedijk 37 | Giesbeek | Giesbeek Kern |  |  |  | template nog niet bekend | Moet nog bepaald worden |  |  | Meting moet nog ingekocht worden
Zevenaar | Overstort | O2305 | Platanenlaan 2 | Platanenlaan 2 | Zevenaar | Stegeslag-Lentemorgen |  |  |  | template nog niet bekend | Moet nog bepaald worden |  |  | Meting moet nog ingekocht worden
Zevenaar | Overstort | O2211 | Schaapsdrift 31 | Schaapsdrift 31 | Zevenaar | Tatelaar-De Horst |  |  |  | template nog niet bekend | Moet nog bepaald worden |  |  | Meting moet nog ingekocht worden
Zevenaar | Overstort | O5002 | Markt 33 | Markt 33 | Zevenaar | Engeveld |  |  |  | template nog niet bekend | Moet nog bepaald worden |  |  | Meting moet nog ingekocht worden
Zevenaar | Overstort | O1953 | Edisonstraat 8 | Edisonstraat 8 | Zevenaar | Tatelaar-De Horst |  |  |  | template nog niet bekend | Moet nog bepaald worden |  |  | Meting moet nog ingekocht worden
Zevenaar | Overstort | H1693 | Micro 9 | Micro 9 | Zevenaar | Zevenpoort |  |  |  | template nog niet bekend | Moet nog bepaald worden |  |  | Meting moet nog ingekocht worden
Zevenaar | Overstort | HO8315 | Zandakker 4 | Zandakker 4 | Babberich | Babberich Noord |  |  |  | template nog niet bekend | Moet nog bepaald worden |  |  | Meting moet nog ingekocht worden
Zevenaar | Overstort | O4584 | Heilige Huisjes 40 | Heilige Huisjes 40 | Zevenaar | Heilige Huisjes |  |  |  | template nog niet bekend | Moet nog bepaald worden |  |  | Meting moet nog ingekocht worden
Zevenaar | Overstort | O710A | Zuiderlaan 28F | Zuiderlaan 28F | Zevenaar | Zuidspoor |  |  |  | template nog niet bekend | Moet nog bepaald worden |  |  | Meting moet nog ingekocht worden
Zevenaar | Overstort | PA-OSL-1 | Aerdtsestraat 48A | Aerdtsestraat 48A | Pannerden | Pannerden kern |  |  |  | template nog niet bekend | Moet nog bepaald worden |  |  | Meting moet nog ingekocht worden

## Waterschap Rijn en IJssel
OBJECTEN WATERSCHAP RIJN EN IJSSEL
Deelnemer | Locatiesoort | locatie | plaatsaanduiding | straatnaam | plaatsnaam | Bemalingsgebied | latitude | longitude | Type object | Template | PLC type | Modem | Opmerkingen | active
Waterschap Rijn en Ijssel | Waterschaps vuilwater gemaal | WRY_AAL_VWG_GAVT | RG Aalsvoort | [6 empty] | Via TeleController | TeleController |  | Zie PvE - Hoofdstuk 8 | 1
Waterschap Rijn en Ijssel | Waterschaps vuilwater gemaal | WRY_AD_VWG_GATD | RG Achter Drempt | [6 empty] | Via TeleController | TeleController |  | Zie PvE - Hoofdstuk 9 | 1
Waterschap Rijn en Ijssel | Waterschaps vuilwater gemaal | WRY_ALM_VWG_GAMN | RG Almen | [6 empty] | Via TeleController | TeleController |  | Zie PvE - Hoofdstuk 10 | 1
Waterschap Rijn en Ijssel | Waterschaps vuilwater gemaal | WRY_ANG_VWG_GAGL | RG Angerlo | [6 empty] | Via TeleController | TeleController |  | Zie PvE - Hoofdstuk 11 | 1
Waterschap Rijn en Ijssel | Waterschaps vuilwater gemaal | WRY_AZE_VWG_GAZW | RG Azewijn | [6 empty] | Via TeleController | TeleController |  | Zie PvE - Hoofdstuk 12 | 1
Waterschap Rijn en Ijssel | Waterschaps vuilwater gemaal | WRY_BA_VWG_GBAK | RG Baak | [6 empty] | Via TeleController | TeleController |  | Zie PvE - Hoofdstuk 13 | 1
Waterschap Rijn en Ijssel | Waterschaps vuilwater gemaal | WRY_BAR_VWG_GBCM | RG Barchem | [6 empty] | Via TeleController | TeleController |  | Zie PvE - Hoofdstuk 14 | 1
Waterschap Rijn en Ijssel | Waterschaps vuilwater gemaal | WRY_BDB_VWG_GBDB | RG Breedenbroek | [6 empty] | Via TeleController | TeleController |  | Zie PvE - Hoofdstuk 15 | 1
Waterschap Rijn en Ijssel | Waterschaps vuilwater gemaal | WRY_BEL_VWG_GBTM | RG Beltrum | [6 empty] | Via TeleController | TeleController |  | Zie PvE - Hoofdstuk 16 | 1
Waterschap Rijn en Ijssel | Waterschaps vuilwater gemaal | WRY_BOR_VWG_GBCL | RG Borculo | [6 empty] | Via TeleController | TeleController |  | Zie PvE - Hoofdstuk 17 | 1
Waterschap Rijn en Ijssel | Waterschaps vuilwater gemaal | WRY_BRA_VWG_GBMT | RG Braamt | [6 empty] | Via TeleController | TeleController |  | Zie PvE - Hoofdstuk 18 | 1
Waterschap Rijn en Ijssel | Waterschaps vuilwater gemaal | WRY_BRE_VWG_GBDV | RG Bredevoort | [6 empty] | Via TeleController | TeleController |  | Zie PvE - Hoofdstuk 19 | 1
Waterschap Rijn en Ijssel | Waterschaps vuilwater gemaal | WRY_BUU_VWG_GBSE | RG Buurse | [6 empty] | Via TeleController | TeleController |  | Zie PvE - Hoofdstuk 20 | 1
Waterschap Rijn en Ijssel | Waterschaps vuilwater gemaal | WRY_DID_VWG_GDDM | RG Didam | [6 empty] | Via TeleController | TeleController |  | Zie PvE - Hoofdstuk 21 | 1
Waterschap Rijn en Ijssel | Waterschaps vuilwater gemaal | WRY_DOE_VWG_GDBG | RG Doesburg | [6 empty] | Via TeleController | TeleController |  | Zie PvE - Hoofdstuk 22 | 1
Waterschap Rijn en Ijssel | Realtime control | WRY_DOET_PLC_RTC | Gateway-PLC | [6 empty] | ABB-PLC- Modbus | ABB-PLC-Modbus |  | Zie PvE - Hoofdstuk 23 | 1
Waterschap Rijn en Ijssel | Waterschaps vuilwater gemaal | WRY_DUI_VWG_GDVN | RG Duiven | [6 empty] | Via TeleController | TeleController |  | Zie PvE - Hoofdstuk 24 | 1
Waterschap Rijn en Ijssel | Waterschaps vuilwater gemaal | WRY_EEF_VWG_GEDE | RG Eefde | [6 empty] | Via TeleController | TeleController |  | Zie PvE - Hoofdstuk 25 | 1
Waterschap Rijn en Ijssel | Waterschaps vuilwater gemaal | WRY_EIB_VWG_GEBG | RG Eibergen | [6 empty] | Via TeleController | TeleController |  | Zie PvE - Hoofdstuk 26 | 1
Waterschap Rijn en Ijssel | Waterschaps vuilwater gemaal | WRY_EPS_VWG_GESE | RG Epse | [6 empty] | Via TeleController | TeleController |  | Zie PvE - Hoofdstuk 27 | 1
Waterschap Rijn en Ijssel | Waterschaps vuilwater gemaal | WRY_GEE_VWG_GGTR | RG Geesteren | [6 empty] | Via TeleController | TeleController |  | Zie PvE - Hoofdstuk 28 | 1
Waterschap Rijn en Ijssel | Waterschaps vuilwater gemaal | WRY_GEN_VWG_GEBS | RG Engbergseweg | [6 empty] | Via TeleController | TeleController |  | Zie PvE - Hoofdstuk 29 | 1
Waterschap Rijn en Ijssel | Waterschaps vuilwater gemaal | WRY_GOR_VWG_GGSL | RG Gorssel | [6 empty] | Via TeleController | TeleController |  | Zie PvE - Hoofdstuk 30 | 1
Waterschap Rijn en Ijssel | Waterschaps vuilwater gemaal | WRY_GRO_VWG_GGLO | RG Groenlo | [6 empty] | Via TeleController | TeleController |  | Zie PvE - Hoofdstuk 31 | 1
Waterschap Rijn en Ijssel | Waterschaps vuilwater gemaal | WRY_GRO_VWG_GGSN | RG Groessen | [6 empty] | Via TeleController | TeleController |  | Zie PvE - Hoofdstuk 32 | 1
Waterschap Rijn en Ijssel | Waterschaps vuilwater gemaal | WRY_HA_VWG_GHLE | RG Halle | [6 empty] | Via TeleController | TeleController |  | Zie PvE - Hoofdstuk 33 | 1
Waterschap Rijn en Ijssel | Waterschaps vuilwater gemaal | WRY_HAR_VWG_GHRV | RG Harreveld | [6 empty] | Via TeleController | TeleController |  | Zie PvE - Hoofdstuk 34 | 1
Waterschap Rijn en Ijssel | Waterschaps vuilwater gemaal | WRY_HAR_VWG_GHSN | RG Harfsen | [6 empty] | Via TeleController | TeleController |  | Zie PvE - Hoofdstuk 35 | 1
Waterschap Rijn en Ijssel | Waterschaps vuilwater gemaal | WRY_HE_VWG_GHGL | RG Hengelo | [6 empty] | Via TeleController | TeleController |  | Zie PvE - Hoofdstuk 36 | 1
Waterschap Rijn en Ijssel | Waterschaps vuilwater gemaal | WRY_HEE_VWG_GHRB | RG s-Heerenberg | [6 empty] | Via TeleController | TeleController |  | Zie PvE - Hoofdstuk 37 | 1
Waterschap Rijn en Ijssel | Waterschaps vuilwater gemaal | WRY_HEU_VWG_GHNE | RG de Heurne | [6 empty] | Via TeleController | TeleController |  | Zie PvE - Hoofdstuk 38 | 1
Waterschap Rijn en Ijssel | Waterschaps vuilwater gemaal | WRY_HK_VWG_GHKP | RG Hoog-Keppel | [6 empty] | Via TeleController | TeleController |  | Zie PvE - Hoofdstuk 39 | 1
Waterschap Rijn en Ijssel | Waterschaps vuilwater gemaal | WRY_HU_VWG_GHML | RG Hummelo | [6 empty] | Via TeleController | TeleController |  | Zie PvE - Hoofdstuk 40 | 1
Waterschap Rijn en Ijssel | Waterschaps vuilwater gemaal | WRY_KAN_VWG_GKNS | RG Kanaalstraat | [6 empty] | Via TeleController | TeleController |  | Zie PvE - Hoofdstuk 41 | 1
Waterschap Rijn en Ijssel | Waterschaps vuilwater gemaal | WRY_KE_VWG_GKEB | RG Keijenborg | [6 empty] | Via TeleController | TeleController |  | Zie PvE - Hoofdstuk 42 | 1
Waterschap Rijn en Ijssel | Waterschaps vuilwater gemaal | WRY_KE_VWG_GKPL | RG Keppel | [6 empty] | Via TeleController | TeleController |  | Zie PvE - Hoofdstuk 43 | 1
Waterschap Rijn en Ijssel | Waterschaps vuilwater gemaal | WRY_KIE_VWG_GKTD | RG Kieftendijk | [6 empty] | Via TeleController | TeleController |  | Zie PvE - Hoofdstuk 44 | 1
Waterschap Rijn en Ijssel | Waterschaps vuilwater gemaal | WRY_KIL_VWG_GKDR | RG Kilder | [6 empty] | Via TeleController | TeleController |  | Zie PvE - Hoofdstuk 45 | 1
Waterschap Rijn en Ijssel | Waterschaps vuilwater gemaal | WRY_KIS_VWG_GKVL | RG Kisveld | [6 empty] | Via TeleController | TeleController |  | Zie PvE - Hoofdstuk 46 | 1
Waterschap Rijn en Ijssel | Waterschaps vuilwater gemaal | WRY_LAR_VWG_GLRN | RG Laren | [6 empty] | Via TeleController | TeleController |  | Zie PvE - Hoofdstuk 47 | 1
Waterschap Rijn en Ijssel | Waterschaps vuilwater gemaal | WRY_LEN_VWG_GLGL | RG Lengel | [6 empty] | Via TeleController | TeleController |  | Zie PvE - Hoofdstuk 48 | 1
Waterschap Rijn en Ijssel | Waterschaps vuilwater gemaal | WRY_LIC_VWG_GLTV | RG Lichtenvoorde | [6 empty] | Via TeleController | TeleController |  | Zie PvE - Hoofdstuk 49 | 1
Waterschap Rijn en Ijssel | Waterschaps vuilwater gemaal | WRY_LIE_VWG_GLVD | RG Lievelde | [6 empty] | Via TeleController | TeleController |  | Zie PvE - Hoofdstuk 50 | 1
Waterschap Rijn en Ijssel | Waterschaps vuilwater gemaal | WRY_LK_VWG_GLKP | RG Laag-Keppel | [6 empty] | Via TeleController | TeleController |  | Zie PvE - Hoofdstuk 51 | 1
Waterschap Rijn en Ijssel | Waterschaps vuilwater gemaal | WRY_LOC_VWG_GLCM | RG Lochem | [6 empty] | Via TeleController | TeleController |  | Zie PvE - Hoofdstuk 52 | 1
Waterschap Rijn en Ijssel | Waterschaps vuilwater gemaal | WRY_LOE_VWG_GLBK | RG Loerbeek | [6 empty] | Via TeleController | TeleController |  | Zie PvE - Hoofdstuk 53 | 1
Waterschap Rijn en Ijssel | Waterschaps vuilwater gemaal | WRY_LOI_VWG_GLIL | RG Loil | [6 empty] | Via TeleController | TeleController |  | Zie PvE - Hoofdstuk 54 | 1
Waterschap Rijn en Ijssel | Waterschaps vuilwater gemaal | WRY_LOO_VWG_GLOO | RG Loo | [6 empty] | Via TeleController | TeleController |  | Zie PvE - Hoofdstuk 55 | 1
Waterschap Rijn en Ijssel | Waterschaps vuilwater gemaal | WRY_MAR_VWG_GMRE | RG Marienvelde | [6 empty] | Via TeleController | TeleController |  | Zie PvE - Hoofdstuk 56 | 1
Waterschap Rijn en Ijssel | Waterschaps vuilwater gemaal | WRY_NEE_VWG_GNDE | RG Neede | [6 empty] | Via TeleController | TeleController |  | Zie PvE - Hoofdstuk 57 | 1
Waterschap Rijn en Ijssel | Waterschaps vuilwater gemaal | WRY_NET_VWG_GNTD | RG Netterden | [6 empty] | Via TeleController | TeleController |  | Zie PvE - Hoofdstuk 58 | 1
Waterschap Rijn en Ijssel | Waterschaps vuilwater gemaal | WRY_NIE_VWG_GDYK | RG Nieuw-Dijk | [6 empty] | Via TeleController | TeleController |  | Zie PvE - Hoofdstuk 59 | 1
Waterschap Rijn en Ijssel | Waterschaps vuilwater gemaal | WRY_NOO_VWG_GNDK | RG Noordijk | [6 empty] | Via TeleController | TeleController |  | Zie PvE - Hoofdstuk 60 | 1
Waterschap Rijn en Ijssel | Waterschaps vuilwater gemaal | WRY_PAR_VWG_GPRL | RG Parallelweg | [6 empty] | Via TeleController | TeleController |  | Zie PvE - Hoofdstuk 61 | 1
Waterschap Rijn en Ijssel | Waterschaps vuilwater gemaal | WRY_REK_VWG_GRKN | RG Rekken | [6 empty] | Via TeleController | TeleController |  | Zie PvE - Hoofdstuk 62 | 1
Waterschap Rijn en Ijssel | Waterschaps vuilwater gemaal | WRY_SLI_VWG_GSEM | RG Den Sliem | [6 empty] | Via TeleController | TeleController |  | Zie PvE - Hoofdstuk 63 | 1
Waterschap Rijn en Ijssel | Waterschaps vuilwater gemaal | WRY_STE_VWG_GSDR | RG Steenderen | [6 empty] | Via TeleController | TeleController |  | Zie PvE - Hoofdstuk 64 | 1
Waterschap Rijn en Ijssel | Waterschaps vuilwater gemaal | WRY_STO_VWG_GSKM | RG Stokkum | [6 empty] | Via TeleController | TeleController |  | Zie PvE - Hoofdstuk 65 | 1
Waterschap Rijn en Ijssel | Waterschaps vuilwater gemaal | WRY_TER_VWG_GTBG | RG Terborg | [6 empty] | Via TeleController | TeleController |  | Zie PvE - Hoofdstuk 66 | 1
Waterschap Rijn en Ijssel | Waterschaps vuilwater gemaal | WRY_TO_VWG_GTDK | RG Toldijk | [6 empty] | Via TeleController | TeleController |  | Zie PvE - Hoofdstuk 67 | 1
Waterschap Rijn en Ijssel | Waterschaps vuilwater gemaal | WRY_ULF_VWG_GUFT | RG Ulft | [6 empty] | Via TeleController | TeleController |  | Zie PvE - Hoofdstuk 68 | 1
Waterschap Rijn en Ijssel | Waterschaps vuilwater gemaal | WRY_VD_VWG_GDPT | RG Drempt | [6 empty] | Via TeleController | TeleController |  | Zie PvE - Hoofdstuk 69 | 1
Waterschap Rijn en Ijssel | Waterschaps vuilwater gemaal | WRY_VO_VWG_GVDN | RG Vorden | [6 empty] | Via TeleController | TeleController |  | Zie PvE - Hoofdstuk 70 | 1
Waterschap Rijn en Ijssel | Waterschaps vuilwater gemaal | WRY_VRA_VWG_GVGD | RG Vragender | [6 empty] | Via TeleController | TeleController |  | Zie PvE - Hoofdstuk 71 | 1
Waterschap Rijn en Ijssel | Waterschaps vuilwater gemaal | WRY_VRV_VWG_GVSV | RG Varsseveld | [6 empty] | Via TeleController | TeleController |  | Zie PvE - Hoofdstuk 72 | 1
Waterschap Rijn en Ijssel | Waterschaps vuilwater gemaal | WRY_VW_VWG_GVWK | RG Velswijk | [6 empty] | Via TeleController | TeleController |  | Zie PvE - Hoofdstuk 73 | 1
Waterschap Rijn en Ijssel | Waterschaps vuilwater gemaal | WRY_WES_VWG_GWTD | RG Westendorp | [6 empty] | Via TeleController | TeleController |  | Zie PvE - Hoofdstuk 74 | 1
Waterschap Rijn en Ijssel | Waterschaps vuilwater gemaal | WRY_WES_VWG_GWTV | RG Westervoort | [6 empty] | Via TeleController | TeleController |  | Zie PvE - Hoofdstuk 75 | 1
Waterschap Rijn en Ijssel | Waterschaps vuilwater gemaal | WRY_WI_VWG_GWMD | RG Wichmond | [6 empty] | Via TeleController | TeleController |  | Zie PvE - Hoofdstuk 76 | 1
Waterschap Rijn en Ijssel | Waterschaps vuilwater gemaal | WRY_XXX_VWG_GGLO | RG Groenlo (oud) | [6 empty] | Via TeleController | TeleController |  | Zie PvE - Hoofdstuk 77 | 0
Waterschap Rijn en Ijssel | Waterschaps vuilwater gemaal | WRY_XXX_VWG_GMRE | RG Mariënvelde (oud) | [6 empty] | Via TeleController | TeleController |  | Zie PvE - Hoofdstuk 78 | 0
Waterschap Rijn en Ijssel | Waterschaps vuilwater gemaal | WRY_XXX_VWG_GSEM | RG Den Sliem (oud) | [6 empty] | Via TeleController | TeleController |  | Zie PvE - Hoofdstuk 79 | 0
Waterschap Rijn en Ijssel | Waterschaps vuilwater gemaal | WRY_ZE_VWG_GZHM | RG Zelhem | [6 empty] | Via TeleController | TeleController |  | Zie PvE - Hoofdstuk 80 | 1
Waterschap Rijn en Ijssel | Waterschaps vuilwater gemaal | WRY_ZIE_VWG_GZWT | RG Zieuwent | [6 empty] | Via TeleController | TeleController |  | Zie PvE - Hoofdstuk 81 | 1
Waterschap Rijn en Ijssel | Waterschaps vuilwater gemaal | WRY_ZUT_VWG_GBKL | RG Berkelrioolgemaal | [6 empty] | Via TeleController | TeleController |  | Zie PvE - Hoofdstuk 82 | 1

## Zutphen
OBJECTEN GEMEENTE ZUTPHEN |  | OBJECTEN GEMEENTE ZUTPHEN
Deelnemer | Locatiesoort | locatie | plaatsaanduiding | straatnaam | plaatsnaam | Bemalingsgebied | latitude | longitude | Type object | Template | PLC type | Modem | Opmerkingen | active
Zutphen | Oppervlaktewaterpeilbuis | P33G0020 | OPW1 | - | Zutphen | Grondwatermeetnet Zutphen | 52.1435 | 6.1892 | Peilbuis oppervlaktewater | ESENSE_OPPERVLAKTE | ESENSE |  |  | 1
Zutphen | Realtime control | WRY_ZUT_ZE_Zutphen_OUD | RTC WRIJ - Gemeente Zutphen (OUD) | [10 empty] | 0
Zutphen | Realtime control | WRY_ZUT_ZE_Zutphen1 | RTC WRIJ - groep RWZI Zutphen | [6 empty] | WRY_RTC |  |  |  | 1
Zutphen | Realtime control | WRY_ZUT_ZE_Zutphen2 | RTC WRIJ - groep Berkelgemaal/RWZI | [6 empty] | WRY_RTC |  |  |  | 1
Zutphen | Vuilwater/gemengd gemaal | ZUT_EEF_PMV_950000 | Gemaal Mettrayweg 20 | Mettrayweg 20 | Eefde | Eefde Drukriolering buitengebied | 52.1612 | 6.2133 | 1 pomps rioolgemaal | JP_G_Nv2 | JAZZmin | JAZZmin |  | 1
Zutphen | Bemalingsgebied | ZUT_EEF01 | Eefde | [10 empty] | 1
Zutphen | Externe overstort | ZUT_HOV_EOV_180611 | Kleine Tonge | Kleine Tonge | Zutphen | ZUT_HOV02 - De Hoven Zuid | 52.14 | 6.1799 | Overstort | SOFREL_LTv1 | API-koppeling |  |  | 1
Zutphen | Externe overstort | ZUT_HOV_EOV_193500 | Mulderskamp 68 | Mulderskamp 68 | De Hoven | ZUT_HOV01 - De Hoven Noord | 52.1455 | 6.1738 | Overstort | SOFREL_LTv1 | API-koppeling |  |  | 1
Zutphen | Externe overstort | ZUT_HOV_EOV_196000 | Mulderskamp 162 | Mulderskamp 162 | De Hoven | ZUT_HOV01 - De Hoven Noord | 52.1418 | 6.1792 | Overstort | SOFREL_LTv1 | API-koppeling |  |  | 1
Zutphen | Vuilwater/gemengd gemaal | ZUT_HOV_VWG_G02 | G02 Hoveniersweg (WC2) | Hoveniersweg | De Hoven | ZUT_HOV01 - De Hoven Noord | 52.1482 | 6.1658 | 2 pomps rioolgemaal | LANDY_WC2_RG2P | Wago | INSYS icom EBW-L100 |  | 1
Zutphen | Vuilwater/gemengd gemaal | ZUT_HOV_VWG_G18 | Molenweg vv de Hoven | Molenweg vv de Hoven | De Hoven | LoRa Drukriool gemeente Zutphen | 52.1403 | 6.1779 | 1 pomps rioolgemaal | LORA_DRUKRIOOL |  | LoRa |  | 1
Zutphen | Vuilwater/gemengd gemaal | ZUT_HOV_VWG_G19 | G19 Mulderskamp | Mulderskamp | De Hoven | ZUT_HOV01 - De Hoven Noord | 52.142 | 6.1806 | 2 pomps rioolgemaal | LANDY_MB_RG2P_deb | Ladyweb/net controller/Wago |  |  | 1
Zutphen | Vuilwater/gemengd gemaal | ZUT_HOV_VWG_G32 | G32 De Teuge Baankstraat (WC2) | Baankstrat | De Hoven | ZUT_HOV02 - De Hoven Zuid | 52.1377 | 6.1791 | 2 pompe DWA 1 pomps RWA | LANDY_WC2_DWA2RWA1 | Ladyweb/net controller/Wago |  |  | 1
Zutphen | Bemalingsgebied | ZUT_HOV01 | De Hoven Noord | [6 empty] | HYDRONET_GEBIED |  |  |  | 1
Zutphen | Bemalingsgebied | ZUT_HOV02 | De Hoven Zuid | [6 empty] | HYDRONET_GEBIED |  |  |  | 1
Zutphen | Vuilwater/gemengd gemaal | ZUT_LEE_VWG_G17 | G17 Jo Spierlaan | Jo Spierlaan | Zutphen | Zutphen Leesten | 52.1263 | 6.225 | 2 pomps rioolgemaal droog + Lenspomp | LANDY_MB_RG2P_RG17 | Ladyweb/net controller/Wago |  |  | 1
Zutphen | Vuilwater/gemengd gemaal | ZUT_LEE_VWG_G45 | G45 Leesten Oost Canadasingel (WC2) | Oost Canadasingel | Zutphen | Zutphen Leesten | 52.1247 | 6.2432 | 2 pomps rioolgemaal | LANDY_WC2_RG2P | Ladyweb/net controller/Wago |  |  | 1
Zutphen | Hemelwater gemaal | ZUT_MAR_HWG_G47 | G47 Tg Kostverloren | Kostverloren | Zutphen | ZUT_MAR01 - De Mars bemalingsgebied 09 | 52.1456 | 6.1953 | 2 pomps rioolgemaal | LANDY_MB_RG2P | Wago | Wago 750-753 |  | 1
Zutphen | Hemelwater gemaal | ZUT_MAR_HWG_G48 | G48 Tg Marstunnel | Marstunnel | Zutphen | ZUT_MAR01 - De Mars bemalingsgebied 09 | 52.1445 | 6.1916 | 2 pomp RWA + 1 pomps FF | LANDY_MB_RG3P_G48 | Wago | Wago 750-753 |  | 1
Zutphen | Vuilwater/gemengd gemaal | ZUT_MAR_VWG_G09 | G09 Gemaal Pollaan Kraus | Pollaan | Zutphen | ZUT_MAR01 - De Mars bemalingsgebied 09 | 52.1512 | 6.1991 | 2 pomps rioolgemaal droog + Lenspomp | Onbekend 89 |  |  |  | 1
Zutphen | Vuilwater/gemengd gemaal | ZUT_MAR_VWG_G12 | G12 Pollaan/Oostzeestraat | Pollaan/Oostzeestraat | Zutphen | ZUT_MAR02 - De Mars bemalingsgebied 12-noord | 52.1577 | 6.2019 | 3 pomps rioolgemaal | LANDY_MB_RG3P | Ladyweb/net controller/Wago |  |  | 1
Zutphen | Vuilwater/gemengd gemaal | ZUT_MAR_VWG_G15 | G15 Simon Daalder Oostzeestraat | Oostzeestraat | Zutphen | ZUT_MAR03 - De Mars bemalingsgebied 15 | 52.1586 | 6.1976 | 2 pomps rioolgemaal | LANDY_MB_RG2P | Ladyweb/net controller/Wago |  |  | 1
Zutphen | Vuilwater/gemengd gemaal | ZUT_MAR_VWG_G27 | G27 Tunnel Industrieweg (WC2) | Tunnel Industrieweg | Zutphen | ZUT_MAR02 - De Mars bemalingsgebied 12-noord | 52.1544 | 6.2072 | 2 pomps rioolgemaal | LANDY_WC2_RG2P | Ladyweb/net controller/Wago |  |  | 1
Zutphen | Vuilwater/gemengd gemaal | ZUT_MAR_VWG_G46 | G46 Gerritsenweg (WC2) | Gerritsenweg | Zutphen | ZUT_MAR01 - De Mars bemalingsgebied 09 | 52.1508 | 6.1924 | 2 pomps rioolgemaal | LANDY_WC2_RG2P | Ladyweb/net controller/Wago |  |  | 1
Zutphen | Bemalingsgebied | ZUT_MAR01 | De Mars bemalingsgebied 09 | [10 empty] | 1
Zutphen | Bemalingsgebied | ZUT_MAR02 | De Mars bemalingsgebied 12-noord | [10 empty] | 1
Zutphen | Bemalingsgebied | ZUT_MAR03 | De Mars bemalingsgebied 15 | [10 empty] | 1
Zutphen | Vuilwater/gemengd gemaal | ZUT_REV_VWG_G23 | G23 Verlengde Ooyershoekseweg (Revelhorst) | Verlengde Ooyershoekseweg | Zutphen | ZUT_ZUT09 - De Revelhorst | 52.1198 | 6.2192 | 2 pomps rioolgemaal droog + Lenspomp + Schuif | LANDY_MB_RG2P_G23 | Ladyweb/net controller/Wago |  |  | 1
Zutphen | Vuilwater/gemengd gemaal | ZUT_REV_VWG_G24 | G24 Revelhorst 2 Hekkehorst (WC2) | Revelhorst 2 | Zutphen | ZUT_ZUT09 - De Revelhorst | 52.1118 | 6.2212 | 2 pomps rioolgemaal | LANDY_WC2_RG2P | Ladyweb/net controller/Wago |  |  | 1
Zutphen | Stuwput (gat+interne overstort) | ZUT_REV_VWG_RWA | RWA Loohorst 7 | Loohorst 7 | Zutphen | ZUT_ZUT09 - De Revelhorst | 52.1177 | 6.222 | Put met schuif | LANDY_MB_RWAS1 | Ladyweb/net controller/Wago |  |  | 1
Zutphen | Stuwput (gat+interne overstort) | ZUT_REV_VWG_RWA45 | RWA45 Hekkehorst 24 | Hekkehorst 24 | Zutphen | ZUT_ZUT09 - De Revelhorst | 52.1146 | 6.222 | Put met schuif | LANDY_MB_RWAS1 | Ladyweb/net controller/Wago |  |  | 1
Zutphen | Stuwput (gat+interne overstort) | ZUT_REV_VWG_RWA9-20 | RWA9/20 Hekkehorst 16 | Hekkehorst 16 | Zutphen | ZUT_ZUT09 - De Revelhorst | 52.1124 | 6.2207 | Put met 2xschuif | LANDY_MB_RWAS2 | Ladyweb/net controller/Wago |  |  | 1
Zutphen | Bergbezinkvoorziening (incl. pompen en overstorten) | ZUT_WAR_BBV_G40 | G40 Bonendaal (De Kern) | Bonendaal | Warnsveld | ZUT_WAR01 - Warnsveld Kern | 52.142 | 6.2198 | 2 pomps rioolgemaal + overstort met schuif | LANDY_MB_RG2P_RG40 | Ladyweb/net controller/Wago |  |  | 1
Zutphen | Externe overstort | ZUT_WAR_EOV_M002 | Overstort t Spiker 47 /Callenfelsplein | t Spiker 47 /Callenfelsplein | Warnsveld | ZUT_WAR02 - Warnsveld Molenbelt | 52.1369 | 6.2228 | Overstort | 1N_OVS_TERRATRANSFER | Terratransfer | Terratransfer |  | 1
Zutphen | Externe overstort | ZUT_WAR_EOV_W059 | Overstort Drift 1-2 | Drift 1-2 | Warnsveld | ZUT_WAR03 - Warnsveld Zuid | 52.1337 | 6.2338 | Overstort | 1N_OVS_TERRATRANSFER | Terratransfer | Terratransfer |  | 1
Zutphen | Externe overstort | ZUT_WAR_EOV_W260 | Vijverpad | Vijverpad | Warnsveld | ZUT_WAR03 - Warnsveld Zuid | 52.1295 | 6.2334 | Overstort | SOFREL_LTv1 | API-koppeling |  |  | 1
Zutphen | Externe overstort | ZUT_WAR_EOV_W341 | Overstort Isendoornpad/Draaiomsdreef | Isendoornpad/Draaiomsdreef | Warnsveld | ZUT_WAR03 - Warnsveld Zuid | 52.1356 | 6.2246 | Overstort | 1N_OVS_TERRATRANSFER | Terratransfer | Terratransfer |  | 1
Zutphen | Opvoer-/opjaaggemaal | ZUT_WAR_OG_DR01-002 | Lage lochemseweg injectie 11 | Lage lochemseweg | Warnsveld | Warnsveld Oost Drukriolering buitengebied | 52.1481 | 6.2708 | 2 pomps rioolgemaal | JP_G_Nv2 | JAZZmin | JAZZmin |  | 1
Zutphen | Opvoer-/opjaaggemaal | ZUT_WAR_OG_DR01-011 | Oude warkenseweg 1 injectie | Oude warkenseweg 1 | Warnsveld | Warnsveld Oost Drukriolering buitengebied | 52.1429 | 6.2814 | 2 pomps rioolgemaal | IA_TC012_GMv2 | Smart Edge PLC EC115 | Smart Edge PLC EC115 |  | 1
Zutphen | Opvoer-/opjaaggemaal | ZUT_WAR_OG_DR02-005 | Rijksstraatweg 180 (kruising lochemseweg) | Rijksstraatweg 180 | Warnsveld | Warnsveld Oost Drukriolering buitengebied | 52.1437 | 6.2524 | 2 pomps rioolgemaal | APP721_20004_NL | APP721 | Adesys/Telecontrolnet |  | 1
Zutphen | Opvoer-/opjaaggemaal | ZUT_WAR_OG_DR04-003 | Geesinkweg t/o 3 | Geesinkweg t/o 3 | Warnsveld | Warnsveld Oost Drukriolering buitengebied | 52.1348 | 6.2623 | 2 pomps rioolgemaal | IA_TC012_GMv2 | Smart Edge PLC EC115 | Smart Edge PLC EC115 |  | 1
Zutphen | Pompput met voeding | ZUT_WAR_PMV_DR01-040 | Lochemseweg 32 | Lochemseweg 32 | Warnsveld | Warnsveld Oost Drukriolering buitengebied | 52.1402 | 6.291 | 1 pomps rioolgemaal | LORA_COMPRESSOR | Siemens LOGO! | LoRa |  | 1
Zutphen | Pompput met voeding | ZUT_WAR_PMV_DR04-020 | Vordenseweg 28 | Vordenseweg 28 | Warnsveld | Warnsveld Oost Drukriolering buitengebied | 52.127 | 6.2711 | 1 pomps rioolgemaal | LORA_COMPRESSOR | Siemens LOGO! | LoRa |  | 1
Zutphen | Pompput met voeding | ZUT_WAR_PMV_DR04-052 | Kerkhofweg 2 | Kerkhofweg 2 | Warnsveld | Warnsveld Oost Drukriolering buitengebied | 52.1313 | 6.2483 | 1 pomps rioolgemaal | LORA_COMPRESSOR | Siemens LOGO! | LoRa |  | 1
Zutphen | Pompput zonder voeding | ZUT_WAR_PZV_DR01-025 | Warkenseweg 1 | Warkenseweg 1 | Warnsveld | Warnsveld Oost Drukriolering buitengebied | 52.1387 | 6.2881 | 1 pomps rioolgemaal | LORA_COMPRESSOR | Siemens LOGO! | LoRa |  | 1
Zutphen | Pompput zonder voeding | ZUT_WAR_PZV_DR01-030 | Warkenseweg 7 (camping warnsveld) | Warkenseweg 7 (camping warnsveld) | Warnsveld | Warnsveld Oost Drukriolering buitengebied | 52.1318 | 6.2897 | 2 pomps rioolgemaal | JP_G_Nv2 | JAZZmin | JAZZmin |  | 1
Zutphen | Vuilwater/gemengd gemaal | ZUT_WAR_VWG_G41 | G41 Molenbult t Spike (WC2) | t Spiker | Warnsveld | ZUT_WAR02 - Warnsveld Molenbelt | 52.1392 | 6.2198 | 2 pomps rioolgemaal | LANDY_WC2_RG2P_deb | Ladyweb/net controller/Wago |  |  | 1
Zutphen | Vuilwater/gemengd gemaal | ZUT_WAR_VWG_G42 | G42 Isendoorn | Isendoorn | Warnsveld | ZUT_WAR03 - Warnsveld Zuid | 52.1348 | 6.2233 | 3 pomps rioolgemaal | LANDY_MB_RG3P_G42 | Ladyweb/net controller/Wago |  |  | 1
Zutphen | Vuilwater/gemengd gemaal | ZUT_WAR_VWG_G43 | G43 Sportveld Warnsveldse Boys | Sportveld Warnsveldse Boys | Warnsveld | ZUT_WAR01 - Warnsveld Kern | 52.1396 | 6.2384 | 1 pomps rioolgemaal | LANDY_MB_RG1P | Ladyweb/net controller/Wago |  |  | 1
Zutphen | WOS-gevoelige locaties | ZUT_WAR_WOS_K219 | Breegrave 5 (kruising Tuinstraat Breegraven) | Breegrave 5 (kruising Tuinstraat Breegraven) | Warnsveld | ZUT_WAR01 - Warnsveld Kern | 52.1408 | 6.2227 | Niveaumeting put | 1N_TERRATRANSFER | Terratransfer | Terratransfer |  | 1
Zutphen | Bemalingsgebied | ZUT_WAR01 | Warnsveld Kern | [6 empty] | HYDRONET_GEBIED |  |  |  | 1
Zutphen | Bemalingsgebied | ZUT_WAR02 | Warnsveld Molenbelt | [6 empty] | HYDRONET_GEBIED |  |  |  | 1
Zutphen | Bemalingsgebied | ZUT_WAR03 | Warnsveld Zuid | [6 empty] | HYDRONET_GEBIED |  |  |  | 1
Zutphen | Bergbezinkvoorziening (incl. pompen en overstorten) | ZUT_ZUT_BBV_G04 | G04 Belastingkantoor Laan naar Eme | Laan naar Eme | Zutphen | ZUT_ZUT02 - Zutphen Centrum Zuid | 52.1347 | 6.1986 | BBB 2x LP + 1x HP | Onbekend 82 |  |  |  | 1
Zutphen | Bergbezinkvoorziening (incl. pompen en overstorten) | ZUT_ZUT_BBV_G05 | G05 BBV Verdistraat | Verdistraat | Zutphen | ZUT_ZUT03 - Zutphen Oost | 52.1351 | 6.2008 | BBB 3x LP + 1x HP | Onbekend 83 |  |  |  | 1
Zutphen | Bergbezinkvoorziening (incl. pompen en overstorten) | ZUT_ZUT_BBV_G06 | G06 BBR Laan naar Eme | Laan van Eme | Zutphen | ZUT_ZUT04 - Zutphen Zuid 1 | 52.128 | 6.2024 | BBB 1xLP + 4xSP | Onbekend 84 |  |  |  | 1
Zutphen | Bergbezinkvoorziening (incl. pompen en overstorten) | ZUT_ZUT_BBV_G33 | G33 BBB Roodsplein | Roodsplein | Zutphen | ZUT_ZUT01 - Zutphen Centrum Noord | 52.1388 | 6.2029 | BBB 2xLP + 2xSP | Onbekend 85 | Mitsubishi FX5U-32M | TC315 |  | 1
Zutphen | Debietmeting in riool | ZUT_ZUT_DIR_DMG4_5_33 | Gerard Doustraat | Gerard Doustraat | Zutphen | ZUT_ZUT03 - Zutphen Oost | 52.1377 | 6.2175 | Debietmeter | Onbekend 86 | JAZZmin | JAZZmin |  | 1
Zutphen | Externe overstort | ZUT_ZUT_EOV_112110 | Van Suchtelenstraat InfraScada | Van Achteveltstraat/Lintelostraat | Zutphen | ZUT_ZUT01 - Zutphen Centrum Noord | 52.1534 | 6.2176 | Overstort | SOFREL_LTv1 | API-koppeling |  |  | 1
Zutphen | Externe overstort | ZUT_ZUT_EOV_112110 | Van Suchtelenstraat InterAct | Van Achteveltstraat/Lintelostraat | Zutphen | ZUT_ZUT01 - Zutphen Centrum Noord | 52.1533 | 6.2173 | Overstort | 1N_OVS_TERRATRANSFER | Terratransfer | Terratransfer |  | 1
Zutphen | Externe overstort | ZUT_ZUT_EOV_120695 | RWA Overstort Van Dorthstraat | Van Dorthstraat | Zutphen | ZUT_ZUT01 - Zutphen Centrum Noord | 52.1511 | 6.2147 | Overstort | 1N_OVS_TERRATRANSFER | Terratransfer | Terratransfer |  | 1
Zutphen | Externe overstort | ZUT_ZUT_EOV_130054 | Overstort Valckstraat door ijsbaan | Valckstraat/ Ijsbaan | Zutphen | ZUT_ZUT01 - Zutphen Centrum Noord | 52.1466 | 6.2138 | Overstort | 1N_OVS_TERRATRANSFER | Terratransfer | Terratransfer |  | 1
Zutphen | Externe overstort | ZUT_ZUT_EOV_135150A | Overstort Coehoornsingel achter Sutfene | Coehoornsingel achter Suthene | Zutphen | ZUT_ZUT01 - Zutphen Centrum Noord | 52.1445 | 6.2048 | Overstort | 1N_OVS_TERRATRANSFER | Terratransfer | Terratransfer |  | 1
Zutphen | Externe overstort | ZUT_ZUT_EOV_140010 | Overstort Braamkamp langs nr. 349 | Braamkamp 349 | Zutphen | ZUT_ZUT05 - Zutphen Zuid 2 | 52.1214 | 6.204 | Overstort | 1N_OVS_TERRATRANSFER | Terratransfer | Terratransfer |  | 1
Zutphen | Externe overstort | ZUT_ZUT_EOV_140460 | Zwanevlot 92 | Zwanevlot 92 | Zutphen | ZUT_ZUT05 - Zutphen Zuid 2 | 52.1261 | 6.2051 | Overstort | SOFREL_LTv1 | API-koppeling |  |  | 1
Zutphen | Externe overstort | ZUT_ZUT_EOV_520820 | Overstort Marijkelaan | Marijkelaan | Zutphen | ZUT_ZUT03 - Zutphen Oost | 52.1454 | 6.21 | Overstort | 1N_OVS_TERRATRANSFER | Terratransfer | Terratransfer |  | 1
Zutphen | Externe overstort | ZUT_ZUT_EOV_524200A | Hobbemakade | Graaf Ottosingel | Zutphen | ZUT_ZUT03 - Zutphen Oost | 52.139 | 6.2048 | Overstort | SOFREL_LTv1 | API-koppeling |  |  | 1
Zutphen | Externe overstort | ZUT_ZUT_EOV_634002 | Paulus Pottertraat 75-153 | Paulus potterstraat | Zutphen | ZUT_ZUT03 - Zutphen Oost | 52.1396 | 6.2162 | Overstort | SOFREL_LTv1 | API-koppeling |  |  | 1
Zutphen | Externe overstort | ZUT_ZUT_EOV_711200 | Braamkamp 538 | Braamkamp 538 | Zutphen | ZUT_ZUT04 - Zutphen Zuid 1 | 52.1213 | 6.2019 | Overstort | SOFREL_LTv1 | API-koppeling |  |  | 1
Zutphen | Externe overstort | ZUT_ZUT_EOV_737401 | Overstort Stokebrand voor 361 | Stokebrand voor 361 | Zutphen | ZUT_ZUT04 - Zutphen Zuid 1 | 52.1217 | 6.1979 | Overstort | 1N_OVS_TERRATRANSFER | Terratransfer | Terratransfer |  | 1
Zutphen | Externe overstort | ZUT_ZUT_EOV_752701 | Overstort Harenbergerweg t.h.v. Stokebrand 27 | Harenbergweg t.h.v. Stokebrand 27 | Zutphen | ZUT_ZUT04 - Zutphen Zuid 1 | 52.1233 | 6.1956 | Overstort | 1N_OVS_TERRATRANSFER | Terratransfer | Terratransfer |  | 1
Zutphen | Externe overstort | ZUT_ZUT_EOV_799402 | Emmerikseweg IJsselflat | Emmerikseweg | Zutphen | ZUT_ZUT04 - Zutphen Zuid 1 | 52.1275 | 6.1995 | Overstort | SOFREL_LTv1 | API-koppeling |  |  | 1
Zutphen | Externe overstort | ZUT_ZUT_EOV_824100 | Tichelkuilen 30 | Tichelkuilen 30 | Zutphen | ZUT_ZUT04 - Zutphen Zuid 1 | 52.1269 | 6.2097 | Overstort | SOFREL_LTv1 | API-koppeling |  |  | 1
Zutphen | Externe overstort | ZUT_ZUT_EOV_903012 | Overstort Molengracht/Looierstraat | Molengracht 2-8 | Zutphen | ZUT_ZUT01 - Zutphen Centrum Noord | 52.1434 | 6.1925 | Overstort | 1N_OVS_TERRATRANSFER | Terratransfer | Terratransfer |  | 1
Zutphen | Hemelwater gemaal | ZUT_ZUT_HWG_G20 | G20 Hogestraatje | Hogestraatje | Zutphen | ZUT_ZUT01 - Zutphen Centrum Noord | 52.1401 | 6.2038 | 2 pomps rioolgemaal | LANDY_MB_RG2P | Landy Web Controller |  |  | 1
Zutphen | Hemelwater gemaal | ZUT_ZUT_HWG_G21 | G21 Graaf Ottosingel | Graaf Ottosingel | Zutphen | ZUT_ZUT01 - Zutphen Centrum Noord | 52.1388 | 6.2031 | 2 pomps rioolgemaal | LANDY_MB_RG2P | Landy Web Controller |  |  | 1
Zutphen | Infiltratievoorziening | ZUT_ZUT_INF_373126K | Stokebrand nabij nr 259 | Stokebrand nabij nr 259 | Zutphen | ZUT_ZUT04 - Zutphen Zuid 1 | 52.1203 | 6.1945 | Niveaumeting put | 1N_TERRATRANSFER | Terratransfer | Terratransfer |  | 1
Zutphen | Infiltratievoorziening | ZUT_ZUT_INF_748400I | Stokebrand 101 | Stokebrand | Zutphen | ZUT_ZUT04 - Zutphen Zuid 1 | 52.1216 | 6.1948 | Niveaumeting put | SOFREL_LTv1 | API-koppeling |  |  | 1
Zutphen | Opvoer-/opjaaggemaal | ZUT_ZUT_OG_DR05-017 | Driesteek 2 | Driesteek 2 | Zutphen | Zutphen Oost Drukriolering buitengebied | 52.1154 | 6.2452 | 2 pomps rioolgemaal | FGC_STD2P_200_NLV4 | FGC200 |  |  | 1
Zutphen | Opvoer-/opjaaggemaal | ZUT_ZUT_OG_DR10 | Weg naar Vierakker | Weg naar Vierakker | Zutphen | Zutphen Zuid Drukriool Stad en buitengebied | 52.1287 | 6.2066 | 2 pomps rioolgemaal | JP_G_Nv2 | JAZZmin | JAZZmin |  | 1
Zutphen | Pompput met voeding | ZUT_ZUT_PMV_DR05-009 | Dennendijk 2b | Dennendijk 2b | Zutphen | Zutphen Oost Drukriolering buitengebied | 52.1214 | 6.2501 | 1 pomps rioolgemaal | LORA_COMPRESSOR | Siemens LOGO! | LoRa |  | 1
Zutphen | Pompput met voeding | ZUT_ZUT_PMV_DR05-012 | Holtmaatweg 4 | Holtmaatweg 4 | Zutphen | Zutphen Oost Drukriolering buitengebied | 52.1162 | 6.2367 | 1 pomps rioolgemaal | LORA_COMPRESSOR | Siemens LOGO! | LoRa |  | 1
Zutphen | Pompput zonder voeding | ZUT_ZUT_PZV_DR06-005 | Vierakkersestraatweg 10 | Vierakkersestraatweg 10 | Zutphen | Zutphen Oost Drukriolering buitengebied | 52.1127 | 6.2284 | 1 pomps rioolgemaal | LORA_COMPRESSOR | Siemens LOGO! | LoRa |  | 1
Zutphen | Pompput zonder voeding | ZUT_ZUT_PZV_DR07-0007 | Bronsbergen 6 | Bronsbergen 6 | Zutphen | Zutphen Zuid Drukriool Stad en buitengebied | 52.117 | 6.1979 | 1 pomps rioolgemaal | LORA_COMPRESSOR | Siemens LOGO! | LoRa |  | 1
Zutphen | Pompput zonder voeding | ZUT_ZUT_PZV_DR07-0008 | Bronsbergen 7 | Bronsbergen 7 | Zutphen | Zutphen Zuid Drukriool Stad en buitengebied | 52.1175 | 6.2053 | 1 pomps rioolgemaal | LORA_COMPRESSOR | Siemens LOGO! | LoRa |  | 1
Zutphen | Vuilwater/gemengd gemaal | ZUT_ZUT_VWG_G07 | G07 Zutpanialaan naar Eme | Laan naar Eme | Zutphen | ZUT_ZUT04 - Zutphen Zuid 1 | 52.1275 | 6.2157 | 2 pomps rioolgemaal | LANDY_MB_RG2P_deb | Ladyweb/net controller/Wago |  |  | 1
Zutphen | Vuilwater/gemengd gemaal | ZUT_ZUT_VWG_G10 | G10 Keucheniusstraat vml Zwembad (WC2) | Keucheniusstraat vml Zwembad | Zutphen | Zutphen Keucheniusstraat | 52.1338 | 6.2168 | 2 pomps rioolgemaal | LANDY_WC2_RG2P | Ladyweb/net controller/Wago |  |  | 1
Zutphen | Vuilwater/gemengd gemaal | ZUT_ZUT_VWG_G11 | G11 Van Drinenstraat | Van Drinenstraat | Zutphen | ZUT_ZUT01 - Zutphen Centrum Noord | 52.1506 | 6.2166 | 2 pomps rioolgemaal | LANDY_MB_RG2P_deb | Ladyweb/net controller/Wago |  |  | 1
Zutphen | Vuilwater/gemengd gemaal | ZUT_ZUT_VWG_G13 | G13 Valckstraat (WC2) | Valckstraat | Zutphen | ZUT_ZUT01 - Zutphen Centrum Noord | 52.1474 | 6.2137 | 3 pomps rioolgemaal | LANDY_WC2_RG3P | Ladyweb/net controller/Wago |  |  | 1
Zutphen | Vuilwater/gemengd gemaal | ZUT_ZUT_VWG_G14 | G14 Het Zwanevlot (WC2) | Het Zwanevlot | Zutphen | ZUT_ZUT05 - Zutphen Zuid 2 | 52.1264 | 6.2046 | 2 pomps rioolgemaal droog + Lenspomp | LANDY_WC2_RG2P_lp | Ladyweb/net controller/Wago |  |  | 1
Zutphen | Vuilwater/gemengd gemaal | ZUT_ZUT_VWG_G16 | G16 Brandts Buijsstraat | Brandts Buijsstraat | Zutphen | ZUT_ZUT06 - Brandts Buijsstraat | 52.154 | 6.2104 | 1 pomps rioolgemaal | LANDY_MB_RG1P | Ladyweb/net controller/Wago |  |  | 1
Zutphen | Vuilwater/gemengd gemaal | ZUT_ZUT_VWG_G26 | G26 Hanzehal Fanny Blankers Koenweg | Hanzehal Fanny Blankers Koenweg | Zutphen | ZUT_ZUT01 - Zutphen Centrum Noord | 52.1495 | 6.2022 | 1 pomps rioolgemaal | LANDY_MB_RG1P | Landy Web Controller |  |  | 1
Zutphen | Vuilwater/gemengd gemaal | ZUT_ZUT_VWG_G28 | Laan naar Eme tunnel Zwanevlot | Laan naar Eme tunnel Zwanevlot | Zutphen | ZUT_ZUT05 - Zutphen Zuid 2 | 52.1278 | 6.2034 | 1 pomps rioolgemaal | LORA_DRUKRIOOL |  | LoRa |  | 1
Zutphen | Vuilwater/gemengd gemaal | ZUT_ZUT_VWG_G29 | Fietstunnel Den Elter | Fietstunnel Den Elter | Zutphen | ZUT_ZUT01 - Zutphen Centrum Noord | 52.1486 | 6.216 | 1 pomps rioolgemaal | LORA_DRUKRIOOL |  | LoRa |  | 1
Zutphen | Vuilwater/gemengd gemaal | ZUT_ZUT_VWG_G34 | G34 Boompjeswal (WC2) | Boompjeswal | Zutphen | ZUT_ZUT01 - Zutphen Centrum Noord | 52.1391 | 6.2001 | 1 pomps rioolgemaal | LANDY_WC2_RG1P | Ladyweb/net controller/Wago |  |  | 1
Zutphen | Bemalingsgebied | ZUT_ZUT01 | Zutphen Centrum Noord | [6 empty] | HYDRONET_GEBIED |  |  |  | 1
Zutphen | Bemalingsgebied | ZUT_ZUT02 | Zutphen Centrum Zuid | [6 empty] | HYDRONET_GEBIED |  |  |  | 1
Zutphen | Bemalingsgebied | ZUT_ZUT03 | Zutphen Oost | [6 empty] | HYDRONET_GEBIED |  |  |  | 1
Zutphen | Bemalingsgebied | ZUT_ZUT04 | Zutphen Zuid 1 | [6 empty] | HYDRONET_GEBIED |  |  |  | 1
Zutphen | Bemalingsgebied | ZUT_ZUT05 | Zutphen Zuid 2 | [6 empty] | HYDRONET_GEBIED |  |  |  | 1
Zutphen | Bemalingsgebied | ZUT_ZUT06 | Brandts Buijsstraat | [6 empty] | HYDRONET_GEBIED |  |  |  | 1
Zutphen | Bemalingsgebied | ZUT_ZUT09 | De Revelhorst | [6 empty] | HYDRONET_GEBIED |  |  |  | 1