## Uitleg
Bijlage 8 TiU Assetlijst zonwering Planon
In het inventarisatieblad ziet u een volledige inventariatie van de huidige zonwering en de huidge conditiescore. Deze informatie komt vanuit de Planon app die u door de opdrachtgever te beschikking wordt gesteld. Deze informatie wordt op verzoek aangeleverd.
Opdrachtnemer krijgt een duidelijke instructie over het gebruik van de app. Een tablet wordt ter beschikking gesteld op de campus voor tijdens de uitvoering van het onderhoud.
De conditiescore is gemeten volgens de onderstaande waarde:
Score | ACTIE Buitenzonwering | Actie Binnenzonwering
1. Zeer goed: Geen gebreken. | Onderhoud | Onderhoud
2. Goed: Lichte gebreken zonder functionele beperkingen | Onderhoud | Onderhoud
3. Redelijk: Enkele gebreken met beperkte functionele beperkingen. | Repareren indien mogelijk/ vervanging afhankelijk van de locatie | Repareren indien mogelijk/ vervanging afhankelijk van de locatie
4. Matig: Meerdere gebreken met duidelijke functionele beperkingen. | Vervangen | Vervanging afhankelijk van locatie
5. Slecht: Ernstige gebreken die leiden tot (bijna) uitval van functionaliteit. | Vervangen | Vervanging afhankelijk van locatie
6. Zeer slecht: Volledige uitval van functionaliteit. | Vervangen* | Vervanging afhankelijk van locatie
* Bij gebouw koopmans scoort alle buiten zonwering een 6 maar deze wordt niet vervangen maar meegenomen in een geplande gevelrenovatie

## Zonwering totaal Planon
Inventariscode | Systeemtype omschrijving | Standaard inventariselement | Externe code leverancier | Omschrijving | Specificatie | Gebouw | Ruimtenummer | Etage | Locatie | Status | Hoeveelheid | Dimensie | Gepland onderhoud nodig? | Vervangingskosten | Vereiste conditiescore | Laatst gemeten conditiescore | Inventarisclassificatie | Alternatieve classificaties | Inventarisgroep | Foto | Aanschafdatum | Einde garantie | Servicebedrijf | Verplichte onderaannemer | Afdeling | Beheerder | Merk / fabrikant | Model / type | Installatienummer | Bouwjaar | Revisiejaar | Capaciteit | Bediening | Kleur | Materiaal | Lengte (mm) | Breedte (mm) | Notities
555792 | Installatie | 7212.000.00* Lichtwering/verduistering binnen | A.BI.N0 | Horizontale jaloezie | Zonwering binnen | Academia building | A 15 | 00 |  | Besteld | 1 | Stuks | Ja |  | 6 | 2 | 72, Gebruikersvoorzieningen | B0, Interieur | 72.12, standaard, lichtweringen | [5 empty] | FS: Real Estate Management | P.W.A. Smolders | [6 empty] | Handbediend | Grijs | Aluminium | 2280 | 1680
555793 | Installatie | 7212.000.00* Lichtwering/verduistering binnen | A.BI.N0 | Horizontale jaloezie | Zonwering binnen | Academia building | A 15 | 00 |  | Besteld | 1 | Stuks | Ja |  | 6 | 2 | 72, Gebruikersvoorzieningen | B0, Interieur | 72.12, standaard, lichtweringen | [5 empty] | FS: Real Estate Management | P.W.A. Smolders | [6 empty] | Handbediend | Grijs | Aluminium | 2280 | 1680
555794 | Installatie | 7212.000.00* Lichtwering/verduistering binnen | A.BI.N0 | Horizontale jaloezie | Zonwering binnen | Academia building | A 15 | 00 |  | Besteld | 1 | Stuks | Ja |  | 6 | 2 | 72, Gebruikersvoorzieningen | B0, Interieur | 72.12, standaard, lichtweringen | [5 empty] | FS: Real Estate Management | P.W.A. Smolders | [6 empty] | Handbediend | Grijs | Aluminium | 2280 | 1680
555795 | Installatie | 7212.000.00* Lichtwering/verduistering binnen | A.BI.N0 | Horizontale jaloezie | Zonwering binnen | Academia building | A 13 | 00 |  | Besteld | 1 | Stuks | Ja |  | 6 | 4 | 72, Gebruikersvoorzieningen | B0, Interieur | 72.12, standaard, lichtweringen | [5 empty] | FS: Real Estate Management | P.W.A. Smolders | [6 empty] | Handbediend | Grijs | Aluminium | 2280 | 1680
555796 | Installatie | 7212.000.00* Lichtwering/verduistering binnen | A.BI.N0.1 | Horizontale jaloezie | Zonwering binnen | Academia building | A 11 | 00 |  | Besteld | 1 | Stuks | Ja |  | 6 | 4 | 72, Gebruikersvoorzieningen | B0, Interieur | 72.12, standaard, lichtweringen | [5 empty] | FS: Real Estate Management | P.W.A. Smolders | [6 empty] | Handbediend | Grijs | Aluminium | 1600 | 1680
555797 | Installatie | 7212.000.00* Lichtwering/verduistering binnen | D.BI.O1.1 | Verticale jaloezie | Zonwering binnen | Dante building | D 115 | 01 |  | Besteld | 1 | Stuks | Ja |  | 6 | 2 | 72, Gebruikersvoorzieningen | B0, Interieur | 72.12, standaard, lichtweringen | [5 empty] | FS: Real Estate Management | P.W.A. Smolders | [6 empty] | Handbediend | Aluminiumgrijs (9007) | Aluminium | 1700 | 2400
555798 | Installatie | 7212.000.00* Lichtwering/verduistering binnen | D.BI.O1.10 | Verticale jaloezie | Zonwering binnen | Dante building | D 123 | 01 |  | Besteld | 1 | Stuks | Ja |  | 6 | 4 | 72, Gebruikersvoorzieningen | B0, Interieur | 72.12, standaard, lichtweringen | [5 empty] | FS: Real Estate Management | P.W.A. Smolders | [6 empty] | Handbediend | Aluminiumgrijs (9007) | Aluminium | 1700 | 2400
555799 | Installatie | 7212.000.00* Lichtwering/verduistering binnen | D.BI.O1.11 | Verticale jaloezie | Zonwering binnen | Dante building | D 124 | 01 |  | Besteld | 1 | Stuks | Ja |  | 6 | 2 | 72, Gebruikersvoorzieningen | B0, Interieur | 72.12, standaard, lichtweringen | [5 empty] | FS: Real Estate Management | P.W.A. Smolders | [6 empty] | Handbediend | Aluminiumgrijs (9007) | Aluminium | 1700 | 2400
555800 | Installatie | 7212.000.00* Lichtwering/verduistering binnen | D.BI.O1.12 | Verticale jaloezie | Zonwering binnen | Dante building | D 125 | 01 |  | Besteld | 1 | Stuks | Ja |  | 6 | 2 | 72, Gebruikersvoorzieningen | B0, Interieur | 72.12, standaard, lichtweringen | [5 empty] | FS: Real Estate Management | P.W.A. Smolders | [6 empty] | Handbediend | Aluminiumgrijs (9007) | Aluminium | 1700 | 2400
555801 | Installatie | 7212.000.00* Lichtwering/verduistering binnen | D.BI.O1.13 | Verticale jaloezie | Zonwering binnen | Dante building | D 126 | 01 |  | Besteld | 1 | Stuks | Ja |  | 6 | 4 | 72, Gebruikersvoorzieningen | B0, Interieur | 72.12, standaard, lichtweringen | [5 empty] | FS: Real Estate Management | P.W.A. Smolders | [6 empty] | Handbediend | Aluminiumgrijs (9007) | Aluminium | 1700 | 2400
555802 | Installatie | 7212.000.00* Lichtwering/verduistering binnen | D.BI.O1.14 | Verticale jaloezie | Zonwering binnen | Dante building | D 140 | 01 |  | Besteld | 1 | Stuks | Ja |  | 6 | 2 | 72, Gebruikersvoorzieningen | B0, Interieur | 72.12, standaard, lichtweringen | [5 empty] | FS: Real Estate Management | P.W.A. Smolders | [6 empty] | Handbediend | Aluminiumgrijs (9007) | Aluminium | 1700 | 2400
555803 | Installatie | 7212.000.00* Lichtwering/verduistering binnen | D.BI.O1.2 | Verticale jaloezie | Zonwering binnen | Dante building | D 116 | 01 |  | Besteld | 1 | Stuks | Ja |  | 6 | 2 | 72, Gebruikersvoorzieningen | B0, Interieur | 72.12, standaard, lichtweringen | [5 empty] | FS: Real Estate Management | P.W.A. Smolders | [6 empty] | Handbediend | Aluminiumgrijs (9007) | Aluminium | 1700 | 2400
555804 | Installatie | 7212.000.00* Lichtwering/verduistering binnen | D.BI.O1.3 | Verticale jaloezie | Zonwering binnen | Dante building | D 117 | 01 |  | Besteld | 1 | Stuks | Ja |  | 6 | 4 | 72, Gebruikersvoorzieningen | B0, Interieur | 72.12, standaard, lichtweringen | [5 empty] | FS: Real Estate Management | P.W.A. Smolders | [6 empty] | Handbediend | Aluminiumgrijs (9007) | Aluminium | 1700 | 2400
555805 | Installatie | 7212.000.00* Lichtwering/verduistering binnen | D.BI.O1.4 | Verticale jaloezie | Zonwering binnen | Dante building | D 118 | 01 |  | Besteld | 1 | Stuks | Ja |  | 6 | 2 | 72, Gebruikersvoorzieningen | B0, Interieur | 72.12, standaard, lichtweringen | [5 empty] | FS: Real Estate Management | P.W.A. Smolders | [6 empty] | Handbediend | Aluminiumgrijs (9007) | Aluminium | 1700 | 2400
555806 | Installatie | 7212.000.00* Lichtwering/verduistering binnen | D.BI.O1.5 | Verticale jaloezie | Zonwering binnen | Dante building | D 119 | 01 |  | Besteld | 1 | Stuks | Ja |  | 6 | 2 | 72, Gebruikersvoorzieningen | B0, Interieur | 72.12, standaard, lichtweringen | [5 empty] | FS: Real Estate Management | P.W.A. Smolders | [6 empty] | Handbediend | Aluminiumgrijs (9007) | Aluminium | 1700 | 2400
555807 | Installatie | 7212.000.00* Lichtwering/verduistering binnen | D.BI.O1.6 | Verticale jaloezie | Zonwering binnen | Dante building | D 119 | 01 |  | Besteld | 1 | Stuks | Ja |  | 6 | 2 | 72, Gebruikersvoorzieningen | B0, Interieur | 72.12, standaard, lichtweringen | [5 empty] | FS: Real Estate Management | P.W.A. Smolders | [6 empty] | Handbediend | Aluminiumgrijs (9007) | Aluminium | 1700 | 2400
555808 | Installatie | 7212.000.00* Lichtwering/verduistering binnen | D.BI.O1.7 | Verticale jaloezie | Zonwering binnen | Dante building | D 121 | 01 |  | Besteld | 1 | Stuks | Ja |  | 6 | 4 | 72, Gebruikersvoorzieningen | B0, Interieur | 72.12, standaard, lichtweringen | [5 empty] | FS: Real Estate Management | P.W.A. Smolders | [6 empty] | Handbediend | Aluminiumgrijs (9007) | Aluminium | 1700 | 2400
555809 | Installatie | 7212.000.00* Lichtwering/verduistering binnen | D.BI.O1.8 | Verticale jaloezie | Zonwering binnen | Dante building | D 163 | 01 |  | Besteld | 1 | Stuks | Ja |  | 6 | 2 | 72, Gebruikersvoorzieningen | B0, Interieur | 72.12, standaard, lichtweringen | [5 empty] | FS: Real Estate Management | P.W.A. Smolders | [6 empty] | Handbediend | Aluminiumgrijs (9007) | Aluminium | 1700 | 2400
555810 | Installatie | 7212.000.00* Lichtwering/verduistering binnen | D.BI.O1.9 | Verticale jaloezie | Zonwering binnen | Dante building | D 122 | 01 |  | Besteld | 1 | Stuks | Ja |  | 6 | 4 | 72, Gebruikersvoorzieningen | B0, Interieur | 72.12, standaard, lichtweringen | [5 empty] | FS: Real Estate Management | P.W.A. Smolders | [6 empty] | Handbediend | Aluminiumgrijs (9007) | Aluminium | 1700 | 2400
555811 | Installatie | 7212.000.00* Lichtwering/verduistering binnen | D.BI.O2.1 | Verticale jaloezie | Zonwering binnen | Dante building | D 216 | 02 |  | Besteld | 1 | Stuks | Ja |  | 6 | 4 | 72, Gebruikersvoorzieningen | B0, Interieur | 72.12, standaard, lichtweringen | [5 empty] | FS: Real Estate Management | P.W.A. Smolders | [6 empty] | Handbediend | Aluminiumgrijs (9007) | Aluminium | 1700 | 2400
555812 | Installatie | 7212.000.00* Lichtwering/verduistering binnen | D.BI.O2.10 | Verticale jaloezie | Zonwering binnen | Dante building | D 225 | 02 |  | Besteld | 1 | Stuks | Ja |  | 6 | 2 | 72, Gebruikersvoorzieningen | B0, Interieur | 72.12, standaard, lichtweringen | [5 empty] | FS: Real Estate Management | P.W.A. Smolders | [6 empty] | Handbediend | Aluminiumgrijs (9007) | Aluminium | 1700 | 2400
555813 | Installatie | 7212.000.00* Lichtwering/verduistering binnen | D.BI.O2.11 | Verticale jaloezie | Zonwering binnen | Dante building | D 226 | 02 |  | Besteld | 1 | Stuks | Ja |  | 6 | 2 | 72, Gebruikersvoorzieningen | B0, Interieur | 72.12, standaard, lichtweringen | [5 empty] | FS: Real Estate Management | P.W.A. Smolders | [6 empty] | Handbediend | Aluminiumgrijs (9007) | Aluminium | 1700 | 2400
555814 | Installatie | 7212.000.00* Lichtwering/verduistering binnen | D.BI.O2.12 | Verticale jaloezie | Zonwering binnen | Dante building | D 227 | 02 |  | Besteld | 1 | Stuks | Ja |  | 6 | 2 | 72, Gebruikersvoorzieningen | B0, Interieur | 72.12, standaard, lichtweringen | [5 empty] | FS: Real Estate Management | P.W.A. Smolders | [6 empty] | Handbediend | Aluminiumgrijs (9007) | Aluminium | 1700 | 2400
555815 | Installatie | 7212.000.00* Lichtwering/verduistering binnen | D.BI.O2.13 | Verticale jaloezie | Zonwering binnen | Dante building | D 228 | 02 |  | Besteld | 1 | Stuks | Ja |  | 6 | 4 | 72, Gebruikersvoorzieningen | B0, Interieur | 72.12, standaard, lichtweringen | [5 empty] | FS: Real Estate Management | P.W.A. Smolders | [6 empty] | Handbediend | Aluminiumgrijs (9007) | Aluminium | 1700 | 2400
555816 | Installatie | 7212.000.00* Lichtwering/verduistering binnen | D.BI.O2.14 | Verticale jaloezie | Zonwering binnen | Dante building | D 242 | 02 |  | Besteld | 1 | Stuks | Ja |  | 6 | 2 | 72, Gebruikersvoorzieningen | B0, Interieur | 72.12, standaard, lichtweringen | [5 empty] | FS: Real Estate Management | P.W.A. Smolders | [6 empty] | Handbediend | Aluminiumgrijs (9007) | Aluminium | 1700 | 2400
555817 | Installatie | 7212.000.00* Lichtwering/verduistering binnen | D.BI.O2.2 | Verticale jaloezie | Zonwering binnen | Dante building | D 217 | 02 |  | Besteld | 1 | Stuks | Ja |  | 6 | 2 | 72, Gebruikersvoorzieningen | B0, Interieur | 72.12, standaard, lichtweringen | [5 empty] | FS: Real Estate Management | P.W.A. Smolders | [6 empty] | Handbediend | Aluminiumgrijs (9007) | Aluminium | 1700 | 2400
555818 | Installatie | 7212.000.00* Lichtwering/verduistering binnen | D.BI.O2.3 | Verticale jaloezie | Zonwering binnen | Dante building | D 218 | 02 |  | Besteld | 1 | Stuks | Ja |  | 6 | 4 | 72, Gebruikersvoorzieningen | B0, Interieur | 72.12, standaard, lichtweringen | [5 empty] | FS: Real Estate Management | P.W.A. Smolders | [6 empty] | Handbediend | Aluminiumgrijs (9007) | Aluminium | 1700 | 2400
555819 | Installatie | 7212.000.00* Lichtwering/verduistering binnen | D.BI.O2.4 | Verticale jaloezie | Zonwering binnen | Dante building | D 219 | 02 |  | Besteld | 1 | Stuks | Ja |  | 6 | 2 | 72, Gebruikersvoorzieningen | B0, Interieur | 72.12, standaard, lichtweringen | [5 empty] | FS: Real Estate Management | P.W.A. Smolders | [6 empty] | Handbediend | Aluminiumgrijs (9007) | Aluminium | 1700 | 2400
555820 | Installatie | 7212.000.00* Lichtwering/verduistering binnen | D.BI.O2.5 | Verticale jaloezie | Zonwering binnen | Dante building | D 220 | 02 |  | Besteld | 1 | Stuks | Ja |  | 6 | 2 | 72, Gebruikersvoorzieningen | B0, Interieur | 72.12, standaard, lichtweringen | [5 empty] | FS: Real Estate Management | P.W.A. Smolders | [6 empty] | Handbediend | Aluminiumgrijs (9007) | Aluminium | 1700 | 2400
555821 | Installatie | 7212.000.00* Lichtwering/verduistering binnen | D.BI.O2.6 | Verticale jaloezie | Zonwering binnen | Dante building | D 221 | 02 |  | Besteld | 1 | Stuks | Ja |  | 6 | 2 | 72, Gebruikersvoorzieningen | B0, Interieur | 72.12, standaard, lichtweringen | [5 empty] | FS: Real Estate Management | P.W.A. Smolders | [6 empty] | Handbediend | Aluminiumgrijs (9007) | Aluminium | 1700 | 2400
555822 | Installatie | 7212.000.00* Lichtwering/verduistering binnen | D.BI.O2.7 | Verticale jaloezie | Zonwering binnen | Dante building | D 222 | 02 |  | Besteld | 1 | Stuks | Ja |  | 6 | 2 | 72, Gebruikersvoorzieningen | B0, Interieur | 72.12, standaard, lichtweringen | [5 empty] | FS: Real Estate Management | P.W.A. Smolders | [6 empty] | Handbediend | Aluminiumgrijs (9007) | Aluminium | 1700 | 2400
555823 | Installatie | 7212.000.00* Lichtwering/verduistering binnen | D.BI.O2.8 | Verticale jaloezie | Zonwering binnen | Dante building | D 223 | 02 |  | Besteld | 1 | Stuks | Ja |  | 6 | 2 | 72, Gebruikersvoorzieningen | B0, Interieur | 72.12, standaard, lichtweringen | [5 empty] | FS: Real Estate Management | P.W.A. Smolders | [6 empty] | Handbediend | Aluminiumgrijs (9007) | Aluminium | 1700 | 2400
555824 | Installatie | 7212.000.00* Lichtwering/verduistering binnen | D.BI.O2.9 | Verticale jaloezie | Zonwering binnen | Dante building | D 224 | 02 |  | Besteld | 1 | Stuks | Ja |  | 6 | 2 | 72, Gebruikersvoorzieningen | B0, Interieur | 72.12, standaard, lichtweringen | [5 empty] | FS: Real Estate Management | P.W.A. Smolders | [6 empty] | Handbediend | Aluminiumgrijs (9007) | Aluminium | 1700 | 2400
555825 | Installatie | 7212.000.00* Lichtwering/verduistering binnen | D.BI.O3.1 | Verticale jaloezie | Zonwering binnen | Dante building | D 313 | 03 |  | Besteld | 1 | Stuks | Ja |  | 6 | 2 | 72, Gebruikersvoorzieningen | B0, Interieur | 72.12, standaard, lichtweringen | [5 empty] | FS: Real Estate Management | P.W.A. Smolders | [6 empty] | Handbediend | Aluminiumgrijs (9007) | Aluminium | 1700 | 2400
555826 | Installatie | 7212.000.00* Lichtwering/verduistering binnen | D.BI.O3.10 | Verticale jaloezie | Zonwering binnen | Dante building | D 322 | 03 |  | Besteld | 1 | Stuks | Ja |  | 6 | 2 | 72, Gebruikersvoorzieningen | B0, Interieur | 72.12, standaard, lichtweringen | [5 empty] | FS: Real Estate Management | P.W.A. Smolders | [6 empty] | Handbediend | Aluminiumgrijs (9007) | Aluminium | 1700 | 2400
555827 | Installatie | 7212.000.00* Lichtwering/verduistering binnen | D.BI.O3.11 | Verticale jaloezie | Zonwering binnen | Dante building | D 323 | 03 |  | Besteld | 1 | Stuks | Ja |  | 6 | 2 | 72, Gebruikersvoorzieningen | B0, Interieur | 72.12, standaard, lichtweringen | [5 empty] | FS: Real Estate Management | P.W.A. Smolders | [6 empty] | Handbediend | Aluminiumgrijs (9007) | Aluminium | 1700 | 2400
555828 | Installatie | 7212.000.00* Lichtwering/verduistering binnen | D.BI.O3.12 | Verticale jaloezie | Zonwering binnen | Dante building | D 324 | 03 |  | Besteld | 1 | Stuks | Ja |  | 6 | 2 | 72, Gebruikersvoorzieningen | B0, Interieur | 72.12, standaard, lichtweringen | [5 empty] | FS: Real Estate Management | P.W.A. Smolders | [6 empty] | Handbediend | Aluminiumgrijs (9007) | Aluminium | 1700 | 2400
555829 | Installatie | 7212.000.00* Lichtwering/verduistering binnen | D.BI.O3.13 | Verticale jaloezie | Zonwering binnen | Dante building | D 325 | 03 |  | Besteld | 1 | Stuks | Ja |  | 6 | 2 | 72, Gebruikersvoorzieningen | B0, Interieur | 72.12, standaard, lichtweringen | [5 empty] | FS: Real Estate Management | P.W.A. Smolders | [6 empty] | Handbediend | Aluminiumgrijs (9007) | Aluminium | 1700 | 2400
555830 | Installatie | 7212.000.00* Lichtwering/verduistering binnen | D.BI.O3.14 | Verticale jaloezie | Zonwering binnen | Dante building | D 339 | 03 |  | Besteld | 1 | Stuks | Ja |  | 6 | 2 | 72, Gebruikersvoorzieningen | B0, Interieur | 72.12, standaard, lichtweringen | [5 empty] | FS: Real Estate Management | P.W.A. Smolders | [6 empty] | Handbediend | Aluminiumgrijs (9007) | Aluminium | 1700 | 2400
555831 | Installatie | 7212.000.00* Lichtwering/verduistering binnen | D.BI.O3.2 | Verticale jaloezie | Zonwering binnen | Dante building | D 313 | 03 |  | Besteld | 1 | Stuks | Ja |  | 6 | 5 | 72, Gebruikersvoorzieningen | B0, Interieur | 72.12, standaard, lichtweringen | [5 empty] | FS: Real Estate Management | P.W.A. Smolders | [6 empty] | Handbediend | Aluminiumgrijs (9007) | Aluminium | 1700 | 2400
555832 | Installatie | 7212.000.00* Lichtwering/verduistering binnen | D.BI.O3.3 | Verticale jaloezie | Zonwering binnen | Dante building | D 315 | 03 |  | Besteld | 1 | Stuks | Ja |  | 6 | 2 | 72, Gebruikersvoorzieningen | B0, Interieur | 72.12, standaard, lichtweringen | [5 empty] | FS: Real Estate Management | P.W.A. Smolders | [6 empty] | Handbediend | Aluminiumgrijs (9007) | Aluminium | 1700 | 2400
555833 | Installatie | 7212.000.00* Lichtwering/verduistering binnen | D.BI.O3.4 | Verticale jaloezie | Zonwering binnen | Dante building | D 316 | 03 |  | Besteld | 1 | Stuks | Ja |  | 6 | 2 | 72, Gebruikersvoorzieningen | B0, Interieur | 72.12, standaard, lichtweringen | [5 empty] | FS: Real Estate Management | P.W.A. Smolders | [6 empty] | Handbediend | Aluminiumgrijs (9007) | Aluminium | 1700 | 2400
555834 | Installatie | 7212.000.00* Lichtwering/verduistering binnen | D.BI.O3.5 | Verticale jaloezie | Zonwering binnen | Dante building | D 317 | 03 |  | Besteld | 1 | Stuks | Ja |  | 6 | 4 | 72, Gebruikersvoorzieningen | B0, Interieur | 72.12, standaard, lichtweringen | [5 empty] | FS: Real Estate Management | P.W.A. Smolders | [6 empty] | Handbediend | Aluminiumgrijs (9007) | Aluminium | 1700 | 2400
555835 | Installatie | 7212.000.00* Lichtwering/verduistering binnen | D.BI.O3.6 | Verticale jaloezie | Zonwering binnen | Dante building | D 318 | 03 |  | Besteld | 1 | Stuks | Ja |  | 6 | 2 | 72, Gebruikersvoorzieningen | B0, Interieur | 72.12, standaard, lichtweringen | [5 empty] | FS: Real Estate Management | P.W.A. Smolders | [6 empty] | Handbediend | Aluminiumgrijs (9007) | Aluminium | 1700 | 2400
555836 | Installatie | 7212.000.00* Lichtwering/verduistering binnen | D.BI.O3.7 | Verticale jaloezie | Zonwering binnen | Dante building | D 319 | 03 |  | Besteld | 1 | Stuks | Ja |  | 6 | 2 | 72, Gebruikersvoorzieningen | B0, Interieur | 72.12, standaard, lichtweringen | [5 empty] | FS: Real Estate Management | P.W.A. Smolders | [6 empty] | Handbediend | Aluminiumgrijs (9007) | Aluminium | 1700 | 2400
555837 | Installatie | 7212.000.00* Lichtwering/verduistering binnen | D.BI.O3.8 | Verticale jaloezie | Zonwering binnen | Dante building | D 320 | 03 |  | Besteld | 1 | Stuks | Ja |  | 6 | 2 | 72, Gebruikersvoorzieningen | B0, Interieur | 72.12, standaard, lichtweringen | [5 empty] | FS: Real Estate Management | P.W.A. Smolders | [6 empty] | Handbediend | Aluminiumgrijs (9007) | Aluminium | 1700 | 2400
555838 | Installatie | 7212.000.00* Lichtwering/verduistering binnen | D.BI.O3.9 | Verticale jaloezie | Zonwering binnen | Dante building | D 320 | 03 |  | Besteld | 1 | Stuks | Ja |  | 6 | 2 | 72, Gebruikersvoorzieningen | B0, Interieur | 72.12, standaard, lichtweringen | [5 empty] | FS: Real Estate Management | P.W.A. Smolders | [6 empty] | Handbediend | Aluminiumgrijs (9007) | Aluminium | 1700 | 2400
555839 | Installatie | 7212.000.00* Lichtwering/verduistering binnen | D.BI.O4.14 | Verticale jaloezie | Zonwering binnen | Dante building | D 415 | 04 |  | Besteld | 1 | Stuks | Ja |  | 6 | 2 | 72, Gebruikersvoorzieningen | B0, Interieur | 72.12, standaard, lichtweringen | [5 empty] | FS: Real Estate Management | P.W.A. Smolders | [6 empty] | Handbediend | Aluminiumgrijs (9007) | Aluminium | 1700 | 2400
555840 | Installatie | 7212.000.00* Lichtwering/verduistering binnen | D.BI.W1.1 | Verticale jaloezie | Zonwering binnen | Dante building | D 155 | 01 |  | Besteld | 1 | Stuks | Ja |  | 6 | 2 | 72, Gebruikersvoorzieningen | B0, Interieur | 72.12, standaard, lichtweringen | [5 empty] | FS: Real Estate Management | P.W.A. Smolders | [6 empty] | Handbediend | Aluminiumgrijs (9007) | Aluminium | 1700 | 2400
555841 | Installatie | 7212.000.00* Lichtwering/verduistering binnen | D.BI.W1.1 | Verticale jaloezie | Zonwering binnen | Dante building | D 353 | 03 |  | Besteld | 1 | Stuks | Ja |  | 6 | 2 | 72, Gebruikersvoorzieningen | B0, Interieur | 72.12, standaard, lichtweringen | [5 empty] | FS: Real Estate Management | P.W.A. Smolders | [6 empty] | Handbediend | Aluminiumgrijs (9007) | Aluminium | 1700 | 2400
555842 | Installatie | 7212.000.00* Lichtwering/verduistering binnen | D.BI.W1.10 | Verticale jaloezie | Zonwering binnen | Dante building | D 110 | 01 |  | Besteld | 1 | Stuks | Ja |  | 6 | 3 | 72, Gebruikersvoorzieningen | B0, Interieur | 72.12, standaard, lichtweringen | [5 empty] | FS: Real Estate Management | P.W.A. Smolders | [6 empty] | Handbediend | Aluminiumgrijs (9007) | Aluminium | 1700 | 2400
555843 | Installatie | 7212.000.00* Lichtwering/verduistering binnen | D.BI.W1.10 | Verticale jaloezie | Zonwering binnen | Dante building | D 310 | 03 |  | Besteld | 1 | Stuks | Ja |  | 6 | 2 | 72, Gebruikersvoorzieningen | B0, Interieur | 72.12, standaard, lichtweringen | [5 empty] | FS: Real Estate Management | P.W.A. Smolders | [6 empty] | Handbediend | Aluminiumgrijs (9007) | Aluminium | 1700 | 2400
555844 | Installatie | 7212.000.00* Lichtwering/verduistering binnen | D.BI.W1.11 | Verticale jaloezie | Zonwering binnen | Dante building | D 111 | 01 |  | Besteld | 1 | Stuks | Ja |  | 6 | 3 | 72, Gebruikersvoorzieningen | B0, Interieur | 72.12, standaard, lichtweringen | [5 empty] | FS: Real Estate Management | P.W.A. Smolders | [6 empty] | Handbediend | Aluminiumgrijs (9007) | Aluminium | 1700 | 2400
555845 | Installatie | 7212.000.00* Lichtwering/verduistering binnen | D.BI.W1.11 | Verticale jaloezie | Zonwering binnen | Dante building | D 311 | 03 |  | Besteld | 1 | Stuks | Ja |  | 6 | 2 | 72, Gebruikersvoorzieningen | B0, Interieur | 72.12, standaard, lichtweringen | [5 empty] | FS: Real Estate Management | P.W.A. Smolders | [6 empty] | Handbediend | Aluminiumgrijs (9007) | Aluminium | 1700 | 2400
555846 | Installatie | 7212.000.00* Lichtwering/verduistering binnen | D.BI.W1.12 | Verticale jaloezie | Zonwering binnen | Dante building | D 112 | 01 |  | Besteld | 1 | Stuks | Ja |  | 6 | 2 | 72, Gebruikersvoorzieningen | B0, Interieur | 72.12, standaard, lichtweringen | [5 empty] | FS: Real Estate Management | P.W.A. Smolders | [6 empty] | Handbediend | Aluminiumgrijs (9007) | Aluminium | 1700 | 2400
555847 | Installatie | 7212.000.00* Lichtwering/verduistering binnen | D.BI.W1.13 | Verticale jaloezie | Zonwering binnen | Dante building | D 113 | 01 |  | Besteld | 1 | Stuks | Ja |  | 6 | 2 | 72, Gebruikersvoorzieningen | B0, Interieur | 72.12, standaard, lichtweringen | [5 empty] | FS: Real Estate Management | P.W.A. Smolders | [6 empty] | Handbediend | Aluminiumgrijs (9007) | Aluminium | 1700 | 2400
555848 | Installatie | 7212.000.00* Lichtwering/verduistering binnen | D.BI.W1.14 | Verticale jaloezie | Zonwering binnen | Dante building | D 114 | 01 |  | Besteld | 1 | Stuks | Ja |  | 6 | 2 | 72, Gebruikersvoorzieningen | B0, Interieur | 72.12, standaard, lichtweringen | [5 empty] | FS: Real Estate Management | P.W.A. Smolders | [6 empty] | Handbediend | Aluminiumgrijs (9007) | Aluminium | 1700 | 2400
555849 | Installatie | 7212.000.00* Lichtwering/verduistering binnen | D.BI.W1.2 | Verticale jaloezie | Zonwering binnen | Dante building | D 102 | 01 |  | Besteld | 1 | Stuks | Ja |  | 6 | 2 | 72, Gebruikersvoorzieningen | B0, Interieur | 72.12, standaard, lichtweringen | [5 empty] | FS: Real Estate Management | P.W.A. Smolders | [6 empty] | Handbediend | Aluminiumgrijs (9007) | Aluminium | 1700 | 2400
555850 | Installatie | 7212.000.00* Lichtwering/verduistering binnen | D.BI.W1.2 | Verticale jaloezie | Zonwering binnen | Dante building | D 302 | 03 |  | Besteld | 1 | Stuks | Ja |  | 6 | 2 | 72, Gebruikersvoorzieningen | B0, Interieur | 72.12, standaard, lichtweringen | [5 empty] | FS: Real Estate Management | P.W.A. Smolders | [6 empty] | Handbediend | Aluminiumgrijs (9007) | Aluminium | 1700 | 2400
555851 | Installatie | 7212.000.00* Lichtwering/verduistering binnen | D.BI.W1.3 | Verticale jaloezie | Zonwering binnen | Dante building | D 103 | 01 |  | Besteld | 1 | Stuks | Ja |  | 6 | 2 | 72, Gebruikersvoorzieningen | B0, Interieur | 72.12, standaard, lichtweringen | [5 empty] | FS: Real Estate Management | P.W.A. Smolders | [6 empty] | Handbediend | Aluminiumgrijs (9007) | Aluminium | 1700 | 2400
555852 | Installatie | 7212.000.00* Lichtwering/verduistering binnen | D.BI.W1.3 | Verticale jaloezie | Zonwering binnen | Dante building | D 302 | 03 |  | Besteld | 1 | Stuks | Ja |  | 6 | 2 | 72, Gebruikersvoorzieningen | B0, Interieur | 72.12, standaard, lichtweringen | [5 empty] | FS: Real Estate Management | P.W.A. Smolders | [6 empty] | Handbediend | Aluminiumgrijs (9007) | Aluminium | 1700 | 2400
555853 | Installatie | 7212.000.00* Lichtwering/verduistering binnen | D.BI.W1.4 | Verticale jaloezie | Zonwering binnen | Dante building | D 104 | 01 |  | Besteld | 1 | Stuks | Ja |  | 6 | 2 | 72, Gebruikersvoorzieningen | B0, Interieur | 72.12, standaard, lichtweringen | [5 empty] | FS: Real Estate Management | P.W.A. Smolders | [6 empty] | Handbediend | Aluminiumgrijs (9007) | Aluminium | 1700 | 2400
555854 | Installatie | 7212.000.00* Lichtwering/verduistering binnen | D.BI.W1.4 | Verticale jaloezie | Zonwering binnen | Dante building | D 304 | 03 |  | Besteld | 1 | Stuks | Ja |  | 6 | 2 | 72, Gebruikersvoorzieningen | B0, Interieur | 72.12, standaard, lichtweringen | [5 empty] | FS: Real Estate Management | P.W.A. Smolders | [6 empty] | Handbediend | Aluminiumgrijs (9007) | Aluminium | 1700 | 2400
555855 | Installatie | 7212.000.00* Lichtwering/verduistering binnen | D.BI.W1.5 | Verticale jaloezie | Zonwering binnen | Dante building | D 105 | 01 |  | Besteld | 1 | Stuks | Ja |  | 6 | 2 | 72, Gebruikersvoorzieningen | B0, Interieur | 72.12, standaard, lichtweringen | [5 empty] | FS: Real Estate Management | P.W.A. Smolders | [6 empty] | Handbediend | Aluminiumgrijs (9007) | Aluminium | 1700 | 2400
555856 | Installatie | 7212.000.00* Lichtwering/verduistering binnen | D.BI.W1.5 | Verticale jaloezie | Zonwering binnen | Dante building | D 305 | 03 |  | Besteld | 1 | Stuks | Ja |  | 6 | 2 | 72, Gebruikersvoorzieningen | B0, Interieur | 72.12, standaard, lichtweringen | [5 empty] | FS: Real Estate Management | P.W.A. Smolders | [6 empty] | Handbediend | Aluminiumgrijs (9007) | Aluminium | 1700 | 2400
555857 | Installatie | 7212.000.00* Lichtwering/verduistering binnen | D.BI.W1.6 | Verticale jaloezie | Zonwering binnen | Dante building | D 106 | 01 |  | Besteld | 1 | Stuks | Ja |  | 6 | 2 | 72, Gebruikersvoorzieningen | B0, Interieur | 72.12, standaard, lichtweringen | [5 empty] | FS: Real Estate Management | P.W.A. Smolders | [6 empty] | Handbediend | Aluminiumgrijs (9007) | Aluminium | 1700 | 2400
555858 | Installatie | 7212.000.00* Lichtwering/verduistering binnen | D.BI.W1.6 | Verticale jaloezie | Zonwering binnen | Dante building | D 307 | 03 |  | Besteld | 1 | Stuks | Ja |  | 6 | 2 | 72, Gebruikersvoorzieningen | B0, Interieur | 72.12, standaard, lichtweringen | [5 empty] | FS: Real Estate Management | P.W.A. Smolders | [6 empty] | Handbediend | Aluminiumgrijs (9007) | Aluminium | 1700 | 2400
555859 | Installatie | 7212.000.00* Lichtwering/verduistering binnen | D.BI.W1.7 | Verticale jaloezie | Zonwering binnen | Dante building | D 107 | 01 |  | Besteld | 1 | Stuks | Ja |  | 6 | 2 | 72, Gebruikersvoorzieningen | B0, Interieur | 72.12, standaard, lichtweringen | [5 empty] | FS: Real Estate Management | P.W.A. Smolders | [6 empty] | Handbediend | Aluminiumgrijs (9007) | Aluminium | 1700 | 2400
555860 | Installatie | 7212.000.00* Lichtwering/verduistering binnen | D.BI.W1.7 | Verticale jaloezie | Zonwering binnen | Dante building | D 307 | 03 |  | Besteld | 1 | Stuks | Ja |  | 6 | 2 | 72, Gebruikersvoorzieningen | B0, Interieur | 72.12, standaard, lichtweringen | [5 empty] | FS: Real Estate Management | P.W.A. Smolders | [6 empty] | Handbediend | Aluminiumgrijs (9007) | Aluminium | 1700 | 2400
555861 | Installatie | 7212.000.00* Lichtwering/verduistering binnen | D.BI.W1.8 | Verticale jaloezie | Zonwering binnen | Dante building | D 108 | 01 |  | Besteld | 1 | Stuks | Ja |  | 6 | 2 | 72, Gebruikersvoorzieningen | B0, Interieur | 72.12, standaard, lichtweringen | [5 empty] | FS: Real Estate Management | P.W.A. Smolders | [6 empty] | Handbediend | Aluminiumgrijs (9007) | Aluminium | 1700 | 2400
555862 | Installatie | 7212.000.00* Lichtwering/verduistering binnen | D.BI.W1.8 | Verticale jaloezie | Zonwering binnen | Dante building | D 308 | 03 |  | Besteld | 1 | Stuks | Ja |  | 6 | 2 | 72, Gebruikersvoorzieningen | B0, Interieur | 72.12, standaard, lichtweringen | [5 empty] | FS: Real Estate Management | P.W.A. Smolders | [6 empty] | Handbediend | Aluminiumgrijs (9007) | Aluminium | 1700 | 2400
555863 | Installatie | 7212.000.00* Lichtwering/verduistering binnen | D.BI.W1.9 | Verticale jaloezie | Zonwering binnen | Dante building | D 109 | 01 |  | Besteld | 1 | Stuks | Ja |  | 6 | 5 | 72, Gebruikersvoorzieningen | B0, Interieur | 72.12, standaard, lichtweringen | [5 empty] | FS: Real Estate Management | P.W.A. Smolders | [6 empty] | Handbediend | Aluminiumgrijs (9007) | Aluminium | 1700 | 2400
555864 | Installatie | 7212.000.00* Lichtwering/verduistering binnen | D.BI.W1.9 | Verticale jaloezie | Zonwering binnen | Dante building | D 309 | 03 |  | Besteld | 1 | Stuks | Ja |  | 6 | 2 | 72, Gebruikersvoorzieningen | B0, Interieur | 72.12, standaard, lichtweringen | [5 empty] | FS: Real Estate Management | P.W.A. Smolders | [6 empty] | Handbediend | Aluminiumgrijs (9007) | Aluminium | 1700 | 2400
555865 | Installatie | 7212.000.00* Lichtwering/verduistering binnen | D.BI.W2.1 | Verticale jaloezie | Zonwering binnen | Dante building | D 260 | 02 |  | Besteld | 1 | Stuks | Ja |  | 6 | 2 | 72, Gebruikersvoorzieningen | B0, Interieur | 72.12, standaard, lichtweringen | [5 empty] | FS: Real Estate Management | P.W.A. Smolders | [6 empty] | Handbediend | Aluminiumgrijs (9007) | Aluminium | 1700 | 2400
555866 | Installatie | 7212.000.00* Lichtwering/verduistering binnen | D.BI.W2.10 | Verticale jaloezie | Zonwering binnen | Dante building | D 210 | 02 |  | Besteld | 1 | Stuks | Ja |  | 6 | 2 | 72, Gebruikersvoorzieningen | B0, Interieur | 72.12, standaard, lichtweringen | [5 empty] | FS: Real Estate Management | P.W.A. Smolders | [6 empty] | Handbediend | Aluminiumgrijs (9007) | Aluminium | 1700 | 2400
555867 | Installatie | 7212.000.00* Lichtwering/verduistering binnen | D.BI.W2.11 | Verticale jaloezie | Zonwering binnen | Dante building | D 211 | 02 |  | Besteld | 1 | Stuks | Ja |  | 6 | 3 | 72, Gebruikersvoorzieningen | B0, Interieur | 72.12, standaard, lichtweringen | [5 empty] | FS: Real Estate Management | P.W.A. Smolders | [6 empty] | Handbediend | Aluminiumgrijs (9007) | Aluminium | 1700 | 2400
555868 | Installatie | 7212.000.00* Lichtwering/verduistering binnen | D.BI.W2.12 | Verticale jaloezie | Zonwering binnen | Dante building | D 212 | 02 |  | Besteld | 1 | Stuks | Ja |  | 6 | 2 | 72, Gebruikersvoorzieningen | B0, Interieur | 72.12, standaard, lichtweringen | [5 empty] | FS: Real Estate Management | P.W.A. Smolders | [6 empty] | Handbediend | Aluminiumgrijs (9007) | Aluminium | 1700 | 2400
555869 | Installatie | 7212.000.00* Lichtwering/verduistering binnen | D.BI.W2.13 | Verticale jaloezie | Zonwering binnen | Dante building | D 213 | 02 |  | Besteld | 1 | Stuks | Ja |  | 6 | 2 | 72, Gebruikersvoorzieningen | B0, Interieur | 72.12, standaard, lichtweringen | [5 empty] | FS: Real Estate Management | P.W.A. Smolders | [6 empty] | Handbediend | Aluminiumgrijs (9007) | Aluminium | 1700 | 2400
555870 | Installatie | 7212.000.00* Lichtwering/verduistering binnen | D.BI.W2.14 | Verticale jaloezie | Zonwering binnen | Dante building | D 214 | 02 |  | Besteld | 1 | Stuks | Ja |  | 6 | 2 | 72, Gebruikersvoorzieningen | B0, Interieur | 72.12, standaard, lichtweringen | [5 empty] | FS: Real Estate Management | P.W.A. Smolders | [6 empty] | Handbediend | Aluminiumgrijs (9007) | Aluminium | 1700 | 2400
555871 | Installatie | 7212.000.00* Lichtwering/verduistering binnen | D.BI.W2.2 | Verticale jaloezie | Zonwering binnen | Dante building | D 202 | 02 |  | Besteld | 1 | Stuks | Ja |  | 6 | 2 | 72, Gebruikersvoorzieningen | B0, Interieur | 72.12, standaard, lichtweringen | [5 empty] | FS: Real Estate Management | P.W.A. Smolders | [6 empty] | Handbediend | Aluminiumgrijs (9007) | Aluminium | 1700 | 2400
555872 | Installatie | 7212.000.00* Lichtwering/verduistering binnen | D.BI.W2.3 | Verticale jaloezie | Zonwering binnen | Dante building | D 203 | 02 |  | Besteld | 1 | Stuks | Ja |  | 6 | 2 | 72, Gebruikersvoorzieningen | B0, Interieur | 72.12, standaard, lichtweringen | [5 empty] | FS: Real Estate Management | P.W.A. Smolders | [6 empty] | Handbediend | Aluminiumgrijs (9007) | Aluminium | 1700 | 2400
555873 | Installatie | 7212.000.00* Lichtwering/verduistering binnen | D.BI.W2.4 | Verticale jaloezie | Zonwering binnen | Dante building | D 204 | 02 |  | Besteld | 1 | Stuks | Ja |  | 6 | 2 | 72, Gebruikersvoorzieningen | B0, Interieur | 72.12, standaard, lichtweringen | [5 empty] | FS: Real Estate Management | P.W.A. Smolders | [6 empty] | Handbediend | Aluminiumgrijs (9007) | Aluminium | 1700 | 2400
555874 | Installatie | 7212.000.00* Lichtwering/verduistering binnen | D.BI.W2.5 | Verticale jaloezie | Zonwering binnen | Dante building | D 205 | 02 |  | Besteld | 1 | Stuks | Ja |  | 6 | 2 | 72, Gebruikersvoorzieningen | B0, Interieur | 72.12, standaard, lichtweringen | [5 empty] | FS: Real Estate Management | P.W.A. Smolders | [6 empty] | Handbediend | Aluminiumgrijs (9007) | Aluminium | 1700 | 2400
555875 | Installatie | 7212.000.00* Lichtwering/verduistering binnen | D.BI.W2.6 | Verticale jaloezie | Zonwering binnen | Dante building | D 206 | 02 |  | Besteld | 1 | Stuks | Ja |  | 6 | 2 | 72, Gebruikersvoorzieningen | B0, Interieur | 72.12, standaard, lichtweringen | [5 empty] | FS: Real Estate Management | P.W.A. Smolders | [6 empty] | Handbediend | Aluminiumgrijs (9007) | Aluminium | 1700 | 2400
555876 | Installatie | 7212.000.00* Lichtwering/verduistering binnen | D.BI.W2.7 | Verticale jaloezie | Zonwering binnen | Dante building | D 207 | 02 |  | Besteld | 1 | Stuks | Ja |  | 6 | 2 | 72, Gebruikersvoorzieningen | B0, Interieur | 72.12, standaard, lichtweringen | [5 empty] | FS: Real Estate Management | P.W.A. Smolders | [6 empty] | Handbediend | Aluminiumgrijs (9007) | Aluminium | 1700 | 2400
555877 | Installatie | 7212.000.00* Lichtwering/verduistering binnen | D.BI.W2.8 | Verticale jaloezie | Zonwering binnen | Dante building | D 208 | 02 |  | Besteld | 1 | Stuks | Ja |  | 6 | 2 | 72, Gebruikersvoorzieningen | B0, Interieur | 72.12, standaard, lichtweringen | [5 empty] | FS: Real Estate Management | P.W.A. Smolders | [6 empty] | Handbediend | Aluminiumgrijs (9007) | Aluminium | 1700 | 2400
555878 | Installatie | 7212.000.00* Lichtwering/verduistering binnen | D.BI.W2.9 | Verticale jaloezie | Zonwering binnen | Dante building | D 209 | 02 |  | Besteld | 1 | Stuks | Ja |  | 6 | 4 | 72, Gebruikersvoorzieningen | B0, Interieur | 72.12, standaard, lichtweringen | [5 empty] | FS: Real Estate Management | P.W.A. Smolders | [6 empty] | Handbediend | Aluminiumgrijs (9007) | Aluminium | 1700 | 2400
555879 | Installatie | 7212.000.00* Lichtwering/verduistering binnen | D.BI.W4.1 | Verticale jaloezie | Zonwering binnen | Dante building | D 431 | 04 |  | Besteld | 1 | Stuks | Ja |  | 6 | 2 | 72, Gebruikersvoorzieningen | B0, Interieur | 72.12, standaard, lichtweringen | [5 empty] | FS: Real Estate Management | P.W.A. Smolders | [6 empty] | Handbediend | Wit (9010) | Aluminium | 1700 | 2400
555880 | Installatie | 7212.000.00* Lichtwering/verduistering binnen | D.BI.Z1.1 | Verticale jaloezie | Zonwering binnen | Dante building | D 114 | 01 |  | Besteld | 1 | Stuks | Ja |  | 6 | 3 | 72, Gebruikersvoorzieningen | B0, Interieur | 72.12, standaard, lichtweringen | [5 empty] | FS: Real Estate Management | P.W.A. Smolders | [6 empty] | Handbediend | Aluminiumgrijs (9007) | Aluminium | 1700 | 2400
555881 | Installatie | 7212.000.00* Lichtwering/verduistering binnen | D.BI.Z1.10 | Verticale jaloezie | Zonwering binnen | Dante building | D 134 | 01 |  | Besteld | 1 | Stuks | Ja |  | 6 | 2 | 72, Gebruikersvoorzieningen | B0, Interieur | 72.12, standaard, lichtweringen | [5 empty] | FS: Real Estate Management | P.W.A. Smolders | [6 empty] | Handbediend | Aluminiumgrijs (9007) | Aluminium | 1700 | 2400
555882 | Installatie | 7212.000.00* Lichtwering/verduistering binnen | D.BI.Z1.11 | Verticale jaloezie | Zonwering binnen | Dante building | D 136 | 01 |  | Besteld | 1 | Stuks | Ja |  | 6 | 3 | 72, Gebruikersvoorzieningen | B0, Interieur | 72.12, standaard, lichtweringen | [5 empty] | FS: Real Estate Management | P.W.A. Smolders | [6 empty] | Handbediend | Aluminiumgrijs (9007) | Aluminium | 1700 | 2400
555883 | Installatie | 7212.000.00* Lichtwering/verduistering binnen | D.BI.Z1.12 | Verticale jaloezie | Zonwering binnen | Dante building | D 137 | 01 |  | Besteld | 1 | Stuks | Ja |  | 6 | 2 | 72, Gebruikersvoorzieningen | B0, Interieur | 72.12, standaard, lichtweringen | [5 empty] | FS: Real Estate Management | P.W.A. Smolders | [6 empty] | Handbediend | Aluminiumgrijs (9007) | Aluminium | 1700 | 2400
555884 | Installatie | 7212.000.00* Lichtwering/verduistering binnen | D.BI.Z1.13 | Verticale jaloezie | Zonwering binnen | Dante building | D 138 | 01 |  | Besteld | 1 | Stuks | Ja |  | 6 | 3 | 72, Gebruikersvoorzieningen | B0, Interieur | 72.12, standaard, lichtweringen | [5 empty] | FS: Real Estate Management | P.W.A. Smolders | [6 empty] | Handbediend | Aluminiumgrijs (9007) | Aluminium | 1700 | 2400
555885 | Installatie | 7212.000.00* Lichtwering/verduistering binnen | D.BI.Z1.14 | Verticale jaloezie | Zonwering binnen | Dante building | D 139 | 01 |  | Besteld | 1 | Stuks | Ja |  | 6 | 3 | 72, Gebruikersvoorzieningen | B0, Interieur | 72.12, standaard, lichtweringen | [5 empty] | FS: Real Estate Management | P.W.A. Smolders | [6 empty] | Handbediend | Aluminiumgrijs (9007) | Aluminium | 1700 | 2400
555886 | Installatie | 7212.000.00* Lichtwering/verduistering binnen | D.BI.Z1.2 | Verticale jaloezie | Zonwering binnen | Dante building | D 127 | 01 |  | Besteld | 1 | Stuks | Ja |  | 6 | 2 | 72, Gebruikersvoorzieningen | B0, Interieur | 72.12, standaard, lichtweringen | [5 empty] | FS: Real Estate Management | P.W.A. Smolders | [6 empty] | Handbediend | Aluminiumgrijs (9007) | Aluminium | 1700 | 2400
555887 | Installatie | 7212.000.00* Lichtwering/verduistering binnen | D.BI.Z1.3 | Verticale jaloezie | Zonwering binnen | Dante building | D 128 | 01 |  | Besteld | 1 | Stuks | Ja |  | 6 | 3 | 72, Gebruikersvoorzieningen | B0, Interieur | 72.12, standaard, lichtweringen | [5 empty] | FS: Real Estate Management | P.W.A. Smolders | [6 empty] | Handbediend | Aluminiumgrijs (9007) | Aluminium | 1700 | 2400
555888 | Installatie | 7212.000.00* Lichtwering/verduistering binnen | D.BI.Z1.4 | Verticale jaloezie | Zonwering binnen | Dante building | D 129 | 01 |  | Besteld | 1 | Stuks | Ja |  | 6 | 3 | 72, Gebruikersvoorzieningen | B0, Interieur | 72.12, standaard, lichtweringen | [5 empty] | FS: Real Estate Management | P.W.A. Smolders | [6 empty] | Handbediend | Aluminiumgrijs (9007) | Aluminium | 1700 | 2400
555889 | Installatie | 7212.000.00* Lichtwering/verduistering binnen | D.BI.Z1.5 | Verticale jaloezie | Zonwering binnen | Dante building | D 130 | 01 |  | Besteld | 1 | Stuks | Ja |  | 6 | 2 | 72, Gebruikersvoorzieningen | B0, Interieur | 72.12, standaard, lichtweringen | [5 empty] | FS: Real Estate Management | P.W.A. Smolders | [6 empty] | Handbediend | Aluminiumgrijs (9007) | Aluminium | 1700 | 2400
555890 | Installatie | 7212.000.00* Lichtwering/verduistering binnen | D.BI.Z1.6 | Verticale jaloezie | Zonwering binnen | Dante building | D 131 | 01 |  | Besteld | 1 | Stuks | Ja |  | 6 | 2 | 72, Gebruikersvoorzieningen | B0, Interieur | 72.12, standaard, lichtweringen | [5 empty] | FS: Real Estate Management | P.W.A. Smolders | [6 empty] | Handbediend | Aluminiumgrijs (9007) | Aluminium | 1700 | 2400
555891 | Installatie | 7212.000.00* Lichtwering/verduistering binnen | D.BI.Z1.7 | Verticale jaloezie | Zonwering binnen | Dante building | D 132 | 01 |  | Besteld | 1 | Stuks | Ja |  | 6 | 2 | 72, Gebruikersvoorzieningen | B0, Interieur | 72.12, standaard, lichtweringen | [5 empty] | FS: Real Estate Management | P.W.A. Smolders | [6 empty] | Handbediend | Aluminiumgrijs (9007) | Aluminium | 1700 | 2400
555892 | Installatie | 7212.000.00* Lichtwering/verduistering binnen | D.BI.Z1.8 | Verticale jaloezie | Zonwering binnen | Dante building | D 133 | 01 |  | Besteld | 1 | Stuks | Ja |  | 6 | 2 | 72, Gebruikersvoorzieningen | B0, Interieur | 72.12, standaard, lichtweringen | [5 empty] | FS: Real Estate Management | P.W.A. Smolders | [6 empty] | Handbediend | Aluminiumgrijs (9007) | Aluminium | 1700 | 2400
555893 | Installatie | 7212.000.00* Lichtwering/verduistering binnen | D.BI.Z1.9 | Verticale jaloezie | Zonwering binnen | Dante building | D 134 | 01 |  | Besteld | 1 | Stuks | Ja |  | 6 | 3 | 72, Gebruikersvoorzieningen | B0, Interieur | 72.12, standaard, lichtweringen | [5 empty] | FS: Real Estate Management | P.W.A. Smolders | [6 empty] | Handbediend | Aluminiumgrijs (9007) | Aluminium | 1700 | 2400
555894 | Installatie | 7212.000.00* Lichtwering/verduistering binnen | D.BI.Z2.1 | Verticale jaloezie | Zonwering binnen | Dante building | D 215 | 02 |  | Besteld | 1 | Stuks | Ja |  | 6 | 2 | 72, Gebruikersvoorzieningen | B0, Interieur | 72.12, standaard, lichtweringen | [5 empty] | FS: Real Estate Management | P.W.A. Smolders | [6 empty] | Handbediend | Aluminiumgrijs (9007) | Aluminium | 1700 | 2400
555895 | Installatie | 7212.000.00* Lichtwering/verduistering binnen | D.BI.Z2.10 | Verticale jaloezie | Zonwering binnen | Dante building | D 237 | 02 |  | Besteld | 1 | Stuks | Ja |  | 6 | 2 | 72, Gebruikersvoorzieningen | B0, Interieur | 72.12, standaard, lichtweringen | [5 empty] | FS: Real Estate Management | P.W.A. Smolders | [6 empty] | Handbediend | Aluminiumgrijs (9007) | Aluminium | 1700 | 2400
555896 | Installatie | 7212.000.00* Lichtwering/verduistering binnen | D.BI.Z2.11 | Verticale jaloezie | Zonwering binnen | Dante building | D 238 | 02 |  | Besteld | 1 | Stuks | Ja |  | 6 | 2 | 72, Gebruikersvoorzieningen | B0, Interieur | 72.12, standaard, lichtweringen | [5 empty] | FS: Real Estate Management | P.W.A. Smolders | [6 empty] | Handbediend | Aluminiumgrijs (9007) | Aluminium | 1700 | 2400
555897 | Installatie | 7212.000.00* Lichtwering/verduistering binnen | D.BI.Z2.12 | Verticale jaloezie | Zonwering binnen | Dante building | D 239 | 02 |  | Besteld | 1 | Stuks | Ja |  | 6 | 2 | 72, Gebruikersvoorzieningen | B0, Interieur | 72.12, standaard, lichtweringen | [5 empty] | FS: Real Estate Management | P.W.A. Smolders | [6 empty] | Handbediend | Aluminiumgrijs (9007) | Aluminium | 1700 | 2400
555898 | Installatie | 7212.000.00* Lichtwering/verduistering binnen | D.BI.Z2.13 | Verticale jaloezie | Zonwering binnen | Dante building | D 240 | 02 |  | Besteld | 1 | Stuks | Ja |  | 6 | 2 | 72, Gebruikersvoorzieningen | B0, Interieur | 72.12, standaard, lichtweringen | [5 empty] | FS: Real Estate Management | P.W.A. Smolders | [6 empty] | Handbediend | Aluminiumgrijs (9007) | Aluminium | 1700 | 2400
555899 | Installatie | 7212.000.00* Lichtwering/verduistering binnen | D.BI.Z2.14 | Verticale jaloezie | Zonwering binnen | Dante building | D 241 | 02 |  | Besteld | 1 | Stuks | Ja |  | 6 | 2 | 72, Gebruikersvoorzieningen | B0, Interieur | 72.12, standaard, lichtweringen | [5 empty] | FS: Real Estate Management | P.W.A. Smolders | [6 empty] | Handbediend | Aluminiumgrijs (9007) | Aluminium | 1700 | 2400
555900 | Installatie | 7212.000.00* Lichtwering/verduistering binnen | D.BI.Z2.2 | Verticale jaloezie | Zonwering binnen | Dante building | D 229 | 02 |  | Besteld | 1 | Stuks | Ja |  | 6 | 4 | 72, Gebruikersvoorzieningen | B0, Interieur | 72.12, standaard, lichtweringen | [5 empty] | FS: Real Estate Management | P.W.A. Smolders | [6 empty] | Handbediend | Aluminiumgrijs (9007) | Aluminium | 1700 | 2400
555901 | Installatie | 7212.000.00* Lichtwering/verduistering binnen | D.BI.Z2.3 | Verticale jaloezie | Zonwering binnen | Dante building | D 230 | 02 |  | Besteld | 1 | Stuks | Ja |  | 6 | 2 | 72, Gebruikersvoorzieningen | B0, Interieur | 72.12, standaard, lichtweringen | [5 empty] | FS: Real Estate Management | P.W.A. Smolders | [6 empty] | Handbediend | Aluminiumgrijs (9007) | Aluminium | 1700 | 2400
555902 | Installatie | 7212.000.00* Lichtwering/verduistering binnen | D.BI.Z2.4 | Verticale jaloezie | Zonwering binnen | Dante building | D 231 | 02 |  | Besteld | 1 | Stuks | Ja |  | 6 | 2 | 72, Gebruikersvoorzieningen | B0, Interieur | 72.12, standaard, lichtweringen | [5 empty] | FS: Real Estate Management | P.W.A. Smolders | [6 empty] | Handbediend | Aluminiumgrijs (9007) | Aluminium | 1700 | 2400
555903 | Installatie | 7212.000.00* Lichtwering/verduistering binnen | D.BI.Z2.5 | Verticale jaloezie | Zonwering binnen | Dante building | D 232 | 02 |  | Besteld | 1 | Stuks | Ja |  | 6 | 2 | 72, Gebruikersvoorzieningen | B0, Interieur | 72.12, standaard, lichtweringen | [5 empty] | FS: Real Estate Management | P.W.A. Smolders | [6 empty] | Handbediend | Aluminiumgrijs (9007) | Aluminium | 1700 | 2400
555904 | Installatie | 7212.000.00* Lichtwering/verduistering binnen | D.BI.Z2.6 | Verticale jaloezie | Zonwering binnen | Dante building | D 233 | 02 |  | Besteld | 1 | Stuks | Ja |  | 6 | 2 | 72, Gebruikersvoorzieningen | B0, Interieur | 72.12, standaard, lichtweringen | [5 empty] | FS: Real Estate Management | P.W.A. Smolders | [6 empty] | Handbediend | Aluminiumgrijs (9007) | Aluminium | 1700 | 2400
555905 | Installatie | 7212.000.00* Lichtwering/verduistering binnen | D.BI.Z2.7 | Verticale jaloezie | Zonwering binnen | Dante building | D 234 | 02 |  | Besteld | 1 | Stuks | Ja |  | 6 | 5 | 72, Gebruikersvoorzieningen | B0, Interieur | 72.12, standaard, lichtweringen | [5 empty] | FS: Real Estate Management | P.W.A. Smolders | [6 empty] | Handbediend | Aluminiumgrijs (9007) | Aluminium | 1700 | 2400
555906 | Installatie | 7212.000.00* Lichtwering/verduistering binnen | D.BI.Z2.8 | Verticale jaloezie | Zonwering binnen | Dante building | D 235 | 02 |  | Besteld | 1 | Stuks | Ja |  | 6 | 4 | 72, Gebruikersvoorzieningen | B0, Interieur | 72.12, standaard, lichtweringen | [5 empty] | FS: Real Estate Management | P.W.A. Smolders | [6 empty] | Handbediend | Aluminiumgrijs (9007) | Aluminium | 1700 | 2400
555907 | Installatie | 7212.000.00* Lichtwering/verduistering binnen | D.BI.Z2.9 | Verticale jaloezie | Zonwering binnen | Dante building | D 236 | 02 |  | Besteld | 1 | Stuks | Ja |  | 6 | 2 | 72, Gebruikersvoorzieningen | B0, Interieur | 72.12, standaard, lichtweringen | [5 empty] | FS: Real Estate Management | P.W.A. Smolders | [6 empty] | Handbediend | Aluminiumgrijs (9007) | Aluminium | 1700 | 2400
555908 | Installatie | 7212.000.00* Lichtwering/verduistering binnen | D.BI.Z3.10 | Verticale jaloezie | Zonwering binnen | Dante building | D 334 | 03 |  | Besteld | 1 | Stuks | Ja |  | 6 | 2 | 72, Gebruikersvoorzieningen | B0, Interieur | 72.12, standaard, lichtweringen | [5 empty] | FS: Real Estate Management | P.W.A. Smolders | [6 empty] | Handbediend | Aluminiumgrijs (9007) | Aluminium | 1700 | 2400
555909 | Installatie | 7212.000.00* Lichtwering/verduistering binnen | D.BI.Z3.11 | Verticale jaloezie | Zonwering binnen | Dante building | D 335 | 03 |  | Besteld | 1 | Stuks | Ja |  | 6 | 2 | 72, Gebruikersvoorzieningen | B0, Interieur | 72.12, standaard, lichtweringen | [5 empty] | FS: Real Estate Management | P.W.A. Smolders | [6 empty] | Handbediend | Aluminiumgrijs (9007) | Aluminium | 1700 | 2400
555910 | Installatie | 7212.000.00* Lichtwering/verduistering binnen | D.BI.Z3.12 | Verticale jaloezie | Zonwering binnen | Dante building | D 336 | 03 |  | Besteld | 1 | Stuks | Ja |  | 6 | 2 | 72, Gebruikersvoorzieningen | B0, Interieur | 72.12, standaard, lichtweringen | [5 empty] | FS: Real Estate Management | P.W.A. Smolders | [6 empty] | Handbediend | Aluminiumgrijs (9007) | Aluminium | 1700 | 2400
555911 | Installatie | 7212.000.00* Lichtwering/verduistering binnen | D.BI.Z3.13 | Verticale jaloezie | Zonwering binnen | Dante building | D 337 | 03 |  | Besteld | 1 | Stuks | Ja |  | 6 | 2 | 72, Gebruikersvoorzieningen | B0, Interieur | 72.12, standaard, lichtweringen | [5 empty] | FS: Real Estate Management | P.W.A. Smolders | [6 empty] | Handbediend | Aluminiumgrijs (9007) | Aluminium | 1700 | 2400
555912 | Installatie | 7212.000.00* Lichtwering/verduistering binnen | D.BI.Z3.14 | Verticale jaloezie | Zonwering binnen | Dante building | D 338 | 03 |  | Besteld | 1 | Stuks | Ja |  | 6 | 2 | 72, Gebruikersvoorzieningen | B0, Interieur | 72.12, standaard, lichtweringen | [5 empty] | FS: Real Estate Management | P.W.A. Smolders | [6 empty] | Handbediend | Aluminiumgrijs (9007) | Aluminium | 1700 | 2400
555913 | Installatie | 7212.000.00* Lichtwering/verduistering binnen | D.BI.Z3.2 | Verticale jaloezie | Zonwering binnen | Dante building | D 326 | 03 |  | Besteld | 1 | Stuks | Ja |  | 6 | 2 | 72, Gebruikersvoorzieningen | B0, Interieur | 72.12, standaard, lichtweringen | [5 empty] | FS: Real Estate Management | P.W.A. Smolders | [6 empty] | Handbediend | Aluminiumgrijs (9007) | Aluminium | 1700 | 2400
555914 | Installatie | 7212.000.00* Lichtwering/verduistering binnen | D.BI.Z3.3 | Verticale jaloezie | Zonwering binnen | Dante building | D 327 | 03 |  | Besteld | 1 | Stuks | Ja |  | 6 | 2 | 72, Gebruikersvoorzieningen | B0, Interieur | 72.12, standaard, lichtweringen | [5 empty] | FS: Real Estate Management | P.W.A. Smolders | [6 empty] | Handbediend | Aluminiumgrijs (9007) | Aluminium | 1700 | 2400
555915 | Installatie | 7212.000.00* Lichtwering/verduistering binnen | D.BI.Z3.4 | Verticale jaloezie | Zonwering binnen | Dante building | D 328 | 03 |  | Besteld | 1 | Stuks | Ja |  | 6 | 4 | 72, Gebruikersvoorzieningen | B0, Interieur | 72.12, standaard, lichtweringen | [5 empty] | FS: Real Estate Management | P.W.A. Smolders | [6 empty] | Handbediend | Aluminiumgrijs (9007) | Aluminium | 1700 | 2400
555916 | Installatie | 7212.000.00* Lichtwering/verduistering binnen | D.BI.Z3.5 | Verticale jaloezie | Zonwering binnen | Dante building | D 329 | 03 |  | Besteld | 1 | Stuks | Ja |  | 6 | 2 | 72, Gebruikersvoorzieningen | B0, Interieur | 72.12, standaard, lichtweringen | [5 empty] | FS: Real Estate Management | P.W.A. Smolders | [6 empty] | Handbediend | Aluminiumgrijs (9007) | Aluminium | 1700 | 2400
555917 | Installatie | 7212.000.00* Lichtwering/verduistering binnen | D.BI.Z3.6 | Verticale jaloezie | Zonwering binnen | Dante building | D 330 | 03 |  | Besteld | 1 | Stuks | Ja |  | 6 | 2 | 72, Gebruikersvoorzieningen | B0, Interieur | 72.12, standaard, lichtweringen | [5 empty] | FS: Real Estate Management | P.W.A. Smolders | [6 empty] | Handbediend | Aluminiumgrijs (9007) | Aluminium | 1700 | 2400
555918 | Installatie | 7212.000.00* Lichtwering/verduistering binnen | D.BI.Z3.7 | Verticale jaloezie | Zonwering binnen | Dante building | D 331 | 03 |  | Besteld | 1 | Stuks | Ja |  | 6 | 2 | 72, Gebruikersvoorzieningen | B0, Interieur | 72.12, standaard, lichtweringen | [5 empty] | FS: Real Estate Management | P.W.A. Smolders | [6 empty] | Handbediend | Aluminiumgrijs (9007) | Aluminium | 1700 | 2400
555919 | Installatie | 7212.000.00* Lichtwering/verduistering binnen | D.BI.Z3.8 | Verticale jaloezie | Zonwering binnen | Dante building | D 331 | 03 |  | Besteld | 1 | Stuks | Ja |  | 6 | 2 | 72, Gebruikersvoorzieningen | B0, Interieur | 72.12, standaard, lichtweringen | [5 empty] | FS: Real Estate Management | P.W.A. Smolders | [6 empty] | Handbediend | Aluminiumgrijs (9007) | Aluminium | 1700 | 2400
555920 | Installatie | 7212.000.00* Lichtwering/verduistering binnen | D.BI.Z3.9 | Verticale jaloezie | Zonwering binnen | Dante building | D 333 | 03 |  | Besteld | 1 | Stuks | Ja |  | 6 | 2 | 72, Gebruikersvoorzieningen | B0, Interieur | 72.12, standaard, lichtweringen | [5 empty] | FS: Real Estate Management | P.W.A. Smolders | [6 empty] | Handbediend | Aluminiumgrijs (9007) | Aluminium | 1700 | 2400
555921 | Installatie | 7212.000.00* Lichtwering/verduistering binnen | D.BI.Z4.10 | Verticale jaloezie | Zonwering binnen | Dante building | D 409 | 04 |  | Besteld | 1 | Stuks | Ja |  | 6 | 5 | 72, Gebruikersvoorzieningen | B0, Interieur | 72.12, standaard, lichtweringen | [5 empty] | FS: Real Estate Management | P.W.A. Smolders | [6 empty] | Handbediend | Aluminiumgrijs (9007) | Aluminium | 1700 | 2400
555922 | Installatie | 7212.000.00* Lichtwering/verduistering binnen | D.BI.Z4.11 | Verticale jaloezie | Zonwering binnen | Dante building | D 410 | 04 |  | Besteld | 1 | Stuks | Ja |  | 6 | 2 | 72, Gebruikersvoorzieningen | B0, Interieur | 72.12, standaard, lichtweringen | [5 empty] | FS: Real Estate Management | P.W.A. Smolders | [6 empty] | Handbediend | Aluminiumgrijs (9007) | Aluminium | 1700 | 2400
555923 | Installatie | 7212.000.00* Lichtwering/verduistering binnen | D.BI.Z4.12 | Verticale jaloezie | Zonwering binnen | Dante building | D 411 | 04 |  | Besteld | 1 | Stuks | Ja |  | 6 | 2 | 72, Gebruikersvoorzieningen | B0, Interieur | 72.12, standaard, lichtweringen | [5 empty] | FS: Real Estate Management | P.W.A. Smolders | [6 empty] | Handbediend | Aluminiumgrijs (9007) | Aluminium | 1700 | 2400
555924 | Installatie | 7212.000.00* Lichtwering/verduistering binnen | D.BI.Z4.13 | Verticale jaloezie | Zonwering binnen | Dante building | D 412 | 04 |  | Besteld | 1 | Stuks | Ja |  | 6 | 2 | 72, Gebruikersvoorzieningen | B0, Interieur | 72.12, standaard, lichtweringen | [5 empty] | FS: Real Estate Management | P.W.A. Smolders | [6 empty] | Handbediend | Aluminiumgrijs (9007) | Aluminium | 1700 | 2400
555925 | Installatie | 7212.000.00* Lichtwering/verduistering binnen | D.BI.Z4.14 | Verticale jaloezie | Zonwering binnen | Dante building | D 413 | 04 |  | Besteld | 1 | Stuks | Ja |  | 6 | 2 | 72, Gebruikersvoorzieningen | B0, Interieur | 72.12, standaard, lichtweringen | [5 empty] | FS: Real Estate Management | P.W.A. Smolders | [6 empty] | Handbediend | Aluminiumgrijs (9007) | Aluminium | 1700 | 2400
555926 | Installatie | 7212.000.00* Lichtwering/verduistering binnen | D.BI.Z4.2 | Verticale jaloezie | Zonwering binnen | Dante building | D 401 | 04 |  | Besteld | 1 | Stuks | Ja |  | 6 | 2 | 72, Gebruikersvoorzieningen | B0, Interieur | 72.12, standaard, lichtweringen | [5 empty] | FS: Real Estate Management | P.W.A. Smolders | [6 empty] | Handbediend | Aluminiumgrijs (9007) | Aluminium | 1700 | 2400
555927 | Installatie | 7212.000.00* Lichtwering/verduistering binnen | D.BI.Z4.3 | Rolgordijn | Zonwering binnen | Dante building | D 402 | 04 |  | Besteld | 1 | Stuks | Ja |  | 6 | 2 | 72, Gebruikersvoorzieningen | B0, Interieur | 72.12, standaard, lichtweringen | [5 empty] | FS: Real Estate Management | P.W.A. Smolders | [6 empty] | Handbediend | Wit (9010) | Stof/Doek | 1560 | 1050
555928 | Installatie | 7212.000.00* Lichtwering/verduistering binnen | D.BI.Z4.3 | Rolgordijn | Zonwering binnen | Dante building | D 402 | 04 |  | Besteld | 1 | Stuks | Ja |  | 6 | 2 | 72, Gebruikersvoorzieningen | B0, Interieur | 72.12, standaard, lichtweringen | [5 empty] | FS: Real Estate Management | P.W.A. Smolders | [6 empty] | Handbediend | Wit (9010) | Stof/Doek | 1860 | 1170
555929 | Installatie | 7212.000.00* Lichtwering/verduistering binnen | D.BI.Z4.3 | Verticale jaloezie | Zonwering binnen | Dante building | D 402 | 04 |  | Besteld | 1 | Stuks | Ja |  | 6 | 2 | 72, Gebruikersvoorzieningen | B0, Interieur | 72.12, standaard, lichtweringen | [5 empty] | FS: Real Estate Management | P.W.A. Smolders | [6 empty] | Handbediend | Aluminiumgrijs (9007) | Aluminium | 1700 | 2400
555930 | Installatie | 7212.000.00* Lichtwering/verduistering binnen | D.BI.Z4.4 | Verticale jaloezie | Zonwering binnen | Dante building | D 403 | 04 |  | Besteld | 1 | Stuks | Ja |  | 6 | 2 | 72, Gebruikersvoorzieningen | B0, Interieur | 72.12, standaard, lichtweringen | [5 empty] | FS: Real Estate Management | P.W.A. Smolders | [6 empty] | Handbediend | Aluminiumgrijs (9007) | Aluminium | 1700 | 2400
555931 | Installatie | 7212.000.00* Lichtwering/verduistering binnen | D.BI.Z4.5 | Verticale jaloezie | Zonwering binnen | Dante building | D 404 | 04 |  | Besteld | 1 | Stuks | Ja |  | 6 | 2 | 72, Gebruikersvoorzieningen | B0, Interieur | 72.12, standaard, lichtweringen | [5 empty] | FS: Real Estate Management | P.W.A. Smolders | [6 empty] | Handbediend | Aluminiumgrijs (9007) | Aluminium | 1700 | 2400
555932 | Installatie | 7212.000.00* Lichtwering/verduistering binnen | D.BI.Z4.6 | Rolgordijn | Zonwering binnen | Dante building | D 405 | 04 |  | Besteld | 1 | Stuks | Ja |  | 6 | 2 | 72, Gebruikersvoorzieningen | B0, Interieur | 72.12, standaard, lichtweringen | [5 empty] | FS: Real Estate Management | P.W.A. Smolders | [6 empty] | Handbediend | Aluminiumgrijs (9007) | Aluminium | 1800 | 2400
555933 | Installatie | 7212.000.00* Lichtwering/verduistering binnen | D.BI.Z4.7 | Verticale jaloezie | Zonwering binnen | Dante building | D 407 | 04 |  | Besteld | 1 | Stuks | Ja |  | 6 | 2 | 72, Gebruikersvoorzieningen | B0, Interieur | 72.12, standaard, lichtweringen | [5 empty] | FS: Real Estate Management | P.W.A. Smolders | [6 empty] | Handbediend | Aluminiumgrijs (9007) | Aluminium | 1700 | 2400
555934 | Installatie | 7212.000.00* Lichtwering/verduistering binnen | D.BI.Z4.8 | Verticale jaloezie | Zonwering binnen | Dante building | D 407 | 04 |  | Besteld | 1 | Stuks | Ja |  | 6 | 2 | 72, Gebruikersvoorzieningen | B0, Interieur | 72.12, standaard, lichtweringen | [5 empty] | FS: Real Estate Management | P.W.A. Smolders | [6 empty] | Handbediend | Aluminiumgrijs (9007) | Aluminium | 1700 | 2400
555935 | Installatie | 7212.000.00* Lichtwering/verduistering binnen | D.BI.Z4.9 | Verticale jaloezie | Zonwering binnen | Dante building | D 408 | 04 |  | Besteld | 1 | Stuks | Ja |  | 6 | 2 | 72, Gebruikersvoorzieningen | B0, Interieur | 72.12, standaard, lichtweringen | [5 empty] | FS: Real Estate Management | P.W.A. Smolders | [6 empty] | Handbediend | Aluminiumgrijs (9007) | Aluminium | 1700 | 2400
555936 | Installatie | 6531.110.00* Zonweringinstallatie buiten automatisch | D.BU.N1.1 | Screen | Zonwering buiten automatisch | Dante building | D 141 | 01 |  | Besteld | 1 | Stuks | Ja |  | 6 | 2 | 65, Beveiliging | C0, Installatie | 65.31, zon- en lichtwering | [5 empty] | FS: Real Estate Management | P.W.A. Smolders | [6 empty] | Handbediend | Antracietgrijs (7016) | Stof/Doek | 1870 | 2400
555937 | Installatie | 6531.110.00* Zonweringinstallatie buiten automatisch | D.BU.N1.10 | Screen | Zonwering buiten automatisch | Dante building | D 152a | 01 |  | Besteld | 1 | Stuks | Ja |  | 6 | 2 | 65, Beveiliging | C0, Installatie | 65.31, zon- en lichtwering | [5 empty] | FS: Real Estate Management | P.W.A. Smolders | [6 empty] | Handbediend | Antracietgrijs (7016) | Stof/Doek | 1870 | 2400
555938 | Installatie | 6531.110.00* Zonweringinstallatie buiten automatisch | D.BU.N1.11 | Screen | Zonwering buiten automatisch | Dante building | D 152a | 01 |  | Besteld | 1 | Stuks | Ja |  | 6 | 2 | 65, Beveiliging | C0, Installatie | 65.31, zon- en lichtwering | [5 empty] | FS: Real Estate Management | P.W.A. Smolders | [6 empty] | Handbediend | Antracietgrijs (7016) | Stof/Doek | 1870 | 2400
555939 | Installatie | 6531.110.00* Zonweringinstallatie buiten automatisch | D.BU.N1.12 | Screen | Zonwering buiten automatisch | Dante building | D 152b | 01 |  | Besteld | 1 | Stuks | Ja |  | 6 | 2 | 65, Beveiliging | C0, Installatie | 65.31, zon- en lichtwering | [5 empty] | FS: Real Estate Management | P.W.A. Smolders | [6 empty] | Handbediend | Antracietgrijs (7016) | Stof/Doek | 1870 | 2400
555940 | Installatie | 6531.110.00* Zonweringinstallatie buiten automatisch | D.BU.N1.13 | Screen | Zonwering buiten automatisch | Dante building | D 152b | 01 |  | Besteld | 1 | Stuks | Ja |  | 6 | 2 | 65, Beveiliging | C0, Installatie | 65.31, zon- en lichtwering | [5 empty] | FS: Real Estate Management | P.W.A. Smolders | [6 empty] | Handbediend | Antracietgrijs (7016) | Stof/Doek | 1870 | 2400
555941 | Installatie | 6531.110.00* Zonweringinstallatie buiten automatisch | D.BU.N1.14 | Screen | Zonwering buiten automatisch | Dante building | D 152b | 01 |  | Besteld | 1 | Stuks | Ja |  | 6 | 2 | 65, Beveiliging | C0, Installatie | 65.31, zon- en lichtwering | [5 empty] | FS: Real Estate Management | P.W.A. Smolders | [6 empty] | Handbediend | Antracietgrijs (7016) | Stof/Doek | 1870 | 2400
555942 | Installatie | 6531.110.00* Zonweringinstallatie buiten automatisch | D.BU.N1.15 | Screen | Zonwering buiten automatisch | Dante building | D 153 | 01 |  | Besteld | 1 | Stuks | Ja |  | 6 | 2 | 65, Beveiliging | C0, Installatie | 65.31, zon- en lichtwering | [5 empty] | FS: Real Estate Management | P.W.A. Smolders | [6 empty] | Handbediend | Antracietgrijs (7016) | Stof/Doek | 1870 | 2400
555943 | Installatie | 6531.110.00* Zonweringinstallatie buiten automatisch | D.BU.N1.16 | Screen | Zonwering buiten automatisch | Dante building | D 155 | 01 |  | Besteld | 1 | Stuks | Ja |  | 6 | 2 | 65, Beveiliging | C0, Installatie | 65.31, zon- en lichtwering | [5 empty] | FS: Real Estate Management | P.W.A. Smolders | [6 empty] | Handbediend | Antracietgrijs (7016) | Stof/Doek | 1870 | 2400
555944 | Installatie | 6531.110.00* Zonweringinstallatie buiten automatisch | D.BU.N1.2 | Screen | Zonwering buiten automatisch | Dante building | D 142 | 01 |  | Besteld | 1 | Stuks | Ja |  | 6 | 2 | 65, Beveiliging | C0, Installatie | 65.31, zon- en lichtwering | [5 empty] | FS: Real Estate Management | P.W.A. Smolders | [6 empty] | Handbediend | Antracietgrijs (7016) | Stof/Doek | 1870 | 2400
555945 | Installatie | 6531.110.00* Zonweringinstallatie buiten automatisch | D.BU.N1.3 | Screen | Zonwering buiten automatisch | Dante building | D 143 | 01 |  | Besteld | 1 | Stuks | Ja |  | 6 | 2 | 65, Beveiliging | C0, Installatie | 65.31, zon- en lichtwering | [5 empty] | FS: Real Estate Management | P.W.A. Smolders | [6 empty] | Handbediend | Antracietgrijs (7016) | Stof/Doek | 1870 | 2400
555946 | Installatie | 6531.110.00* Zonweringinstallatie buiten automatisch | D.BU.N1.4 | Screen | Zonwering buiten automatisch | Dante building | D 144 | 01 |  | Besteld | 1 | Stuks | Ja |  | 6 | 2 | 65, Beveiliging | C0, Installatie | 65.31, zon- en lichtwering | [5 empty] | FS: Real Estate Management | P.W.A. Smolders | [6 empty] | Handbediend | Antracietgrijs (7016) | Stof/Doek | 1870 | 2400
555947 | Installatie | 6531.110.00* Zonweringinstallatie buiten automatisch | D.BU.N1.5 | Screen | Zonwering buiten automatisch | Dante building | D 145 | 01 |  | Besteld | 1 | Stuks | Ja |  | 6 | 2 | 65, Beveiliging | C0, Installatie | 65.31, zon- en lichtwering | [5 empty] | FS: Real Estate Management | P.W.A. Smolders | [6 empty] | Handbediend | Antracietgrijs (7016) | Stof/Doek | 1870 | 2400
555948 | Installatie | 6531.110.00* Zonweringinstallatie buiten automatisch | D.BU.N1.6 | Screen | Zonwering buiten automatisch | Dante building | D 146 | 01 |  | Besteld | 1 | Stuks | Ja |  | 6 | 2 | 65, Beveiliging | C0, Installatie | 65.31, zon- en lichtwering | [5 empty] | FS: Real Estate Management | P.W.A. Smolders | [6 empty] | Handbediend | Antracietgrijs (7016) | Stof/Doek | 1870 | 2400
555949 | Installatie | 6531.110.00* Zonweringinstallatie buiten automatisch | D.BU.N1.7 | Screen | Zonwering buiten automatisch | Dante building | D 147 | 01 |  | Besteld | 1 | Stuks | Ja |  | 6 | 2 | 65, Beveiliging | C0, Installatie | 65.31, zon- en lichtwering | [5 empty] | FS: Real Estate Management | P.W.A. Smolders | [6 empty] | Handbediend | Antracietgrijs (7016) | Stof/Doek | 1870 | 2400
555950 | Installatie | 6531.110.00* Zonweringinstallatie buiten automatisch | D.BU.N1.8 | Screen | Zonwering buiten automatisch | Dante building | D 147 | 01 |  | Besteld | 1 | Stuks | Ja |  | 6 | 2 | 65, Beveiliging | C0, Installatie | 65.31, zon- en lichtwering | [5 empty] | FS: Real Estate Management | P.W.A. Smolders | [6 empty] | Handbediend | Antracietgrijs (7016) | Stof/Doek | 1870 | 2400
555951 | Installatie | 6531.110.00* Zonweringinstallatie buiten automatisch | D.BU.N1.9 | Screen | Zonwering buiten automatisch | Dante building | D 152a | 01 |  | Besteld | 1 | Stuks | Ja |  | 6 | 2 | 65, Beveiliging | C0, Installatie | 65.31, zon- en lichtwering | [5 empty] | FS: Real Estate Management | P.W.A. Smolders | [6 empty] | Handbediend | Antracietgrijs (7016) | Stof/Doek | 1870 | 2400
555952 | Installatie | 6531.110.00* Zonweringinstallatie buiten automatisch | D.BU.N2.1 | Screen | Zonwering buiten automatisch | Dante building | D 243 | 02 |  | Besteld | 1 | Stuks | Ja |  | 6 | 2 | 65, Beveiliging | C0, Installatie | 65.31, zon- en lichtwering | [5 empty] | FS: Real Estate Management | P.W.A. Smolders | [6 empty] | Handbediend | Antracietgrijs (7016) | Stof/Doek | 1870 | 2400
555953 | Installatie | 6531.110.00* Zonweringinstallatie buiten automatisch | D.BU.N2.10 | Screen | Zonwering buiten automatisch | Dante building | D 253 | 02 |  | Besteld | 1 | Stuks | Ja |  | 6 | 2 | 65, Beveiliging | C0, Installatie | 65.31, zon- en lichtwering | [5 empty] | FS: Real Estate Management | P.W.A. Smolders | [6 empty] | Handbediend | Antracietgrijs (7016) | Stof/Doek | 1870 | 2400
555954 | Installatie | 6531.110.00* Zonweringinstallatie buiten automatisch | D.BU.N2.11 | Screen | Zonwering buiten automatisch | Dante building | D 254 | 02 |  | Besteld | 1 | Stuks | Ja |  | 6 | 2 | 65, Beveiliging | C0, Installatie | 65.31, zon- en lichtwering | [5 empty] | FS: Real Estate Management | P.W.A. Smolders | [6 empty] | Handbediend | Antracietgrijs (7016) | Stof/Doek | 1870 | 2400
555955 | Installatie | 6531.110.00* Zonweringinstallatie buiten automatisch | D.BU.N2.12 | Screen | Zonwering buiten automatisch | Dante building | D 255 | 02 |  | Besteld | 1 | Stuks | Ja |  | 6 | 2 | 65, Beveiliging | C0, Installatie | 65.31, zon- en lichtwering | [5 empty] | FS: Real Estate Management | P.W.A. Smolders | [6 empty] | Handbediend | Antracietgrijs (7016) | Stof/Doek | 1870 | 2400
555956 | Installatie | 6531.110.00* Zonweringinstallatie buiten automatisch | D.BU.N2.13 | Screen | Zonwering buiten automatisch | Dante building | D 256 | 02 |  | Besteld | 1 | Stuks | Ja |  | 6 | 2 | 65, Beveiliging | C0, Installatie | 65.31, zon- en lichtwering | [5 empty] | FS: Real Estate Management | P.W.A. Smolders | [6 empty] | Handbediend | Antracietgrijs (7016) | Stof/Doek | 1870 | 2400
555957 | Installatie | 6531.110.00* Zonweringinstallatie buiten automatisch | D.BU.N2.14 | Screen | Zonwering buiten automatisch | Dante building | D 257 | 02 |  | Besteld | 1 | Stuks | Ja |  | 6 | 2 | 65, Beveiliging | C0, Installatie | 65.31, zon- en lichtwering | [5 empty] | FS: Real Estate Management | P.W.A. Smolders | [6 empty] | Handbediend | Antracietgrijs (7016) | Stof/Doek | 1870 | 2400
555958 | Installatie | 6531.110.00* Zonweringinstallatie buiten automatisch | D.BU.N2.15 | Screen | Zonwering buiten automatisch | Dante building | D 258 | 02 |  | Besteld | 1 | Stuks | Ja |  | 6 | 2 | 65, Beveiliging | C0, Installatie | 65.31, zon- en lichtwering | [5 empty] | FS: Real Estate Management | P.W.A. Smolders | [6 empty] | Handbediend | Antracietgrijs (7016) | Stof/Doek | 1870 | 2400
555959 | Installatie | 6531.110.00* Zonweringinstallatie buiten automatisch | D.BU.N2.16 | Screen | Zonwering buiten automatisch | Dante building | D 260 | 02 |  | Besteld | 1 | Stuks | Ja |  | 6 | 2 | 65, Beveiliging | C0, Installatie | 65.31, zon- en lichtwering | [5 empty] | FS: Real Estate Management | P.W.A. Smolders | [6 empty] | Handbediend | Antracietgrijs (7016) | Stof/Doek | 1870 | 2400
555960 | Installatie | 6531.110.00* Zonweringinstallatie buiten automatisch | D.BU.N2.2 | Screen | Zonwering buiten automatisch | Dante building | D 244 | 02 |  | Besteld | 1 | Stuks | Ja |  | 6 | 2 | 65, Beveiliging | C0, Installatie | 65.31, zon- en lichtwering | [5 empty] | FS: Real Estate Management | P.W.A. Smolders | [6 empty] | Handbediend | Antracietgrijs (7016) | Stof/Doek | 1870 | 2400
555961 | Installatie | 6531.110.00* Zonweringinstallatie buiten automatisch | D.BU.N2.3 | Screen | Zonwering buiten automatisch | Dante building | D 245 | 02 |  | Besteld | 1 | Stuks | Ja |  | 6 | 2 | 65, Beveiliging | C0, Installatie | 65.31, zon- en lichtwering | [5 empty] | FS: Real Estate Management | P.W.A. Smolders | [6 empty] | Handbediend | Antracietgrijs (7016) | Stof/Doek | 1870 | 2400
555962 | Installatie | 6531.110.00* Zonweringinstallatie buiten automatisch | D.BU.N2.4 | Screen | Zonwering buiten automatisch | Dante building | D 246 | 02 |  | Besteld | 1 | Stuks | Ja |  | 6 | 2 | 65, Beveiliging | C0, Installatie | 65.31, zon- en lichtwering | [5 empty] | FS: Real Estate Management | P.W.A. Smolders | [6 empty] | Handbediend | Antracietgrijs (7016) | Stof/Doek | 1870 | 2400
555963 | Installatie | 6531.110.00* Zonweringinstallatie buiten automatisch | D.BU.N2.5 | Screen | Zonwering buiten automatisch | Dante building | D 247 | 02 |  | Besteld | 1 | Stuks | Ja |  | 6 | 2 | 65, Beveiliging | C0, Installatie | 65.31, zon- en lichtwering | [5 empty] | FS: Real Estate Management | P.W.A. Smolders | [6 empty] | Handbediend | Antracietgrijs (7016) | Stof/Doek | 1870 | 2400
555964 | Installatie | 6531.110.00* Zonweringinstallatie buiten automatisch | D.BU.N2.6 | Screen | Zonwering buiten automatisch | Dante building | D 248 | 02 |  | Besteld | 1 | Stuks | Ja |  | 6 | 2 | 65, Beveiliging | C0, Installatie | 65.31, zon- en lichtwering | [5 empty] | FS: Real Estate Management | P.W.A. Smolders | [6 empty] | Handbediend | Antracietgrijs (7016) | Stof/Doek | 1870 | 2400
555965 | Installatie | 6531.110.00* Zonweringinstallatie buiten automatisch | D.BU.N2.7 | Screen | Zonwering buiten automatisch | Dante building | D 250 | 02 |  | Besteld | 1 | Stuks | Ja |  | 6 | 2 | 65, Beveiliging | C0, Installatie | 65.31, zon- en lichtwering | [5 empty] | FS: Real Estate Management | P.W.A. Smolders | [6 empty] | Handbediend | Antracietgrijs (7016) | Stof/Doek | 1870 | 2400
555966 | Installatie | 6531.110.00* Zonweringinstallatie buiten automatisch | D.BU.N2.8 | Screen | Zonwering buiten automatisch | Dante building | D 251 | 02 |  | Besteld | 1 | Stuks | Ja |  | 6 | 2 | 65, Beveiliging | C0, Installatie | 65.31, zon- en lichtwering | [5 empty] | FS: Real Estate Management | P.W.A. Smolders | [6 empty] | Handbediend | Antracietgrijs (7016) | Stof/Doek | 1870 | 2400
555967 | Installatie | 6531.110.00* Zonweringinstallatie buiten automatisch | D.BU.N2.9 | Screen | Zonwering buiten automatisch | Dante building | D 252 | 02 |  | Besteld | 1 | Stuks | Ja |  | 6 | 4 | 65, Beveiliging | C0, Installatie | 65.31, zon- en lichtwering | [5 empty] | FS: Real Estate Management | P.W.A. Smolders | [6 empty] | Handbediend | Antracietgrijs (7016) | Stof/Doek | 1870 | 2400
555968 | Installatie | 6531.110.00* Zonweringinstallatie buiten automatisch | D.BU.N3.1 | Screen | Zonwering buiten automatisch | Dante building | D 340 | 03 |  | Besteld | 1 | Stuks | Ja |  | 6 | 2 | 65, Beveiliging | C0, Installatie | 65.31, zon- en lichtwering | [5 empty] | FS: Real Estate Management | P.W.A. Smolders | [6 empty] | Handbediend | Antracietgrijs (7016) | Stof/Doek | 1870 | 2400
555969 | Installatie | 6531.110.00* Zonweringinstallatie buiten automatisch | D.BU.N3.10 | Screen | Zonwering buiten automatisch | Dante building | D 349 | 03 |  | Besteld | 1 | Stuks | Ja |  | 6 | 2 | 65, Beveiliging | C0, Installatie | 65.31, zon- en lichtwering | [5 empty] | FS: Real Estate Management | P.W.A. Smolders | [6 empty] | Handbediend | Antracietgrijs (7016) | Stof/Doek | 1870 | 2400
555970 | Installatie | 6531.110.00* Zonweringinstallatie buiten automatisch | D.BU.N3.11 | Screen | Zonwering buiten automatisch | Dante building | D 350 | 03 |  | Besteld | 1 | Stuks | Ja |  | 6 | 2 | 65, Beveiliging | C0, Installatie | 65.31, zon- en lichtwering | [5 empty] | FS: Real Estate Management | P.W.A. Smolders | [6 empty] | Handbediend | Antracietgrijs (7016) | Stof/Doek | 1870 | 2400
555971 | Installatie | 6531.110.00* Zonweringinstallatie buiten automatisch | D.BU.N3.12 | Screen | Zonwering buiten automatisch | Dante building | D 351 | 03 |  | Besteld | 1 | Stuks | Ja |  | 6 | 2 | 65, Beveiliging | C0, Installatie | 65.31, zon- en lichtwering | [5 empty] | FS: Real Estate Management | P.W.A. Smolders | [6 empty] | Handbediend | Antracietgrijs (7016) | Stof/Doek | 1870 | 2400
555972 | Installatie | 6531.110.00* Zonweringinstallatie buiten automatisch | D.BU.N3.13 | Screen | Zonwering buiten automatisch | Dante building | D 352 | 03 |  | Besteld | 1 | Stuks | Ja |  | 6 | 2 | 65, Beveiliging | C0, Installatie | 65.31, zon- en lichtwering | [5 empty] | FS: Real Estate Management | P.W.A. Smolders | [6 empty] | Handbediend | Antracietgrijs (7016) | Stof/Doek | 1870 | 2400
555973 | Installatie | 6531.110.00* Zonweringinstallatie buiten automatisch | D.BU.N3.14 | Screen | Zonwering buiten automatisch | Dante building | D 352 | 03 |  | Besteld | 1 | Stuks | Ja |  | 6 | 2 | 65, Beveiliging | C0, Installatie | 65.31, zon- en lichtwering | [5 empty] | FS: Real Estate Management | P.W.A. Smolders | [6 empty] | Handbediend | Antracietgrijs (7016) | Stof/Doek | 1870 | 2400
555974 | Installatie | 6531.110.00* Zonweringinstallatie buiten automatisch | D.BU.N3.15 | Screen | Zonwering buiten automatisch | Dante building | D 353 | 03 |  | Besteld | 1 | Stuks | Ja |  | 6 | 2 | 65, Beveiliging | C0, Installatie | 65.31, zon- en lichtwering | [5 empty] | FS: Real Estate Management | P.W.A. Smolders | [6 empty] | Handbediend | Antracietgrijs (7016) | Stof/Doek | 1870 | 2400
555975 | Installatie | 6531.110.00* Zonweringinstallatie buiten automatisch | D.BU.N3.16 | Screen | Zonwering buiten automatisch | Dante building | D 353 | 03 |  | Besteld | 1 | Stuks | Ja |  | 6 | 2 | 65, Beveiliging | C0, Installatie | 65.31, zon- en lichtwering | [5 empty] | FS: Real Estate Management | P.W.A. Smolders | [6 empty] | Handbediend | Antracietgrijs (7016) | Stof/Doek | 1870 | 2400
555976 | Installatie | 6531.110.00* Zonweringinstallatie buiten automatisch | D.BU.N3.2 | Screen | Zonwering buiten automatisch | Dante building | D 341 | 03 |  | Besteld | 1 | Stuks | Ja |  | 6 | 2 | 65, Beveiliging | C0, Installatie | 65.31, zon- en lichtwering | [5 empty] | FS: Real Estate Management | P.W.A. Smolders | [6 empty] | Handbediend | Antracietgrijs (7016) | Stof/Doek | 1870 | 2400
555977 | Installatie | 6531.110.00* Zonweringinstallatie buiten automatisch | D.BU.N3.3 | Screen | Zonwering buiten automatisch | Dante building | D 342 | 03 |  | Besteld | 1 | Stuks | Ja |  | 6 | 2 | 65, Beveiliging | C0, Installatie | 65.31, zon- en lichtwering | [5 empty] | FS: Real Estate Management | P.W.A. Smolders | [6 empty] | Handbediend | Antracietgrijs (7016) | Stof/Doek | 1870 | 2400
555978 | Installatie | 6531.110.00* Zonweringinstallatie buiten automatisch | D.BU.N3.4 | Screen | Zonwering buiten automatisch | Dante building | D 343 | 03 |  | Besteld | 1 | Stuks | Ja |  | 6 | 2 | 65, Beveiliging | C0, Installatie | 65.31, zon- en lichtwering | [5 empty] | FS: Real Estate Management | P.W.A. Smolders | [6 empty] | Handbediend | Antracietgrijs (7016) | Stof/Doek | 1870 | 2400
555979 | Installatie | 6531.110.00* Zonweringinstallatie buiten automatisch | D.BU.N3.5 | Screen | Zonwering buiten automatisch | Dante building | D 344 | 03 |  | Besteld | 1 | Stuks | Ja |  | 6 | 2 | 65, Beveiliging | C0, Installatie | 65.31, zon- en lichtwering | [5 empty] | FS: Real Estate Management | P.W.A. Smolders | [6 empty] | Handbediend | Antracietgrijs (7016) | Stof/Doek | 1870 | 2400
555980 | Installatie | 6531.110.00* Zonweringinstallatie buiten automatisch | D.BU.N3.6 | Screen | Zonwering buiten automatisch | Dante building | D 345 | 03 |  | Besteld | 1 | Stuks | Ja |  | 6 | 2 | 65, Beveiliging | C0, Installatie | 65.31, zon- en lichtwering | [5 empty] | FS: Real Estate Management | P.W.A. Smolders | [6 empty] | Handbediend | Antracietgrijs (7016) | Stof/Doek | 1870 | 2400
555981 | Installatie | 6531.110.00* Zonweringinstallatie buiten automatisch | D.BU.N3.7 | Screen | Zonwering buiten automatisch | Dante building | D 346 | 03 |  | Besteld | 1 | Stuks | Ja |  | 6 | 2 | 65, Beveiliging | C0, Installatie | 65.31, zon- en lichtwering | [5 empty] | FS: Real Estate Management | P.W.A. Smolders | [6 empty] | Handbediend | Antracietgrijs (7016) | Stof/Doek | 1870 | 2400
555982 | Installatie | 6531.110.00* Zonweringinstallatie buiten automatisch | D.BU.N3.8 | Screen | Zonwering buiten automatisch | Dante building | D 346 | 03 |  | Besteld | 1 | Stuks | Ja |  | 6 | 2 | 65, Beveiliging | C0, Installatie | 65.31, zon- en lichtwering | [5 empty] | FS: Real Estate Management | P.W.A. Smolders | [6 empty] | Handbediend | Antracietgrijs (7016) | Stof/Doek | 1870 | 2400
555983 | Installatie | 6531.110.00* Zonweringinstallatie buiten automatisch | D.BU.N3.9 | Screen | Zonwering buiten automatisch | Dante building | D 348 | 03 |  | Besteld | 1 | Stuks | Ja |  | 6 | 4 | 65, Beveiliging | C0, Installatie | 65.31, zon- en lichtwering | [5 empty] | FS: Real Estate Management | P.W.A. Smolders | [6 empty] | Handbediend | Antracietgrijs (7016) | Stof/Doek | 1870 | 2400
555984 | Installatie | 6531.110.00* Zonweringinstallatie buiten automatisch | D.BU.N4.1 | Screen | Zonwering buiten automatisch | Dante building | D 215 | 02 |  | Besteld | 1 | Stuks | Ja |  | 6 | 2 | 65, Beveiliging | C0, Installatie | 65.31, zon- en lichtwering | [5 empty] | FS: Real Estate Management | P.W.A. Smolders | [6 empty] | Handbediend | Antracietgrijs (7016) | Stof/Doek | 1870 | 2400
555985 | Installatie | 6531.110.00* Zonweringinstallatie buiten automatisch | D.BU.N4.10 | Screen | Zonwering buiten automatisch | Dante building | D 424 | 04 |  | Besteld | 1 | Stuks | Ja |  | 6 | 2 | 65, Beveiliging | C0, Installatie | 65.31, zon- en lichtwering | [5 empty] | FS: Real Estate Management | P.W.A. Smolders | [6 empty] | Handbediend | Antracietgrijs (7016) | Stof/Doek | 1870 | 2400
555986 | Installatie | 6531.110.00* Zonweringinstallatie buiten automatisch | D.BU.N4.11 | Screen | Zonwering buiten automatisch | Dante building | D 425 | 04 |  | Besteld | 1 | Stuks | Ja |  | 6 | 2 | 65, Beveiliging | C0, Installatie | 65.31, zon- en lichtwering | [5 empty] | FS: Real Estate Management | P.W.A. Smolders | [6 empty] | Handbediend | Antracietgrijs (7016) | Stof/Doek | 1870 | 2400
555987 | Installatie | 6531.110.00* Zonweringinstallatie buiten automatisch | D.BU.N4.12 | Screen | Zonwering buiten automatisch | Dante building | D 426 | 04 |  | Besteld | 1 | Stuks | Ja |  | 6 | 2 | 65, Beveiliging | C0, Installatie | 65.31, zon- en lichtwering | [5 empty] | FS: Real Estate Management | P.W.A. Smolders | [6 empty] | Handbediend | Antracietgrijs (7016) | Stof/Doek | 1870 | 2400
555988 | Installatie | 6531.110.00* Zonweringinstallatie buiten automatisch | D.BU.N4.13 | Screen | Zonwering buiten automatisch | Dante building | D 427 | 04 |  | Besteld | 1 | Stuks | Ja |  | 6 | 2 | 65, Beveiliging | C0, Installatie | 65.31, zon- en lichtwering | [5 empty] | FS: Real Estate Management | P.W.A. Smolders | [6 empty] | Handbediend | Antracietgrijs (7016) | Stof/Doek | 1870 | 2400
555989 | Installatie | 6531.110.00* Zonweringinstallatie buiten automatisch | D.BU.N4.14 | Screen | Zonwering buiten automatisch | Dante building | D 428 | 04 |  | Besteld | 1 | Stuks | Ja |  | 6 | 2 | 65, Beveiliging | C0, Installatie | 65.31, zon- en lichtwering | [5 empty] | FS: Real Estate Management | P.W.A. Smolders | [6 empty] | Handbediend | Antracietgrijs (7016) | Stof/Doek | 1870 | 2400
555990 | Installatie | 6531.110.00* Zonweringinstallatie buiten automatisch | D.BU.N4.15 | Screen | Zonwering buiten automatisch | Dante building | D 429 | 04 |  | Besteld | 1 | Stuks | Ja |  | 6 | 2 | 65, Beveiliging | C0, Installatie | 65.31, zon- en lichtwering | [5 empty] | FS: Real Estate Management | P.W.A. Smolders | [6 empty] | Handbediend | Antracietgrijs (7016) | Stof/Doek | 1870 | 2400
555991 | Installatie | 6531.110.00* Zonweringinstallatie buiten automatisch | D.BU.N4.16 | Screen | Zonwering buiten automatisch | Dante building | D 430 | 04 |  | Besteld | 1 | Stuks | Ja |  | 6 | 2 | 65, Beveiliging | C0, Installatie | 65.31, zon- en lichtwering | [5 empty] | FS: Real Estate Management | P.W.A. Smolders | [6 empty] | Handbediend | Antracietgrijs (7016) | Stof/Doek | 1870 | 2400
555992 | Installatie | 6531.110.00* Zonweringinstallatie buiten automatisch | D.BU.N4.2 | Screen | Zonwering buiten automatisch | Dante building | D 416 | 04 |  | Besteld | 1 | Stuks | Ja |  | 6 | 2 | 65, Beveiliging | C0, Installatie | 65.31, zon- en lichtwering | [5 empty] | FS: Real Estate Management | P.W.A. Smolders | [6 empty] | Handbediend | Antracietgrijs (7016) | Stof/Doek | 1870 | 2400
555993 | Installatie | 6531.110.00* Zonweringinstallatie buiten automatisch | D.BU.N4.3 | Screen | Zonwering buiten automatisch | Dante building | D 417 | 04 |  | Besteld | 1 | Stuks | Ja |  | 6 | 2 | 65, Beveiliging | C0, Installatie | 65.31, zon- en lichtwering | [5 empty] | FS: Real Estate Management | P.W.A. Smolders | [6 empty] | Handbediend | Antracietgrijs (7016) | Stof/Doek | 1870 | 2400
555994 | Installatie | 6531.110.00* Zonweringinstallatie buiten automatisch | D.BU.N4.4 | Screen | Zonwering buiten automatisch | Dante building | D 418 | 04 |  | Besteld | 1 | Stuks | Ja |  | 6 | 2 | 65, Beveiliging | C0, Installatie | 65.31, zon- en lichtwering | [5 empty] | FS: Real Estate Management | P.W.A. Smolders | [6 empty] | Handbediend | Antracietgrijs (7016) | Stof/Doek | 1870 | 2400
555995 | Installatie | 6531.110.00* Zonweringinstallatie buiten automatisch | D.BU.N4.5 | Screen | Zonwering buiten automatisch | Dante building | D 419 | 04 |  | Besteld | 1 | Stuks | Ja |  | 6 | 2 | 65, Beveiliging | C0, Installatie | 65.31, zon- en lichtwering | [5 empty] | FS: Real Estate Management | P.W.A. Smolders | [6 empty] | Handbediend | Antracietgrijs (7016) | Stof/Doek | 1870 | 2400
555996 | Installatie | 6531.110.00* Zonweringinstallatie buiten automatisch | D.BU.N4.6 | Screen | Zonwering buiten automatisch | Dante building | D 420 | 04 |  | Besteld | 1 | Stuks | Ja |  | 6 | 2 | 65, Beveiliging | C0, Installatie | 65.31, zon- en lichtwering | [5 empty] | FS: Real Estate Management | P.W.A. Smolders | [6 empty] | Handbediend | Antracietgrijs (7016) | Stof/Doek | 1870 | 2400
555997 | Installatie | 6531.110.00* Zonweringinstallatie buiten automatisch | D.BU.N4.7 | Screen | Zonwering buiten automatisch | Dante building | D 421 | 04 |  | Besteld | 1 | Stuks | Ja |  | 6 | 2 | 65, Beveiliging | C0, Installatie | 65.31, zon- en lichtwering | [5 empty] | FS: Real Estate Management | P.W.A. Smolders | [6 empty] | Handbediend | Antracietgrijs (7016) | Stof/Doek | 1870 | 2400
555998 | Installatie | 6531.110.00* Zonweringinstallatie buiten automatisch | D.BU.N4.8 | Screen | Zonwering buiten automatisch | Dante building | D 422 | 04 |  | Besteld | 1 | Stuks | Ja |  | 6 | 2 | 65, Beveiliging | C0, Installatie | 65.31, zon- en lichtwering | [5 empty] | FS: Real Estate Management | P.W.A. Smolders | [6 empty] | Handbediend | Antracietgrijs (7016) | Stof/Doek | 1870 | 2400
555999 | Installatie | 6531.110.00* Zonweringinstallatie buiten automatisch | D.BU.N4.9 | Screen | Zonwering buiten automatisch | Dante building | D 423 | 04 |  | Besteld | 1 | Stuks | Ja |  | 6 | 4 | 65, Beveiliging | C0, Installatie | 65.31, zon- en lichtwering | [5 empty] | FS: Real Estate Management | P.W.A. Smolders | [6 empty] | Handbediend | Antracietgrijs (7016) | Stof/Doek | 1870 | 2400
556000 | Installatie | 6531.110.00* Zonweringinstallatie buiten automatisch | D.BU.O0.1 | Screen | Zonwering buiten automatisch | Dante building | D 9 | 00 |  | Besteld | 1 | Stuks | Ja |  | 6 | 2 | 65, Beveiliging | C0, Installatie | 65.31, zon- en lichtwering | [5 empty] | FS: Real Estate Management | P.W.A. Smolders | [6 empty] | Elektrisch decentraal | Antracietgrijs (7016) | Stof/Doek | 3000 | 980
556001 | Installatie | 6531.110.00* Zonweringinstallatie buiten automatisch | D.BU.O0.10 | Screen | Zonwering buiten automatisch | Dante building | D 61 | 00 |  | Besteld | 1 | Stuks | Ja |  | 6 | 2 | 65, Beveiliging | C0, Installatie | 65.31, zon- en lichtwering | [5 empty] | FS: Real Estate Management | P.W.A. Smolders | [6 empty] | Handbediend | Antracietgrijs (7016) | Stof/Doek | 2810 | 575
556002 | Installatie | 6531.110.00* Zonweringinstallatie buiten automatisch | D.BU.O0.2 | Screen | Zonwering buiten automatisch | Dante building | DZ 10 | 00 |  | Besteld | 1 | Stuks | Ja |  | 6 | 5 | 65, Beveiliging | C0, Installatie | 65.31, zon- en lichtwering | [5 empty] | FS: Real Estate Management | P.W.A. Smolders | [6 empty] | Handbediend | Antracietgrijs (7016) | Stof/Doek | 3000 | 980
556003 | Installatie | 6531.110.00* Zonweringinstallatie buiten automatisch | D.BU.O0.4 | Screen | Zonwering buiten automatisch | Dante building | D 12 | 00 |  | Besteld | 1 | Stuks | Ja |  | 6 | 2 | 65, Beveiliging | C0, Installatie | 65.31, zon- en lichtwering | [5 empty] | FS: Real Estate Management | P.W.A. Smolders | [6 empty] | Elektrisch decentraal | Antracietgrijs (7016) | Stof/Doek | 3000 | 980
556004 | Installatie | 6531.110.00* Zonweringinstallatie buiten automatisch | D.BU.O0.5 | Screen | Zonwering buiten automatisch | Dante building | D 61 | 00 |  | Besteld | 1 | Stuks | Ja |  | 6 | 2 | 65, Beveiliging | C0, Installatie | 65.31, zon- en lichtwering | [5 empty] | FS: Real Estate Management | P.W.A. Smolders | [6 empty] | Elektrisch decentraal | Antracietgrijs (7016) | Stof/Doek | 3650 | 1440
556005 | Installatie | 6531.110.00* Zonweringinstallatie buiten automatisch | D.BU.O0.6 | Screen | Zonwering buiten automatisch | Dante building | D 61 | 00 |  | Besteld | 1 | Stuks | Ja |  | 6 | 2 | 65, Beveiliging | C0, Installatie | 65.31, zon- en lichtwering | [5 empty] | FS: Real Estate Management | P.W.A. Smolders | [6 empty] | Elektrisch decentraal | Antracietgrijs (7016) | Stof/Doek | 1350 | 2150
556006 | Installatie | 6531.110.00* Zonweringinstallatie buiten automatisch | D.BU.O0.7 | Screen | Zonwering buiten automatisch | Dante building | D 61 | 00 |  | Besteld | 1 | Stuks | Ja |  | 6 | 2 | 65, Beveiliging | C0, Installatie | 65.31, zon- en lichtwering | [5 empty] | FS: Real Estate Management | P.W.A. Smolders | [6 empty] | Handbediend | Antracietgrijs (7016) | Stof/Doek | 2060 | 920
556007 | Installatie | 6531.110.00* Zonweringinstallatie buiten automatisch | D.BU.O0.8 | Screen | Zonwering buiten automatisch | Dante building | D 61 | 00 |  | Besteld | 1 | Stuks | Ja |  | 6 | 2 | 65, Beveiliging | C0, Installatie | 65.31, zon- en lichtwering | [5 empty] | FS: Real Estate Management | P.W.A. Smolders | [6 empty] | Handbediend | Antracietgrijs (7016) | Stof/Doek | 2060 | 920
556008 | Installatie | 6531.110.00* Zonweringinstallatie buiten automatisch | D.BU.O0.9 | Screen | Zonwering buiten automatisch | Dante building | D 61 | 00 |  | Besteld | 1 | Stuks | Ja |  | 6 | 2 | 65, Beveiliging | C0, Installatie | 65.31, zon- en lichtwering | [5 empty] | FS: Real Estate Management | P.W.A. Smolders | [6 empty] | Elektrisch decentraal | Antracietgrijs (7016) | Stof/Doek | 3650 | 1440
556009 | Installatie | 6531.110.00* Zonweringinstallatie buiten automatisch | D.BU.O1.1 | Screen | Zonwering buiten automatisch | Dante building | D 115 | 01 |  | Besteld | 1 | Stuks | Ja |  | 6 | 2 | 65, Beveiliging | C0, Installatie | 65.31, zon- en lichtwering | [5 empty] | FS: Real Estate Management | P.W.A. Smolders | [6 empty] | Handbediend | Antracietgrijs (7016) | Stof/Doek | 1870 | 2400
556010 | Installatie | 6531.110.00* Zonweringinstallatie buiten automatisch | D.BU.O1.10 | Screen | Zonwering buiten automatisch | Dante building | D 123 | 01 |  | Besteld | 1 | Stuks | Ja |  | 6 | 2 | 65, Beveiliging | C0, Installatie | 65.31, zon- en lichtwering | [5 empty] | FS: Real Estate Management | P.W.A. Smolders | [6 empty] | Handbediend | Antracietgrijs (7016) | Stof/Doek | 1870 | 2400
556011 | Installatie | 6531.110.00* Zonweringinstallatie buiten automatisch | D.BU.O1.11 | Screen | Zonwering buiten automatisch | Dante building | D 124 | 01 |  | Besteld | 1 | Stuks | Ja |  | 6 | 2 | 65, Beveiliging | C0, Installatie | 65.31, zon- en lichtwering | [5 empty] | FS: Real Estate Management | P.W.A. Smolders | [6 empty] | Handbediend | Antracietgrijs (7016) | Stof/Doek | 1870 | 2400
556012 | Installatie | 6531.110.00* Zonweringinstallatie buiten automatisch | D.BU.O1.12 | Screen | Zonwering buiten automatisch | Dante building | D 125 | 01 |  | Besteld | 1 | Stuks | Ja |  | 6 | 2 | 65, Beveiliging | C0, Installatie | 65.31, zon- en lichtwering | [5 empty] | FS: Real Estate Management | P.W.A. Smolders | [6 empty] | Handbediend | Antracietgrijs (7016) | Stof/Doek | 1870 | 2400
556013 | Installatie | 6531.110.00* Zonweringinstallatie buiten automatisch | D.BU.O1.13 | Screen | Zonwering buiten automatisch | Dante building | D 126 | 01 |  | Besteld | 1 | Stuks | Ja |  | 6 | 2 | 65, Beveiliging | C0, Installatie | 65.31, zon- en lichtwering | [5 empty] | FS: Real Estate Management | P.W.A. Smolders | [6 empty] | Handbediend | Antracietgrijs (7016) | Stof/Doek | 1870 | 2400
556014 | Installatie | 6531.110.00* Zonweringinstallatie buiten automatisch | D.BU.O1.14 | Screen | Zonwering buiten automatisch | Dante building | D 140 | 01 |  | Besteld | 1 | Stuks | Ja |  | 6 | 2 | 65, Beveiliging | C0, Installatie | 65.31, zon- en lichtwering | [5 empty] | FS: Real Estate Management | P.W.A. Smolders | [6 empty] | Handbediend | Antracietgrijs (7016) | Stof/Doek | 1870 | 2400
556015 | Installatie | 6531.110.00* Zonweringinstallatie buiten automatisch | D.BU.O1.2 | Screen | Zonwering buiten automatisch | Dante building | D 116 | 01 |  | Besteld | 1 | Stuks | Ja |  | 6 | 2 | 65, Beveiliging | C0, Installatie | 65.31, zon- en lichtwering | [5 empty] | FS: Real Estate Management | P.W.A. Smolders | [6 empty] | Handbediend | Antracietgrijs (7016) | Stof/Doek | 1870 | 2400
556016 | Installatie | 6531.110.00* Zonweringinstallatie buiten automatisch | D.BU.O1.3 | Screen | Zonwering buiten automatisch | Dante building | D 117 | 01 |  | Besteld | 1 | Stuks | Ja |  | 6 | 2 | 65, Beveiliging | C0, Installatie | 65.31, zon- en lichtwering | [5 empty] | FS: Real Estate Management | P.W.A. Smolders | [6 empty] | Handbediend | Antracietgrijs (7016) | Stof/Doek | 1870 | 2400
556017 | Installatie | 6531.110.00* Zonweringinstallatie buiten automatisch | D.BU.O1.4 | Screen | Zonwering buiten automatisch | Dante building | D 118 | 01 |  | Besteld | 1 | Stuks | Ja |  | 6 | 2 | 65, Beveiliging | C0, Installatie | 65.31, zon- en lichtwering | [5 empty] | FS: Real Estate Management | P.W.A. Smolders | [6 empty] | Handbediend | Antracietgrijs (7016) | Stof/Doek | 1870 | 2400
556018 | Installatie | 6531.110.00* Zonweringinstallatie buiten automatisch | D.BU.O1.5 | Screen | Zonwering buiten automatisch | Dante building | D 119 | 01 |  | Besteld | 1 | Stuks | Ja |  | 6 | 2 | 65, Beveiliging | C0, Installatie | 65.31, zon- en lichtwering | [5 empty] | FS: Real Estate Management | P.W.A. Smolders | [6 empty] | Handbediend | Antracietgrijs (7016) | Stof/Doek | 1870 | 2400
556019 | Installatie | 6531.110.00* Zonweringinstallatie buiten automatisch | D.BU.O1.6 | Screen | Zonwering buiten automatisch | Dante building | D 119 | 01 |  | Besteld | 1 | Stuks | Ja |  | 6 | 2 | 65, Beveiliging | C0, Installatie | 65.31, zon- en lichtwering | [5 empty] | FS: Real Estate Management | P.W.A. Smolders | [6 empty] | Handbediend | Antracietgrijs (7016) | Stof/Doek | 1870 | 2400
556020 | Installatie | 6531.110.00* Zonweringinstallatie buiten automatisch | D.BU.O1.7 | Screen | Zonwering buiten automatisch | Dante building | D 121 | 01 |  | Besteld | 1 | Stuks | Ja |  | 6 | 2 | 65, Beveiliging | C0, Installatie | 65.31, zon- en lichtwering | [5 empty] | FS: Real Estate Management | P.W.A. Smolders | [6 empty] | Handbediend | Antracietgrijs (7016) | Stof/Doek | 1870 | 2400
556021 | Installatie | 6531.110.00* Zonweringinstallatie buiten automatisch | D.BU.O1.8 | Screen | Zonwering buiten automatisch | Dante building | D 163 | 01 |  | Besteld | 1 | Stuks | Ja |  | 6 | 2 | 65, Beveiliging | C0, Installatie | 65.31, zon- en lichtwering | [5 empty] | FS: Real Estate Management | P.W.A. Smolders | [6 empty] | Handbediend | Antracietgrijs (7016) | Stof/Doek | 1870 | 2400
556022 | Installatie | 6531.110.00* Zonweringinstallatie buiten automatisch | D.BU.O1.9 | Screen | Zonwering buiten automatisch | Dante building | D 122 | 01 |  | Besteld | 1 | Stuks | Ja |  | 6 | 2 | 65, Beveiliging | C0, Installatie | 65.31, zon- en lichtwering | [5 empty] | FS: Real Estate Management | P.W.A. Smolders | [6 empty] | Handbediend | Antracietgrijs (7016) | Stof/Doek | 1870 | 2400
556023 | Installatie | 6531.110.00* Zonweringinstallatie buiten automatisch | D.BU.O2.1 | Screen | Zonwering buiten automatisch | Dante building | D 216 | 02 |  | Besteld | 1 | Stuks | Ja |  | 6 | 2 | 65, Beveiliging | C0, Installatie | 65.31, zon- en lichtwering | [5 empty] | FS: Real Estate Management | P.W.A. Smolders | [6 empty] | Handbediend | Antracietgrijs (7016) | Stof/Doek | 1870 | 2400
556024 | Installatie | 6531.110.00* Zonweringinstallatie buiten automatisch | D.BU.O2.10 | Screen | Zonwering buiten automatisch | Dante building | D 225 | 02 |  | Besteld | 1 | Stuks | Ja |  | 6 | 2 | 65, Beveiliging | C0, Installatie | 65.31, zon- en lichtwering | [5 empty] | FS: Real Estate Management | P.W.A. Smolders | [6 empty] | Handbediend | Antracietgrijs (7016) | Stof/Doek | 1870 | 2400
556025 | Installatie | 6531.110.00* Zonweringinstallatie buiten automatisch | D.BU.O2.11 | Screen | Zonwering buiten automatisch | Dante building | D 226 | 02 |  | Besteld | 1 | Stuks | Ja |  | 6 | 2 | 65, Beveiliging | C0, Installatie | 65.31, zon- en lichtwering | [5 empty] | FS: Real Estate Management | P.W.A. Smolders | [6 empty] | Handbediend | Antracietgrijs (7016) | Stof/Doek | 1870 | 2400
556026 | Installatie | 6531.110.00* Zonweringinstallatie buiten automatisch | D.BU.O2.12 | Screen | Zonwering buiten automatisch | Dante building | D 227 | 02 |  | Besteld | 1 | Stuks | Ja |  | 6 | 2 | 65, Beveiliging | C0, Installatie | 65.31, zon- en lichtwering | [5 empty] | FS: Real Estate Management | P.W.A. Smolders | [6 empty] | Handbediend | Antracietgrijs (7016) | Stof/Doek | 1870 | 2400
556027 | Installatie | 6531.110.00* Zonweringinstallatie buiten automatisch | D.BU.O2.13 | Screen | Zonwering buiten automatisch | Dante building | D 228 | 02 |  | Besteld | 1 | Stuks | Ja |  | 6 | 2 | 65, Beveiliging | C0, Installatie | 65.31, zon- en lichtwering | [5 empty] | FS: Real Estate Management | P.W.A. Smolders | [6 empty] | Handbediend | Antracietgrijs (7016) | Stof/Doek | 1870 | 2400
556028 | Installatie | 6531.110.00* Zonweringinstallatie buiten automatisch | D.BU.O2.14 | Screen | Zonwering buiten automatisch | Dante building | D 242 | 02 |  | Besteld | 1 | Stuks | Ja |  | 6 | 2 | 65, Beveiliging | C0, Installatie | 65.31, zon- en lichtwering | [5 empty] | FS: Real Estate Management | P.W.A. Smolders | [6 empty] | Handbediend | Antracietgrijs (7016) | Stof/Doek | 1870 | 2400
556029 | Installatie | 6531.110.00* Zonweringinstallatie buiten automatisch | D.BU.O2.2 | Screen | Zonwering buiten automatisch | Dante building | D 217 | 02 |  | Besteld | 1 | Stuks | Ja |  | 6 | 2 | 65, Beveiliging | C0, Installatie | 65.31, zon- en lichtwering | [5 empty] | FS: Real Estate Management | P.W.A. Smolders | [6 empty] | Handbediend | Antracietgrijs (7016) | Stof/Doek | 1870 | 2400
556030 | Installatie | 6531.110.00* Zonweringinstallatie buiten automatisch | D.BU.O2.3 | Screen | Zonwering buiten automatisch | Dante building | D 218 | 02 |  | Besteld | 1 | Stuks | Ja |  | 6 | 2 | 65, Beveiliging | C0, Installatie | 65.31, zon- en lichtwering | [5 empty] | FS: Real Estate Management | P.W.A. Smolders | [6 empty] | Handbediend | Antracietgrijs (7016) | Stof/Doek | 1870 | 2400
556031 | Installatie | 6531.110.00* Zonweringinstallatie buiten automatisch | D.BU.O2.4 | Screen | Zonwering buiten automatisch | Dante building | D 219 | 02 |  | Besteld | 1 | Stuks | Ja |  | 6 | 2 | 65, Beveiliging | C0, Installatie | 65.31, zon- en lichtwering | [5 empty] | FS: Real Estate Management | P.W.A. Smolders | [6 empty] | Handbediend | Antracietgrijs (7016) | Stof/Doek | 1870 | 2400
556032 | Installatie | 6531.110.00* Zonweringinstallatie buiten automatisch | D.BU.O2.5 | Screen | Zonwering buiten automatisch | Dante building | D 220 | 02 |  | Besteld | 1 | Stuks | Ja |  | 6 | 2 | 65, Beveiliging | C0, Installatie | 65.31, zon- en lichtwering | [5 empty] | FS: Real Estate Management | P.W.A. Smolders | [6 empty] | Handbediend | Antracietgrijs (7016) | Stof/Doek | 1870 | 2400
556033 | Installatie | 6531.110.00* Zonweringinstallatie buiten automatisch | D.BU.O2.6 | Screen | Zonwering buiten automatisch | Dante building | D 221 | 02 |  | Besteld | 1 | Stuks | Ja |  | 6 | 2 | 65, Beveiliging | C0, Installatie | 65.31, zon- en lichtwering | [5 empty] | FS: Real Estate Management | P.W.A. Smolders | [6 empty] | Handbediend | Antracietgrijs (7016) | Stof/Doek | 1870 | 2400
556034 | Installatie | 6531.110.00* Zonweringinstallatie buiten automatisch | D.BU.O2.7 | Screen | Zonwering buiten automatisch | Dante building | D 222 | 02 |  | Besteld | 1 | Stuks | Ja |  | 6 | 2 | 65, Beveiliging | C0, Installatie | 65.31, zon- en lichtwering | [5 empty] | FS: Real Estate Management | P.W.A. Smolders | [6 empty] | Handbediend | Antracietgrijs (7016) | Stof/Doek | 1870 | 2400
556035 | Installatie | 6531.110.00* Zonweringinstallatie buiten automatisch | D.BU.O2.8 | Screen | Zonwering buiten automatisch | Dante building | D 223 | 02 |  | Besteld | 1 | Stuks | Ja |  | 6 | 2 | 65, Beveiliging | C0, Installatie | 65.31, zon- en lichtwering | [5 empty] | FS: Real Estate Management | P.W.A. Smolders | [6 empty] | Handbediend | Antracietgrijs (7016) | Stof/Doek | 1870 | 2400
556036 | Installatie | 6531.110.00* Zonweringinstallatie buiten automatisch | D.BU.O2.9 | Screen | Zonwering buiten automatisch | Dante building | D 224 | 02 |  | Besteld | 1 | Stuks | Ja |  | 6 | 2 | 65, Beveiliging | C0, Installatie | 65.31, zon- en lichtwering | [5 empty] | FS: Real Estate Management | P.W.A. Smolders | [6 empty] | Handbediend | Antracietgrijs (7016) | Stof/Doek | 1870 | 2400
556037 | Installatie | 6531.110.00* Zonweringinstallatie buiten automatisch | D.BU.O3.1 | Screen | Zonwering buiten automatisch | Dante building | D 313 | 03 |  | Besteld | 1 | Stuks | Ja |  | 6 | 2 | 65, Beveiliging | C0, Installatie | 65.31, zon- en lichtwering | [5 empty] | FS: Real Estate Management | P.W.A. Smolders | [6 empty] | Handbediend | Antracietgrijs (7016) | Stof/Doek | 1870 | 2400
556038 | Installatie | 6531.110.00* Zonweringinstallatie buiten automatisch | D.BU.O3.10 | Screen | Zonwering buiten automatisch | Dante building | D 322 | 03 |  | Besteld | 1 | Stuks | Ja |  | 6 | 2 | 65, Beveiliging | C0, Installatie | 65.31, zon- en lichtwering | [5 empty] | FS: Real Estate Management | P.W.A. Smolders | [6 empty] | Handbediend | Antracietgrijs (7016) | Stof/Doek | 1870 | 2400
556039 | Installatie | 6531.110.00* Zonweringinstallatie buiten automatisch | D.BU.O3.11 | Screen | Zonwering buiten automatisch | Dante building | D 323 | 03 |  | Besteld | 1 | Stuks | Ja |  | 6 | 2 | 65, Beveiliging | C0, Installatie | 65.31, zon- en lichtwering | [5 empty] | FS: Real Estate Management | P.W.A. Smolders | [6 empty] | Handbediend | Antracietgrijs (7016) | Stof/Doek | 1870 | 2400
556040 | Installatie | 6531.110.00* Zonweringinstallatie buiten automatisch | D.BU.O3.12 | Screen | Zonwering buiten automatisch | Dante building | D 324 | 03 |  | Besteld | 1 | Stuks | Ja |  | 6 | 2 | 65, Beveiliging | C0, Installatie | 65.31, zon- en lichtwering | [5 empty] | FS: Real Estate Management | P.W.A. Smolders | [6 empty] | Handbediend | Antracietgrijs (7016) | Stof/Doek | 1870 | 2400
556041 | Installatie | 6531.110.00* Zonweringinstallatie buiten automatisch | D.BU.O3.13 | Screen | Zonwering buiten automatisch | Dante building | D 325 | 03 |  | Besteld | 1 | Stuks | Ja |  | 6 | 2 | 65, Beveiliging | C0, Installatie | 65.31, zon- en lichtwering | [5 empty] | FS: Real Estate Management | P.W.A. Smolders | [6 empty] | Handbediend | Antracietgrijs (7016) | Stof/Doek | 1870 | 2400
556042 | Installatie | 6531.110.00* Zonweringinstallatie buiten automatisch | D.BU.O3.14 | Screen | Zonwering buiten automatisch | Dante building | D 339 | 03 |  | Besteld | 1 | Stuks | Ja |  | 6 | 2 | 65, Beveiliging | C0, Installatie | 65.31, zon- en lichtwering | [5 empty] | FS: Real Estate Management | P.W.A. Smolders | [6 empty] | Handbediend | Antracietgrijs (7016) | Stof/Doek | 1870 | 2400
556043 | Installatie | 6531.110.00* Zonweringinstallatie buiten automatisch | D.BU.O3.2 | Screen | Zonwering buiten automatisch | Dante building | D 313 | 03 |  | Besteld | 1 | Stuks | Ja |  | 6 | 2 | 65, Beveiliging | C0, Installatie | 65.31, zon- en lichtwering | [5 empty] | FS: Real Estate Management | P.W.A. Smolders | [6 empty] | Handbediend | Antracietgrijs (7016) | Stof/Doek | 1870 | 2400
556044 | Installatie | 6531.110.00* Zonweringinstallatie buiten automatisch | D.BU.O3.3 | Screen | Zonwering buiten automatisch | Dante building | D 315 | 03 |  | Besteld | 1 | Stuks | Ja |  | 6 | 2 | 65, Beveiliging | C0, Installatie | 65.31, zon- en lichtwering | [5 empty] | FS: Real Estate Management | P.W.A. Smolders | [6 empty] | Handbediend | Antracietgrijs (7016) | Stof/Doek | 1870 | 2400
556045 | Installatie | 6531.110.00* Zonweringinstallatie buiten automatisch | D.BU.O3.4 | Screen | Zonwering buiten automatisch | Dante building | D 316 | 03 |  | Besteld | 1 | Stuks | Ja |  | 6 | 2 | 65, Beveiliging | C0, Installatie | 65.31, zon- en lichtwering | [5 empty] | FS: Real Estate Management | P.W.A. Smolders | [6 empty] | Handbediend | Antracietgrijs (7016) | Stof/Doek | 1870 | 2400
556046 | Installatie | 6531.110.00* Zonweringinstallatie buiten automatisch | D.BU.O3.5 | Screen | Zonwering buiten automatisch | Dante building | D 317 | 03 |  | Besteld | 1 | Stuks | Ja |  | 6 | 2 | 65, Beveiliging | C0, Installatie | 65.31, zon- en lichtwering | [5 empty] | FS: Real Estate Management | P.W.A. Smolders | [6 empty] | Handbediend | Antracietgrijs (7016) | Stof/Doek | 1870 | 2400
556047 | Installatie | 6531.110.00* Zonweringinstallatie buiten automatisch | D.BU.O3.6 | Screen | Zonwering buiten automatisch | Dante building | D 318 | 03 |  | Besteld | 1 | Stuks | Ja |  | 6 | 2 | 65, Beveiliging | C0, Installatie | 65.31, zon- en lichtwering | [5 empty] | FS: Real Estate Management | P.W.A. Smolders | [6 empty] | Handbediend | Antracietgrijs (7016) | Stof/Doek | 1870 | 2400
556048 | Installatie | 6531.110.00* Zonweringinstallatie buiten automatisch | D.BU.O3.7 | Screen | Zonwering buiten automatisch | Dante building | D 319 | 03 |  | Besteld | 1 | Stuks | Ja |  | 6 | 2 | 65, Beveiliging | C0, Installatie | 65.31, zon- en lichtwering | [5 empty] | FS: Real Estate Management | P.W.A. Smolders | [6 empty] | Handbediend | Antracietgrijs (7016) | Stof/Doek | 1870 | 2400
556049 | Installatie | 6531.110.00* Zonweringinstallatie buiten automatisch | D.BU.O3.8 | Screen | Zonwering buiten automatisch | Dante building | D 320 | 03 |  | Besteld | 1 | Stuks | Ja |  | 6 | 2 | 65, Beveiliging | C0, Installatie | 65.31, zon- en lichtwering | [5 empty] | FS: Real Estate Management | P.W.A. Smolders | [6 empty] | Handbediend | Antracietgrijs (7016) | Stof/Doek | 1870 | 2400
556050 | Installatie | 6531.110.00* Zonweringinstallatie buiten automatisch | D.BU.O3.9 | Screen | Zonwering buiten automatisch | Dante building | D 320 | 03 |  | Besteld | 1 | Stuks | Ja |  | 6 | 2 | 65, Beveiliging | C0, Installatie | 65.31, zon- en lichtwering | [5 empty] | FS: Real Estate Management | P.W.A. Smolders | [6 empty] | Handbediend | Antracietgrijs (7016) | Stof/Doek | 1870 | 2400
556051 | Installatie | 6531.110.00* Zonweringinstallatie buiten automatisch | D.BU.O4.14 | Screen | Zonwering buiten automatisch | Dante building | D 415 | 04 |  | Besteld | 1 | Stuks | Ja |  | 6 | 2 | 65, Beveiliging | C0, Installatie | 65.31, zon- en lichtwering | [5 empty] | FS: Real Estate Management | P.W.A. Smolders | [6 empty] | Handbediend | Antracietgrijs (7016) | Stof/Doek | 1870 | 2400
556052 | Installatie | 6531.110.00* Zonweringinstallatie buiten automatisch | D.BU.W0.1 | Screen (gekoppeld) 2055+2745 | Zonwering buiten automatisch | Dante building | DZ 5 | 00 |  | Besteld | 1 | Stuks | Ja |  | 6 | 3 | 65, Beveiliging | C0, Installatie | 65.31, zon- en lichtwering | [5 empty] | FS: Real Estate Management | P.W.A. Smolders | [6 empty] | Handbediend | Antracietgrijs (7016) | Stof/Doek | 3000 | 4800
556053 | Installatie | 6531.110.00* Zonweringinstallatie buiten automatisch | D.BU.W0.2 | Screen (gekoppeld) 2055+2745 | Zonwering buiten automatisch | Dante building | DZ 5 | 00 |  | Besteld | 1 | Stuks | Ja |  | 6 | 2 | 65, Beveiliging | C0, Installatie | 65.31, zon- en lichtwering | [5 empty] | FS: Real Estate Management | P.W.A. Smolders | [6 empty] | Handbediend | Antracietgrijs (7016) | Stof/Doek | 3000 | 4800
556054 | Installatie | 6531.110.00* Zonweringinstallatie buiten automatisch | D.BU.W0.3 | Screen (gekoppeld) 2055+2745 | Zonwering buiten automatisch | Dante building | DZ 6 | 00 |  | Besteld | 1 | Stuks | Ja |  | 6 | 2 | 65, Beveiliging | C0, Installatie | 65.31, zon- en lichtwering | [5 empty] | FS: Real Estate Management | P.W.A. Smolders | [6 empty] | Handbediend | Antracietgrijs (7016) | Stof/Doek | 3000 | 4800
556055 | Installatie | 6531.110.00* Zonweringinstallatie buiten automatisch | D.BU.W0.4 | Screen (gekoppeld) 2055+2745 | Zonwering buiten automatisch | Dante building | DZ 7 | 00 |  | Besteld | 1 | Stuks | Ja |  | 6 | 2 | 65, Beveiliging | C0, Installatie | 65.31, zon- en lichtwering | [5 empty] | FS: Real Estate Management | P.W.A. Smolders | [6 empty] | Handbediend | Antracietgrijs (7016) | Stof/Doek | 3000 | 4800
556056 | Installatie | 6531.110.00* Zonweringinstallatie buiten automatisch | D.BU.W0.5 | Screen (gekoppeld) 2055+2745 | Zonwering buiten automatisch | Dante building | DZ 7 | 00 |  | Besteld | 1 | Stuks | Ja |  | 6 | 5 | 65, Beveiliging | C0, Installatie | 65.31, zon- en lichtwering | [5 empty] | FS: Real Estate Management | P.W.A. Smolders | [6 empty] | Handbediend | Antracietgrijs (7016) | Stof/Doek | 3000 | 4800
556057 | Installatie | 6531.110.00* Zonweringinstallatie buiten automatisch | D.BU.W0.6 | Screen (gekoppeld) 2055+2745 | Zonwering buiten automatisch | Dante building | DZ 8 | 00 |  | Besteld | 1 | Stuks | Ja |  | 6 | 5 | 65, Beveiliging | C0, Installatie | 65.31, zon- en lichtwering | [5 empty] | FS: Real Estate Management | P.W.A. Smolders | [6 empty] | Handbediend | Antracietgrijs (7016) | Stof/Doek | 3000 | 4800
556058 | Installatie | 6531.110.00* Zonweringinstallatie buiten automatisch | D.BU.W1.1 | Screen | Zonwering buiten automatisch | Dante building | D 155 | 01 |  | Besteld | 1 | Stuks | Ja |  | 6 | 2 | 65, Beveiliging | C0, Installatie | 65.31, zon- en lichtwering | [5 empty] | FS: Real Estate Management | P.W.A. Smolders | [6 empty] | Handbediend | Antracietgrijs (7016) | Stof/Doek | 1870 | 2400
556059 | Installatie | 6531.110.00* Zonweringinstallatie buiten automatisch | D.BU.W1.10 | Screen | Zonwering buiten automatisch | Dante building | D 110 | 01 |  | Besteld | 1 | Stuks | Ja |  | 6 | 2 | 65, Beveiliging | C0, Installatie | 65.31, zon- en lichtwering | [5 empty] | FS: Real Estate Management | P.W.A. Smolders | [6 empty] | Handbediend | Antracietgrijs (7016) | Stof/Doek | 1870 | 2400
556060 | Installatie | 6531.110.00* Zonweringinstallatie buiten automatisch | D.BU.W1.11 | Screen | Zonwering buiten automatisch | Dante building | D 111 | 01 |  | Besteld | 1 | Stuks | Ja |  | 6 | 2 | 65, Beveiliging | C0, Installatie | 65.31, zon- en lichtwering | [5 empty] | FS: Real Estate Management | P.W.A. Smolders | [6 empty] | Handbediend | Antracietgrijs (7016) | Stof/Doek | 1870 | 2400
556061 | Installatie | 6531.110.00* Zonweringinstallatie buiten automatisch | D.BU.W1.12 | Screen | Zonwering buiten automatisch | Dante building | D 112 | 01 |  | Besteld | 1 | Stuks | Ja |  | 6 | 2 | 65, Beveiliging | C0, Installatie | 65.31, zon- en lichtwering | [5 empty] | FS: Real Estate Management | P.W.A. Smolders | [6 empty] | Handbediend | Antracietgrijs (7016) | Stof/Doek | 1870 | 2400
556062 | Installatie | 6531.110.00* Zonweringinstallatie buiten automatisch | D.BU.W1.13 | Screen | Zonwering buiten automatisch | Dante building | D 113 | 01 |  | Besteld | 1 | Stuks | Ja |  | 6 | 2 | 65, Beveiliging | C0, Installatie | 65.31, zon- en lichtwering | [5 empty] | FS: Real Estate Management | P.W.A. Smolders | [6 empty] | Handbediend | Antracietgrijs (7016) | Stof/Doek | 1870 | 2400
556063 | Installatie | 6531.110.00* Zonweringinstallatie buiten automatisch | D.BU.W1.14 | Screen | Zonwering buiten automatisch | Dante building | D 114 | 01 |  | Besteld | 1 | Stuks | Ja |  | 6 | 2 | 65, Beveiliging | C0, Installatie | 65.31, zon- en lichtwering | [5 empty] | FS: Real Estate Management | P.W.A. Smolders | [6 empty] | Handbediend | Antracietgrijs (7016) | Stof/Doek | 1870 | 2400
556064 | Installatie | 6531.110.00* Zonweringinstallatie buiten automatisch | D.BU.W1.2 | Screen | Zonwering buiten automatisch | Dante building | D 102 | 01 |  | Besteld | 1 | Stuks | Ja |  | 6 | 2 | 65, Beveiliging | C0, Installatie | 65.31, zon- en lichtwering | [5 empty] | FS: Real Estate Management | P.W.A. Smolders | [6 empty] | Handbediend | Antracietgrijs (7016) | Stof/Doek | 1870 | 2400
556065 | Installatie | 6531.110.00* Zonweringinstallatie buiten automatisch | D.BU.W1.3 | Screen | Zonwering buiten automatisch | Dante building | D 103 | 01 |  | Besteld | 1 | Stuks | Ja |  | 6 | 2 | 65, Beveiliging | C0, Installatie | 65.31, zon- en lichtwering | [5 empty] | FS: Real Estate Management | P.W.A. Smolders | [6 empty] | Handbediend | Antracietgrijs (7016) | Stof/Doek | 1870 | 2400
556066 | Installatie | 6531.110.00* Zonweringinstallatie buiten automatisch | D.BU.W1.4 | Screen | Zonwering buiten automatisch | Dante building | D 104 | 01 |  | Besteld | 1 | Stuks | Ja |  | 6 | 2 | 65, Beveiliging | C0, Installatie | 65.31, zon- en lichtwering | [5 empty] | FS: Real Estate Management | P.W.A. Smolders | [6 empty] | Handbediend | Antracietgrijs (7016) | Stof/Doek | 1870 | 2400
556067 | Installatie | 6531.110.00* Zonweringinstallatie buiten automatisch | D.BU.W1.5 | Screen | Zonwering buiten automatisch | Dante building | D 105 | 01 |  | Besteld | 1 | Stuks | Ja |  | 6 | 2 | 65, Beveiliging | C0, Installatie | 65.31, zon- en lichtwering | [5 empty] | FS: Real Estate Management | P.W.A. Smolders | [6 empty] | Handbediend | Antracietgrijs (7016) | Stof/Doek | 1870 | 2400
556068 | Installatie | 6531.110.00* Zonweringinstallatie buiten automatisch | D.BU.W1.6 | Screen | Zonwering buiten automatisch | Dante building | D 106 | 01 |  | Besteld | 1 | Stuks | Ja |  | 6 | 2 | 65, Beveiliging | C0, Installatie | 65.31, zon- en lichtwering | [5 empty] | FS: Real Estate Management | P.W.A. Smolders | [6 empty] | Handbediend | Antracietgrijs (7016) | Stof/Doek | 1870 | 2400
556069 | Installatie | 6531.110.00* Zonweringinstallatie buiten automatisch | D.BU.W1.7 | Screen | Zonwering buiten automatisch | Dante building | D 107 | 01 |  | Besteld | 1 | Stuks | Ja |  | 6 | 2 | 65, Beveiliging | C0, Installatie | 65.31, zon- en lichtwering | [5 empty] | FS: Real Estate Management | P.W.A. Smolders | [6 empty] | Handbediend | Antracietgrijs (7016) | Stof/Doek | 1870 | 2400
556070 | Installatie | 6531.110.00* Zonweringinstallatie buiten automatisch | D.BU.W1.8 | Screen | Zonwering buiten automatisch | Dante building | D 108 | 01 |  | Besteld | 1 | Stuks | Ja |  | 6 | 2 | 65, Beveiliging | C0, Installatie | 65.31, zon- en lichtwering | [5 empty] | FS: Real Estate Management | P.W.A. Smolders | [6 empty] | Handbediend | Antracietgrijs (7016) | Stof/Doek | 1870 | 2400
556071 | Installatie | 6531.110.00* Zonweringinstallatie buiten automatisch | D.BU.W1.9 | Screen | Zonwering buiten automatisch | Dante building | D 109 | 01 |  | Besteld | 1 | Stuks | Ja |  | 6 | 2 | 65, Beveiliging | C0, Installatie | 65.31, zon- en lichtwering | [5 empty] | FS: Real Estate Management | P.W.A. Smolders | [6 empty] | Handbediend | Antracietgrijs (7016) | Stof/Doek | 1870 | 2400
556072 | Installatie | 6531.110.00* Zonweringinstallatie buiten automatisch | D.BU.W2.1 | Screen | Zonwering buiten automatisch | Dante building | D 260 | 02 |  | Besteld | 1 | Stuks | Ja |  | 6 | 2 | 65, Beveiliging | C0, Installatie | 65.31, zon- en lichtwering | [5 empty] | FS: Real Estate Management | P.W.A. Smolders | [6 empty] | Handbediend | Antracietgrijs (7016) | Stof/Doek | 1870 | 2400
556073 | Installatie | 6531.110.00* Zonweringinstallatie buiten automatisch | D.BU.W2.10 | Screen | Zonwering buiten automatisch | Dante building | D 210 | 02 |  | Besteld | 1 | Stuks | Ja |  | 6 | 2 | 65, Beveiliging | C0, Installatie | 65.31, zon- en lichtwering | [5 empty] | FS: Real Estate Management | P.W.A. Smolders | [6 empty] | Handbediend | Antracietgrijs (7016) | Stof/Doek | 1870 | 2400
556074 | Installatie | 6531.110.00* Zonweringinstallatie buiten automatisch | D.BU.W2.11 | Screen | Zonwering buiten automatisch | Dante building | D 211 | 02 |  | Besteld | 1 | Stuks | Ja |  | 6 | 2 | 65, Beveiliging | C0, Installatie | 65.31, zon- en lichtwering | [5 empty] | FS: Real Estate Management | P.W.A. Smolders | [6 empty] | Handbediend | Antracietgrijs (7016) | Stof/Doek | 1870 | 2400
556075 | Installatie | 6531.110.00* Zonweringinstallatie buiten automatisch | D.BU.W2.12 | Screen | Zonwering buiten automatisch | Dante building | D 212 | 02 |  | Besteld | 1 | Stuks | Ja |  | 6 | 2 | 65, Beveiliging | C0, Installatie | 65.31, zon- en lichtwering | [5 empty] | FS: Real Estate Management | P.W.A. Smolders | [6 empty] | Handbediend | Antracietgrijs (7016) | Stof/Doek | 1870 | 2400
556076 | Installatie | 6531.110.00* Zonweringinstallatie buiten automatisch | D.BU.W2.13 | Screen | Zonwering buiten automatisch | Dante building | D 213 | 02 |  | Besteld | 1 | Stuks | Ja |  | 6 | 3 | 65, Beveiliging | C0, Installatie | 65.31, zon- en lichtwering | [5 empty] | FS: Real Estate Management | P.W.A. Smolders | [6 empty] | Handbediend | Antracietgrijs (7016) | Stof/Doek | 1870 | 2400
556077 | Installatie | 6531.110.00* Zonweringinstallatie buiten automatisch | D.BU.W2.14 | Screen | Zonwering buiten automatisch | Dante building | D 214 | 02 |  | Besteld | 1 | Stuks | Ja |  | 6 | 2 | 65, Beveiliging | C0, Installatie | 65.31, zon- en lichtwering | [5 empty] | FS: Real Estate Management | P.W.A. Smolders | [6 empty] | Handbediend | Antracietgrijs (7016) | Stof/Doek | 1870 | 2400
556078 | Installatie | 6531.110.00* Zonweringinstallatie buiten automatisch | D.BU.W2.2 | Screen | Zonwering buiten automatisch | Dante building | D 202 | 02 |  | Besteld | 1 | Stuks | Ja |  | 6 | 2 | 65, Beveiliging | C0, Installatie | 65.31, zon- en lichtwering | [5 empty] | FS: Real Estate Management | P.W.A. Smolders | [6 empty] | Handbediend | Antracietgrijs (7016) | Stof/Doek | 1870 | 2400
556079 | Installatie | 6531.110.00* Zonweringinstallatie buiten automatisch | D.BU.W2.3 | Screen | Zonwering buiten automatisch | Dante building | D 203 | 02 |  | Besteld | 1 | Stuks | Ja |  | 6 | 2 | 65, Beveiliging | C0, Installatie | 65.31, zon- en lichtwering | [5 empty] | FS: Real Estate Management | P.W.A. Smolders | [6 empty] | Handbediend | Antracietgrijs (7016) | Stof/Doek | 1870 | 2400
556080 | Installatie | 6531.110.00* Zonweringinstallatie buiten automatisch | D.BU.W2.4 | Screen | Zonwering buiten automatisch | Dante building | D 204 | 02 |  | Besteld | 1 | Stuks | Ja |  | 6 | 2 | 65, Beveiliging | C0, Installatie | 65.31, zon- en lichtwering | [5 empty] | FS: Real Estate Management | P.W.A. Smolders | [6 empty] | Handbediend | Antracietgrijs (7016) | Stof/Doek | 1870 | 2400
556081 | Installatie | 6531.110.00* Zonweringinstallatie buiten automatisch | D.BU.W2.5 | Screen | Zonwering buiten automatisch | Dante building | D 205 | 02 |  | Besteld | 1 | Stuks | Ja |  | 6 | 2 | 65, Beveiliging | C0, Installatie | 65.31, zon- en lichtwering | [5 empty] | FS: Real Estate Management | P.W.A. Smolders | [6 empty] | Handbediend | Antracietgrijs (7016) | Stof/Doek | 1870 | 2400
556082 | Installatie | 6531.110.00* Zonweringinstallatie buiten automatisch | D.BU.W2.6 | Screen | Zonwering buiten automatisch | Dante building | D 206 | 02 |  | Besteld | 1 | Stuks | Ja |  | 6 | 2 | 65, Beveiliging | C0, Installatie | 65.31, zon- en lichtwering | [5 empty] | FS: Real Estate Management | P.W.A. Smolders | [6 empty] | Handbediend | Antracietgrijs (7016) | Stof/Doek | 1870 | 2400
556083 | Installatie | 6531.110.00* Zonweringinstallatie buiten automatisch | D.BU.W2.7 | Screen | Zonwering buiten automatisch | Dante building | D 207 | 02 |  | Besteld | 1 | Stuks | Ja |  | 6 | 2 | 65, Beveiliging | C0, Installatie | 65.31, zon- en lichtwering | [5 empty] | FS: Real Estate Management | P.W.A. Smolders | [6 empty] | Handbediend | Antracietgrijs (7016) | Stof/Doek | 1870 | 2400
556084 | Installatie | 6531.110.00* Zonweringinstallatie buiten automatisch | D.BU.W2.8 | Screen | Zonwering buiten automatisch | Dante building | D 208 | 02 |  | Besteld | 1 | Stuks | Ja |  | 6 | 2 | 65, Beveiliging | C0, Installatie | 65.31, zon- en lichtwering | [5 empty] | FS: Real Estate Management | P.W.A. Smolders | [6 empty] | Handbediend | Antracietgrijs (7016) | Stof/Doek | 1870 | 2400
556085 | Installatie | 6531.110.00* Zonweringinstallatie buiten automatisch | D.BU.W2.9 | Screen | Zonwering buiten automatisch | Dante building | D 209 | 02 |  | Besteld | 1 | Stuks | Ja |  | 6 | 2 | 65, Beveiliging | C0, Installatie | 65.31, zon- en lichtwering | [5 empty] | FS: Real Estate Management | P.W.A. Smolders | [6 empty] | Handbediend | Antracietgrijs (7016) | Stof/Doek | 1870 | 2400
556086 | Installatie | 6531.110.00* Zonweringinstallatie buiten automatisch | D.BU.W3.1 | Screen | Zonwering buiten automatisch | Dante building | D 353 | 03 |  | Besteld | 1 | Stuks | Ja |  | 6 | 2 | 65, Beveiliging | C0, Installatie | 65.31, zon- en lichtwering | [5 empty] | FS: Real Estate Management | P.W.A. Smolders | [6 empty] | Handbediend | Antracietgrijs (7016) | Stof/Doek | 1870 | 2400
556087 | Installatie | 6531.110.00* Zonweringinstallatie buiten automatisch | D.BU.W3.10 | Screen | Zonwering buiten automatisch | Dante building | D 310 | 03 |  | Besteld | 1 | Stuks | Ja |  | 6 | 2 | 65, Beveiliging | C0, Installatie | 65.31, zon- en lichtwering | [5 empty] | FS: Real Estate Management | P.W.A. Smolders | [6 empty] | Handbediend | Antracietgrijs (7016) | Stof/Doek | 1870 | 2400
556088 | Installatie | 6531.110.00* Zonweringinstallatie buiten automatisch | D.BU.W3.11 | Screen | Zonwering buiten automatisch | Dante building | D 311 | 03 |  | Besteld | 1 | Stuks | Ja |  | 6 | 2 | 65, Beveiliging | C0, Installatie | 65.31, zon- en lichtwering | [5 empty] | FS: Real Estate Management | P.W.A. Smolders | [6 empty] | Handbediend | Antracietgrijs (7016) | Stof/Doek | 1870 | 2400
556089 | Installatie | 6531.110.00* Zonweringinstallatie buiten automatisch | D.BU.W3.12 | Knikarmscherm | Zonwering buiten automatisch | Dante building | D 312 | 03 |  | Besteld | 1 | Stuks | Ja |  | 6 | 3 | 65, Beveiliging | C0, Installatie | 65.31, zon- en lichtwering | [5 empty] | FS: Real Estate Management | P.W.A. Smolders | [6 empty] | Handbediend |  | Stof/Doek | 2500 | 3920
556090 | Installatie | 6531.110.00* Zonweringinstallatie buiten automatisch | D.BU.W3.13 | Knikarmscherm | Zonwering buiten automatisch | Dante building | D 312 | 03 |  | Besteld | 1 | Stuks | Ja |  | 6 | 3 | 65, Beveiliging | C0, Installatie | 65.31, zon- en lichtwering | [5 empty] | FS: Real Estate Management | P.W.A. Smolders | [6 empty] | Handbediend |  | Stof/Doek | 2500 | 3920
556091 | Installatie | 6531.110.00* Zonweringinstallatie buiten automatisch | D.BU.W3.2 | Screen | Zonwering buiten automatisch | Dante building | D 302 | 03 |  | Besteld | 1 | Stuks | Ja |  | 6 | 2 | 65, Beveiliging | C0, Installatie | 65.31, zon- en lichtwering | [5 empty] | FS: Real Estate Management | P.W.A. Smolders | [6 empty] | Handbediend | Antracietgrijs (7016) | Stof/Doek | 1870 | 2400
556092 | Installatie | 6531.110.00* Zonweringinstallatie buiten automatisch | D.BU.W3.3 | Screen | Zonwering buiten automatisch | Dante building | D 302 | 03 |  | Besteld | 1 | Stuks | Ja |  | 6 | 2 | 65, Beveiliging | C0, Installatie | 65.31, zon- en lichtwering | [5 empty] | FS: Real Estate Management | P.W.A. Smolders | [6 empty] | Handbediend | Antracietgrijs (7016) | Stof/Doek | 1870 | 2400
556093 | Installatie | 6531.110.00* Zonweringinstallatie buiten automatisch | D.BU.W3.4 | Screen | Zonwering buiten automatisch | Dante building | D 304 | 03 |  | Besteld | 1 | Stuks | Ja |  | 6 | 2 | 65, Beveiliging | C0, Installatie | 65.31, zon- en lichtwering | [5 empty] | FS: Real Estate Management | P.W.A. Smolders | [6 empty] | Handbediend | Antracietgrijs (7016) | Stof/Doek | 1870 | 2400
556094 | Installatie | 6531.110.00* Zonweringinstallatie buiten automatisch | D.BU.W3.5 | Screen | Zonwering buiten automatisch | Dante building | D 305 | 03 |  | Besteld | 1 | Stuks | Ja |  | 6 | 2 | 65, Beveiliging | C0, Installatie | 65.31, zon- en lichtwering | [5 empty] | FS: Real Estate Management | P.W.A. Smolders | [6 empty] | Handbediend | Antracietgrijs (7016) | Stof/Doek | 1870 | 2400
556095 | Installatie | 6531.110.00* Zonweringinstallatie buiten automatisch | D.BU.W3.6 | Screen | Zonwering buiten automatisch | Dante building | D 307 | 03 |  | Besteld | 1 | Stuks | Ja |  | 6 | 2 | 65, Beveiliging | C0, Installatie | 65.31, zon- en lichtwering | [5 empty] | FS: Real Estate Management | P.W.A. Smolders | [6 empty] | Handbediend | Antracietgrijs (7016) | Stof/Doek | 1870 | 2400
556096 | Installatie | 6531.110.00* Zonweringinstallatie buiten automatisch | D.BU.W3.7 | Screen | Zonwering buiten automatisch | Dante building | D 307 | 03 |  | Besteld | 1 | Stuks | Ja |  | 6 | 2 | 65, Beveiliging | C0, Installatie | 65.31, zon- en lichtwering | [5 empty] | FS: Real Estate Management | P.W.A. Smolders | [6 empty] | Handbediend | Antracietgrijs (7016) | Stof/Doek | 1870 | 2400
556097 | Installatie | 6531.110.00* Zonweringinstallatie buiten automatisch | D.BU.W3.8 | Screen | Zonwering buiten automatisch | Dante building | D 308 | 03 |  | Besteld | 1 | Stuks | Ja |  | 6 | 2 | 65, Beveiliging | C0, Installatie | 65.31, zon- en lichtwering | [5 empty] | FS: Real Estate Management | P.W.A. Smolders | [6 empty] | Handbediend | Antracietgrijs (7016) | Stof/Doek | 1870 | 2400
556098 | Installatie | 6531.110.00* Zonweringinstallatie buiten automatisch | D.BU.W3.9 | Screen | Zonwering buiten automatisch | Dante building | D 309 | 03 |  | Besteld | 1 | Stuks | Ja |  | 6 | 2 | 65, Beveiliging | C0, Installatie | 65.31, zon- en lichtwering | [5 empty] | FS: Real Estate Management | P.W.A. Smolders | [6 empty] | Handbediend | Antracietgrijs (7016) | Stof/Doek | 1870 | 2400
556099 | Installatie | 6531.110.00* Zonweringinstallatie buiten automatisch | D.BU.W4.1 | Screen | Zonwering buiten automatisch | Dante building | D 431 | 04 |  | Besteld | 1 | Stuks | Ja |  | 6 | 2 | 65, Beveiliging | C0, Installatie | 65.31, zon- en lichtwering | [5 empty] | FS: Real Estate Management | P.W.A. Smolders | [6 empty] | Handbediend | Antracietgrijs (7016) | Stof/Doek | 1860 | 2400
556100 | Installatie | 6531.110.00* Zonweringinstallatie buiten automatisch | D.BU.Z0.1 | Screen | Zonwering buiten automatisch | Dante building | D 9 | 00 |  | Besteld | 1 | Stuks | Ja |  | 6 | 2 | 65, Beveiliging | C0, Installatie | 65.31, zon- en lichtwering | [5 empty] | FS: Real Estate Management | P.W.A. Smolders | [6 empty] | Elektrisch decentraal | Antracietgrijs (7016) | Stof/Doek | 3000 | 2635
556101 | Installatie | 6531.110.00* Zonweringinstallatie buiten automatisch | D.BU.Z0.2 | Screen | Zonwering buiten automatisch | Dante building | D 9 | 00 |  | Besteld | 1 | Stuks | Ja |  | 6 | 2 | 65, Beveiliging | C0, Installatie | 65.31, zon- en lichtwering | [5 empty] | FS: Real Estate Management | P.W.A. Smolders | [6 empty] | Elektrisch decentraal | Antracietgrijs (7016) | Stof/Doek | 3000 | 980
556102 | Installatie | 6531.110.00* Zonweringinstallatie buiten automatisch | D.BU.Z0.3 | Screen | Zonwering buiten automatisch | Dante building | DZ 10 | 00 |  | Besteld | 1 | Stuks | Ja |  | 6 | 4 | 65, Beveiliging | C0, Installatie | 65.31, zon- en lichtwering | [5 empty] | FS: Real Estate Management | P.W.A. Smolders | [6 empty] | Handbediend | Antracietgrijs (7016) | Stof/Doek | 3000 | 2635
556103 | Installatie | 6531.110.00* Zonweringinstallatie buiten automatisch | D.BU.Z0.4 | Screen | Zonwering buiten automatisch | Dante building | DZ 10 | 00 |  | Besteld | 1 | Stuks | Ja |  | 6 | 4 | 65, Beveiliging | C0, Installatie | 65.31, zon- en lichtwering | [5 empty] | FS: Real Estate Management | P.W.A. Smolders | [6 empty] | Handbediend | Antracietgrijs (7016) | Stof/Doek | 3000 | 980
556104 | Installatie | 6531.110.00* Zonweringinstallatie buiten automatisch | D.BU.Z0.5 | Screen | Zonwering buiten automatisch | Dante building | D 11d | 00 |  | Besteld | 1 | Stuks | Ja |  | 6 | 2 | 65, Beveiliging | C0, Installatie | 65.31, zon- en lichtwering | [5 empty] | FS: Real Estate Management | P.W.A. Smolders | [6 empty] | Elektrisch decentraal | Antracietgrijs (7016) | Stof/Doek | 3000 | 2635
556105 | Installatie | 6531.110.00* Zonweringinstallatie buiten automatisch | D.BU.Z0.6 | Screen | Zonwering buiten automatisch | Dante building | D 11c | 00 |  | Besteld | 1 | Stuks | Ja |  | 6 | 2 | 65, Beveiliging | C0, Installatie | 65.31, zon- en lichtwering | [5 empty] | FS: Real Estate Management | P.W.A. Smolders | [6 empty] | Elektrisch decentraal | Antracietgrijs (7016) | Stof/Doek | 3000 | 980
556106 | Installatie | 6531.110.00* Zonweringinstallatie buiten automatisch | D.BU.Z0.7 | Screen | Zonwering buiten automatisch | Dante building | D 12 | 00 |  | Besteld | 1 | Stuks | Ja |  | 6 | 2 | 65, Beveiliging | C0, Installatie | 65.31, zon- en lichtwering | [5 empty] | FS: Real Estate Management | P.W.A. Smolders | [6 empty] | Elektrisch decentraal | Antracietgrijs (7016) | Stof/Doek | 3000 | 2635
556107 | Installatie | 6531.110.00* Zonweringinstallatie buiten automatisch | D.BU.Z0.8 | Screen | Zonwering buiten automatisch | Dante building | D 12a | 00 |  | Besteld | 1 | Stuks | Ja |  | 6 | 2 | 65, Beveiliging | C0, Installatie | 65.31, zon- en lichtwering | [5 empty] | FS: Real Estate Management | P.W.A. Smolders | [6 empty] | Elektrisch decentraal | Antracietgrijs (7016) | Stof/Doek | 3000 | 980
556108 | Installatie | 6531.110.00* Zonweringinstallatie buiten automatisch | D.BU.Z1.1 | Screen | Zonwering buiten automatisch | Dante building | D 114 | 01 |  | Besteld | 1 | Stuks | Ja |  | 6 | 2 | 65, Beveiliging | C0, Installatie | 65.31, zon- en lichtwering | [5 empty] | FS: Real Estate Management | P.W.A. Smolders | [6 empty] | Handbediend | Antracietgrijs (7016) | Stof/Doek | 1870 | 2400
556109 | Installatie | 6531.110.00* Zonweringinstallatie buiten automatisch | D.BU.Z1.10 | Screen | Zonwering buiten automatisch | Dante building | D 134 | 01 |  | Besteld | 1 | Stuks | Ja |  | 6 | 2 | 65, Beveiliging | C0, Installatie | 65.31, zon- en lichtwering | [5 empty] | FS: Real Estate Management | P.W.A. Smolders | [6 empty] | Handbediend | Antracietgrijs (7016) | Stof/Doek | 1870 | 2400
556110 | Installatie | 6531.110.00* Zonweringinstallatie buiten automatisch | D.BU.Z1.11 | Screen | Zonwering buiten automatisch | Dante building | D 136 | 01 |  | Besteld | 1 | Stuks | Ja |  | 6 | 2 | 65, Beveiliging | C0, Installatie | 65.31, zon- en lichtwering | [5 empty] | FS: Real Estate Management | P.W.A. Smolders | [6 empty] | Handbediend | Antracietgrijs (7016) | Stof/Doek | 1870 | 2400
556111 | Installatie | 6531.110.00* Zonweringinstallatie buiten automatisch | D.BU.Z1.12 | Screen | Zonwering buiten automatisch | Dante building | D 137 | 01 |  | Besteld | 1 | Stuks | Ja |  | 6 | 2 | 65, Beveiliging | C0, Installatie | 65.31, zon- en lichtwering | [5 empty] | FS: Real Estate Management | P.W.A. Smolders | [6 empty] | Handbediend | Antracietgrijs (7016) | Stof/Doek | 1870 | 2400
556112 | Installatie | 6531.110.00* Zonweringinstallatie buiten automatisch | D.BU.Z1.13 | Screen | Zonwering buiten automatisch | Dante building | D 138 | 01 |  | Besteld | 1 | Stuks | Ja |  | 6 | 2 | 65, Beveiliging | C0, Installatie | 65.31, zon- en lichtwering | [5 empty] | FS: Real Estate Management | P.W.A. Smolders | [6 empty] | Handbediend | Antracietgrijs (7016) | Stof/Doek | 1870 | 2400
556113 | Installatie | 6531.110.00* Zonweringinstallatie buiten automatisch | D.BU.Z1.14 | Screen | Zonwering buiten automatisch | Dante building | D 139 | 01 |  | Besteld | 1 | Stuks | Ja |  | 6 | 2 | 65, Beveiliging | C0, Installatie | 65.31, zon- en lichtwering | [5 empty] | FS: Real Estate Management | P.W.A. Smolders | [6 empty] | Handbediend | Antracietgrijs (7016) | Stof/Doek | 1870 | 2400
556114 | Installatie | 6531.110.00* Zonweringinstallatie buiten automatisch | D.BU.Z1.2 | Screen | Zonwering buiten automatisch | Dante building | D 127 | 01 |  | Besteld | 1 | Stuks | Ja |  | 6 | 2 | 65, Beveiliging | C0, Installatie | 65.31, zon- en lichtwering | [5 empty] | FS: Real Estate Management | P.W.A. Smolders | [6 empty] | Handbediend | Antracietgrijs (7016) | Stof/Doek | 1870 | 2400
556115 | Installatie | 6531.110.00* Zonweringinstallatie buiten automatisch | D.BU.Z1.3 | Screen | Zonwering buiten automatisch | Dante building | D 128 | 01 |  | Besteld | 1 | Stuks | Ja |  | 6 | 2 | 65, Beveiliging | C0, Installatie | 65.31, zon- en lichtwering | [5 empty] | FS: Real Estate Management | P.W.A. Smolders | [6 empty] | Handbediend | Antracietgrijs (7016) | Stof/Doek | 1870 | 2400
556116 | Installatie | 6531.110.00* Zonweringinstallatie buiten automatisch | D.BU.Z1.4 | Screen | Zonwering buiten automatisch | Dante building | D 129 | 01 |  | Besteld | 1 | Stuks | Ja |  | 6 | 2 | 65, Beveiliging | C0, Installatie | 65.31, zon- en lichtwering | [5 empty] | FS: Real Estate Management | P.W.A. Smolders | [6 empty] | Handbediend | Antracietgrijs (7016) | Stof/Doek | 1870 | 2400
556117 | Installatie | 6531.110.00* Zonweringinstallatie buiten automatisch | D.BU.Z1.5 | Screen | Zonwering buiten automatisch | Dante building | D 130 | 01 |  | Besteld | 1 | Stuks | Ja |  | 6 | 2 | 65, Beveiliging | C0, Installatie | 65.31, zon- en lichtwering | [5 empty] | FS: Real Estate Management | P.W.A. Smolders | [6 empty] | Handbediend | Antracietgrijs (7016) | Stof/Doek | 1870 | 2400
556118 | Installatie | 6531.110.00* Zonweringinstallatie buiten automatisch | D.BU.Z1.6 | Screen | Zonwering buiten automatisch | Dante building | D 131 | 01 |  | Besteld | 1 | Stuks | Ja |  | 6 | 2 | 65, Beveiliging | C0, Installatie | 65.31, zon- en lichtwering | [5 empty] | FS: Real Estate Management | P.W.A. Smolders | [6 empty] | Handbediend | Antracietgrijs (7016) | Stof/Doek | 1870 | 2400
556119 | Installatie | 6531.110.00* Zonweringinstallatie buiten automatisch | D.BU.Z1.7 | Screen | Zonwering buiten automatisch | Dante building | D 132 | 01 |  | Besteld | 1 | Stuks | Ja |  | 6 | 2 | 65, Beveiliging | C0, Installatie | 65.31, zon- en lichtwering | [5 empty] | FS: Real Estate Management | P.W.A. Smolders | [6 empty] | Handbediend | Antracietgrijs (7016) | Stof/Doek | 1870 | 2400
556120 | Installatie | 6531.110.00* Zonweringinstallatie buiten automatisch | D.BU.Z1.8 | Screen | Zonwering buiten automatisch | Dante building | D 133 | 01 |  | Besteld | 1 | Stuks | Ja |  | 6 | 2 | 65, Beveiliging | C0, Installatie | 65.31, zon- en lichtwering | [5 empty] | FS: Real Estate Management | P.W.A. Smolders | [6 empty] | Handbediend | Antracietgrijs (7016) | Stof/Doek | 1870 | 2400
556121 | Installatie | 6531.110.00* Zonweringinstallatie buiten automatisch | D.BU.Z1.9 | Screen | Zonwering buiten automatisch | Dante building | D 134 | 01 |  | Besteld | 1 | Stuks | Ja |  | 6 | 2 | 65, Beveiliging | C0, Installatie | 65.31, zon- en lichtwering | [5 empty] | FS: Real Estate Management | P.W.A. Smolders | [6 empty] | Handbediend | Antracietgrijs (7016) | Stof/Doek | 1870 | 2400
556122 | Installatie | 6531.110.00* Zonweringinstallatie buiten automatisch | D.BU.Z2.1 | Screen | Zonwering buiten automatisch | Dante building | D 215 | 02 |  | Besteld | 1 | Stuks | Ja |  | 6 | 2 | 65, Beveiliging | C0, Installatie | 65.31, zon- en lichtwering | [5 empty] | FS: Real Estate Management | P.W.A. Smolders | [6 empty] | Handbediend | Antracietgrijs (7016) | Stof/Doek | 1870 | 2400
556123 | Installatie | 6531.110.00* Zonweringinstallatie buiten automatisch | D.BU.Z2.10 | Screen | Zonwering buiten automatisch | Dante building | D 237 | 02 |  | Besteld | 1 | Stuks | Ja |  | 6 | 2 | 65, Beveiliging | C0, Installatie | 65.31, zon- en lichtwering | [5 empty] | FS: Real Estate Management | P.W.A. Smolders | [6 empty] | Handbediend | Antracietgrijs (7016) | Stof/Doek | 1870 | 2400
556124 | Installatie | 6531.110.00* Zonweringinstallatie buiten automatisch | D.BU.Z2.11 | Screen | Zonwering buiten automatisch | Dante building | D 238 | 02 |  | Besteld | 1 | Stuks | Ja |  | 6 | 2 | 65, Beveiliging | C0, Installatie | 65.31, zon- en lichtwering | [5 empty] | FS: Real Estate Management | P.W.A. Smolders | [6 empty] | Handbediend | Antracietgrijs (7016) | Stof/Doek | 1870 | 2400
556125 | Installatie | 6531.110.00* Zonweringinstallatie buiten automatisch | D.BU.Z2.12 | Screen | Zonwering buiten automatisch | Dante building | D 239 | 02 |  | Besteld | 1 | Stuks | Ja |  | 6 | 2 | 65, Beveiliging | C0, Installatie | 65.31, zon- en lichtwering | [5 empty] | FS: Real Estate Management | P.W.A. Smolders | [6 empty] | Handbediend | Antracietgrijs (7016) | Stof/Doek | 1870 | 2400
556126 | Installatie | 6531.110.00* Zonweringinstallatie buiten automatisch | D.BU.Z2.13 | Screen | Zonwering buiten automatisch | Dante building | D 240 | 02 |  | Besteld | 1 | Stuks | Ja |  | 6 | 2 | 65, Beveiliging | C0, Installatie | 65.31, zon- en lichtwering | [5 empty] | FS: Real Estate Management | P.W.A. Smolders | [6 empty] | Handbediend | Antracietgrijs (7016) | Stof/Doek | 1870 | 2400
556127 | Installatie | 6531.110.00* Zonweringinstallatie buiten automatisch | D.BU.Z2.14 | Screen | Zonwering buiten automatisch | Dante building | D 241 | 02 |  | Besteld | 1 | Stuks | Ja |  | 6 | 2 | 65, Beveiliging | C0, Installatie | 65.31, zon- en lichtwering | [5 empty] | FS: Real Estate Management | P.W.A. Smolders | [6 empty] | Handbediend | Antracietgrijs (7016) | Stof/Doek | 1870 | 2400
556128 | Installatie | 6531.110.00* Zonweringinstallatie buiten automatisch | D.BU.Z2.2 | Screen | Zonwering buiten automatisch | Dante building | D 229 | 02 |  | Besteld | 1 | Stuks | Ja |  | 6 | 2 | 65, Beveiliging | C0, Installatie | 65.31, zon- en lichtwering | [5 empty] | FS: Real Estate Management | P.W.A. Smolders | [6 empty] | Handbediend | Antracietgrijs (7016) | Stof/Doek | 1870 | 2400
556129 | Installatie | 6531.110.00* Zonweringinstallatie buiten automatisch | D.BU.Z2.3 | Screen | Zonwering buiten automatisch | Dante building | D 230 | 02 |  | Besteld | 1 | Stuks | Ja |  | 6 | 2 | 65, Beveiliging | C0, Installatie | 65.31, zon- en lichtwering | [5 empty] | FS: Real Estate Management | P.W.A. Smolders | [6 empty] | Handbediend | Antracietgrijs (7016) | Stof/Doek | 1870 | 2400
556130 | Installatie | 6531.110.00* Zonweringinstallatie buiten automatisch | D.BU.Z2.4 | Screen | Zonwering buiten automatisch | Dante building | D 231 | 02 |  | Besteld | 1 | Stuks | Ja |  | 6 | 3 | 65, Beveiliging | C0, Installatie | 65.31, zon- en lichtwering | [5 empty] | FS: Real Estate Management | P.W.A. Smolders | [6 empty] | Handbediend | Antracietgrijs (7016) | Stof/Doek | 1870 | 2400
556131 | Installatie | 6531.110.00* Zonweringinstallatie buiten automatisch | D.BU.Z2.5 | Screen | Zonwering buiten automatisch | Dante building | D 232 | 02 |  | Besteld | 1 | Stuks | Ja |  | 6 | 2 | 65, Beveiliging | C0, Installatie | 65.31, zon- en lichtwering | [5 empty] | FS: Real Estate Management | P.W.A. Smolders | [6 empty] | Handbediend | Antracietgrijs (7016) | Stof/Doek | 1870 | 2400
556132 | Installatie | 6531.110.00* Zonweringinstallatie buiten automatisch | D.BU.Z2.6 | Screen | Zonwering buiten automatisch | Dante building | D 233 | 02 |  | Besteld | 1 | Stuks | Ja |  | 6 | 2 | 65, Beveiliging | C0, Installatie | 65.31, zon- en lichtwering | [5 empty] | FS: Real Estate Management | P.W.A. Smolders | [6 empty] | Handbediend | Antracietgrijs (7016) | Stof/Doek | 1870 | 2400
556133 | Installatie | 6531.110.00* Zonweringinstallatie buiten automatisch | D.BU.Z2.7 | Screen | Zonwering buiten automatisch | Dante building | D 234 | 02 |  | Besteld | 1 | Stuks | Ja |  | 6 | 2 | 65, Beveiliging | C0, Installatie | 65.31, zon- en lichtwering | [5 empty] | FS: Real Estate Management | P.W.A. Smolders | [6 empty] | Handbediend | Antracietgrijs (7016) | Stof/Doek | 1870 | 2400
556134 | Installatie | 6531.110.00* Zonweringinstallatie buiten automatisch | D.BU.Z2.8 | Screen | Zonwering buiten automatisch | Dante building | D 235 | 02 |  | Besteld | 1 | Stuks | Ja |  | 6 | 2 | 65, Beveiliging | C0, Installatie | 65.31, zon- en lichtwering | [5 empty] | FS: Real Estate Management | P.W.A. Smolders | [6 empty] | Handbediend | Antracietgrijs (7016) | Stof/Doek | 1870 | 2400
556135 | Installatie | 6531.110.00* Zonweringinstallatie buiten automatisch | D.BU.Z2.9 | Screen | Zonwering buiten automatisch | Dante building | D 236 | 02 |  | Besteld | 1 | Stuks | Ja |  | 6 | 2 | 65, Beveiliging | C0, Installatie | 65.31, zon- en lichtwering | [5 empty] | FS: Real Estate Management | P.W.A. Smolders | [6 empty] | Handbediend | Antracietgrijs (7016) | Stof/Doek | 1870 | 2400
556136 | Installatie | 6531.110.00* Zonweringinstallatie buiten automatisch | D.BU.Z3.10 | Screen | Zonwering buiten automatisch | Dante building | D 334 | 03 |  | Besteld | 1 | Stuks | Ja |  | 6 | 2 | 65, Beveiliging | C0, Installatie | 65.31, zon- en lichtwering | [5 empty] | FS: Real Estate Management | P.W.A. Smolders | [6 empty] | Handbediend | Antracietgrijs (7016) | Stof/Doek | 1870 | 2400
556137 | Installatie | 6531.110.00* Zonweringinstallatie buiten automatisch | D.BU.Z3.11 | Screen | Zonwering buiten automatisch | Dante building | D 335 | 03 |  | Besteld | 1 | Stuks | Ja |  | 6 | 2 | 65, Beveiliging | C0, Installatie | 65.31, zon- en lichtwering | [5 empty] | FS: Real Estate Management | P.W.A. Smolders | [6 empty] | Handbediend | Antracietgrijs (7016) | Stof/Doek | 1870 | 2400
556138 | Installatie | 6531.110.00* Zonweringinstallatie buiten automatisch | D.BU.Z3.12 | Screen | Zonwering buiten automatisch | Dante building | D 336 | 03 |  | Besteld | 1 | Stuks | Ja |  | 6 | 2 | 65, Beveiliging | C0, Installatie | 65.31, zon- en lichtwering | [5 empty] | FS: Real Estate Management | P.W.A. Smolders | [6 empty] | Handbediend | Antracietgrijs (7016) | Stof/Doek | 1870 | 2400
556139 | Installatie | 6531.110.00* Zonweringinstallatie buiten automatisch | D.BU.Z3.13 | Screen | Zonwering buiten automatisch | Dante building | D 337 | 03 |  | Besteld | 1 | Stuks | Ja |  | 6 | 2 | 65, Beveiliging | C0, Installatie | 65.31, zon- en lichtwering | [5 empty] | FS: Real Estate Management | P.W.A. Smolders | [6 empty] | Handbediend | Antracietgrijs (7016) | Stof/Doek | 1870 | 2400
556140 | Installatie | 6531.110.00* Zonweringinstallatie buiten automatisch | D.BU.Z3.14 | Screen | Zonwering buiten automatisch | Dante building | D 338 | 03 |  | Besteld | 1 | Stuks | Ja |  | 6 | 2 | 65, Beveiliging | C0, Installatie | 65.31, zon- en lichtwering | [5 empty] | FS: Real Estate Management | P.W.A. Smolders | [6 empty] | Handbediend | Antracietgrijs (7016) | Stof/Doek | 1870 | 2400
556141 | Installatie | 6531.110.00* Zonweringinstallatie buiten automatisch | D.BU.Z3.2 | Screen | Zonwering buiten automatisch | Dante building | D 326 | 03 |  | Besteld | 1 | Stuks | Ja |  | 6 | 2 | 65, Beveiliging | C0, Installatie | 65.31, zon- en lichtwering | [5 empty] | FS: Real Estate Management | P.W.A. Smolders | [6 empty] | Handbediend | Antracietgrijs (7016) | Stof/Doek | 1870 | 2400
556142 | Installatie | 6531.110.00* Zonweringinstallatie buiten automatisch | D.BU.Z3.3 | Screen | Zonwering buiten automatisch | Dante building | D 327 | 03 |  | Besteld | 1 | Stuks | Ja |  | 6 | 2 | 65, Beveiliging | C0, Installatie | 65.31, zon- en lichtwering | [5 empty] | FS: Real Estate Management | P.W.A. Smolders | [6 empty] | Handbediend | Antracietgrijs (7016) | Stof/Doek | 1870 | 2400
556143 | Installatie | 6531.110.00* Zonweringinstallatie buiten automatisch | D.BU.Z3.4 | Screen | Zonwering buiten automatisch | Dante building | D 328 | 03 |  | Besteld | 1 | Stuks | Ja |  | 6 | 2 | 65, Beveiliging | C0, Installatie | 65.31, zon- en lichtwering | [5 empty] | FS: Real Estate Management | P.W.A. Smolders | [6 empty] | Handbediend | Antracietgrijs (7016) | Stof/Doek | 1870 | 2400
556144 | Installatie | 6531.110.00* Zonweringinstallatie buiten automatisch | D.BU.Z3.5 | Screen | Zonwering buiten automatisch | Dante building | D 329 | 03 |  | Besteld | 1 | Stuks | Ja |  | 6 | 3 | 65, Beveiliging | C0, Installatie | 65.31, zon- en lichtwering | [5 empty] | FS: Real Estate Management | P.W.A. Smolders | [6 empty] | Handbediend | Antracietgrijs (7016) | Stof/Doek | 1870 | 2400
556145 | Installatie | 6531.110.00* Zonweringinstallatie buiten automatisch | D.BU.Z3.6 | Screen | Zonwering buiten automatisch | Dante building | D 330 | 03 |  | Besteld | 1 | Stuks | Ja |  | 6 | 2 | 65, Beveiliging | C0, Installatie | 65.31, zon- en lichtwering | [5 empty] | FS: Real Estate Management | P.W.A. Smolders | [6 empty] | Handbediend | Antracietgrijs (7016) | Stof/Doek | 1870 | 2400
556146 | Installatie | 6531.110.00* Zonweringinstallatie buiten automatisch | D.BU.Z3.7 | Screen | Zonwering buiten automatisch | Dante building | D 331 | 03 |  | Besteld | 1 | Stuks | Ja |  | 6 | 2 | 65, Beveiliging | C0, Installatie | 65.31, zon- en lichtwering | [5 empty] | FS: Real Estate Management | P.W.A. Smolders | [6 empty] | Handbediend | Antracietgrijs (7016) | Stof/Doek | 1870 | 2400
556147 | Installatie | 6531.110.00* Zonweringinstallatie buiten automatisch | D.BU.Z3.8 | Screen | Zonwering buiten automatisch | Dante building | D 331 | 03 |  | Besteld | 1 | Stuks | Ja |  | 6 | 2 | 65, Beveiliging | C0, Installatie | 65.31, zon- en lichtwering | [5 empty] | FS: Real Estate Management | P.W.A. Smolders | [6 empty] | Handbediend | Antracietgrijs (7016) | Stof/Doek | 1870 | 2400
556148 | Installatie | 6531.110.00* Zonweringinstallatie buiten automatisch | D.BU.Z3.9 | Screen | Zonwering buiten automatisch | Dante building | D 333 | 03 |  | Besteld | 1 | Stuks | Ja |  | 6 | 2 | 65, Beveiliging | C0, Installatie | 65.31, zon- en lichtwering | [5 empty] | FS: Real Estate Management | P.W.A. Smolders | [6 empty] | Handbediend | Antracietgrijs (7016) | Stof/Doek | 1870 | 2400
556149 | Installatie | 6531.110.00* Zonweringinstallatie buiten automatisch | D.BU.Z4.10 | Screen | Zonwering buiten automatisch | Dante building | D 409 | 04 |  | Besteld | 1 | Stuks | Ja |  | 6 | 1 | 65, Beveiliging | C0, Installatie | 65.31, zon- en lichtwering | [5 empty] | FS: Real Estate Management | P.W.A. Smolders | [6 empty] | Handbediend | Antracietgrijs (7016) | Stof/Doek | 1870 | 2400
556150 | Installatie | 6531.110.00* Zonweringinstallatie buiten automatisch | D.BU.Z4.11 | Screen | Zonwering buiten automatisch | Dante building | D 410 | 04 |  | Besteld | 1 | Stuks | Ja |  | 6 | 1 | 65, Beveiliging | C0, Installatie | 65.31, zon- en lichtwering | [5 empty] | FS: Real Estate Management | P.W.A. Smolders | [6 empty] | Handbediend | Antracietgrijs (7016) | Stof/Doek | 1870 | 2400
556151 | Installatie | 6531.110.00* Zonweringinstallatie buiten automatisch | D.BU.Z4.12 | Screen | Zonwering buiten automatisch | Dante building | D 411 | 04 |  | Besteld | 1 | Stuks | Ja |  | 6 | 1 | 65, Beveiliging | C0, Installatie | 65.31, zon- en lichtwering | [5 empty] | FS: Real Estate Management | P.W.A. Smolders | [6 empty] | Handbediend | Antracietgrijs (7016) | Stof/Doek | 1870 | 2400
556152 | Installatie | 6531.110.00* Zonweringinstallatie buiten automatisch | D.BU.Z4.13 | Screen | Zonwering buiten automatisch | Dante building | D 412 | 04 |  | Besteld | 1 | Stuks | Ja |  | 6 | 1 | 65, Beveiliging | C0, Installatie | 65.31, zon- en lichtwering | [5 empty] | FS: Real Estate Management | P.W.A. Smolders | [6 empty] | Handbediend | Antracietgrijs (7016) | Stof/Doek | 1870 | 2400
556153 | Installatie | 6531.110.00* Zonweringinstallatie buiten automatisch | D.BU.Z4.14 | Screen | Zonwering buiten automatisch | Dante building | D 413 | 04 |  | Besteld | 1 | Stuks | Ja |  | 6 | 1 | 65, Beveiliging | C0, Installatie | 65.31, zon- en lichtwering | [5 empty] | FS: Real Estate Management | P.W.A. Smolders | [6 empty] | Handbediend | Antracietgrijs (7016) | Stof/Doek | 1870 | 2400
556154 | Installatie | 6531.110.00* Zonweringinstallatie buiten automatisch | D.BU.Z4.2 | Screen | Zonwering buiten automatisch | Dante building | D 401 | 04 |  | Besteld | 1 | Stuks | Ja |  | 6 | 1 | 65, Beveiliging | C0, Installatie | 65.31, zon- en lichtwering | [5 empty] | FS: Real Estate Management | P.W.A. Smolders | [6 empty] | Handbediend | Antracietgrijs (7016) | Stof/Doek | 1870 | 2400
556155 | Installatie | 6531.110.00* Zonweringinstallatie buiten automatisch | D.BU.Z4.3 | Screen | Zonwering buiten automatisch | Dante building | D 402 | 04 |  | Besteld | 1 | Stuks | Ja |  | 6 | 1 | 65, Beveiliging | C0, Installatie | 65.31, zon- en lichtwering | [5 empty] | FS: Real Estate Management | P.W.A. Smolders | [6 empty] | Handbediend | Antracietgrijs (7016) | Stof/Doek | 1870 | 2400
556156 | Installatie | 6531.110.00* Zonweringinstallatie buiten automatisch | D.BU.Z4.4 | Screen | Zonwering buiten automatisch | Dante building | D 403 | 04 |  | Besteld | 1 | Stuks | Ja |  | 6 | 1 | 65, Beveiliging | C0, Installatie | 65.31, zon- en lichtwering | [5 empty] | FS: Real Estate Management | P.W.A. Smolders | [6 empty] | Handbediend | Antracietgrijs (7016) | Stof/Doek | 1870 | 2400
556157 | Installatie | 6531.110.00* Zonweringinstallatie buiten automatisch | D.BU.Z4.5 | Screen | Zonwering buiten automatisch | Dante building | D 404 | 04 |  | Besteld | 1 | Stuks | Ja |  | 6 | 1 | 65, Beveiliging | C0, Installatie | 65.31, zon- en lichtwering | [5 empty] | FS: Real Estate Management | P.W.A. Smolders | [6 empty] | Handbediend | Antracietgrijs (7016) | Stof/Doek | 1870 | 2400
556158 | Installatie | 6531.110.00* Zonweringinstallatie buiten automatisch | D.BU.Z4.6 | Screen | Zonwering buiten automatisch | Dante building | D 405 | 04 |  | Besteld | 1 | Stuks | Ja |  | 6 | 1 | 65, Beveiliging | C0, Installatie | 65.31, zon- en lichtwering | [5 empty] | FS: Real Estate Management | P.W.A. Smolders | [6 empty] | Handbediend | Antracietgrijs (7016) | Stof/Doek | 1870 | 2400
556159 | Installatie | 6531.110.00* Zonweringinstallatie buiten automatisch | D.BU.Z4.7 | Screen | Zonwering buiten automatisch | Dante building | D 407 | 04 |  | Besteld | 1 | Stuks | Ja |  | 6 | 1 | 65, Beveiliging | C0, Installatie | 65.31, zon- en lichtwering | [5 empty] | FS: Real Estate Management | P.W.A. Smolders | [6 empty] | Handbediend | Antracietgrijs (7016) | Stof/Doek | 1870 | 2400
556160 | Installatie | 6531.110.00* Zonweringinstallatie buiten automatisch | D.BU.Z4.8 | Screen | Zonwering buiten automatisch | Dante building | D 407 | 04 |  | Besteld | 1 | Stuks | Ja |  | 6 | 1 | 65, Beveiliging | C0, Installatie | 65.31, zon- en lichtwering | [5 empty] | FS: Real Estate Management | P.W.A. Smolders | [6 empty] | Handbediend | Antracietgrijs (7016) | Stof/Doek | 1870 | 2400
556161 | Installatie | 6531.110.00* Zonweringinstallatie buiten automatisch | D.BU.Z4.9 | Screen | Zonwering buiten automatisch | Dante building | D 408 | 04 |  | Besteld | 1 | Stuks | Ja |  | 6 | 1 | 65, Beveiliging | C0, Installatie | 65.31, zon- en lichtwering | [5 empty] | FS: Real Estate Management | P.W.A. Smolders | [6 empty] | Handbediend | Antracietgrijs (7016) | Stof/Doek | 1870 | 2400
556162 | Installatie | 7212.000.00* Lichtwering/verduistering binnen | A.BI.Z1 | Horizontale jaloezie | Zonwering binnen | Academia building | A 101 | 01 |  | Besteld | 1 | Stuks | Ja |  | 6 | 2 | 72, Gebruikersvoorzieningen | B0, Interieur | 72.12, standaard, lichtweringen | [5 empty] | FS: Real Estate Management | P.W.A. Smolders | [6 empty] | Handbediend | Grijs | Aluminium | 2000 | 1870
556163 | Installatie | 7212.000.00* Lichtwering/verduistering binnen | A.BI.Z1 | Horizontale jaloezie | Zonwering binnen | Academia building | A 101 | 01 |  | Besteld | 1 | Stuks | Ja |  | 6 | 2 | 72, Gebruikersvoorzieningen | B0, Interieur | 72.12, standaard, lichtweringen | [5 empty] | FS: Real Estate Management | P.W.A. Smolders | [6 empty] | Handbediend | Grijs | Aluminium | 2000 | 1900
556164 | Installatie | 7212.000.00* Lichtwering/verduistering binnen | A.BI.Z1 | Horizontale jaloezie | Zonwering binnen | Academia building | A 101 | 01 |  | Besteld | 1 | Stuks | Ja |  | 6 | 2 | 72, Gebruikersvoorzieningen | B0, Interieur | 72.12, standaard, lichtweringen | [5 empty] | FS: Real Estate Management | P.W.A. Smolders | [6 empty] | Handbediend | Grijs | Aluminium | 1360 | 800
556165 | Installatie | 7212.000.00* Lichtwering/verduistering binnen | A.BI.Z1 | Horizontale jaloezie | Zonwering binnen | Academia building | A 101 | 01 |  | Besteld | 1 | Stuks | Ja |  | 6 | 2 | 72, Gebruikersvoorzieningen | B0, Interieur | 72.12, standaard, lichtweringen | [5 empty] | FS: Real Estate Management | P.W.A. Smolders | [6 empty] | Handbediend | Grijs | Aluminium | 1360 | 800
556166 | Installatie | 7212.000.00* Lichtwering/verduistering binnen | A.BI.Z1 | Horizontale jaloezie | Zonwering binnen | Academia building | A 101 | 01 |  | Besteld | 1 | Stuks | Ja |  | 6 | 2 | 72, Gebruikersvoorzieningen | B0, Interieur | 72.12, standaard, lichtweringen | [5 empty] | FS: Real Estate Management | P.W.A. Smolders | [6 empty] | Handbediend | Grijs | Aluminium | 570 | 800
556167 | Installatie | 7212.000.00* Lichtwering/verduistering binnen | A.BI.Z1 | Horizontale jaloezie | Zonwering binnen | Academia building | A 101 | 01 |  | Besteld | 1 | Stuks | Ja |  | 6 | 2 | 72, Gebruikersvoorzieningen | B0, Interieur | 72.12, standaard, lichtweringen | [5 empty] | FS: Real Estate Management | P.W.A. Smolders | [6 empty] | Handbediend | Grijs | Aluminium | 570 | 800
556168 | Installatie | 7212.000.00* Lichtwering/verduistering binnen | A.BI.Z1.5 | Horizontale jaloezie | Zonwering binnen | Academia building | A 101 | 01 |  | Besteld | 1 | Stuks | Ja |  | 6 | 2 | 72, Gebruikersvoorzieningen | B0, Interieur | 72.12, standaard, lichtweringen | [5 empty] | FS: Real Estate Management | P.W.A. Smolders | [6 empty] | Handbediend | Grijs | Aluminium | 2000 | 2020
556169 | Installatie | 7212.000.00* Lichtwering/verduistering binnen | A.BI.Z1.6 | Horizontale jaloezie | Zonwering binnen | Academia building | A 101 | 01 |  | Besteld | 1 | Stuks | Ja |  | 6 | 2 | 72, Gebruikersvoorzieningen | B0, Interieur | 72.12, standaard, lichtweringen | [5 empty] | FS: Real Estate Management | P.W.A. Smolders | [6 empty] | Handbediend | Grijs | Aluminium | 2000 | 2050
556170 | Installatie | 7212.000.00* Lichtwering/verduistering binnen | A.BI.Z1.7 | Horizontale jaloezie | Zonwering binnen | Academia building | A 101 | 01 |  | Besteld | 1 | Stuks | Ja |  | 6 | 2 | 72, Gebruikersvoorzieningen | B0, Interieur | 72.12, standaard, lichtweringen | [5 empty] | FS: Real Estate Management | P.W.A. Smolders | [6 empty] | Handbediend | Grijs | Aluminium | 2000 | 2030
556171 | Installatie | 7212.000.00* Lichtwering/verduistering binnen | A.BI.Z1.8 | Horizontale jaloezie | Zonwering binnen | Academia building | A 101 | 01 |  | Besteld | 1 | Stuks | Ja |  | 6 | 2 | 72, Gebruikersvoorzieningen | B0, Interieur | 72.12, standaard, lichtweringen | [5 empty] | FS: Real Estate Management | P.W.A. Smolders | [6 empty] | Handbediend | Grijs | Aluminium | 2000 | 2020
556172 | Installatie | 7212.000.00* Lichtwering/verduistering binnen | A.BI.Z1 | Horizontale jaloezie | Zonwering binnen | Academia building | A 103 | 01 |  | Besteld | 1 | Stuks | Ja |  | 6 | 2 | 72, Gebruikersvoorzieningen | B0, Interieur | 72.12, standaard, lichtweringen | [5 empty] | FS: Real Estate Management | P.W.A. Smolders | [6 empty] | Handbediend | Grijs | Aluminium | 1360 | 1390
556173 | Installatie | 7212.000.00* Lichtwering/verduistering binnen | A.BI.Z1 | Horizontale jaloezie | Zonwering binnen | Academia building | A 103 | 01 |  | Besteld | 1 | Stuks | Ja |  | 6 | 3 | 72, Gebruikersvoorzieningen | B0, Interieur | 72.12, standaard, lichtweringen | [5 empty] | FS: Real Estate Management | P.W.A. Smolders | [6 empty] | Handbediend | Grijs | Aluminium | 1360 | 1390
556174 | Installatie | 7212.000.00* Lichtwering/verduistering binnen | A.BI.Z1 | Horizontale jaloezie | Zonwering binnen | Academia building | A 103 | 01 |  | Besteld | 1 | Stuks | Ja |  | 6 | 2 | 72, Gebruikersvoorzieningen | B0, Interieur | 72.12, standaard, lichtweringen | [5 empty] | FS: Real Estate Management | P.W.A. Smolders | [6 empty] | Handbediend | Grijs | Aluminium | 570 | 1390
556175 | Installatie | 7212.000.00* Lichtwering/verduistering binnen | A.BI.Z1 | Horizontale jaloezie | Zonwering binnen | Academia building | A 103 | 01 |  | Besteld | 1 | Stuks | Ja |  | 6 | 3 | 72, Gebruikersvoorzieningen | B0, Interieur | 72.12, standaard, lichtweringen | [5 empty] | FS: Real Estate Management | P.W.A. Smolders | [6 empty] | Handbediend | Grijs | Aluminium | 570 | 1390
556176 | Installatie | 7212.000.00* Lichtwering/verduistering binnen | A.BI.Z1.10 | Horizontale jaloezie | Zonwering binnen | Academia building | A 103 | 01 |  | Besteld | 1 | Stuks | Ja |  | 6 | 2 | 72, Gebruikersvoorzieningen | B0, Interieur | 72.12, standaard, lichtweringen | [5 empty] | FS: Real Estate Management | P.W.A. Smolders | [6 empty] | Handbediend | Grijs | Aluminium | 2000 | 2040
556177 | Installatie | 7212.000.00* Lichtwering/verduistering binnen | A.BI.Z1.11 | Horizontale jaloezie | Zonwering binnen | Academia building | A 103 | 01 |  | Besteld | 1 | Stuks | Ja |  | 6 | 2 | 72, Gebruikersvoorzieningen | B0, Interieur | 72.12, standaard, lichtweringen | [5 empty] | FS: Real Estate Management | P.W.A. Smolders | [6 empty] | Handbediend | Grijs | Aluminium | 2000 | 2050
556178 | Installatie | 7212.000.00* Lichtwering/verduistering binnen | A.BI.Z1.12 | Horizontale jaloezie | Zonwering binnen | Academia building | A 103 | 01 |  | Besteld | 1 | Stuks | Ja |  | 6 | 2 | 72, Gebruikersvoorzieningen | B0, Interieur | 72.12, standaard, lichtweringen | [5 empty] | FS: Real Estate Management | P.W.A. Smolders | [6 empty] | Handbediend | Grijs | Aluminium | 2000 | 2010
556179 | Installatie | 7212.000.00* Lichtwering/verduistering binnen | A.BI.Z1.9 | Horizontale jaloezie | Zonwering binnen | Academia building | A 103 | 01 |  | Besteld | 1 | Stuks | Ja |  | 6 | 2 | 72, Gebruikersvoorzieningen | B0, Interieur | 72.12, standaard, lichtweringen | [5 empty] | FS: Real Estate Management | P.W.A. Smolders | [6 empty] | Handbediend | Grijs | Aluminium | 2000 | 2035
556180 | Installatie | 7212.000.00* Lichtwering/verduistering binnen | A.BI.Z1. | Horizontale jaloezie | Zonwering binnen | Academia building | A 104 | 01 |  | Besteld | 1 | Stuks | Ja |  | 6 | 4 | 72, Gebruikersvoorzieningen | B0, Interieur | 72.12, standaard, lichtweringen | [5 empty] | FS: Real Estate Management | P.W.A. Smolders | [6 empty] | Handbediend | Grijs | Aluminium | 1350 | 1290
556181 | Installatie | 7212.000.00* Lichtwering/verduistering binnen | A.BI.Z1. | Horizontale jaloezie | Zonwering binnen | Academia building | A 104 | 01 |  | Besteld | 1 | Stuks | Ja |  | 6 | 4 | 72, Gebruikersvoorzieningen | B0, Interieur | 72.12, standaard, lichtweringen | [5 empty] | FS: Real Estate Management | P.W.A. Smolders | [6 empty] | Handbediend | Grijs | Aluminium | 1010 | 2550
556182 | Installatie | 7212.000.00* Lichtwering/verduistering binnen | A.BI.Z1. | Horizontale jaloezie | Zonwering binnen | Academia building | A 104 | 01 |  | Besteld | 1 | Stuks | Ja |  | 6 | 4 | 72, Gebruikersvoorzieningen | B0, Interieur | 72.12, standaard, lichtweringen | [5 empty] | FS: Real Estate Management | P.W.A. Smolders | [6 empty] | Handbediend | Grijs | Aluminium | 1350 | 2550
556183 | Installatie | 7212.000.00* Lichtwering/verduistering binnen | A.BI.Z1 | Horizontale jaloezie | Zonwering binnen | Academia building | A 105 | 01 |  | Besteld | 1 | Stuks | Ja |  | 6 | 3 | 72, Gebruikersvoorzieningen | B0, Interieur | 72.12, standaard, lichtweringen | [5 empty] | FS: Real Estate Management | P.W.A. Smolders | [6 empty] | Handbediend | Grijs | Aluminium | 2250 | 2010
556184 | Installatie | 7212.000.00* Lichtwering/verduistering binnen | A.BI.Z1 | Horizontale jaloezie | Zonwering binnen | Academia building | A 105 | 01 |  | Besteld | 1 | Stuks | Ja |  | 6 | 3 | 72, Gebruikersvoorzieningen | B0, Interieur | 72.12, standaard, lichtweringen | [5 empty] | FS: Real Estate Management | P.W.A. Smolders | [6 empty] | Handbediend | Grijs | Aluminium | 2250 | 2040
556185 | Installatie | 7212.000.00* Lichtwering/verduistering binnen | A.BI.Z1 | Horizontale jaloezie | Zonwering binnen | Academia building | A 105 | 01 |  | Besteld | 1 | Stuks | Ja |  | 6 | 2 | 72, Gebruikersvoorzieningen | B0, Interieur | 72.12, standaard, lichtweringen | [5 empty] | FS: Real Estate Management | P.W.A. Smolders | [6 empty] | Handbediend | Grijs | Aluminium | 2250 | 2040
556186 | Installatie | 7212.000.00* Lichtwering/verduistering binnen | A.BI.Z1 | Horizontale jaloezie | Zonwering binnen | Academia building | A 105 | 01 |  | Besteld | 1 | Stuks | Ja |  | 6 | 2 | 72, Gebruikersvoorzieningen | B0, Interieur | 72.12, standaard, lichtweringen | [5 empty] | FS: Real Estate Management | P.W.A. Smolders | [6 empty] | Handbediend | Grijs | Aluminium | 2250 | 2050
556187 | Installatie | 7212.000.00* Lichtwering/verduistering binnen | A.BI.Z1.17 | Horizontale jaloezie | Zonwering binnen | Academia building | A 105a | 01 |  | Besteld | 1 | Stuks | Ja |  | 6 | 3 | 72, Gebruikersvoorzieningen | B0, Interieur | 72.12, standaard, lichtweringen | [5 empty] | FS: Real Estate Management | P.W.A. Smolders | [6 empty] | Handbediend | Grijs | Aluminium | 1270 | 700
556188 | Installatie | 7212.000.00* Lichtwering/verduistering binnen | A.BI.Z1.18 | Horizontale jaloezie | Zonwering binnen | Academia building | A 105a | 01 |  | Besteld | 1 | Stuks | Ja |  | 6 | 2 | 72, Gebruikersvoorzieningen | B0, Interieur | 72.12, standaard, lichtweringen | [5 empty] | FS: Real Estate Management | P.W.A. Smolders | [6 empty] | Handbediend | Grijs | Aluminium | 570 | 700
556189 | Installatie | 7212.000.00* Lichtwering/verduistering binnen | A.BI.Z1.19 | Horizontale jaloezie | Zonwering binnen | Academia building | A 105a | 01 |  | Besteld | 1 | Stuks | Ja |  | 6 | 2 | 72, Gebruikersvoorzieningen | B0, Interieur | 72.12, standaard, lichtweringen | [5 empty] | FS: Real Estate Management | P.W.A. Smolders | [6 empty] | Handbediend | Grijs | Aluminium | 1350 | 1860
556190 | Installatie | 7212.000.00* Lichtwering/verduistering binnen | A.BI.Z1.20 | Horizontale jaloezie | Zonwering binnen | Academia building | A 105a | 01 |  | Besteld | 1 | Stuks | Ja |  | 6 | 2 | 72, Gebruikersvoorzieningen | B0, Interieur | 72.12, standaard, lichtweringen | [5 empty] | FS: Real Estate Management | P.W.A. Smolders | [6 empty] | Handbediend | Grijs | Aluminium | 1350 | 1860
556191 | Installatie | 7212.000.00* Lichtwering/verduistering binnen | A.BI.Z1.21 | Horizontale jaloezie | Zonwering binnen | Academia building | A 105a | 01 |  | Besteld | 1 | Stuks | Ja |  | 6 | 2 | 72, Gebruikersvoorzieningen | B0, Interieur | 72.12, standaard, lichtweringen | [5 empty] | FS: Real Estate Management | P.W.A. Smolders | [6 empty] | Handbediend | Grijs | Aluminium | 1350 | 1290
556192 | Installatie | 7212.000.00* Lichtwering/verduistering binnen | A.BI.Z1.22 | Horizontale jaloezie | Zonwering binnen | Academia building | A 105a | 01 |  | Besteld | 1 | Stuks | Ja |  | 6 | 4 | 72, Gebruikersvoorzieningen | B0, Interieur | 72.12, standaard, lichtweringen | [5 empty] | FS: Real Estate Management | P.W.A. Smolders | [6 empty] | Handbediend | Grijs | Aluminium | 1350 | 2530
556193 | Installatie | 7212.000.00* Lichtwering/verduistering binnen | A.BI.Z1.23 | Horizontale jaloezie | Zonwering binnen | Academia building | A 106 | 01 |  | Besteld | 1 | Stuks | Ja |  | 6 | 2 | 72, Gebruikersvoorzieningen | B0, Interieur | 72.12, standaard, lichtweringen | [5 empty] | FS: Real Estate Management | P.W.A. Smolders | [6 empty] | Handbediend | Grijs | Aluminium | 2250 | 2020
556194 | Installatie | 7212.000.00* Lichtwering/verduistering binnen | A.BI.Z1.24 | Horizontale jaloezie | Zonwering binnen | Academia building | A 106 | 01 |  | Besteld | 1 | Stuks | Ja |  | 6 | 2 | 72, Gebruikersvoorzieningen | B0, Interieur | 72.12, standaard, lichtweringen | [5 empty] | FS: Real Estate Management | P.W.A. Smolders | [6 empty] | Handbediend | Grijs | Aluminium | 2250 | 2010
556195 | Installatie | 7212.000.00* Lichtwering/verduistering binnen | A.BI.Z1.25 | Horizontale jaloezie | Zonwering binnen | Academia building | A 108 | 01 |  | Besteld | 1 | Stuks | Ja |  | 6 | 3 | 72, Gebruikersvoorzieningen | B0, Interieur | 72.12, standaard, lichtweringen | [5 empty] | FS: Real Estate Management | P.W.A. Smolders | [6 empty] | Handbediend | Grijs | Aluminium | 2250 | 2030
556196 | Installatie | 7212.000.00* Lichtwering/verduistering binnen | A.BI.Z1.26 | Horizontale jaloezie | Zonwering binnen | Academia building | A 108 | 01 |  | Besteld | 1 | Stuks | Ja |  | 6 | 3 | 72, Gebruikersvoorzieningen | B0, Interieur | 72.12, standaard, lichtweringen | [5 empty] | FS: Real Estate Management | P.W.A. Smolders | [6 empty] | Handbediend | Grijs | Aluminium | 2250 | 2025
556197 | Installatie | 7212.000.00* Lichtwering/verduistering binnen | A.BI.Z1.27 | Horizontale jaloezie | Zonwering binnen | Academia building | A 108 | 01 |  | Besteld | 1 | Stuks | Ja |  | 6 | 3 | 72, Gebruikersvoorzieningen | B0, Interieur | 72.12, standaard, lichtweringen | [5 empty] | FS: Real Estate Management | P.W.A. Smolders | [6 empty] | Handbediend | Grijs | Aluminium | 2250 | 2045
556198 | Installatie | 7212.000.00* Lichtwering/verduistering binnen | A.BI.Z1.28 | Horizontale jaloezie | Zonwering binnen | Academia building | A 108 | 01 |  | Besteld | 1 | Stuks | Ja |  | 6 | 3 | 72, Gebruikersvoorzieningen | B0, Interieur | 72.12, standaard, lichtweringen | [5 empty] | FS: Real Estate Management | P.W.A. Smolders | [6 empty] | Handbediend | Grijs | Aluminium | 2250 | 2000
556199 | Installatie | 7212.000.00* Lichtwering/verduistering binnen | A.BI.O1.1 | Horizontale jaloezie | Zonwering binnen | Academia building | A 109 | 01 |  | Besteld | 1 | Stuks | Ja |  | 6 | 2 | 72, Gebruikersvoorzieningen | B0, Interieur | 72.12, standaard, lichtweringen | [5 empty] | FS: Real Estate Management | P.W.A. Smolders | [6 empty] | Handbediend | Grijs | Aluminium | 2240 | 1910
556200 | Installatie | 7212.000.00* Lichtwering/verduistering binnen | A.BI.O1.2 | Horizontale jaloezie | Zonwering binnen | Academia building | A 109 | 01 |  | Besteld | 1 | Stuks | Ja |  | 6 | 2 | 72, Gebruikersvoorzieningen | B0, Interieur | 72.12, standaard, lichtweringen | [5 empty] | FS: Real Estate Management | P.W.A. Smolders | [6 empty] | Handbediend | Grijs | Aluminium | 2240 | 2030
556201 | Installatie | 6531.110.00* Zonweringinstallatie buiten automatisch | A.BU.O1.1 | Horizontale jaloezie | Zonwering buiten automatisch | Academia building | A 109 | 01 |  | Besteld | 1 | Stuks | Ja |  | 6 | 3 | 65, Beveiliging | C0, Installatie | 65.31, zon- en lichtwering | [5 empty] | FS: Real Estate Management | P.W.A. Smolders | [6 empty] | Elektrisch decentraal | Aluminiumkleurig blank (9006) | Aluminium | 2280 | 4100
556202 | Installatie | 7212.000.00* Lichtwering/verduistering binnen | A.BI.N0.2 | Horizontale jaloezie | Zonwering binnen | Academia building | A 11 | 00 |  | Besteld | 1 | Stuks | Ja |  | 6 | 4 | 72, Gebruikersvoorzieningen | B0, Interieur | 72.12, standaard, lichtweringen | [5 empty] | FS: Real Estate Management | P.W.A. Smolders | [6 empty] | Handbediend | Grijs | Aluminium | 1600 | 1680
556203 | Installatie | 7212.000.00* Lichtwering/verduistering binnen | A.BI.N0.3 | Horizontale jaloezie | Zonwering binnen | Academia building | A 11 | 00 |  | Besteld | 1 | Stuks | Ja |  | 6 | 4 | 72, Gebruikersvoorzieningen | B0, Interieur | 72.12, standaard, lichtweringen | [5 empty] | FS: Real Estate Management | P.W.A. Smolders | [6 empty] | Handbediend | Grijs | Aluminium | 2280 | 1680
556204 | Installatie | 7212.000.00* Lichtwering/verduistering binnen | A.BI.N0.4 | Horizontale jaloezie | Zonwering binnen | Academia building | A 11 | 00 |  | Besteld | 1 | Stuks | Ja |  | 6 | 4 | 72, Gebruikersvoorzieningen | B0, Interieur | 72.12, standaard, lichtweringen | [5 empty] | FS: Real Estate Management | P.W.A. Smolders | [6 empty] | Handbediend | Grijs | Aluminium | 2280 | 1680
556205 | Installatie | 7212.000.00* Lichtwering/verduistering binnen | A.BI.N0.5 | Horizontale jaloezie | Zonwering binnen | Academia building | A 11 | 00 |  | Besteld | 1 | Stuks | Ja |  | 6 | 4 | 72, Gebruikersvoorzieningen | B0, Interieur | 72.12, standaard, lichtweringen | [5 empty] | FS: Real Estate Management | P.W.A. Smolders | [6 empty] | Handbediend | Grijs | Aluminium | 2280 | 1680
556206 | Installatie | 7212.000.00* Lichtwering/verduistering binnen | A.BI.N0.6 | Horizontale jaloezie | Zonwering binnen | Academia building | A 11 | 00 |  | Besteld | 1 | Stuks | Ja |  | 6 | 4 | 72, Gebruikersvoorzieningen | B0, Interieur | 72.12, standaard, lichtweringen | [5 empty] | FS: Real Estate Management | P.W.A. Smolders | [6 empty] | Handbediend | Grijs | Aluminium | 2280 | 1680
556207 | Installatie | 7212.000.00* Lichtwering/verduistering binnen | A.BI.N0.7 | Horizontale jaloezie | Zonwering binnen | Academia building | A 11 | 00 |  | Besteld | 1 | Stuks | Ja |  | 6 | 4 | 72, Gebruikersvoorzieningen | B0, Interieur | 72.12, standaard, lichtweringen | [5 empty] | FS: Real Estate Management | P.W.A. Smolders | [6 empty] | Handbediend | Grijs | Aluminium | 2280 | 1680
556208 | Installatie | 7212.000.00* Lichtwering/verduistering binnen | A.BI.O1.3 | Horizontale jaloezie | Zonwering binnen | Academia building | A 110 | 01 |  | Besteld | 1 | Stuks | Ja |  | 6 | 2 | 72, Gebruikersvoorzieningen | B0, Interieur | 72.12, standaard, lichtweringen | [5 empty] | FS: Real Estate Management | P.W.A. Smolders | [6 empty] | Handbediend | Grijs | Aluminium | 2240 | 1980
556209 | Installatie | 7212.000.00* Lichtwering/verduistering binnen | A.BI.O1.4 | Horizontale jaloezie | Zonwering binnen | Academia building | A 110 | 01 |  | Besteld | 1 | Stuks | Ja |  | 6 | 2 | 72, Gebruikersvoorzieningen | B0, Interieur | 72.12, standaard, lichtweringen | [5 empty] | FS: Real Estate Management | P.W.A. Smolders | [6 empty] | Handbediend | Grijs | Aluminium | 2240 | 1960
556210 | Installatie | 6531.110.00* Zonweringinstallatie buiten automatisch | A.BU.O1.2 | Horizontale jaloezie | Zonwering buiten automatisch | Academia building | A 110 | 01 |  | Besteld | 1 | Stuks | Ja |  | 6 | 3 | 65, Beveiliging | C0, Installatie | 65.31, zon- en lichtwering | [5 empty] | FS: Real Estate Management | P.W.A. Smolders | [6 empty] | Elektrisch decentraal | Aluminiumkleurig blank (9006) | Aluminium | 2280 | 4100
556211 | Installatie | 7212.000.00* Lichtwering/verduistering binnen | A.BI.O1.5 | Horizontale jaloezie | Zonwering binnen | Academia building | A 111 | 01 |  | Besteld | 1 | Stuks | Ja |  | 6 | 2 | 72, Gebruikersvoorzieningen | B0, Interieur | 72.12, standaard, lichtweringen | [5 empty] | FS: Real Estate Management | P.W.A. Smolders | [6 empty] | Handbediend | Grijs | Aluminium | 2240 | 1930
556212 | Installatie | 7212.000.00* Lichtwering/verduistering binnen | A.BI.O1.6 | Horizontale jaloezie | Zonwering binnen | Academia building | A 111 | 01 |  | Besteld | 1 | Stuks | Ja |  | 6 | 2 | 72, Gebruikersvoorzieningen | B0, Interieur | 72.12, standaard, lichtweringen | [5 empty] | FS: Real Estate Management | P.W.A. Smolders | [6 empty] | Handbediend | Grijs | Aluminium | 2240 | 2010
556213 | Installatie | 6531.110.00* Zonweringinstallatie buiten automatisch | A.BU.O1.3 | Horizontale jaloezie | Zonwering buiten automatisch | Academia building | A 111 | 01 |  | Besteld | 1 | Stuks | Ja |  | 6 | 3 | 65, Beveiliging | C0, Installatie | 65.31, zon- en lichtwering | [5 empty] | FS: Real Estate Management | P.W.A. Smolders | [6 empty] | Elektrisch decentraal | Aluminiumkleurig blank (9006) | Aluminium | 2280 | 4100
556214 | Installatie | 7212.000.00* Lichtwering/verduistering binnen | A.BI.O1.7 | Horizontale jaloezie | Zonwering binnen | Academia building | A 112 | 01 |  | Besteld | 1 | Stuks | Ja |  | 6 | 2 | 72, Gebruikersvoorzieningen | B0, Interieur | 72.12, standaard, lichtweringen | [5 empty] | FS: Real Estate Management | P.W.A. Smolders | [6 empty] | Handbediend | Grijs | Aluminium | 2240 | 2000
556215 | Installatie | 7212.000.00* Lichtwering/verduistering binnen | A.BI.O1.8 | Horizontale jaloezie | Zonwering binnen | Academia building | A 112 | 01 |  | Besteld | 1 | Stuks | Ja |  | 6 | 2 | 72, Gebruikersvoorzieningen | B0, Interieur | 72.12, standaard, lichtweringen | [5 empty] | FS: Real Estate Management | P.W.A. Smolders | [6 empty] | Handbediend | Grijs | Aluminium | 2240 | 1970
556216 | Installatie | 6531.110.00* Zonweringinstallatie buiten automatisch | A.BU.O1.4 | Horizontale jaloezie | Zonwering buiten automatisch | Academia building | A 112 | 01 |  | Besteld | 1 | Stuks | Ja |  | 6 | 3 | 65, Beveiliging | C0, Installatie | 65.31, zon- en lichtwering | [5 empty] | FS: Real Estate Management | P.W.A. Smolders | [6 empty] | Elektrisch decentraal | Aluminiumkleurig blank (9006) | Aluminium | 2280 | 4100
556217 | Installatie | 7212.000.00* Lichtwering/verduistering binnen | A.BI.N0.10 | Horizontale jaloezie | Zonwering binnen | Academia building | A 13 | 00 |  | Besteld | 1 | Stuks | Ja |  | 6 | 2 | 72, Gebruikersvoorzieningen | B0, Interieur | 72.12, standaard, lichtweringen | [5 empty] | FS: Real Estate Management | P.W.A. Smolders | [6 empty] | Handbediend | Grijs | Aluminium | 2280 | 1680
556218 | Installatie | 7212.000.00* Lichtwering/verduistering binnen | A.BI.N0.11 | Horizontale jaloezie | Zonwering binnen | Academia building | A 13 | 00 |  | Besteld | 1 | Stuks | Ja |  | 6 | 2 | 72, Gebruikersvoorzieningen | B0, Interieur | 72.12, standaard, lichtweringen | [5 empty] | FS: Real Estate Management | P.W.A. Smolders | [6 empty] | Handbediend | Grijs | Aluminium | 2280 | 1680
556219 | Installatie | 7212.000.00* Lichtwering/verduistering binnen | A.BI.N0.12 | Horizontale jaloezie | Zonwering binnen | Academia building | A 13 | 00 |  | Besteld | 1 | Stuks | Ja |  | 6 | 2 | 72, Gebruikersvoorzieningen | B0, Interieur | 72.12, standaard, lichtweringen | [5 empty] | FS: Real Estate Management | P.W.A. Smolders | [6 empty] | Handbediend | Grijs | Aluminium | 2280 | 1680
556220 | Installatie | 7212.000.00* Lichtwering/verduistering binnen | A.BI.N0.13 | Horizontale jaloezie | Zonwering binnen | Academia building | A 13 | 00 |  | Besteld | 1 | Stuks | Ja |  | 6 | 2 | 72, Gebruikersvoorzieningen | B0, Interieur | 72.12, standaard, lichtweringen | [5 empty] | FS: Real Estate Management | P.W.A. Smolders | [6 empty] | Handbediend | Grijs | Aluminium | 2280 | 1680
556221 | Installatie | 7212.000.00* Lichtwering/verduistering binnen | A.BI.N0.14 | Horizontale jaloezie | Zonwering binnen | Academia building | A 13 | 00 |  | Besteld | 1 | Stuks | Ja |  | 6 | 2 | 72, Gebruikersvoorzieningen | B0, Interieur | 72.12, standaard, lichtweringen | [5 empty] | FS: Real Estate Management | P.W.A. Smolders | [6 empty] | Handbediend | Grijs | Aluminium | 2280 | 1680
556222 | Installatie | 7212.000.00* Lichtwering/verduistering binnen | A.BI.N0.15 | Horizontale jaloezie | Zonwering binnen | Academia building | A 13 | 00 |  | Besteld | 1 | Stuks | Ja |  | 6 | 2 | 72, Gebruikersvoorzieningen | B0, Interieur | 72.12, standaard, lichtweringen | [5 empty] | FS: Real Estate Management | P.W.A. Smolders | [6 empty] | Handbediend | Grijs | Aluminium | 2280 | 1680
556223 | Installatie | 7212.000.00* Lichtwering/verduistering binnen | A.BI.N0.16 | Horizontale jaloezie | Zonwering binnen | Academia building | A 13 | 00 |  | Besteld | 1 | Stuks | Ja |  | 6 | 2 | 72, Gebruikersvoorzieningen | B0, Interieur | 72.12, standaard, lichtweringen | [5 empty] | FS: Real Estate Management | P.W.A. Smolders | [6 empty] | Handbediend | Grijs | Aluminium | 2280 | 1680
556224 | Installatie | 7212.000.00* Lichtwering/verduistering binnen | A.BI.N0.8 | Horizontale jaloezie | Zonwering binnen | Academia building | A 13 | 00 |  | Besteld | 1 | Stuks | Ja |  | 6 | 4 | 72, Gebruikersvoorzieningen | B0, Interieur | 72.12, standaard, lichtweringen | [5 empty] | FS: Real Estate Management | P.W.A. Smolders | [6 empty] | Handbediend | Grijs | Aluminium | 2280 | 1680
556225 | Installatie | 7212.000.00* Lichtwering/verduistering binnen | A.BI.N0.9 | Horizontale jaloezie | Zonwering binnen | Academia building | A 13 | 00 |  | Besteld | 1 | Stuks | Ja |  | 6 | 2 | 72, Gebruikersvoorzieningen | B0, Interieur | 72.12, standaard, lichtweringen | [5 empty] | FS: Real Estate Management | P.W.A. Smolders | [6 empty] | Handbediend | Grijs | Aluminium | 2280 | 1680
556226 | Installatie | 7212.000.00* Lichtwering/verduistering binnen | A.BI.N0.17 | Horizontale jaloezie | Zonwering binnen | Academia building | A 14 | 00 |  | Besteld | 1 | Stuks | Ja |  | 6 | 2 | 72, Gebruikersvoorzieningen | B0, Interieur | 72.12, standaard, lichtweringen | [5 empty] | FS: Real Estate Management | P.W.A. Smolders | [6 empty] | Handbediend | Grijs | Aluminium | 2280 | 1700
556227 | Installatie | 7212.000.00* Lichtwering/verduistering binnen | A.BI.N0.18 | Horizontale jaloezie | Zonwering binnen | Academia building | A 14 | 00 |  | Besteld | 1 | Stuks | Ja |  | 6 | 3 | 72, Gebruikersvoorzieningen | B0, Interieur | 72.12, standaard, lichtweringen | [5 empty] | FS: Real Estate Management | P.W.A. Smolders | [6 empty] | Handbediend | Grijs | Aluminium | 2280 | 1700
556228 | Installatie | 7212.000.00* Lichtwering/verduistering binnen | A.BI.N0.19 | Horizontale jaloezie | Zonwering binnen | Academia building | A 14 | 00 |  | Besteld | 1 | Stuks | Ja |  | 6 | 3 | 72, Gebruikersvoorzieningen | B0, Interieur | 72.12, standaard, lichtweringen | [5 empty] | FS: Real Estate Management | P.W.A. Smolders | [6 empty] | Handbediend | Grijs | Aluminium | 2280 | 1700
556229 | Installatie | 7212.000.00* Lichtwering/verduistering binnen | A.BI.N0.20 | Horizontale jaloezie | Zonwering binnen | Academia building | A 15 | 00 |  | Besteld | 1 | Stuks | Ja |  | 6 | 2 | 72, Gebruikersvoorzieningen | B0, Interieur | 72.12, standaard, lichtweringen | [5 empty] | FS: Real Estate Management | P.W.A. Smolders | [6 empty] | Handbediend | Grijs | Aluminium | 2280 | 1680
556230 | Installatie | 7212.000.00* Lichtwering/verduistering binnen | A.BI.W0.5 | Horizontale jaloezie | Zonwering binnen | Academia building | A 18 | 00 |  | Besteld | 1 | Stuks | Ja |  | 6 | 2 | 72, Gebruikersvoorzieningen | B0, Interieur | 72.12, standaard, lichtweringen | [5 empty] | FS: Real Estate Management | P.W.A. Smolders | [6 empty] | Handbediend | Grijs | Aluminium | 3000 | 2000
556231 | Installatie | 7212.000.00* Lichtwering/verduistering binnen | A.BI.W0.6 | Horizontale jaloezie | Zonwering binnen | Academia building | A 18 | 00 |  | Besteld | 1 | Stuks | Ja |  | 6 | 2 | 72, Gebruikersvoorzieningen | B0, Interieur | 72.12, standaard, lichtweringen | [5 empty] | FS: Real Estate Management | P.W.A. Smolders | [6 empty] | Handbediend | Grijs | Aluminium | 3000 | 2000
556232 | Installatie | 7212.000.00* Lichtwering/verduistering binnen | A.BI.W0.7 | Horizontale jaloezie | Zonwering binnen | Academia building | A 18 | 00 |  | Besteld | 1 | Stuks | Ja |  | 6 | 2 | 72, Gebruikersvoorzieningen | B0, Interieur | 72.12, standaard, lichtweringen | [5 empty] | FS: Real Estate Management | P.W.A. Smolders | [6 empty] | Handbediend | Grijs | Aluminium | 3000 | 2000
556233 | Installatie | 7212.000.00* Lichtwering/verduistering binnen | A.BI.W0.8 | Horizontale jaloezie | Zonwering binnen | Academia building | A 18 | 00 |  | Besteld | 1 | Stuks | Ja |  | 6 | 2 | 72, Gebruikersvoorzieningen | B0, Interieur | 72.12, standaard, lichtweringen | [5 empty] | FS: Real Estate Management | P.W.A. Smolders | [6 empty] | Handbediend | Grijs | Aluminium | 3000 | 2000
556234 | Installatie | 6531.110.00* Zonweringinstallatie buiten automatisch | A.BU.W0.1 | Horizontale jaloezie | Zonwering buiten automatisch | Academia building | A 18 | 00 |  | Besteld | 1 | Stuks | Ja |  | 6 | 1 | 65, Beveiliging | C0, Installatie | 65.31, zon- en lichtwering | [5 empty] | FS: Real Estate Management | P.W.A. Smolders | [6 empty] | Elektrisch decentraal | Aluminiumkleurig blank (9006) | Aluminium | 3000 | 4360
556235 | Installatie | 6531.110.00* Zonweringinstallatie buiten automatisch | A.BU.W0.2 | Horizontale jaloezie | Zonwering buiten automatisch | Academia building | A 18 | 00 |  | Besteld | 1 | Stuks | Ja |  | 6 | 1 | 65, Beveiliging | C0, Installatie | 65.31, zon- en lichtwering | [5 empty] | FS: Real Estate Management | P.W.A. Smolders | [6 empty] | Elektrisch decentraal | Aluminiumkleurig blank (9006) | Aluminium | 3000 | 4100
556236 | Installatie | 7212.000.00* Lichtwering/verduistering binnen | A.BI.N2.1 | Horizontale jaloezie | Zonwering binnen | Academia building | A 202 | 01 |  | Besteld | 1 | Stuks | Ja |  | 6 | 4 | 72, Gebruikersvoorzieningen | B0, Interieur | 72.12, standaard, lichtweringen | [5 empty] | FS: Real Estate Management | P.W.A. Smolders | [6 empty] | Handbediend | Grijs | Aluminium | 2360 | 1680
556237 | Installatie | 7212.000.00* Lichtwering/verduistering binnen | A.BI.N2.10 | Horizontale jaloezie | Zonwering binnen | Academia building | A 203 | 01 |  | Besteld | 1 | Stuks | Ja |  | 6 | 3 | 72, Gebruikersvoorzieningen | B0, Interieur | 72.12, standaard, lichtweringen | [5 empty] | FS: Real Estate Management | P.W.A. Smolders | [6 empty] | Handbediend | Grijs | Aluminium | 2280 | 1680
556238 | Installatie | 7212.000.00* Lichtwering/verduistering binnen | A.BI.N2.2 | Horizontale jaloezie | Zonwering binnen | Academia building | A 203 | 01 |  | Besteld | 1 | Stuks | Ja |  | 6 | 4 | 72, Gebruikersvoorzieningen | B0, Interieur | 72.12, standaard, lichtweringen | [5 empty] | FS: Real Estate Management | P.W.A. Smolders | [6 empty] | Handbediend | Grijs | Aluminium | 1560 | 1680
556239 | Installatie | 7212.000.00* Lichtwering/verduistering binnen | A.BI.N2.3 | Horizontale jaloezie | Zonwering binnen | Academia building | A 203 | 01 |  | Besteld | 1 | Stuks | Ja |  | 6 | 2 | 72, Gebruikersvoorzieningen | B0, Interieur | 72.12, standaard, lichtweringen | [5 empty] | FS: Real Estate Management | P.W.A. Smolders | [6 empty] | Handbediend | Grijs | Aluminium | 640 | 1680
556240 | Installatie | 7212.000.00* Lichtwering/verduistering binnen | A.BI.N2.4 | Horizontale jaloezie | Zonwering binnen | Academia building | A 203 | 01 |  | Besteld | 1 | Stuks | Ja |  | 6 | 2 | 72, Gebruikersvoorzieningen | B0, Interieur | 72.12, standaard, lichtweringen | [5 empty] | FS: Real Estate Management | P.W.A. Smolders | [6 empty] | Handbediend | Grijs | Aluminium | 1560 | 1680
556241 | Installatie | 7212.000.00* Lichtwering/verduistering binnen | A.BI.N2.5 | Horizontale jaloezie | Zonwering binnen | Academia building | A 203 | 01 |  | Besteld | 1 | Stuks | Ja |  | 6 | 2 | 72, Gebruikersvoorzieningen | B0, Interieur | 72.12, standaard, lichtweringen | [5 empty] | FS: Real Estate Management | P.W.A. Smolders | [6 empty] | Handbediend | Grijs | Aluminium | 640 | 1680
556242 | Installatie | 7212.000.00* Lichtwering/verduistering binnen | A.BI.N2.6 | Horizontale jaloezie | Zonwering binnen | Academia building | A 203 | 01 |  | Besteld | 1 | Stuks | Ja |  | 6 | 2 | 72, Gebruikersvoorzieningen | B0, Interieur | 72.12, standaard, lichtweringen | [5 empty] | FS: Real Estate Management | P.W.A. Smolders | [6 empty] | Handbediend | Grijs | Aluminium | 1560 | 1680
556243 | Installatie | 7212.000.00* Lichtwering/verduistering binnen | A.BI.N2.7 | Horizontale jaloezie | Zonwering binnen | Academia building | A 203 | 01 |  | Besteld | 1 | Stuks | Ja |  | 6 | 2 | 72, Gebruikersvoorzieningen | B0, Interieur | 72.12, standaard, lichtweringen | [5 empty] | FS: Real Estate Management | P.W.A. Smolders | [6 empty] | Handbediend | Grijs | Aluminium | 640 | 1680
556244 | Installatie | 7212.000.00* Lichtwering/verduistering binnen | A.BI.N2.8 | Horizontale jaloezie | Zonwering binnen | Academia building | A 203 | 01 |  | Besteld | 1 | Stuks | Ja |  | 6 | 3 | 72, Gebruikersvoorzieningen | B0, Interieur | 72.12, standaard, lichtweringen | [5 empty] | FS: Real Estate Management | P.W.A. Smolders | [6 empty] | Handbediend | Grijs | Aluminium | 2280 | 1680
556245 | Installatie | 7212.000.00* Lichtwering/verduistering binnen | A.BI.N2.9 | Horizontale jaloezie | Zonwering binnen | Academia building | A 203 | 01 |  | Besteld | 1 | Stuks | Ja |  | 6 | 2 | 72, Gebruikersvoorzieningen | B0, Interieur | 72.12, standaard, lichtweringen | [5 empty] | FS: Real Estate Management | P.W.A. Smolders | [6 empty] | Handbediend | Grijs | Aluminium | 2280 | 1680
556246 | Installatie | 7212.000.00* Lichtwering/verduistering binnen | A.BI.N2.11 | Horizontale jaloezie | Zonwering binnen | Academia building | A 207 | 01 |  | Besteld | 1 | Stuks | Ja |  | 6 | 2 | 72, Gebruikersvoorzieningen | B0, Interieur | 72.12, standaard, lichtweringen | [5 empty] | FS: Real Estate Management | P.W.A. Smolders | [6 empty] | Handbediend | Grijs | Aluminium | 2450 | 1800
556247 | Installatie | 7212.000.00* Lichtwering/verduistering binnen | A.BI.W2.1 | Horizontale jaloezie | Zonwering binnen | Academia building | AZ 210 | 01 |  | Besteld | 1 | Stuks | Ja |  | 6 | 2 | 72, Gebruikersvoorzieningen | B0, Interieur | 72.12, standaard, lichtweringen | [5 empty] | FS: Real Estate Management | P.W.A. Smolders | [6 empty] | Handbediend | Grijs | Aluminium | 2280 | 2000
556248 | Installatie | 7212.000.00* Lichtwering/verduistering binnen | A.BI.W2.2 | Horizontale jaloezie | Zonwering binnen | Academia building | AZ 210 | 01 |  | Besteld | 1 | Stuks | Ja |  | 6 | 2 | 72, Gebruikersvoorzieningen | B0, Interieur | 72.12, standaard, lichtweringen | [5 empty] | FS: Real Estate Management | P.W.A. Smolders | [6 empty] | Handbediend | Grijs | Aluminium | 2280 | 2000
556249 | Installatie | 7212.000.00* Lichtwering/verduistering binnen | A.BI.W2.3 | Horizontale jaloezie | Zonwering binnen | Academia building | AZ 210 | 01 |  | Besteld | 1 | Stuks | Ja |  | 6 | 2 | 72, Gebruikersvoorzieningen | B0, Interieur | 72.12, standaard, lichtweringen | [5 empty] | FS: Real Estate Management | P.W.A. Smolders | [6 empty] | Handbediend | Grijs | Aluminium | 2280 | 2000
556250 | Installatie | 7212.000.00* Lichtwering/verduistering binnen | A.BI.W2.4 | Horizontale jaloezie | Zonwering binnen | Academia building | AZ 210 | 01 |  | Besteld | 1 | Stuks | Ja |  | 6 | 2 | 72, Gebruikersvoorzieningen | B0, Interieur | 72.12, standaard, lichtweringen | [5 empty] | FS: Real Estate Management | P.W.A. Smolders | [6 empty] | Handbediend | Grijs | Aluminium | 2280 | 2000
556251 | Installatie | 7212.000.00* Lichtwering/verduistering binnen | A.BI.N2 | Horizontale jaloezie | Zonwering binnen | Academia building | A 212 | 01 |  | Besteld | 1 | Stuks | Ja |  | 6 | 2 | 72, Gebruikersvoorzieningen | B0, Interieur | 72.12, standaard, lichtweringen | [5 empty] | FS: Real Estate Management | P.W.A. Smolders | [6 empty] | Handbediend | Grijs | Aluminium | 1000 | 1250
556252 | Installatie | 7212.000.00* Lichtwering/verduistering binnen | A.BI.Z0.10 | Horizontale jaloezie | Zonwering binnen | Academia building | A 3 | 00 |  | Besteld | 1 | Stuks | Ja |  | 6 | 2 | 72, Gebruikersvoorzieningen | B0, Interieur | 72.12, standaard, lichtweringen | [5 empty] | FS: Real Estate Management | P.W.A. Smolders | [6 empty] | Handbediend | Grijs | Aluminium | 570 | 1340
556253 | Installatie | 7212.000.00* Lichtwering/verduistering binnen | A.BI.Z0.11 | Horizontale jaloezie | Zonwering binnen | Academia building | A 3 | 00 |  | Besteld | 1 | Stuks | Ja |  | 6 | 4 | 72, Gebruikersvoorzieningen | B0, Interieur | 72.12, standaard, lichtweringen | [5 empty] | FS: Real Estate Management | P.W.A. Smolders | [6 empty] | Handbediend | Grijs | Aluminium | 1350 | 1340
556254 | Installatie | 7212.000.00* Lichtwering/verduistering binnen | A.BI.Z0.12 | Horizontale jaloezie | Zonwering binnen | Academia building | A 3 | 00 |  | Besteld | 1 | Stuks | Ja |  | 6 | 2 | 72, Gebruikersvoorzieningen | B0, Interieur | 72.12, standaard, lichtweringen | [5 empty] | FS: Real Estate Management | P.W.A. Smolders | [6 empty] | Handbediend | Grijs | Aluminium | 570 | 1340
556255 | Installatie | 7212.000.00* Lichtwering/verduistering binnen | A.BI.Z0.5 | Horizontale jaloezie | Zonwering binnen | Academia building | A 3 | 00 |  | Besteld | 1 | Stuks | Ja |  | 6 | 3 | 72, Gebruikersvoorzieningen | B0, Interieur | 72.12, standaard, lichtweringen | [5 empty] | FS: Real Estate Management | P.W.A. Smolders | [6 empty] | Handbediend | Grijs | Aluminium | 2240 | 2020
556256 | Installatie | 7212.000.00* Lichtwering/verduistering binnen | A.BI.Z0.6 | Horizontale jaloezie | Zonwering binnen | Academia building | A 3 | 00 |  | Besteld | 1 | Stuks | Ja |  | 6 | 3 | 72, Gebruikersvoorzieningen | B0, Interieur | 72.12, standaard, lichtweringen | [5 empty] | FS: Real Estate Management | P.W.A. Smolders | [6 empty] | Handbediend | Grijs | Aluminium | 2240 | 2050
556257 | Installatie | 7212.000.00* Lichtwering/verduistering binnen | A.BI.Z0.7 | Horizontale jaloezie | Zonwering binnen | Academia building | A 3 | 00 |  | Besteld | 1 | Stuks | Ja |  | 6 | 3 | 72, Gebruikersvoorzieningen | B0, Interieur | 72.12, standaard, lichtweringen | [5 empty] | FS: Real Estate Management | P.W.A. Smolders | [6 empty] | Handbediend | Grijs | Aluminium | 2240 | 2050
556258 | Installatie | 7212.000.00* Lichtwering/verduistering binnen | A.BI.Z0.8 | Horizontale jaloezie | Zonwering binnen | Academia building | A 3 | 00 |  | Besteld | 1 | Stuks | Ja |  | 6 | 3 | 72, Gebruikersvoorzieningen | B0, Interieur | 72.12, standaard, lichtweringen | [5 empty] | FS: Real Estate Management | P.W.A. Smolders | [6 empty] | Handbediend | Grijs | Aluminium | 2240 | 2050
556259 | Installatie | 7212.000.00* Lichtwering/verduistering binnen | A.BI.Z0.9 | Horizontale jaloezie | Zonwering binnen | Academia building | A 3 | 00 |  | Besteld | 1 | Stuks | Ja |  | 6 | 2 | 72, Gebruikersvoorzieningen | B0, Interieur | 72.12, standaard, lichtweringen | [5 empty] | FS: Real Estate Management | P.W.A. Smolders | [6 empty] | Handbediend | Grijs | Aluminium | 1350 | 1340
556260 | Installatie | 7212.000.00* Lichtwering/verduistering binnen | A.BI.Z | Horizontale jaloezie | Zonwering binnen | Academia building | A 301 | 02 |  | Besteld | 1 | Stuks | Ja |  | 6 | 3 | 72, Gebruikersvoorzieningen | B0, Interieur | 72.12, standaard, lichtweringen | [5 empty] | FS: Real Estate Management | P.W.A. Smolders | [6 empty] | Handbediend | Grijs | Aluminium | 2280 | 2000
556261 | Installatie | 7212.000.00* Lichtwering/verduistering binnen | A.BI.Z | Horizontale jaloezie | Zonwering binnen | Academia building | A 301 | 02 |  | Besteld | 1 | Stuks | Ja |  | 6 | 3 | 72, Gebruikersvoorzieningen | B0, Interieur | 72.12, standaard, lichtweringen | [5 empty] | FS: Real Estate Management | P.W.A. Smolders | [6 empty] | Handbediend | Grijs | Aluminium | 2280 | 2000
556262 | Installatie | 7212.000.00* Lichtwering/verduistering binnen | A.BI.Z | Horizontale jaloezie | Zonwering binnen | Academia building | A 301 | 02 |  | Besteld | 1 | Stuks | Ja |  | 6 | 3 | 72, Gebruikersvoorzieningen | B0, Interieur | 72.12, standaard, lichtweringen | [5 empty] | FS: Real Estate Management | P.W.A. Smolders | [6 empty] | Handbediend | Grijs | Aluminium | 2280 | 2000
556263 | Installatie | 7212.000.00* Lichtwering/verduistering binnen | A.BI.Z | Horizontale jaloezie | Zonwering binnen | Academia building | A 301 | 02 |  | Besteld | 1 | Stuks | Ja |  | 6 | 3 | 72, Gebruikersvoorzieningen | B0, Interieur | 72.12, standaard, lichtweringen | [5 empty] | FS: Real Estate Management | P.W.A. Smolders | [6 empty] | Handbediend | Grijs | Aluminium | 2280 | 2020
556264 | Installatie | 7212.000.00* Lichtwering/verduistering binnen | A.BI.Z | Horizontale jaloezie | Zonwering binnen | Academia building | A 301 | 02 |  | Besteld | 1 | Stuks | Ja |  | 6 | 3 | 72, Gebruikersvoorzieningen | B0, Interieur | 72.12, standaard, lichtweringen | [5 empty] | FS: Real Estate Management | P.W.A. Smolders | [6 empty] | Handbediend | Grijs | Aluminium | 2280 | 2050
556265 | Installatie | 7212.000.00* Lichtwering/verduistering binnen | A.BI.Z | Horizontale jaloezie | Zonwering binnen | Academia building | A 301 | 02 |  | Besteld | 1 | Stuks | Ja |  | 6 | 3 | 72, Gebruikersvoorzieningen | B0, Interieur | 72.12, standaard, lichtweringen | [5 empty] | FS: Real Estate Management | P.W.A. Smolders | [6 empty] | Handbediend | Grijs | Aluminium | 2280 | 2050
556266 | Installatie | 7212.000.00* Lichtwering/verduistering binnen | A.BI.Z | Horizontale jaloezie | Zonwering binnen | Academia building | A 301 | 02 |  | Besteld | 1 | Stuks | Ja |  | 6 | 3 | 72, Gebruikersvoorzieningen | B0, Interieur | 72.12, standaard, lichtweringen | [5 empty] | FS: Real Estate Management | P.W.A. Smolders | [6 empty] | Handbediend | Grijs | Aluminium | 2280 | 2050
556267 | Installatie | 7212.000.00* Lichtwering/verduistering binnen | A.BI.Z3.1 | Horizontale jaloezie | Zonwering binnen | Academia building | A 301 | 02 |  | Besteld | 1 | Stuks | Ja |  | 6 | 3 | 72, Gebruikersvoorzieningen | B0, Interieur | 72.12, standaard, lichtweringen | [5 empty] | FS: Real Estate Management | P.W.A. Smolders | [6 empty] | Handbediend | Grijs | Aluminium | 2280 | 2010
556268 | Installatie | 7212.000.00* Lichtwering/verduistering binnen | A.BI.Z3.10 | Horizontale jaloezie | Zonwering binnen | Academia building | A 301 | 02 |  | Besteld | 1 | Stuks | Ja |  | 6 | 3 | 72, Gebruikersvoorzieningen | B0, Interieur | 72.12, standaard, lichtweringen | [5 empty] | FS: Real Estate Management | P.W.A. Smolders | [6 empty] | Handbediend | Grijs | Aluminium | 2280 | 2000
556269 | Installatie | 7212.000.00* Lichtwering/verduistering binnen | A.BI.Z3.11 | Horizontale jaloezie | Zonwering binnen | Academia building | A 301 | 02 |  | Besteld | 1 | Stuks | Ja |  | 6 | 3 | 72, Gebruikersvoorzieningen | B0, Interieur | 72.12, standaard, lichtweringen | [5 empty] | FS: Real Estate Management | P.W.A. Smolders | [6 empty] | Handbediend | Grijs | Aluminium | 2280 | 2000
556270 | Installatie | 7212.000.00* Lichtwering/verduistering binnen | A.BI.Z3.12 | Horizontale jaloezie | Zonwering binnen | Academia building | A 301 | 02 |  | Besteld | 1 | Stuks | Ja |  | 6 | 3 | 72, Gebruikersvoorzieningen | B0, Interieur | 72.12, standaard, lichtweringen | [5 empty] | FS: Real Estate Management | P.W.A. Smolders | [6 empty] | Handbediend | Grijs | Aluminium | 2280 | 2030
556271 | Installatie | 7212.000.00* Lichtwering/verduistering binnen | A.BI.Z3.2 | Horizontale jaloezie | Zonwering binnen | Academia building | A 301 | 02 |  | Besteld | 1 | Stuks | Ja |  | 6 | 3 | 72, Gebruikersvoorzieningen | B0, Interieur | 72.12, standaard, lichtweringen | [5 empty] | FS: Real Estate Management | P.W.A. Smolders | [6 empty] | Handbediend | Grijs | Aluminium | 2280 | 2000
556272 | Installatie | 7212.000.00* Lichtwering/verduistering binnen | A.BI.Z3.3 | Horizontale jaloezie | Zonwering binnen | Academia building | A 301 | 02 |  | Besteld | 1 | Stuks | Ja |  | 6 | 3 | 72, Gebruikersvoorzieningen | B0, Interieur | 72.12, standaard, lichtweringen | [5 empty] | FS: Real Estate Management | P.W.A. Smolders | [6 empty] | Handbediend | Grijs | Aluminium | 2280 | 2050
556273 | Installatie | 7212.000.00* Lichtwering/verduistering binnen | A.BI.Z3.4 | Horizontale jaloezie | Zonwering binnen | Academia building | A 301 | 02 |  | Besteld | 1 | Stuks | Ja |  | 6 | 3 | 72, Gebruikersvoorzieningen | B0, Interieur | 72.12, standaard, lichtweringen | [5 empty] | FS: Real Estate Management | P.W.A. Smolders | [6 empty] | Handbediend | Grijs | Aluminium | 2280 | 2020
556274 | Installatie | 7212.000.00* Lichtwering/verduistering binnen | A.BI.Z3.5 | Horizontale jaloezie | Zonwering binnen | Academia building | A 301 | 02 |  | Besteld | 1 | Stuks | Ja |  | 6 | 3 | 72, Gebruikersvoorzieningen | B0, Interieur | 72.12, standaard, lichtweringen | [5 empty] | FS: Real Estate Management | P.W.A. Smolders | [6 empty] | Handbediend | Grijs | Aluminium | 2280 | 2000
556275 | Installatie | 7212.000.00* Lichtwering/verduistering binnen | A.BI.Z3.6 | Horizontale jaloezie | Zonwering binnen | Academia building | A 301 | 02 |  | Besteld | 1 | Stuks | Ja |  | 6 | 3 | 72, Gebruikersvoorzieningen | B0, Interieur | 72.12, standaard, lichtweringen | [5 empty] | FS: Real Estate Management | P.W.A. Smolders | [6 empty] | Handbediend | Grijs | Aluminium | 2280 | 2000
556276 | Installatie | 7212.000.00* Lichtwering/verduistering binnen | A.BI.Z3.7 | Horizontale jaloezie | Zonwering binnen | Academia building | A 301 | 02 |  | Besteld | 1 | Stuks | Ja |  | 6 | 3 | 72, Gebruikersvoorzieningen | B0, Interieur | 72.12, standaard, lichtweringen | [5 empty] | FS: Real Estate Management | P.W.A. Smolders | [6 empty] | Handbediend | Grijs | Aluminium | 2280 | 2040
556277 | Installatie | 7212.000.00* Lichtwering/verduistering binnen | A.BI.Z3.8 | Horizontale jaloezie | Zonwering binnen | Academia building | A 301 | 02 |  | Besteld | 1 | Stuks | Ja |  | 6 | 3 | 72, Gebruikersvoorzieningen | B0, Interieur | 72.12, standaard, lichtweringen | [5 empty] | FS: Real Estate Management | P.W.A. Smolders | [6 empty] | Handbediend | Grijs | Aluminium | 2280 | 2000
556278 | Installatie | 7212.000.00* Lichtwering/verduistering binnen | A.BI.Z3.9 | Horizontale jaloezie | Zonwering binnen | Academia building | A 301 | 02 |  | Besteld | 1 | Stuks | Ja |  | 6 | 3 | 72, Gebruikersvoorzieningen | B0, Interieur | 72.12, standaard, lichtweringen | [5 empty] | FS: Real Estate Management | P.W.A. Smolders | [6 empty] | Handbediend | Grijs | Aluminium | 2280 | 2030
556279 | Installatie | 7212.000.00* Lichtwering/verduistering binnen | A.BI.Z3.13 | Horizontale jaloezie | Zonwering binnen | Academia building | A 303 | 02 |  | Besteld | 1 | Stuks | Ja |  | 6 | 3 | 72, Gebruikersvoorzieningen | B0, Interieur | 72.12, standaard, lichtweringen | [5 empty] | FS: Real Estate Management | P.W.A. Smolders | [6 empty] | Handbediend | Grijs | Aluminium | 2280 | 2000
556280 | Installatie | 7212.000.00* Lichtwering/verduistering binnen | A.BI.Z3.14 | Horizontale jaloezie | Zonwering binnen | Academia building | A 303 | 02 |  | Besteld | 1 | Stuks | Ja |  | 6 | 3 | 72, Gebruikersvoorzieningen | B0, Interieur | 72.12, standaard, lichtweringen | [5 empty] | FS: Real Estate Management | P.W.A. Smolders | [6 empty] | Handbediend | Grijs | Aluminium | 2280 | 2000
556281 | Installatie | 7212.000.00* Lichtwering/verduistering binnen | A.BI.Z3.15 | Horizontale jaloezie | Zonwering binnen | Academia building | A 303 | 02 |  | Besteld | 1 | Stuks | Ja |  | 6 | 2 | 72, Gebruikersvoorzieningen | B0, Interieur | 72.12, standaard, lichtweringen | [5 empty] | FS: Real Estate Management | P.W.A. Smolders | [6 empty] | Handbediend | Grijs | Aluminium | 560 | 670
556282 | Installatie | 7212.000.00* Lichtwering/verduistering binnen | A.BI.Z3.16 | Horizontale jaloezie | Zonwering binnen | Academia building | A 303 | 02 |  | Besteld | 1 | Stuks | Ja |  | 6 | 2 | 72, Gebruikersvoorzieningen | B0, Interieur | 72.12, standaard, lichtweringen | [5 empty] | FS: Real Estate Management | P.W.A. Smolders | [6 empty] | Handbediend | Grijs | Aluminium | 1270 | 670
556283 | Installatie | 7212.000.00* Lichtwering/verduistering binnen | A.BI.Z3.17 | Horizontale jaloezie | Zonwering binnen | Academia building | A 304 | 02 |  | Besteld | 1 | Stuks | Ja |  | 6 | 2 | 72, Gebruikersvoorzieningen | B0, Interieur | 72.12, standaard, lichtweringen | [5 empty] | FS: Real Estate Management | P.W.A. Smolders | [6 empty] | Handbediend | Grijs | Aluminium | 560 | 670
556284 | Installatie | 7212.000.00* Lichtwering/verduistering binnen | A.BI.Z3.18 | Horizontale jaloezie | Zonwering binnen | Academia building | A 304 | 02 |  | Besteld | 1 | Stuks | Ja |  | 6 | 2 | 72, Gebruikersvoorzieningen | B0, Interieur | 72.12, standaard, lichtweringen | [5 empty] | FS: Real Estate Management | P.W.A. Smolders | [6 empty] | Handbediend | Grijs | Aluminium | 1270 | 670
556285 | Installatie | 7212.000.00* Lichtwering/verduistering binnen | A.BI.Z3.19 | Horizontale jaloezie | Zonwering binnen | Academia building | A 305 | 02 |  | Besteld | 1 | Stuks | Ja |  | 6 | 2 | 72, Gebruikersvoorzieningen | B0, Interieur | 72.12, standaard, lichtweringen | [5 empty] | FS: Real Estate Management | P.W.A. Smolders | [6 empty] | Handbediend | Grijs | Aluminium | 560 | 670
556286 | Installatie | 7212.000.00* Lichtwering/verduistering binnen | A.BI.Z3.20 | Horizontale jaloezie | Zonwering binnen | Academia building | A 305 | 02 |  | Besteld | 1 | Stuks | Ja |  | 6 | 2 | 72, Gebruikersvoorzieningen | B0, Interieur | 72.12, standaard, lichtweringen | [5 empty] | FS: Real Estate Management | P.W.A. Smolders | [6 empty] | Handbediend | Grijs | Aluminium | 1270 | 670
556287 | Installatie | 7212.000.00* Lichtwering/verduistering binnen | A.BI.Z3.21 | Horizontale jaloezie | Zonwering binnen | Academia building | A 306 | 02 |  | Besteld | 1 | Stuks | Ja |  | 6 | 2 | 72, Gebruikersvoorzieningen | B0, Interieur | 72.12, standaard, lichtweringen | [5 empty] | FS: Real Estate Management | P.W.A. Smolders | [6 empty] | Handbediend | Grijs | Aluminium | 2280 | 2000
556288 | Installatie | 7212.000.00* Lichtwering/verduistering binnen | A.BI.Z3.22 | Horizontale jaloezie | Zonwering binnen | Academia building | A 306 | 02 |  | Besteld | 1 | Stuks | Ja |  | 6 | 2 | 72, Gebruikersvoorzieningen | B0, Interieur | 72.12, standaard, lichtweringen | [5 empty] | FS: Real Estate Management | P.W.A. Smolders | [6 empty] | Handbediend | Grijs | Aluminium | 2280 | 2000
556289 | Installatie | 7212.000.00* Lichtwering/verduistering binnen | A.BI.Z3.23 | Horizontale jaloezie | Zonwering binnen | Academia building | A 307 | 02 |  | Besteld | 1 | Stuks | Ja |  | 6 | 2 | 72, Gebruikersvoorzieningen | B0, Interieur | 72.12, standaard, lichtweringen | [5 empty] | FS: Real Estate Management | P.W.A. Smolders | [6 empty] | Handbediend | Grijs | Aluminium | 2280 | 2000
556290 | Installatie | 7212.000.00* Lichtwering/verduistering binnen | A.BI.Z3.24 | Horizontale jaloezie | Zonwering binnen | Academia building | A 307 | 02 |  | Besteld | 1 | Stuks | Ja |  | 6 | 2 | 72, Gebruikersvoorzieningen | B0, Interieur | 72.12, standaard, lichtweringen | [5 empty] | FS: Real Estate Management | P.W.A. Smolders | [6 empty] | Handbediend | Grijs | Aluminium | 2280 | 2000
556291 | Installatie | 7212.000.00* Lichtwering/verduistering binnen | A.BI.Z3.25 | Horizontale jaloezie | Zonwering binnen | Academia building | A 308 | 02 |  | Besteld | 1 | Stuks | Ja |  | 6 | 4 | 72, Gebruikersvoorzieningen | B0, Interieur | 72.12, standaard, lichtweringen | [5 empty] | FS: Real Estate Management | P.W.A. Smolders | [6 empty] | Handbediend | Grijs | Aluminium | 2280 | 2000
556292 | Installatie | 7212.000.00* Lichtwering/verduistering binnen | A.BI.Z3.26 | Horizontale jaloezie | Zonwering binnen | Academia building | A 308 | 02 |  | Besteld | 1 | Stuks | Ja |  | 6 | 4 | 72, Gebruikersvoorzieningen | B0, Interieur | 72.12, standaard, lichtweringen | [5 empty] | FS: Real Estate Management | P.W.A. Smolders | [6 empty] | Handbediend | Grijs | Aluminium | 2280 | 2050
556293 | Installatie | 7212.000.00* Lichtwering/verduistering binnen | A.BI.Z3.27 | Horizontale jaloezie | Zonwering binnen | Academia building | A 308 | 02 |  | Besteld | 1 | Stuks | Ja |  | 6 | 4 | 72, Gebruikersvoorzieningen | B0, Interieur | 72.12, standaard, lichtweringen | [5 empty] | FS: Real Estate Management | P.W.A. Smolders | [6 empty] | Handbediend | Grijs | Aluminium | 2280 | 2000
556294 | Installatie | 7212.000.00* Lichtwering/verduistering binnen | A.BI.Z3.28 | Horizontale jaloezie | Zonwering binnen | Academia building | A 308 | 02 |  | Besteld | 1 | Stuks | Ja |  | 6 | 4 | 72, Gebruikersvoorzieningen | B0, Interieur | 72.12, standaard, lichtweringen | [5 empty] | FS: Real Estate Management | P.W.A. Smolders | [6 empty] | Handbediend | Grijs | Aluminium | 2280 | 2030
556295 | Installatie | 7212.000.00* Lichtwering/verduistering binnen | A.BI.O3.3 | Horizontale jaloezie | Zonwering binnen | Academia building | A 309 | 02 |  | Besteld | 1 | Stuks | Ja |  | 6 | 2 | 72, Gebruikersvoorzieningen | B0, Interieur | 72.12, standaard, lichtweringen | [5 empty] | FS: Real Estate Management | P.W.A. Smolders | [6 empty] | Handbediend | Grijs | Aluminium | 2280 | 2000
556296 | Installatie | 7212.000.00* Lichtwering/verduistering binnen | A.BI.O3.4 | Horizontale jaloezie | Zonwering binnen | Academia building | A 309 | 02 |  | Besteld | 1 | Stuks | Ja |  | 6 | 2 | 72, Gebruikersvoorzieningen | B0, Interieur | 72.12, standaard, lichtweringen | [5 empty] | FS: Real Estate Management | P.W.A. Smolders | [6 empty] | Handbediend | Grijs | Aluminium | 2280 | 2000
556297 | Installatie | 6531.110.00* Zonweringinstallatie buiten automatisch | A.BU.O3.1 | Horizontale jaloezie | Zonwering buiten automatisch | Academia building | A 309 | 02 |  | Besteld | 1 | Stuks | Ja |  | 6 | 3 | 65, Beveiliging | C0, Installatie | 65.31, zon- en lichtwering | [5 empty] | FS: Real Estate Management | P.W.A. Smolders | [6 empty] | Elektrisch decentraal | Aluminiumkleurig blank (9006) | Aluminium | 2280 | 4350
556298 | Installatie | 7212.000.00* Lichtwering/verduistering binnen | A.BI.O3.5 | Horizontale jaloezie | Zonwering binnen | Academia building | A 310 | 02 |  | Besteld | 1 | Stuks | Ja |  | 6 | 1 | 72, Gebruikersvoorzieningen | B0, Interieur | 72.12, standaard, lichtweringen | [5 empty] | FS: Real Estate Management | P.W.A. Smolders | [6 empty] | Handbediend | Grijs | Aluminium | 2280 | 2000
556299 | Installatie | 7212.000.00* Lichtwering/verduistering binnen | A.BI.O3.6 | Horizontale jaloezie | Zonwering binnen | Academia building | A 310 | 02 |  | Besteld | 1 | Stuks | Ja |  | 6 | 2 | 72, Gebruikersvoorzieningen | B0, Interieur | 72.12, standaard, lichtweringen | [5 empty] | FS: Real Estate Management | P.W.A. Smolders | [6 empty] | Handbediend | Grijs | Aluminium | 2280 | 2000
556300 | Installatie | 6531.110.00* Zonweringinstallatie buiten automatisch | A.BU.O3.2 | Horizontale jaloezie | Zonwering buiten automatisch | Academia building | A 310 | 02 |  | Besteld | 1 | Stuks | Ja |  | 6 | 3 | 65, Beveiliging | C0, Installatie | 65.31, zon- en lichtwering | [5 empty] | FS: Real Estate Management | P.W.A. Smolders | [6 empty] | Elektrisch decentraal | Aluminiumkleurig blank (9006) | Aluminium | 2280 | 4350
556301 | Installatie | 6531.110.00* Zonweringinstallatie buiten automatisch | A.BU.O3.3 | Horizontale jaloezie | Zonwering buiten automatisch | Academia building | A 311 | 02 |  | Besteld | 1 | Stuks | Ja |  | 6 | 3 | 65, Beveiliging | C0, Installatie | 65.31, zon- en lichtwering | [5 empty] | FS: Real Estate Management | P.W.A. Smolders | [6 empty] | Elektrisch decentraal | Aluminiumkleurig blank (9006) | Aluminium | 2280 | 4350
556302 | Installatie | 7212.000.00* Lichtwering/verduistering binnen | A.BI.O3.7 | Horizontale jaloezie | Zonwering binnen | Academia building | A 312 | 02 |  | Besteld | 1 | Stuks | Ja |  | 6 | 2 | 72, Gebruikersvoorzieningen | B0, Interieur | 72.12, standaard, lichtweringen | [5 empty] | FS: Real Estate Management | P.W.A. Smolders | [6 empty] | Handbediend | Grijs | Aluminium | 2280 | 2000
556303 | Installatie | 7212.000.00* Lichtwering/verduistering binnen | A.BI.O3.8 | Horizontale jaloezie | Zonwering binnen | Academia building | A 312 | 02 |  | Besteld | 1 | Stuks | Ja |  | 6 | 3 | 72, Gebruikersvoorzieningen | B0, Interieur | 72.12, standaard, lichtweringen | [5 empty] | FS: Real Estate Management | P.W.A. Smolders | [6 empty] | Handbediend | Grijs | Aluminium | 2280 | 2000
556304 | Installatie | 6531.110.00* Zonweringinstallatie buiten automatisch | A.BU.O3.4 | Horizontale jaloezie | Zonwering buiten automatisch | Academia building | A 312 | 02 |  | Besteld | 1 | Stuks | Ja |  | 6 | 3 | 65, Beveiliging | C0, Installatie | 65.31, zon- en lichtwering | [5 empty] | FS: Real Estate Management | P.W.A. Smolders | [6 empty] | Elektrisch decentraal | Aluminiumkleurig blank (9006) | Aluminium | 2280 | 4350
556305 | Installatie | 6531.110.00* Zonweringinstallatie buiten automatisch | A.BU.O4.5 | Horizontale jaloezie | Zonwering buiten automatisch | Academia building | A 401 | 02 |  | Besteld | 1 | Stuks | Ja |  | 6 | 3 | 65, Beveiliging | C0, Installatie | 65.31, zon- en lichtwering | [5 empty] | FS: Real Estate Management | P.W.A. Smolders | [6 empty] | Elektrisch decentraal | Aluminiumkleurig blank (9006) | Aluminium | 2280 | 4350
556306 | Installatie | 6531.110.00* Zonweringinstallatie buiten automatisch | A.BU.O4.6 | Horizontale jaloezie | Zonwering buiten automatisch | Academia building | A 401 | 02 |  | Besteld | 1 | Stuks | Ja |  | 6 | 3 | 65, Beveiliging | C0, Installatie | 65.31, zon- en lichtwering | [5 empty] | FS: Real Estate Management | P.W.A. Smolders | [6 empty] | Elektrisch decentraal | Aluminiumkleurig blank (9006) | Aluminium | 2280 | 4100
556307 | Installatie | 7212.000.00* Lichtwering/verduistering binnen | A.BI.N4.10 | Horizontale jaloezie | Zonwering binnen | Academia building | A 403 | 02 |  | Besteld | 1 | Stuks | Ja |  | 6 | 3 | 72, Gebruikersvoorzieningen | B0, Interieur | 72.12, standaard, lichtweringen | [5 empty] | FS: Real Estate Management | P.W.A. Smolders | [6 empty] | Handbediend | Grijs | Aluminium | 640 | 1680
556308 | Installatie | 7212.000.00* Lichtwering/verduistering binnen | A.BI.N4.11 | Horizontale jaloezie | Zonwering binnen | Academia building | A 403 | 02 |  | Besteld | 1 | Stuks | Ja |  | 6 | 3 | 72, Gebruikersvoorzieningen | B0, Interieur | 72.12, standaard, lichtweringen | [5 empty] | FS: Real Estate Management | P.W.A. Smolders | [6 empty] | Handbediend | Grijs | Aluminium | 1580 | 1680
556309 | Installatie | 7212.000.00* Lichtwering/verduistering binnen | A.BI.N4.7 | Horizontale jaloezie | Zonwering binnen | Academia building | A 403 | 02 |  | Besteld | 1 | Stuks | Ja |  | 6 | 3 | 72, Gebruikersvoorzieningen | B0, Interieur | 72.12, standaard, lichtweringen | [5 empty] | FS: Real Estate Management | P.W.A. Smolders | [6 empty] | Handbediend | Grijs | Aluminium | 2300 | 1680
556310 | Installatie | 7212.000.00* Lichtwering/verduistering binnen | A.BI.N4.8 | Horizontale jaloezie | Zonwering binnen | Academia building | A 403 | 02 |  | Besteld | 1 | Stuks | Ja |  | 6 | 3 | 72, Gebruikersvoorzieningen | B0, Interieur | 72.12, standaard, lichtweringen | [5 empty] | FS: Real Estate Management | P.W.A. Smolders | [6 empty] | Handbediend | Grijs | Aluminium | 640 | 1680
556311 | Installatie | 7212.000.00* Lichtwering/verduistering binnen | A.BI.N4.9 | Horizontale jaloezie | Zonwering binnen | Academia building | A 403 | 02 |  | Besteld | 1 | Stuks | Ja |  | 6 | 3 | 72, Gebruikersvoorzieningen | B0, Interieur | 72.12, standaard, lichtweringen | [5 empty] | FS: Real Estate Management | P.W.A. Smolders | [6 empty] | Handbediend | Grijs | Aluminium | 1580 | 1680
556312 | Installatie | 7212.000.00* Lichtwering/verduistering binnen | A.BI.N4.5 | Horizontale jaloezie | Zonwering binnen | Academia building | A 404 | 02 |  | Besteld | 1 | Stuks | Ja |  | 6 | 2 | 72, Gebruikersvoorzieningen | B0, Interieur | 72.12, standaard, lichtweringen | [5 empty] | FS: Real Estate Management | P.W.A. Smolders | [6 empty] | Handbediend | Grijs | Aluminium | 2300 | 1680
556313 | Installatie | 7212.000.00* Lichtwering/verduistering binnen | A.BI.N4.6 | Horizontale jaloezie | Zonwering binnen | Academia building | A 404 | 02 |  | Besteld | 1 | Stuks | Ja |  | 6 | 2 | 72, Gebruikersvoorzieningen | B0, Interieur | 72.12, standaard, lichtweringen | [5 empty] | FS: Real Estate Management | P.W.A. Smolders | [6 empty] | Handbediend | Grijs | Aluminium | 2300 | 1660
556314 | Installatie | 7212.000.00* Lichtwering/verduistering binnen | A.BI.N4.1 | Horizontale jaloezie | Zonwering binnen | Academia building | A 405 | 02 |  | Besteld | 1 | Stuks | Ja |  | 6 | 2 | 72, Gebruikersvoorzieningen | B0, Interieur | 72.12, standaard, lichtweringen | [5 empty] | FS: Real Estate Management | P.W.A. Smolders | [6 empty] | Handbediend | Grijs | Aluminium | 2300 | 1680
556315 | Installatie | 7212.000.00* Lichtwering/verduistering binnen | A.BI.N4.2 | Horizontale jaloezie | Zonwering binnen | Academia building | A 405 | 02 |  | Besteld | 1 | Stuks | Ja |  | 6 | 2 | 72, Gebruikersvoorzieningen | B0, Interieur | 72.12, standaard, lichtweringen | [5 empty] | FS: Real Estate Management | P.W.A. Smolders | [6 empty] | Handbediend | Grijs | Aluminium | 2300 | 1660
556316 | Installatie | 7212.000.00* Lichtwering/verduistering binnen | A.BI.N4.3 | Horizontale jaloezie | Zonwering binnen | Academia building | A 405 | 02 |  | Besteld | 1 | Stuks | Ja |  | 6 | 3 | 72, Gebruikersvoorzieningen | B0, Interieur | 72.12, standaard, lichtweringen | [5 empty] | FS: Real Estate Management | P.W.A. Smolders | [6 empty] | Handbediend | Grijs | Aluminium | 2300 | 1680
556317 | Installatie | 7212.000.00* Lichtwering/verduistering binnen | A.BI.N4.4 | Horizontale jaloezie | Zonwering binnen | Academia building | A 405 | 02 |  | Besteld | 1 | Stuks | Ja |  | 6 | 3 | 72, Gebruikersvoorzieningen | B0, Interieur | 72.12, standaard, lichtweringen | [5 empty] | FS: Real Estate Management | P.W.A. Smolders | [6 empty] | Handbediend | Grijs | Aluminium | 640 | 1680
556318 | Installatie | 7212.000.00* Lichtwering/verduistering binnen | A.BI.N4.12 | Horizontale jaloezie | Zonwering binnen | Academia building | A 406 | 02 |  | Besteld | 1 | Stuks | Ja |  | 6 | 3 | 72, Gebruikersvoorzieningen | B0, Interieur | 72.12, standaard, lichtweringen | [5 empty] | FS: Real Estate Management | P.W.A. Smolders | [6 empty] | Handbediend | Grijs | Aluminium | 2300 | 1680
556319 | Installatie | 7212.000.00* Lichtwering/verduistering binnen | A.BI.N4.13 | Horizontale jaloezie | Zonwering binnen | Academia building | A 406 | 02 |  | Besteld | 1 | Stuks | Ja |  | 6 | 3 | 72, Gebruikersvoorzieningen | B0, Interieur | 72.12, standaard, lichtweringen | [5 empty] | FS: Real Estate Management | P.W.A. Smolders | [6 empty] | Handbediend | Grijs | Aluminium | 2300 | 1680
556320 | Installatie | 7212.000.00* Lichtwering/verduistering binnen | A.BI.N4.14 | Horizontale jaloezie | Zonwering binnen | Academia building | A 407 | 02 |  | Besteld | 1 | Stuks | Ja |  | 6 | 3 | 72, Gebruikersvoorzieningen | B0, Interieur | 72.12, standaard, lichtweringen | [5 empty] | FS: Real Estate Management | P.W.A. Smolders | [6 empty] | Handbediend | Grijs | Aluminium | 2300 | 1680
556321 | Installatie | 7212.000.00* Lichtwering/verduistering binnen | A.BI.N4.15 | Horizontale jaloezie | Zonwering binnen | Academia building | A 407 | 02 |  | Besteld | 1 | Stuks | Ja |  | 6 | 3 | 72, Gebruikersvoorzieningen | B0, Interieur | 72.12, standaard, lichtweringen | [5 empty] | FS: Real Estate Management | P.W.A. Smolders | [6 empty] | Handbediend | Grijs | Aluminium | 2300 | 1680
556322 | Installatie | 7212.000.00* Lichtwering/verduistering binnen | A.BI.N4.16 | Horizontale jaloezie | Zonwering binnen | Academia building | A 408 | 02 |  | Besteld | 1 | Stuks | Ja |  | 6 | 3 | 72, Gebruikersvoorzieningen | B0, Interieur | 72.12, standaard, lichtweringen | [5 empty] | FS: Real Estate Management | P.W.A. Smolders | [6 empty] | Handbediend | Grijs | Aluminium | 2300 | 1680
556323 | Installatie | 7212.000.00* Lichtwering/verduistering binnen | A.BI.N4.17 | Horizontale jaloezie | Zonwering binnen | Academia building | A 408 | 02 |  | Besteld | 1 | Stuks | Ja |  | 6 | 3 | 72, Gebruikersvoorzieningen | B0, Interieur | 72.12, standaard, lichtweringen | [5 empty] | FS: Real Estate Management | P.W.A. Smolders | [6 empty] | Handbediend | Grijs | Aluminium | 2300 | 1680
556324 | Installatie | 7212.000.00* Lichtwering/verduistering binnen | A.BI.N4.18 | Horizontale jaloezie | Zonwering binnen | Academia building | A 410 | 02 |  | Besteld | 1 | Stuks | Ja |  | 6 | 2 | 72, Gebruikersvoorzieningen | B0, Interieur | 72.12, standaard, lichtweringen | [5 empty] | FS: Real Estate Management | P.W.A. Smolders | [6 empty] | Handbediend | Grijs | Aluminium | 2300 | 1680
556325 | Installatie | 7212.000.00* Lichtwering/verduistering binnen | A.BI.N4.19 | Horizontale jaloezie | Zonwering binnen | Academia building | A 410 | 02 |  | Besteld | 1 | Stuks | Ja |  | 6 | 2 | 72, Gebruikersvoorzieningen | B0, Interieur | 72.12, standaard, lichtweringen | [5 empty] | FS: Real Estate Management | P.W.A. Smolders | [6 empty] | Handbediend | Grijs | Aluminium | 2300 | 1680
556326 | Installatie | 7212.000.00* Lichtwering/verduistering binnen | A.BI.N4.20 | Horizontale jaloezie | Zonwering binnen | Academia building | A 410 | 02 |  | Besteld | 1 | Stuks | Ja |  | 6 | 2 | 72, Gebruikersvoorzieningen | B0, Interieur | 72.12, standaard, lichtweringen | [5 empty] | FS: Real Estate Management | P.W.A. Smolders | [6 empty] | Handbediend | Grijs | Aluminium | 2300 | 1680
556327 | Installatie | 7212.000.00* Lichtwering/verduistering binnen | A.BI.N4.23 | Horizontale jaloezie | Zonwering binnen | Academia building | AZ 411 | 02 |  | Besteld | 1 | Stuks | Ja |  | 6 | 2 | 72, Gebruikersvoorzieningen | B0, Interieur | 72.12, standaard, lichtweringen | [5 empty] | FS: Real Estate Management | P.W.A. Smolders | [6 empty] | Handbediend | Grijs | Aluminium | 3000 | 2020
556328 | Installatie | 7212.000.00* Lichtwering/verduistering binnen | A.BI.N4.24 | Horizontale jaloezie | Zonwering binnen | Academia building | AZ 411 | 02 |  | Besteld | 1 | Stuks | Ja |  | 6 | 2 | 72, Gebruikersvoorzieningen | B0, Interieur | 72.12, standaard, lichtweringen | [5 empty] | FS: Real Estate Management | P.W.A. Smolders | [6 empty] | Handbediend | Grijs | Aluminium | 3000 | 2020
556329 | Installatie | 7212.000.00* Lichtwering/verduistering binnen | A.BI.N4.25 | Horizontale jaloezie | Zonwering binnen | Academia building | AZ 411 | 02 |  | Besteld | 1 | Stuks | Ja |  | 6 | 2 | 72, Gebruikersvoorzieningen | B0, Interieur | 72.12, standaard, lichtweringen | [5 empty] | FS: Real Estate Management | P.W.A. Smolders | [6 empty] | Handbediend | Grijs | Aluminium | 3000 | 2045
556330 | Installatie | 7212.000.00* Lichtwering/verduistering binnen | A.BI.N4.26 | Horizontale jaloezie | Zonwering binnen | Academia building | AZ 411 | 02 |  | Besteld | 1 | Stuks | Ja |  | 6 | 2 | 72, Gebruikersvoorzieningen | B0, Interieur | 72.12, standaard, lichtweringen | [5 empty] | FS: Real Estate Management | P.W.A. Smolders | [6 empty] | Handbediend | Grijs | Aluminium | 3000 | 2020
556331 | Installatie | 7212.000.00* Lichtwering/verduistering binnen | A.BI.N4 | Horizontale jaloezie | Zonwering binnen | Academia building | A 412 | 02 |  | Besteld | 1 | Stuks | Ja |  | 6 | 2 | 72, Gebruikersvoorzieningen | B0, Interieur | 72.12, standaard, lichtweringen | [5 empty] | FS: Real Estate Management | P.W.A. Smolders | [6 empty] | Handbediend | Grijs | Aluminium | 3000 | 2180
556332 | Installatie | 7212.000.00* Lichtwering/verduistering binnen | A.BI.N4.21 | Horizontale jaloezie | Zonwering binnen | Academia building | A 412 | 02 |  | Besteld | 1 | Stuks | Ja |  | 6 | 2 | 72, Gebruikersvoorzieningen | B0, Interieur | 72.12, standaard, lichtweringen | [5 empty] | FS: Real Estate Management | P.W.A. Smolders | [6 empty] | Handbediend | Grijs | Aluminium | 3000 | 2000
556333 | Installatie | 7212.000.00* Lichtwering/verduistering binnen | A.BI.N4.22 | Horizontale jaloezie | Zonwering binnen | Academia building | A 412 | 02 |  | Besteld | 1 | Stuks | Ja |  | 6 | 2 | 72, Gebruikersvoorzieningen | B0, Interieur | 72.12, standaard, lichtweringen | [5 empty] | FS: Real Estate Management | P.W.A. Smolders | [6 empty] | Handbediend | Grijs | Aluminium | 1950 | 540
556334 | Installatie | 6531.110.00* Zonweringinstallatie buiten automatisch | A.BU.W2.1 | Horizontale jaloezie | Zonwering buiten automatisch | Academia building | AZ 413 | 02 |  | Besteld | 1 | Stuks | Ja |  | 6 | 3 | 65, Beveiliging | C0, Installatie | 65.31, zon- en lichtwering | [5 empty] | FS: Real Estate Management | P.W.A. Smolders | [6 empty] | Elektrisch decentraal | Aluminiumkleurig blank (9006) | Aluminium | 3000 | 4360
556335 | Installatie | 6531.110.00* Zonweringinstallatie buiten automatisch | A.BU.W2.2 | Horizontale jaloezie | Zonwering buiten automatisch | Academia building | AZ 413 | 02 |  | Besteld | 1 | Stuks | Ja |  | 6 | 3 | 65, Beveiliging | C0, Installatie | 65.31, zon- en lichtwering | [5 empty] | FS: Real Estate Management | P.W.A. Smolders | [6 empty] | Elektrisch decentraal | Aluminiumkleurig blank (9006) | Aluminium | 3000 | 4100
556336 | Installatie | 6531.110.00* Zonweringinstallatie buiten automatisch | A.BU.W2.3 | Horizontale jaloezie | Zonwering buiten automatisch | Academia building | AZ 414 | 02 |  | Besteld | 1 | Stuks | Ja |  | 6 | 3 | 65, Beveiliging | C0, Installatie | 65.31, zon- en lichtwering | [5 empty] | FS: Real Estate Management | P.W.A. Smolders | [6 empty] | Elektrisch decentraal | Aluminiumkleurig blank (9006) | Aluminium | 3000 | 4100
556337 | Installatie | 6531.110.00* Zonweringinstallatie buiten automatisch | A.BU.W2.4 | Horizontale jaloezie | Zonwering buiten automatisch | Academia building | AZ 414 | 02 |  | Besteld | 1 | Stuks | Ja |  | 6 | 3 | 65, Beveiliging | C0, Installatie | 65.31, zon- en lichtwering | [5 empty] | FS: Real Estate Management | P.W.A. Smolders | [6 empty] | Elektrisch decentraal | Aluminiumkleurig blank (9006) | Aluminium | 3000 | 4100
556338 | Installatie | 7212.000.00* Lichtwering/verduistering binnen | A.BI.Z0 | Verticale jaloezie | Zonwering binnen | Academia building | A 6 | 00 |  | Besteld | 1 | Stuks | Ja |  | 6 | 2 | 72, Gebruikersvoorzieningen | B0, Interieur | 72.12, standaard, lichtweringen | [5 empty] | FS: Real Estate Management | P.W.A. Smolders |  | 89 mm |  |  |  |  | Handbediend | Wit (9010) |  | 1750 | 1045
556339 | Installatie | 7212.000.00* Lichtwering/verduistering binnen | A.BI.Z0 | Verticale jaloezie | Zonwering binnen | Academia building | A 6 | 00 |  | Besteld | 1 | Stuks | Ja |  | 6 | 2 | 72, Gebruikersvoorzieningen | B0, Interieur | 72.12, standaard, lichtweringen | [5 empty] | FS: Real Estate Management | P.W.A. Smolders |  | 89 mm |  |  |  |  | Handbediend | Wit (9010) |  | 1750 | 1045
556340 | Installatie | 7212.000.00* Lichtwering/verduistering binnen | A.BI.Z0 | Verticale jaloezie | Zonwering binnen | Academia building | A 6 | 00 |  | Besteld | 1 | Stuks | Ja |  | 6 | 2 | 72, Gebruikersvoorzieningen | B0, Interieur | 72.12, standaard, lichtweringen | [5 empty] | FS: Real Estate Management | P.W.A. Smolders |  | 89 mm |  |  |  |  | Handbediend | Wit (9010) |  | 1750 | 1045
556341 | Installatie | 7212.000.00* Lichtwering/verduistering binnen | A.BI.Z0 | Verticale jaloezie | Zonwering binnen | Academia building | A 6 | 00 |  | Besteld | 1 | Stuks | Ja |  | 6 | 2 | 72, Gebruikersvoorzieningen | B0, Interieur | 72.12, standaard, lichtweringen | [5 empty] | FS: Real Estate Management | P.W.A. Smolders |  | 89 mm |  |  |  |  | Handbediend | Wit (9010) |  | 1750 | 1045
556342 | Installatie | 7212.000.00* Lichtwering/verduistering binnen | A.BI.Z0 | Verticale jaloezie | Zonwering binnen | Academia building | A 6 | 00 |  | Besteld | 1 | Stuks | Ja |  | 6 | 2 | 72, Gebruikersvoorzieningen | B0, Interieur | 72.12, standaard, lichtweringen | [5 empty] | FS: Real Estate Management | P.W.A. Smolders |  | 89 mm |  |  |  |  | Handbediend | Wit (9010) |  | 1750 | 1045
556343 | Installatie | 7212.000.00* Lichtwering/verduistering binnen | A.BI.N0.21 | Horizontale jaloezie | Zonwering binnen | Academia building | AZ 17 | 00 |  | Besteld | 1 | Stuks | Ja |  | 6 | 2 | 72, Gebruikersvoorzieningen | B0, Interieur | 72.12, standaard, lichtweringen | [5 empty] | FS: Real Estate Management | P.W.A. Smolders | [6 empty] | Handbediend | Grijs | Aluminium | 3000 | 2020
556344 | Installatie | 7212.000.00* Lichtwering/verduistering binnen | A.BI.N0.22 | Horizontale jaloezie | Zonwering binnen | Academia building | AZ 17 | 00 |  | Besteld | 1 | Stuks | Ja |  | 6 | 5 | 72, Gebruikersvoorzieningen | B0, Interieur | 72.12, standaard, lichtweringen | [5 empty] | FS: Real Estate Management | P.W.A. Smolders | [6 empty] | Handbediend | Grijs | Aluminium | 3000 | 2010
556345 | Installatie | 7212.000.00* Lichtwering/verduistering binnen | A.BI.N0.23 | Horizontale jaloezie | Zonwering binnen | Academia building | AZ 17 | 00 |  | Besteld | 1 | Stuks | Ja |  | 6 | 2 | 72, Gebruikersvoorzieningen | B0, Interieur | 72.12, standaard, lichtweringen | [5 empty] | FS: Real Estate Management | P.W.A. Smolders | [6 empty] | Handbediend | Grijs | Aluminium | 3000 | 2030
556346 | Installatie | 7212.000.00* Lichtwering/verduistering binnen | A.BI.N0.24 | Horizontale jaloezie | Zonwering binnen | Academia building | AZ 17 | 00 |  | Besteld | 1 | Stuks | Ja |  | 6 | 3 | 72, Gebruikersvoorzieningen | B0, Interieur | 72.12, standaard, lichtweringen | [5 empty] | FS: Real Estate Management | P.W.A. Smolders | [6 empty] | Handbediend | Grijs | Aluminium | 3000 | 2010
556347 | Installatie | 7212.000.00* Lichtwering/verduistering binnen | A.BI.N0.25 | Horizontale jaloezie | Zonwering binnen | Academia building | AZ 17 | 00 |  | Besteld | 1 | Stuks | Ja |  | 6 | 3 | 72, Gebruikersvoorzieningen | B0, Interieur | 72.12, standaard, lichtweringen | [5 empty] | FS: Real Estate Management | P.W.A. Smolders | [6 empty] | Handbediend | Grijs | Aluminium | 3000 | 2030
556348 | Installatie | 7212.000.00* Lichtwering/verduistering binnen | A.BI.N0.26 | Horizontale jaloezie | Zonwering binnen | Academia building | AZ 17 | 00 |  | Besteld | 1 | Stuks | Ja |  | 6 | 3 | 72, Gebruikersvoorzieningen | B0, Interieur | 72.12, standaard, lichtweringen | [5 empty] | FS: Real Estate Management | P.W.A. Smolders | [6 empty] | Handbediend | Grijs | Aluminium | 3000 | 2180
556349 | Installatie | 7212.000.00* Lichtwering/verduistering binnen | A.BI.W0.1 | Horizontale jaloezie | Zonwering binnen | Academia building | AZ 19 | 00 |  | Besteld | 1 | Stuks | Ja |  | 6 | 5 | 72, Gebruikersvoorzieningen | B0, Interieur | 72.12, standaard, lichtweringen | [5 empty] | FS: Real Estate Management | P.W.A. Smolders | [6 empty] | Handbediend | Grijs | Aluminium | 3000 | 2130
556350 | Installatie | 7212.000.00* Lichtwering/verduistering binnen | A.BI.W0.2 | Horizontale jaloezie | Zonwering binnen | Academia building | AZ 19 | 00 |  | Besteld | 1 | Stuks | Ja |  | 6 | 5 | 72, Gebruikersvoorzieningen | B0, Interieur | 72.12, standaard, lichtweringen | [5 empty] | FS: Real Estate Management | P.W.A. Smolders | [6 empty] | Handbediend | Grijs | Aluminium | 3000 | 2070
556351 | Installatie | 7212.000.00* Lichtwering/verduistering binnen | A.BI.W0.3 | Horizontale jaloezie | Zonwering binnen | Academia building | AZ 19 | 00 |  | Besteld | 1 | Stuks | Ja |  | 6 | 5 | 72, Gebruikersvoorzieningen | B0, Interieur | 72.12, standaard, lichtweringen | [5 empty] | FS: Real Estate Management | P.W.A. Smolders | [6 empty] | Handbediend | Grijs | Aluminium | 3000 | 2070
556352 | Installatie | 7212.000.00* Lichtwering/verduistering binnen | A.BI.W0.4 | Horizontale jaloezie | Zonwering binnen | Academia building | AZ 19 | 00 |  | Besteld | 1 | Stuks | Ja |  | 6 | 5 | 72, Gebruikersvoorzieningen | B0, Interieur | 72.12, standaard, lichtweringen | [5 empty] | FS: Real Estate Management | P.W.A. Smolders | [6 empty] | Handbediend | Grijs | Aluminium | 3000 | 2020
556353 | Installatie | 6531.110.00* Zonweringinstallatie buiten automatisch | A.BU.W0.3 | Horizontale jaloezie | Zonwering buiten automatisch | Academia building | AZ 19 | 00 |  | Besteld | 1 | Stuks | Ja |  | 6 | 4 | 65, Beveiliging | C0, Installatie | 65.31, zon- en lichtwering | [5 empty] | FS: Real Estate Management | P.W.A. Smolders | [6 empty] | Elektrisch decentraal | Aluminiumkleurig blank (9006) | Aluminium | 3000 | 4100
556354 | Installatie | 6531.110.00* Zonweringinstallatie buiten automatisch | A.BU.W0.4 | Horizontale jaloezie | Zonwering buiten automatisch | Academia building | AZ 19 | 00 |  | Besteld | 1 | Stuks | Ja |  | 6 | 3 | 65, Beveiliging | C0, Installatie | 65.31, zon- en lichtwering | [5 empty] | FS: Real Estate Management | P.W.A. Smolders | [6 empty] | Elektrisch decentraal | Aluminiumkleurig blank (9006) | Aluminium | 3000 | 4100
556355 | Installatie | 6531.110.00* Zonweringinstallatie buiten automatisch | A.BU.Z0.A | Horizontale jaloezie | Zonwering buiten automatisch | Academia building | AZ 19 | 00 |  | Besteld | 1 | Stuks | Ja |  | 6 | 1 | 65, Beveiliging | C0, Installatie | 65.31, zon- en lichtwering | [5 empty] | FS: Real Estate Management | P.W.A. Smolders | INNO | [5 empty] | Elektrisch decentraal | Aluminiumkleurig blank (9006) | Aluminium | 3000 | 2330
556356 | Installatie | 6531.110.00* Zonweringinstallatie buiten automatisch | A.BU.O1.5 | Screen (gekoppeld) 1685+2025 | Zonwering buiten automatisch | Academia building | AZ 201 | 01 |  | Besteld | 1 | Stuks | Ja |  | 6 | 3 | 65, Beveiliging | C0, Installatie | 65.31, zon- en lichtwering | [5 empty] | FS: Real Estate Management | P.W.A. Smolders | [6 empty] | Elektrisch decentraal | Grijs | Stof/Doek | 3000 | 3710
556357 | Installatie | 6531.110.00* Zonweringinstallatie buiten automatisch | A.BU.O1.6 | Screen (gekoppeld) 2160+1960 | Zonwering buiten automatisch | Academia building | AZ 201 | 01 |  | Besteld | 1 | Stuks | Ja |  | 6 | 3 | 65, Beveiliging | C0, Installatie | 65.31, zon- en lichtwering | [5 empty] | FS: Real Estate Management | P.W.A. Smolders | [6 empty] | Elektrisch decentraal | Grijs | Stof/Doek | 3000 | 4120
556358 | Installatie | 6531.110.00* Zonweringinstallatie buiten automatisch | A.BU.O1.7 | Screen | Zonwering buiten automatisch | Academia building | AZ 201 | 01 |  | Besteld | 1 | Stuks | Ja |  | 6 | 3 | 65, Beveiliging | C0, Installatie | 65.31, zon- en lichtwering | [5 empty] | FS: Real Estate Management | P.W.A. Smolders | [6 empty] | Elektrisch decentraal | Grijs | Stof/Doek | 3000 | 2150
556359 | Installatie | 6531.110.00* Zonweringinstallatie buiten automatisch | A.BU.O2.5 | Horizontale jaloezie | Zonwering buiten automatisch | Academia building | AZ 201 | 01 |  | Besteld | 1 | Stuks | Ja |  | 6 | 3 | 65, Beveiliging | C0, Installatie | 65.31, zon- en lichtwering | [5 empty] | FS: Real Estate Management | P.W.A. Smolders | [6 empty] | Elektrisch decentraal | Aluminiumkleurig blank (9006) | Aluminium | 2280 | 4350
556360 | Installatie | 6531.110.00* Zonweringinstallatie buiten automatisch | A.BU.O2.6 | Horizontale jaloezie | Zonwering buiten automatisch | Academia building | AZ 201 | 01 |  | Besteld | 1 | Stuks | Ja |  | 6 | 3 | 65, Beveiliging | C0, Installatie | 65.31, zon- en lichtwering | [5 empty] | FS: Real Estate Management | P.W.A. Smolders | [6 empty] | Elektrisch decentraal | Aluminiumkleurig blank (9006) | Aluminium | 2280 | 4100
556361 | Installatie | 6531.110.00* Zonweringinstallatie buiten automatisch | A.BU.Z1.E | Horizontale jaloezie | Zonwering buiten automatisch | Academia building | AZ 201 | 01 |  | Besteld | 1 | Stuks | Ja |  | 6 | 3 | 65, Beveiliging | C0, Installatie | 65.31, zon- en lichtwering | [5 empty] | FS: Real Estate Management | P.W.A. Smolders | [6 empty] | Elektrisch decentraal | Aluminiumkleurig blank (9006) | Aluminium | 2280 | 2330
556362 | Installatie | 7212.000.00* Lichtwering/verduistering binnen | A.BI.N2.21 | Horizontale jaloezie | Zonwering binnen | Academia building | AZ 209 | 01 |  | Besteld | 1 | Stuks | Ja |  | 6 | 2 | 72, Gebruikersvoorzieningen | B0, Interieur | 72.12, standaard, lichtweringen | [5 empty] | FS: Real Estate Management | P.W.A. Smolders | [6 empty] | Handbediend | Grijs | Aluminium | 2280 | 2000
556363 | Installatie | 7212.000.00* Lichtwering/verduistering binnen | A.BI.N2.22 | Horizontale jaloezie | Zonwering binnen | Academia building | AZ 209 | 01 |  | Besteld | 1 | Stuks | Ja |  | 6 | 2 | 72, Gebruikersvoorzieningen | B0, Interieur | 72.12, standaard, lichtweringen | [5 empty] | FS: Real Estate Management | P.W.A. Smolders | [6 empty] | Handbediend | Grijs | Aluminium | 2280 | 2000
556364 | Installatie | 7212.000.00* Lichtwering/verduistering binnen | A.BI.N2.23 | Horizontale jaloezie | Zonwering binnen | Academia building | AZ 209 | 01 |  | Besteld | 1 | Stuks | Ja |  | 6 | 2 | 72, Gebruikersvoorzieningen | B0, Interieur | 72.12, standaard, lichtweringen | [5 empty] | FS: Real Estate Management | P.W.A. Smolders | [6 empty] | Handbediend | Grijs | Aluminium | 2280 | 2000
556365 | Installatie | 7212.000.00* Lichtwering/verduistering binnen | A.BI.N2.24 | Horizontale jaloezie | Zonwering binnen | Academia building | AZ 209 | 01 |  | Besteld | 1 | Stuks | Ja |  | 6 | 2 | 72, Gebruikersvoorzieningen | B0, Interieur | 72.12, standaard, lichtweringen | [5 empty] | FS: Real Estate Management | P.W.A. Smolders | [6 empty] | Handbediend | Grijs | Aluminium | 2280 | 2000
556366 | Installatie | 7212.000.00* Lichtwering/verduistering binnen | A.BI.N2.25 | Horizontale jaloezie | Zonwering binnen | Academia building | AZ 209 | 01 |  | Besteld | 1 | Stuks | Ja |  | 6 | 2 | 72, Gebruikersvoorzieningen | B0, Interieur | 72.12, standaard, lichtweringen | [5 empty] | FS: Real Estate Management | P.W.A. Smolders | [6 empty] | Handbediend | Grijs | Aluminium | 2280 | 2000
556367 | Installatie | 7212.000.00* Lichtwering/verduistering binnen | A.BI.N2.26 | Horizontale jaloezie | Zonwering binnen | Academia building | AZ 209 | 01 |  | Besteld | 1 | Stuks | Ja |  | 6 | 2 | 72, Gebruikersvoorzieningen | B0, Interieur | 72.12, standaard, lichtweringen | [5 empty] | FS: Real Estate Management | P.W.A. Smolders | [6 empty] | Handbediend | Grijs | Aluminium | 2280 | 2150
556368 | Installatie | 6531.110.00* Zonweringinstallatie buiten automatisch | A.BU.W1.1 | Horizontale jaloezie | Zonwering buiten automatisch | Academia building | AZ 210 | 01 |  | Besteld | 1 | Stuks | Ja |  | 6 | 3 | 65, Beveiliging | C0, Installatie | 65.31, zon- en lichtwering | [5 empty] | FS: Real Estate Management | P.W.A. Smolders | [6 empty] | Elektrisch decentraal | Aluminiumkleurig blank (9006) | Aluminium | 3000 | 4360
556369 | Installatie | 6531.110.00* Zonweringinstallatie buiten automatisch | A.BU.W1.2 | Horizontale jaloezie | Zonwering buiten automatisch | Academia building | AZ 210 | 01 |  | Besteld | 1 | Stuks | Ja |  | 6 | 3 | 65, Beveiliging | C0, Installatie | 65.31, zon- en lichtwering | [5 empty] | FS: Real Estate Management | P.W.A. Smolders | [6 empty] | Elektrisch decentraal | Aluminiumkleurig blank (9006) | Aluminium | 3000 | 4100
556370 | Installatie | 7212.000.00* Lichtwering/verduistering binnen | A.BI.W2.5 | Horizontale jaloezie | Zonwering binnen | Academia building | AZ 211 | 01 |  | Besteld | 1 | Stuks | Ja |  | 6 | 2 | 72, Gebruikersvoorzieningen | B0, Interieur | 72.12, standaard, lichtweringen | [5 empty] | FS: Real Estate Management | P.W.A. Smolders | [6 empty] | Handbediend | Grijs | Aluminium | 2280 | 2000
556371 | Installatie | 7212.000.00* Lichtwering/verduistering binnen | A.BI.W2.6 | Horizontale jaloezie | Zonwering binnen | Academia building | AZ 211 | 01 |  | Besteld | 1 | Stuks | Ja |  | 6 | 2 | 72, Gebruikersvoorzieningen | B0, Interieur | 72.12, standaard, lichtweringen | [5 empty] | FS: Real Estate Management | P.W.A. Smolders | [6 empty] | Handbediend | Grijs | Aluminium | 2280 | 1900
556372 | Installatie | 7212.000.00* Lichtwering/verduistering binnen | A.BI.W2.7 | Horizontale jaloezie | Zonwering binnen | Academia building | AZ 211 | 01 |  | Besteld | 1 | Stuks | Ja |  | 6 | 2 | 72, Gebruikersvoorzieningen | B0, Interieur | 72.12, standaard, lichtweringen | [5 empty] | FS: Real Estate Management | P.W.A. Smolders | [6 empty] | Handbediend | Grijs | Aluminium | 2280 | 2100
556373 | Installatie | 7212.000.00* Lichtwering/verduistering binnen | A.BI.W2.8 | Horizontale jaloezie | Zonwering binnen | Academia building | AZ 211 | 01 |  | Besteld | 1 | Stuks | Ja |  | 6 | 2 | 72, Gebruikersvoorzieningen | B0, Interieur | 72.12, standaard, lichtweringen | [5 empty] | FS: Real Estate Management | P.W.A. Smolders | [6 empty] | Handbediend | Grijs | Aluminium | 2280 | 2000
556374 | Installatie | 7212.000.00* Lichtwering/verduistering binnen | A.BI.Z2 | Horizontale jaloezie | Zonwering binnen | Academia building | AZ 211 | 01 |  | Besteld | 1 | Stuks | Ja |  | 6 | 2 | 72, Gebruikersvoorzieningen | B0, Interieur | 72.12, standaard, lichtweringen | [5 empty] | FS: Real Estate Management | P.W.A. Smolders | [6 empty] | Handbediend | Grijs | Aluminium | 2280 | 2000
556375 | Installatie | 6531.110.00* Zonweringinstallatie buiten automatisch | A.BU.O.7 | Screen (gekoppeld) 1685+2025 | Zonwering buiten automatisch | Academia building |  |  | AZ 28? | Besteld | 1 | Stuks | Ja |  | 6 | 3 | 65, Beveiliging | C0, Installatie | 65.31, zon- en lichtwering | [5 empty] | FS: Real Estate Management | P.W.A. Smolders | [6 empty] | Elektrisch decentraal | Grijs | Stof/Doek | 3000 | 3710
556376 | Installatie | 6531.110.00* Zonweringinstallatie buiten automatisch | A.BU.O.8 | Screen (gekoppeld) 2160+1960 | Zonwering buiten automatisch | Academia building |  |  | AZ 28? | Besteld | 1 | Stuks | Ja |  | 6 | 3 | 65, Beveiliging | C0, Installatie | 65.31, zon- en lichtwering | [5 empty] | FS: Real Estate Management | P.W.A. Smolders | [6 empty] | Elektrisch decentraal | Grijs | Stof/Doek | 3000 | 4120
556377 | Installatie | 6531.110.00* Zonweringinstallatie buiten automatisch | A.BU.O.9 | Screen | Zonwering buiten automatisch | Academia building |  |  | AZ 28? | Besteld | 1 | Stuks | Ja |  | 6 | 3 | 65, Beveiliging | C0, Installatie | 65.31, zon- en lichtwering | [5 empty] | FS: Real Estate Management | P.W.A. Smolders | [6 empty] | Elektrisch decentraal | Grijs | Stof/Doek | 3000 | 2150
556378 | Installatie | 7212.000.00* Lichtwering/verduistering binnen | A.BI.O4.10 | Horizontale jaloezie | Zonwering binnen | Academia building | A 401 | 02 |  | Besteld | 1 | Stuks | Ja |  | 6 | 2 | 72, Gebruikersvoorzieningen | B0, Interieur | 72.12, standaard, lichtweringen | [5 empty] | FS: Real Estate Management | P.W.A. Smolders | [6 empty] | Handbediend | Grijs | Aluminium | 2450 | 2020
556379 | Installatie | 7212.000.00* Lichtwering/verduistering binnen | A.BI.O4.11 | Horizontale jaloezie | Zonwering binnen | Academia building | A 401 | 02 |  | Besteld | 1 | Stuks | Ja |  | 6 | 2 | 72, Gebruikersvoorzieningen | B0, Interieur | 72.12, standaard, lichtweringen | [5 empty] | FS: Real Estate Management | P.W.A. Smolders | [6 empty] | Handbediend | Grijs | Aluminium | 2450 | 2150
556380 | Installatie | 7212.000.00* Lichtwering/verduistering binnen | A.BI.O4.12 | Horizontale jaloezie | Zonwering binnen | Academia building | A 401 | 02 |  | Besteld | 1 | Stuks | Ja |  | 6 | 2 | 72, Gebruikersvoorzieningen | B0, Interieur | 72.12, standaard, lichtweringen | [5 empty] | FS: Real Estate Management | P.W.A. Smolders | [6 empty] | Handbediend | Grijs | Aluminium | 2450 | 1960
556381 | Installatie | 7212.000.00* Lichtwering/verduistering binnen | A.BI.O4.9 | Horizontale jaloezie | Zonwering binnen | Academia building | A 401 | 02 |  | Besteld | 1 | Stuks | Ja |  | 6 | 2 | 72, Gebruikersvoorzieningen | B0, Interieur | 72.12, standaard, lichtweringen | [5 empty] | FS: Real Estate Management | P.W.A. Smolders | [6 empty] | Handbediend | Grijs | Aluminium | 2450 | 2020
556382 | Installatie | 7212.000.00* Lichtwering/verduistering binnen | A.BI.Z4 | Horizontale jaloezie | Zonwering binnen | Academia building | A 401 | 02 |  | Besteld | 1 | Stuks | Ja |  | 6 | 2 | 72, Gebruikersvoorzieningen | B0, Interieur | 72.12, standaard, lichtweringen | [5 empty] | FS: Real Estate Management | P.W.A. Smolders | [6 empty] | Handbediend | Grijs | Aluminium | 2450 | 2000
556383 | Installatie | 6531.110.00* Zonweringinstallatie buiten automatisch | A.BU.Z2.F | Horizontale jaloezie | Zonwering buiten automatisch | Academia building | A 401 | 02 |  | Besteld | 1 | Stuks | Ja |  | 6 | 3 | 65, Beveiliging | C0, Installatie | 65.31, zon- en lichtwering | [5 empty] | FS: Real Estate Management | P.W.A. Smolders | [6 empty] | Elektrisch decentraal | Aluminiumkleurig blank (9006) | Aluminium | 2280 | 2330
556384 | Installatie | 7212.000.00* Lichtwering/verduistering binnen | A.BI.W2.5 | Horizontale jaloezie | Zonwering binnen | Academia building | AZ 414 | 02 |  | Besteld | 1 | Stuks | Ja |  | 6 | 3 | 72, Gebruikersvoorzieningen | B0, Interieur | 72.12, standaard, lichtweringen | [5 empty] | FS: Real Estate Management | P.W.A. Smolders | [6 empty] | Handbediend | Grijs | Aluminium | 2280 | 2000
556385 | Installatie | 7212.000.00* Lichtwering/verduistering binnen | A.BI.W2.6 | Horizontale jaloezie | Zonwering binnen | Academia building | AZ 414 | 02 |  | Besteld | 1 | Stuks | Ja |  | 6 | 3 | 72, Gebruikersvoorzieningen | B0, Interieur | 72.12, standaard, lichtweringen | [5 empty] | FS: Real Estate Management | P.W.A. Smolders | [6 empty] | Handbediend | Grijs | Aluminium | 2280 | 1900
556386 | Installatie | 7212.000.00* Lichtwering/verduistering binnen | A.BI.W2.7 | Horizontale jaloezie | Zonwering binnen | Academia building | AZ 414 | 02 |  | Besteld | 1 | Stuks | Ja |  | 6 | 3 | 72, Gebruikersvoorzieningen | B0, Interieur | 72.12, standaard, lichtweringen | [5 empty] | FS: Real Estate Management | P.W.A. Smolders | [6 empty] | Handbediend | Grijs | Aluminium | 2280 | 2100
556387 | Installatie | 7212.000.00* Lichtwering/verduistering binnen | A.BI.W2.8 | Horizontale jaloezie | Zonwering binnen | Academia building | AZ 414 | 02 |  | Besteld | 1 | Stuks | Ja |  | 6 | 3 | 72, Gebruikersvoorzieningen | B0, Interieur | 72.12, standaard, lichtweringen | [5 empty] | FS: Real Estate Management | P.W.A. Smolders | [6 empty] | Handbediend | Grijs | Aluminium | 2280 | 2000
556388 | Installatie | 7212.000.00* Lichtwering/verduistering binnen | A.BI.Z2.1 | Horizontale jaloezie | Zonwering binnen | Academia building | AZ 414 | 02 |  | Besteld | 1 | Stuks | Ja |  | 6 | 3 | 72, Gebruikersvoorzieningen | B0, Interieur | 72.12, standaard, lichtweringen | [5 empty] | FS: Real Estate Management | P.W.A. Smolders | [6 empty] | Handbediend | Grijs | Aluminium | 2280 | 2000
556389 | Installatie | 6531.110.00* Zonweringinstallatie buiten automatisch | A.BU.Z2.C | Horizontale jaloezie | Zonwering buiten automatisch | Academia building | AZ 414 | 02 |  | Besteld | 1 | Stuks | Ja |  | 6 | 3 | 65, Beveiliging | C0, Installatie | 65.31, zon- en lichtwering | [5 empty] | FS: Real Estate Management | P.W.A. Smolders | [6 empty] | Elektrisch decentraal | Aluminiumkleurig blank (9006) | Aluminium | 2280 | 2330
556390 | Installatie | 6531.110.00* Zonweringinstallatie buiten automatisch | A.BU.O0.5 | Horizontale jaloezie | Zonwering buiten automatisch | Academia building | AZ 8 | 00 |  | Besteld | 1 | Stuks | Ja |  | 6 | 3 | 65, Beveiliging | C0, Installatie | 65.31, zon- en lichtwering | [5 empty] | FS: Real Estate Management | P.W.A. Smolders | [6 empty] | Elektrisch decentraal | Aluminiumkleurig blank (9006) | Aluminium | 3000 | 4350
556391 | Installatie | 6531.110.00* Zonweringinstallatie buiten automatisch | A.BU.O0.6 | Horizontale jaloezie | Zonwering buiten automatisch | Academia building | AZ 8 | 00 |  | Besteld | 1 | Stuks | Ja |  | 6 | 3 | 65, Beveiliging | C0, Installatie | 65.31, zon- en lichtwering | [5 empty] | FS: Real Estate Management | P.W.A. Smolders | [6 empty] | Elektrisch decentraal | Aluminiumkleurig blank (9006) | Aluminium | 3000 | 4100
556392 | Installatie | 6531.110.00* Zonweringinstallatie buiten automatisch | A.BU.Z0.D | Horizontale jaloezie | Zonwering buiten automatisch | Academia building | AZ 8 | 00 |  | Besteld | 1 | Stuks | Ja |  | 6 | 3 | 65, Beveiliging | C0, Installatie | 65.31, zon- en lichtwering | [5 empty] | FS: Real Estate Management | P.W.A. Smolders | [6 empty] | Elektrisch decentraal | Aluminiumkleurig blank (9006) | Aluminium | 3000 | 2330
556393 | Installatie | 7212.000.00* Lichtwering/verduistering binnen | A.BI.Z1 | Horizontale jaloezie | Zonwering binnen | Academia building | A 150 | 01 |  | Besteld | 1 | Stuks | Ja |  | 6 | 2 | 72, Gebruikersvoorzieningen | B0, Interieur | 72.12, standaard, lichtweringen | [5 empty] | FS: Real Estate Management | P.W.A. Smolders | [6 empty] | Handbediend | Grijs | Aluminium | 2250 | 1880
556394 | Installatie | 6531.110.00* Zonweringinstallatie buiten automatisch | C.BU.O0 binnentuin | Horizontale jaloezie | Zonwering buiten | Cobbenhagen building |  |  | Binnentuin portret zaal/aula | Besteld | 1 | Stuks | Ja |  | 6 | 4 | 65, Beveiliging | C0, Installatie | 65.31, zon- en lichtwering | [5 empty] | FS: Real Estate Management | P.W.A. Smolders |  | 80 mm |  |  |  |  | Elektrisch centraal | Aluminiumkleurig blank (9006) | Aluminium | 4300 | 2930
556395 | Installatie | 6531.110.00* Zonweringinstallatie buiten automatisch | C.BU.O0 binnentuin | Horizontale jaloezie | Zonwering buiten | Cobbenhagen building |  |  | Binnentuin portret zaal/aula | Besteld | 1 | Stuks | Ja |  | 6 | 4 | 65, Beveiliging | C0, Installatie | 65.31, zon- en lichtwering | [5 empty] | FS: Real Estate Management | P.W.A. Smolders |  | 80 mm |  |  |  |  | Elektrisch centraal | Aluminiumkleurig blank (9006) | Aluminium | 4300 | 2930
556396 | Installatie | 6531.110.00* Zonweringinstallatie buiten automatisch | C.BU.O0 binnentuin | Horizontale jaloezie | Zonwering buiten | Cobbenhagen building |  |  | Binnentuin portret zaal/aula | Besteld | 1 | Stuks | Ja |  | 6 | 3 | 65, Beveiliging | C0, Installatie | 65.31, zon- en lichtwering | [5 empty] | FS: Real Estate Management | P.W.A. Smolders |  | 80 mm |  |  |  |  | Elektrisch centraal | Aluminiumkleurig blank (9006) | Aluminium | 4300 | 2940
556397 | Installatie | 6531.110.00* Zonweringinstallatie buiten automatisch | C.BU.O0 binnentuin | Horizontale jaloezie | Zonwering buiten | Cobbenhagen building |  |  | Binnentuin portret zaal/aula | Besteld | 1 | Stuks | Ja |  | 6 | 3 | 65, Beveiliging | C0, Installatie | 65.31, zon- en lichtwering | [5 empty] | FS: Real Estate Management | P.W.A. Smolders |  | 80 mm |  |  |  |  | Elektrisch centraal | Aluminiumkleurig blank (9006) | Aluminium | 4300 | 2940
556398 | Installatie | 6531.110.00* Zonweringinstallatie buiten automatisch | C.BU.O0 binnentuin | Horizontale jaloezie | Zonwering buiten | Cobbenhagen building |  |  | Binnentuin portret zaal/aula | Besteld | 1 | Stuks | Ja |  | 6 | 3 | 65, Beveiliging | C0, Installatie | 65.31, zon- en lichtwering | [5 empty] | FS: Real Estate Management | P.W.A. Smolders |  | 80 mm |  |  |  |  | Elektrisch centraal | Aluminiumkleurig blank (9006) | Aluminium | 4300 | 2940
556399 | Installatie | 6531.110.00* Zonweringinstallatie buiten automatisch | C.BU.O0 binnentuin | Horizontale jaloezie | Zonwering buiten | Cobbenhagen building |  |  | Binnentuin portret zaal/aula | Besteld | 1 | Stuks | Ja |  | 6 | 3 | 65, Beveiliging | C0, Installatie | 65.31, zon- en lichtwering | [5 empty] | FS: Real Estate Management | P.W.A. Smolders |  | 80 mm |  |  |  |  | Elektrisch centraal | Aluminiumkleurig blank (9006) | Aluminium | 4300 | 2940
556400 | Installatie | 6531.110.00* Zonweringinstallatie buiten automatisch | C.BU.O0 binnentuin | Horizontale jaloezie | Zonwering buiten | Cobbenhagen building |  |  | Binnentuin portret zaal/aula | Besteld | 1 | Stuks | Ja |  | 6 | 4 | 65, Beveiliging | C0, Installatie | 65.31, zon- en lichtwering | [5 empty] | FS: Real Estate Management | P.W.A. Smolders |  | 80 mm |  |  |  |  | Elektrisch centraal | Aluminiumkleurig blank (9006) | Aluminium | 4300 | 2950
556401 | Installatie | 6531.110.00* Zonweringinstallatie buiten automatisch | C.BU.O0 binnentuin | Horizontale jaloezie | Zonwering buiten | Cobbenhagen building |  |  | Binnentuin portret zaal/aula | Besteld | 1 | Stuks | Ja |  | 6 | 5 | 65, Beveiliging | C0, Installatie | 65.31, zon- en lichtwering | [5 empty] | FS: Real Estate Management | P.W.A. Smolders |  | 80 mm |  |  |  |  | Elektrisch centraal | Aluminiumkleurig blank (9006) | Aluminium | 4300 | 2950
556402 | Installatie | 6531.110.00* Zonweringinstallatie buiten automatisch | C.BU.O0 binnentuin | Horizontale jaloezie | Zonwering buiten | Cobbenhagen building |  |  | Binnentuin portret zaal/aula | Besteld | 1 | Stuks | Ja |  | 6 | 4 | 65, Beveiliging | C0, Installatie | 65.31, zon- en lichtwering | [5 empty] | FS: Real Estate Management | P.W.A. Smolders |  | 80 mm |  |  |  |  | Elektrisch centraal | Aluminiumkleurig blank (9006) | Aluminium | 4300 | 3050
556403 | Installatie | 6531.110.00* Zonweringinstallatie buiten automatisch | C.BU.O0 binnentuin | Horizontale jaloezie | Zonwering buiten | Cobbenhagen building |  |  | Binnentuin portret zaal/aula | Besteld | 1 | Stuks | Ja |  | 6 | 4 | 65, Beveiliging | C0, Installatie | 65.31, zon- en lichtwering | [5 empty] | FS: Real Estate Management | P.W.A. Smolders |  | 80 mm |  |  |  |  | Elektrisch centraal | Aluminiumkleurig blank (9006) | Aluminium | 4300 | 3100
556404 | Installatie | 6531.110.00* Zonweringinstallatie buiten automatisch | C.BU.O0 binnentuin | Horizontale jaloezie | Zonwering buiten | Cobbenhagen building |  |  | Binnentuin portret zaal/aula | Besteld | 1 | Stuks | Ja |  | 6 | 2 | 65, Beveiliging | C0, Installatie | 65.31, zon- en lichtwering | [5 empty] | FS: Real Estate Management | P.W.A. Smolders |  | 80 mm |  |  |  |  | Elektrisch centraal | Aluminiumkleurig blank (9006) | Aluminium | 4300 | 3440
556405 | Installatie | 6531.110.00* Zonweringinstallatie buiten automatisch | C.BU.O0 binnentuin | Horizontale jaloezie | Zonwering buiten | Cobbenhagen building |  |  | Binnentuin portret zaal/aula | Besteld | 1 | Stuks | Ja |  | 6 | 2 | 65, Beveiliging | C0, Installatie | 65.31, zon- en lichtwering | [5 empty] | FS: Real Estate Management | P.W.A. Smolders |  | 80 mm |  |  |  |  | Elektrisch centraal | Aluminiumkleurig blank (9006) | Aluminium | 4300 | 3560
556406 | Installatie | 6531.110.00* Zonweringinstallatie buiten automatisch | C.BU.W0.1 | Screen | Zonwering buiten | Cobbenhagen building | C 1 | 00 |  | Besteld | 1 | Stuks | Ja |  | 6 | 2 | 65, Beveiliging | C0, Installatie | 65.31, zon- en lichtwering | [5 empty] | FS: Real Estate Management | P.W.A. Smolders | [6 empty] | Elektrisch centraal | Oranje | Stof/Doek | 2640 | 2460
556407 | Installatie | 6531.110.00* Zonweringinstallatie buiten automatisch | C.BU.W0.2 | Screen | Zonwering buiten | Cobbenhagen building | C 1 | 00 |  | Besteld | 1 | Stuks | Ja |  | 6 | 2 | 65, Beveiliging | C0, Installatie | 65.31, zon- en lichtwering | [5 empty] | FS: Real Estate Management | P.W.A. Smolders | [6 empty] | Elektrisch centraal | Oranje | Stof/Doek | 2640 | 2460
556408 | Installatie | 7212.000.00* Lichtwering/verduistering binnen | C.BI.Z0.10 | Verticale jaloezie | Zonwering binnen | Cobbenhagen building | C 11 | 00 |  | Besteld | 1 | Stuks | Ja |  | 6 | 4 | 72, Gebruikersvoorzieningen | B0, Interieur | 72.12, standaard, lichtweringen | [5 empty] | FS: Real Estate Management | P.W.A. Smolders |  | 89 mm |  |  |  |  | Handbediend | Wit (9010) | PVC | 2670 | 2640
556409 | Installatie | 7212.000.00* Lichtwering/verduistering binnen | C.BI.Z0.9 | Verticale jaloezie | Zonwering binnen | Cobbenhagen building | C 11 | 00 |  | Besteld | 1 | Stuks | Ja |  | 6 | 2 | 72, Gebruikersvoorzieningen | B0, Interieur | 72.12, standaard, lichtweringen | [5 empty] | FS: Real Estate Management | P.W.A. Smolders |  | 89 mm |  |  |  |  | Handbediend | Wit (9010) | PVC | 2670 | 2640
556410 | Installatie | 6531.110.00* Zonweringinstallatie buiten automatisch | C.BU.Z0.10 | Screen | Zonwering buiten | Cobbenhagen building | C 11 | 00 |  | Besteld | 1 | Stuks | Ja |  | 6 | 2 | 65, Beveiliging | C0, Installatie | 65.31, zon- en lichtwering | [5 empty] | FS: Real Estate Management | P.W.A. Smolders | [6 empty] | Elektrisch centraal | Oranje | Stof/Doek | 2670 | 2460
556411 | Installatie | 6531.110.00* Zonweringinstallatie buiten automatisch | C.BU.Z0.9 | Screen | Zonwering buiten | Cobbenhagen building | C 11 | 00 |  | Besteld | 1 | Stuks | Ja |  | 6 | 2 | 65, Beveiliging | C0, Installatie | 65.31, zon- en lichtwering | [5 empty] | FS: Real Estate Management | P.W.A. Smolders | [6 empty] | Elektrisch centraal | Oranje | Stof/Doek | 2670 | 2460
556412 | Installatie | 6531.110.00* Zonweringinstallatie buiten automatisch | C.BU.Z0.4 | Screen | Zonwering buiten | Cobbenhagen building |  |  | C 12/C 12a | Besteld | 1 | Stuks | Ja |  | 6 | 2 | 65, Beveiliging | C0, Installatie | 65.31, zon- en lichtwering | [5 empty] | FS: Real Estate Management | P.W.A. Smolders | [6 empty] | Elektrisch centraal | Oranje | Stof/Doek | 2640 | 2460
556413 | Installatie | 6531.110.00* Zonweringinstallatie buiten automatisch | C.BU.Z0.5 | Screen | Zonwering buiten | Cobbenhagen building |  |  | C 12/C 12a | Besteld | 1 | Stuks | Ja |  | 6 | 2 | 65, Beveiliging | C0, Installatie | 65.31, zon- en lichtwering | [5 empty] | FS: Real Estate Management | P.W.A. Smolders | [6 empty] | Elektrisch centraal | Oranje | Stof/Doek | 2640 | 2460
556414 | Installatie | 6531.110.00* Zonweringinstallatie buiten automatisch | C.BU.Z0.6 | Screen | Zonwering buiten | Cobbenhagen building |  |  | C 12/C 12a | Besteld | 1 | Stuks | Ja |  | 6 | 2 | 65, Beveiliging | C0, Installatie | 65.31, zon- en lichtwering | [5 empty] | FS: Real Estate Management | P.W.A. Smolders | [6 empty] | Elektrisch centraal | Oranje | Stof/Doek | 2640 | 2460
556415 | Installatie | 6531.110.00* Zonweringinstallatie buiten automatisch | C.BU.Z0.7 | Screen | Zonwering buiten | Cobbenhagen building |  |  | C 12/C 12a | Besteld | 1 | Stuks | Ja |  | 6 | 2 | 65, Beveiliging | C0, Installatie | 65.31, zon- en lichtwering | [5 empty] | FS: Real Estate Management | P.W.A. Smolders | [6 empty] | Elektrisch centraal | Oranje | Stof/Doek | 2640 | 2460
556416 | Installatie | 6531.110.00* Zonweringinstallatie buiten automatisch | C.BU.Z0.8 | Screen | Zonwering buiten | Cobbenhagen building |  |  | C 12/C 12a | Besteld | 1 | Stuks | Ja |  | 6 | 2 | 65, Beveiliging | C0, Installatie | 65.31, zon- en lichtwering | [5 empty] | FS: Real Estate Management | P.W.A. Smolders | [6 empty] | Elektrisch centraal | Oranje | Stof/Doek | 2640 | 2460
556417 | Installatie | 7212.000.00* Lichtwering/verduistering binnen | C.BI.Z0.4 | Verticale jaloezie | Zonwering binnen | Cobbenhagen building |  |  | C 12/C 12a | Besteld | 1 | Stuks | Ja |  | 6 | 3 | 72, Gebruikersvoorzieningen | B0, Interieur | 72.12, standaard, lichtweringen | [5 empty] | FS: Real Estate Management | P.W.A. Smolders |  | 89 mm |  |  |  |  | Handbediend | Wit (9010) | PVC | 2640 | 2460
556418 | Installatie | 7212.000.00* Lichtwering/verduistering binnen | C.BI.Z0.5 | Verticale jaloezie | Zonwering binnen | Cobbenhagen building |  |  | C 12/C 12a | Besteld | 1 | Stuks | Ja |  | 6 | 5 | 72, Gebruikersvoorzieningen | B0, Interieur | 72.12, standaard, lichtweringen | [5 empty] | FS: Real Estate Management | P.W.A. Smolders |  | 89 mm |  |  |  |  | Handbediend | Wit (9010) | PVC | 2640 | 2460
556419 | Installatie | 7212.000.00* Lichtwering/verduistering binnen | C.BI.Z0.6 | Verticale jaloezie | Zonwering binnen | Cobbenhagen building |  |  | C 12/C 12a | Besteld | 1 | Stuks | Ja |  | 6 | 3 | 72, Gebruikersvoorzieningen | B0, Interieur | 72.12, standaard, lichtweringen | [5 empty] | FS: Real Estate Management | P.W.A. Smolders |  | 89 mm |  |  |  |  | Handbediend | Wit (9010) | PVC | 2640 | 2460
556420 | Installatie | 7212.000.00* Lichtwering/verduistering binnen | C.BI.Z0.7 | Verticale jaloezie | Zonwering binnen | Cobbenhagen building |  |  | C 12/C 12a | Besteld | 1 | Stuks | Ja |  | 6 | 3 | 72, Gebruikersvoorzieningen | B0, Interieur | 72.12, standaard, lichtweringen | [5 empty] | FS: Real Estate Management | P.W.A. Smolders |  | 89 mm |  |  |  |  | Handbediend | Wit (9010) | PVC | 2640 | 2460
556421 | Installatie | 7212.000.00* Lichtwering/verduistering binnen | C.BI.Z0.8 | Verticale jaloezie | Zonwering binnen | Cobbenhagen building |  |  | C 12/C 12a | Besteld | 1 | Stuks | Ja |  | 6 | 4 | 72, Gebruikersvoorzieningen | B0, Interieur | 72.12, standaard, lichtweringen | [5 empty] | FS: Real Estate Management | P.W.A. Smolders |  | 89 mm |  |  |  |  | Handbediend | Wit (9010) | PVC | 2640 | 2460
556422 | Installatie | 7212.000.00* Lichtwering/verduistering binnen | C.BI.N1.7 | Verticale jaloezie | Zonwering binnen | Cobbenhagen building | C 125 | 01 |  | Besteld | 1 | Stuks | Ja |  | 6 | 3 | 72, Gebruikersvoorzieningen | B0, Interieur | 72.12, standaard, lichtweringen | [5 empty] | FS: Real Estate Management | P.W.A. Smolders |  | 89 mm |  |  |  |  | Handbediend | Wit (9010) | PVC | 3110 | 1900
556423 | Installatie | 6531.110.00* Zonweringinstallatie buiten automatisch | C.BU.N1.7 | Screen | Zonwering buiten | Cobbenhagen building | C 125 | 01 |  | Besteld | 1 | Stuks | Ja |  | 6 | 2 | 65, Beveiliging | C0, Installatie | 65.31, zon- en lichtwering | [5 empty] | FS: Real Estate Management | P.W.A. Smolders | [6 empty] | Elektrisch centraal | Oranje | Stof/Doek | 3110 | 1900
556424 | Installatie | 7212.000.00* Lichtwering/verduistering binnen | C.BI.N1.8 | Verticale jaloezie | Zonwering binnen | Cobbenhagen building | C 126 | 01 |  | Besteld | 1 | Stuks | Ja |  | 6 | 3 | 72, Gebruikersvoorzieningen | B0, Interieur | 72.12, standaard, lichtweringen | [5 empty] | FS: Real Estate Management | P.W.A. Smolders |  | 89 mm |  |  |  |  | Handbediend | Wit (9010) | PVC | 1440 | 1180
556425 | Installatie | 6531.110.00* Zonweringinstallatie buiten automatisch | C.BU.N1.8 | Screen | Zonwering buiten | Cobbenhagen building | C 126 | 01 |  | Besteld | 1 | Stuks | Ja |  | 6 | 2 | 65, Beveiliging | C0, Installatie | 65.31, zon- en lichtwering | [5 empty] | FS: Real Estate Management | P.W.A. Smolders | [6 empty] | Elektrisch centraal | Oranje | Stof/Doek | 1450 | 1170
556426 | Installatie | 7212.000.00* Lichtwering/verduistering binnen | C.BI.N1.9 | Verticale jaloezie | Zonwering binnen | Cobbenhagen building | C 127 | 01 |  | Besteld | 1 | Stuks | Ja |  | 6 | 3 | 72, Gebruikersvoorzieningen | B0, Interieur | 72.12, standaard, lichtweringen | [5 empty] | FS: Real Estate Management | P.W.A. Smolders |  | 89 mm |  |  |  |  | Handbediend | Wit (9010) | PVC | 1440 | 1180
556427 | Installatie | 6531.110.00* Zonweringinstallatie buiten automatisch | C.BU.N1.9 | Screen | Zonwering buiten | Cobbenhagen building | C 127 | 01 |  | Besteld | 1 | Stuks | Ja |  | 6 | 2 | 65, Beveiliging | C0, Installatie | 65.31, zon- en lichtwering | [5 empty] | FS: Real Estate Management | P.W.A. Smolders | [6 empty] | Elektrisch centraal | Oranje | Stof/Doek | 1450 | 1170
556428 | Installatie | 7212.000.00* Lichtwering/verduistering binnen | C.BI.N1.10 | Verticale jaloezie | Zonwering binnen | Cobbenhagen building | C 128 | 01 |  | Besteld | 1 | Stuks | Ja |  | 6 | 3 | 72, Gebruikersvoorzieningen | B0, Interieur | 72.12, standaard, lichtweringen | [5 empty] | FS: Real Estate Management | P.W.A. Smolders |  | 89 mm |  |  |  |  | Handbediend | Wit (9010) | PVC | 1440 | 1180
556429 | Installatie | 6531.110.00* Zonweringinstallatie buiten automatisch | C.BU.N1.10 | Screen | Zonwering buiten | Cobbenhagen building | C 128 | 01 |  | Besteld | 1 | Stuks | Ja |  | 6 | 2 | 65, Beveiliging | C0, Installatie | 65.31, zon- en lichtwering | [5 empty] | FS: Real Estate Management | P.W.A. Smolders | [6 empty] | Elektrisch centraal | Oranje | Stof/Doek | 1450 | 1170
556430 | Installatie | 7212.000.00* Lichtwering/verduistering binnen | C.BI.N1.11 | Verticale jaloezie | Zonwering binnen | Cobbenhagen building | C 129 | 01 |  | Besteld | 1 | Stuks | Ja |  | 6 | 3 | 72, Gebruikersvoorzieningen | B0, Interieur | 72.12, standaard, lichtweringen | [5 empty] | FS: Real Estate Management | P.W.A. Smolders |  | 89 mm |  |  |  |  | Handbediend | Wit (9010) | PVC | 1440 | 1180
556431 | Installatie | 6531.110.00* Zonweringinstallatie buiten automatisch | C.BU.N1.11 | Screen | Zonwering buiten | Cobbenhagen building | C 129 | 01 |  | Besteld | 1 | Stuks | Ja |  | 6 | 2 | 65, Beveiliging | C0, Installatie | 65.31, zon- en lichtwering | [5 empty] | FS: Real Estate Management | P.W.A. Smolders | [6 empty] | Elektrisch centraal | Oranje | Stof/Doek | 1450 | 1170
556432 | Installatie | 7212.000.00* Lichtwering/verduistering binnen | C.BI.Z0.1 | Verticale jaloezie | Zonwering binnen | Cobbenhagen building |  |  | C13/A/B/C | Besteld | 1 | Stuks | Ja |  | 6 | 2 | 72, Gebruikersvoorzieningen | B0, Interieur | 72.12, standaard, lichtweringen | [5 empty] | FS: Real Estate Management | P.W.A. Smolders |  | 89 mm |  |  |  |  | Handbediend | Wit (9010) | PVC | 2640 | 2460
556433 | Installatie | 7212.000.00* Lichtwering/verduistering binnen | C.BI.Z0.2 | Verticale jaloezie | Zonwering binnen | Cobbenhagen building |  |  | C13/A/B/C | Besteld | 1 | Stuks | Ja |  | 6 | 3 | 72, Gebruikersvoorzieningen | B0, Interieur | 72.12, standaard, lichtweringen | [5 empty] | FS: Real Estate Management | P.W.A. Smolders |  | 89 mm |  |  |  |  | Handbediend | Wit (9010) | PVC | 2640 | 2460
556434 | Installatie | 7212.000.00* Lichtwering/verduistering binnen | C.BI.Z0.3 | Verticale jaloezie | Zonwering binnen | Cobbenhagen building |  |  | C13/A/B/C | Besteld | 1 | Stuks | Ja |  | 6 | 5 | 72, Gebruikersvoorzieningen | B0, Interieur | 72.12, standaard, lichtweringen | [5 empty] | FS: Real Estate Management | P.W.A. Smolders |  | 89 mm |  |  |  |  | Handbediend | Wit (9010) | PVC | 2640 | 2460
556435 | Installatie | 7212.000.00* Lichtwering/verduistering binnen | C.BI.N1.12 | Verticale jaloezie | Zonwering binnen | Cobbenhagen building | C 130 | 01 |  | Besteld | 1 | Stuks | Ja |  | 6 | 3 | 72, Gebruikersvoorzieningen | B0, Interieur | 72.12, standaard, lichtweringen | [5 empty] | FS: Real Estate Management | P.W.A. Smolders |  | 89 mm |  |  |  |  | Handbediend | Wit (9010) | PVC | 1440 | 1180
556436 | Installatie | 6531.110.00* Zonweringinstallatie buiten automatisch | C.BU.N1.12 | Screen | Zonwering buiten | Cobbenhagen building | C 130 | 01 |  | Besteld | 1 | Stuks | Ja |  | 6 | 2 | 65, Beveiliging | C0, Installatie | 65.31, zon- en lichtwering | [5 empty] | FS: Real Estate Management | P.W.A. Smolders | [6 empty] | Elektrisch centraal | Oranje | Stof/Doek | 1450 | 1170
556437 | Installatie | 6531.110.00* Zonweringinstallatie buiten automatisch | C.BU.Z0.1 | Screen | Zonwering buiten | Cobbenhagen building |  |  | C13ABC | Besteld | 1 | Stuks | Ja |  | 6 | 2 | 65, Beveiliging | C0, Installatie | 65.31, zon- en lichtwering | [5 empty] | FS: Real Estate Management | P.W.A. Smolders | [6 empty] | Elektrisch centraal | Oranje | Stof/Doek | 2640 | 2460
556438 | Installatie | 6531.110.00* Zonweringinstallatie buiten automatisch | C.BU.Z0.2 | Screen | Zonwering buiten | Cobbenhagen building |  |  | C13ABC | Besteld | 1 | Stuks | Ja |  | 6 | 2 | 65, Beveiliging | C0, Installatie | 65.31, zon- en lichtwering | [5 empty] | FS: Real Estate Management | P.W.A. Smolders | [6 empty] | Elektrisch centraal | Oranje | Stof/Doek | 2640 | 2460
556439 | Installatie | 6531.110.00* Zonweringinstallatie buiten automatisch | C.BU.Z0.3 | Screen | Zonwering buiten | Cobbenhagen building |  |  | C13ABC | Besteld | 1 | Stuks | Ja |  | 6 | 2 | 65, Beveiliging | C0, Installatie | 65.31, zon- en lichtwering | [5 empty] | FS: Real Estate Management | P.W.A. Smolders | [6 empty] | Elektrisch centraal | Oranje | Stof/Doek | 2640 | 2460
556440 | Installatie | 6531.110.00* Zonweringinstallatie buiten automatisch | C.BU.O0.10 | Horizontale jaloezie | Zonwering buiten | Cobbenhagen building | C 14 | 00 |  | Besteld | 1 | Stuks | Ja |  | 6 | 2 | 65, Beveiliging | C0, Installatie | 65.31, zon- en lichtwering | [5 empty] | FS: Real Estate Management | P.W.A. Smolders |  | 80 mm |  |  |  |  | Elektrisch centraal | Aluminiumkleurig blank (9006) | Aluminium | 985 | 1390
556441 | Installatie | 6531.110.00* Zonweringinstallatie buiten automatisch | C.BU.O0.11 | Horizontale jaloezie | Zonwering buiten | Cobbenhagen building | C 14 | 00 |  | Besteld | 1 | Stuks | Ja |  | 6 | 2 | 65, Beveiliging | C0, Installatie | 65.31, zon- en lichtwering | [5 empty] | FS: Real Estate Management | P.W.A. Smolders |  | 80 mm |  |  |  |  | Elektrisch centraal | Aluminiumkleurig blank (9006) | Aluminium | 985 | 1390
556442 | Installatie | 6531.110.00* Zonweringinstallatie buiten automatisch | C.BU.O0.12 | Screen | Zonwering buiten | Cobbenhagen building | C 14 | 00 |  | Besteld | 1 | Stuks | Ja |  | 6 | 2 | 65, Beveiliging | C0, Installatie | 65.31, zon- en lichtwering | [5 empty] | FS: Real Estate Management | P.W.A. Smolders | [6 empty] | Elektrisch centraal | Oranje | Stof/Doek | 2670 | 2460
556443 | Installatie | 6531.110.00* Zonweringinstallatie buiten automatisch | C.BU.O0.13 | Screen | Zonwering buiten | Cobbenhagen building | C 14 | 00 |  | Besteld | 1 | Stuks | Ja |  | 6 | 2 | 65, Beveiliging | C0, Installatie | 65.31, zon- en lichtwering | [5 empty] | FS: Real Estate Management | P.W.A. Smolders | [6 empty] | Elektrisch centraal | Oranje | Stof/Doek | 2670 | 2460
556444 | Installatie | 6531.110.00* Zonweringinstallatie buiten automatisch | C.BU.O0.6 | Horizontale jaloezie | Zonwering buiten | Cobbenhagen building | C 14 | 00 |  | Besteld | 1 | Stuks | Ja |  | 6 | 2 | 65, Beveiliging | C0, Installatie | 65.31, zon- en lichtwering | [5 empty] | FS: Real Estate Management | P.W.A. Smolders |  | 80 mm |  |  |  |  | Elektrisch centraal | Aluminiumkleurig blank (9006) | Aluminium | 985 | 1390
556445 | Installatie | 6531.110.00* Zonweringinstallatie buiten automatisch | C.BU.O0.7 | Horizontale jaloezie | Zonwering buiten | Cobbenhagen building | C 14 | 00 |  | Besteld | 1 | Stuks | Ja |  | 6 | 2 | 65, Beveiliging | C0, Installatie | 65.31, zon- en lichtwering | [5 empty] | FS: Real Estate Management | P.W.A. Smolders |  | 80 mm |  |  |  |  | Elektrisch centraal | Aluminiumkleurig blank (9006) | Aluminium | 985 | 1390
556446 | Installatie | 6531.110.00* Zonweringinstallatie buiten automatisch | C.BU.O0.8 | Horizontale jaloezie | Zonwering buiten | Cobbenhagen building | C 14 | 00 |  | Besteld | 1 | Stuks | Ja |  | 6 | 2 | 65, Beveiliging | C0, Installatie | 65.31, zon- en lichtwering | [5 empty] | FS: Real Estate Management | P.W.A. Smolders |  | 80 mm |  |  |  |  | Elektrisch centraal | Aluminiumkleurig blank (9006) | Aluminium | 985 | 1390
556447 | Installatie | 6531.110.00* Zonweringinstallatie buiten automatisch | C.BU.O0.9 | Horizontale jaloezie | Zonwering buiten | Cobbenhagen building | C 14 | 00 |  | Besteld | 1 | Stuks | Ja |  | 6 | 2 | 65, Beveiliging | C0, Installatie | 65.31, zon- en lichtwering | [5 empty] | FS: Real Estate Management | P.W.A. Smolders |  | 80 mm |  |  |  |  | Elektrisch centraal | Aluminiumkleurig blank (9006) | Aluminium | 985 | 1390
556448 | Installatie | 6531.110.00* Zonweringinstallatie buiten automatisch | C.BU.O0.14 | Screen | Zonwering buiten | Cobbenhagen building | C 15 | 00 |  | Besteld | 1 | Stuks | Ja |  | 6 | 2 | 65, Beveiliging | C0, Installatie | 65.31, zon- en lichtwering | [5 empty] | FS: Real Estate Management | P.W.A. Smolders | [6 empty] | Elektrisch centraal | Oranje | Stof/Doek | 2670 | 2460
556449 | Installatie | 6531.110.00* Zonweringinstallatie buiten automatisch | C.BU.O0.3 | Horizontale jaloezie | Zonwering buiten | Cobbenhagen building | C 15 | 00 |  | Besteld | 1 | Stuks | Ja |  | 6 | 2 | 65, Beveiliging | C0, Installatie | 65.31, zon- en lichtwering | [5 empty] | FS: Real Estate Management | P.W.A. Smolders |  | 80 mm |  |  |  |  | Elektrisch centraal | Aluminiumkleurig blank (9006) | Aluminium | 985 | 1390
556450 | Installatie | 6531.110.00* Zonweringinstallatie buiten automatisch | C.BU.O0.4 | Horizontale jaloezie | Zonwering buiten | Cobbenhagen building | C 15 | 00 |  | Besteld | 1 | Stuks | Ja |  | 6 | 2 | 65, Beveiliging | C0, Installatie | 65.31, zon- en lichtwering | [5 empty] | FS: Real Estate Management | P.W.A. Smolders |  | 80 mm |  |  |  |  | Elektrisch centraal | Aluminiumkleurig blank (9006) | Aluminium | 985 | 1390
556451 | Installatie | 6531.110.00* Zonweringinstallatie buiten automatisch | C.BU.O0.5 | Horizontale jaloezie | Zonwering buiten | Cobbenhagen building | C 15 | 00 |  | Besteld | 1 | Stuks | Ja |  | 6 | 2 | 65, Beveiliging | C0, Installatie | 65.31, zon- en lichtwering | [5 empty] | FS: Real Estate Management | P.W.A. Smolders |  | 80 mm |  |  |  |  | Elektrisch centraal | Aluminiumkleurig blank (9006) | Aluminium | 985 | 1390
556452 | Installatie | 7212.000.00* Lichtwering/verduistering binnen | C.BI.W1.1 | Verticale jaloezie | Zonwering binnen | Cobbenhagen building | C 152 | 01 |  | Besteld | 1 | Stuks | Ja |  | 6 | 3 | 72, Gebruikersvoorzieningen | B0, Interieur | 72.12, standaard, lichtweringen | [5 empty] | FS: Real Estate Management | P.W.A. Smolders |  | 89 mm |  |  |  |  | Handbediend | Wit (9010) | PVC | 2950 | 1800
556453 | Installatie | 7212.000.00* Lichtwering/verduistering binnen | C.BI.W1.2 | Verticale jaloezie | Zonwering binnen | Cobbenhagen building | C 152 | 01 |  | Besteld | 1 | Stuks | Ja |  | 6 | 5 | 72, Gebruikersvoorzieningen | B0, Interieur | 72.12, standaard, lichtweringen | [5 empty] | FS: Real Estate Management | P.W.A. Smolders |  | 89 mm |  |  |  |  | Handbediend | Wit (9010) | PVC | 2350 | 2050
556454 | Installatie | 6531.110.00* Zonweringinstallatie buiten automatisch | C.BU.W1.1 | Screen | Zonwering buiten | Cobbenhagen building | C 152 | 01 |  | Besteld | 1 | Stuks | Ja |  | 6 | 2 | 65, Beveiliging | C0, Installatie | 65.31, zon- en lichtwering | [5 empty] | FS: Real Estate Management | P.W.A. Smolders | [6 empty] | Elektrisch centraal | Oranje | Stof/Doek | 2350 | 1930
556455 | Installatie | 6531.110.00* Zonweringinstallatie buiten automatisch | C.BU.N1.13 | Screen | Zonwering buiten | Cobbenhagen building | C 152a | 01 |  | Besteld | 1 | Stuks | Ja |  | 6 | 2 | 65, Beveiliging | C0, Installatie | 65.31, zon- en lichtwering | [5 empty] | FS: Real Estate Management | P.W.A. Smolders | [6 empty] | Elektrisch centraal | Oranje | Stof/Doek | 2450 | 1170
556456 | Installatie | 7212.000.00* Lichtwering/verduistering binnen | C.BI.W1.3 | Verticale jaloezie | Zonwering binnen | Cobbenhagen building | C 153 | 01 |  | Besteld | 1 | Stuks | Ja |  | 6 | 5 | 72, Gebruikersvoorzieningen | B0, Interieur | 72.12, standaard, lichtweringen | [5 empty] | FS: Real Estate Management | P.W.A. Smolders |  | 89 mm |  |  |  |  | Handbediend | Wit (9010) | PVC | 2350 | 2050
556457 | Installatie | 6531.110.00* Zonweringinstallatie buiten automatisch | C.BU.W1.2 | Screen | Zonwering buiten | Cobbenhagen building | C 153 | 01 |  | Besteld | 1 | Stuks | Ja |  | 6 | 2 | 65, Beveiliging | C0, Installatie | 65.31, zon- en lichtwering | [5 empty] | FS: Real Estate Management | P.W.A. Smolders | [6 empty] | Elektrisch centraal | Oranje | Stof/Doek | 2350 | 1930
556458 | Installatie | 7212.000.00* Lichtwering/verduistering binnen | C.BI.W1.4 | Verticale jaloezie | Zonwering binnen | Cobbenhagen building | C 154 | 01 |  | Besteld | 1 | Stuks | Ja |  | 6 | 5 | 72, Gebruikersvoorzieningen | B0, Interieur | 72.12, standaard, lichtweringen | [5 empty] | FS: Real Estate Management | P.W.A. Smolders |  | 89 mm |  |  |  |  | Handbediend | Wit (9010) | PVC | 2350 | 2050
556459 | Installatie | 6531.110.00* Zonweringinstallatie buiten automatisch | C.BU.W1.3 | Screen | Zonwering buiten | Cobbenhagen building | C 154 | 01 |  | Besteld | 1 | Stuks | Ja |  | 6 | 2 | 65, Beveiliging | C0, Installatie | 65.31, zon- en lichtwering | [5 empty] | FS: Real Estate Management | P.W.A. Smolders | [6 empty] | Elektrisch centraal | Oranje | Stof/Doek | 2350 | 1930
556460 | Installatie | 6531.110.00* Zonweringinstallatie buiten automatisch | C.BU.W1.4 | Screen | Zonwering buiten | Cobbenhagen building | C 155 | 01 |  | Besteld | 1 | Stuks | Ja |  | 6 | 2 | 65, Beveiliging | C0, Installatie | 65.31, zon- en lichtwering | [5 empty] | FS: Real Estate Management | P.W.A. Smolders | [6 empty] | Elektrisch centraal | Oranje | Stof/Doek | 2350 | 1930
556461 | Installatie | 7212.000.00* Lichtwering/verduistering binnen | C.BI.W1.5 | Verticale jaloezie | Zonwering binnen | Cobbenhagen building | C 156 | 01 |  | Besteld | 1 | Stuks | Ja |  | 6 | 5 | 72, Gebruikersvoorzieningen | B0, Interieur | 72.12, standaard, lichtweringen | [5 empty] | FS: Real Estate Management | P.W.A. Smolders |  | 89 mm |  |  |  |  | Handbediend | Wit (9010) | PVC | 2350 | 2050
556462 | Installatie | 6531.110.00* Zonweringinstallatie buiten automatisch | C.BU.W1.5 | Screen | Zonwering buiten | Cobbenhagen building | C 156 | 01 |  | Besteld | 1 | Stuks | Ja |  | 6 | 2 | 65, Beveiliging | C0, Installatie | 65.31, zon- en lichtwering | [5 empty] | FS: Real Estate Management | P.W.A. Smolders | [6 empty] | Elektrisch centraal | Oranje | Stof/Doek | 2350 | 1930
556463 | Installatie | 7212.000.00* Lichtwering/verduistering binnen | C.BI.W1.6 | Verticale jaloezie | Zonwering binnen | Cobbenhagen building | C 157 | 01 |  | Besteld | 1 | Stuks | Ja |  | 6 | 5 | 72, Gebruikersvoorzieningen | B0, Interieur | 72.12, standaard, lichtweringen | [5 empty] | FS: Real Estate Management | P.W.A. Smolders |  | 89 mm |  |  |  |  | Handbediend | Wit (9010) | PVC | 2350 | 2050
556464 | Installatie | 6531.110.00* Zonweringinstallatie buiten automatisch | C.BU.W1.6 | Screen | Zonwering buiten | Cobbenhagen building | C 157 | 01 |  | Besteld | 1 | Stuks | Ja |  | 6 | 2 | 65, Beveiliging | C0, Installatie | 65.31, zon- en lichtwering | [5 empty] | FS: Real Estate Management | P.W.A. Smolders | [6 empty] | Elektrisch centraal | Oranje | Stof/Doek | 2350 | 1930
556465 | Installatie | 7212.000.00* Lichtwering/verduistering binnen | C.BI.W1.9 | Verticale jaloezie | Zonwering binnen | Cobbenhagen building | C 158 | 01 |  | Besteld | 1 | Stuks | Ja |  | 6 | 5 | 72, Gebruikersvoorzieningen | B0, Interieur | 72.12, standaard, lichtweringen | [5 empty] | FS: Real Estate Management | P.W.A. Smolders |  | 89 mm |  |  |  |  | Handbediend | Wit (9010) | PVC | 2350 | 2050
556466 | Installatie | 6531.110.00* Zonweringinstallatie buiten automatisch | C.BU.W1.9 | Screen | Zonwering buiten | Cobbenhagen building | C 158 | 01 |  | Besteld | 1 | Stuks | Ja |  | 6 | 2 | 65, Beveiliging | C0, Installatie | 65.31, zon- en lichtwering | [5 empty] | FS: Real Estate Management | P.W.A. Smolders | [6 empty] | Elektrisch centraal | Oranje | Stof/Doek | 2350 | 1930
556467 | Installatie | 7212.000.00* Lichtwering/verduistering binnen | C.BI.W1.10 | Verticale jaloezie | Zonwering binnen | Cobbenhagen building | C 159 | 01 |  | Besteld | 1 | Stuks | Ja |  | 6 | 5 | 72, Gebruikersvoorzieningen | B0, Interieur | 72.12, standaard, lichtweringen | [5 empty] | FS: Real Estate Management | P.W.A. Smolders |  | 89 mm |  |  |  |  | Handbediend | Wit (9010) | PVC | 2350 | 2050
556468 | Installatie | 6531.110.00* Zonweringinstallatie buiten automatisch | C.BU.W1.10 | Screen | Zonwering buiten | Cobbenhagen building | C 159 | 01 |  | Besteld | 1 | Stuks | Ja |  | 6 | 2 | 65, Beveiliging | C0, Installatie | 65.31, zon- en lichtwering | [5 empty] | FS: Real Estate Management | P.W.A. Smolders | [6 empty] | Elektrisch centraal | Oranje | Stof/Doek | 2350 | 1930
556469 | Installatie | 6531.110.00* Zonweringinstallatie buiten automatisch | C.BU.O0.1 | Horizontale jaloezie | Zonwering buiten | Cobbenhagen building | C 16 | 00 |  | Besteld | 1 | Stuks | Ja |  | 6 | 2 | 65, Beveiliging | C0, Installatie | 65.31, zon- en lichtwering | [5 empty] | FS: Real Estate Management | P.W.A. Smolders |  | 80 mm |  |  |  |  | Elektrisch centraal | Aluminiumkleurig blank (9006) | Aluminium | 985 | 1390
556470 | Installatie | 6531.110.00* Zonweringinstallatie buiten automatisch | C.BU.O0.15 | Screen | Zonwering buiten | Cobbenhagen building | C 16 | 00 |  | Besteld | 1 | Stuks | Ja |  | 6 | 2 | 65, Beveiliging | C0, Installatie | 65.31, zon- en lichtwering | [5 empty] | FS: Real Estate Management | P.W.A. Smolders | [6 empty] | Elektrisch centraal | Oranje | Stof/Doek | 2670 | 2460
556471 | Installatie | 6531.110.00* Zonweringinstallatie buiten automatisch | C.BU.O0.16 | Screen | Zonwering buiten | Cobbenhagen building | C 16 | 00 |  | Besteld | 1 | Stuks | Ja |  | 6 | 2 | 65, Beveiliging | C0, Installatie | 65.31, zon- en lichtwering | [5 empty] | FS: Real Estate Management | P.W.A. Smolders | [6 empty] | Elektrisch centraal | Oranje | Stof/Doek | 2670 | 2460
556472 | Installatie | 6531.110.00* Zonweringinstallatie buiten automatisch | C.BU.O0.2 | Horizontale jaloezie | Zonwering buiten | Cobbenhagen building | C 16 | 00 |  | Besteld | 1 | Stuks | Ja |  | 6 | 2 | 65, Beveiliging | C0, Installatie | 65.31, zon- en lichtwering | [5 empty] | FS: Real Estate Management | P.W.A. Smolders |  | 80 mm |  |  |  |  | Elektrisch centraal | Aluminiumkleurig blank (9006) | Aluminium | 985 | 1390
556473 | Installatie | 7212.000.00* Lichtwering/verduistering binnen | C.BI.W1.11 | Verticale jaloezie | Zonwering binnen | Cobbenhagen building | C 160 | 01 |  | Besteld | 1 | Stuks | Ja |  | 6 | 2 | 72, Gebruikersvoorzieningen | B0, Interieur | 72.12, standaard, lichtweringen | [5 empty] | FS: Real Estate Management | P.W.A. Smolders |  | 89 mm |  |  |  |  | Handbediend | Wit (9010) | PVC | 2350 | 2050
556474 | Installatie | 6531.110.00* Zonweringinstallatie buiten automatisch | C.BU.W1.11 | Screen | Zonwering buiten | Cobbenhagen building | C 160 | 01 |  | Besteld | 1 | Stuks | Ja |  | 6 | 2 | 65, Beveiliging | C0, Installatie | 65.31, zon- en lichtwering | [5 empty] | FS: Real Estate Management | P.W.A. Smolders | [6 empty] | Elektrisch centraal | Oranje | Stof/Doek | 2350 | 1930
556475 | Installatie | 7212.000.00* Lichtwering/verduistering binnen | C.BI.W1.12 | Verticale jaloezie | Zonwering binnen | Cobbenhagen building | C 161 | 01 |  | Besteld | 1 | Stuks | Ja |  | 6 | 5 | 72, Gebruikersvoorzieningen | B0, Interieur | 72.12, standaard, lichtweringen | [5 empty] | FS: Real Estate Management | P.W.A. Smolders |  | 89 mm |  |  |  |  | Handbediend | Wit (9010) | PVC | 2350 | 2050
556476 | Installatie | 6531.110.00* Zonweringinstallatie buiten automatisch | C.BU.W1.12 | Screen | Zonwering buiten | Cobbenhagen building | C 161 | 01 |  | Besteld | 1 | Stuks | Ja |  | 6 | 2 | 65, Beveiliging | C0, Installatie | 65.31, zon- en lichtwering | [5 empty] | FS: Real Estate Management | P.W.A. Smolders | [6 empty] | Elektrisch centraal | Oranje | Stof/Doek | 2350 | 1930
556477 | Installatie | 7212.000.00* Lichtwering/verduistering binnen | C.BI.W1.13 | Verticale jaloezie | Zonwering binnen | Cobbenhagen building | C 162 | 01 |  | Besteld | 1 | Stuks | Ja |  | 6 | 5 | 72, Gebruikersvoorzieningen | B0, Interieur | 72.12, standaard, lichtweringen | [5 empty] | FS: Real Estate Management | P.W.A. Smolders |  | 89 mm |  |  |  |  | Handbediend | Wit (9010) | PVC | 2350 | 2050
556478 | Installatie | 6531.110.00* Zonweringinstallatie buiten automatisch | C.BU.W1.13 | Screen | Zonwering buiten | Cobbenhagen building | C 162 | 01 |  | Besteld | 1 | Stuks | Ja |  | 6 | 2 | 65, Beveiliging | C0, Installatie | 65.31, zon- en lichtwering | [5 empty] | FS: Real Estate Management | P.W.A. Smolders | [6 empty] | Elektrisch centraal | Oranje | Stof/Doek | 2350 | 1930
556479 | Installatie | 7212.000.00* Lichtwering/verduistering binnen | C.BI.W1.14 | Verticale jaloezie | Zonwering binnen | Cobbenhagen building | C 163 | 01 |  | Besteld | 1 | Stuks | Ja |  | 6 | 2 | 72, Gebruikersvoorzieningen | B0, Interieur | 72.12, standaard, lichtweringen | [5 empty] | FS: Real Estate Management | P.W.A. Smolders |  | 89 mm |  |  |  |  | Handbediend | Wit (9010) | PVC | 2350 | 2050
556480 | Installatie | 6531.110.00* Zonweringinstallatie buiten automatisch | C.BU.W1.14 | Screen | Zonwering buiten | Cobbenhagen building | C 163 | 01 |  | Besteld | 1 | Stuks | Ja |  | 6 | 2 | 65, Beveiliging | C0, Installatie | 65.31, zon- en lichtwering | [5 empty] | FS: Real Estate Management | P.W.A. Smolders | [6 empty] | Elektrisch centraal | Oranje | Stof/Doek | 2350 | 1930
556481 | Installatie | 7212.000.00* Lichtwering/verduistering binnen | C.BI.W1.15 | Verticale jaloezie | Zonwering binnen | Cobbenhagen building | C 164 | 01 |  | Besteld | 1 | Stuks | Ja |  | 6 | 5 | 72, Gebruikersvoorzieningen | B0, Interieur | 72.12, standaard, lichtweringen | [5 empty] | FS: Real Estate Management | P.W.A. Smolders |  | 89 mm |  |  |  |  | Handbediend | Wit (9010) | PVC | 2350 | 2050
556482 | Installatie | 6531.110.00* Zonweringinstallatie buiten automatisch | C.BU.W1.15 | Screen | Zonwering buiten | Cobbenhagen building | C 164 | 01 |  | Besteld | 1 | Stuks | Ja |  | 6 | 2 | 65, Beveiliging | C0, Installatie | 65.31, zon- en lichtwering | [5 empty] | FS: Real Estate Management | P.W.A. Smolders | [6 empty] | Elektrisch centraal | Oranje | Stof/Doek | 2350 | 1930
556483 | Installatie | 7212.000.00* Lichtwering/verduistering binnen | C.BI.W1.16 | Verticale jaloezie | Zonwering binnen | Cobbenhagen building | C 165 | 01 |  | Besteld | 1 | Stuks | Ja |  | 6 | 5 | 72, Gebruikersvoorzieningen | B0, Interieur | 72.12, standaard, lichtweringen | [5 empty] | FS: Real Estate Management | P.W.A. Smolders |  | 89 mm |  |  |  |  | Handbediend | Wit (9010) | PVC | 2350 | 2050
556484 | Installatie | 7212.000.00* Lichtwering/verduistering binnen | C.BI.Z1.1 | Verticale jaloezie | Zonwering binnen | Cobbenhagen building | C 165 | 01 |  | Besteld | 1 | Stuks | Ja |  | 6 | 5 | 72, Gebruikersvoorzieningen | B0, Interieur | 72.12, standaard, lichtweringen | [5 empty] | FS: Real Estate Management | P.W.A. Smolders |  | 89 mm |  |  |  |  | Handbediend | Wit (9010) | PVC | 2350 | 2050
556485 | Installatie | 6531.110.00* Zonweringinstallatie buiten automatisch | C.BU.W1.16 | Screen | Zonwering buiten | Cobbenhagen building | C 165 | 01 |  | Besteld | 1 | Stuks | Ja |  | 6 | 2 | 65, Beveiliging | C0, Installatie | 65.31, zon- en lichtwering | [5 empty] | FS: Real Estate Management | P.W.A. Smolders | [6 empty] | Elektrisch centraal | Oranje | Stof/Doek | 2350 | 1930
556486 | Installatie | 6531.110.00* Zonweringinstallatie buiten automatisch | C.BU.Z1.1 | Screen | Zonwering buiten | Cobbenhagen building | C 165 | 01 |  | Besteld | 1 | Stuks | Ja |  | 6 | 2 | 65, Beveiliging | C0, Installatie | 65.31, zon- en lichtwering | [5 empty] | FS: Real Estate Management | P.W.A. Smolders | [6 empty] | Elektrisch centraal | Oranje | Stof/Doek | 1985 | 1680
556487 | Installatie | 7212.000.00* Lichtwering/verduistering binnen | C.BI.Z1.2 | Verticale jaloezie | Zonwering binnen | Cobbenhagen building | C 166 | 01 |  | Besteld | 1 | Stuks | Ja |  | 6 | 2 | 72, Gebruikersvoorzieningen | B0, Interieur | 72.12, standaard, lichtweringen | [5 empty] | FS: Real Estate Management | P.W.A. Smolders |  | 89 mm |  |  |  |  | Handbediend | Wit (9010) | PVC | 2350 | 2050
556488 | Installatie | 6531.110.00* Zonweringinstallatie buiten automatisch | C.BU.Z1.2 | Screen | Zonwering buiten | Cobbenhagen building | C 166 | 01 |  | Besteld | 1 | Stuks | Ja |  | 6 | 2 | 65, Beveiliging | C0, Installatie | 65.31, zon- en lichtwering | [5 empty] | FS: Real Estate Management | P.W.A. Smolders | [6 empty] | Elektrisch centraal | Oranje | Stof/Doek | 1985 | 1680
556489 | Installatie | 7212.000.00* Lichtwering/verduistering binnen | C.BI.Z1.3 | Verticale jaloezie | Zonwering binnen | Cobbenhagen building | C 167 | 01 |  | Besteld | 1 | Stuks | Ja |  | 6 | 5 | 72, Gebruikersvoorzieningen | B0, Interieur | 72.12, standaard, lichtweringen | [5 empty] | FS: Real Estate Management | P.W.A. Smolders |  | 89 mm |  |  |  |  | Handbediend | Wit (9010) | PVC | 2350 | 2050
556490 | Installatie | 6531.110.00* Zonweringinstallatie buiten automatisch | C.BU.Z1.3 | Screen | Zonwering buiten | Cobbenhagen building | C 167 | 01 |  | Besteld | 1 | Stuks | Ja |  | 6 | 2 | 65, Beveiliging | C0, Installatie | 65.31, zon- en lichtwering | [5 empty] | FS: Real Estate Management | P.W.A. Smolders | [6 empty] | Elektrisch centraal | Oranje | Stof/Doek | 1985 | 1680
556491 | Installatie | 7212.000.00* Lichtwering/verduistering binnen | C.BI.Z1.4 | Verticale jaloezie | Zonwering binnen | Cobbenhagen building | C 168 | 01 |  | Besteld | 1 | Stuks | Ja |  | 6 | 5 | 72, Gebruikersvoorzieningen | B0, Interieur | 72.12, standaard, lichtweringen | [5 empty] | FS: Real Estate Management | P.W.A. Smolders |  | 89 mm |  |  |  |  | Handbediend | Wit (9010) | PVC | 2350 | 2050
556492 | Installatie | 6531.110.00* Zonweringinstallatie buiten automatisch | C.BU.Z1.4 | Screen | Zonwering buiten | Cobbenhagen building | C 168 | 01 |  | Besteld | 1 | Stuks | Ja |  | 6 | 2 | 65, Beveiliging | C0, Installatie | 65.31, zon- en lichtwering | [5 empty] | FS: Real Estate Management | P.W.A. Smolders | [6 empty] | Elektrisch centraal | Oranje | Stof/Doek | 1985 | 1680
556493 | Installatie | 7212.000.00* Lichtwering/verduistering binnen | C.BI.Z1.5 | Verticale jaloezie | Zonwering binnen | Cobbenhagen building | C 169 | 01 |  | Besteld | 1 | Stuks | Ja |  | 6 | 1 | 72, Gebruikersvoorzieningen | B0, Interieur | 72.12, standaard, lichtweringen | [5 empty] | FS: Real Estate Management | P.W.A. Smolders |  | 89 mm |  |  |  |  | Handbediend | Wit (9010) | PVC | 2350 | 2050
556494 | Installatie | 6531.110.00* Zonweringinstallatie buiten automatisch | C.BU.Z1.5 | Screen | Zonwering buiten | Cobbenhagen building | C 169 | 01 |  | Besteld | 1 | Stuks | Ja |  | 6 | 2 | 65, Beveiliging | C0, Installatie | 65.31, zon- en lichtwering | [5 empty] | FS: Real Estate Management | P.W.A. Smolders | [6 empty] | Elektrisch centraal | Oranje | Stof/Doek | 1985 | 1680
556495 | Installatie | 7212.000.00* Lichtwering/verduistering binnen | C.BI.O0.doorgang | Verticale jaloezie | Zonwering binnen | Cobbenhagen building | C 17 | 00 |  | Besteld | 1 | Stuks | Ja |  | 6 | 5 | 72, Gebruikersvoorzieningen | B0, Interieur | 72.12, standaard, lichtweringen | [5 empty] | FS: Real Estate Management | P.W.A. Smolders |  | 89 mm |  |  |  |  | Handbediend | Wit (9010) | PVC | 1580 | 1140
556496 | Installatie | 7212.000.00* Lichtwering/verduistering binnen | C.BI.O0.doorgang | Verticale jaloezie | Zonwering binnen | Cobbenhagen building | C 17 | 00 |  | Besteld | 1 | Stuks | Ja |  | 6 | 2 | 72, Gebruikersvoorzieningen | B0, Interieur | 72.12, standaard, lichtweringen | [5 empty] | FS: Real Estate Management | P.W.A. Smolders |  | 89 mm |  |  |  |  | Handbediend | Wit (9010) | PVC | 1580 | 1140
556497 | Installatie | 7212.000.00* Lichtwering/verduistering binnen | C.BI.O0.doorgang | Verticale jaloezie | Zonwering binnen | Cobbenhagen building | C 17 | 00 |  | Besteld | 1 | Stuks | Ja |  | 6 | 2 | 72, Gebruikersvoorzieningen | B0, Interieur | 72.12, standaard, lichtweringen | [5 empty] | FS: Real Estate Management | P.W.A. Smolders |  | 89 mm |  |  |  |  | Handbediend | Wit (9010) | PVC | 1580 | 1140
556498 | Installatie | 7212.000.00* Lichtwering/verduistering binnen | C.BI.Z1.6 | Verticale jaloezie | Zonwering binnen | Cobbenhagen building | C 170 | 01 |  | Besteld | 1 | Stuks | Ja |  | 6 | 5 | 72, Gebruikersvoorzieningen | B0, Interieur | 72.12, standaard, lichtweringen | [5 empty] | FS: Real Estate Management | P.W.A. Smolders |  | 89 mm |  |  |  |  | Handbediend | Wit (9010) | PVC | 2350 | 2050
556499 | Installatie | 7212.000.00* Lichtwering/verduistering binnen | C.BI.Z1.7 | Verticale jaloezie | Zonwering binnen | Cobbenhagen building | C 170 | 01 |  | Besteld | 1 | Stuks | Ja |  | 6 | 2 | 72, Gebruikersvoorzieningen | B0, Interieur | 72.12, standaard, lichtweringen | [5 empty] | FS: Real Estate Management | P.W.A. Smolders |  | 89 mm |  |  |  |  | Handbediend | Wit (9010) | PVC | 2350 | 2050
556500 | Installatie | 6531.110.00* Zonweringinstallatie buiten automatisch | C.BU.Z1.6 | Screen | Zonwering buiten | Cobbenhagen building | C 170 | 01 |  | Besteld | 1 | Stuks | Ja |  | 6 | 2 | 65, Beveiliging | C0, Installatie | 65.31, zon- en lichtwering | [5 empty] | FS: Real Estate Management | P.W.A. Smolders | [6 empty] | Elektrisch centraal | Oranje | Stof/Doek | 1985 | 1680
556501 | Installatie | 6531.110.00* Zonweringinstallatie buiten automatisch | C.BU.Z1.7 | Screen | Zonwering buiten | Cobbenhagen building | C 170 | 01 |  | Besteld | 1 | Stuks | Ja |  | 6 | 2 | 65, Beveiliging | C0, Installatie | 65.31, zon- en lichtwering | [5 empty] | FS: Real Estate Management | P.W.A. Smolders | [6 empty] | Elektrisch centraal | Oranje | Stof/Doek | 1985 | 1680
556502 | Installatie | 7212.000.00* Lichtwering/verduistering binnen | C.BI.Z1.binnentuin | Verticale jaloezie | Zonwering binnen | Cobbenhagen building | C 171 | 01 |  | Besteld | 1 | Stuks | Ja |  | 6 | 5 | 72, Gebruikersvoorzieningen | B0, Interieur | 72.12, standaard, lichtweringen | [5 empty] | FS: Real Estate Management | P.W.A. Smolders |  | 89 mm |  |  |  |  | Handbediend | Wit (9010) | PVC | 1985 | 1680
556503 | Installatie | 6531.110.00* Zonweringinstallatie buiten automatisch | C.BU.Z1 binnentuin | Screen | Zonwering buiten | Cobbenhagen building | C 171 | 01 |  | Besteld | 1 | Stuks | Ja |  | 6 | 2 | 65, Beveiliging | C0, Installatie | 65.31, zon- en lichtwering | [5 empty] | FS: Real Estate Management | P.W.A. Smolders | [6 empty] | Elektrisch centraal | Oranje | Stof/Doek | 1985 | 1680
556504 | Installatie | 6531.110.00* Zonweringinstallatie buiten automatisch | C.BU.O1.1 | Screen | Zonwering buiten | Cobbenhagen building | C 176 | 01 |  | Besteld | 1 | Stuks | Ja |  | 6 | 2 | 65, Beveiliging | C0, Installatie | 65.31, zon- en lichtwering | [5 empty] | FS: Real Estate Management | P.W.A. Smolders | [6 empty] | Elektrisch centraal | Oranje | Stof/Doek | 2000 | 1650
556505 | Installatie | 6531.110.00* Zonweringinstallatie buiten automatisch | C.BU.O1.2 | Screen | Zonwering buiten | Cobbenhagen building | C 177 | 01 |  | Besteld | 1 | Stuks | Ja |  | 6 | 2 | 65, Beveiliging | C0, Installatie | 65.31, zon- en lichtwering | [5 empty] | FS: Real Estate Management | P.W.A. Smolders | [6 empty] | Elektrisch centraal | Oranje | Stof/Doek | 2000 | 1650
556506 | Installatie | 6531.110.00* Zonweringinstallatie buiten automatisch | C.BU.O1.3 | Screen | Zonwering buiten | Cobbenhagen building | C 178 | 01 |  | Besteld | 1 | Stuks | Ja |  | 6 | 2 | 65, Beveiliging | C0, Installatie | 65.31, zon- en lichtwering | [5 empty] | FS: Real Estate Management | P.W.A. Smolders | [6 empty] | Elektrisch centraal | Oranje | Stof/Doek | 2000 | 1650
556507 | Installatie | 7212.000.00* Lichtwering/verduistering binnen | C.BI.Z1.binnentuin | Verticale jaloezie | Zonwering binnen | Cobbenhagen building | C 179 | 01 |  | Besteld | 1 | Stuks | Ja |  | 6 | 3 | 72, Gebruikersvoorzieningen | B0, Interieur | 72.12, standaard, lichtweringen | [5 empty] | FS: Real Estate Management | P.W.A. Smolders |  | 89 mm |  |  |  |  | Handbediend | Wit (9010) | PVC | 1985 | 1680
556508 | Installatie | 6531.110.00* Zonweringinstallatie buiten automatisch | C.BU.Z1 binnentuin | Screen | Zonwering buiten | Cobbenhagen building | C 179 | 01 |  | Besteld | 1 | Stuks | Ja |  | 6 | 2 | 65, Beveiliging | C0, Installatie | 65.31, zon- en lichtwering | [5 empty] | FS: Real Estate Management | P.W.A. Smolders | [6 empty] | Elektrisch centraal | Oranje | Stof/Doek | 1985 | 1680
556509 | Installatie | 7212.000.00* Lichtwering/verduistering binnen | C.BI.N0. | Verticale jaloezie | Zonwering binnen | Cobbenhagen building | C 18 | 00 |  | Besteld | 1 | Stuks | Ja |  | 6 | 2 | 72, Gebruikersvoorzieningen | B0, Interieur | 72.12, standaard, lichtweringen | [5 empty] | FS: Real Estate Management | P.W.A. Smolders |  | 89 mm |  |  |  |  | Handbediend | Wit (9010) | PVC | 1570 | 3280
556510 | Installatie | 7212.000.00* Lichtwering/verduistering binnen | C.BI.W1.binnentuin | Verticale jaloezie | Zonwering binnen | Cobbenhagen building | C 180 | 01 |  | Besteld | 1 | Stuks | Ja |  | 6 | 5 | 72, Gebruikersvoorzieningen | B0, Interieur | 72.12, standaard, lichtweringen | [5 empty] | FS: Real Estate Management | P.W.A. Smolders |  | 89 mm |  |  |  |  | Handbediend | Wit (9010) | PVC | 1850 | 1600
556511 | Installatie | 6531.110.00* Zonweringinstallatie buiten automatisch | C.BU.O0.17 | Screen | Zonwering buiten | Cobbenhagen building | C 19 | 00 |  | Besteld | 1 | Stuks | Ja |  | 6 | 2 | 65, Beveiliging | C0, Installatie | 65.31, zon- en lichtwering | [5 empty] | FS: Real Estate Management | P.W.A. Smolders | [6 empty] | Elektrisch centraal | Oranje | Stof/Doek | 2550 | 2350
556512 | Installatie | 6531.110.00* Zonweringinstallatie buiten automatisch | C.BU.O0.18 | Screen | Zonwering buiten | Cobbenhagen building | C 19 | 00 |  | Besteld | 1 | Stuks | Ja |  | 6 | 2 | 65, Beveiliging | C0, Installatie | 65.31, zon- en lichtwering | [5 empty] | FS: Real Estate Management | P.W.A. Smolders | [6 empty] | Elektrisch centraal | Oranje | Stof/Doek | 2550 | 2350
556513 | Installatie | 6531.110.00* Zonweringinstallatie buiten automatisch | C.BU.W0.3 | Screen | Zonwering buiten | Cobbenhagen building | C 2 | 00 |  | Besteld | 1 | Stuks | Ja |  | 6 | 2 | 65, Beveiliging | C0, Installatie | 65.31, zon- en lichtwering | [5 empty] | FS: Real Estate Management | P.W.A. Smolders | [6 empty] | Elektrisch centraal | Oranje | Stof/Doek | 2640 | 2460
556514 | Installatie | 6531.110.00* Zonweringinstallatie buiten automatisch | C.BU.W0.4 | Screen | Zonwering buiten | Cobbenhagen building | C 2 | 00 |  | Besteld | 1 | Stuks | Ja |  | 6 | 2 | 65, Beveiliging | C0, Installatie | 65.31, zon- en lichtwering | [5 empty] | FS: Real Estate Management | P.W.A. Smolders | [6 empty] | Elektrisch centraal | Oranje | Stof/Doek | 2640 | 2460
556515 | Installatie | 6531.110.00* Zonweringinstallatie buiten automatisch | C.BU.O0.19 | Screen | Zonwering buiten | Cobbenhagen building | C 20 | 00 |  | Besteld | 1 | Stuks | Ja |  | 6 | 2 | 65, Beveiliging | C0, Installatie | 65.31, zon- en lichtwering | [5 empty] | FS: Real Estate Management | P.W.A. Smolders | [6 empty] | Elektrisch centraal | Oranje | Stof/Doek | 2550 | 2350
556516 | Installatie | 6531.110.00* Zonweringinstallatie buiten automatisch | C.BU.O0.20 | Screen | Zonwering buiten | Cobbenhagen building | C 21 | 00 |  | Besteld | 1 | Stuks | Ja |  | 6 | 2 | 65, Beveiliging | C0, Installatie | 65.31, zon- en lichtwering | [5 empty] | FS: Real Estate Management | P.W.A. Smolders | [6 empty] | Elektrisch centraal | Oranje | Stof/Doek | 2550 | 2350
556517 | Installatie | 6531.110.00* Zonweringinstallatie buiten automatisch | C.BU.O0.21 | Screen | Zonwering buiten | Cobbenhagen building | C 22 | 00 |  | Besteld | 1 | Stuks | Ja |  | 6 | 2 | 65, Beveiliging | C0, Installatie | 65.31, zon- en lichtwering | [5 empty] | FS: Real Estate Management | P.W.A. Smolders | [6 empty] | Elektrisch centraal | Oranje | Stof/Doek | 2550 | 2350
556518 | Installatie | 7212.000.00* Lichtwering/verduistering binnen | C.BI.N0.4 | Binnen screen | Zonwering binnen | Cobbenhagen building | C 27 | 00 |  | Besteld | 1 | Stuks | Ja |  | 6 | 2 | 72, Gebruikersvoorzieningen | B0, Interieur | 72.12, standaard, lichtweringen | [5 empty] | FS: Real Estate Management | P.W.A. Smolders | [6 empty] | Elektrisch decentraal | Antracietgrijs (7016) | Stof/Doek | 3530 | 2760
556519 | Installatie | 7212.000.00* Lichtwering/verduistering binnen | C.BI.N0.5 | Binnen screen | Zonwering binnen | Cobbenhagen building | C 27 | 00 |  | Besteld | 1 | Stuks | Ja |  | 6 | 2 | 72, Gebruikersvoorzieningen | B0, Interieur | 72.12, standaard, lichtweringen | [5 empty] | FS: Real Estate Management | P.W.A. Smolders | [6 empty] | Elektrisch decentraal | Antracietgrijs (7016) | Stof/Doek | 3530 | 2760
556520 | Installatie | 7212.000.00* Lichtwering/verduistering binnen | C.BI.N0.6 | Binnen screen | Zonwering binnen | Cobbenhagen building | C 27 | 00 |  | Besteld | 1 | Stuks | Ja |  | 6 | 2 | 72, Gebruikersvoorzieningen | B0, Interieur | 72.12, standaard, lichtweringen | [5 empty] | FS: Real Estate Management | P.W.A. Smolders | [6 empty] | Elektrisch decentraal | Antracietgrijs (7016) | Stof/Doek | 3530 | 2760
556521 | Installatie | 7212.000.00* Lichtwering/verduistering binnen | C.BI.N0.1 | Binnen screen | Zonwering binnen | Cobbenhagen building | C 29 | 00 |  | Besteld | 1 | Stuks | Ja |  | 6 | 2 | 72, Gebruikersvoorzieningen | B0, Interieur | 72.12, standaard, lichtweringen | [5 empty] | FS: Real Estate Management | P.W.A. Smolders | [6 empty] | Elektrisch decentraal | Antracietgrijs (7016) | Stof/Doek | 3530 | 2760
556522 | Installatie | 7212.000.00* Lichtwering/verduistering binnen | C.BI.N0.2 | Binnen screen | Zonwering binnen | Cobbenhagen building | C 29 | 00 |  | Besteld | 1 | Stuks | Ja |  | 6 | 2 | 72, Gebruikersvoorzieningen | B0, Interieur | 72.12, standaard, lichtweringen | [5 empty] | FS: Real Estate Management | P.W.A. Smolders | [6 empty] | Elektrisch decentraal | Antracietgrijs (7016) | Stof/Doek | 3530 | 2760
556523 | Installatie | 7212.000.00* Lichtwering/verduistering binnen | C.BI.N0.3 | Binnen screen | Zonwering binnen | Cobbenhagen building | C 29 | 00 |  | Besteld | 1 | Stuks | Ja |  | 6 | 2 | 72, Gebruikersvoorzieningen | B0, Interieur | 72.12, standaard, lichtweringen | [5 empty] | FS: Real Estate Management | P.W.A. Smolders | [6 empty] | Elektrisch decentraal | Antracietgrijs (7016) | Stof/Doek | 3530 | 2760
556524 | Installatie | 6531.110.00* Zonweringinstallatie buiten automatisch | C.BU.W0.5 | Screen | Zonwering buiten | Cobbenhagen building | C 3 | 00 |  | Besteld | 1 | Stuks | Ja |  | 6 | 2 | 65, Beveiliging | C0, Installatie | 65.31, zon- en lichtwering | [5 empty] | FS: Real Estate Management | P.W.A. Smolders | [6 empty] | Elektrisch centraal | Oranje | Stof/Doek | 2640 | 2460
556525 | Installatie | 6531.110.00* Zonweringinstallatie buiten automatisch | C.BU.W0.6 | Screen | Zonwering buiten | Cobbenhagen building | C 3 | 00 |  | Besteld | 1 | Stuks | Ja |  | 6 | 2 | 65, Beveiliging | C0, Installatie | 65.31, zon- en lichtwering | [5 empty] | FS: Real Estate Management | P.W.A. Smolders | [6 empty] | Elektrisch centraal | Oranje | Stof/Doek | 2640 | 2460
556526 | Installatie | 6531.110.00* Zonweringinstallatie buiten automatisch | C.BU.W0.7 | Screen | Zonwering buiten | Cobbenhagen building | C 4 | 00 |  | Besteld | 1 | Stuks | Ja |  | 6 | 2 | 65, Beveiliging | C0, Installatie | 65.31, zon- en lichtwering | [5 empty] | FS: Real Estate Management | P.W.A. Smolders | [6 empty] | Elektrisch centraal | Oranje | Stof/Doek | 2640 | 2460
556527 | Installatie | 6531.110.00* Zonweringinstallatie buiten automatisch | C.BU.W0.8 | Screen | Zonwering buiten | Cobbenhagen building | C 4 | 00 |  | Besteld | 1 | Stuks | Ja |  | 6 | 2 | 65, Beveiliging | C0, Installatie | 65.31, zon- en lichtwering | [5 empty] | FS: Real Estate Management | P.W.A. Smolders | [6 empty] | Elektrisch centraal | Oranje | Stof/Doek | 2640 | 2460
556528 | Installatie | 7212.000.00* Lichtwering/verduistering binnen | C.BI.W1.binnentuin | Binnen screen | Zonwering binnen | Cobbenhagen building | CZ 109 | 01 |  | Besteld | 1 | Stuks | Ja |  | 6 | 2 | 72, Gebruikersvoorzieningen | B0, Interieur | 72.12, standaard, lichtweringen | [5 empty] | FS: Real Estate Management | P.W.A. Smolders | [6 empty] | Elektrisch decentraal | Antracietgrijs (7016) | Stof/Doek | 3400 | 2760
556529 | Installatie | 7212.000.00* Lichtwering/verduistering binnen | C.BI.W1.binnentuin | Binnen screen | Zonwering binnen | Cobbenhagen building | CZ 109 | 01 |  | Besteld | 1 | Stuks | Ja |  | 6 | 2 | 72, Gebruikersvoorzieningen | B0, Interieur | 72.12, standaard, lichtweringen | [5 empty] | FS: Real Estate Management | P.W.A. Smolders | [6 empty] | Elektrisch decentraal | Antracietgrijs (7016) | Stof/Doek | 3400 | 2760
556530 | Installatie | 7212.000.00* Lichtwering/verduistering binnen | C.BI.W1.binnentuin | Binnen screen | Zonwering binnen | Cobbenhagen building | CZ 109 | 01 |  | Besteld | 1 | Stuks | Ja |  | 6 | 2 | 72, Gebruikersvoorzieningen | B0, Interieur | 72.12, standaard, lichtweringen | [5 empty] | FS: Real Estate Management | P.W.A. Smolders | [6 empty] | Elektrisch decentraal | Antracietgrijs (7016) | Stof/Doek | 3400 | 2760
556531 | Installatie | 7212.000.00* Lichtwering/verduistering binnen | C.BI.W1.binnentuin | Verticale jaloezie | Zonwering binnen | Cobbenhagen building | CZ 109 | 01 |  | Besteld | 1 | Stuks | Ja |  | 6 | 3 | 72, Gebruikersvoorzieningen | B0, Interieur | 72.12, standaard, lichtweringen | [5 empty] | FS: Real Estate Management | P.W.A. Smolders |  | 89 mm |  |  |  |  | Handbediend | Wit (9010) | PVC | 2430 | 2000
556532 | Installatie | 7212.000.00* Lichtwering/verduistering binnen | C.BI.W1.binnentuin | Verticale jaloezie | Zonwering binnen | Cobbenhagen building | CZ 109 | 01 |  | Besteld | 1 | Stuks | Ja |  | 6 | 3 | 72, Gebruikersvoorzieningen | B0, Interieur | 72.12, standaard, lichtweringen | [5 empty] | FS: Real Estate Management | P.W.A. Smolders |  | 89 mm |  |  |  |  | Handbediend | Wit (9010) | PVC | 2430 | 2000
556533 | Installatie | 7212.000.00* Lichtwering/verduistering binnen | C.BI.W1.binnentuin | Verticale jaloezie | Zonwering binnen | Cobbenhagen building | CZ 109 | 01 |  | Besteld | 1 | Stuks | Ja |  | 6 | 3 | 72, Gebruikersvoorzieningen | B0, Interieur | 72.12, standaard, lichtweringen | [5 empty] | FS: Real Estate Management | P.W.A. Smolders |  | 89 mm |  |  |  |  | Handbediend | Wit (9010) | PVC | 2430 | 2000
556534 | Installatie | 6531.110.00* Zonweringinstallatie buiten automatisch | C.BU.W1.binnentuin | Screen | Zonwering buiten | Cobbenhagen building | CZ 109 | 01 |  | Besteld | 1 | Stuks | Ja |  | 6 | 3 | 65, Beveiliging | C0, Installatie | 65.31, zon- en lichtwering | [5 empty] | FS: Real Estate Management | P.W.A. Smolders | [6 empty] | Elektrisch centraal | Oranje | Stof/Doek | 2350 | 1930
556535 | Installatie | 6531.110.00* Zonweringinstallatie buiten automatisch | C.BU.W1.binnentuin | Screen | Zonwering buiten | Cobbenhagen building | CZ 109 | 01 |  | Besteld | 1 | Stuks | Ja |  | 6 | 3 | 65, Beveiliging | C0, Installatie | 65.31, zon- en lichtwering | [5 empty] | FS: Real Estate Management | P.W.A. Smolders | [6 empty] | Elektrisch centraal | Oranje | Stof/Doek | 2350 | 1930
556536 | Installatie | 6531.110.00* Zonweringinstallatie buiten automatisch | C.BU.W1.binnentuin | Screen | Zonwering buiten | Cobbenhagen building | CZ 109 | 01 |  | Besteld | 1 | Stuks | Ja |  | 6 | 3 | 65, Beveiliging | C0, Installatie | 65.31, zon- en lichtwering | [5 empty] | FS: Real Estate Management | P.W.A. Smolders | [6 empty] | Elektrisch centraal | Oranje | Stof/Doek | 2350 | 1930
556537 | Installatie | 7212.000.00* Lichtwering/verduistering binnen | C.BI.Z1.binnentuin | Verticale jaloezie | Zonwering binnen | Cobbenhagen building | CZ 110 | 01 |  | Besteld | 1 | Stuks | Ja |  | 6 | 1 | 72, Gebruikersvoorzieningen | B0, Interieur | 72.12, standaard, lichtweringen | [5 empty] | FS: Real Estate Management | P.W.A. Smolders |  | 89 mm |  |  |  |  | Handbediend | Wit (9010) | PVC | 1980 | 1700
556538 | Installatie | 7212.000.00* Lichtwering/verduistering binnen | C.BI.Z1.binnentuin | Verticale jaloezie | Zonwering binnen | Cobbenhagen building | CZ 110 | 01 |  | Besteld | 1 | Stuks | Ja |  | 6 | 2 | 72, Gebruikersvoorzieningen | B0, Interieur | 72.12, standaard, lichtweringen | [5 empty] | FS: Real Estate Management | P.W.A. Smolders |  | 89 mm |  |  |  |  | Handbediend | Wit (9010) | PVC | 1980 | 1700
556539 | Installatie | 6531.110.00* Zonweringinstallatie buiten automatisch | C.BU.Z1 binnentuin | Screen | Zonwering buiten | Cobbenhagen building | CZ 110 | 01 |  | Besteld | 1 | Stuks | Ja |  | 6 | 2 | 65, Beveiliging | C0, Installatie | 65.31, zon- en lichtwering | [5 empty] | FS: Real Estate Management | P.W.A. Smolders | [6 empty] | Elektrisch centraal | Oranje | Stof/Doek | 1985 | 1680
556540 | Installatie | 6531.110.00* Zonweringinstallatie buiten automatisch | C.BU.Z1 binnentuin | Screen | Zonwering buiten | Cobbenhagen building | CZ 110 | 01 |  | Besteld | 1 | Stuks | Ja |  | 6 | 2 | 65, Beveiliging | C0, Installatie | 65.31, zon- en lichtwering | [5 empty] | FS: Real Estate Management | P.W.A. Smolders | [6 empty] | Elektrisch centraal | Oranje | Stof/Doek | 1985 | 1680
556541 | Installatie | 7212.000.00* Lichtwering/verduistering binnen | C.BI.Z1.binnentuin | Verticale jaloezie | Zonwering binnen | Cobbenhagen building | CZ 111 | 01 |  | Besteld | 1 | Stuks | Ja |  | 6 | 5 | 72, Gebruikersvoorzieningen | B0, Interieur | 72.12, standaard, lichtweringen | [5 empty] | FS: Real Estate Management | P.W.A. Smolders |  | 89 mm |  |  |  |  | Handbediend | Wit (9010) | PVC | 2880 | 3530
556542 | Installatie | 7212.000.00* Lichtwering/verduistering binnen | C.BI.Z1.binnentuin | Verticale jaloezie | Zonwering binnen | Cobbenhagen building | CZ 111 | 01 |  | Besteld | 1 | Stuks | Ja |  | 6 | 5 | 72, Gebruikersvoorzieningen | B0, Interieur | 72.12, standaard, lichtweringen | [5 empty] | FS: Real Estate Management | P.W.A. Smolders |  | 89 mm |  |  |  |  | Handbediend | Wit (9010) | PVC | 2880 | 3530
556543 | Installatie | 7212.000.00* Lichtwering/verduistering binnen | C.BI.Z1.binnentuin | Verticale jaloezie | Zonwering binnen | Cobbenhagen building | CZ 111 | 01 |  | Besteld | 1 | Stuks | Ja |  | 6 | 5 | 72, Gebruikersvoorzieningen | B0, Interieur | 72.12, standaard, lichtweringen | [5 empty] | FS: Real Estate Management | P.W.A. Smolders |  | 89 mm |  |  |  |  | Handbediend | Wit (9010) | PVC | 2880 | 3530
556544 | Installatie | 7212.000.00* Lichtwering/verduistering binnen | C.BI.N1.4 | Binnen screen | Zonwering binnen | Cobbenhagen building | CZ 112 | 01 |  | Besteld | 1 | Stuks | Ja |  | 6 | 2 | 72, Gebruikersvoorzieningen | B0, Interieur | 72.12, standaard, lichtweringen | [5 empty] | FS: Real Estate Management | P.W.A. Smolders | [6 empty] | Elektrisch decentraal | Antracietgrijs (7016) | Stof/Doek | 3400 | 2760
556545 | Installatie | 7212.000.00* Lichtwering/verduistering binnen | C.BI.N1.5 | Binnen screen | Zonwering binnen | Cobbenhagen building | CZ 112 | 01 |  | Besteld | 1 | Stuks | Ja |  | 6 | 2 | 72, Gebruikersvoorzieningen | B0, Interieur | 72.12, standaard, lichtweringen | [5 empty] | FS: Real Estate Management | P.W.A. Smolders | [6 empty] | Elektrisch decentraal | Antracietgrijs (7016) | Stof/Doek | 3400 | 2760
556546 | Installatie | 7212.000.00* Lichtwering/verduistering binnen | C.BI.N1.6 | Binnen screen | Zonwering binnen | Cobbenhagen building | CZ 112 | 01 |  | Besteld | 1 | Stuks | Ja |  | 6 | 2 | 72, Gebruikersvoorzieningen | B0, Interieur | 72.12, standaard, lichtweringen | [5 empty] | FS: Real Estate Management | P.W.A. Smolders | [6 empty] | Elektrisch decentraal | Antracietgrijs (7016) | Stof/Doek | 3400 | 2760
556547 | Installatie | 7212.000.00* Lichtwering/verduistering binnen | C.BI.Z1.binnentuin | Verticale jaloezie | Zonwering binnen | Cobbenhagen building | CZ 113 | 01 |  | Besteld | 1 | Stuks | Ja |  | 6 | 3 | 72, Gebruikersvoorzieningen | B0, Interieur | 72.12, standaard, lichtweringen | [5 empty] | FS: Real Estate Management | P.W.A. Smolders |  | 89 mm |  |  |  |  | Handbediend | Wit (9010) | PVC | 2880 | 2530
556548 | Installatie | 7212.000.00* Lichtwering/verduistering binnen | C.BI.Z1.binnentuin | Verticale jaloezie | Zonwering binnen | Cobbenhagen building | CZ 113 | 01 |  | Besteld | 1 | Stuks | Ja |  | 6 | 3 | 72, Gebruikersvoorzieningen | B0, Interieur | 72.12, standaard, lichtweringen | [5 empty] | FS: Real Estate Management | P.W.A. Smolders |  | 89 mm |  |  |  |  | Handbediend | Wit (9010) | PVC | 2880 | 2530
556549 | Installatie | 7212.000.00* Lichtwering/verduistering binnen | C.BI.Z1.binnentuin | Verticale jaloezie | Zonwering binnen | Cobbenhagen building | CZ 113 | 01 |  | Besteld | 1 | Stuks | Ja |  | 6 | 1 | 72, Gebruikersvoorzieningen | B0, Interieur | 72.12, standaard, lichtweringen | [5 empty] | FS: Real Estate Management | P.W.A. Smolders |  | 89 mm |  |  |  |  | Handbediend | Wit (9010) | PVC | 2880 | 2530
556550 | Installatie | 7212.000.00* Lichtwering/verduistering binnen | C.BI.N1.1 | Binnen screen | Zonwering binnen | Cobbenhagen building | CZ 114 | 01 |  | Besteld | 1 | Stuks | Ja |  | 6 | 2 | 72, Gebruikersvoorzieningen | B0, Interieur | 72.12, standaard, lichtweringen | [5 empty] | FS: Real Estate Management | P.W.A. Smolders | [6 empty] | Elektrisch decentraal | Antracietgrijs (7016) | Stof/Doek | 3400 | 2760
556551 | Installatie | 7212.000.00* Lichtwering/verduistering binnen | C.BI.N1.2 | Binnen screen | Zonwering binnen | Cobbenhagen building | CZ 114 | 01 |  | Besteld | 1 | Stuks | Ja |  | 6 | 2 | 72, Gebruikersvoorzieningen | B0, Interieur | 72.12, standaard, lichtweringen | [5 empty] | FS: Real Estate Management | P.W.A. Smolders | [6 empty] | Elektrisch decentraal | Antracietgrijs (7016) | Stof/Doek | 3400 | 2760
556552 | Installatie | 7212.000.00* Lichtwering/verduistering binnen | C.BI.N1.3 | Binnen screen | Zonwering binnen | Cobbenhagen building | CZ 114 | 01 |  | Besteld | 1 | Stuks | Ja |  | 6 | 2 | 72, Gebruikersvoorzieningen | B0, Interieur | 72.12, standaard, lichtweringen | [5 empty] | FS: Real Estate Management | P.W.A. Smolders | [6 empty] | Elektrisch decentraal | Antracietgrijs (7016) | Stof/Doek | 3400 | 2760
556553 | Installatie | 7212.000.00* Lichtwering/verduistering binnen | C.BI.W1.binnentuin | Verticale jaloezie | Zonwering binnen | Cobbenhagen building | CZ 116 | 01 |  | Besteld | 1 | Stuks | Ja |  | 6 | 5 | 72, Gebruikersvoorzieningen | B0, Interieur | 72.12, standaard, lichtweringen | [5 empty] | FS: Real Estate Management | P.W.A. Smolders |  | 89 mm |  |  |  |  | Handbediend | Wit (9010) | PVC | 1850 | 1600
556554 | Installatie | 7212.000.00* Lichtwering/verduistering binnen | C.BI.W1.binnentuin | Verticale jaloezie | Zonwering binnen | Cobbenhagen building | CZ 116 | 01 |  | Besteld | 1 | Stuks | Ja |  | 6 | 5 | 72, Gebruikersvoorzieningen | B0, Interieur | 72.12, standaard, lichtweringen | [5 empty] | FS: Real Estate Management | P.W.A. Smolders |  | 89 mm |  |  |  |  | Handbediend | Wit (9010) | PVC | 1850 | 1600
556555 | Installatie | 7212.000.00* Lichtwering/verduistering binnen | C.BI.W1.binnentuin | Verticale jaloezie | Zonwering binnen | Cobbenhagen building | CZ 117 | 01 |  | Besteld | 1 | Stuks | Ja |  | 6 | 5 | 72, Gebruikersvoorzieningen | B0, Interieur | 72.12, standaard, lichtweringen | [5 empty] | FS: Real Estate Management | P.W.A. Smolders |  | 89 mm |  |  |  |  | Handbediend | Wit (9010) | PVC | 1850 | 1600
556556 | Installatie | 7212.000.00* Lichtwering/verduistering binnen | C.BI.W1.binnentuin | Verticale jaloezie | Zonwering binnen | Cobbenhagen building | CZ 117 | 01 |  | Besteld | 1 | Stuks | Ja |  | 6 | 5 | 72, Gebruikersvoorzieningen | B0, Interieur | 72.12, standaard, lichtweringen | [5 empty] | FS: Real Estate Management | P.W.A. Smolders |  | 89 mm |  |  |  |  | Handbediend | Wit (9010) | PVC | 1850 | 1600
556557 | Installatie | 7212.000.00* Lichtwering/verduistering binnen | C.BI.W1.binnentuin | Verticale jaloezie | Zonwering binnen | Cobbenhagen building | CZ 118 | 01 |  | Besteld | 1 | Stuks | Ja |  | 6 | 5 | 72, Gebruikersvoorzieningen | B0, Interieur | 72.12, standaard, lichtweringen | [5 empty] | FS: Real Estate Management | P.W.A. Smolders |  | 89 mm |  |  |  |  | Handbediend | Wit (9010) | PVC | 1850 | 1600
556558 | Installatie | 7212.000.00* Lichtwering/verduistering binnen | C.BI.W1.binnentuin | Verticale jaloezie | Zonwering binnen | Cobbenhagen building | CZ 118 | 01 |  | Besteld | 1 | Stuks | Ja |  | 6 | 5 | 72, Gebruikersvoorzieningen | B0, Interieur | 72.12, standaard, lichtweringen | [5 empty] | FS: Real Estate Management | P.W.A. Smolders |  | 89 mm |  |  |  |  | Handbediend | Wit (9010) | PVC | 1850 | 1600
556559 | Installatie | 7212.000.00* Lichtwering/verduistering binnen | C.BI.W1.binnentuin | Verticale jaloezie | Zonwering binnen | Cobbenhagen building | CZ 119 | 01 |  | Besteld | 1 | Stuks | Ja |  | 6 | 5 | 72, Gebruikersvoorzieningen | B0, Interieur | 72.12, standaard, lichtweringen | [5 empty] | FS: Real Estate Management | P.W.A. Smolders |  | 89 mm |  |  |  |  | Handbediend | Wit (9010) | PVC | 1850 | 1600
556560 | Installatie | 7212.000.00* Lichtwering/verduistering binnen | C.BI.W1.binnentuin | Verticale jaloezie | Zonwering binnen | Cobbenhagen building | CZ 119 | 01 |  | Besteld | 1 | Stuks | Ja |  | 6 | 5 | 72, Gebruikersvoorzieningen | B0, Interieur | 72.12, standaard, lichtweringen | [5 empty] | FS: Real Estate Management | P.W.A. Smolders |  | 89 mm |  |  |  |  | Handbediend | Wit (9010) | PVC | 1850 | 1600
556561 | Installatie | 7212.000.00* Lichtwering/verduistering binnen | C.BI.Z1.17 | Binnen screen | Zonwering binnen | Cobbenhagen building | CZ 120 | 01 |  | Besteld | 1 | Stuks | Ja |  | 6 | 2 | 72, Gebruikersvoorzieningen | B0, Interieur | 72.12, standaard, lichtweringen | [5 empty] | FS: Real Estate Management | P.W.A. Smolders | [6 empty] | Elektrisch decentraal | Antracietgrijs (7016) | Stof/Doek | 3640 | 1640
556562 | Installatie | 7212.000.00* Lichtwering/verduistering binnen | C.BI.Z1.18 | Binnen screen | Zonwering binnen | Cobbenhagen building | CZ 120 | 01 |  | Besteld | 1 | Stuks | Ja |  | 6 | 2 | 72, Gebruikersvoorzieningen | B0, Interieur | 72.12, standaard, lichtweringen | [5 empty] | FS: Real Estate Management | P.W.A. Smolders | [6 empty] | Elektrisch decentraal | Antracietgrijs (7016) | Stof/Doek | 2410 | 1640
556563 | Installatie | 7212.000.00* Lichtwering/verduistering binnen | C.BI.Z1.19 | Binnen screen | Zonwering binnen | Cobbenhagen building | CZ 120 | 01 |  | Besteld | 1 | Stuks | Ja |  | 6 | 5 | 72, Gebruikersvoorzieningen | B0, Interieur | 72.12, standaard, lichtweringen | [5 empty] | FS: Real Estate Management | P.W.A. Smolders | [6 empty] | Elektrisch decentraal | Antracietgrijs (7016) | Stof/Doek | 3640 | 1640
556564 | Installatie | 7212.000.00* Lichtwering/verduistering binnen | C.BI.Z1.20 | Binnen screen | Zonwering binnen | Cobbenhagen building | CZ 120 | 01 |  | Besteld | 1 | Stuks | Ja |  | 6 | 2 | 72, Gebruikersvoorzieningen | B0, Interieur | 72.12, standaard, lichtweringen | [5 empty] | FS: Real Estate Management | P.W.A. Smolders | [6 empty] | Elektrisch decentraal | Antracietgrijs (7016) | Stof/Doek | 3640 | 1640
556565 | Installatie | 7212.000.00* Lichtwering/verduistering binnen | C.BI.Z1.21 | Binnen screen | Zonwering binnen | Cobbenhagen building | CZ 120 | 01 |  | Besteld | 1 | Stuks | Ja |  | 6 | 2 | 72, Gebruikersvoorzieningen | B0, Interieur | 72.12, standaard, lichtweringen | [5 empty] | FS: Real Estate Management | P.W.A. Smolders | [6 empty] | Elektrisch decentraal | Antracietgrijs (7016) | Stof/Doek | 3640 | 1640
556566 | Installatie | 7212.000.00* Lichtwering/verduistering binnen | C.BI.Z1.22 | Binnen screen | Zonwering binnen | Cobbenhagen building | CZ 120 | 01 |  | Besteld | 1 | Stuks | Ja |  | 6 | 2 | 72, Gebruikersvoorzieningen | B0, Interieur | 72.12, standaard, lichtweringen | [5 empty] | FS: Real Estate Management | P.W.A. Smolders | [6 empty] | Elektrisch decentraal | Antracietgrijs (7016) | Stof/Doek | 3640 | 1640
556567 | Installatie | 7212.000.00* Lichtwering/verduistering binnen | C.BI.Z1.23 | Binnen screen | Zonwering binnen | Cobbenhagen building | CZ 120 | 01 |  | Besteld | 1 | Stuks | Ja |  | 6 | 2 | 72, Gebruikersvoorzieningen | B0, Interieur | 72.12, standaard, lichtweringen | [5 empty] | FS: Real Estate Management | P.W.A. Smolders | [6 empty] | Elektrisch decentraal | Antracietgrijs (7016) | Stof/Doek | 3640 | 1640
556568 | Installatie | 7212.000.00* Lichtwering/verduistering binnen | C.BI.Z1.24 | Binnen screen | Zonwering binnen | Cobbenhagen building | CZ 120 | 01 |  | Besteld | 1 | Stuks | Ja |  | 6 | 2 | 72, Gebruikersvoorzieningen | B0, Interieur | 72.12, standaard, lichtweringen | [5 empty] | FS: Real Estate Management | P.W.A. Smolders | [6 empty] | Elektrisch decentraal | Antracietgrijs (7016) | Stof/Doek | 2410 | 1640
556569 | Installatie | 7212.000.00* Lichtwering/verduistering binnen | C.BI.Z1.10 | Binnen screen | Zonwering binnen | Cobbenhagen building | CZ 121 | 01 |  | Besteld | 1 | Stuks | Ja |  | 6 | 2 | 72, Gebruikersvoorzieningen | B0, Interieur | 72.12, standaard, lichtweringen | [5 empty] | FS: Real Estate Management | P.W.A. Smolders | [6 empty] | Elektrisch decentraal | Antracietgrijs (7016) | Stof/Doek | 3640 | 1640
556570 | Installatie | 7212.000.00* Lichtwering/verduistering binnen | C.BI.Z1.11 | Binnen screen | Zonwering binnen | Cobbenhagen building | CZ 121 | 01 |  | Besteld | 1 | Stuks | Ja |  | 6 | 2 | 72, Gebruikersvoorzieningen | B0, Interieur | 72.12, standaard, lichtweringen | [5 empty] | FS: Real Estate Management | P.W.A. Smolders | [6 empty] | Elektrisch decentraal | Antracietgrijs (7016) | Stof/Doek | 3640 | 1640
556571 | Installatie | 7212.000.00* Lichtwering/verduistering binnen | C.BI.Z1.12 | Binnen screen | Zonwering binnen | Cobbenhagen building | CZ 121 | 01 |  | Besteld | 1 | Stuks | Ja |  | 6 | 2 | 72, Gebruikersvoorzieningen | B0, Interieur | 72.12, standaard, lichtweringen | [5 empty] | FS: Real Estate Management | P.W.A. Smolders | [6 empty] | Elektrisch decentraal | Antracietgrijs (7016) | Stof/Doek | 3640 | 1640
556572 | Installatie | 7212.000.00* Lichtwering/verduistering binnen | C.BI.Z1.13 | Binnen screen | Zonwering binnen | Cobbenhagen building | CZ 121 | 01 |  | Besteld | 1 | Stuks | Ja |  | 6 | 2 | 72, Gebruikersvoorzieningen | B0, Interieur | 72.12, standaard, lichtweringen | [5 empty] | FS: Real Estate Management | P.W.A. Smolders | [6 empty] | Elektrisch decentraal | Antracietgrijs (7016) | Stof/Doek | 3640 | 1640
556573 | Installatie | 7212.000.00* Lichtwering/verduistering binnen | C.BI.Z1.14 | Binnen screen | Zonwering binnen | Cobbenhagen building | CZ 121 | 01 |  | Besteld | 1 | Stuks | Ja |  | 6 | 2 | 72, Gebruikersvoorzieningen | B0, Interieur | 72.12, standaard, lichtweringen | [5 empty] | FS: Real Estate Management | P.W.A. Smolders | [6 empty] | Elektrisch decentraal | Antracietgrijs (7016) | Stof/Doek | 2410 | 1640
556574 | Installatie | 7212.000.00* Lichtwering/verduistering binnen | C.BI.Z1.15 | Binnen screen | Zonwering binnen | Cobbenhagen building | CZ 121 | 01 |  | Besteld | 1 | Stuks | Ja |  | 6 | 2 | 72, Gebruikersvoorzieningen | B0, Interieur | 72.12, standaard, lichtweringen | [5 empty] | FS: Real Estate Management | P.W.A. Smolders | [6 empty] | Elektrisch decentraal | Antracietgrijs (7016) | Stof/Doek | 3640 | 1640
556575 | Installatie | 7212.000.00* Lichtwering/verduistering binnen | C.BI.Z1.8 | Binnen screen | Zonwering binnen | Cobbenhagen building | CZ 121 | 01 |  | Besteld | 1 | Stuks | Ja |  | 6 | 3 | 72, Gebruikersvoorzieningen | B0, Interieur | 72.12, standaard, lichtweringen | [5 empty] | FS: Real Estate Management | P.W.A. Smolders | [6 empty] | Elektrisch decentraal | Antracietgrijs (7016) | Stof/Doek | 2410 | 1640
556576 | Installatie | 7212.000.00* Lichtwering/verduistering binnen | C.BI.Z1.9 | Binnen screen | Zonwering binnen | Cobbenhagen building | CZ 121 | 01 |  | Besteld | 1 | Stuks | Ja |  | 6 | 2 | 72, Gebruikersvoorzieningen | B0, Interieur | 72.12, standaard, lichtweringen | [5 empty] | FS: Real Estate Management | P.W.A. Smolders | [6 empty] | Elektrisch decentraal | Antracietgrijs (7016) | Stof/Doek | 3640 | 1640
556577 | Installatie | 7212.000.00* Lichtwering/verduistering binnen | C.BI.W1.binnentuin | Verticale jaloezie | Zonwering binnen | Cobbenhagen building | CZ 122 | 01 |  | Besteld | 1 | Stuks | Ja |  | 6 | 2 | 72, Gebruikersvoorzieningen | B0, Interieur | 72.12, standaard, lichtweringen | [5 empty] | FS: Real Estate Management | P.W.A. Smolders |  | 89 mm |  |  |  |  | Handbediend | Wit (9010) | PVC | 2440 | 2000
556578 | Installatie | 7212.000.00* Lichtwering/verduistering binnen | C.BI.W1.binnentuin | Verticale jaloezie | Zonwering binnen | Cobbenhagen building | CZ 122 | 01 |  | Besteld | 1 | Stuks | Ja |  | 6 | 2 | 72, Gebruikersvoorzieningen | B0, Interieur | 72.12, standaard, lichtweringen | [5 empty] | FS: Real Estate Management | P.W.A. Smolders |  | 89 mm |  |  |  |  | Handbediend | Wit (9010) | PVC | 2440 | 2000
556579 | Installatie | 6531.110.00* Zonweringinstallatie buiten automatisch | C.BU.W1 binnentuin | Screen | Zonwering buiten | Cobbenhagen building | CZ 122 | 01 |  | Besteld | 1 | Stuks | Ja |  | 6 | 2 | 65, Beveiliging | C0, Installatie | 65.31, zon- en lichtwering | [5 empty] | FS: Real Estate Management | P.W.A. Smolders | [6 empty] | Elektrisch centraal | Oranje | Stof/Doek | 2350 | 1940
556580 | Installatie | 6531.110.00* Zonweringinstallatie buiten automatisch | C.BU.W1 binnentuin | Screen | Zonwering buiten | Cobbenhagen building | CZ 122 | 01 |  | Besteld | 1 | Stuks | Ja |  | 6 | 2 | 65, Beveiliging | C0, Installatie | 65.31, zon- en lichtwering | [5 empty] | FS: Real Estate Management | P.W.A. Smolders | [6 empty] | Elektrisch centraal | Oranje | Stof/Doek | 2350 | 1940
556581 | Installatie | 7212.000.00* Lichtwering/verduistering binnen | C.BI.Z0.binnentuin | Verticale jaloezie | Zonwering binnen | Cobbenhagen building | CZ 6 | 00 |  | Besteld | 1 | Stuks | Ja |  | 6 | 5 | 72, Gebruikersvoorzieningen | B0, Interieur | 72.12, standaard, lichtweringen | [5 empty] | FS: Real Estate Management | P.W.A. Smolders |  | 89 mm |  |  |  |  | Handbediend | Wit (9010) | PVC | 2530 | 3050
556582 | Installatie | 7212.000.00* Lichtwering/verduistering binnen | C.BI.Z0.binnentuin | Verticale jaloezie | Zonwering binnen | Cobbenhagen building | CZ 6 | 00 |  | Besteld | 1 | Stuks | Ja |  | 6 | 2 | 72, Gebruikersvoorzieningen | B0, Interieur | 72.12, standaard, lichtweringen | [5 empty] | FS: Real Estate Management | P.W.A. Smolders |  | 89 mm |  |  |  |  | Handbediend | Wit (9010) | PVC | 2530 | 3050
556583 | Installatie | 7212.000.00* Lichtwering/verduistering binnen | C.BI.Z0.binnentuin | Verticale jaloezie | Zonwering binnen | Cobbenhagen building | CZ 6 | 00 |  | Besteld | 1 | Stuks | Ja |  | 6 | 2 | 72, Gebruikersvoorzieningen | B0, Interieur | 72.12, standaard, lichtweringen | [5 empty] | FS: Real Estate Management | P.W.A. Smolders |  | 89 mm |  |  |  |  | Handbediend | Wit (9010) | PVC | 2530 | 3050
556584 | Installatie | 7212.000.00* Lichtwering/verduistering binnen | C.BI.Z0.binnentuin | Verticale jaloezie | Zonwering binnen | Cobbenhagen building | CZ 8 | 00 |  | Besteld | 1 | Stuks | Ja |  | 6 | 3 | 72, Gebruikersvoorzieningen | B0, Interieur | 72.12, standaard, lichtweringen | [5 empty] | FS: Real Estate Management | P.W.A. Smolders |  | 89 mm |  |  |  |  | Handbediend | Wit (9010) | PVC | 2530 | 3050
556585 | Installatie | 7212.000.00* Lichtwering/verduistering binnen | C.BI.Z0.binnentuin | Verticale jaloezie | Zonwering binnen | Cobbenhagen building | CZ 8 | 00 |  | Besteld | 1 | Stuks | Ja |  | 6 | 2 | 72, Gebruikersvoorzieningen | B0, Interieur | 72.12, standaard, lichtweringen | [5 empty] | FS: Real Estate Management | P.W.A. Smolders |  | 89 mm |  |  |  |  | Handbediend | Wit (9010) | PVC | 2530 | 3050
556586 | Installatie | 7212.000.00* Lichtwering/verduistering binnen | C.BI.Z0.binnentuin | Verticale jaloezie | Zonwering binnen | Cobbenhagen building | CZ 8 | 00 |  | Besteld | 1 | Stuks | Ja |  | 6 | 2 | 72, Gebruikersvoorzieningen | B0, Interieur | 72.12, standaard, lichtweringen | [5 empty] | FS: Real Estate Management | P.W.A. Smolders |  | 89 mm |  |  |  |  | Handbediend | Wit (9010) | PVC | 2530 | 3050
556587 | Installatie | 6531.110.00* Zonweringinstallatie buiten automatisch | C.BU.2 dakopbouw | Rolluik | Zonwering buiten | Cobbenhagen building |  |  | Dakopstand | Besteld | 1 | Stuks | Ja |  | 6 | 2 | 65, Beveiliging | C0, Installatie | 65.31, zon- en lichtwering | [5 empty] | FS: Real Estate Management | P.W.A. Smolders |  | Alu. Pantser |  |  |  |  | Elektrisch centraal | Grijs | Aluminium | 750 | 1445
556588 | Installatie | 6531.110.00* Zonweringinstallatie buiten automatisch | C.BU.2 dakopbouw | Rolluik | Zonwering buiten | Cobbenhagen building |  |  | Dakopstand | Besteld | 1 | Stuks | Ja |  | 6 | 2 | 65, Beveiliging | C0, Installatie | 65.31, zon- en lichtwering | [5 empty] | FS: Real Estate Management | P.W.A. Smolders |  | Alu. Pantser |  |  |  |  | Elektrisch centraal | Grijs | Aluminium | 750 | 3145
556589 | Installatie | 6531.110.00* Zonweringinstallatie buiten automatisch | C.BU.2 dakopbouw | Rolluik | Zonwering buiten | Cobbenhagen building |  |  | Dakopstand | Besteld | 1 | Stuks | Ja |  | 6 | 2 | 65, Beveiliging | C0, Installatie | 65.31, zon- en lichtwering | [5 empty] | FS: Real Estate Management | P.W.A. Smolders |  | Alu. Pantser |  |  |  |  | Elektrisch centraal | Grijs | Aluminium | 750 | 3300
556590 | Installatie | 6531.110.00* Zonweringinstallatie buiten automatisch | C.BU.2 dakopbouw | Rolluik | Zonwering buiten | Cobbenhagen building |  |  | Dakopstand | Besteld | 1 | Stuks | Ja |  | 6 | 2 | 65, Beveiliging | C0, Installatie | 65.31, zon- en lichtwering | [5 empty] | FS: Real Estate Management | P.W.A. Smolders |  | Alu. Pantser |  |  |  |  | Elektrisch centraal | Grijs | Aluminium | 750 | 3750
556591 | Installatie | 6531.110.00* Zonweringinstallatie buiten automatisch | C.BU.2 dakopbouw | Rolluik | Zonwering buiten | Cobbenhagen building |  |  | Dakopstand | Besteld | 1 | Stuks | Ja |  | 6 | 2 | 65, Beveiliging | C0, Installatie | 65.31, zon- en lichtwering | [5 empty] | FS: Real Estate Management | P.W.A. Smolders |  | Alu. Pantser |  |  |  |  | Elektrisch centraal | Grijs | Aluminium | 750 | 3750
556592 | Installatie | 6531.110.00* Zonweringinstallatie buiten automatisch | C.BU.2 dakopbouw | Rolluik | Zonwering buiten | Cobbenhagen building |  |  | Dakopstand | Besteld | 1 | Stuks | Ja |  | 6 | 2 | 65, Beveiliging | C0, Installatie | 65.31, zon- en lichtwering | [5 empty] | FS: Real Estate Management | P.W.A. Smolders |  | Alu. Pantser |  |  |  |  | Elektrisch centraal | Grijs | Aluminium | 750 | 3750
556593 | Installatie | 6531.110.00* Zonweringinstallatie buiten automatisch | C.BU.2 dakopbouw | Rolluik | Zonwering buiten | Cobbenhagen building |  |  | Dakopstand | Besteld | 1 | Stuks | Ja |  | 6 | 2 | 65, Beveiliging | C0, Installatie | 65.31, zon- en lichtwering | [5 empty] | FS: Real Estate Management | P.W.A. Smolders |  | Alu. Pantser |  |  |  |  | Elektrisch centraal | Grijs | Aluminium | 750 | 3750
556594 | Installatie | 6531.110.00* Zonweringinstallatie buiten automatisch | C.BU.2 dakopbouw | Rolluik | Zonwering buiten | Cobbenhagen building |  |  | Dakopstand | Besteld | 1 | Stuks | Ja |  | 6 | 2 | 65, Beveiliging | C0, Installatie | 65.31, zon- en lichtwering | [5 empty] | FS: Real Estate Management | P.W.A. Smolders |  | Alu. Pantser |  |  |  |  | Elektrisch centraal | Grijs | Aluminium | 750 | 3750
556595 | Installatie | 6531.110.00* Zonweringinstallatie buiten automatisch | C.BU.2 dakopbouw | Rolluik | Zonwering buiten | Cobbenhagen building |  |  | Dakopstand | Besteld | 1 | Stuks | Ja |  | 6 | 2 | 65, Beveiliging | C0, Installatie | 65.31, zon- en lichtwering | [5 empty] | FS: Real Estate Management | P.W.A. Smolders |  | Alu. Pantser |  |  |  |  | Elektrisch centraal | Grijs | Aluminium | 750 | 3750
556596 | Installatie | 6531.110.00* Zonweringinstallatie buiten automatisch | C.BU.2 dakopbouw | Rolluik | Zonwering buiten | Cobbenhagen building |  |  | Dakopstand | Besteld | 1 | Stuks | Ja |  | 6 | 2 | 65, Beveiliging | C0, Installatie | 65.31, zon- en lichtwering | [5 empty] | FS: Real Estate Management | P.W.A. Smolders |  | Alu. Pantser |  |  |  |  | Elektrisch centraal | Grijs | Aluminium | 750 | 3750
556597 | Installatie | 6531.110.00* Zonweringinstallatie buiten automatisch | C.BU.2 dakopbouw | Rolluik | Zonwering buiten | Cobbenhagen building |  |  | Dakopstand | Besteld | 1 | Stuks | Ja |  | 6 | 2 | 65, Beveiliging | C0, Installatie | 65.31, zon- en lichtwering | [5 empty] | FS: Real Estate Management | P.W.A. Smolders |  | Alu. Pantser |  |  |  |  | Elektrisch centraal | Grijs | Aluminium | 750 | 3750
556598 | Installatie | 6531.110.00* Zonweringinstallatie buiten automatisch | C.BU.2 dakopbouw | Rolluik | Zonwering buiten | Cobbenhagen building |  |  | Dakopstand | Besteld | 1 | Stuks | Ja |  | 6 | 2 | 65, Beveiliging | C0, Installatie | 65.31, zon- en lichtwering | [5 empty] | FS: Real Estate Management | P.W.A. Smolders |  | Alu. Pantser |  |  |  |  | Elektrisch centraal | Grijs | Aluminium | 750 | 3750
556599 | Installatie | 6531.110.00* Zonweringinstallatie buiten automatisch | C.BU.2 dakopbouw | Rolluik | Zonwering buiten | Cobbenhagen building |  |  | Dakopstand | Besteld | 1 | Stuks | Ja |  | 6 | 2 | 65, Beveiliging | C0, Installatie | 65.31, zon- en lichtwering | [5 empty] | FS: Real Estate Management | P.W.A. Smolders |  | Alu. Pantser |  |  |  |  | Elektrisch centraal | Grijs | Aluminium | 750 | 3750
556600 | Installatie | 7212.000.00* Lichtwering/verduistering binnen | G.BI.W0.7 | Verticale jaloezie | Zonwering binnen | Goossens building | G 83 | 00 |  | Besteld | 1 | Stuks | Ja |  | 6 | 3 | 72, Gebruikersvoorzieningen | B0, Interieur | 72.12, standaard, lichtweringen | [5 empty] | FS: Real Estate Management | P.W.A. Smolders | [6 empty] | Handbediend | Grijs | PVC | 3000 | 3000
556601 | Installatie | 7212.000.00* Lichtwering/verduistering binnen | G.BI.W0.8 | Verticale jaloezie | Zonwering binnen | Goossens building | G 83 | 00 |  | Besteld | 1 | Stuks | Ja |  | 6 | 3 | 72, Gebruikersvoorzieningen | B0, Interieur | 72.12, standaard, lichtweringen | [5 empty] | FS: Real Estate Management | P.W.A. Smolders | [6 empty] | Handbediend | Grijs | PVC | 3000 | 3000
556602 | Installatie | 7212.000.00* Lichtwering/verduistering binnen | G.BI.W0.1 | Verticale jaloezie | Zonwering binnen | Goossens building | G 84 | 00 |  | Besteld | 1 | Stuks | Ja |  | 6 | 3 | 72, Gebruikersvoorzieningen | B0, Interieur | 72.12, standaard, lichtweringen | [5 empty] | FS: Real Estate Management | P.W.A. Smolders | [6 empty] | Handbediend | Grijs | PVC | 1600 | 1125
556603 | Installatie | 7212.000.00* Lichtwering/verduistering binnen | G.BI.W0.2 | Verticale jaloezie | Zonwering binnen | Goossens building | G 84 | 00 |  | Besteld | 1 | Stuks | Ja |  | 6 | 3 | 72, Gebruikersvoorzieningen | B0, Interieur | 72.12, standaard, lichtweringen | [5 empty] | FS: Real Estate Management | P.W.A. Smolders | [6 empty] | Handbediend | Grijs | PVC | 3000 | 3130
556604 | Installatie | 7212.000.00* Lichtwering/verduistering binnen | G.BI.W0.3 | Verticale jaloezie | Zonwering binnen | Goossens building | G 84 | 00 |  | Besteld | 1 | Stuks | Ja |  | 6 | 3 | 72, Gebruikersvoorzieningen | B0, Interieur | 72.12, standaard, lichtweringen | [5 empty] | FS: Real Estate Management | P.W.A. Smolders | [6 empty] | Handbediend | Grijs | PVC | 3000 | 3130
556605 | Installatie | 7212.000.00* Lichtwering/verduistering binnen | G.BI.W0.4 | Verticale jaloezie | Zonwering binnen | Goossens building | G 84 | 00 |  | Besteld | 1 | Stuks | Ja |  | 6 | 3 | 72, Gebruikersvoorzieningen | B0, Interieur | 72.12, standaard, lichtweringen | [5 empty] | FS: Real Estate Management | P.W.A. Smolders | [6 empty] | Handbediend | Grijs | PVC | 3000 | 3200
556606 | Installatie | 7212.000.00* Lichtwering/verduistering binnen | G.BI.W0.5 | Verticale jaloezie | Zonwering binnen | Goossens building | G 84 | 00 |  | Besteld | 1 | Stuks | Ja |  | 6 | 3 | 72, Gebruikersvoorzieningen | B0, Interieur | 72.12, standaard, lichtweringen | [5 empty] | FS: Real Estate Management | P.W.A. Smolders | [6 empty] | Handbediend | Grijs | PVC | 3000 | 3180
556607 | Installatie | 7212.000.00* Lichtwering/verduistering binnen | G.BI.W1.10 | Rolgordijn | Zonwering binnen | Goossens building | GZ 102 | 01 |  | Besteld | 1 | Stuks | Ja |  | 6 | 3 | 72, Gebruikersvoorzieningen | B0, Interieur | 72.12, standaard, lichtweringen | [5 empty] | FS: Real Estate Management | P.W.A. Smolders | [6 empty] | Handbediend |  | Gemetaliseerde stof | 3800 | 2190
556608 | Installatie | 7212.000.00* Lichtwering/verduistering binnen | G.BI.W1.11 | Rolgordijn | Zonwering binnen | Goossens building | GZ 102 | 01 |  | Besteld | 1 | Stuks | Ja |  | 6 | 3 | 72, Gebruikersvoorzieningen | B0, Interieur | 72.12, standaard, lichtweringen | [5 empty] | FS: Real Estate Management | P.W.A. Smolders | [6 empty] | Handbediend |  | Gemetaliseerde stof | 3800 | 2190
556609 | Installatie | 7212.000.00* Lichtwering/verduistering binnen | G.BI.W1.12 | Rolgordijn | Zonwering binnen | Goossens building | GZ 102 | 01 |  | Besteld | 1 | Stuks | Ja |  | 6 | 3 | 72, Gebruikersvoorzieningen | B0, Interieur | 72.12, standaard, lichtweringen | [5 empty] | FS: Real Estate Management | P.W.A. Smolders | [6 empty] | Handbediend |  | Gemetaliseerde stof | 3800 | 2190
556610 | Installatie | 7212.000.00* Lichtwering/verduistering binnen | G.BI.W1.13 | Rolgordijn | Zonwering binnen | Goossens building | GZ 102 | 01 |  | Besteld | 1 | Stuks | Ja |  | 6 | 3 | 72, Gebruikersvoorzieningen | B0, Interieur | 72.12, standaard, lichtweringen | [5 empty] | FS: Real Estate Management | P.W.A. Smolders | [6 empty] | Handbediend |  | Gemetaliseerde stof | 3800 | 2190
556611 | Installatie | 7212.000.00* Lichtwering/verduistering binnen | G.BI.W1.14 | Rolgordijn | Zonwering binnen | Goossens building | GZ 102 | 01 |  | Besteld | 1 | Stuks | Ja |  | 6 | 3 | 72, Gebruikersvoorzieningen | B0, Interieur | 72.12, standaard, lichtweringen | [5 empty] | FS: Real Estate Management | P.W.A. Smolders | [6 empty] | Handbediend |  | Gemetaliseerde stof | 3800 | 2190
556612 | Installatie | 7212.000.00* Lichtwering/verduistering binnen | G.BI.W1.9 | Rolgordijn | Zonwering binnen | Goossens building | GZ 102 | 01 |  | Besteld | 1 | Stuks | Ja |  | 6 | 3 | 72, Gebruikersvoorzieningen | B0, Interieur | 72.12, standaard, lichtweringen | [5 empty] | FS: Real Estate Management | P.W.A. Smolders | [6 empty] | Handbediend |  | Gemetaliseerde stof | 3800 | 2190
556613 | Installatie | 6531.110.00* Zonweringinstallatie buiten automatisch | G.BU.W1.10 | Screen | Zonwering buiten automatisch | Goossens building | GZ 102 | 01 |  | Besteld | 1 | Stuks | Ja |  | 6 | 3 | 65, Beveiliging | C0, Installatie | 65.31, zon- en lichtwering | [5 empty] | FS: Real Estate Management | P.W.A. Smolders | [6 empty] | Elektrisch centraal | Effen parel (T71717) | Stof/Doek | 3000 | 2150
556614 | Installatie | 6531.110.00* Zonweringinstallatie buiten automatisch | G.BU.W1.11 | Screen | Zonwering buiten automatisch | Goossens building | GZ 102 | 01 |  | Besteld | 1 | Stuks | Ja |  | 6 | 3 | 65, Beveiliging | C0, Installatie | 65.31, zon- en lichtwering | [5 empty] | FS: Real Estate Management | P.W.A. Smolders | [6 empty] | Elektrisch centraal | Effen parel (T71717) | Stof/Doek | 3000 | 2150
556615 | Installatie | 6531.110.00* Zonweringinstallatie buiten automatisch | G.BU.W1.12 | Screen | Zonwering buiten automatisch | Goossens building | GZ 102 | 01 |  | Besteld | 1 | Stuks | Ja |  | 6 | 3 | 65, Beveiliging | C0, Installatie | 65.31, zon- en lichtwering | [5 empty] | FS: Real Estate Management | P.W.A. Smolders | [6 empty] | Elektrisch centraal | Effen parel (T71717) | Stof/Doek | 3000 | 2150
556616 | Installatie | 6531.110.00* Zonweringinstallatie buiten automatisch | G.BU.W1.13 | Screen | Zonwering buiten automatisch | Goossens building | GZ 102 | 01 |  | Besteld | 1 | Stuks | Ja |  | 6 | 3 | 65, Beveiliging | C0, Installatie | 65.31, zon- en lichtwering | [5 empty] | FS: Real Estate Management | P.W.A. Smolders | [6 empty] | Elektrisch centraal | Effen parel (T71717) | Stof/Doek | 3000 | 2150
556617 | Installatie | 6531.110.00* Zonweringinstallatie buiten automatisch | G.BU.W1.14 | Screen | Zonwering buiten automatisch | Goossens building | GZ 102 | 01 |  | Besteld | 1 | Stuks | Ja |  | 6 | 3 | 65, Beveiliging | C0, Installatie | 65.31, zon- en lichtwering | [5 empty] | FS: Real Estate Management | P.W.A. Smolders | [6 empty] | Elektrisch centraal | Effen parel (T71717) | Stof/Doek | 3000 | 2150
556618 | Installatie | 6531.110.00* Zonweringinstallatie buiten automatisch | G.BU.W1.9 | Screen | Zonwering buiten automatisch | Goossens building | GZ 102 | 01 |  | Besteld | 1 | Stuks | Ja |  | 6 | 3 | 65, Beveiliging | C0, Installatie | 65.31, zon- en lichtwering | [5 empty] | FS: Real Estate Management | P.W.A. Smolders | [6 empty] | Elektrisch centraal | Effen parel (T71717) | Stof/Doek | 3000 | 2150
556619 | Installatie | 7212.000.00* Lichtwering/verduistering binnen | G.BI.N1.14 | Rolgordijn | Zonwering binnen | Goossens building | GZ 104 | 01 |  | Besteld | 1 | Stuks | Ja |  | 6 | 3 | 72, Gebruikersvoorzieningen | B0, Interieur | 72.12, standaard, lichtweringen | [5 empty] | FS: Real Estate Management | P.W.A. Smolders | [6 empty] | Handbediend |  | Gemetaliseerde stof | 3800 | 2180
556620 | Installatie | 7212.000.00* Lichtwering/verduistering binnen | G.BI.N1.15 | Rolgordijn | Zonwering binnen | Goossens building | GZ 104 | 01 |  | Besteld | 1 | Stuks | Ja |  | 6 | 3 | 72, Gebruikersvoorzieningen | B0, Interieur | 72.12, standaard, lichtweringen | [5 empty] | FS: Real Estate Management | P.W.A. Smolders | [6 empty] | Handbediend |  | Gemetaliseerde stof | 3800 | 2180
556621 | Installatie | 7212.000.00* Lichtwering/verduistering binnen | G.BI.N1.16 | Rolgordijn | Zonwering binnen | Goossens building | GZ 104 | 01 |  | Besteld | 1 | Stuks | Ja |  | 6 | 3 | 72, Gebruikersvoorzieningen | B0, Interieur | 72.12, standaard, lichtweringen | [5 empty] | FS: Real Estate Management | P.W.A. Smolders | [6 empty] | Handbediend |  | Gemetaliseerde stof | 3800 | 2180
556622 | Installatie | 7212.000.00* Lichtwering/verduistering binnen | G.BI.N1.17 | Rolgordijn | Zonwering binnen | Goossens building | GZ 104 | 01 |  | Besteld | 1 | Stuks | Ja |  | 6 | 3 | 72, Gebruikersvoorzieningen | B0, Interieur | 72.12, standaard, lichtweringen | [5 empty] | FS: Real Estate Management | P.W.A. Smolders | [6 empty] | Handbediend |  | Gemetaliseerde stof | 3800 | 2180
556623 | Installatie | 7212.000.00* Lichtwering/verduistering binnen | G.BI.N1.18 | Rolgordijn | Zonwering binnen | Goossens building | GZ 104 | 01 |  | Besteld | 1 | Stuks | Ja |  | 6 | 3 | 72, Gebruikersvoorzieningen | B0, Interieur | 72.12, standaard, lichtweringen | [5 empty] | FS: Real Estate Management | P.W.A. Smolders | [6 empty] | Handbediend |  | Gemetaliseerde stof | 3800 | 2180
556624 | Installatie | 7212.000.00* Lichtwering/verduistering binnen | G.BI.W1.1 | Rolgordijn | Zonwering binnen | Goossens building | GZ 104 | 01 |  | Besteld | 1 | Stuks | Ja |  | 6 | 3 | 72, Gebruikersvoorzieningen | B0, Interieur | 72.12, standaard, lichtweringen | [5 empty] | FS: Real Estate Management | P.W.A. Smolders | [6 empty] | Handbediend |  | Gemetaliseerde stof | 3800 | 2190
556625 | Installatie | 7212.000.00* Lichtwering/verduistering binnen | G.BI.W1.2 | Rolgordijn | Zonwering binnen | Goossens building | GZ 104 | 01 |  | Besteld | 1 | Stuks | Ja |  | 6 | 3 | 72, Gebruikersvoorzieningen | B0, Interieur | 72.12, standaard, lichtweringen | [5 empty] | FS: Real Estate Management | P.W.A. Smolders | [6 empty] | Handbediend |  | Gemetaliseerde stof | 3800 | 2190
556626 | Installatie | 7212.000.00* Lichtwering/verduistering binnen | G.BI.W1.3 | Rolgordijn | Zonwering binnen | Goossens building | GZ 104 | 01 |  | Besteld | 1 | Stuks | Ja |  | 6 | 3 | 72, Gebruikersvoorzieningen | B0, Interieur | 72.12, standaard, lichtweringen | [5 empty] | FS: Real Estate Management | P.W.A. Smolders | [6 empty] | Handbediend |  | Gemetaliseerde stof | 3800 | 2190
556627 | Installatie | 7212.000.00* Lichtwering/verduistering binnen | G.BI.W1.4 | Rolgordijn | Zonwering binnen | Goossens building | GZ 104 | 01 |  | Besteld | 1 | Stuks | Ja |  | 6 | 3 | 72, Gebruikersvoorzieningen | B0, Interieur | 72.12, standaard, lichtweringen | [5 empty] | FS: Real Estate Management | P.W.A. Smolders | [6 empty] | Handbediend |  | Gemetaliseerde stof | 3800 | 2190
556628 | Installatie | 7212.000.00* Lichtwering/verduistering binnen | G.BI.W1.5 | Rolgordijn | Zonwering binnen | Goossens building | GZ 104 | 01 |  | Besteld | 1 | Stuks | Ja |  | 6 | 3 | 72, Gebruikersvoorzieningen | B0, Interieur | 72.12, standaard, lichtweringen | [5 empty] | FS: Real Estate Management | P.W.A. Smolders | [6 empty] | Handbediend |  | Gemetaliseerde stof | 3800 | 2190
556629 | Installatie | 7212.000.00* Lichtwering/verduistering binnen | G.BI.W1.6 | Rolgordijn | Zonwering binnen | Goossens building | GZ 104 | 01 |  | Besteld | 1 | Stuks | Ja |  | 6 | 3 | 72, Gebruikersvoorzieningen | B0, Interieur | 72.12, standaard, lichtweringen | [5 empty] | FS: Real Estate Management | P.W.A. Smolders | [6 empty] | Handbediend |  | Gemetaliseerde stof | 3800 | 2190
556630 | Installatie | 7212.000.00* Lichtwering/verduistering binnen | G.BI.W1.7 | Rolgordijn | Zonwering binnen | Goossens building | GZ 104 | 01 |  | Besteld | 1 | Stuks | Ja |  | 6 | 3 | 72, Gebruikersvoorzieningen | B0, Interieur | 72.12, standaard, lichtweringen | [5 empty] | FS: Real Estate Management | P.W.A. Smolders | [6 empty] | Handbediend |  | Gemetaliseerde stof | 3800 | 2190
556631 | Installatie | 7212.000.00* Lichtwering/verduistering binnen | G.BI.W1.8 | Rolgordijn | Zonwering binnen | Goossens building | GZ 104 | 01 |  | Besteld | 1 | Stuks | Ja |  | 6 | 3 | 72, Gebruikersvoorzieningen | B0, Interieur | 72.12, standaard, lichtweringen | [5 empty] | FS: Real Estate Management | P.W.A. Smolders | [6 empty] | Handbediend |  | Gemetaliseerde stof | 3800 | 2190
556632 | Installatie | 6531.110.00* Zonweringinstallatie buiten automatisch | G.BU.W1.1 | Screen | Zonwering buiten automatisch | Goossens building | GZ 104 | 01 |  | Besteld | 1 | Stuks | Ja |  | 6 | 3 | 65, Beveiliging | C0, Installatie | 65.31, zon- en lichtwering | [5 empty] | FS: Real Estate Management | P.W.A. Smolders | [6 empty] | Elektrisch centraal | Effen parel (T71717) | Stof/Doek | 3000 | 2150
556633 | Installatie | 6531.110.00* Zonweringinstallatie buiten automatisch | G.BU.W1.2 | Screen | Zonwering buiten automatisch | Goossens building | GZ 104 | 01 |  | Besteld | 1 | Stuks | Ja |  | 6 | 3 | 65, Beveiliging | C0, Installatie | 65.31, zon- en lichtwering | [5 empty] | FS: Real Estate Management | P.W.A. Smolders | [6 empty] | Elektrisch centraal | Effen parel (T71717) | Stof/Doek | 3000 | 2150
556634 | Installatie | 6531.110.00* Zonweringinstallatie buiten automatisch | G.BU.W1.3 | Screen | Zonwering buiten automatisch | Goossens building | GZ 104 | 01 |  | Besteld | 1 | Stuks | Ja |  | 6 | 3 | 65, Beveiliging | C0, Installatie | 65.31, zon- en lichtwering | [5 empty] | FS: Real Estate Management | P.W.A. Smolders | [6 empty] | Elektrisch centraal | Effen parel (T71717) | Stof/Doek | 3000 | 2150
556635 | Installatie | 6531.110.00* Zonweringinstallatie buiten automatisch | G.BU.W1.4 | Screen | Zonwering buiten automatisch | Goossens building | GZ 104 | 01 |  | Besteld | 1 | Stuks | Ja |  | 6 | 3 | 65, Beveiliging | C0, Installatie | 65.31, zon- en lichtwering | [5 empty] | FS: Real Estate Management | P.W.A. Smolders | [6 empty] | Elektrisch centraal | Effen parel (T71717) | Stof/Doek | 3000 | 2150
556636 | Installatie | 6531.110.00* Zonweringinstallatie buiten automatisch | G.BU.W1.5 | Screen | Zonwering buiten automatisch | Goossens building | GZ 104 | 01 |  | Besteld | 1 | Stuks | Ja |  | 6 | 3 | 65, Beveiliging | C0, Installatie | 65.31, zon- en lichtwering | [5 empty] | FS: Real Estate Management | P.W.A. Smolders | [6 empty] | Elektrisch centraal | Effen parel (T71717) | Stof/Doek | 3000 | 2150
556637 | Installatie | 6531.110.00* Zonweringinstallatie buiten automatisch | G.BU.W1.6 | Screen | Zonwering buiten automatisch | Goossens building | GZ 104 | 01 |  | Besteld | 1 | Stuks | Ja |  | 6 | 3 | 65, Beveiliging | C0, Installatie | 65.31, zon- en lichtwering | [5 empty] | FS: Real Estate Management | P.W.A. Smolders | [6 empty] | Elektrisch centraal | Effen parel (T71717) | Stof/Doek | 3000 | 2150
556638 | Installatie | 6531.110.00* Zonweringinstallatie buiten automatisch | G.BU.W1.7 | Screen | Zonwering buiten automatisch | Goossens building | GZ 104 | 01 |  | Besteld | 1 | Stuks | Ja |  | 6 | 3 | 65, Beveiliging | C0, Installatie | 65.31, zon- en lichtwering | [5 empty] | FS: Real Estate Management | P.W.A. Smolders | [6 empty] | Elektrisch centraal | Effen parel (T71717) | Stof/Doek | 3000 | 2150
556639 | Installatie | 6531.110.00* Zonweringinstallatie buiten automatisch | G.BU.W1.8 | Screen | Zonwering buiten automatisch | Goossens building | GZ 104 | 01 |  | Besteld | 1 | Stuks | Ja |  | 6 | 3 | 65, Beveiliging | C0, Installatie | 65.31, zon- en lichtwering | [5 empty] | FS: Real Estate Management | P.W.A. Smolders | [6 empty] | Elektrisch centraal | Effen parel (T71717) | Stof/Doek | 3000 | 2150
556640 | Installatie | 7212.000.00* Lichtwering/verduistering binnen | G.BI.N1.10 | Rolgordijn | Zonwering binnen | Goossens building | GZ 106 | 01 |  | Besteld | 1 | Stuks | Ja |  | 6 | 3 | 72, Gebruikersvoorzieningen | B0, Interieur | 72.12, standaard, lichtweringen | [5 empty] | FS: Real Estate Management | P.W.A. Smolders | [6 empty] | Handbediend |  | Gemetaliseerde stof | 3800 | 2180
556641 | Installatie | 7212.000.00* Lichtwering/verduistering binnen | G.BI.N1.11 | Rolgordijn | Zonwering binnen | Goossens building | GZ 106 | 01 |  | Besteld | 1 | Stuks | Ja |  | 6 | 3 | 72, Gebruikersvoorzieningen | B0, Interieur | 72.12, standaard, lichtweringen | [5 empty] | FS: Real Estate Management | P.W.A. Smolders | [6 empty] | Handbediend |  | Gemetaliseerde stof | 3800 | 2180
556642 | Installatie | 7212.000.00* Lichtwering/verduistering binnen | G.BI.N1.4 | Rolgordijn | Zonwering binnen | Goossens building | GZ 106 | 01 |  | Besteld | 1 | Stuks | Ja |  | 6 | 3 | 72, Gebruikersvoorzieningen | B0, Interieur | 72.12, standaard, lichtweringen | [5 empty] | FS: Real Estate Management | P.W.A. Smolders | [6 empty] | Handbediend |  | Gemetaliseerde stof | 3800 | 2180
556643 | Installatie | 7212.000.00* Lichtwering/verduistering binnen | G.BI.N1.5 | Rolgordijn | Zonwering binnen | Goossens building | GZ 106 | 01 |  | Besteld | 1 | Stuks | Ja |  | 6 | 3 | 72, Gebruikersvoorzieningen | B0, Interieur | 72.12, standaard, lichtweringen | [5 empty] | FS: Real Estate Management | P.W.A. Smolders | [6 empty] | Handbediend |  | Gemetaliseerde stof | 3800 | 2180
556644 | Installatie | 7212.000.00* Lichtwering/verduistering binnen | G.BI.N1.6 | Rolgordijn | Zonwering binnen | Goossens building | GZ 106 | 01 |  | Besteld | 1 | Stuks | Ja |  | 6 | 3 | 72, Gebruikersvoorzieningen | B0, Interieur | 72.12, standaard, lichtweringen | [5 empty] | FS: Real Estate Management | P.W.A. Smolders | [6 empty] | Handbediend |  | Gemetaliseerde stof | 3800 | 2180
556645 | Installatie | 7212.000.00* Lichtwering/verduistering binnen | G.BI.N1.7 | Rolgordijn | Zonwering binnen | Goossens building | GZ 106 | 01 |  | Besteld | 1 | Stuks | Ja |  | 6 | 3 | 72, Gebruikersvoorzieningen | B0, Interieur | 72.12, standaard, lichtweringen | [5 empty] | FS: Real Estate Management | P.W.A. Smolders | [6 empty] | Handbediend |  | Gemetaliseerde stof | 3800 | 2180
556646 | Installatie | 7212.000.00* Lichtwering/verduistering binnen | G.BI.N1.8 | Rolgordijn | Zonwering binnen | Goossens building | GZ 106 | 01 |  | Besteld | 1 | Stuks | Ja |  | 6 | 3 | 72, Gebruikersvoorzieningen | B0, Interieur | 72.12, standaard, lichtweringen | [5 empty] | FS: Real Estate Management | P.W.A. Smolders | [6 empty] | Handbediend |  | Gemetaliseerde stof | 3800 | 2180
556647 | Installatie | 7212.000.00* Lichtwering/verduistering binnen | G.BI.N1.9 | Rolgordijn | Zonwering binnen | Goossens building | GZ 106 | 01 |  | Besteld | 1 | Stuks | Ja |  | 6 | 3 | 72, Gebruikersvoorzieningen | B0, Interieur | 72.12, standaard, lichtweringen | [5 empty] | FS: Real Estate Management | P.W.A. Smolders | [6 empty] | Handbediend |  | Gemetaliseerde stof | 3800 | 2180
556648 | Installatie | 7212.000.00* Lichtwering/verduistering binnen | G.BI.N1.1 | Rolgordijn | Zonwering binnen | Goossens building | GZ 109 | 01 |  | Besteld | 1 | Stuks | Ja |  | 6 | 3 | 72, Gebruikersvoorzieningen | B0, Interieur | 72.12, standaard, lichtweringen | [5 empty] | FS: Real Estate Management | P.W.A. Smolders | [6 empty] | Handbediend |  | Gemetaliseerde stof | 3800 | 2180
556649 | Installatie | 7212.000.00* Lichtwering/verduistering binnen | G.BI.N1.2 | Rolgordijn | Zonwering binnen | Goossens building | GZ 109 | 01 |  | Besteld | 1 | Stuks | Ja |  | 6 | 3 | 72, Gebruikersvoorzieningen | B0, Interieur | 72.12, standaard, lichtweringen | [5 empty] | FS: Real Estate Management | P.W.A. Smolders | [6 empty] | Handbediend |  | Gemetaliseerde stof | 3800 | 2180
556650 | Installatie | 7212.000.00* Lichtwering/verduistering binnen | G.BI.N1.3 | Rolgordijn | Zonwering binnen | Goossens building | GZ 109 | 01 |  | Besteld | 1 | Stuks | Ja |  | 6 | 3 | 72, Gebruikersvoorzieningen | B0, Interieur | 72.12, standaard, lichtweringen | [5 empty] | FS: Real Estate Management | P.W.A. Smolders | [6 empty] | Handbediend |  | Gemetaliseerde stof | 3800 | 2180
556651 | Installatie | 7212.000.00* Lichtwering/verduistering binnen | G.BI.O1.16 | Rolgordijn | Zonwering binnen | Goossens building | GZ 109 | 01 |  | Besteld | 1 | Stuks | Ja |  | 6 | 3 | 72, Gebruikersvoorzieningen | B0, Interieur | 72.12, standaard, lichtweringen | [5 empty] | FS: Real Estate Management | P.W.A. Smolders | [6 empty] | Handbediend |  | Gemetaliseerde stof | 3000 | 2180
556652 | Installatie | 7212.000.00* Lichtwering/verduistering binnen | G.BI.O1.17 | Rolgordijn | Zonwering binnen | Goossens building | GZ 109 | 01 |  | Besteld | 1 | Stuks | Ja |  | 6 | 3 | 72, Gebruikersvoorzieningen | B0, Interieur | 72.12, standaard, lichtweringen | [5 empty] | FS: Real Estate Management | P.W.A. Smolders | [6 empty] | Handbediend |  | Gemetaliseerde stof | 3000 | 2180
556653 | Installatie | 7212.000.00* Lichtwering/verduistering binnen | G.BI.O1.18 | Rolgordijn | Zonwering binnen | Goossens building | GZ 109 | 01 |  | Besteld | 1 | Stuks | Ja |  | 6 | 3 | 72, Gebruikersvoorzieningen | B0, Interieur | 72.12, standaard, lichtweringen | [5 empty] | FS: Real Estate Management | P.W.A. Smolders | [6 empty] | Handbediend |  | Gemetaliseerde stof | 3000 | 2180
556654 | Installatie | 7212.000.00* Lichtwering/verduistering binnen | G.BI.O1.19 | Rolgordijn | Zonwering binnen | Goossens building | GZ 109 | 01 |  | Besteld | 1 | Stuks | Ja |  | 6 | 3 | 72, Gebruikersvoorzieningen | B0, Interieur | 72.12, standaard, lichtweringen | [5 empty] | FS: Real Estate Management | P.W.A. Smolders | [6 empty] | Handbediend |  | Gemetaliseerde stof | 3000 | 2180
556655 | Installatie | 6531.110.00* Zonweringinstallatie buiten automatisch | G.BU.O1.16 | Screen | Zonwering buiten automatisch | Goossens building | GZ 109 | 01 |  | Besteld | 1 | Stuks | Ja |  | 6 | 3 | 65, Beveiliging | C0, Installatie | 65.31, zon- en lichtwering | [5 empty] | FS: Real Estate Management | P.W.A. Smolders | [6 empty] | Elektrisch centraal | Effen parel (T71717) | Stof/Doek | 3000 | 2150
556656 | Installatie | 6531.110.00* Zonweringinstallatie buiten automatisch | G.BU.O1.17 | Screen | Zonwering buiten automatisch | Goossens building | GZ 109 | 01 |  | Besteld | 1 | Stuks | Ja |  | 6 | 3 | 65, Beveiliging | C0, Installatie | 65.31, zon- en lichtwering | [5 empty] | FS: Real Estate Management | P.W.A. Smolders | [6 empty] | Elektrisch centraal | Effen parel (T71717) | Stof/Doek | 3000 | 2150
556657 | Installatie | 6531.110.00* Zonweringinstallatie buiten automatisch | G.BU.O1.18 | Screen | Zonwering buiten automatisch | Goossens building | GZ 109 | 01 |  | Besteld | 1 | Stuks | Ja |  | 6 | 3 | 65, Beveiliging | C0, Installatie | 65.31, zon- en lichtwering | [5 empty] | FS: Real Estate Management | P.W.A. Smolders | [6 empty] | Elektrisch centraal | Effen parel (T71717) | Stof/Doek | 3000 | 2150
556658 | Installatie | 6531.110.00* Zonweringinstallatie buiten automatisch | G.BU.O1.19 | Screen | Zonwering buiten automatisch | Goossens building | GZ 109 | 01 |  | Besteld | 1 | Stuks | Ja |  | 6 | 3 | 65, Beveiliging | C0, Installatie | 65.31, zon- en lichtwering | [5 empty] | FS: Real Estate Management | P.W.A. Smolders | [6 empty] | Elektrisch centraal | Effen parel (T71717) | Stof/Doek | 3000 | 2150
556659 | Installatie | 7212.000.00* Lichtwering/verduistering binnen | G.BI.O1.13 | Rolgordijn | Zonwering binnen | Goossens building | GZ 110 | 01 |  | Besteld | 1 | Stuks | Ja |  | 6 | 3 | 72, Gebruikersvoorzieningen | B0, Interieur | 72.12, standaard, lichtweringen | [5 empty] | FS: Real Estate Management | P.W.A. Smolders | [6 empty] | Handbediend |  | Gemetaliseerde stof | 3000 | 2180
556660 | Installatie | 7212.000.00* Lichtwering/verduistering binnen | G.BI.O1.14 | Rolgordijn | Zonwering binnen | Goossens building | GZ 110 | 01 |  | Besteld | 1 | Stuks | Ja |  | 6 | 3 | 72, Gebruikersvoorzieningen | B0, Interieur | 72.12, standaard, lichtweringen | [5 empty] | FS: Real Estate Management | P.W.A. Smolders | [6 empty] | Handbediend |  | Gemetaliseerde stof | 3000 | 2180
556661 | Installatie | 7212.000.00* Lichtwering/verduistering binnen | G.BI.O1.15 | Rolgordijn | Zonwering binnen | Goossens building | GZ 110 | 01 |  | Besteld | 1 | Stuks | Ja |  | 6 | 3 | 72, Gebruikersvoorzieningen | B0, Interieur | 72.12, standaard, lichtweringen | [5 empty] | FS: Real Estate Management | P.W.A. Smolders | [6 empty] | Handbediend |  | Gemetaliseerde stof | 3000 | 2180
556662 | Installatie | 6531.110.00* Zonweringinstallatie buiten automatisch | G.BU.O1.13 | Screen | Zonwering buiten automatisch | Goossens building | GZ 110 | 01 |  | Besteld | 1 | Stuks | Ja |  | 6 | 3 | 65, Beveiliging | C0, Installatie | 65.31, zon- en lichtwering | [5 empty] | FS: Real Estate Management | P.W.A. Smolders | [6 empty] | Elektrisch centraal | Effen parel (T71717) | Stof/Doek | 3000 | 2150
556663 | Installatie | 6531.110.00* Zonweringinstallatie buiten automatisch | G.BU.O1.14 | Screen | Zonwering buiten automatisch | Goossens building | GZ 110 | 01 |  | Besteld | 1 | Stuks | Ja |  | 6 | 3 | 65, Beveiliging | C0, Installatie | 65.31, zon- en lichtwering | [5 empty] | FS: Real Estate Management | P.W.A. Smolders | [6 empty] | Elektrisch centraal | Effen parel (T71717) | Stof/Doek | 3000 | 2150
556664 | Installatie | 6531.110.00* Zonweringinstallatie buiten automatisch | G.BU.O1.15 | Screen | Zonwering buiten automatisch | Goossens building | GZ 110 | 01 |  | Besteld | 1 | Stuks | Ja |  | 6 | 3 | 65, Beveiliging | C0, Installatie | 65.31, zon- en lichtwering | [5 empty] | FS: Real Estate Management | P.W.A. Smolders | [6 empty] | Elektrisch centraal | Effen parel (T71717) | Stof/Doek | 3000 | 2150
556665 | Installatie | 7212.000.00* Lichtwering/verduistering binnen | G.BI.O1.10 | Rolgordijn | Zonwering binnen | Goossens building | G 112 | 01 |  | Besteld | 1 | Stuks | Ja |  | 6 | 3 | 72, Gebruikersvoorzieningen | B0, Interieur | 72.12, standaard, lichtweringen | [5 empty] | FS: Real Estate Management | P.W.A. Smolders | [6 empty] | Handbediend |  | Gemetaliseerde stof | 3000 | 2180
556666 | Installatie | 7212.000.00* Lichtwering/verduistering binnen | G.BI.O1.11 | Rolgordijn | Zonwering binnen | Goossens building | G 112 | 01 |  | Besteld | 1 | Stuks | Ja |  | 6 | 3 | 72, Gebruikersvoorzieningen | B0, Interieur | 72.12, standaard, lichtweringen | [5 empty] | FS: Real Estate Management | P.W.A. Smolders | [6 empty] | Handbediend |  | Gemetaliseerde stof | 3000 | 2180
556667 | Installatie | 7212.000.00* Lichtwering/verduistering binnen | G.BI.O1.12 | Rolgordijn | Zonwering binnen | Goossens building | G 112 | 01 |  | Besteld | 1 | Stuks | Ja |  | 6 | 3 | 72, Gebruikersvoorzieningen | B0, Interieur | 72.12, standaard, lichtweringen | [5 empty] | FS: Real Estate Management | P.W.A. Smolders | [6 empty] | Handbediend |  | Gemetaliseerde stof | 3000 | 2180
556668 | Installatie | 7212.000.00* Lichtwering/verduistering binnen | G.BI.O1.5 | Rolgordijn | Zonwering binnen | Goossens building | G 112 | 01 |  | Besteld | 1 | Stuks | Ja |  | 6 | 3 | 72, Gebruikersvoorzieningen | B0, Interieur | 72.12, standaard, lichtweringen | [5 empty] | FS: Real Estate Management | P.W.A. Smolders | [6 empty] | Handbediend |  | Gemetaliseerde stof | 3000 | 2180
556669 | Installatie | 7212.000.00* Lichtwering/verduistering binnen | G.BI.O1.6 | Rolgordijn | Zonwering binnen | Goossens building | G 112 | 01 |  | Besteld | 1 | Stuks | Ja |  | 6 | 3 | 72, Gebruikersvoorzieningen | B0, Interieur | 72.12, standaard, lichtweringen | [5 empty] | FS: Real Estate Management | P.W.A. Smolders | [6 empty] | Handbediend |  | Gemetaliseerde stof | 3000 | 2180
556670 | Installatie | 7212.000.00* Lichtwering/verduistering binnen | G.BI.O1.7 | Rolgordijn | Zonwering binnen | Goossens building | G 112 | 01 |  | Besteld | 1 | Stuks | Ja |  | 6 | 3 | 72, Gebruikersvoorzieningen | B0, Interieur | 72.12, standaard, lichtweringen | [5 empty] | FS: Real Estate Management | P.W.A. Smolders | [6 empty] | Handbediend |  | Gemetaliseerde stof | 3000 | 2180
556671 | Installatie | 7212.000.00* Lichtwering/verduistering binnen | G.BI.O1.8 | Rolgordijn | Zonwering binnen | Goossens building | G 112 | 01 |  | Besteld | 1 | Stuks | Ja |  | 6 | 3 | 72, Gebruikersvoorzieningen | B0, Interieur | 72.12, standaard, lichtweringen | [5 empty] | FS: Real Estate Management | P.W.A. Smolders | [6 empty] | Handbediend |  | Gemetaliseerde stof | 3000 | 2180
556672 | Installatie | 7212.000.00* Lichtwering/verduistering binnen | G.BI.O1.9 | Rolgordijn | Zonwering binnen | Goossens building | G 112 | 01 |  | Besteld | 1 | Stuks | Ja |  | 6 | 3 | 72, Gebruikersvoorzieningen | B0, Interieur | 72.12, standaard, lichtweringen | [5 empty] | FS: Real Estate Management | P.W.A. Smolders | [6 empty] | Handbediend |  | Gemetaliseerde stof | 3000 | 2180
556673 | Installatie | 6531.110.00* Zonweringinstallatie buiten automatisch | G.BU.O1.10 | Screen | Zonwering buiten automatisch | Goossens building | G 112 | 01 |  | Besteld | 1 | Stuks | Ja |  | 6 | 3 | 65, Beveiliging | C0, Installatie | 65.31, zon- en lichtwering | [5 empty] | FS: Real Estate Management | P.W.A. Smolders | [6 empty] | Elektrisch centraal | Effen parel (T71717) | Stof/Doek | 3000 | 2150
556674 | Installatie | 6531.110.00* Zonweringinstallatie buiten automatisch | G.BU.O1.11 | Screen | Zonwering buiten automatisch | Goossens building | G 112 | 01 |  | Besteld | 1 | Stuks | Ja |  | 6 | 3 | 65, Beveiliging | C0, Installatie | 65.31, zon- en lichtwering | [5 empty] | FS: Real Estate Management | P.W.A. Smolders | [6 empty] | Elektrisch centraal | Effen parel (T71717) | Stof/Doek | 3000 | 2150
556675 | Installatie | 6531.110.00* Zonweringinstallatie buiten automatisch | G.BU.O1.12 | Screen | Zonwering buiten automatisch | Goossens building | G 112 | 01 |  | Besteld | 1 | Stuks | Ja |  | 6 | 3 | 65, Beveiliging | C0, Installatie | 65.31, zon- en lichtwering | [5 empty] | FS: Real Estate Management | P.W.A. Smolders | [6 empty] | Elektrisch centraal | Effen parel (T71717) | Stof/Doek | 3000 | 2150
556676 | Installatie | 6531.110.00* Zonweringinstallatie buiten automatisch | G.BU.O1.5 | Screen | Zonwering buiten automatisch | Goossens building | G 112 | 01 |  | Besteld | 1 | Stuks | Ja |  | 6 | 3 | 65, Beveiliging | C0, Installatie | 65.31, zon- en lichtwering | [5 empty] | FS: Real Estate Management | P.W.A. Smolders | [6 empty] | Elektrisch centraal | Effen parel (T71717) | Stof/Doek | 3000 | 2150
556677 | Installatie | 6531.110.00* Zonweringinstallatie buiten automatisch | G.BU.O1.6 | Screen | Zonwering buiten automatisch | Goossens building | G 112 | 01 |  | Besteld | 1 | Stuks | Ja |  | 6 | 3 | 65, Beveiliging | C0, Installatie | 65.31, zon- en lichtwering | [5 empty] | FS: Real Estate Management | P.W.A. Smolders | [6 empty] | Elektrisch centraal | Effen parel (T71717) | Stof/Doek | 3000 | 2150
556678 | Installatie | 6531.110.00* Zonweringinstallatie buiten automatisch | G.BU.O1.7 | Screen | Zonwering buiten automatisch | Goossens building | G 112 | 01 |  | Besteld | 1 | Stuks | Ja |  | 6 | 3 | 65, Beveiliging | C0, Installatie | 65.31, zon- en lichtwering | [5 empty] | FS: Real Estate Management | P.W.A. Smolders | [6 empty] | Elektrisch centraal | Effen parel (T71717) | Stof/Doek | 3000 | 2150
556679 | Installatie | 6531.110.00* Zonweringinstallatie buiten automatisch | G.BU.O1.8 | Screen | Zonwering buiten automatisch | Goossens building | G 112 | 01 |  | Besteld | 1 | Stuks | Ja |  | 6 | 3 | 65, Beveiliging | C0, Installatie | 65.31, zon- en lichtwering | [5 empty] | FS: Real Estate Management | P.W.A. Smolders | [6 empty] | Elektrisch centraal | Effen parel (T71717) | Stof/Doek | 3000 | 2150
556680 | Installatie | 6531.110.00* Zonweringinstallatie buiten automatisch | G.BU.O1.9 | Screen | Zonwering buiten automatisch | Goossens building | G 112 | 01 |  | Besteld | 1 | Stuks | Ja |  | 6 | 3 | 65, Beveiliging | C0, Installatie | 65.31, zon- en lichtwering | [5 empty] | FS: Real Estate Management | P.W.A. Smolders | [6 empty] | Elektrisch centraal | Effen parel (T71717) | Stof/Doek | 3000 | 2150
556681 | Installatie | 7212.000.00* Lichtwering/verduistering binnen | G.BI.O1.1 | Rolgordijn | Zonwering binnen | Goossens building | G 113 | 01 |  | Besteld | 1 | Stuks | Ja |  | 6 | 3 | 72, Gebruikersvoorzieningen | B0, Interieur | 72.12, standaard, lichtweringen | [5 empty] | FS: Real Estate Management | P.W.A. Smolders | [6 empty] | Handbediend |  | Gemetaliseerde stof | 3000 | 2180
556682 | Installatie | 7212.000.00* Lichtwering/verduistering binnen | G.BI.O1.2 | Rolgordijn | Zonwering binnen | Goossens building | G 113 | 01 |  | Besteld | 1 | Stuks | Ja |  | 6 | 3 | 72, Gebruikersvoorzieningen | B0, Interieur | 72.12, standaard, lichtweringen | [5 empty] | FS: Real Estate Management | P.W.A. Smolders | [6 empty] | Handbediend |  | Gemetaliseerde stof | 3000 | 2180
556683 | Installatie | 7212.000.00* Lichtwering/verduistering binnen | G.BI.O1.3 | Rolgordijn | Zonwering binnen | Goossens building | G 113 | 01 |  | Besteld | 1 | Stuks | Ja |  | 6 | 3 | 72, Gebruikersvoorzieningen | B0, Interieur | 72.12, standaard, lichtweringen | [5 empty] | FS: Real Estate Management | P.W.A. Smolders | [6 empty] | Handbediend |  | Gemetaliseerde stof | 3000 | 2180
556684 | Installatie | 7212.000.00* Lichtwering/verduistering binnen | G.BI.O1.4 | Rolgordijn | Zonwering binnen | Goossens building | G 113 | 01 |  | Besteld | 1 | Stuks | Ja |  | 6 | 3 | 72, Gebruikersvoorzieningen | B0, Interieur | 72.12, standaard, lichtweringen | [5 empty] | FS: Real Estate Management | P.W.A. Smolders | [6 empty] | Handbediend |  | Gemetaliseerde stof | 3000 | 2180
556685 | Installatie | 7212.000.00* Lichtwering/verduistering binnen | G.BI.Z1.12 | Rolgordijn | Zonwering binnen | Goossens building | G 113 | 01 |  | Besteld | 1 | Stuks | Ja |  | 6 | 3 | 72, Gebruikersvoorzieningen | B0, Interieur | 72.12, standaard, lichtweringen | [5 empty] | FS: Real Estate Management | P.W.A. Smolders | [6 empty] | Handbediend |  | Gemetaliseerde stof | 3800 | 2190
556686 | Installatie | 7212.000.00* Lichtwering/verduistering binnen | G.BI.Z1.13 | Rolgordijn | Zonwering binnen | Goossens building | G 113 | 01 |  | Besteld | 1 | Stuks | Ja |  | 6 | 3 | 72, Gebruikersvoorzieningen | B0, Interieur | 72.12, standaard, lichtweringen | [5 empty] | FS: Real Estate Management | P.W.A. Smolders | [6 empty] | Handbediend |  | Gemetaliseerde stof | 3800 | 2190
556687 | Installatie | 7212.000.00* Lichtwering/verduistering binnen | G.BI.Z1.14 | Rolgordijn | Zonwering binnen | Goossens building | G 113 | 01 |  | Besteld | 1 | Stuks | Ja |  | 6 | 3 | 72, Gebruikersvoorzieningen | B0, Interieur | 72.12, standaard, lichtweringen | [5 empty] | FS: Real Estate Management | P.W.A. Smolders | [6 empty] | Handbediend |  | Gemetaliseerde stof | 3800 | 2190
556688 | Installatie | 6531.110.00* Zonweringinstallatie buiten automatisch | G.BU.O1.1 | Screen | Zonwering buiten automatisch | Goossens building | G 113 | 01 |  | Besteld | 1 | Stuks | Ja |  | 6 | 3 | 65, Beveiliging | C0, Installatie | 65.31, zon- en lichtwering | [5 empty] | FS: Real Estate Management | P.W.A. Smolders | [6 empty] | Elektrisch centraal | Effen parel (T71717) | Stof/Doek | 3000 | 2150
556689 | Installatie | 6531.110.00* Zonweringinstallatie buiten automatisch | G.BU.O1.2 | Screen | Zonwering buiten automatisch | Goossens building | G 113 | 01 |  | Besteld | 1 | Stuks | Ja |  | 6 | 3 | 65, Beveiliging | C0, Installatie | 65.31, zon- en lichtwering | [5 empty] | FS: Real Estate Management | P.W.A. Smolders | [6 empty] | Elektrisch centraal | Effen parel (T71717) | Stof/Doek | 3000 | 2150
556690 | Installatie | 6531.110.00* Zonweringinstallatie buiten automatisch | G.BU.O1.3 | Screen | Zonwering buiten automatisch | Goossens building | G 113 | 01 |  | Besteld | 1 | Stuks | Ja |  | 6 | 3 | 65, Beveiliging | C0, Installatie | 65.31, zon- en lichtwering | [5 empty] | FS: Real Estate Management | P.W.A. Smolders | [6 empty] | Elektrisch centraal | Effen parel (T71717) | Stof/Doek | 3000 | 2150
556691 | Installatie | 6531.110.00* Zonweringinstallatie buiten automatisch | G.BU.O1.4 | Screen | Zonwering buiten automatisch | Goossens building | G 113 | 01 |  | Besteld | 1 | Stuks | Ja |  | 6 | 3 | 65, Beveiliging | C0, Installatie | 65.31, zon- en lichtwering | [5 empty] | FS: Real Estate Management | P.W.A. Smolders | [6 empty] | Elektrisch centraal | Effen parel (T71717) | Stof/Doek | 3000 | 2150
556692 | Installatie | 7212.000.00* Lichtwering/verduistering binnen | G.BI.W1.18 | Rolgordijn | Zonwering binnen | Goossens building | G 114 | 01 |  | Besteld | 1 | Stuks | Ja |  | 6 | 3 | 72, Gebruikersvoorzieningen | B0, Interieur | 72.12, standaard, lichtweringen | [5 empty] | FS: Real Estate Management | P.W.A. Smolders | [6 empty] | Handbediend |  | Gemetaliseerde stof | 3800 | 2190
556693 | Installatie | 7212.000.00* Lichtwering/verduistering binnen | G.BI.W1.19 | Rolgordijn | Zonwering binnen | Goossens building | G 114 | 01 |  | Besteld | 1 | Stuks | Ja |  | 6 | 3 | 72, Gebruikersvoorzieningen | B0, Interieur | 72.12, standaard, lichtweringen | [5 empty] | FS: Real Estate Management | P.W.A. Smolders | [6 empty] | Handbediend |  | Gemetaliseerde stof | 3800 | 2190
556694 | Installatie | 7212.000.00* Lichtwering/verduistering binnen | G.BI.Z1.1 | Rolgordijn | Zonwering binnen | Goossens building | G 114 | 01 |  | Besteld | 1 | Stuks | Ja |  | 6 | 3 | 72, Gebruikersvoorzieningen | B0, Interieur | 72.12, standaard, lichtweringen | [5 empty] | FS: Real Estate Management | P.W.A. Smolders | [6 empty] | Handbediend |  | Gemetaliseerde stof | 3800 | 2190
556695 | Installatie | 7212.000.00* Lichtwering/verduistering binnen | G.BI.Z1.2 | Rolgordijn | Zonwering binnen | Goossens building | G 114 | 01 |  | Besteld | 1 | Stuks | Ja |  | 6 | 3 | 72, Gebruikersvoorzieningen | B0, Interieur | 72.12, standaard, lichtweringen | [5 empty] | FS: Real Estate Management | P.W.A. Smolders | [6 empty] | Handbediend |  | Gemetaliseerde stof | 3800 | 2190
556696 | Installatie | 7212.000.00* Lichtwering/verduistering binnen | G.BI.Z1.3 | Rolgordijn | Zonwering binnen | Goossens building | G 114 | 01 |  | Besteld | 1 | Stuks | Ja |  | 6 | 3 | 72, Gebruikersvoorzieningen | B0, Interieur | 72.12, standaard, lichtweringen | [5 empty] | FS: Real Estate Management | P.W.A. Smolders | [6 empty] | Handbediend |  | Gemetaliseerde stof | 3800 | 2190
556697 | Installatie | 6531.110.00* Zonweringinstallatie buiten automatisch | G.BU.W1.18 | Screen | Zonwering buiten automatisch | Goossens building | G 114 | 01 |  | Besteld | 1 | Stuks | Ja |  | 6 | 3 | 65, Beveiliging | C0, Installatie | 65.31, zon- en lichtwering | [5 empty] | FS: Real Estate Management | P.W.A. Smolders | [6 empty] | Elektrisch centraal | Effen parel (T71717) | Stof/Doek | 3000 | 2150
556698 | Installatie | 6531.110.00* Zonweringinstallatie buiten automatisch | G.BU.W1.19 | Screen | Zonwering buiten automatisch | Goossens building | G 114 | 01 |  | Besteld | 1 | Stuks | Ja |  | 6 | 3 | 65, Beveiliging | C0, Installatie | 65.31, zon- en lichtwering | [5 empty] | FS: Real Estate Management | P.W.A. Smolders | [6 empty] | Elektrisch centraal | Effen parel (T71717) | Stof/Doek | 3000 | 2150
556699 | Installatie | 6531.110.00* Zonweringinstallatie buiten automatisch | G.BU.Z1.1 | Screen | Zonwering buiten automatisch | Goossens building | G 114 | 01 |  | Besteld | 1 | Stuks | Ja |  | 6 | 3 | 65, Beveiliging | C0, Installatie | 65.31, zon- en lichtwering | [5 empty] | FS: Real Estate Management | P.W.A. Smolders | [6 empty] | Elektrisch centraal | Effen parel (T71717) | Stof/Doek | 3000 | 2150
556700 | Installatie | 6531.110.00* Zonweringinstallatie buiten automatisch | G.BU.Z1.2 | Screen | Zonwering buiten automatisch | Goossens building | G 114 | 01 |  | Besteld | 1 | Stuks | Ja |  | 6 | 3 | 65, Beveiliging | C0, Installatie | 65.31, zon- en lichtwering | [5 empty] | FS: Real Estate Management | P.W.A. Smolders | [6 empty] | Elektrisch centraal | Effen parel (T71717) | Stof/Doek | 3000 | 2150
556701 | Installatie | 6531.110.00* Zonweringinstallatie buiten automatisch | G.BU.Z1.3 | Screen | Zonwering buiten automatisch | Goossens building | G 114 | 01 |  | Besteld | 1 | Stuks | Ja |  | 6 | 3 | 65, Beveiliging | C0, Installatie | 65.31, zon- en lichtwering | [5 empty] | FS: Real Estate Management | P.W.A. Smolders | [6 empty] | Elektrisch centraal | Effen parel (T71717) | Stof/Doek | 3000 | 2150
556702 | Installatie | 6531.110.00* Zonweringinstallatie buiten automatisch | G.BU.Z1.4 | Screen | Zonwering buiten automatisch | Goossens building | G 159 | 01 |  | Besteld | 1 | Stuks | Ja |  | 6 | 3 | 65, Beveiliging | C0, Installatie | 65.31, zon- en lichtwering | [5 empty] | FS: Real Estate Management | P.W.A. Smolders | [6 empty] | Elektrisch centraal | Effen parel (T71717) | Stof/Doek | 3000 | 2150
556703 | Installatie | 6531.110.00* Zonweringinstallatie buiten automatisch | G.BU.Z1.5 | Screen | Zonwering buiten automatisch | Goossens building | G 159 | 01 |  | Besteld | 1 | Stuks | Ja |  | 6 | 3 | 65, Beveiliging | C0, Installatie | 65.31, zon- en lichtwering | [5 empty] | FS: Real Estate Management | P.W.A. Smolders | [6 empty] | Elektrisch centraal | Effen parel (T71717) | Stof/Doek | 3000 | 2150
556704 | Installatie | 6531.110.00* Zonweringinstallatie buiten automatisch | G.BU.Z1.6 | Screen | Zonwering buiten automatisch | Goossens building | G 159 | 01 |  | Besteld | 1 | Stuks | Ja |  | 6 | 3 | 65, Beveiliging | C0, Installatie | 65.31, zon- en lichtwering | [5 empty] | FS: Real Estate Management | P.W.A. Smolders | [6 empty] | Elektrisch centraal | Effen parel (T71717) | Stof/Doek | 3000 | 2150
556705 | Installatie | 6531.110.00* Zonweringinstallatie buiten automatisch | G.BU.Z1.7 | Screen | Zonwering buiten automatisch | Goossens building | G 159 | 01 |  | Besteld | 1 | Stuks | Ja |  | 6 | 3 | 65, Beveiliging | C0, Installatie | 65.31, zon- en lichtwering | [5 empty] | FS: Real Estate Management | P.W.A. Smolders | [6 empty] | Elektrisch centraal | Effen parel (T71717) | Stof/Doek | 3000 | 2150
556706 | Installatie | 7212.000.00* Lichtwering/verduistering binnen | G.BI.W1.16 | Rolgordijn | Zonwering binnen | Goossens building | G 163 | 01 |  | Besteld | 1 | Stuks | Ja |  | 6 | 3 | 72, Gebruikersvoorzieningen | B0, Interieur | 72.12, standaard, lichtweringen | [5 empty] | FS: Real Estate Management | P.W.A. Smolders | [6 empty] | Handbediend |  | Gemetaliseerde stof | 3800 | 2190
556707 | Installatie | 7212.000.00* Lichtwering/verduistering binnen | G.BI.W1.17 | Rolgordijn | Zonwering binnen | Goossens building | G 163 | 01 |  | Besteld | 1 | Stuks | Ja |  | 6 | 3 | 72, Gebruikersvoorzieningen | B0, Interieur | 72.12, standaard, lichtweringen | [5 empty] | FS: Real Estate Management | P.W.A. Smolders | [6 empty] | Handbediend |  | Gemetaliseerde stof | 3800 | 2190
556708 | Installatie | 6531.110.00* Zonweringinstallatie buiten automatisch | G.BU.W1.16 | Screen | Zonwering buiten automatisch | Goossens building | G 163 | 01 |  | Besteld | 1 | Stuks | Ja |  | 6 | 3 | 65, Beveiliging | C0, Installatie | 65.31, zon- en lichtwering | [5 empty] | FS: Real Estate Management | P.W.A. Smolders | [6 empty] | Elektrisch centraal | Effen parel (T71717) | Stof/Doek | 3000 | 2150
556709 | Installatie | 6531.110.00* Zonweringinstallatie buiten automatisch | G.BU.W1.17 | Screen | Zonwering buiten automatisch | Goossens building | G 163 | 01 |  | Besteld | 1 | Stuks | Ja |  | 6 | 3 | 65, Beveiliging | C0, Installatie | 65.31, zon- en lichtwering | [5 empty] | FS: Real Estate Management | P.W.A. Smolders | [6 empty] | Elektrisch centraal | Effen parel (T71717) | Stof/Doek | 3000 | 2150
556710 | Installatie | 7212.000.00* Lichtwering/verduistering binnen | G.BI.W1.15 | Rolgordijn | Zonwering binnen | Goossens building | G 164 | 01 |  | Besteld | 1 | Stuks | Ja |  | 6 | 3 | 72, Gebruikersvoorzieningen | B0, Interieur | 72.12, standaard, lichtweringen | [5 empty] | FS: Real Estate Management | P.W.A. Smolders | [6 empty] | Handbediend |  | Gemetaliseerde stof | 3800 | 2190
556711 | Installatie | 6531.110.00* Zonweringinstallatie buiten automatisch | G.BU.W1.15 | Screen | Zonwering buiten automatisch | Goossens building | G 164 | 01 |  | Besteld | 1 | Stuks | Ja |  | 6 | 3 | 65, Beveiliging | C0, Installatie | 65.31, zon- en lichtwering | [5 empty] | FS: Real Estate Management | P.W.A. Smolders | [6 empty] | Elektrisch centraal | Effen parel (T71717) | Stof/Doek | 3000 | 2150
556712 | Installatie | 7212.000.00* Lichtwering/verduistering binnen | G.BI.N1.12 | Rolgordijn | Zonwering binnen | Goossens building | G 166 | 01 |  | Besteld | 1 | Stuks | Ja |  | 6 | 3 | 72, Gebruikersvoorzieningen | B0, Interieur | 72.12, standaard, lichtweringen | [5 empty] | FS: Real Estate Management | P.W.A. Smolders | [6 empty] | Handbediend |  | Gemetaliseerde stof | 3800 | 2180
556713 | Installatie | 7212.000.00* Lichtwering/verduistering binnen | G.BI.N1.13 | Rolgordijn | Zonwering binnen | Goossens building | G 166 | 01 |  | Besteld | 1 | Stuks | Ja |  | 6 | 3 | 72, Gebruikersvoorzieningen | B0, Interieur | 72.12, standaard, lichtweringen | [5 empty] | FS: Real Estate Management | P.W.A. Smolders | [6 empty] | Handbediend |  | Gemetaliseerde stof | 3800 | 2180
556714 | Installatie | 7212.000.00* Lichtwering/verduistering binnen | G.BI.W2.17 | Verticale jaloezie | Zonwering binnen | Goossens building | G 214 | 02 |  | Besteld | 1 | Stuks | Ja |  | 6 | 5 | 72, Gebruikersvoorzieningen | B0, Interieur | 72.12, standaard, lichtweringen | [5 empty] | FS: Real Estate Management | P.W.A. Smolders | [6 empty] | Handbediend | Wit (9010) | PVC | 3380 | 2200
556715 | Installatie | 7212.000.00* Lichtwering/verduistering binnen | G.BI.W2.18 | Verticale jaloezie | Zonwering binnen | Goossens building | G 214 | 02 |  | Besteld | 1 | Stuks | Ja |  | 6 | 5 | 72, Gebruikersvoorzieningen | B0, Interieur | 72.12, standaard, lichtweringen | [5 empty] | FS: Real Estate Management | P.W.A. Smolders | [6 empty] | Handbediend | Wit (9010) | PVC | 3380 | 2200
556716 | Installatie | 7212.000.00* Lichtwering/verduistering binnen | G.BI.W2.19 | Verticale jaloezie | Zonwering binnen | Goossens building | G 214 | 02 |  | Besteld | 1 | Stuks | Ja |  | 6 | 5 | 72, Gebruikersvoorzieningen | B0, Interieur | 72.12, standaard, lichtweringen | [5 empty] | FS: Real Estate Management | P.W.A. Smolders | [6 empty] | Handbediend | Wit (9010) | PVC | 3380 | 2200
556717 | Installatie | 7212.000.00* Lichtwering/verduistering binnen | G.BI.Z2.1 | Verticale jaloezie | Zonwering binnen | Goossens building | G 214 | 02 |  | Besteld | 1 | Stuks | Ja |  | 6 | 4 | 72, Gebruikersvoorzieningen | B0, Interieur | 72.12, standaard, lichtweringen | [5 empty] | FS: Real Estate Management | P.W.A. Smolders | [6 empty] | Handbediend | Wit (9010) | PVC | 3380 | 2200
556718 | Installatie | 7212.000.00* Lichtwering/verduistering binnen | G.BI.Z2.2 | Verticale jaloezie | Zonwering binnen | Goossens building | G 214 | 02 |  | Besteld | 1 | Stuks | Ja |  | 6 | 4 | 72, Gebruikersvoorzieningen | B0, Interieur | 72.12, standaard, lichtweringen | [5 empty] | FS: Real Estate Management | P.W.A. Smolders | [6 empty] | Handbediend | Wit (9010) | PVC | 3380 | 2200
556719 | Installatie | 7212.000.00* Lichtwering/verduistering binnen | G.BI.Z2.3 | Verticale jaloezie | Zonwering binnen | Goossens building | G 214 | 02 |  | Besteld | 1 | Stuks | Ja |  | 6 | 4 | 72, Gebruikersvoorzieningen | B0, Interieur | 72.12, standaard, lichtweringen | [5 empty] | FS: Real Estate Management | P.W.A. Smolders | [6 empty] | Handbediend | Wit (9010) | PVC | 3380 | 2200
556720 | Installatie | 6531.110.00* Zonweringinstallatie buiten automatisch | G.BU.W2.17 | Screen | Zonwering buiten automatisch | Goossens building | G 214 | 02 |  | Besteld | 1 | Stuks | Ja |  | 6 | 3 | 65, Beveiliging | C0, Installatie | 65.31, zon- en lichtwering | [5 empty] | FS: Real Estate Management | P.W.A. Smolders | [6 empty] | Elektrisch centraal | Effen parel (T71717) | Stof/Doek | 3000 | 2150
556721 | Installatie | 6531.110.00* Zonweringinstallatie buiten automatisch | G.BU.W2.18 | Screen | Zonwering buiten automatisch | Goossens building | G 214 | 02 |  | Besteld | 1 | Stuks | Ja |  | 6 | 3 | 65, Beveiliging | C0, Installatie | 65.31, zon- en lichtwering | [5 empty] | FS: Real Estate Management | P.W.A. Smolders | [6 empty] | Elektrisch centraal | Effen parel (T71717) | Stof/Doek | 3000 | 2150
556722 | Installatie | 6531.110.00* Zonweringinstallatie buiten automatisch | G.BU.W2.19 | Screen | Zonwering buiten automatisch | Goossens building | G 214 | 02 |  | Besteld | 1 | Stuks | Ja |  | 6 | 3 | 65, Beveiliging | C0, Installatie | 65.31, zon- en lichtwering | [5 empty] | FS: Real Estate Management | P.W.A. Smolders | [6 empty] | Elektrisch centraal | Effen parel (T71717) | Stof/Doek | 3000 | 2150
556723 | Installatie | 6531.110.00* Zonweringinstallatie buiten automatisch | G.BU.Z2.1 | Screen | Zonwering buiten automatisch | Goossens building | G 214 | 02 |  | Besteld | 1 | Stuks | Ja |  | 6 | 3 | 65, Beveiliging | C0, Installatie | 65.31, zon- en lichtwering | [5 empty] | FS: Real Estate Management | P.W.A. Smolders | [6 empty] | Elektrisch centraal | Effen parel (T71717) | Stof/Doek | 3000 | 2150
556724 | Installatie | 6531.110.00* Zonweringinstallatie buiten automatisch | G.BU.Z2.2 | Screen | Zonwering buiten automatisch | Goossens building | G 214 | 02 |  | Besteld | 1 | Stuks | Ja |  | 6 | 3 | 65, Beveiliging | C0, Installatie | 65.31, zon- en lichtwering | [5 empty] | FS: Real Estate Management | P.W.A. Smolders | [6 empty] | Elektrisch centraal | Effen parel (T71717) | Stof/Doek | 3000 | 2150
556725 | Installatie | 7212.000.00* Lichtwering/verduistering binnen | G.BI.Z2.8 | Verticale jaloezie | Zonwering binnen | Goossens building | G 217 | 02 |  | Besteld | 1 | Stuks | Ja |  | 6 | 4 | 72, Gebruikersvoorzieningen | B0, Interieur | 72.12, standaard, lichtweringen | [5 empty] | FS: Real Estate Management | P.W.A. Smolders | [6 empty] | Handbediend | Wit (9010) | PVC | 3380 | 2200
556726 | Installatie | 7212.000.00* Lichtwering/verduistering binnen | G.BI.Z2.10 | Verticale jaloezie | Zonwering binnen | Goossens building | G 218 | 02 |  | Besteld | 1 | Stuks | Ja |  | 6 | 3 | 72, Gebruikersvoorzieningen | B0, Interieur | 72.12, standaard, lichtweringen | [5 empty] | FS: Real Estate Management | P.W.A. Smolders | [6 empty] | Handbediend | Wit (9010) | PVC | 3380 | 2200
556727 | Installatie | 7212.000.00* Lichtwering/verduistering binnen | G.BI.Z2.9 | Verticale jaloezie | Zonwering binnen | Goossens building | G 218 | 02 |  | Besteld | 1 | Stuks | Ja |  | 6 | 3 | 72, Gebruikersvoorzieningen | B0, Interieur | 72.12, standaard, lichtweringen | [5 empty] | FS: Real Estate Management | P.W.A. Smolders | [6 empty] | Handbediend | Wit (9010) | PVC | 3380 | 2200
556728 | Installatie | 7212.000.00* Lichtwering/verduistering binnen | G.BI.Z2.11 | Verticale jaloezie | Zonwering binnen | Goossens building | G 219 | 02 |  | Besteld | 1 | Stuks | Ja |  | 6 | 2 | 72, Gebruikersvoorzieningen | B0, Interieur | 72.12, standaard, lichtweringen | [5 empty] | FS: Real Estate Management | P.W.A. Smolders | [6 empty] | Handbediend | Wit (9010) | PVC | 3380 | 2200
556729 | Installatie | 7212.000.00* Lichtwering/verduistering binnen | G.BI.Z2.12 | Verticale jaloezie | Zonwering binnen | Goossens building | G 219 | 02 |  | Besteld | 1 | Stuks | Ja |  | 6 | 2 | 72, Gebruikersvoorzieningen | B0, Interieur | 72.12, standaard, lichtweringen | [5 empty] | FS: Real Estate Management | P.W.A. Smolders | [6 empty] | Handbediend | Wit (9010) | PVC | 3380 | 2200
556730 | Installatie | 7212.000.00* Lichtwering/verduistering binnen | G.BI.O2.1 | Verticale jaloezie | Zonwering binnen | Goossens building | G 220 | 02 |  | Besteld | 1 | Stuks | Ja |  | 6 | 3 | 72, Gebruikersvoorzieningen | B0, Interieur | 72.12, standaard, lichtweringen | [5 empty] | FS: Real Estate Management | P.W.A. Smolders | [6 empty] | Handbediend | Wit (9010) | PVC | 3380 | 4350
556731 | Installatie | 7212.000.00* Lichtwering/verduistering binnen | G.BI.O2.2 | Verticale jaloezie | Zonwering binnen | Goossens building | G 220 | 02 |  | Besteld | 1 | Stuks | Ja |  | 6 | 3 | 72, Gebruikersvoorzieningen | B0, Interieur | 72.12, standaard, lichtweringen | [5 empty] | FS: Real Estate Management | P.W.A. Smolders | [6 empty] | Handbediend | Wit (9010) | PVC | 3380 | 4350
556732 | Installatie | 7212.000.00* Lichtwering/verduistering binnen | G.BI.O2.3 | Verticale jaloezie | Zonwering binnen | Goossens building | G 220 | 02 |  | Besteld | 1 | Stuks | Ja |  | 6 | 3 | 72, Gebruikersvoorzieningen | B0, Interieur | 72.12, standaard, lichtweringen | [5 empty] | FS: Real Estate Management | P.W.A. Smolders | [6 empty] | Handbediend | Wit (9010) | PVC | 3380 | 4350
556733 | Installatie | 7212.000.00* Lichtwering/verduistering binnen | G.BI.Z2.13 | Verticale jaloezie | Zonwering binnen | Goossens building | G 220 | 02 |  | Besteld | 1 | Stuks | Ja |  | 6 | 3 | 72, Gebruikersvoorzieningen | B0, Interieur | 72.12, standaard, lichtweringen | [5 empty] | FS: Real Estate Management | P.W.A. Smolders | [6 empty] | Handbediend | Wit (9010) | PVC | 3380 | 2200
556734 | Installatie | 7212.000.00* Lichtwering/verduistering binnen | G.BI.Z2.14 | Verticale jaloezie | Zonwering binnen | Goossens building | G 220 | 02 |  | Besteld | 1 | Stuks | Ja |  | 6 | 3 | 72, Gebruikersvoorzieningen | B0, Interieur | 72.12, standaard, lichtweringen | [5 empty] | FS: Real Estate Management | P.W.A. Smolders | [6 empty] | Handbediend | Wit (9010) | PVC | 3380 | 4350
556735 | Installatie | 6531.110.00* Zonweringinstallatie buiten automatisch | G.BU.O2.1 | Screen | Zonwering buiten automatisch | Goossens building | G 220 | 02 |  | Besteld | 1 | Stuks | Ja |  | 6 | 3 | 65, Beveiliging | C0, Installatie | 65.31, zon- en lichtwering | [5 empty] | FS: Real Estate Management | P.W.A. Smolders | [6 empty] | Elektrisch centraal | Effen parel (T71717) | Stof/Doek | 3000 | 2150
556736 | Installatie | 6531.110.00* Zonweringinstallatie buiten automatisch | G.BU.O2.2 | Screen | Zonwering buiten automatisch | Goossens building | G 220 | 02 |  | Besteld | 1 | Stuks | Ja |  | 6 | 3 | 65, Beveiliging | C0, Installatie | 65.31, zon- en lichtwering | [5 empty] | FS: Real Estate Management | P.W.A. Smolders | [6 empty] | Elektrisch centraal | Effen parel (T71717) | Stof/Doek | 3000 | 2150
556737 | Installatie | 6531.110.00* Zonweringinstallatie buiten automatisch | G.BU.O2.3 | Screen | Zonwering buiten automatisch | Goossens building | G 220 | 02 |  | Besteld | 1 | Stuks | Ja |  | 6 | 3 | 65, Beveiliging | C0, Installatie | 65.31, zon- en lichtwering | [5 empty] | FS: Real Estate Management | P.W.A. Smolders | [6 empty] | Elektrisch centraal | Effen parel (T71717) | Stof/Doek | 3000 | 2150
556738 | Installatie | 7212.000.00* Lichtwering/verduistering binnen | G.BI.O2.4 | Verticale jaloezie | Zonwering binnen | Goossens building | G 221 | 02 |  | Besteld | 1 | Stuks | Ja |  | 6 | 3 | 72, Gebruikersvoorzieningen | B0, Interieur | 72.12, standaard, lichtweringen | [5 empty] | FS: Real Estate Management | P.W.A. Smolders | [6 empty] | Handbediend | Wit (9010) | PVC | 3380 | 4350
556739 | Installatie | 7212.000.00* Lichtwering/verduistering binnen | G.BI.O2.5 | Verticale jaloezie | Zonwering binnen | Goossens building | G 221 | 02 |  | Besteld | 1 | Stuks | Ja |  | 6 | 3 | 72, Gebruikersvoorzieningen | B0, Interieur | 72.12, standaard, lichtweringen | [5 empty] | FS: Real Estate Management | P.W.A. Smolders | [6 empty] | Handbediend | Wit (9010) | PVC | 3380 | 4350
556740 | Installatie | 6531.110.00* Zonweringinstallatie buiten automatisch | G.BU.O2.4 | Screen | Zonwering buiten automatisch | Goossens building | G 221 | 02 |  | Besteld | 1 | Stuks | Ja |  | 6 | 3 | 65, Beveiliging | C0, Installatie | 65.31, zon- en lichtwering | [5 empty] | FS: Real Estate Management | P.W.A. Smolders | [6 empty] | Elektrisch centraal | Effen parel (T71717) | Stof/Doek | 3000 | 2150
556741 | Installatie | 6531.110.00* Zonweringinstallatie buiten automatisch | G.BU.O2.5 | Screen | Zonwering buiten automatisch | Goossens building | G 221 | 02 |  | Besteld | 1 | Stuks | Ja |  | 6 | 3 | 65, Beveiliging | C0, Installatie | 65.31, zon- en lichtwering | [5 empty] | FS: Real Estate Management | P.W.A. Smolders | [6 empty] | Elektrisch centraal | Effen parel (T71717) | Stof/Doek | 3000 | 2150
556742 | Installatie | 7212.000.00* Lichtwering/verduistering binnen | G.BI.O2.6 | Verticale jaloezie | Zonwering binnen | Goossens building | G 222 | 02 |  | Besteld | 1 | Stuks | Ja |  | 6 | 3 | 72, Gebruikersvoorzieningen | B0, Interieur | 72.12, standaard, lichtweringen | [5 empty] | FS: Real Estate Management | P.W.A. Smolders | [6 empty] | Handbediend | Wit (9010) | PVC | 3380 | 4350
556743 | Installatie | 7212.000.00* Lichtwering/verduistering binnen | G.BI.O2.7 | Verticale jaloezie | Zonwering binnen | Goossens building | G 222 | 02 |  | Besteld | 1 | Stuks | Ja |  | 6 | 3 | 72, Gebruikersvoorzieningen | B0, Interieur | 72.12, standaard, lichtweringen | [5 empty] | FS: Real Estate Management | P.W.A. Smolders | [6 empty] | Handbediend | Wit (9010) | PVC | 3380 | 4350
556744 | Installatie | 7212.000.00* Lichtwering/verduistering binnen | G.BI.O2.8 | Verticale jaloezie | Zonwering binnen | Goossens building | G 222 | 02 |  | Besteld | 1 | Stuks | Ja |  | 6 | 3 | 72, Gebruikersvoorzieningen | B0, Interieur | 72.12, standaard, lichtweringen | [5 empty] | FS: Real Estate Management | P.W.A. Smolders | [6 empty] | Handbediend | Wit (9010) | PVC | 3380 | 4350
556745 | Installatie | 6531.110.00* Zonweringinstallatie buiten automatisch | G.BU.O2.6 | Screen | Zonwering buiten automatisch | Goossens building | G 222 | 02 |  | Besteld | 1 | Stuks | Ja |  | 6 | 3 | 65, Beveiliging | C0, Installatie | 65.31, zon- en lichtwering | [5 empty] | FS: Real Estate Management | P.W.A. Smolders | [6 empty] | Elektrisch centraal | Effen parel (T71717) | Stof/Doek | 3000 | 2150
556746 | Installatie | 6531.110.00* Zonweringinstallatie buiten automatisch | G.BU.O2.7 | Screen | Zonwering buiten automatisch | Goossens building | G 222 | 02 |  | Besteld | 1 | Stuks | Ja |  | 6 | 3 | 65, Beveiliging | C0, Installatie | 65.31, zon- en lichtwering | [5 empty] | FS: Real Estate Management | P.W.A. Smolders | [6 empty] | Elektrisch centraal | Effen parel (T71717) | Stof/Doek | 3000 | 2150
556747 | Installatie | 6531.110.00* Zonweringinstallatie buiten automatisch | G.BU.O2.8 | Screen | Zonwering buiten automatisch | Goossens building | G 222 | 02 |  | Besteld | 1 | Stuks | Ja |  | 6 | 3 | 65, Beveiliging | C0, Installatie | 65.31, zon- en lichtwering | [5 empty] | FS: Real Estate Management | P.W.A. Smolders | [6 empty] | Elektrisch centraal | Effen parel (T71717) | Stof/Doek | 3000 | 2150
556748 | Installatie | 7212.000.00* Lichtwering/verduistering binnen | G.BI.O2.10 | Verticale jaloezie | Zonwering binnen | Goossens building | G 223 | 02 |  | Besteld | 1 | Stuks | Ja |  | 6 | 3 | 72, Gebruikersvoorzieningen | B0, Interieur | 72.12, standaard, lichtweringen | [5 empty] | FS: Real Estate Management | P.W.A. Smolders | [6 empty] | Handbediend | Wit (9010) | PVC | 3380 | 4350
556749 | Installatie | 7212.000.00* Lichtwering/verduistering binnen | G.BI.O2.9 | Verticale jaloezie | Zonwering binnen | Goossens building | G 223 | 02 |  | Besteld | 1 | Stuks | Ja |  | 6 | 3 | 72, Gebruikersvoorzieningen | B0, Interieur | 72.12, standaard, lichtweringen | [5 empty] | FS: Real Estate Management | P.W.A. Smolders | [6 empty] | Handbediend | Wit (9010) | PVC | 3380 | 4350
556750 | Installatie | 6531.110.00* Zonweringinstallatie buiten automatisch | G.BU.O2.10 | Screen | Zonwering buiten automatisch | Goossens building | G 223 | 02 |  | Besteld | 1 | Stuks | Ja |  | 6 | 3 | 65, Beveiliging | C0, Installatie | 65.31, zon- en lichtwering | [5 empty] | FS: Real Estate Management | P.W.A. Smolders | [6 empty] | Elektrisch centraal | Effen parel (T71717) | Stof/Doek | 3000 | 2150
556751 | Installatie | 6531.110.00* Zonweringinstallatie buiten automatisch | G.BU.O2.9 | Screen | Zonwering buiten automatisch | Goossens building | G 223 | 02 |  | Besteld | 1 | Stuks | Ja |  | 6 | 3 | 65, Beveiliging | C0, Installatie | 65.31, zon- en lichtwering | [5 empty] | FS: Real Estate Management | P.W.A. Smolders | [6 empty] | Elektrisch centraal | Effen parel (T71717) | Stof/Doek | 3000 | 2150
556752 | Installatie | 7212.000.00* Lichtwering/verduistering binnen | G.BI.O2.11 | Verticale jaloezie | Zonwering binnen | Goossens building | G 224 | 02 |  | Besteld | 1 | Stuks | Ja |  | 6 | 2 | 72, Gebruikersvoorzieningen | B0, Interieur | 72.12, standaard, lichtweringen | [5 empty] | FS: Real Estate Management | P.W.A. Smolders | [6 empty] | Handbediend | Wit (9010) | PVC | 3380 | 4350
556753 | Installatie | 7212.000.00* Lichtwering/verduistering binnen | G.BI.O2.12 | Verticale jaloezie | Zonwering binnen | Goossens building | G 224 | 02 |  | Besteld | 1 | Stuks | Ja |  | 6 | 2 | 72, Gebruikersvoorzieningen | B0, Interieur | 72.12, standaard, lichtweringen | [5 empty] | FS: Real Estate Management | P.W.A. Smolders | [6 empty] | Handbediend | Wit (9010) | PVC | 3380 | 4350
556754 | Installatie | 6531.110.00* Zonweringinstallatie buiten automatisch | G.BU.O2.11 | Screen | Zonwering buiten automatisch | Goossens building | G 224 | 02 |  | Besteld | 1 | Stuks | Ja |  | 6 | 3 | 65, Beveiliging | C0, Installatie | 65.31, zon- en lichtwering | [5 empty] | FS: Real Estate Management | P.W.A. Smolders | [6 empty] | Elektrisch centraal | Effen parel (T71717) | Stof/Doek | 3000 | 2150
556755 | Installatie | 6531.110.00* Zonweringinstallatie buiten automatisch | G.BU.O2.12 | Screen | Zonwering buiten automatisch | Goossens building | G 224 | 02 |  | Besteld | 1 | Stuks | Ja |  | 6 | 3 | 65, Beveiliging | C0, Installatie | 65.31, zon- en lichtwering | [5 empty] | FS: Real Estate Management | P.W.A. Smolders | [6 empty] | Elektrisch centraal | Effen parel (T71717) | Stof/Doek | 3000 | 2150
556756 | Installatie | 7212.000.00* Lichtwering/verduistering binnen | G.BI.O2.13 | Verticale jaloezie | Zonwering binnen | Goossens building | G 225 | 02 |  | Besteld | 1 | Stuks | Ja |  | 6 | 2 | 72, Gebruikersvoorzieningen | B0, Interieur | 72.12, standaard, lichtweringen | [5 empty] | FS: Real Estate Management | P.W.A. Smolders | [6 empty] | Handbediend | Wit (9010) | PVC | 3380 | 4350
556757 | Installatie | 7212.000.00* Lichtwering/verduistering binnen | G.BI.O2.14 | Verticale jaloezie | Zonwering binnen | Goossens building | G 225 | 02 |  | Besteld | 1 | Stuks | Ja |  | 6 | 2 | 72, Gebruikersvoorzieningen | B0, Interieur | 72.12, standaard, lichtweringen | [5 empty] | FS: Real Estate Management | P.W.A. Smolders | [6 empty] | Handbediend | Wit (9010) | PVC | 3380 | 4350
556758 | Installatie | 6531.110.00* Zonweringinstallatie buiten automatisch | G.BU.O2.13 | Screen | Zonwering buiten automatisch | Goossens building | G 225 | 02 |  | Besteld | 1 | Stuks | Ja |  | 6 | 3 | 65, Beveiliging | C0, Installatie | 65.31, zon- en lichtwering | [5 empty] | FS: Real Estate Management | P.W.A. Smolders | [6 empty] | Elektrisch centraal | Effen parel (T71717) | Stof/Doek | 3000 | 2150
556759 | Installatie | 6531.110.00* Zonweringinstallatie buiten automatisch | G.BU.O2.14 | Screen | Zonwering buiten automatisch | Goossens building | G 225 | 02 |  | Besteld | 1 | Stuks | Ja |  | 6 | 3 | 65, Beveiliging | C0, Installatie | 65.31, zon- en lichtwering | [5 empty] | FS: Real Estate Management | P.W.A. Smolders | [6 empty] | Elektrisch centraal | Effen parel (T71717) | Stof/Doek | 3000 | 2150
556760 | Installatie | 7212.000.00* Lichtwering/verduistering binnen | G.BI.O2.15 | Verticale jaloezie | Zonwering binnen | Goossens building | G 226 | 02 |  | Besteld | 1 | Stuks | Ja |  | 6 | 3 | 72, Gebruikersvoorzieningen | B0, Interieur | 72.12, standaard, lichtweringen | [5 empty] | FS: Real Estate Management | P.W.A. Smolders | [6 empty] | Handbediend | Wit (9010) | PVC | 3380 | 4350
556761 | Installatie | 7212.000.00* Lichtwering/verduistering binnen | G.BI.O2.16 | Verticale jaloezie | Zonwering binnen | Goossens building | G 226 | 02 |  | Besteld | 1 | Stuks | Ja |  | 6 | 3 | 72, Gebruikersvoorzieningen | B0, Interieur | 72.12, standaard, lichtweringen | [5 empty] | FS: Real Estate Management | P.W.A. Smolders | [6 empty] | Handbediend | Wit (9010) | PVC | 3380 | 4350
556762 | Installatie | 6531.110.00* Zonweringinstallatie buiten automatisch | G.BU.O2.15 | Screen | Zonwering buiten automatisch | Goossens building | G 226 | 02 |  | Besteld | 1 | Stuks | Ja |  | 6 | 3 | 65, Beveiliging | C0, Installatie | 65.31, zon- en lichtwering | [5 empty] | FS: Real Estate Management | P.W.A. Smolders | [6 empty] | Elektrisch centraal | Effen parel (T71717) | Stof/Doek | 3000 | 2150
556763 | Installatie | 6531.110.00* Zonweringinstallatie buiten automatisch | G.BU.O2.16 | Screen | Zonwering buiten automatisch | Goossens building | G 226 | 02 |  | Besteld | 1 | Stuks | Ja |  | 6 | 3 | 65, Beveiliging | C0, Installatie | 65.31, zon- en lichtwering | [5 empty] | FS: Real Estate Management | P.W.A. Smolders | [6 empty] | Elektrisch centraal | Effen parel (T71717) | Stof/Doek | 3000 | 2150
556764 | Installatie | 7212.000.00* Lichtwering/verduistering binnen | G.BI.N2.1 | Verticale jaloezie | Zonwering binnen | Goossens building | G 227 | 02 |  | Besteld | 1 | Stuks | Ja |  | 6 | 3 | 72, Gebruikersvoorzieningen | B0, Interieur | 72.12, standaard, lichtweringen | [5 empty] | FS: Real Estate Management | P.W.A. Smolders | [6 empty] | Handbediend | Wit (9010) | PVC | 3380 | 2200
556765 | Installatie | 7212.000.00* Lichtwering/verduistering binnen | G.BI.N2.2 | Verticale jaloezie | Zonwering binnen | Goossens building | G 227 | 02 |  | Besteld | 1 | Stuks | Ja |  | 6 | 3 | 72, Gebruikersvoorzieningen | B0, Interieur | 72.12, standaard, lichtweringen | [5 empty] | FS: Real Estate Management | P.W.A. Smolders | [6 empty] | Handbediend | Wit (9010) | PVC | 3380 | 2200
556766 | Installatie | 7212.000.00* Lichtwering/verduistering binnen | G.BI.O2.17 | Verticale jaloezie | Zonwering binnen | Goossens building | G 227 | 02 |  | Besteld | 1 | Stuks | Ja |  | 6 | 3 | 72, Gebruikersvoorzieningen | B0, Interieur | 72.12, standaard, lichtweringen | [5 empty] | FS: Real Estate Management | P.W.A. Smolders | [6 empty] | Handbediend | Wit (9010) | PVC | 3380 | 4350
556767 | Installatie | 7212.000.00* Lichtwering/verduistering binnen | G.BI.O2.18 | Verticale jaloezie | Zonwering binnen | Goossens building | G 227 | 02 |  | Besteld | 1 | Stuks | Ja |  | 6 | 3 | 72, Gebruikersvoorzieningen | B0, Interieur | 72.12, standaard, lichtweringen | [5 empty] | FS: Real Estate Management | P.W.A. Smolders | [6 empty] | Handbediend | Wit (9010) | PVC | 3380 | 4350
556768 | Installatie | 7212.000.00* Lichtwering/verduistering binnen | G.BI.O2.19 | Verticale jaloezie | Zonwering binnen | Goossens building | G 227 | 02 |  | Besteld | 1 | Stuks | Ja |  | 6 | 3 | 72, Gebruikersvoorzieningen | B0, Interieur | 72.12, standaard, lichtweringen | [5 empty] | FS: Real Estate Management | P.W.A. Smolders | [6 empty] | Handbediend | Wit (9010) | PVC | 3380 | 4350
556769 | Installatie | 6531.110.00* Zonweringinstallatie buiten automatisch | G.BU.O2.17 | Screen | Zonwering buiten automatisch | Goossens building | G 227 | 02 |  | Besteld | 1 | Stuks | Ja |  | 6 | 3 | 65, Beveiliging | C0, Installatie | 65.31, zon- en lichtwering | [5 empty] | FS: Real Estate Management | P.W.A. Smolders | [6 empty] | Elektrisch centraal | Effen parel (T71717) | Stof/Doek | 3000 | 2150
556770 | Installatie | 6531.110.00* Zonweringinstallatie buiten automatisch | G.BU.O2.18 | Screen | Zonwering buiten automatisch | Goossens building | G 227 | 02 |  | Besteld | 1 | Stuks | Ja |  | 6 | 3 | 65, Beveiliging | C0, Installatie | 65.31, zon- en lichtwering | [5 empty] | FS: Real Estate Management | P.W.A. Smolders | [6 empty] | Elektrisch centraal | Effen parel (T71717) | Stof/Doek | 3000 | 2150
556771 | Installatie | 6531.110.00* Zonweringinstallatie buiten automatisch | G.BU.O2.19 | Screen | Zonwering buiten automatisch | Goossens building | G 227 | 02 |  | Besteld | 1 | Stuks | Ja |  | 6 | 3 | 65, Beveiliging | C0, Installatie | 65.31, zon- en lichtwering | [5 empty] | FS: Real Estate Management | P.W.A. Smolders | [6 empty] | Elektrisch centraal | Effen parel (T71717) | Stof/Doek | 3000 | 2150
556772 | Installatie | 7212.000.00* Lichtwering/verduistering binnen | G.BI.N2.3 | Verticale jaloezie | Zonwering binnen | Goossens building | G 228 | 02 |  | Besteld | 1 | Stuks | Ja |  | 6 | 2 | 72, Gebruikersvoorzieningen | B0, Interieur | 72.12, standaard, lichtweringen | [5 empty] | FS: Real Estate Management | P.W.A. Smolders | [6 empty] | Handbediend | Wit (9010) | PVC | 3380 | 2200
556773 | Installatie | 7212.000.00* Lichtwering/verduistering binnen | G.BI.N2.4 | Verticale jaloezie | Zonwering binnen | Goossens building | G 228 | 02 |  | Besteld | 1 | Stuks | Ja |  | 6 | 2 | 72, Gebruikersvoorzieningen | B0, Interieur | 72.12, standaard, lichtweringen | [5 empty] | FS: Real Estate Management | P.W.A. Smolders | [6 empty] | Handbediend | Wit (9010) | PVC | 3380 | 2200
556774 | Installatie | 7212.000.00* Lichtwering/verduistering binnen | G.BI.N2.5 | Verticale jaloezie | Zonwering binnen | Goossens building | G 228 | 02 |  | Besteld | 1 | Stuks | Ja |  | 6 | 2 | 72, Gebruikersvoorzieningen | B0, Interieur | 72.12, standaard, lichtweringen | [5 empty] | FS: Real Estate Management | P.W.A. Smolders | [6 empty] | Handbediend | Wit (9010) | PVC | 3380 | 2200
556775 | Installatie | 7212.000.00* Lichtwering/verduistering binnen | G.BI.N2.6 | Verticale jaloezie | Zonwering binnen | Goossens building | G 230 | 02 |  | Besteld | 1 | Stuks | Ja |  | 6 | 2 | 72, Gebruikersvoorzieningen | B0, Interieur | 72.12, standaard, lichtweringen | [5 empty] | FS: Real Estate Management | P.W.A. Smolders | [6 empty] | Handbediend | Wit (9010) | PVC | 3380 | 2200
556776 | Installatie | 7212.000.00* Lichtwering/verduistering binnen | G.BI.N2.7 | Verticale jaloezie | Zonwering binnen | Goossens building | G 230 | 02 |  | Besteld | 1 | Stuks | Ja |  | 6 | 2 | 72, Gebruikersvoorzieningen | B0, Interieur | 72.12, standaard, lichtweringen | [5 empty] | FS: Real Estate Management | P.W.A. Smolders | [6 empty] | Handbediend | Wit (9010) | PVC | 3380 | 2200
556777 | Installatie | 7212.000.00* Lichtwering/verduistering binnen | G.BI.N2.11 | Verticale jaloezie | Zonwering binnen | Goossens building | G 231 | 02 |  | Besteld | 1 | Stuks | Ja |  | 6 | 3 | 72, Gebruikersvoorzieningen | B0, Interieur | 72.12, standaard, lichtweringen | [5 empty] | FS: Real Estate Management | P.W.A. Smolders | [6 empty] | Handbediend | Wit (9010) | PVC | 3380 | 2200
556778 | Installatie | 7212.000.00* Lichtwering/verduistering binnen | G.BI.N2.12 | Verticale jaloezie | Zonwering binnen | Goossens building | G 231 | 02 |  | Besteld | 1 | Stuks | Ja |  | 6 | 3 | 72, Gebruikersvoorzieningen | B0, Interieur | 72.12, standaard, lichtweringen | [5 empty] | FS: Real Estate Management | P.W.A. Smolders | [6 empty] | Handbediend | Wit (9010) | PVC | 3380 | 2200
556779 | Installatie | 7212.000.00* Lichtwering/verduistering binnen | G.BI.N2.13 | Verticale jaloezie | Zonwering binnen | Goossens building | G 231 | 02 |  | Besteld | 1 | Stuks | Ja |  | 6 | 3 | 72, Gebruikersvoorzieningen | B0, Interieur | 72.12, standaard, lichtweringen | [5 empty] | FS: Real Estate Management | P.W.A. Smolders | [6 empty] | Handbediend | Wit (9010) | PVC | 3380 | 2200
556780 | Installatie | 7212.000.00* Lichtwering/verduistering binnen | G.BI.N2.16 | Verticale jaloezie | Zonwering binnen | Goossens building | G 236 | 02 |  | Besteld | 1 | Stuks | Ja |  | 6 | 2 | 72, Gebruikersvoorzieningen | B0, Interieur | 72.12, standaard, lichtweringen | [5 empty] | FS: Real Estate Management | P.W.A. Smolders | [6 empty] | Handbediend | Wit (9010) | PVC | 3380 | 2200
556781 | Installatie | 7212.000.00* Lichtwering/verduistering binnen | G.BI.N2.17 | Verticale jaloezie | Zonwering binnen | Goossens building | G 236 | 02 |  | Besteld | 1 | Stuks | Ja |  | 6 | 2 | 72, Gebruikersvoorzieningen | B0, Interieur | 72.12, standaard, lichtweringen | [5 empty] | FS: Real Estate Management | P.W.A. Smolders | [6 empty] | Handbediend | Wit (9010) | PVC | 3380 | 2200
556782 | Installatie | 7212.000.00* Lichtwering/verduistering binnen | G.BI.N2.18 | Verticale jaloezie | Zonwering binnen | Goossens building | G 236 | 02 |  | Besteld | 1 | Stuks | Ja |  | 6 | 2 | 72, Gebruikersvoorzieningen | B0, Interieur | 72.12, standaard, lichtweringen | [5 empty] | FS: Real Estate Management | P.W.A. Smolders | [6 empty] | Handbediend | Wit (9010) | PVC | 3380 | 2200
556783 | Installatie | 7212.000.00* Lichtwering/verduistering binnen | G.BI.W2.1 | Verticale jaloezie | Zonwering binnen | Goossens building | G 236 | 02 |  | Besteld | 1 | Stuks | Ja |  | 6 | 2 | 72, Gebruikersvoorzieningen | B0, Interieur | 72.12, standaard, lichtweringen | [5 empty] | FS: Real Estate Management | P.W.A. Smolders | [6 empty] | Handbediend | Wit (9010) | PVC | 3380 | 2200
556784 | Installatie | 7212.000.00* Lichtwering/verduistering binnen | G.BI.W2.2 | Verticale jaloezie | Zonwering binnen | Goossens building | G 236 | 02 |  | Besteld | 1 | Stuks | Ja |  | 6 | 2 | 72, Gebruikersvoorzieningen | B0, Interieur | 72.12, standaard, lichtweringen | [5 empty] | FS: Real Estate Management | P.W.A. Smolders | [6 empty] | Handbediend | Wit (9010) | PVC | 3380 | 2200
556785 | Installatie | 7212.000.00* Lichtwering/verduistering binnen | G.BI.W2.3 | Verticale jaloezie | Zonwering binnen | Goossens building | G 236 | 02 |  | Besteld | 1 | Stuks | Ja |  | 6 | 2 | 72, Gebruikersvoorzieningen | B0, Interieur | 72.12, standaard, lichtweringen | [5 empty] | FS: Real Estate Management | P.W.A. Smolders | [6 empty] | Handbediend | Wit (9010) | PVC | 3380 | 2200
556786 | Installatie | 7212.000.00* Lichtwering/verduistering binnen | G.BI.W2.4 | Verticale jaloezie | Zonwering binnen | Goossens building | G 236 | 02 |  | Besteld | 1 | Stuks | Ja |  | 6 | 2 | 72, Gebruikersvoorzieningen | B0, Interieur | 72.12, standaard, lichtweringen | [5 empty] | FS: Real Estate Management | P.W.A. Smolders | [6 empty] | Handbediend | Wit (9010) | PVC | 3380 | 2200
556787 | Installatie | 6531.110.00* Zonweringinstallatie buiten automatisch | G.BU.W2.1 | Screen | Zonwering buiten automatisch | Goossens building | G 236 | 02 |  | Besteld | 1 | Stuks | Ja |  | 6 | 3 | 65, Beveiliging | C0, Installatie | 65.31, zon- en lichtwering | [5 empty] | FS: Real Estate Management | P.W.A. Smolders | [6 empty] | Elektrisch centraal | Effen parel (T71717) | Stof/Doek | 3000 | 2150
556788 | Installatie | 6531.110.00* Zonweringinstallatie buiten automatisch | G.BU.W2.2 | Screen | Zonwering buiten automatisch | Goossens building | G 236 | 02 |  | Besteld | 1 | Stuks | Ja |  | 6 | 3 | 65, Beveiliging | C0, Installatie | 65.31, zon- en lichtwering | [5 empty] | FS: Real Estate Management | P.W.A. Smolders | [6 empty] | Elektrisch centraal | Effen parel (T71717) | Stof/Doek | 3000 | 2150
556789 | Installatie | 6531.110.00* Zonweringinstallatie buiten automatisch | G.BU.W2.3 | Screen | Zonwering buiten automatisch | Goossens building | G 236 | 02 |  | Besteld | 1 | Stuks | Ja |  | 6 | 3 | 65, Beveiliging | C0, Installatie | 65.31, zon- en lichtwering | [5 empty] | FS: Real Estate Management | P.W.A. Smolders | [6 empty] | Elektrisch centraal | Effen parel (T71717) | Stof/Doek | 3000 | 2150
556790 | Installatie | 6531.110.00* Zonweringinstallatie buiten automatisch | G.BU.W2.4 | Screen | Zonwering buiten automatisch | Goossens building | G 236 | 02 |  | Besteld | 1 | Stuks | Ja |  | 6 | 3 | 65, Beveiliging | C0, Installatie | 65.31, zon- en lichtwering | [5 empty] | FS: Real Estate Management | P.W.A. Smolders | [6 empty] | Elektrisch centraal | Effen parel (T71717) | Stof/Doek | 3000 | 2150
556791 | Installatie | 7212.000.00* Lichtwering/verduistering binnen | G.BI.W2.5 | Verticale jaloezie | Zonwering binnen | Goossens building | G 237 | 02 |  | Besteld | 1 | Stuks | Ja |  | 6 | 4 | 72, Gebruikersvoorzieningen | B0, Interieur | 72.12, standaard, lichtweringen | [5 empty] | FS: Real Estate Management | P.W.A. Smolders | [6 empty] | Handbediend | Wit (9010) | PVC | 3380 | 2200
556792 | Installatie | 7212.000.00* Lichtwering/verduistering binnen | G.BI.W2.6 | Verticale jaloezie | Zonwering binnen | Goossens building | G 237 | 02 |  | Besteld | 1 | Stuks | Ja |  | 6 | 4 | 72, Gebruikersvoorzieningen | B0, Interieur | 72.12, standaard, lichtweringen | [5 empty] | FS: Real Estate Management | P.W.A. Smolders | [6 empty] | Handbediend | Wit (9010) | PVC | 3380 | 2200
556793 | Installatie | 6531.110.00* Zonweringinstallatie buiten automatisch | G.BU.W2.5 | Screen | Zonwering buiten automatisch | Goossens building | G 237 | 02 |  | Besteld | 1 | Stuks | Ja |  | 6 | 3 | 65, Beveiliging | C0, Installatie | 65.31, zon- en lichtwering | [5 empty] | FS: Real Estate Management | P.W.A. Smolders | [6 empty] | Elektrisch centraal | Effen parel (T71717) | Stof/Doek | 3000 | 2150
556794 | Installatie | 6531.110.00* Zonweringinstallatie buiten automatisch | G.BU.W2.6 | Screen | Zonwering buiten automatisch | Goossens building | G 237 | 02 |  | Besteld | 1 | Stuks | Ja |  | 6 | 3 | 65, Beveiliging | C0, Installatie | 65.31, zon- en lichtwering | [5 empty] | FS: Real Estate Management | P.W.A. Smolders | [6 empty] | Elektrisch centraal | Effen parel (T71717) | Stof/Doek | 3000 | 2150
556795 | Installatie | 7212.000.00* Lichtwering/verduistering binnen | G.BI.W2.10 | Verticale jaloezie | Zonwering binnen | Goossens building | G 238 | 02 |  | Besteld | 1 | Stuks | Ja |  | 6 | 3 | 72, Gebruikersvoorzieningen | B0, Interieur | 72.12, standaard, lichtweringen | [5 empty] | FS: Real Estate Management | P.W.A. Smolders | [6 empty] | Handbediend | Wit (9010) | PVC | 3380 | 2200
556796 | Installatie | 7212.000.00* Lichtwering/verduistering binnen | G.BI.W2.11 | Verticale jaloezie | Zonwering binnen | Goossens building | G 238 | 02 |  | Besteld | 1 | Stuks | Ja |  | 6 | 3 | 72, Gebruikersvoorzieningen | B0, Interieur | 72.12, standaard, lichtweringen | [5 empty] | FS: Real Estate Management | P.W.A. Smolders | [6 empty] | Handbediend | Wit (9010) | PVC | 3380 | 2200
556797 | Installatie | 7212.000.00* Lichtwering/verduistering binnen | G.BI.W2.12 | Verticale jaloezie | Zonwering binnen | Goossens building | G 238 | 02 |  | Besteld | 1 | Stuks | Ja |  | 6 | 3 | 72, Gebruikersvoorzieningen | B0, Interieur | 72.12, standaard, lichtweringen | [5 empty] | FS: Real Estate Management | P.W.A. Smolders | [6 empty] | Handbediend | Wit (9010) | PVC | 3380 | 2200
556798 | Installatie | 6531.110.00* Zonweringinstallatie buiten automatisch | G.BU.W2.10 | Screen | Zonwering buiten automatisch | Goossens building | G 238 | 02 |  | Besteld | 1 | Stuks | Ja |  | 6 | 3 | 65, Beveiliging | C0, Installatie | 65.31, zon- en lichtwering | [5 empty] | FS: Real Estate Management | P.W.A. Smolders | [6 empty] | Elektrisch centraal | Effen parel (T71717) | Stof/Doek | 3000 | 2150
556799 | Installatie | 6531.110.00* Zonweringinstallatie buiten automatisch | G.BU.W2.11 | Screen | Zonwering buiten automatisch | Goossens building | G 238 | 02 |  | Besteld | 1 | Stuks | Ja |  | 6 | 3 | 65, Beveiliging | C0, Installatie | 65.31, zon- en lichtwering | [5 empty] | FS: Real Estate Management | P.W.A. Smolders | [6 empty] | Elektrisch centraal | Effen parel (T71717) | Stof/Doek | 3000 | 2150
556800 | Installatie | 6531.110.00* Zonweringinstallatie buiten automatisch | G.BU.W2.12 | Screen | Zonwering buiten automatisch | Goossens building | G 238 | 02 |  | Besteld | 1 | Stuks | Ja |  | 6 | 3 | 65, Beveiliging | C0, Installatie | 65.31, zon- en lichtwering | [5 empty] | FS: Real Estate Management | P.W.A. Smolders | [6 empty] | Elektrisch centraal | Effen parel (T71717) | Stof/Doek | 3000 | 2150
556801 | Installatie | 7212.000.00* Lichtwering/verduistering binnen | G.BI.W2.13 | Verticale jaloezie | Zonwering binnen | Goossens building | G 239 | 02 |  | Besteld | 1 | Stuks | Ja |  | 6 | 4 | 72, Gebruikersvoorzieningen | B0, Interieur | 72.12, standaard, lichtweringen | [5 empty] | FS: Real Estate Management | P.W.A. Smolders | [6 empty] | Handbediend | Wit (9010) | PVC | 3380 | 2200
556802 | Installatie | 7212.000.00* Lichtwering/verduistering binnen | G.BI.W2.14 | Verticale jaloezie | Zonwering binnen | Goossens building | G 239 | 02 |  | Besteld | 1 | Stuks | Ja |  | 6 | 4 | 72, Gebruikersvoorzieningen | B0, Interieur | 72.12, standaard, lichtweringen | [5 empty] | FS: Real Estate Management | P.W.A. Smolders | [6 empty] | Handbediend | Wit (9010) | PVC | 3380 | 2200
556803 | Installatie | 6531.110.00* Zonweringinstallatie buiten automatisch | G.BU.W2.13 | Screen | Zonwering buiten automatisch | Goossens building | G 239 | 02 |  | Besteld | 1 | Stuks | Ja |  | 6 | 3 | 65, Beveiliging | C0, Installatie | 65.31, zon- en lichtwering | [5 empty] | FS: Real Estate Management | P.W.A. Smolders | [6 empty] | Elektrisch centraal | Effen parel (T71717) | Stof/Doek | 3000 | 2150
556804 | Installatie | 6531.110.00* Zonweringinstallatie buiten automatisch | G.BU.W2.14 | Screen | Zonwering buiten automatisch | Goossens building | G 239 | 02 |  | Besteld | 1 | Stuks | Ja |  | 6 | 3 | 65, Beveiliging | C0, Installatie | 65.31, zon- en lichtwering | [5 empty] | FS: Real Estate Management | P.W.A. Smolders | [6 empty] | Elektrisch centraal | Effen parel (T71717) | Stof/Doek | 3000 | 2150
556805 | Installatie | 6531.110.00* Zonweringinstallatie buiten automatisch | G.BU.Z2.3 | Screen | Zonwering buiten automatisch | Goossens building | G 261 | 02 |  | Besteld | 1 | Stuks | Ja |  | 6 | 3 | 65, Beveiliging | C0, Installatie | 65.31, zon- en lichtwering | [5 empty] | FS: Real Estate Management | P.W.A. Smolders | [6 empty] | Elektrisch centraal | Effen parel (T71717) | Stof/Doek | 3000 | 2150
556806 | Installatie | 6531.110.00* Zonweringinstallatie buiten automatisch | G.BU.Z2.4 | Screen | Zonwering buiten automatisch | Goossens building | G 261 | 02 |  | Besteld | 1 | Stuks | Ja |  | 6 | 3 | 65, Beveiliging | C0, Installatie | 65.31, zon- en lichtwering | [5 empty] | FS: Real Estate Management | P.W.A. Smolders | [6 empty] | Elektrisch centraal | Effen parel (T71717) | Stof/Doek | 3000 | 2150
556807 | Installatie | 6531.110.00* Zonweringinstallatie buiten automatisch | G.BU.Z2.5 | Screen | Zonwering buiten automatisch | Goossens building | G 261 | 02 |  | Besteld | 1 | Stuks | Ja |  | 6 | 3 | 65, Beveiliging | C0, Installatie | 65.31, zon- en lichtwering | [5 empty] | FS: Real Estate Management | P.W.A. Smolders | [6 empty] | Elektrisch centraal | Effen parel (T71717) | Stof/Doek | 3000 | 2150
556808 | Installatie | 6531.110.00* Zonweringinstallatie buiten automatisch | G.BU.Z2.6 | Screen | Zonwering buiten automatisch | Goossens building | G 261 | 02 |  | Besteld | 1 | Stuks | Ja |  | 6 | 3 | 65, Beveiliging | C0, Installatie | 65.31, zon- en lichtwering | [5 empty] | FS: Real Estate Management | P.W.A. Smolders | [6 empty] | Elektrisch centraal | Effen parel (T71717) | Stof/Doek | 3000 | 2150
556809 | Installatie | 6531.110.00* Zonweringinstallatie buiten automatisch | G.BU.Z2.7 | Screen | Zonwering buiten automatisch | Goossens building | G 261 | 02 |  | Besteld | 1 | Stuks | Ja |  | 6 | 3 | 65, Beveiliging | C0, Installatie | 65.31, zon- en lichtwering | [5 empty] | FS: Real Estate Management | P.W.A. Smolders | [6 empty] | Elektrisch centraal | Effen parel (T71717) | Stof/Doek | 3000 | 2150
556810 | Installatie | 6531.110.00* Zonweringinstallatie buiten automatisch | G.BU.W2.15 | Screen | Zonwering buiten automatisch | Goossens building | G 264 | 02 |  | Besteld | 1 | Stuks | Ja |  | 6 | 3 | 65, Beveiliging | C0, Installatie | 65.31, zon- en lichtwering | [5 empty] | FS: Real Estate Management | P.W.A. Smolders | [6 empty] | Elektrisch centraal | Effen parel (T71717) | Stof/Doek | 3000 | 2150
556811 | Installatie | 6531.110.00* Zonweringinstallatie buiten automatisch | G.BU.W2.16 | Screen | Zonwering buiten automatisch | Goossens building | G 264 | 02 |  | Besteld | 1 | Stuks | Ja |  | 6 | 3 | 65, Beveiliging | C0, Installatie | 65.31, zon- en lichtwering | [5 empty] | FS: Real Estate Management | P.W.A. Smolders | [6 empty] | Elektrisch centraal | Effen parel (T71717) | Stof/Doek | 3000 | 2150
556812 | Installatie | 7212.000.00* Lichtwering/verduistering binnen | G.BI.N2.10 | Verticale jaloezie | Zonwering binnen | Goossens building | G 231a | 02 |  | Besteld | 1 | Stuks | Ja |  | 6 | 3 | 72, Gebruikersvoorzieningen | B0, Interieur | 72.12, standaard, lichtweringen | [5 empty] | FS: Real Estate Management | P.W.A. Smolders | [6 empty] | Handbediend | Wit (9010) | PVC | 3380 | 2200
556813 | Installatie | 7212.000.00* Lichtwering/verduistering binnen | G.BI.N2.8 | Verticale jaloezie | Zonwering binnen | Goossens building | G 231a | 02 |  | Besteld | 1 | Stuks | Ja |  | 6 | 3 | 72, Gebruikersvoorzieningen | B0, Interieur | 72.12, standaard, lichtweringen | [5 empty] | FS: Real Estate Management | P.W.A. Smolders | [6 empty] | Handbediend | Wit (9010) | PVC | 3380 | 2200
556814 | Installatie | 7212.000.00* Lichtwering/verduistering binnen | G.BI.N2.9 | Verticale jaloezie | Zonwering binnen | Goossens building | G 231a | 02 |  | Besteld | 1 | Stuks | Ja |  | 6 | 3 | 72, Gebruikersvoorzieningen | B0, Interieur | 72.12, standaard, lichtweringen | [5 empty] | FS: Real Estate Management | P.W.A. Smolders | [6 empty] | Handbediend | Wit (9010) | PVC | 3380 | 2200
556815 | Installatie | 7212.000.00* Lichtwering/verduistering binnen | G.BI.W2.7 | Verticale jaloezie | Zonwering binnen | Goossens building | G 237a | 02 |  | Besteld | 1 | Stuks | Ja |  | 6 | 2 | 72, Gebruikersvoorzieningen | B0, Interieur | 72.12, standaard, lichtweringen | [5 empty] | FS: Real Estate Management | P.W.A. Smolders | [6 empty] | Handbediend | Wit (9010) | PVC | 3380 | 2200
556816 | Installatie | 7212.000.00* Lichtwering/verduistering binnen | G.BI.W2.8 | Verticale jaloezie | Zonwering binnen | Goossens building | G 237a | 02 |  | Besteld | 1 | Stuks | Ja |  | 6 | 2 | 72, Gebruikersvoorzieningen | B0, Interieur | 72.12, standaard, lichtweringen | [5 empty] | FS: Real Estate Management | P.W.A. Smolders | [6 empty] | Handbediend | Wit (9010) | PVC | 3380 | 2200
556817 | Installatie | 7212.000.00* Lichtwering/verduistering binnen | G.BI.W2.9 | Verticale jaloezie | Zonwering binnen | Goossens building | G 237a | 02 |  | Besteld | 1 | Stuks | Ja |  | 6 | 2 | 72, Gebruikersvoorzieningen | B0, Interieur | 72.12, standaard, lichtweringen | [5 empty] | FS: Real Estate Management | P.W.A. Smolders | [6 empty] | Handbediend | Wit (9010) | PVC | 3380 | 2200
556818 | Installatie | 6531.110.00* Zonweringinstallatie buiten automatisch | G.BU.W2.7 | Screen | Zonwering buiten automatisch | Goossens building | G 237a | 02 |  | Besteld | 1 | Stuks | Ja |  | 6 | 3 | 65, Beveiliging | C0, Installatie | 65.31, zon- en lichtwering | [5 empty] | FS: Real Estate Management | P.W.A. Smolders | [6 empty] | Elektrisch centraal | Effen parel (T71717) | Stof/Doek | 3000 | 2150
556819 | Installatie | 6531.110.00* Zonweringinstallatie buiten automatisch | G.BU.W2.8 | Screen | Zonwering buiten automatisch | Goossens building | G 237a | 02 |  | Besteld | 1 | Stuks | Ja |  | 6 | 3 | 65, Beveiliging | C0, Installatie | 65.31, zon- en lichtwering | [5 empty] | FS: Real Estate Management | P.W.A. Smolders | [6 empty] | Elektrisch centraal | Effen parel (T71717) | Stof/Doek | 3000 | 2150
556820 | Installatie | 6531.110.00* Zonweringinstallatie buiten automatisch | G.BU.W2.9 | Screen | Zonwering buiten automatisch | Goossens building | G 237a | 02 |  | Besteld | 1 | Stuks | Ja |  | 6 | 3 | 65, Beveiliging | C0, Installatie | 65.31, zon- en lichtwering | [5 empty] | FS: Real Estate Management | P.W.A. Smolders | [6 empty] | Elektrisch centraal | Effen parel (T71717) | Stof/Doek | 3000 | 2150
556821 | Installatie | 7212.000.00* Lichtwering/verduistering binnen | G.BI.W0.6 | Verticale jaloezie | Zonwering binnen | Goossens building | G 84 | 00 |  | Besteld | 1 | Stuks | Ja |  | 6 | 3 | 72, Gebruikersvoorzieningen | B0, Interieur | 72.12, standaard, lichtweringen | [5 empty] | FS: Real Estate Management | P.W.A. Smolders | [6 empty] | Handbediend | Grijs | PVC | 1400 | 2850
556822 | Installatie | 7212.000.00* Lichtwering/verduistering binnen | K.BI.Z-1.1 | Rolgordijn | Zonwering binnen | Koopmans building |  |  |  | Besteld | 1 | Stuks | Ja |  | 6 | 2 | 72, Gebruikersvoorzieningen | B0, Interieur | 72.12, standaard, lichtweringen | [5 empty] | FS: Real Estate Management | P.W.A. Smolders | [6 empty] | Handbediend | Wit (9010) | Gemetaliseerde stof | 1850 | 1550
556823 | Installatie | 7212.000.00* Lichtwering/verduistering binnen | K.BI.Z-1.2 | Rolgordijn | Zonwering binnen | Koopmans building |  |  |  | Besteld | 1 | Stuks | Ja |  | 6 | 2 | 72, Gebruikersvoorzieningen | B0, Interieur | 72.12, standaard, lichtweringen | [5 empty] | FS: Real Estate Management | P.W.A. Smolders | [6 empty] | Handbediend | Wit (9010) | Gemetaliseerde stof | 1850 | 1520
556824 | Installatie | 7212.000.00* Lichtwering/verduistering binnen | K.BI.Z-1.3 | Rolgordijn | Zonwering binnen | Koopmans building |  |  |  | Besteld | 1 | Stuks | Ja |  | 6 | 2 | 72, Gebruikersvoorzieningen | B0, Interieur | 72.12, standaard, lichtweringen | [5 empty] | FS: Real Estate Management | P.W.A. Smolders | [6 empty] | Handbediend | Wit (9010) | Gemetaliseerde stof | 1850 | 1550
556825 | Installatie | 7212.000.00* Lichtwering/verduistering binnen | K.BI.Z-1.4 | Rolgordijn | Zonwering binnen | Koopmans building |  |  |  | Besteld | 1 | Stuks | Ja |  | 6 | 2 | 72, Gebruikersvoorzieningen | B0, Interieur | 72.12, standaard, lichtweringen | [5 empty] | FS: Real Estate Management | P.W.A. Smolders | [6 empty] | Handbediend | Wit (9010) | Gemetaliseerde stof | 1850 | 1550
556826 | Installatie | 7212.000.00* Lichtwering/verduistering binnen | K.BI.Z-1.5 | Rolgordijn | Zonwering binnen | Koopmans building |  |  |  | Besteld | 1 | Stuks | Ja |  | 6 | 2 | 72, Gebruikersvoorzieningen | B0, Interieur | 72.12, standaard, lichtweringen | [5 empty] | FS: Real Estate Management | P.W.A. Smolders | [6 empty] | Handbediend | Wit (9010) | Gemetaliseerde stof | 1850 | 1510
556827 | Installatie | 7212.000.00* Lichtwering/verduistering binnen | K.BI.Z-1.6 | Rolgordijn | Zonwering binnen | Koopmans building |  |  |  | Besteld | 1 | Stuks | Ja |  | 6 | 2 | 72, Gebruikersvoorzieningen | B0, Interieur | 72.12, standaard, lichtweringen | [5 empty] | FS: Real Estate Management | P.W.A. Smolders | [6 empty] | Handbediend | Wit (9010) | Gemetaliseerde stof | 1850 | 1535
556828 | Installatie | 7212.000.00* Lichtwering/verduistering binnen | K.BI.Z-1.7 | Rolgordijn | Zonwering binnen | Koopmans building |  |  |  | Besteld | 1 | Stuks | Ja |  | 6 | 2 | 72, Gebruikersvoorzieningen | B0, Interieur | 72.12, standaard, lichtweringen | [5 empty] | FS: Real Estate Management | P.W.A. Smolders | [6 empty] | Handbediend | Wit (9010) | Gemetaliseerde stof | 1850 | 1505
556829 | Installatie | 7212.000.00* Lichtwering/verduistering binnen | K.BI.N1.6 | Rolgordijn (gekoppeld 2055 + 995 mm) | Zonwering binnen | Koopmans building | K 101 | 01 |  | Besteld | 1 | Stuks | Ja |  | 6 | 2 | 72, Gebruikersvoorzieningen | B0, Interieur | 72.12, standaard, lichtweringen | [5 empty] | FS: Real Estate Management | P.W.A. Smolders | [6 empty] | Handbediend | Wit (9010) | Gemetaliseerde stof | 2250 | 3050
556830 | Installatie | 7212.000.00* Lichtwering/verduistering binnen | K.BI.N1.7 | Rolgordijn (gekoppeld 2055 + 995 mm) | Zonwering binnen | Koopmans building | K 102 | 01 |  | Besteld | 1 | Stuks | Ja |  | 6 | 2 | 72, Gebruikersvoorzieningen | B0, Interieur | 72.12, standaard, lichtweringen | [5 empty] | FS: Real Estate Management | P.W.A. Smolders | [6 empty] | Handbediend | Wit (9010) | Gemetaliseerde stof | 2250 | 3050
556831 | Installatie | 7212.000.00* Lichtwering/verduistering binnen | K.BI.N1.8 | Rolgordijn (gekoppeld 2055 + 995 mm) | Zonwering binnen | Koopmans building | K 104 | 01 |  | Besteld | 1 | Stuks | Ja |  | 6 | 2 | 72, Gebruikersvoorzieningen | B0, Interieur | 72.12, standaard, lichtweringen | [5 empty] | FS: Real Estate Management | P.W.A. Smolders | [6 empty] | Handbediend | Wit (9010) | Gemetaliseerde stof | 2250 | 3050
556832 | Installatie | 7212.000.00* Lichtwering/verduistering binnen | K.BI.N1.9 | Rolgordijn (gekoppeld 2055 + 995 mm) | Zonwering binnen | Koopmans building | K 105 | 01 |  | Besteld | 1 | Stuks | Ja |  | 6 | 2 | 72, Gebruikersvoorzieningen | B0, Interieur | 72.12, standaard, lichtweringen | [5 empty] | FS: Real Estate Management | P.W.A. Smolders | [6 empty] | Handbediend | Wit (9010) | Gemetaliseerde stof | 2250 | 3050
556833 | Installatie | 7212.000.00* Lichtwering/verduistering binnen | K.BI.N1.10 | Rolgordijn (gekoppeld 2055 + 995 mm) | Zonwering binnen | Koopmans building | K 107 | 01 |  | Besteld | 1 | Stuks | Ja |  | 6 | 2 | 72, Gebruikersvoorzieningen | B0, Interieur | 72.12, standaard, lichtweringen | [5 empty] | FS: Real Estate Management | P.W.A. Smolders | [6 empty] | Handbediend | Wit (9010) | Gemetaliseerde stof | 2250 | 3050
556834 | Installatie | 7212.000.00* Lichtwering/verduistering binnen | K.BI.N1.11 | Rolgordijn (gekoppeld 2055 + 995 mm) | Zonwering binnen | Koopmans building | K 108 | 01 |  | Besteld | 1 | Stuks | Ja |  | 6 | 2 | 72, Gebruikersvoorzieningen | B0, Interieur | 72.12, standaard, lichtweringen | [5 empty] | FS: Real Estate Management | P.W.A. Smolders | [6 empty] | Handbediend | Wit (9010) | Gemetaliseerde stof | 2250 | 3050
556835 | Installatie | 7212.000.00* Lichtwering/verduistering binnen | K.BI.N1.12 | Rolgordijn (gekoppeld 2055 + 995 mm) | Zonwering binnen | Koopmans building | K 108 | 01 |  | Besteld | 1 | Stuks | Ja |  | 6 | 2 | 72, Gebruikersvoorzieningen | B0, Interieur | 72.12, standaard, lichtweringen | [5 empty] | FS: Real Estate Management | P.W.A. Smolders | [6 empty] | Handbediend | Wit (9010) | Gemetaliseerde stof | 2250 | 3050
556836 | Installatie | 7212.000.00* Lichtwering/verduistering binnen | K.BI.N1.13 | Rolgordijn (gekoppeld 2055 + 995 mm) | Zonwering binnen | Koopmans building | K 111 | 01 |  | Besteld | 1 | Stuks | Ja |  | 6 | 2 | 72, Gebruikersvoorzieningen | B0, Interieur | 72.12, standaard, lichtweringen | [5 empty] | FS: Real Estate Management | P.W.A. Smolders | [6 empty] | Handbediend | Wit (9010) | Gemetaliseerde stof | 2250 | 3050
556837 | Installatie | 7212.000.00* Lichtwering/verduistering binnen | K.BI.N1.14 | Rolgordijn (gekoppeld 2055 + 995 mm) | Zonwering binnen | Koopmans building | K 113 | 01 |  | Besteld | 1 | Stuks | Ja |  | 6 | 2 | 72, Gebruikersvoorzieningen | B0, Interieur | 72.12, standaard, lichtweringen | [5 empty] | FS: Real Estate Management | P.W.A. Smolders | [6 empty] | Handbediend | Wit (9010) | Gemetaliseerde stof | 2250 | 3050
556838 | Installatie | 7212.000.00* Lichtwering/verduistering binnen | K.BI.N1.15 | Rolgordijn (gekoppeld 2055 + 995 mm) | Zonwering binnen | Koopmans building | K 114 | 01 |  | Besteld | 1 | Stuks | Ja |  | 6 | 2 | 72, Gebruikersvoorzieningen | B0, Interieur | 72.12, standaard, lichtweringen | [5 empty] | FS: Real Estate Management | P.W.A. Smolders | [6 empty] | Handbediend | Wit (9010) | Gemetaliseerde stof | 2250 | 3050
556839 | Installatie | 7212.000.00* Lichtwering/verduistering binnen | K.BI.N1.16 | Rolgordijn | Zonwering binnen | Koopmans building | K 117 | 01 |  | Besteld | 1 | Stuks | Ja |  | 6 | 2 | 72, Gebruikersvoorzieningen | B0, Interieur | 72.12, standaard, lichtweringen | [5 empty] | FS: Real Estate Management | P.W.A. Smolders | [6 empty] | Handbediend | Wit (9010) | Gemetaliseerde stof | 2250 | 1930
556840 | Installatie | 7212.000.00* Lichtwering/verduistering binnen | K.BI.N1.17 | Rolgordijn (gekoppeld 2055 + 995 mm) | Zonwering binnen | Koopmans building | K 118 | 01 |  | Besteld | 1 | Stuks | Ja |  | 6 | 2 | 72, Gebruikersvoorzieningen | B0, Interieur | 72.12, standaard, lichtweringen | [5 empty] | FS: Real Estate Management | P.W.A. Smolders | [6 empty] | Handbediend | Wit (9010) | Gemetaliseerde stof | 2250 | 3050
556841 | Installatie | 7212.000.00* Lichtwering/verduistering binnen | K.BI.N1.18 | Rolgordijn (gekoppeld 2055 + 995 mm) | Zonwering binnen | Koopmans building | K 120 | 01 |  | Besteld | 1 | Stuks | Ja |  | 6 | 2 | 72, Gebruikersvoorzieningen | B0, Interieur | 72.12, standaard, lichtweringen | [5 empty] | FS: Real Estate Management | P.W.A. Smolders | [6 empty] | Handbediend | Wit (9010) | Gemetaliseerde stof | 2250 | 3050
556842 | Installatie | 7212.000.00* Lichtwering/verduistering binnen | K.BI.N1.19 | Rolgordijn (gekoppeld 2055 + 995 mm) | Zonwering binnen | Koopmans building | K 121 | 01 |  | Besteld | 1 | Stuks | Ja |  | 6 | 2 | 72, Gebruikersvoorzieningen | B0, Interieur | 72.12, standaard, lichtweringen | [5 empty] | FS: Real Estate Management | P.W.A. Smolders | [6 empty] | Handbediend | Wit (9010) | Gemetaliseerde stof | 2250 | 3050
556843 | Installatie | 7212.000.00* Lichtwering/verduistering binnen | K.BI.Z1.1 | Rolgordijn (gekoppeld 2055 + 995 mm) | Zonwering binnen | Koopmans building | K 122 | 01 |  | Besteld | 1 | Stuks | Ja |  | 6 | 2 | 72, Gebruikersvoorzieningen | B0, Interieur | 72.12, standaard, lichtweringen | [5 empty] | FS: Real Estate Management | P.W.A. Smolders | [6 empty] | Handbediend | Wit (9010) | Gemetaliseerde stof | 2250 | 3050
556844 | Installatie | 7212.000.00* Lichtwering/verduistering binnen | K.BI.Z1.1 | Rolgordijn (gekoppeld 2055 + 995 mm) | Zonwering binnen | Koopmans building | K 122 | 01 |  | Besteld | 1 | Stuks | Ja |  | 6 | 2 | 72, Gebruikersvoorzieningen | B0, Interieur | 72.12, standaard, lichtweringen | [5 empty] | FS: Real Estate Management | P.W.A. Smolders | [6 empty] | Handbediend | Wit (9010) | Gemetaliseerde stof | 2250 | 3050
556845 | Installatie | 6531.110.00* Zonweringinstallatie buiten automatisch | K.BU.Z1.1 | Screen Trado (gekoppeld 2130 + 1020 mm) | Zonwering buiten automatisch | Koopmans building | K 122 | 01 |  | Besteld | 1 | Stuks | Ja |  | 6 | 5 | 65, Beveiliging | C0, Installatie | 65.31, zon- en lichtwering | [5 empty] | FS: Real Estate Management | P.W.A. Smolders | [6 empty] | Elektrisch centraal | Effen grijs (T70808) | Sergé screendoek | 2300 | 3150
556846 | Installatie | 7212.000.00* Lichtwering/verduistering binnen | K.BI.Z1.2 | Rolgordijn (gekoppeld 2055 + 995 mm) | Zonwering binnen | Koopmans building | K 123 | 01 |  | Besteld | 1 | Stuks | Ja |  | 6 | 2 | 72, Gebruikersvoorzieningen | B0, Interieur | 72.12, standaard, lichtweringen | [5 empty] | FS: Real Estate Management | P.W.A. Smolders | [6 empty] | Handbediend | Wit (9010) | Gemetaliseerde stof | 2250 | 3050
556847 | Installatie | 7212.000.00* Lichtwering/verduistering binnen | K.BI.Z1.2 | Rolgordijn (gekoppeld 2055 + 995 mm) | Zonwering binnen | Koopmans building | K 123 | 01 |  | Besteld | 1 | Stuks | Ja |  | 6 | 2 | 72, Gebruikersvoorzieningen | B0, Interieur | 72.12, standaard, lichtweringen | [5 empty] | FS: Real Estate Management | P.W.A. Smolders | [6 empty] | Handbediend | Wit (9010) | Gemetaliseerde stof | 2250 | 3050
556848 | Installatie | 6531.110.00* Zonweringinstallatie buiten automatisch | K.BU.Z1.2 | Screen Trado (gekoppeld 2130 + 1020 mm) | Zonwering buiten automatisch | Koopmans building | K 123 | 01 |  | Besteld | 1 | Stuks | Ja |  | 6 | 5 | 65, Beveiliging | C0, Installatie | 65.31, zon- en lichtwering | [5 empty] | FS: Real Estate Management | P.W.A. Smolders | [6 empty] | Elektrisch centraal | Effen grijs (T70808) | Sergé screendoek | 2300 | 3150
556849 | Installatie | 7212.000.00* Lichtwering/verduistering binnen | K.BI.Z1.3 | Rolgordijn (gekoppeld 2055 + 995 mm) | Zonwering binnen | Koopmans building | K 125 | 01 |  | Besteld | 1 | Stuks | Ja |  | 6 | 3 | 72, Gebruikersvoorzieningen | B0, Interieur | 72.12, standaard, lichtweringen | [5 empty] | FS: Real Estate Management | P.W.A. Smolders | [6 empty] | Handbediend | Wit (9010) | Gemetaliseerde stof | 2250 | 3050
556850 | Installatie | 7212.000.00* Lichtwering/verduistering binnen | K.BI.Z1.3 | Rolgordijn (gekoppeld 2055 + 995 mm) | Zonwering binnen | Koopmans building | K 125 | 01 |  | Besteld | 1 | Stuks | Ja |  | 6 | 2 | 72, Gebruikersvoorzieningen | B0, Interieur | 72.12, standaard, lichtweringen | [5 empty] | FS: Real Estate Management | P.W.A. Smolders | [6 empty] | Handbediend | Wit (9010) | Gemetaliseerde stof | 2250 | 3050
556851 | Installatie | 6531.110.00* Zonweringinstallatie buiten automatisch | K.BU.Z1.3 | Screen Trado (gekoppeld 2130 + 1020 mm) | Zonwering buiten automatisch | Koopmans building | K 125 | 01 |  | Besteld | 1 | Stuks | Ja |  | 6 | 5 | 65, Beveiliging | C0, Installatie | 65.31, zon- en lichtwering | [5 empty] | FS: Real Estate Management | P.W.A. Smolders | [6 empty] | Elektrisch centraal | Effen grijs (T70808) | Sergé screendoek | 2300 | 3150
556852 | Installatie | 7212.000.00* Lichtwering/verduistering binnen | K.BI.Z1.4 | Rolgordijn (gekoppeld 2055 + 995 mm) | Zonwering binnen | Koopmans building | K 126 | 01 |  | Besteld | 1 | Stuks | Ja |  | 6 | 2 | 72, Gebruikersvoorzieningen | B0, Interieur | 72.12, standaard, lichtweringen | [5 empty] | FS: Real Estate Management | P.W.A. Smolders | [6 empty] | Handbediend | Wit (9010) | Gemetaliseerde stof | 2250 | 3050
556853 | Installatie | 7212.000.00* Lichtwering/verduistering binnen | K.BI.Z1.4 | Rolgordijn (gekoppeld 2055 + 995 mm) | Zonwering binnen | Koopmans building | K 126 | 01 |  | Besteld | 1 | Stuks | Ja |  | 6 | 2 | 72, Gebruikersvoorzieningen | B0, Interieur | 72.12, standaard, lichtweringen | [5 empty] | FS: Real Estate Management | P.W.A. Smolders | [6 empty] | Handbediend | Wit (9010) | Gemetaliseerde stof | 2250 | 3050
556854 | Installatie | 6531.110.00* Zonweringinstallatie buiten automatisch | K.BU.Z1.4 | Screen Trado (gekoppeld 2130 + 1020 mm) | Zonwering buiten automatisch | Koopmans building | K 126 | 01 |  | Besteld | 1 | Stuks | Ja |  | 6 | 5 | 65, Beveiliging | C0, Installatie | 65.31, zon- en lichtwering | [5 empty] | FS: Real Estate Management | P.W.A. Smolders | [6 empty] | Elektrisch centraal | Effen grijs (T70808) | Sergé screendoek | 2300 | 3150
556855 | Installatie | 7212.000.00* Lichtwering/verduistering binnen | K.BI.Z1.5 | Rolgordijn (gekoppeld 2055 + 995 mm) | Zonwering binnen | Koopmans building | K 128 | 01 |  | Besteld | 1 | Stuks | Ja |  | 6 | 2 | 72, Gebruikersvoorzieningen | B0, Interieur | 72.12, standaard, lichtweringen | [5 empty] | FS: Real Estate Management | P.W.A. Smolders | [6 empty] | Handbediend | Wit (9010) | Gemetaliseerde stof | 2250 | 3050
556856 | Installatie | 7212.000.00* Lichtwering/verduistering binnen | K.BI.Z1.5 | Rolgordijn (gekoppeld 2055 + 995 mm) | Zonwering binnen | Koopmans building | K 128 | 01 |  | Besteld | 1 | Stuks | Ja |  | 6 | 2 | 72, Gebruikersvoorzieningen | B0, Interieur | 72.12, standaard, lichtweringen | [5 empty] | FS: Real Estate Management | P.W.A. Smolders | [6 empty] | Handbediend | Wit (9010) | Gemetaliseerde stof | 2250 | 3050
556857 | Installatie | 6531.110.00* Zonweringinstallatie buiten automatisch | K.BU.Z1.5 | Screen Trado (gekoppeld 2130 + 1020 mm) | Zonwering buiten automatisch | Koopmans building | K 128 | 01 |  | Besteld | 1 | Stuks | Ja |  | 6 | 5 | 65, Beveiliging | C0, Installatie | 65.31, zon- en lichtwering | [5 empty] | FS: Real Estate Management | P.W.A. Smolders | [6 empty] | Elektrisch centraal | Effen grijs (T70808) | Sergé screendoek | 2300 | 3150
556858 | Installatie | 7212.000.00* Lichtwering/verduistering binnen | K.BI.Z1.6 | Rolgordijn (gekoppeld 2055 + 995 mm) | Zonwering binnen | Koopmans building | K 129 | 01 |  | Besteld | 1 | Stuks | Ja |  | 6 | 2 | 72, Gebruikersvoorzieningen | B0, Interieur | 72.12, standaard, lichtweringen | [5 empty] | FS: Real Estate Management | P.W.A. Smolders | [6 empty] | Handbediend | Wit (9010) | Gemetaliseerde stof | 2250 | 3050
556859 | Installatie | 7212.000.00* Lichtwering/verduistering binnen | K.BI.Z1.6 | Rolgordijn (gekoppeld 2055 + 995 mm) | Zonwering binnen | Koopmans building | K 129 | 01 |  | Besteld | 1 | Stuks | Ja |  | 6 | 2 | 72, Gebruikersvoorzieningen | B0, Interieur | 72.12, standaard, lichtweringen | [5 empty] | FS: Real Estate Management | P.W.A. Smolders | [6 empty] | Handbediend | Wit (9010) | Gemetaliseerde stof | 2250 | 3050
556860 | Installatie | 6531.110.00* Zonweringinstallatie buiten automatisch | K.BU.Z1.6 | Screen Trado (gekoppeld 2130 + 1020 mm) | Zonwering buiten automatisch | Koopmans building | K 129 | 01 |  | Besteld | 1 | Stuks | Ja |  | 6 | 5 | 65, Beveiliging | C0, Installatie | 65.31, zon- en lichtwering | [5 empty] | FS: Real Estate Management | P.W.A. Smolders | [6 empty] | Elektrisch centraal | Effen grijs (T70808) | Sergé screendoek | 2300 | 3150
556861 | Installatie | 7212.000.00* Lichtwering/verduistering binnen | K.BI.Z1.7 | Rolgordijn (gekoppeld 2055 + 995 mm) | Zonwering binnen | Koopmans building | K 130 | 01 |  | Besteld | 1 | Stuks | Ja |  | 6 | 2 | 72, Gebruikersvoorzieningen | B0, Interieur | 72.12, standaard, lichtweringen | [5 empty] | FS: Real Estate Management | P.W.A. Smolders | [6 empty] | Handbediend | Wit (9010) | Gemetaliseerde stof | 2250 | 3050
556862 | Installatie | 7212.000.00* Lichtwering/verduistering binnen | K.BI.Z1.7 | Rolgordijn (gekoppeld 2055 + 995 mm) | Zonwering binnen | Koopmans building | K 130 | 01 |  | Besteld | 1 | Stuks | Ja |  | 6 | 2 | 72, Gebruikersvoorzieningen | B0, Interieur | 72.12, standaard, lichtweringen | [5 empty] | FS: Real Estate Management | P.W.A. Smolders | [6 empty] | Handbediend | Wit (9010) | Gemetaliseerde stof | 2250 | 3050
556863 | Installatie | 6531.110.00* Zonweringinstallatie buiten automatisch | K.BU.Z1.7 | Screen Trado (gekoppeld 2130 + 1020 mm) | Zonwering buiten automatisch | Koopmans building | K 130 | 01 |  | Besteld | 1 | Stuks | Ja |  | 6 | 5 | 65, Beveiliging | C0, Installatie | 65.31, zon- en lichtwering | [5 empty] | FS: Real Estate Management | P.W.A. Smolders | [6 empty] | Elektrisch centraal | Effen grijs (T70808) | Sergé screendoek | 2300 | 3150
556864 | Installatie | 7212.000.00* Lichtwering/verduistering binnen | K.BI.Z1.8 | Rolgordijn (gekoppeld 2055 + 995 mm) | Zonwering binnen | Koopmans building | K 132 | 01 |  | Besteld | 1 | Stuks | Ja |  | 6 | 2 | 72, Gebruikersvoorzieningen | B0, Interieur | 72.12, standaard, lichtweringen | [5 empty] | FS: Real Estate Management | P.W.A. Smolders | [6 empty] | Handbediend | Wit (9010) | Gemetaliseerde stof | 2250 | 3050
556865 | Installatie | 7212.000.00* Lichtwering/verduistering binnen | K.BI.Z1.8 | Rolgordijn (gekoppeld 2055 + 995 mm) | Zonwering binnen | Koopmans building | K 132 | 01 |  | Besteld | 1 | Stuks | Ja |  | 6 | 2 | 72, Gebruikersvoorzieningen | B0, Interieur | 72.12, standaard, lichtweringen | [5 empty] | FS: Real Estate Management | P.W.A. Smolders | [6 empty] | Handbediend | Wit (9010) | Gemetaliseerde stof | 2250 | 3050
556866 | Installatie | 6531.110.00* Zonweringinstallatie buiten automatisch | K.BU.Z1.8 | Screen Trado (gekoppeld 2130 + 1020 mm) | Zonwering buiten automatisch | Koopmans building | K 132 | 01 |  | Besteld | 1 | Stuks | Ja |  | 6 | 5 | 65, Beveiliging | C0, Installatie | 65.31, zon- en lichtwering | [5 empty] | FS: Real Estate Management | P.W.A. Smolders | [6 empty] | Elektrisch centraal | Effen grijs (T70808) | Sergé screendoek | 2300 | 3150
556867 | Installatie | 7212.000.00* Lichtwering/verduistering binnen | K.BI.Z1.9 | Rolgordijn (gekoppeld 2055 + 995 mm) | Zonwering binnen | Koopmans building | K 133 | 01 |  | Besteld | 1 | Stuks | Ja |  | 6 | 2 | 72, Gebruikersvoorzieningen | B0, Interieur | 72.12, standaard, lichtweringen | [5 empty] | FS: Real Estate Management | P.W.A. Smolders | [6 empty] | Handbediend | Wit (9010) | Gemetaliseerde stof | 2250 | 3050
556868 | Installatie | 7212.000.00* Lichtwering/verduistering binnen | K.BI.Z1.9 | Rolgordijn (gekoppeld 2055 + 995 mm) | Zonwering binnen | Koopmans building | K 133 | 01 |  | Besteld | 1 | Stuks | Ja |  | 6 | 2 | 72, Gebruikersvoorzieningen | B0, Interieur | 72.12, standaard, lichtweringen | [5 empty] | FS: Real Estate Management | P.W.A. Smolders | [6 empty] | Handbediend | Wit (9010) | Gemetaliseerde stof | 2250 | 3050
556869 | Installatie | 6531.110.00* Zonweringinstallatie buiten automatisch | K.BU.Z1.9 | Screen Trado (gekoppeld 2130 + 1020 mm) | Zonwering buiten automatisch | Koopmans building | K 133 | 01 |  | Besteld | 1 | Stuks | Ja |  | 6 | 5 | 65, Beveiliging | C0, Installatie | 65.31, zon- en lichtwering | [5 empty] | FS: Real Estate Management | P.W.A. Smolders | [6 empty] | Elektrisch centraal | Effen grijs (T70808) | Sergé screendoek | 2300 | 3150
556870 | Installatie | 7212.000.00* Lichtwering/verduistering binnen | K.BI.Z1.10 | Rolgordijn (gekoppeld 2055 + 995 mm) | Zonwering binnen | Koopmans building | K 135 | 01 |  | Besteld | 1 | Stuks | Ja |  | 6 | 2 | 72, Gebruikersvoorzieningen | B0, Interieur | 72.12, standaard, lichtweringen | [5 empty] | FS: Real Estate Management | P.W.A. Smolders | [6 empty] | Handbediend | Wit (9010) | Gemetaliseerde stof | 2250 | 3050
556871 | Installatie | 7212.000.00* Lichtwering/verduistering binnen | K.BI.Z1.10 | Rolgordijn (gekoppeld 2055 + 995 mm) | Zonwering binnen | Koopmans building | K 135 | 01 |  | Besteld | 1 | Stuks | Ja |  | 6 | 2 | 72, Gebruikersvoorzieningen | B0, Interieur | 72.12, standaard, lichtweringen | [5 empty] | FS: Real Estate Management | P.W.A. Smolders | [6 empty] | Handbediend | Wit (9010) | Gemetaliseerde stof | 2250 | 3050
556872 | Installatie | 6531.110.00* Zonweringinstallatie buiten automatisch | K.BU.Z1.10 | Screen Trado (gekoppeld 2130 + 1020 mm) | Zonwering buiten automatisch | Koopmans building | K 135 | 01 |  | Besteld | 1 | Stuks | Ja |  | 6 | 5 | 65, Beveiliging | C0, Installatie | 65.31, zon- en lichtwering | [5 empty] | FS: Real Estate Management | P.W.A. Smolders | [6 empty] | Elektrisch centraal | Effen grijs (T70808) | Sergé screendoek | 2300 | 3150
556873 | Installatie | 7212.000.00* Lichtwering/verduistering binnen | K.BI.Z1.11 | Rolgordijn (gekoppeld 2055 + 995 mm) | Zonwering binnen | Koopmans building | K 136 | 01 |  | Besteld | 1 | Stuks | Ja |  | 6 | 2 | 72, Gebruikersvoorzieningen | B0, Interieur | 72.12, standaard, lichtweringen | [5 empty] | FS: Real Estate Management | P.W.A. Smolders | [6 empty] | Handbediend | Wit (9010) | Gemetaliseerde stof | 2250 | 3050
556874 | Installatie | 7212.000.00* Lichtwering/verduistering binnen | K.BI.Z1.11 | Rolgordijn (gekoppeld 2055 + 995 mm) | Zonwering binnen | Koopmans building | K 136 | 01 |  | Besteld | 1 | Stuks | Ja |  | 6 | 2 | 72, Gebruikersvoorzieningen | B0, Interieur | 72.12, standaard, lichtweringen | [5 empty] | FS: Real Estate Management | P.W.A. Smolders | [6 empty] | Handbediend | Wit (9010) | Gemetaliseerde stof | 2250 | 3050
556875 | Installatie | 6531.110.00* Zonweringinstallatie buiten automatisch | K.BU.Z1.11 | Screen Trado (gekoppeld 2130 + 1020 mm) | Zonwering buiten automatisch | Koopmans building | K 136 | 01 |  | Besteld | 1 | Stuks | Ja |  | 6 | 5 | 65, Beveiliging | C0, Installatie | 65.31, zon- en lichtwering | [5 empty] | FS: Real Estate Management | P.W.A. Smolders | [6 empty] | Elektrisch centraal | Effen grijs (T70808) | Sergé screendoek | 2300 | 3150
556876 | Installatie | 7212.000.00* Lichtwering/verduistering binnen | K.BI.Z1.12 | Rolgordijn (gekoppeld 2055 + 995 mm) | Zonwering binnen | Koopmans building | K 138 | 01 |  | Besteld | 1 | Stuks | Ja |  | 6 | 2 | 72, Gebruikersvoorzieningen | B0, Interieur | 72.12, standaard, lichtweringen | [5 empty] | FS: Real Estate Management | P.W.A. Smolders | [6 empty] | Handbediend | Wit (9010) | Gemetaliseerde stof | 2250 | 3050
556877 | Installatie | 7212.000.00* Lichtwering/verduistering binnen | K.BI.Z1.12 | Rolgordijn (gekoppeld 2055 + 995 mm) | Zonwering binnen | Koopmans building | K 138 | 01 |  | Besteld | 1 | Stuks | Ja |  | 6 | 2 | 72, Gebruikersvoorzieningen | B0, Interieur | 72.12, standaard, lichtweringen | [5 empty] | FS: Real Estate Management | P.W.A. Smolders | [6 empty] | Handbediend | Wit (9010) | Gemetaliseerde stof | 2250 | 3050
556878 | Installatie | 6531.110.00* Zonweringinstallatie buiten automatisch | K.BU.Z1.12 | Screen Trado (gekoppeld 2130 + 1020 mm) | Zonwering buiten automatisch | Koopmans building | K 138 | 01 |  | Besteld | 1 | Stuks | Ja |  | 6 | 5 | 65, Beveiliging | C0, Installatie | 65.31, zon- en lichtwering | [5 empty] | FS: Real Estate Management | P.W.A. Smolders | [6 empty] | Elektrisch centraal | Effen grijs (T70808) | Sergé screendoek | 2300 | 3150
556879 | Installatie | 7212.000.00* Lichtwering/verduistering binnen | K.BI.Z1.13 | Rolgordijn (gekoppeld 2055 + 995 mm) | Zonwering binnen | Koopmans building | K 139 | 01 |  | Besteld | 1 | Stuks | Ja |  | 6 | 2 | 72, Gebruikersvoorzieningen | B0, Interieur | 72.12, standaard, lichtweringen | [5 empty] | FS: Real Estate Management | P.W.A. Smolders | [6 empty] | Handbediend | Wit (9010) | Gemetaliseerde stof | 2250 | 3050
556880 | Installatie | 7212.000.00* Lichtwering/verduistering binnen | K.BI.Z1.13 | Rolgordijn (gekoppeld 2055 + 995 mm) | Zonwering binnen | Koopmans building | K 139 | 01 |  | Besteld | 1 | Stuks | Ja |  | 6 | 2 | 72, Gebruikersvoorzieningen | B0, Interieur | 72.12, standaard, lichtweringen | [5 empty] | FS: Real Estate Management | P.W.A. Smolders | [6 empty] | Handbediend | Wit (9010) | Gemetaliseerde stof | 2250 | 3050
556881 | Installatie | 6531.110.00* Zonweringinstallatie buiten automatisch | K.BU.Z1.13 | Screen Trado (gekoppeld 2130 + 1020 mm) | Zonwering buiten automatisch | Koopmans building | K 139 | 01 |  | Besteld | 1 | Stuks | Ja |  | 6 | 5 | 65, Beveiliging | C0, Installatie | 65.31, zon- en lichtwering | [5 empty] | FS: Real Estate Management | P.W.A. Smolders | [6 empty] | Elektrisch centraal | Effen grijs (T70808) | Sergé screendoek | 2300 | 3150
556882 | Installatie | 7212.000.00* Lichtwering/verduistering binnen | K.BI.Z1.14 | Rolgordijn (gekoppeld 2055 + 995 mm) | Zonwering binnen | Koopmans building | K 141 | 01 |  | Besteld | 1 | Stuks | Ja |  | 6 | 2 | 72, Gebruikersvoorzieningen | B0, Interieur | 72.12, standaard, lichtweringen | [5 empty] | FS: Real Estate Management | P.W.A. Smolders | [6 empty] | Handbediend | Wit (9010) | Gemetaliseerde stof | 2250 | 3050
556883 | Installatie | 7212.000.00* Lichtwering/verduistering binnen | K.BI.Z1.14 | Rolgordijn (gekoppeld 2055 + 995 mm) | Zonwering binnen | Koopmans building | K 141 | 01 |  | Besteld | 1 | Stuks | Ja |  | 6 | 2 | 72, Gebruikersvoorzieningen | B0, Interieur | 72.12, standaard, lichtweringen | [5 empty] | FS: Real Estate Management | P.W.A. Smolders | [6 empty] | Handbediend | Wit (9010) | Gemetaliseerde stof | 2250 | 3050
556884 | Installatie | 6531.110.00* Zonweringinstallatie buiten automatisch | K.BU.Z1.14 | Screen Trado (gekoppeld 2130 + 1020 mm) | Zonwering buiten automatisch | Koopmans building | K 141 | 01 |  | Besteld | 1 | Stuks | Ja |  | 6 | 5 | 65, Beveiliging | C0, Installatie | 65.31, zon- en lichtwering | [5 empty] | FS: Real Estate Management | P.W.A. Smolders | [6 empty] | Elektrisch centraal | Effen grijs (T70808) | Sergé screendoek | 2300 | 3150
556885 | Installatie | 7212.000.00* Lichtwering/verduistering binnen | K.BI.Z1.15 | Rolgordijn (gekoppeld 2055 + 995 mm) | Zonwering binnen | Koopmans building | K 142 | 01 |  | Besteld | 1 | Stuks | Ja |  | 6 | 2 | 72, Gebruikersvoorzieningen | B0, Interieur | 72.12, standaard, lichtweringen | [5 empty] | FS: Real Estate Management | P.W.A. Smolders | [6 empty] | Handbediend | Wit (9010) | Gemetaliseerde stof | 2250 | 3050
556886 | Installatie | 7212.000.00* Lichtwering/verduistering binnen | K.BI.Z1.15 | Rolgordijn (gekoppeld 2055 + 995 mm) | Zonwering binnen | Koopmans building | K 142 | 01 |  | Besteld | 1 | Stuks | Ja |  | 6 | 2 | 72, Gebruikersvoorzieningen | B0, Interieur | 72.12, standaard, lichtweringen | [5 empty] | FS: Real Estate Management | P.W.A. Smolders | [6 empty] | Handbediend | Wit (9010) | Gemetaliseerde stof | 2250 | 3050
556887 | Installatie | 6531.110.00* Zonweringinstallatie buiten automatisch | K.BU.Z1.15 | Screen Trado (gekoppeld 2130 + 1020 mm) | Zonwering buiten automatisch | Koopmans building | K 142 | 01 |  | Besteld | 1 | Stuks | Ja |  | 6 | 5 | 65, Beveiliging | C0, Installatie | 65.31, zon- en lichtwering | [5 empty] | FS: Real Estate Management | P.W.A. Smolders | [6 empty] | Elektrisch centraal | Effen grijs (T70808) | Sergé screendoek | 2300 | 3150
556888 | Installatie | 7212.000.00* Lichtwering/verduistering binnen | K.BI.Z1.16 | Rolgordijn (gekoppeld 2055 + 995 mm) | Zonwering binnen | Koopmans building | K 143 | 01 |  | Besteld | 1 | Stuks | Ja |  | 6 | 2 | 72, Gebruikersvoorzieningen | B0, Interieur | 72.12, standaard, lichtweringen | [5 empty] | FS: Real Estate Management | P.W.A. Smolders | [6 empty] | Handbediend | Wit (9010) | Gemetaliseerde stof | 2250 | 3050
556889 | Installatie | 7212.000.00* Lichtwering/verduistering binnen | K.BI.Z1.16 | Rolgordijn (gekoppeld 2055 + 995 mm) | Zonwering binnen | Koopmans building | K 143 | 01 |  | Besteld | 1 | Stuks | Ja |  | 6 | 2 | 72, Gebruikersvoorzieningen | B0, Interieur | 72.12, standaard, lichtweringen | [5 empty] | FS: Real Estate Management | P.W.A. Smolders | [6 empty] | Handbediend | Wit (9010) | Gemetaliseerde stof | 2250 | 3050
556890 | Installatie | 6531.110.00* Zonweringinstallatie buiten automatisch | K.BU.Z1.16 | Screen Trado (gekoppeld 2130 + 1020 mm) | Zonwering buiten automatisch | Koopmans building | K 143 | 01 |  | Besteld | 1 | Stuks | Ja |  | 6 | 5 | 65, Beveiliging | C0, Installatie | 65.31, zon- en lichtwering | [5 empty] | FS: Real Estate Management | P.W.A. Smolders | [6 empty] | Elektrisch centraal | Effen grijs (T70808) | Sergé screendoek | 2300 | 3150
556891 | Installatie | 7212.000.00* Lichtwering/verduistering binnen | K.BI.Z1.17 | Rolgordijn (gekoppeld 2055 + 995 mm) | Zonwering binnen | Koopmans building | K 145 | 01 |  | Besteld | 1 | Stuks | Ja |  | 6 | 2 | 72, Gebruikersvoorzieningen | B0, Interieur | 72.12, standaard, lichtweringen | [5 empty] | FS: Real Estate Management | P.W.A. Smolders | [6 empty] | Handbediend | Wit (9010) | Gemetaliseerde stof | 2250 | 3050
556892 | Installatie | 7212.000.00* Lichtwering/verduistering binnen | K.BI.Z1.17 | Rolgordijn (gekoppeld 2055 + 995 mm) | Zonwering binnen | Koopmans building | K 145 | 01 |  | Besteld | 1 | Stuks | Ja |  | 6 | 2 | 72, Gebruikersvoorzieningen | B0, Interieur | 72.12, standaard, lichtweringen | [5 empty] | FS: Real Estate Management | P.W.A. Smolders | [6 empty] | Handbediend | Wit (9010) | Gemetaliseerde stof | 2250 | 3050
556893 | Installatie | 6531.110.00* Zonweringinstallatie buiten automatisch | K.BU.Z1.17 | Screen Trado (gekoppeld 2130 + 1020 mm) | Zonwering buiten automatisch | Koopmans building | K 145 | 01 |  | Besteld | 1 | Stuks | Ja |  | 6 | 5 | 65, Beveiliging | C0, Installatie | 65.31, zon- en lichtwering | [5 empty] | FS: Real Estate Management | P.W.A. Smolders | [6 empty] | Elektrisch centraal | Effen grijs (T70808) | Sergé screendoek | 2300 | 3150
556894 | Installatie | 7212.000.00* Lichtwering/verduistering binnen | K.BI.Z1.18 | Rolgordijn (gekoppeld 2055 + 995 mm) | Zonwering binnen | Koopmans building | K 146 | 01 |  | Besteld | 1 | Stuks | Ja |  | 6 | 3 | 72, Gebruikersvoorzieningen | B0, Interieur | 72.12, standaard, lichtweringen | [5 empty] | FS: Real Estate Management | P.W.A. Smolders | [6 empty] | Handbediend | Wit (9010) | Gemetaliseerde stof | 2250 | 3050
556895 | Installatie | 7212.000.00* Lichtwering/verduistering binnen | K.BI.Z1.18 | Rolgordijn (gekoppeld 2055 + 995 mm) | Zonwering binnen | Koopmans building | K 146 | 01 |  | Besteld | 1 | Stuks | Ja |  | 6 | 2 | 72, Gebruikersvoorzieningen | B0, Interieur | 72.12, standaard, lichtweringen | [5 empty] | FS: Real Estate Management | P.W.A. Smolders | [6 empty] | Handbediend | Wit (9010) | Gemetaliseerde stof | 2250 | 3050
556896 | Installatie | 6531.110.00* Zonweringinstallatie buiten automatisch | K.BU.Z1.18 | Screen Trado (gekoppeld 2130 + 1020 mm) | Zonwering buiten automatisch | Koopmans building | K 146 | 01 |  | Besteld | 1 | Stuks | Ja |  | 6 | 5 | 65, Beveiliging | C0, Installatie | 65.31, zon- en lichtwering | [5 empty] | FS: Real Estate Management | P.W.A. Smolders | [6 empty] | Elektrisch centraal | Effen grijs (T70808) | Sergé screendoek | 2300 | 3150
556897 | Installatie | 7212.000.00* Lichtwering/verduistering binnen | K.BI.Z1.19 | Rolgordijn (gekoppeld 2055 + 995 mm) | Zonwering binnen | Koopmans building | K 148 | 01 |  | Besteld | 1 | Stuks | Ja |  | 6 | 2 | 72, Gebruikersvoorzieningen | B0, Interieur | 72.12, standaard, lichtweringen | [5 empty] | FS: Real Estate Management | P.W.A. Smolders | [6 empty] | Handbediend | Wit (9010) | Gemetaliseerde stof | 2250 | 3050
556898 | Installatie | 7212.000.00* Lichtwering/verduistering binnen | K.BI.Z1.19 | Rolgordijn (gekoppeld 2055 + 995 mm) | Zonwering binnen | Koopmans building | K 148 | 01 |  | Besteld | 1 | Stuks | Ja |  | 6 | 2 | 72, Gebruikersvoorzieningen | B0, Interieur | 72.12, standaard, lichtweringen | [5 empty] | FS: Real Estate Management | P.W.A. Smolders | [6 empty] | Handbediend | Wit (9010) | Gemetaliseerde stof | 2250 | 3050
556899 | Installatie | 7212.000.00* Lichtwering/verduistering binnen | K.BI.Z1.20 | Rolgordijn (gekoppeld 2055 + 995 mm) | Zonwering binnen | Koopmans building | K 148 | 01 |  | Besteld | 1 | Stuks | Ja |  | 6 | 2 | 72, Gebruikersvoorzieningen | B0, Interieur | 72.12, standaard, lichtweringen | [5 empty] | FS: Real Estate Management | P.W.A. Smolders | [6 empty] | Handbediend | Wit (9010) | Gemetaliseerde stof | 2250 | 3050
556900 | Installatie | 7212.000.00* Lichtwering/verduistering binnen | K.BI.Z1.20 | Rolgordijn (gekoppeld 2055 + 995 mm) | Zonwering binnen | Koopmans building | K 148 | 01 |  | Besteld | 1 | Stuks | Ja |  | 6 | 2 | 72, Gebruikersvoorzieningen | B0, Interieur | 72.12, standaard, lichtweringen | [5 empty] | FS: Real Estate Management | P.W.A. Smolders | [6 empty] | Handbediend | Wit (9010) | Gemetaliseerde stof | 2250 | 3050
556901 | Installatie | 6531.110.00* Zonweringinstallatie buiten automatisch | K.BU.Z1.19 | Screen Trado (gekoppeld 2130 + 1020 mm) | Zonwering buiten automatisch | Koopmans building | K 148 | 01 |  | Besteld | 1 | Stuks | Ja |  | 6 | 5 | 65, Beveiliging | C0, Installatie | 65.31, zon- en lichtwering | [5 empty] | FS: Real Estate Management | P.W.A. Smolders | [6 empty] | Elektrisch centraal | Effen grijs (T70808) | Sergé screendoek | 2300 | 3150
556902 | Installatie | 6531.110.00* Zonweringinstallatie buiten automatisch | K.BU.Z1.20 | Screen Trado (gekoppeld 2130 + 1020 mm) | Zonwering buiten automatisch | Koopmans building | K 148 | 01 |  | Besteld | 1 | Stuks | Ja |  | 6 | 5 | 65, Beveiliging | C0, Installatie | 65.31, zon- en lichtwering | [5 empty] | FS: Real Estate Management | P.W.A. Smolders | [6 empty] | Elektrisch centraal | Effen grijs (T70808) | Sergé screendoek | 2300 | 3150
556903 | Installatie | 7212.000.00* Lichtwering/verduistering binnen | K.BI.N1.1 | Rolgordijn (gekoppeld 2055 + 995 mm) | Zonwering binnen | Koopmans building | K 150 | 01 |  | Besteld | 1 | Stuks | Ja |  | 6 | 2 | 72, Gebruikersvoorzieningen | B0, Interieur | 72.12, standaard, lichtweringen | [5 empty] | FS: Real Estate Management | P.W.A. Smolders | [6 empty] | Handbediend | Wit (9010) | Gemetaliseerde stof | 2250 | 3050
556904 | Installatie | 7212.000.00* Lichtwering/verduistering binnen | K.BI.N1.2 | Rolgordijn (gekoppeld 2055 + 995 mm) | Zonwering binnen | Koopmans building | K 151 | 01 |  | Besteld | 1 | Stuks | Ja |  | 6 | 2 | 72, Gebruikersvoorzieningen | B0, Interieur | 72.12, standaard, lichtweringen | [5 empty] | FS: Real Estate Management | P.W.A. Smolders | [6 empty] | Handbediend | Wit (9010) | Gemetaliseerde stof | 2250 | 3050
556905 | Installatie | 7212.000.00* Lichtwering/verduistering binnen | K.BI.N1.3 | Rolgordijn (gekoppeld 2055 + 995 mm) | Zonwering binnen | Koopmans building | K 153 | 01 |  | Besteld | 1 | Stuks | Ja |  | 6 | 2 | 72, Gebruikersvoorzieningen | B0, Interieur | 72.12, standaard, lichtweringen | [5 empty] | FS: Real Estate Management | P.W.A. Smolders | [6 empty] | Handbediend | Wit (9010) | Gemetaliseerde stof | 2250 | 3050
556906 | Installatie | 7212.000.00* Lichtwering/verduistering binnen | K.BI.N1.4 | Rolgordijn (gekoppeld 2055 + 995 mm) | Zonwering binnen | Koopmans building | K 154 | 01 |  | Besteld | 1 | Stuks | Ja |  | 6 | 2 | 72, Gebruikersvoorzieningen | B0, Interieur | 72.12, standaard, lichtweringen | [5 empty] | FS: Real Estate Management | P.W.A. Smolders | [6 empty] | Handbediend | Wit (9010) | Gemetaliseerde stof | 2250 | 3050
556907 | Installatie | 7212.000.00* Lichtwering/verduistering binnen | K.BI.N1.5 | Rolgordijn (gekoppeld 2055 + 995 mm) | Zonwering binnen | Koopmans building | K 154 | 01 |  | Besteld | 1 | Stuks | Ja |  | 6 | 2 | 72, Gebruikersvoorzieningen | B0, Interieur | 72.12, standaard, lichtweringen | [5 empty] | FS: Real Estate Management | P.W.A. Smolders | [6 empty] | Handbediend | Wit (9010) | Gemetaliseerde stof | 2250 | 3050
556908 | Installatie | 7212.000.00* Lichtwering/verduistering binnen | K.BI.N2.6 | Rolgordijn (gekoppeld 2055 + 995 mm) | Zonwering binnen | Koopmans building | K 201 | 02 |  | Besteld | 1 | Stuks | Ja |  | 6 | 2 | 72, Gebruikersvoorzieningen | B0, Interieur | 72.12, standaard, lichtweringen | [5 empty] | FS: Real Estate Management | P.W.A. Smolders | [6 empty] | Handbediend | Wit (9010) | Gemetaliseerde stof | 2250 | 3050
556909 | Installatie | 7212.000.00* Lichtwering/verduistering binnen | K.BI.N2.7 | Rolgordijn (gekoppeld 2055 + 995 mm) | Zonwering binnen | Koopmans building | K 202 | 02 |  | Besteld | 1 | Stuks | Ja |  | 6 | 2 | 72, Gebruikersvoorzieningen | B0, Interieur | 72.12, standaard, lichtweringen | [5 empty] | FS: Real Estate Management | P.W.A. Smolders | [6 empty] | Handbediend | Wit (9010) | Gemetaliseerde stof | 2250 | 3050
556910 | Installatie | 7212.000.00* Lichtwering/verduistering binnen | K.BI.N2.8 | Rolgordijn (gekoppeld 2055 + 995 mm) | Zonwering binnen | Koopmans building | K 204 | 02 |  | Besteld | 1 | Stuks | Ja |  | 6 | 2 | 72, Gebruikersvoorzieningen | B0, Interieur | 72.12, standaard, lichtweringen | [5 empty] | FS: Real Estate Management | P.W.A. Smolders | [6 empty] | Handbediend | Wit (9010) | Gemetaliseerde stof | 2250 | 3050
556911 | Installatie | 7212.000.00* Lichtwering/verduistering binnen | K.BI.N2.9 | Rolgordijn (gekoppeld 2055 + 995 mm) | Zonwering binnen | Koopmans building | K 205 | 02 |  | Besteld | 1 | Stuks | Ja |  | 6 | 2 | 72, Gebruikersvoorzieningen | B0, Interieur | 72.12, standaard, lichtweringen | [5 empty] | FS: Real Estate Management | P.W.A. Smolders | [6 empty] | Handbediend | Wit (9010) | Gemetaliseerde stof | 2250 | 3050
556912 | Installatie | 7212.000.00* Lichtwering/verduistering binnen | K.BI.N2.10 | Rolgordijn (gekoppeld 2055 + 995 mm) | Zonwering binnen | Koopmans building | K 207 | 02 |  | Besteld | 1 | Stuks | Ja |  | 6 | 2 | 72, Gebruikersvoorzieningen | B0, Interieur | 72.12, standaard, lichtweringen | [5 empty] | FS: Real Estate Management | P.W.A. Smolders | [6 empty] | Handbediend | Wit (9010) | Gemetaliseerde stof | 2250 | 3050
556913 | Installatie | 7212.000.00* Lichtwering/verduistering binnen | K.BI.N2.11 | Rolgordijn (gekoppeld 2055 + 995 mm) | Zonwering binnen | Koopmans building | K 208 | 02 |  | Besteld | 1 | Stuks | Ja |  | 6 | 2 | 72, Gebruikersvoorzieningen | B0, Interieur | 72.12, standaard, lichtweringen | [5 empty] | FS: Real Estate Management | P.W.A. Smolders | [6 empty] | Handbediend | Wit (9010) | Gemetaliseerde stof | 2250 | 3050
556914 | Installatie | 7212.000.00* Lichtwering/verduistering binnen | K.BI.N2.12 | Rolgordijn (gekoppeld 2055 + 995 mm) | Zonwering binnen | Koopmans building | K 210 | 02 |  | Besteld | 1 | Stuks | Ja |  | 6 | 2 | 72, Gebruikersvoorzieningen | B0, Interieur | 72.12, standaard, lichtweringen | [5 empty] | FS: Real Estate Management | P.W.A. Smolders | [6 empty] | Handbediend | Wit (9010) | Gemetaliseerde stof | 2250 | 3050
556915 | Installatie | 7212.000.00* Lichtwering/verduistering binnen | K.BI.N2.13 | Rolgordijn (gekoppeld 2055 + 995 mm) | Zonwering binnen | Koopmans building | K 211 | 02 |  | Besteld | 1 | Stuks | Ja |  | 6 | 2 | 72, Gebruikersvoorzieningen | B0, Interieur | 72.12, standaard, lichtweringen | [5 empty] | FS: Real Estate Management | P.W.A. Smolders | [6 empty] | Handbediend | Wit (9010) | Gemetaliseerde stof | 2250 | 3050
556916 | Installatie | 7212.000.00* Lichtwering/verduistering binnen | K.BI.N2.14 | Rolgordijn (gekoppeld 2055 + 995 mm) | Zonwering binnen | Koopmans building | K 213 | 02 |  | Besteld | 1 | Stuks | Ja |  | 6 | 2 | 72, Gebruikersvoorzieningen | B0, Interieur | 72.12, standaard, lichtweringen | [5 empty] | FS: Real Estate Management | P.W.A. Smolders | [6 empty] | Handbediend | Wit (9010) | Gemetaliseerde stof | 2250 | 3050
556917 | Installatie | 7212.000.00* Lichtwering/verduistering binnen | K.BI.N2.15 | Rolgordijn (gekoppeld 2055 + 995 mm) | Zonwering binnen | Koopmans building | K 214 | 02 |  | Besteld | 1 | Stuks | Ja |  | 6 | 2 | 72, Gebruikersvoorzieningen | B0, Interieur | 72.12, standaard, lichtweringen | [5 empty] | FS: Real Estate Management | P.W.A. Smolders | [6 empty] | Handbediend | Wit (9010) | Gemetaliseerde stof | 2250 | 3050
556918 | Installatie | 7212.000.00* Lichtwering/verduistering binnen | K.BI.N2.17 | Rolgordijn | Zonwering binnen | Koopmans building | K 217 | 02 |  | Besteld | 1 | Stuks | Ja |  | 6 | 2 | 72, Gebruikersvoorzieningen | B0, Interieur | 72.12, standaard, lichtweringen | [5 empty] | FS: Real Estate Management | P.W.A. Smolders | [6 empty] | Handbediend | Wit (9010) | Gemetaliseerde stof | 2250 | 1930
556919 | Installatie | 7212.000.00* Lichtwering/verduistering binnen | K.BI.N2.18 | Rolgordijn (gekoppeld 2055 + 995 mm) | Zonwering binnen | Koopmans building | K 218 | 02 |  | Besteld | 1 | Stuks | Ja |  | 6 | 2 | 72, Gebruikersvoorzieningen | B0, Interieur | 72.12, standaard, lichtweringen | [5 empty] | FS: Real Estate Management | P.W.A. Smolders | [6 empty] | Handbediend | Wit (9010) | Gemetaliseerde stof | 2250 | 3050
556920 | Installatie | 7212.000.00* Lichtwering/verduistering binnen | K.BI.N2.19 | Rolgordijn (gekoppeld 2055 + 995 mm) | Zonwering binnen | Koopmans building | K 220 | 02 |  | Besteld | 1 | Stuks | Ja |  | 6 | 2 | 72, Gebruikersvoorzieningen | B0, Interieur | 72.12, standaard, lichtweringen | [5 empty] | FS: Real Estate Management | P.W.A. Smolders | [6 empty] | Handbediend | Wit (9010) | Gemetaliseerde stof | 2250 | 3050
556921 | Installatie | 7212.000.00* Lichtwering/verduistering binnen | K.BI.N2.20 | Rolgordijn (gekoppeld 2055 + 995 mm) | Zonwering binnen | Koopmans building | K 221 | 02 |  | Besteld | 1 | Stuks | Ja |  | 6 | 2 | 72, Gebruikersvoorzieningen | B0, Interieur | 72.12, standaard, lichtweringen | [5 empty] | FS: Real Estate Management | P.W.A. Smolders | [6 empty] | Handbediend | Wit (9010) | Gemetaliseerde stof | 2250 | 3050
556922 | Installatie | 7212.000.00* Lichtwering/verduistering binnen | K.BI.Z2.1 | Rolgordijn (gekoppeld 2055 + 995 mm) | Zonwering binnen | Koopmans building | K 222 | 02 |  | Besteld | 1 | Stuks | Ja |  | 6 | 2 | 72, Gebruikersvoorzieningen | B0, Interieur | 72.12, standaard, lichtweringen | [5 empty] | FS: Real Estate Management | P.W.A. Smolders | [6 empty] | Handbediend | Wit (9010) | Gemetaliseerde stof | 2250 | 3050
556923 | Installatie | 6531.110.00* Zonweringinstallatie buiten automatisch | K.BU.Z2.1 | Screen Trado (gekoppeld 2130 + 1020 mm) | Zonwering buiten automatisch | Koopmans building | K 222 | 02 |  | Besteld | 1 | Stuks | Ja |  | 6 | 5 | 65, Beveiliging | C0, Installatie | 65.31, zon- en lichtwering | [5 empty] | FS: Real Estate Management | P.W.A. Smolders | [6 empty] | Elektrisch centraal | Effen grijs (T70808) | Sergé screendoek | 2300 | 3150
556924 | Installatie | 7212.000.00* Lichtwering/verduistering binnen | K.BI.Z2.2 | Rolgordijn (gekoppeld 2055 + 995 mm) | Zonwering binnen | Koopmans building | K 223 | 02 |  | Besteld | 1 | Stuks | Ja |  | 6 | 2 | 72, Gebruikersvoorzieningen | B0, Interieur | 72.12, standaard, lichtweringen | [5 empty] | FS: Real Estate Management | P.W.A. Smolders | [6 empty] | Handbediend | Wit (9010) | Gemetaliseerde stof | 2250 | 3050
556925 | Installatie | 6531.110.00* Zonweringinstallatie buiten automatisch | K.BU.Z2.2 | Screen Trado (gekoppeld 2130 + 1020 mm) | Zonwering buiten automatisch | Koopmans building | K 223 | 02 |  | Besteld | 1 | Stuks | Ja |  | 6 | 5 | 65, Beveiliging | C0, Installatie | 65.31, zon- en lichtwering | [5 empty] | FS: Real Estate Management | P.W.A. Smolders | [6 empty] | Elektrisch centraal | Effen grijs (T70808) | Sergé screendoek | 2300 | 3150
556926 | Installatie | 7212.000.00* Lichtwering/verduistering binnen | K.BI.Z2.3 | Rolgordijn (gekoppeld 2055 + 995 mm) | Zonwering binnen | Koopmans building | K 225 | 02 |  | Besteld | 1 | Stuks | Ja |  | 6 | 2 | 72, Gebruikersvoorzieningen | B0, Interieur | 72.12, standaard, lichtweringen | [5 empty] | FS: Real Estate Management | P.W.A. Smolders | [6 empty] | Handbediend | Wit (9010) | Gemetaliseerde stof | 2250 | 3050
556927 | Installatie | 6531.110.00* Zonweringinstallatie buiten automatisch | K.BU.Z2.3 | Screen Trado (gekoppeld 2130 + 1020 mm) | Zonwering buiten automatisch | Koopmans building | K 225 | 02 |  | Besteld | 1 | Stuks | Ja |  | 6 | 5 | 65, Beveiliging | C0, Installatie | 65.31, zon- en lichtwering | [5 empty] | FS: Real Estate Management | P.W.A. Smolders | [6 empty] | Elektrisch centraal | Effen grijs (T70808) | Sergé screendoek | 2300 | 3150
556928 | Installatie | 7212.000.00* Lichtwering/verduistering binnen | K.BI.Z2.4 | Rolgordijn (gekoppeld 2055 + 995 mm) | Zonwering binnen | Koopmans building |  |  |  | Besteld | 1 | Stuks | Ja |  | 6 | 2 | 72, Gebruikersvoorzieningen | B0, Interieur | 72.12, standaard, lichtweringen | [5 empty] | FS: Real Estate Management | P.W.A. Smolders | [6 empty] | Handbediend | Wit (9010) | Gemetaliseerde stof | 2250 | 3050
556929 | Installatie | 6531.110.00* Zonweringinstallatie buiten automatisch | K.BU.Z2.4 | Screen Trado (gekoppeld 2130 + 1020 mm) | Zonwering buiten automatisch | Koopmans building |  |  |  | Besteld | 1 | Stuks | Ja |  | 6 | 5 | 65, Beveiliging | C0, Installatie | 65.31, zon- en lichtwering | [5 empty] | FS: Real Estate Management | P.W.A. Smolders | [6 empty] | Elektrisch centraal | Effen grijs (T70808) | Sergé screendoek | 2300 | 3150
556930 | Installatie | 7212.000.00* Lichtwering/verduistering binnen | K.BI.Z2.5 | Rolgordijn (gekoppeld 2055 + 995 mm) | Zonwering binnen | Koopmans building | K 228 | 02 |  | Besteld | 1 | Stuks | Ja |  | 6 | 2 | 72, Gebruikersvoorzieningen | B0, Interieur | 72.12, standaard, lichtweringen | [5 empty] | FS: Real Estate Management | P.W.A. Smolders | [6 empty] | Handbediend | Wit (9010) | Gemetaliseerde stof | 2250 | 3050
556931 | Installatie | 6531.110.00* Zonweringinstallatie buiten automatisch | K.BU.Z2.5 | Screen Trado (gekoppeld 2130 + 1020 mm) | Zonwering buiten automatisch | Koopmans building | K 228 | 02 |  | Besteld | 1 | Stuks | Ja |  | 6 | 5 | 65, Beveiliging | C0, Installatie | 65.31, zon- en lichtwering | [5 empty] | FS: Real Estate Management | P.W.A. Smolders | [6 empty] | Elektrisch centraal | Effen grijs (T70808) | Sergé screendoek | 2300 | 3150
556932 | Installatie | 7212.000.00* Lichtwering/verduistering binnen | K.BI.Z2.6 | Rolgordijn (gekoppeld 2055 + 995 mm) | Zonwering binnen | Koopmans building | K 229 | 02 |  | Besteld | 1 | Stuks | Ja |  | 6 | 2 | 72, Gebruikersvoorzieningen | B0, Interieur | 72.12, standaard, lichtweringen | [5 empty] | FS: Real Estate Management | P.W.A. Smolders | [6 empty] | Handbediend | Wit (9010) | Gemetaliseerde stof | 2250 | 3050
556933 | Installatie | 6531.110.00* Zonweringinstallatie buiten automatisch | K.BU.Z2.6 | Screen Trado (gekoppeld 2130 + 1020 mm) | Zonwering buiten automatisch | Koopmans building | K 229 | 02 |  | Besteld | 1 | Stuks | Ja |  | 6 | 5 | 65, Beveiliging | C0, Installatie | 65.31, zon- en lichtwering | [5 empty] | FS: Real Estate Management | P.W.A. Smolders | [6 empty] | Elektrisch centraal | Effen grijs (T70808) | Sergé screendoek | 2300 | 3150
556934 | Installatie | 7212.000.00* Lichtwering/verduistering binnen | K.BI.Z2.7 | Rolgordijn (gekoppeld 2055 + 995 mm) | Zonwering binnen | Koopmans building | K 230 | 02 |  | Besteld | 1 | Stuks | Ja |  | 6 | 2 | 72, Gebruikersvoorzieningen | B0, Interieur | 72.12, standaard, lichtweringen | [5 empty] | FS: Real Estate Management | P.W.A. Smolders | [6 empty] | Handbediend | Wit (9010) | Gemetaliseerde stof | 2250 | 3050
556935 | Installatie | 7212.000.00* Lichtwering/verduistering binnen | K.BI.Z2.8 | Rolgordijn (gekoppeld 2055 + 995 mm) | Zonwering binnen | Koopmans building | K 230 | 02 |  | Besteld | 1 | Stuks | Ja |  | 6 | 2 | 72, Gebruikersvoorzieningen | B0, Interieur | 72.12, standaard, lichtweringen | [5 empty] | FS: Real Estate Management | P.W.A. Smolders | [6 empty] | Handbediend | Wit (9010) | Gemetaliseerde stof | 2250 | 3050
556936 | Installatie | 6531.110.00* Zonweringinstallatie buiten automatisch | K.BU.Z2.7 | Screen Trado (gekoppeld 2130 + 1020 mm) | Zonwering buiten automatisch | Koopmans building | K 230 | 02 |  | Besteld | 1 | Stuks | Ja |  | 6 | 5 | 65, Beveiliging | C0, Installatie | 65.31, zon- en lichtwering | [5 empty] | FS: Real Estate Management | P.W.A. Smolders | [6 empty] | Elektrisch centraal | Effen grijs (T70808) | Sergé screendoek | 2300 | 3150
556937 | Installatie | 6531.110.00* Zonweringinstallatie buiten automatisch | K.BU.Z2.8 | Screen Trado (gekoppeld 2130 + 1020 mm) | Zonwering buiten automatisch | Koopmans building | K 230 | 02 |  | Besteld | 1 | Stuks | Ja |  | 6 | 5 | 65, Beveiliging | C0, Installatie | 65.31, zon- en lichtwering | [5 empty] | FS: Real Estate Management | P.W.A. Smolders | [6 empty] | Elektrisch centraal | Effen grijs (T70808) | Sergé screendoek | 2300 | 3150
556938 | Installatie | 7212.000.00* Lichtwering/verduistering binnen | K.BI.Z2.9 | Rolgordijn (gekoppeld 2055 + 995 mm) | Zonwering binnen | Koopmans building | K 233 | 02 |  | Besteld | 1 | Stuks | Ja |  | 6 | 2 | 72, Gebruikersvoorzieningen | B0, Interieur | 72.12, standaard, lichtweringen | [5 empty] | FS: Real Estate Management | P.W.A. Smolders | [6 empty] | Handbediend | Wit (9010) | Gemetaliseerde stof | 2250 | 3050
556939 | Installatie | 6531.110.00* Zonweringinstallatie buiten automatisch | K.BU.Z2.9 | Screen Trado (gekoppeld 2130 + 1020 mm) | Zonwering buiten automatisch | Koopmans building | K 233 | 02 |  | Besteld | 1 | Stuks | Ja |  | 6 | 5 | 65, Beveiliging | C0, Installatie | 65.31, zon- en lichtwering | [5 empty] | FS: Real Estate Management | P.W.A. Smolders | [6 empty] | Elektrisch centraal | Effen grijs (T70808) | Sergé screendoek | 2300 | 3150
556940 | Installatie | 7212.000.00* Lichtwering/verduistering binnen | K.BI.Z2.10 | Rolgordijn (gekoppeld 2055 + 995 mm) | Zonwering binnen | Koopmans building | K 235 | 02 |  | Besteld | 1 | Stuks | Ja |  | 6 | 2 | 72, Gebruikersvoorzieningen | B0, Interieur | 72.12, standaard, lichtweringen | [5 empty] | FS: Real Estate Management | P.W.A. Smolders | [6 empty] | Handbediend | Wit (9010) | Gemetaliseerde stof | 2250 | 3050
556941 | Installatie | 6531.110.00* Zonweringinstallatie buiten automatisch | K.BU.Z2.10 | Screen Trado (gekoppeld 2130 + 1020 mm) | Zonwering buiten automatisch | Koopmans building | K 235 | 02 |  | Besteld | 1 | Stuks | Ja |  | 6 | 5 | 65, Beveiliging | C0, Installatie | 65.31, zon- en lichtwering | [5 empty] | FS: Real Estate Management | P.W.A. Smolders | [6 empty] | Elektrisch centraal | Effen grijs (T70808) | Sergé screendoek | 2300 | 3150
556942 | Installatie | 7212.000.00* Lichtwering/verduistering binnen | K.BI.Z2.11 | Rolgordijn (gekoppeld 2055 + 995 mm) | Zonwering binnen | Koopmans building | K 236 | 02 |  | Besteld | 1 | Stuks | Ja |  | 6 | 2 | 72, Gebruikersvoorzieningen | B0, Interieur | 72.12, standaard, lichtweringen | [5 empty] | FS: Real Estate Management | P.W.A. Smolders | [6 empty] | Handbediend | Wit (9010) | Gemetaliseerde stof | 2250 | 3050
556943 | Installatie | 7212.000.00* Lichtwering/verduistering binnen | K.BI.Z2.12 | Rolgordijn (gekoppeld 2055 + 995 mm) | Zonwering binnen | Koopmans building | K 236 | 02 |  | Besteld | 1 | Stuks | Ja |  | 6 | 2 | 72, Gebruikersvoorzieningen | B0, Interieur | 72.12, standaard, lichtweringen | [5 empty] | FS: Real Estate Management | P.W.A. Smolders | [6 empty] | Handbediend | Wit (9010) | Gemetaliseerde stof | 2250 | 3050
556944 | Installatie | 6531.110.00* Zonweringinstallatie buiten automatisch | K.BU.Z2.11 | Screen Trado (gekoppeld 2130 + 1020 mm) | Zonwering buiten automatisch | Koopmans building | K 236 | 02 |  | Besteld | 1 | Stuks | Ja |  | 6 | 5 | 65, Beveiliging | C0, Installatie | 65.31, zon- en lichtwering | [5 empty] | FS: Real Estate Management | P.W.A. Smolders | [6 empty] | Elektrisch centraal | Effen grijs (T70808) | Sergé screendoek | 2300 | 3150
556945 | Installatie | 6531.110.00* Zonweringinstallatie buiten automatisch | K.BU.Z2.12 | Screen Trado (gekoppeld 2130 + 1020 mm) | Zonwering buiten automatisch | Koopmans building | K 236 | 02 |  | Besteld | 1 | Stuks | Ja |  | 6 | 5 | 65, Beveiliging | C0, Installatie | 65.31, zon- en lichtwering | [5 empty] | FS: Real Estate Management | P.W.A. Smolders | [6 empty] | Elektrisch centraal | Effen grijs (T70808) | Sergé screendoek | 2300 | 3150
556946 | Installatie | 7212.000.00* Lichtwering/verduistering binnen | K.BI.Z2.13 | Rolgordijn (gekoppeld 2055 + 995 mm) | Zonwering binnen | Koopmans building | K 239 | 02 |  | Besteld | 1 | Stuks | Ja |  | 6 | 2 | 72, Gebruikersvoorzieningen | B0, Interieur | 72.12, standaard, lichtweringen | [5 empty] | FS: Real Estate Management | P.W.A. Smolders | [6 empty] | Handbediend | Wit (9010) | Gemetaliseerde stof | 2250 | 3050
556947 | Installatie | 6531.110.00* Zonweringinstallatie buiten automatisch | K.BU.Z2.13 | Screen Trado (gekoppeld 2130 + 1020 mm) | Zonwering buiten automatisch | Koopmans building | K 239 | 02 |  | Besteld | 1 | Stuks | Ja |  | 6 | 5 | 65, Beveiliging | C0, Installatie | 65.31, zon- en lichtwering | [5 empty] | FS: Real Estate Management | P.W.A. Smolders | [6 empty] | Elektrisch centraal | Effen grijs (T70808) | Sergé screendoek | 2300 | 3150
556948 | Installatie | 7212.000.00* Lichtwering/verduistering binnen | K.BI.Z2.14 | Rolgordijn (gekoppeld 2055 + 995 mm) | Zonwering binnen | Koopmans building | K 241 | 02 |  | Besteld | 1 | Stuks | Ja |  | 6 | 2 | 72, Gebruikersvoorzieningen | B0, Interieur | 72.12, standaard, lichtweringen | [5 empty] | FS: Real Estate Management | P.W.A. Smolders | [6 empty] | Handbediend | Wit (9010) | Gemetaliseerde stof | 2250 | 3050
556949 | Installatie | 6531.110.00* Zonweringinstallatie buiten automatisch | K.BU.Z2.14 | Screen Trado (gekoppeld 2130 + 1020 mm) | Zonwering buiten automatisch | Koopmans building | K 241 | 02 |  | Besteld | 1 | Stuks | Ja |  | 6 | 5 | 65, Beveiliging | C0, Installatie | 65.31, zon- en lichtwering | [5 empty] | FS: Real Estate Management | P.W.A. Smolders | [6 empty] | Elektrisch centraal | Effen grijs (T70808) | Sergé screendoek | 2300 | 3150
556950 | Installatie | 7212.000.00* Lichtwering/verduistering binnen | K.BI.Z2.15 | Rolgordijn (gekoppeld 2055 + 995 mm) | Zonwering binnen | Koopmans building | K 242 | 02 |  | Besteld | 1 | Stuks | Ja |  | 6 | 2 | 72, Gebruikersvoorzieningen | B0, Interieur | 72.12, standaard, lichtweringen | [5 empty] | FS: Real Estate Management | P.W.A. Smolders | [6 empty] | Handbediend | Wit (9010) | Gemetaliseerde stof | 2250 | 3050
556951 | Installatie | 6531.110.00* Zonweringinstallatie buiten automatisch | K.BU.Z2.15 | Screen Trado (gekoppeld 2130 + 1020 mm) | Zonwering buiten automatisch | Koopmans building | K 242 | 02 |  | Besteld | 1 | Stuks | Ja |  | 6 | 5 | 65, Beveiliging | C0, Installatie | 65.31, zon- en lichtwering | [5 empty] | FS: Real Estate Management | P.W.A. Smolders | [6 empty] | Elektrisch centraal | Effen grijs (T70808) | Sergé screendoek | 2300 | 3150
556952 | Installatie | 7212.000.00* Lichtwering/verduistering binnen | K.BI.Z2.16 | Rolgordijn (gekoppeld 2055 + 995 mm) | Zonwering binnen | Koopmans building | K 243 | 02 |  | Besteld | 1 | Stuks | Ja |  | 6 | 2 | 72, Gebruikersvoorzieningen | B0, Interieur | 72.12, standaard, lichtweringen | [5 empty] | FS: Real Estate Management | P.W.A. Smolders | [6 empty] | Handbediend | Wit (9010) | Gemetaliseerde stof | 2250 | 3050
556953 | Installatie | 6531.110.00* Zonweringinstallatie buiten automatisch | K.BU.Z2.16 | Screen Trado (gekoppeld 2130 + 1020 mm) | Zonwering buiten automatisch | Koopmans building | K 243 | 02 |  | Besteld | 1 | Stuks | Ja |  | 6 | 5 | 65, Beveiliging | C0, Installatie | 65.31, zon- en lichtwering | [5 empty] | FS: Real Estate Management | P.W.A. Smolders | [6 empty] | Elektrisch centraal | Effen grijs (T70808) | Sergé screendoek | 2300 | 3150
556954 | Installatie | 7212.000.00* Lichtwering/verduistering binnen | K.BI.Z2.17 | Rolgordijn (gekoppeld 2055 + 995 mm) | Zonwering binnen | Koopmans building | K 245 | 02 |  | Besteld | 1 | Stuks | Ja |  | 6 | 2 | 72, Gebruikersvoorzieningen | B0, Interieur | 72.12, standaard, lichtweringen | [5 empty] | FS: Real Estate Management | P.W.A. Smolders | [6 empty] | Handbediend | Wit (9010) | Gemetaliseerde stof | 2250 | 3050
556955 | Installatie | 6531.110.00* Zonweringinstallatie buiten automatisch | K.BU.Z2.17 | Screen Trado (gekoppeld 2130 + 1020 mm) | Zonwering buiten automatisch | Koopmans building | K 245 | 02 |  | Besteld | 1 | Stuks | Ja |  | 6 | 5 | 65, Beveiliging | C0, Installatie | 65.31, zon- en lichtwering | [5 empty] | FS: Real Estate Management | P.W.A. Smolders | [6 empty] | Elektrisch centraal | Effen grijs (T70808) | Sergé screendoek | 2300 | 3150
556956 | Installatie | 7212.000.00* Lichtwering/verduistering binnen | K.BI.Z2.18 | Rolgordijn (gekoppeld 2055 + 995 mm) | Zonwering binnen | Koopmans building | K 246 | 02 |  | Besteld | 1 | Stuks | Ja |  | 6 | 2 | 72, Gebruikersvoorzieningen | B0, Interieur | 72.12, standaard, lichtweringen | [5 empty] | FS: Real Estate Management | P.W.A. Smolders | [6 empty] | Handbediend | Wit (9010) | Gemetaliseerde stof | 2250 | 3050
556957 | Installatie | 6531.110.00* Zonweringinstallatie buiten automatisch | K.BU.Z2.18 | Screen Trado (gekoppeld 2130 + 1020 mm) | Zonwering buiten automatisch | Koopmans building | K 246 | 02 |  | Besteld | 1 | Stuks | Ja |  | 6 | 5 | 65, Beveiliging | C0, Installatie | 65.31, zon- en lichtwering | [5 empty] | FS: Real Estate Management | P.W.A. Smolders | [6 empty] | Elektrisch centraal | Effen grijs (T70808) | Sergé screendoek | 2300 | 3150
556958 | Installatie | 7212.000.00* Lichtwering/verduistering binnen | K.BI.Z2.19 | Rolgordijn (gekoppeld 2055 + 995 mm) | Zonwering binnen | Koopmans building | K 248 | 02 |  | Besteld | 1 | Stuks | Ja |  | 6 | 2 | 72, Gebruikersvoorzieningen | B0, Interieur | 72.12, standaard, lichtweringen | [5 empty] | FS: Real Estate Management | P.W.A. Smolders | [6 empty] | Handbediend | Wit (9010) | Gemetaliseerde stof | 2250 | 3050
556959 | Installatie | 6531.110.00* Zonweringinstallatie buiten automatisch | K.BU.Z2.19 | Screen Trado (gekoppeld 2130 + 1020 mm) | Zonwering buiten automatisch | Koopmans building | K 248 | 02 |  | Besteld | 1 | Stuks | Ja |  | 6 | 5 | 65, Beveiliging | C0, Installatie | 65.31, zon- en lichtwering | [5 empty] | FS: Real Estate Management | P.W.A. Smolders | [6 empty] | Elektrisch centraal | Effen grijs (T70808) | Sergé screendoek | 2300 | 3150
556960 | Installatie | 7212.000.00* Lichtwering/verduistering binnen | K.BI.Z2.20 | Rolgordijn (gekoppeld 2055 + 995 mm) | Zonwering binnen | Koopmans building | K 249 | 02 |  | Besteld | 1 | Stuks | Ja |  | 6 | 2 | 72, Gebruikersvoorzieningen | B0, Interieur | 72.12, standaard, lichtweringen | [5 empty] | FS: Real Estate Management | P.W.A. Smolders | [6 empty] | Handbediend | Wit (9010) | Gemetaliseerde stof | 2250 | 3050
556961 | Installatie | 6531.110.00* Zonweringinstallatie buiten automatisch | K.BU.Z2.20 | Screen Trado (gekoppeld 2130 + 1020 mm) | Zonwering buiten automatisch | Koopmans building | K 249 | 02 |  | Besteld | 1 | Stuks | Ja |  | 6 | 5 | 65, Beveiliging | C0, Installatie | 65.31, zon- en lichtwering | [5 empty] | FS: Real Estate Management | P.W.A. Smolders | [6 empty] | Elektrisch centraal | Effen grijs (T70808) | Sergé screendoek | 2300 | 3150
556962 | Installatie | 7212.000.00* Lichtwering/verduistering binnen | K.BI.N2.1 | Rolgordijn (gekoppeld 2055 + 995 mm) | Zonwering binnen | Koopmans building | K 250 | 02 |  | Besteld | 1 | Stuks | Ja |  | 6 | 2 | 72, Gebruikersvoorzieningen | B0, Interieur | 72.12, standaard, lichtweringen | [5 empty] | FS: Real Estate Management | P.W.A. Smolders | [6 empty] | Handbediend | Wit (9010) | Gemetaliseerde stof | 2250 | 3050
556963 | Installatie | 7212.000.00* Lichtwering/verduistering binnen | K.BI.N2.2 | Rolgordijn (gekoppeld 2055 + 995 mm) | Zonwering binnen | Koopmans building | K 251 | 02 |  | Besteld | 1 | Stuks | Ja |  | 6 | 2 | 72, Gebruikersvoorzieningen | B0, Interieur | 72.12, standaard, lichtweringen | [5 empty] | FS: Real Estate Management | P.W.A. Smolders | [6 empty] | Handbediend | Wit (9010) | Gemetaliseerde stof | 2250 | 3050
556964 | Installatie | 7212.000.00* Lichtwering/verduistering binnen | K.BI.N2.3 | Rolgordijn (gekoppeld 2055 + 995 mm) | Zonwering binnen | Koopmans building | K 253 | 02 |  | Besteld | 1 | Stuks | Ja |  | 6 | 2 | 72, Gebruikersvoorzieningen | B0, Interieur | 72.12, standaard, lichtweringen | [5 empty] | FS: Real Estate Management | P.W.A. Smolders | [6 empty] | Handbediend | Wit (9010) | Gemetaliseerde stof | 2250 | 3050
556965 | Installatie | 7212.000.00* Lichtwering/verduistering binnen | K.BI.N2.4 | Rolgordijn (gekoppeld 2055 + 995 mm) | Zonwering binnen | Koopmans building | K 254 | 02 |  | Besteld | 1 | Stuks | Ja |  | 6 | 2 | 72, Gebruikersvoorzieningen | B0, Interieur | 72.12, standaard, lichtweringen | [5 empty] | FS: Real Estate Management | P.W.A. Smolders | [6 empty] | Handbediend | Wit (9010) | Gemetaliseerde stof | 2250 | 3050
556966 | Installatie | 7212.000.00* Lichtwering/verduistering binnen | K.BI.N2.5 | Rolgordijn (gekoppeld 2055 + 995 mm) | Zonwering binnen | Koopmans building | K 256 | 02 |  | Besteld | 1 | Stuks | Ja |  | 6 | 2 | 72, Gebruikersvoorzieningen | B0, Interieur | 72.12, standaard, lichtweringen | [5 empty] | FS: Real Estate Management | P.W.A. Smolders | [6 empty] | Handbediend | Wit (9010) | Gemetaliseerde stof | 2250 | 3050
556967 | Installatie | 7212.000.00* Lichtwering/verduistering binnen | K.BI.N3.6 | Rolgordijn (gekoppeld 2055 + 995 mm) | Zonwering binnen | Koopmans building | K 301 | 03 |  | Besteld | 1 | Stuks | Ja |  | 6 | 2 | 72, Gebruikersvoorzieningen | B0, Interieur | 72.12, standaard, lichtweringen | [5 empty] | FS: Real Estate Management | P.W.A. Smolders | [6 empty] | Handbediend | Wit (9010) | Gemetaliseerde stof | 2250 | 3050
556968 | Installatie | 7212.000.00* Lichtwering/verduistering binnen | K.BI.N3.7 | Rolgordijn (gekoppeld 2055 + 995 mm) | Zonwering binnen | Koopmans building | K 302 | 03 |  | Besteld | 1 | Stuks | Ja |  | 6 | 2 | 72, Gebruikersvoorzieningen | B0, Interieur | 72.12, standaard, lichtweringen | [5 empty] | FS: Real Estate Management | P.W.A. Smolders | [6 empty] | Handbediend | Wit (9010) | Gemetaliseerde stof | 2250 | 3050
556969 | Installatie | 7212.000.00* Lichtwering/verduistering binnen | K.BI.N3.8 | Rolgordijn (gekoppeld 2055 + 995 mm) | Zonwering binnen | Koopmans building | K 304 | 03 |  | Besteld | 1 | Stuks | Ja |  | 6 | 2 | 72, Gebruikersvoorzieningen | B0, Interieur | 72.12, standaard, lichtweringen | [5 empty] | FS: Real Estate Management | P.W.A. Smolders | [6 empty] | Handbediend | Wit (9010) | Gemetaliseerde stof | 2250 | 3050
556970 | Installatie | 7212.000.00* Lichtwering/verduistering binnen | K.BI.N3.9 | Rolgordijn (gekoppeld 2055 + 995 mm) | Zonwering binnen | Koopmans building | K 305 | 03 |  | Besteld | 1 | Stuks | Ja |  | 6 | 2 | 72, Gebruikersvoorzieningen | B0, Interieur | 72.12, standaard, lichtweringen | [5 empty] | FS: Real Estate Management | P.W.A. Smolders | [6 empty] | Handbediend | Wit (9010) | Gemetaliseerde stof | 2250 | 3050
556971 | Installatie | 7212.000.00* Lichtwering/verduistering binnen | K.BI.N3.10 | Rolgordijn (gekoppeld 2055 + 995 mm) | Zonwering binnen | Koopmans building | K 307 | 03 |  | Besteld | 1 | Stuks | Ja |  | 6 | 2 | 72, Gebruikersvoorzieningen | B0, Interieur | 72.12, standaard, lichtweringen | [5 empty] | FS: Real Estate Management | P.W.A. Smolders | [6 empty] | Handbediend | Wit (9010) | Gemetaliseerde stof | 2250 | 3050
556972 | Installatie | 7212.000.00* Lichtwering/verduistering binnen | K.BI.N3.11 | Rolgordijn (gekoppeld 2055 + 995 mm) | Zonwering binnen | Koopmans building | K 308 | 03 |  | Besteld | 1 | Stuks | Ja |  | 6 | 2 | 72, Gebruikersvoorzieningen | B0, Interieur | 72.12, standaard, lichtweringen | [5 empty] | FS: Real Estate Management | P.W.A. Smolders | [6 empty] | Handbediend | Wit (9010) | Gemetaliseerde stof | 2250 | 3050
556973 | Installatie | 7212.000.00* Lichtwering/verduistering binnen | K.BI.N3.12 | Rolgordijn (gekoppeld 2055 + 995 mm) | Zonwering binnen | Koopmans building | K 310 | 03 |  | Besteld | 1 | Stuks | Ja |  | 6 | 2 | 72, Gebruikersvoorzieningen | B0, Interieur | 72.12, standaard, lichtweringen | [5 empty] | FS: Real Estate Management | P.W.A. Smolders | [6 empty] | Handbediend | Wit (9010) | Gemetaliseerde stof | 2250 | 3050
556974 | Installatie | 7212.000.00* Lichtwering/verduistering binnen | K.BI.N3.13 | Rolgordijn (gekoppeld 2055 + 995 mm) | Zonwering binnen | Koopmans building | K 311 | 03 |  | Besteld | 1 | Stuks | Ja |  | 6 | 2 | 72, Gebruikersvoorzieningen | B0, Interieur | 72.12, standaard, lichtweringen | [5 empty] | FS: Real Estate Management | P.W.A. Smolders | [6 empty] | Handbediend | Wit (9010) | Gemetaliseerde stof | 2250 | 3050
556975 | Installatie | 7212.000.00* Lichtwering/verduistering binnen | K.BI.N3.14 | Rolgordijn (gekoppeld 2055 + 995 mm) | Zonwering binnen | Koopmans building | K 313 | 03 |  | Besteld | 1 | Stuks | Ja |  | 6 | 2 | 72, Gebruikersvoorzieningen | B0, Interieur | 72.12, standaard, lichtweringen | [5 empty] | FS: Real Estate Management | P.W.A. Smolders | [6 empty] | Handbediend | Wit (9010) | Gemetaliseerde stof | 2250 | 3050
556976 | Installatie | 7212.000.00* Lichtwering/verduistering binnen | K.BI.N3.15 | Rolgordijn (gekoppeld 2055 + 995 mm) | Zonwering binnen | Koopmans building | K 314 | 03 |  | Besteld | 1 | Stuks | Ja |  | 6 | 2 | 72, Gebruikersvoorzieningen | B0, Interieur | 72.12, standaard, lichtweringen | [5 empty] | FS: Real Estate Management | P.W.A. Smolders | [6 empty] | Handbediend | Wit (9010) | Gemetaliseerde stof | 2250 | 3050
556977 | Installatie | 7212.000.00* Lichtwering/verduistering binnen | K.BI.N3.16 | Rolgordijn (gekoppeld 2055 + 995 mm) | Zonwering binnen | Koopmans building | K 315 | 03 |  | Besteld | 1 | Stuks | Ja |  | 6 | 2 | 72, Gebruikersvoorzieningen | B0, Interieur | 72.12, standaard, lichtweringen | [5 empty] | FS: Real Estate Management | P.W.A. Smolders | [6 empty] | Handbediend | Wit (9010) | Gemetaliseerde stof | 2250 | 3050
556978 | Installatie | 7212.000.00* Lichtwering/verduistering binnen | K.BI.N3.17 | Rolgordijn (gekoppeld 2055 + 995 mm) | Zonwering binnen | Koopmans building | K 317 | 03 |  | Besteld | 1 | Stuks | Ja |  | 6 | 2 | 72, Gebruikersvoorzieningen | B0, Interieur | 72.12, standaard, lichtweringen | [5 empty] | FS: Real Estate Management | P.W.A. Smolders | [6 empty] | Handbediend | Wit (9010) | Gemetaliseerde stof | 2250 | 3050
556979 | Installatie | 7212.000.00* Lichtwering/verduistering binnen | K.BI.N3.18 | Rolgordijn (gekoppeld 2055 + 995 mm) | Zonwering binnen | Koopmans building | K 318 | 03 |  | Besteld | 1 | Stuks | Ja |  | 6 | 2 | 72, Gebruikersvoorzieningen | B0, Interieur | 72.12, standaard, lichtweringen | [5 empty] | FS: Real Estate Management | P.W.A. Smolders | [6 empty] | Handbediend | Wit (9010) | Gemetaliseerde stof | 2250 | 3050
556980 | Installatie | 7212.000.00* Lichtwering/verduistering binnen | K.BI.N3.19 | Rolgordijn (gekoppeld 2055 + 995 mm) | Zonwering binnen | Koopmans building | K 320 | 03 |  | Besteld | 1 | Stuks | Ja |  | 6 | 2 | 72, Gebruikersvoorzieningen | B0, Interieur | 72.12, standaard, lichtweringen | [5 empty] | FS: Real Estate Management | P.W.A. Smolders | [6 empty] | Handbediend | Wit (9010) | Gemetaliseerde stof | 2250 | 3050
556981 | Installatie | 7212.000.00* Lichtwering/verduistering binnen | K.BI.N3.20 | Rolgordijn (gekoppeld 2055 + 995 mm) | Zonwering binnen | Koopmans building | K 321 | 03 |  | Besteld | 1 | Stuks | Ja |  | 6 | 2 | 72, Gebruikersvoorzieningen | B0, Interieur | 72.12, standaard, lichtweringen | [5 empty] | FS: Real Estate Management | P.W.A. Smolders | [6 empty] | Handbediend | Wit (9010) | Gemetaliseerde stof | 2250 | 3050
556982 | Installatie | 7212.000.00* Lichtwering/verduistering binnen | K.BI.Z3.1 | Rolgordijn (gekoppeld 2055 + 995 mm) | Zonwering binnen | Koopmans building | K 322 | 03 |  | Besteld | 1 | Stuks | Ja |  | 6 | 2 | 72, Gebruikersvoorzieningen | B0, Interieur | 72.12, standaard, lichtweringen | [5 empty] | FS: Real Estate Management | P.W.A. Smolders | [6 empty] | Handbediend | Wit (9010) | Gemetaliseerde stof | 2250 | 3050
556983 | Installatie | 6531.110.00* Zonweringinstallatie buiten automatisch | K.BU.Z3.1 | Screen Trado (gekoppeld 2130 + 1020 mm) | Zonwering buiten automatisch | Koopmans building | K 322 | 03 |  | Besteld | 1 | Stuks | Ja |  | 6 | 5 | 65, Beveiliging | C0, Installatie | 65.31, zon- en lichtwering | [5 empty] | FS: Real Estate Management | P.W.A. Smolders | [6 empty] | Elektrisch centraal | Effen grijs (T70808) | Sergé screendoek | 2300 | 3150
556984 | Installatie | 7212.000.00* Lichtwering/verduistering binnen | K.BI.Z3.2 | Rolgordijn (gekoppeld 2055 + 995 mm) | Zonwering binnen | Koopmans building | K 323 | 03 |  | Besteld | 1 | Stuks | Ja |  | 6 | 2 | 72, Gebruikersvoorzieningen | B0, Interieur | 72.12, standaard, lichtweringen | [5 empty] | FS: Real Estate Management | P.W.A. Smolders | [6 empty] | Handbediend | Wit (9010) | Gemetaliseerde stof | 2250 | 3050
556985 | Installatie | 6531.110.00* Zonweringinstallatie buiten automatisch | K.BU.Z3.2 | Screen Trado (gekoppeld 2130 + 1020 mm) | Zonwering buiten automatisch | Koopmans building | K 323 | 03 |  | Besteld | 1 | Stuks | Ja |  | 6 | 5 | 65, Beveiliging | C0, Installatie | 65.31, zon- en lichtwering | [5 empty] | FS: Real Estate Management | P.W.A. Smolders | [6 empty] | Elektrisch centraal | Effen grijs (T70808) | Sergé screendoek | 2300 | 3150
556986 | Installatie | 7212.000.00* Lichtwering/verduistering binnen | K.BI.Z3.3 | Rolgordijn (gekoppeld 2055 + 995 mm) | Zonwering binnen | Koopmans building | K 325 | 03 |  | Besteld | 1 | Stuks | Ja |  | 6 | 2 | 72, Gebruikersvoorzieningen | B0, Interieur | 72.12, standaard, lichtweringen | [5 empty] | FS: Real Estate Management | P.W.A. Smolders | [6 empty] | Handbediend | Wit (9010) | Gemetaliseerde stof | 2250 | 3050
556987 | Installatie | 6531.110.00* Zonweringinstallatie buiten automatisch | K.BU.Z3.3 | Screen Trado (gekoppeld 2130 + 1020 mm) | Zonwering buiten automatisch | Koopmans building | K 325 | 03 |  | Besteld | 1 | Stuks | Ja |  | 6 | 5 | 65, Beveiliging | C0, Installatie | 65.31, zon- en lichtwering | [5 empty] | FS: Real Estate Management | P.W.A. Smolders | [6 empty] | Elektrisch centraal | Effen grijs (T70808) | Sergé screendoek | 2300 | 3150
556988 | Installatie | 7212.000.00* Lichtwering/verduistering binnen | K.BI.Z3.4 | Rolgordijn (gekoppeld 2055 + 995 mm) | Zonwering binnen | Koopmans building | K 326 | 03 |  | Besteld | 1 | Stuks | Ja |  | 6 | 2 | 72, Gebruikersvoorzieningen | B0, Interieur | 72.12, standaard, lichtweringen | [5 empty] | FS: Real Estate Management | P.W.A. Smolders | [6 empty] | Handbediend | Wit (9010) | Gemetaliseerde stof | 2250 | 3050
556989 | Installatie | 6531.110.00* Zonweringinstallatie buiten automatisch | K.BU.Z3.4 | Screen Trado (gekoppeld 2130 + 1020 mm) | Zonwering buiten automatisch | Koopmans building | K 326 | 03 |  | Besteld | 1 | Stuks | Ja |  | 6 | 5 | 65, Beveiliging | C0, Installatie | 65.31, zon- en lichtwering | [5 empty] | FS: Real Estate Management | P.W.A. Smolders | [6 empty] | Elektrisch centraal | Effen grijs (T70808) | Sergé screendoek | 2300 | 3150
556990 | Installatie | 7212.000.00* Lichtwering/verduistering binnen | K.BI.Z3.5 | Rolgordijn (gekoppeld 2055 + 995 mm) | Zonwering binnen | Koopmans building | K 328 | 03 |  | Besteld | 1 | Stuks | Ja |  | 6 | 2 | 72, Gebruikersvoorzieningen | B0, Interieur | 72.12, standaard, lichtweringen | [5 empty] | FS: Real Estate Management | P.W.A. Smolders | [6 empty] | Handbediend | Wit (9010) | Gemetaliseerde stof | 2250 | 3050
556991 | Installatie | 6531.110.00* Zonweringinstallatie buiten automatisch | K.BU.Z3.5 | Screen Trado (gekoppeld 2130 + 1020 mm) | Zonwering buiten automatisch | Koopmans building | K 328 | 03 |  | Besteld | 1 | Stuks | Ja |  | 6 | 5 | 65, Beveiliging | C0, Installatie | 65.31, zon- en lichtwering | [5 empty] | FS: Real Estate Management | P.W.A. Smolders | [6 empty] | Elektrisch centraal | Effen grijs (T70808) | Sergé screendoek | 2300 | 3150
556992 | Installatie | 7212.000.00* Lichtwering/verduistering binnen | K.BI.Z3.6 | Rolgordijn (gekoppeld 2055 + 995 mm) | Zonwering binnen | Koopmans building | K 329 | 03 |  | Besteld | 1 | Stuks | Ja |  | 6 | 2 | 72, Gebruikersvoorzieningen | B0, Interieur | 72.12, standaard, lichtweringen | [5 empty] | FS: Real Estate Management | P.W.A. Smolders | [6 empty] | Handbediend | Wit (9010) | Gemetaliseerde stof | 2250 | 3050
556993 | Installatie | 6531.110.00* Zonweringinstallatie buiten automatisch | K.BU.Z3.6 | Screen Trado (gekoppeld 2130 + 1020 mm) | Zonwering buiten automatisch | Koopmans building | K 329 | 03 |  | Besteld | 1 | Stuks | Ja |  | 6 | 5 | 65, Beveiliging | C0, Installatie | 65.31, zon- en lichtwering | [5 empty] | FS: Real Estate Management | P.W.A. Smolders | [6 empty] | Elektrisch centraal | Effen grijs (T70808) | Sergé screendoek | 2300 | 3150
556994 | Installatie | 7212.000.00* Lichtwering/verduistering binnen | K.BI.Z3.7 | Rolgordijn (gekoppeld 2055 + 995 mm) | Zonwering binnen | Koopmans building | K 330 | 03 |  | Besteld | 1 | Stuks | Ja |  | 6 | 2 | 72, Gebruikersvoorzieningen | B0, Interieur | 72.12, standaard, lichtweringen | [5 empty] | FS: Real Estate Management | P.W.A. Smolders | [6 empty] | Handbediend | Wit (9010) | Gemetaliseerde stof | 2250 | 3050
556995 | Installatie | 6531.110.00* Zonweringinstallatie buiten automatisch | K.BU.Z3.7 | Screen Trado (gekoppeld 2130 + 1020 mm) | Zonwering buiten automatisch | Koopmans building | K 330 | 03 |  | Besteld | 1 | Stuks | Ja |  | 6 | 5 | 65, Beveiliging | C0, Installatie | 65.31, zon- en lichtwering | [5 empty] | FS: Real Estate Management | P.W.A. Smolders | [6 empty] | Elektrisch centraal | Effen grijs (T70808) | Sergé screendoek | 2300 | 3150
556996 | Installatie | 7212.000.00* Lichtwering/verduistering binnen | K.BI.Z3.8 | Rolgordijn (gekoppeld 2055 + 995 mm) | Zonwering binnen | Koopmans building | K 332 | 03 |  | Besteld | 1 | Stuks | Ja |  | 6 | 2 | 72, Gebruikersvoorzieningen | B0, Interieur | 72.12, standaard, lichtweringen | [5 empty] | FS: Real Estate Management | P.W.A. Smolders | [6 empty] | Handbediend | Wit (9010) | Gemetaliseerde stof | 2250 | 3050
556997 | Installatie | 6531.110.00* Zonweringinstallatie buiten automatisch | K.BU.Z3.8 | Screen Trado (gekoppeld 2130 + 1020 mm) | Zonwering buiten automatisch | Koopmans building | K 332 | 03 |  | Besteld | 1 | Stuks | Ja |  | 6 | 5 | 65, Beveiliging | C0, Installatie | 65.31, zon- en lichtwering | [5 empty] | FS: Real Estate Management | P.W.A. Smolders | [6 empty] | Elektrisch centraal | Effen grijs (T70808) | Sergé screendoek | 2300 | 3150
556998 | Installatie | 7212.000.00* Lichtwering/verduistering binnen | K.BI.Z3.9 | Rolgordijn (gekoppeld 2055 + 995 mm) | Zonwering binnen | Koopmans building | K 333 | 03 |  | Besteld | 1 | Stuks | Ja |  | 6 | 2 | 72, Gebruikersvoorzieningen | B0, Interieur | 72.12, standaard, lichtweringen | [5 empty] | FS: Real Estate Management | P.W.A. Smolders | [6 empty] | Handbediend | Wit (9010) | Gemetaliseerde stof | 2250 | 3050
556999 | Installatie | 6531.110.00* Zonweringinstallatie buiten automatisch | K.BU.Z3.9 | Screen Trado (gekoppeld 2130 + 1020 mm) | Zonwering buiten automatisch | Koopmans building | K 333 | 03 |  | Besteld | 1 | Stuks | Ja |  | 6 | 5 | 65, Beveiliging | C0, Installatie | 65.31, zon- en lichtwering | [5 empty] | FS: Real Estate Management | P.W.A. Smolders | [6 empty] | Elektrisch centraal | Effen grijs (T70808) | Sergé screendoek | 2300 | 3150
557000 | Installatie | 7212.000.00* Lichtwering/verduistering binnen | K.BI.Z3.10 | Rolgordijn (gekoppeld 2055 + 995 mm) | Zonwering binnen | Koopmans building | K 335 | 03 |  | Besteld | 1 | Stuks | Ja |  | 6 | 2 | 72, Gebruikersvoorzieningen | B0, Interieur | 72.12, standaard, lichtweringen | [5 empty] | FS: Real Estate Management | P.W.A. Smolders | [6 empty] | Handbediend | Wit (9010) | Gemetaliseerde stof | 2250 | 3050
557001 | Installatie | 6531.110.00* Zonweringinstallatie buiten automatisch | K.BU.Z3.10 | Screen Trado (gekoppeld 2130 + 1020 mm) | Zonwering buiten automatisch | Koopmans building | K 335 | 03 |  | Besteld | 1 | Stuks | Ja |  | 6 | 5 | 65, Beveiliging | C0, Installatie | 65.31, zon- en lichtwering | [5 empty] | FS: Real Estate Management | P.W.A. Smolders | [6 empty] | Elektrisch centraal | Effen grijs (T70808) | Sergé screendoek | 2300 | 3150
557002 | Installatie | 7212.000.00* Lichtwering/verduistering binnen | K.BI.Z3.11 | Rolgordijn (gekoppeld 2055 + 995 mm) | Zonwering binnen | Koopmans building | K 336 | 03 |  | Besteld | 1 | Stuks | Ja |  | 6 | 2 | 72, Gebruikersvoorzieningen | B0, Interieur | 72.12, standaard, lichtweringen | [5 empty] | FS: Real Estate Management | P.W.A. Smolders | [6 empty] | Handbediend | Wit (9010) | Gemetaliseerde stof | 2250 | 3050
557003 | Installatie | 6531.110.00* Zonweringinstallatie buiten automatisch | K.BU.Z3.11 | Screen Trado (gekoppeld 2130 + 1020 mm) | Zonwering buiten automatisch | Koopmans building | K 336 | 03 |  | Besteld | 1 | Stuks | Ja |  | 6 | 5 | 65, Beveiliging | C0, Installatie | 65.31, zon- en lichtwering | [5 empty] | FS: Real Estate Management | P.W.A. Smolders | [6 empty] | Elektrisch centraal | Effen grijs (T70808) | Sergé screendoek | 2300 | 3150
557004 | Installatie | 7212.000.00* Lichtwering/verduistering binnen | K.BI.Z3.12 | Rolgordijn (gekoppeld 2055 + 995 mm) | Zonwering binnen | Koopmans building | K 338 | 03 |  | Besteld | 1 | Stuks | Ja |  | 6 | 2 | 72, Gebruikersvoorzieningen | B0, Interieur | 72.12, standaard, lichtweringen | [5 empty] | FS: Real Estate Management | P.W.A. Smolders | [6 empty] | Handbediend | Wit (9010) | Gemetaliseerde stof | 2250 | 3050
557005 | Installatie | 6531.110.00* Zonweringinstallatie buiten automatisch | K.BU.Z3.12 | Screen Trado (gekoppeld 2130 + 1020 mm) | Zonwering buiten automatisch | Koopmans building | K 338 | 03 |  | Besteld | 1 | Stuks | Ja |  | 6 | 5 | 65, Beveiliging | C0, Installatie | 65.31, zon- en lichtwering | [5 empty] | FS: Real Estate Management | P.W.A. Smolders | [6 empty] | Elektrisch centraal | Effen grijs (T70808) | Sergé screendoek | 2300 | 3150
557006 | Installatie | 7212.000.00* Lichtwering/verduistering binnen | K.BI.Z3.13 | Rolgordijn (gekoppeld 2055 + 995 mm) | Zonwering binnen | Koopmans building | K 339 | 03 |  | Besteld | 1 | Stuks | Ja |  | 6 | 2 | 72, Gebruikersvoorzieningen | B0, Interieur | 72.12, standaard, lichtweringen | [5 empty] | FS: Real Estate Management | P.W.A. Smolders | [6 empty] | Handbediend | Wit (9010) | Gemetaliseerde stof | 2250 | 3050
557007 | Installatie | 6531.110.00* Zonweringinstallatie buiten automatisch | K.BU.Z3.13 | Screen Trado (gekoppeld 2130 + 1020 mm) | Zonwering buiten automatisch | Koopmans building | K 339 | 03 |  | Besteld | 1 | Stuks | Ja |  | 6 | 5 | 65, Beveiliging | C0, Installatie | 65.31, zon- en lichtwering | [5 empty] | FS: Real Estate Management | P.W.A. Smolders | [6 empty] | Elektrisch centraal | Effen grijs (T70808) | Sergé screendoek | 2300 | 3150
557008 | Installatie | 7212.000.00* Lichtwering/verduistering binnen | K.BI.Z3.14 | Rolgordijn (gekoppeld 2055 + 995 mm) | Zonwering binnen | Koopmans building | K 341 | 03 |  | Besteld | 1 | Stuks | Ja |  | 6 | 2 | 72, Gebruikersvoorzieningen | B0, Interieur | 72.12, standaard, lichtweringen | [5 empty] | FS: Real Estate Management | P.W.A. Smolders | [6 empty] | Handbediend | Wit (9010) | Gemetaliseerde stof | 2250 | 3050
557009 | Installatie | 6531.110.00* Zonweringinstallatie buiten automatisch | K.BU.Z3.14 | Screen Trado (gekoppeld 2130 + 1020 mm) | Zonwering buiten automatisch | Koopmans building | K 341 | 03 |  | Besteld | 1 | Stuks | Ja |  | 6 | 5 | 65, Beveiliging | C0, Installatie | 65.31, zon- en lichtwering | [5 empty] | FS: Real Estate Management | P.W.A. Smolders | [6 empty] | Elektrisch centraal | Effen grijs (T70808) | Sergé screendoek | 2300 | 3150
557010 | Installatie | 7212.000.00* Lichtwering/verduistering binnen | K.BI.Z3.15 | Rolgordijn (gekoppeld 2055 + 995 mm) | Zonwering binnen | Koopmans building | K 342 | 03 |  | Besteld | 1 | Stuks | Ja |  | 6 | 2 | 72, Gebruikersvoorzieningen | B0, Interieur | 72.12, standaard, lichtweringen | [5 empty] | FS: Real Estate Management | P.W.A. Smolders | [6 empty] | Handbediend | Wit (9010) | Gemetaliseerde stof | 2250 | 3050
557011 | Installatie | 6531.110.00* Zonweringinstallatie buiten automatisch | K.BU.Z3.15 | Screen Trado (gekoppeld 2130 + 1020 mm) | Zonwering buiten automatisch | Koopmans building | K 342 | 03 |  | Besteld | 1 | Stuks | Ja |  | 6 | 5 | 65, Beveiliging | C0, Installatie | 65.31, zon- en lichtwering | [5 empty] | FS: Real Estate Management | P.W.A. Smolders | [6 empty] | Elektrisch centraal | Effen grijs (T70808) | Sergé screendoek | 2300 | 3150
557012 | Installatie | 7212.000.00* Lichtwering/verduistering binnen | K.BI.Z3.16 | Rolgordijn (gekoppeld 2055 + 995 mm) | Zonwering binnen | Koopmans building | K 343 | 03 |  | Besteld | 1 | Stuks | Ja |  | 6 | 2 | 72, Gebruikersvoorzieningen | B0, Interieur | 72.12, standaard, lichtweringen | [5 empty] | FS: Real Estate Management | P.W.A. Smolders | [6 empty] | Handbediend | Wit (9010) | Gemetaliseerde stof | 2250 | 3050
557013 | Installatie | 6531.110.00* Zonweringinstallatie buiten automatisch | K.BU.Z3.16 | Screen Trado (gekoppeld 2130 + 1020 mm) | Zonwering buiten automatisch | Koopmans building | K 343 | 03 |  | Besteld | 1 | Stuks | Ja |  | 6 | 5 | 65, Beveiliging | C0, Installatie | 65.31, zon- en lichtwering | [5 empty] | FS: Real Estate Management | P.W.A. Smolders | [6 empty] | Elektrisch centraal | Effen grijs (T70808) | Sergé screendoek | 2300 | 3150
557014 | Installatie | 7212.000.00* Lichtwering/verduistering binnen | K.BI.Z3.17 | Rolgordijn (gekoppeld 2055 + 995 mm) | Zonwering binnen | Koopmans building | K 345 | 03 |  | Besteld | 1 | Stuks | Ja |  | 6 | 2 | 72, Gebruikersvoorzieningen | B0, Interieur | 72.12, standaard, lichtweringen | [5 empty] | FS: Real Estate Management | P.W.A. Smolders | [6 empty] | Handbediend | Wit (9010) | Gemetaliseerde stof | 2250 | 3050
557015 | Installatie | 6531.110.00* Zonweringinstallatie buiten automatisch | K.BU.Z3.17 | Screen Trado (gekoppeld 2130 + 1020 mm) | Zonwering buiten automatisch | Koopmans building | K 345 | 03 |  | Besteld | 1 | Stuks | Ja |  | 6 | 5 | 65, Beveiliging | C0, Installatie | 65.31, zon- en lichtwering | [5 empty] | FS: Real Estate Management | P.W.A. Smolders | [6 empty] | Elektrisch centraal | Effen grijs (T70808) | Sergé screendoek | 2300 | 3150
557016 | Installatie | 7212.000.00* Lichtwering/verduistering binnen | K.BI.Z3.18 | Rolgordijn (gekoppeld 2055 + 995 mm) | Zonwering binnen | Koopmans building | K 346 | 03 |  | Besteld | 1 | Stuks | Ja |  | 6 | 3 | 72, Gebruikersvoorzieningen | B0, Interieur | 72.12, standaard, lichtweringen | [5 empty] | FS: Real Estate Management | P.W.A. Smolders | [6 empty] | Handbediend | Wit (9010) | Gemetaliseerde stof | 2250 | 3050
557017 | Installatie | 6531.110.00* Zonweringinstallatie buiten automatisch | K.BU.Z3.18 | Screen Trado (gekoppeld 2130 + 1020 mm) | Zonwering buiten automatisch | Koopmans building | K 346 | 03 |  | Besteld | 1 | Stuks | Ja |  | 6 | 5 | 65, Beveiliging | C0, Installatie | 65.31, zon- en lichtwering | [5 empty] | FS: Real Estate Management | P.W.A. Smolders | [6 empty] | Elektrisch centraal | Effen grijs (T70808) | Sergé screendoek | 2300 | 3150
557018 | Installatie | 7212.000.00* Lichtwering/verduistering binnen | K.BI.Z3.19 | Rolgordijn (gekoppeld 2055 + 995 mm) | Zonwering binnen | Koopmans building | K 348 | 03 |  | Besteld | 1 | Stuks | Ja |  | 6 | 2 | 72, Gebruikersvoorzieningen | B0, Interieur | 72.12, standaard, lichtweringen | [5 empty] | FS: Real Estate Management | P.W.A. Smolders | [6 empty] | Handbediend | Wit (9010) | Gemetaliseerde stof | 2250 | 3050
557019 | Installatie | 6531.110.00* Zonweringinstallatie buiten automatisch | K.BU.Z3.19 | Screen Trado (gekoppeld 2130 + 1020 mm) | Zonwering buiten automatisch | Koopmans building | K 348 | 03 |  | Besteld | 1 | Stuks | Ja |  | 6 | 5 | 65, Beveiliging | C0, Installatie | 65.31, zon- en lichtwering | [5 empty] | FS: Real Estate Management | P.W.A. Smolders | [6 empty] | Elektrisch centraal | Effen grijs (T70808) | Sergé screendoek | 2300 | 3150
557020 | Installatie | 7212.000.00* Lichtwering/verduistering binnen | K.BI.Z3.20 | Rolgordijn (gekoppeld 2055 + 995 mm) | Zonwering binnen | Koopmans building | K 349 | 03 |  | Besteld | 1 | Stuks | Ja |  | 6 | 2 | 72, Gebruikersvoorzieningen | B0, Interieur | 72.12, standaard, lichtweringen | [5 empty] | FS: Real Estate Management | P.W.A. Smolders | [6 empty] | Handbediend | Wit (9010) | Gemetaliseerde stof | 2250 | 3050
557021 | Installatie | 6531.110.00* Zonweringinstallatie buiten automatisch | K.BU.Z3.20 | Screen Trado (gekoppeld 2130 + 1020 mm) | Zonwering buiten automatisch | Koopmans building | K 349 | 03 |  | Besteld | 1 | Stuks | Ja |  | 6 | 5 | 65, Beveiliging | C0, Installatie | 65.31, zon- en lichtwering | [5 empty] | FS: Real Estate Management | P.W.A. Smolders | [6 empty] | Elektrisch centraal | Effen grijs (T70808) | Sergé screendoek | 2300 | 3150
557022 | Installatie | 7212.000.00* Lichtwering/verduistering binnen | K.BI.N3.1 | Rolgordijn (gekoppeld 2055 + 995 mm) | Zonwering binnen | Koopmans building | K 350 | 03 |  | Besteld | 1 | Stuks | Ja |  | 6 | 2 | 72, Gebruikersvoorzieningen | B0, Interieur | 72.12, standaard, lichtweringen | [5 empty] | FS: Real Estate Management | P.W.A. Smolders | [6 empty] | Handbediend | Wit (9010) | Gemetaliseerde stof | 2250 | 3050
557023 | Installatie | 7212.000.00* Lichtwering/verduistering binnen | K.BI.N3.2 | Rolgordijn (gekoppeld 2055 + 995 mm) | Zonwering binnen | Koopmans building | K 351 | 03 |  | Besteld | 1 | Stuks | Ja |  | 6 | 2 | 72, Gebruikersvoorzieningen | B0, Interieur | 72.12, standaard, lichtweringen | [5 empty] | FS: Real Estate Management | P.W.A. Smolders | [6 empty] | Handbediend | Wit (9010) | Gemetaliseerde stof | 2250 | 3050
557024 | Installatie | 7212.000.00* Lichtwering/verduistering binnen | K.BI.N3.3 | Rolgordijn (gekoppeld 2055 + 995 mm) | Zonwering binnen | Koopmans building | K 353 | 03 |  | Besteld | 1 | Stuks | Ja |  | 6 | 2 | 72, Gebruikersvoorzieningen | B0, Interieur | 72.12, standaard, lichtweringen | [5 empty] | FS: Real Estate Management | P.W.A. Smolders | [6 empty] | Handbediend | Wit (9010) | Gemetaliseerde stof | 2250 | 3050
557025 | Installatie | 7212.000.00* Lichtwering/verduistering binnen | K.BI.N3.4 | Rolgordijn (gekoppeld 2055 + 995 mm) | Zonwering binnen | Koopmans building | K 354 | 03 |  | Besteld | 1 | Stuks | Ja |  | 6 | 2 | 72, Gebruikersvoorzieningen | B0, Interieur | 72.12, standaard, lichtweringen | [5 empty] | FS: Real Estate Management | P.W.A. Smolders | [6 empty] | Handbediend | Wit (9010) | Gemetaliseerde stof | 2250 | 3050
557026 | Installatie | 7212.000.00* Lichtwering/verduistering binnen | K.BI.N3.5 | Rolgordijn (gekoppeld 2055 + 995 mm) | Zonwering binnen | Koopmans building | K 356 | 03 |  | Besteld | 1 | Stuks | Ja |  | 6 | 2 | 72, Gebruikersvoorzieningen | B0, Interieur | 72.12, standaard, lichtweringen | [5 empty] | FS: Real Estate Management | P.W.A. Smolders | [6 empty] | Handbediend | Wit (9010) | Gemetaliseerde stof | 2250 | 3050
557027 | Installatie | 7212.000.00* Lichtwering/verduistering binnen | K.BI.N4.6 | Rolgordijn (gekoppeld 2055 + 995 mm) | Zonwering binnen | Koopmans building | K 401 | 04 |  | Besteld | 1 | Stuks | Ja |  | 6 | 2 | 72, Gebruikersvoorzieningen | B0, Interieur | 72.12, standaard, lichtweringen | [5 empty] | FS: Real Estate Management | P.W.A. Smolders | [6 empty] | Handbediend | Wit (9010) | Gemetaliseerde stof | 2250 | 3050
557028 | Installatie | 7212.000.00* Lichtwering/verduistering binnen | K.BI.N4.7 | Rolgordijn (gekoppeld 2055 + 995 mm) | Zonwering binnen | Koopmans building | K 402 | 04 |  | Besteld | 1 | Stuks | Ja |  | 6 | 2 | 72, Gebruikersvoorzieningen | B0, Interieur | 72.12, standaard, lichtweringen | [5 empty] | FS: Real Estate Management | P.W.A. Smolders | [6 empty] | Handbediend | Wit (9010) | Gemetaliseerde stof | 2250 | 3050
557029 | Installatie | 7212.000.00* Lichtwering/verduistering binnen | K.BI.N4.8 | Rolgordijn (gekoppeld 2055 + 995 mm) | Zonwering binnen | Koopmans building | K 404 | 04 |  | Besteld | 1 | Stuks | Ja |  | 6 | 3 | 72, Gebruikersvoorzieningen | B0, Interieur | 72.12, standaard, lichtweringen | [5 empty] | FS: Real Estate Management | P.W.A. Smolders | [6 empty] | Handbediend | Wit (9010) | Gemetaliseerde stof | 2250 | 3050
557030 | Installatie | 7212.000.00* Lichtwering/verduistering binnen | K.BI.N4.9 | Rolgordijn (gekoppeld 2055 + 995 mm) | Zonwering binnen | Koopmans building | K 405 | 04 |  | Besteld | 1 | Stuks | Ja |  | 6 | 2 | 72, Gebruikersvoorzieningen | B0, Interieur | 72.12, standaard, lichtweringen | [5 empty] | FS: Real Estate Management | P.W.A. Smolders | [6 empty] | Handbediend | Wit (9010) | Gemetaliseerde stof | 2250 | 3050
557031 | Installatie | 7212.000.00* Lichtwering/verduistering binnen | K.BI.N4.10 | Rolgordijn (gekoppeld 2055 + 995 mm) | Zonwering binnen | Koopmans building | K 407 | 04 |  | Besteld | 1 | Stuks | Ja |  | 6 | 2 | 72, Gebruikersvoorzieningen | B0, Interieur | 72.12, standaard, lichtweringen | [5 empty] | FS: Real Estate Management | P.W.A. Smolders | [6 empty] | Handbediend | Wit (9010) | Gemetaliseerde stof | 2250 | 3050
557032 | Installatie | 7212.000.00* Lichtwering/verduistering binnen | K.BI.N4.11 | Rolgordijn (gekoppeld 2055 + 995 mm) | Zonwering binnen | Koopmans building | K 408 | 04 |  | Besteld | 1 | Stuks | Ja |  | 6 | 2 | 72, Gebruikersvoorzieningen | B0, Interieur | 72.12, standaard, lichtweringen | [5 empty] | FS: Real Estate Management | P.W.A. Smolders | [6 empty] | Handbediend | Wit (9010) | Gemetaliseerde stof | 2250 | 3050
557033 | Installatie | 7212.000.00* Lichtwering/verduistering binnen | K.BI.N4.12 | Rolgordijn (gekoppeld 2055 + 995 mm) | Zonwering binnen | Koopmans building | K 410 | 04 |  | Besteld | 1 | Stuks | Ja |  | 6 | 2 | 72, Gebruikersvoorzieningen | B0, Interieur | 72.12, standaard, lichtweringen | [5 empty] | FS: Real Estate Management | P.W.A. Smolders | [6 empty] | Handbediend | Wit (9010) | Gemetaliseerde stof | 2250 | 3050
557034 | Installatie | 7212.000.00* Lichtwering/verduistering binnen | K.BI.N4.13 | Rolgordijn (gekoppeld 2055 + 995 mm) | Zonwering binnen | Koopmans building | K 411 | 04 |  | Besteld | 1 | Stuks | Ja |  | 6 | 2 | 72, Gebruikersvoorzieningen | B0, Interieur | 72.12, standaard, lichtweringen | [5 empty] | FS: Real Estate Management | P.W.A. Smolders | [6 empty] | Handbediend | Wit (9010) | Gemetaliseerde stof | 2250 | 3050
557035 | Installatie | 7212.000.00* Lichtwering/verduistering binnen | K.BI.N4.14 | Rolgordijn (gekoppeld 2055 + 995 mm) | Zonwering binnen | Koopmans building | K 413 | 04 |  | Besteld | 1 | Stuks | Ja |  | 6 | 2 | 72, Gebruikersvoorzieningen | B0, Interieur | 72.12, standaard, lichtweringen | [5 empty] | FS: Real Estate Management | P.W.A. Smolders | [6 empty] | Handbediend | Wit (9010) | Gemetaliseerde stof | 2250 | 3050
557036 | Installatie | 7212.000.00* Lichtwering/verduistering binnen | K.BI.N4.15 | Rolgordijn (gekoppeld 2055 + 995 mm) | Zonwering binnen | Koopmans building | K 414 | 04 |  | Besteld | 1 | Stuks | Ja |  | 6 | 2 | 72, Gebruikersvoorzieningen | B0, Interieur | 72.12, standaard, lichtweringen | [5 empty] | FS: Real Estate Management | P.W.A. Smolders | [6 empty] | Handbediend | Wit (9010) | Gemetaliseerde stof | 2250 | 3050
557037 | Installatie | 7212.000.00* Lichtwering/verduistering binnen | K.BI.N4.16 | Rolgordijn (gekoppeld 2055 + 995 mm) | Zonwering binnen | Koopmans building | K 415 | 04 |  | Besteld | 1 | Stuks | Ja |  | 6 | 2 | 72, Gebruikersvoorzieningen | B0, Interieur | 72.12, standaard, lichtweringen | [5 empty] | FS: Real Estate Management | P.W.A. Smolders | [6 empty] | Handbediend | Wit (9010) | Gemetaliseerde stof | 2250 | 3050
557038 | Installatie | 7212.000.00* Lichtwering/verduistering binnen | K.BI.N4.17 | Rolgordijn (gekoppeld 2055 + 995 mm) | Zonwering binnen | Koopmans building | K 417 | 04 |  | Besteld | 1 | Stuks | Ja |  | 6 | 2 | 72, Gebruikersvoorzieningen | B0, Interieur | 72.12, standaard, lichtweringen | [5 empty] | FS: Real Estate Management | P.W.A. Smolders | [6 empty] | Handbediend | Wit (9010) | Gemetaliseerde stof | 2250 | 3050
557039 | Installatie | 7212.000.00* Lichtwering/verduistering binnen | K.BI.N4.18 | Rolgordijn (gekoppeld 2055 + 995 mm) | Zonwering binnen | Koopmans building | K 418 | 04 |  | Besteld | 1 | Stuks | Ja |  | 6 | 2 | 72, Gebruikersvoorzieningen | B0, Interieur | 72.12, standaard, lichtweringen | [5 empty] | FS: Real Estate Management | P.W.A. Smolders | [6 empty] | Handbediend | Wit (9010) | Gemetaliseerde stof | 2250 | 3050
557040 | Installatie | 7212.000.00* Lichtwering/verduistering binnen | K.BI.N4.19 | Rolgordijn (gekoppeld 2055 + 995 mm) | Zonwering binnen | Koopmans building | K 420 | 04 |  | Besteld | 1 | Stuks | Ja |  | 6 | 2 | 72, Gebruikersvoorzieningen | B0, Interieur | 72.12, standaard, lichtweringen | [5 empty] | FS: Real Estate Management | P.W.A. Smolders | [6 empty] | Handbediend | Wit (9010) | Gemetaliseerde stof | 2250 | 3050
557041 | Installatie | 7212.000.00* Lichtwering/verduistering binnen | K.BI.N4.20 | Rolgordijn (gekoppeld 2055 + 995 mm) | Zonwering binnen | Koopmans building | K 421 | 04 |  | Besteld | 1 | Stuks | Ja |  | 6 | 2 | 72, Gebruikersvoorzieningen | B0, Interieur | 72.12, standaard, lichtweringen | [5 empty] | FS: Real Estate Management | P.W.A. Smolders | [6 empty] | Handbediend | Wit (9010) | Gemetaliseerde stof | 2250 | 3050
557042 | Installatie | 7212.000.00* Lichtwering/verduistering binnen | K.BI.Z4.1 | Rolgordijn (gekoppeld 2055 + 995 mm) | Zonwering binnen | Koopmans building | K 422 | 04 |  | Besteld | 1 | Stuks | Ja |  | 6 | 2 | 72, Gebruikersvoorzieningen | B0, Interieur | 72.12, standaard, lichtweringen | [5 empty] | FS: Real Estate Management | P.W.A. Smolders | [6 empty] | Handbediend | Wit (9010) | Gemetaliseerde stof | 2250 | 3050
557043 | Installatie | 6531.110.00* Zonweringinstallatie buiten automatisch | K.BU.Z4.1 | Screen Trado (gekoppeld 2130 + 1020 mm) | Zonwering buiten automatisch | Koopmans building | K 422 | 04 |  | Besteld | 1 | Stuks | Ja |  | 6 | 5 | 65, Beveiliging | C0, Installatie | 65.31, zon- en lichtwering | [5 empty] | FS: Real Estate Management | P.W.A. Smolders | [6 empty] | Elektrisch centraal | Effen grijs (T70808) | Sergé screendoek | 2300 | 3150
557044 | Installatie | 7212.000.00* Lichtwering/verduistering binnen | K.BI.Z4.2 | Rolgordijn (gekoppeld 2055 + 995 mm) | Zonwering binnen | Koopmans building | K 423 | 04 |  | Besteld | 1 | Stuks | Ja |  | 6 | 2 | 72, Gebruikersvoorzieningen | B0, Interieur | 72.12, standaard, lichtweringen | [5 empty] | FS: Real Estate Management | P.W.A. Smolders | [6 empty] | Handbediend | Wit (9010) | Gemetaliseerde stof | 2250 | 3050
557045 | Installatie | 6531.110.00* Zonweringinstallatie buiten automatisch | K.BU.Z4.2 | Screen Trado (gekoppeld 2130 + 1020 mm) | Zonwering buiten automatisch | Koopmans building | K 423 | 04 |  | Besteld | 1 | Stuks | Ja |  | 6 | 5 | 65, Beveiliging | C0, Installatie | 65.31, zon- en lichtwering | [5 empty] | FS: Real Estate Management | P.W.A. Smolders | [6 empty] | Elektrisch centraal | Effen grijs (T70808) | Sergé screendoek | 2300 | 3150
557046 | Installatie | 7212.000.00* Lichtwering/verduistering binnen | K.BI.Z4.3 | Rolgordijn (gekoppeld 2055 + 995 mm) | Zonwering binnen | Koopmans building | K 425 | 04 |  | Besteld | 1 | Stuks | Ja |  | 6 | 2 | 72, Gebruikersvoorzieningen | B0, Interieur | 72.12, standaard, lichtweringen | [5 empty] | FS: Real Estate Management | P.W.A. Smolders | [6 empty] | Handbediend | Wit (9010) | Gemetaliseerde stof | 2250 | 3050
557047 | Installatie | 6531.110.00* Zonweringinstallatie buiten automatisch | K.BU.Z4.3 | Screen Trado (gekoppeld 2130 + 1020 mm) | Zonwering buiten automatisch | Koopmans building | K 425 | 04 |  | Besteld | 1 | Stuks | Ja |  | 6 | 5 | 65, Beveiliging | C0, Installatie | 65.31, zon- en lichtwering | [5 empty] | FS: Real Estate Management | P.W.A. Smolders | [6 empty] | Elektrisch centraal | Effen grijs (T70808) | Sergé screendoek | 2300 | 3150
557048 | Installatie | 7212.000.00* Lichtwering/verduistering binnen | K.BI.Z4.4 | Rolgordijn (gekoppeld 2055 + 995 mm) | Zonwering binnen | Koopmans building | K 426 | 04 |  | Besteld | 1 | Stuks | Ja |  | 6 | 2 | 72, Gebruikersvoorzieningen | B0, Interieur | 72.12, standaard, lichtweringen | [5 empty] | FS: Real Estate Management | P.W.A. Smolders | [6 empty] | Handbediend | Wit (9010) | Gemetaliseerde stof | 2250 | 3050
557049 | Installatie | 6531.110.00* Zonweringinstallatie buiten automatisch | K.BU.Z4.4 | Screen Trado (gekoppeld 2130 + 1020 mm) | Zonwering buiten automatisch | Koopmans building | K 426 | 04 |  | Besteld | 1 | Stuks | Ja |  | 6 | 5 | 65, Beveiliging | C0, Installatie | 65.31, zon- en lichtwering | [5 empty] | FS: Real Estate Management | P.W.A. Smolders | [6 empty] | Elektrisch centraal | Effen grijs (T70808) | Sergé screendoek | 2300 | 3150
557050 | Installatie | 7212.000.00* Lichtwering/verduistering binnen | K.BI.Z4.5 | Rolgordijn (gekoppeld 2055 + 995 mm) | Zonwering binnen | Koopmans building | K 428 | 04 |  | Besteld | 1 | Stuks | Ja |  | 6 | 2 | 72, Gebruikersvoorzieningen | B0, Interieur | 72.12, standaard, lichtweringen | [5 empty] | FS: Real Estate Management | P.W.A. Smolders | [6 empty] | Handbediend | Wit (9010) | Gemetaliseerde stof | 2250 | 3050
557051 | Installatie | 6531.110.00* Zonweringinstallatie buiten automatisch | K.BU.Z4.5 | Screen Trado (gekoppeld 2130 + 1020 mm) | Zonwering buiten automatisch | Koopmans building | K 428 | 04 |  | Besteld | 1 | Stuks | Ja |  | 6 | 5 | 65, Beveiliging | C0, Installatie | 65.31, zon- en lichtwering | [5 empty] | FS: Real Estate Management | P.W.A. Smolders | [6 empty] | Elektrisch centraal | Effen grijs (T70808) | Sergé screendoek | 2300 | 3150
557052 | Installatie | 7212.000.00* Lichtwering/verduistering binnen | K.BI.Z4.6 | Rolgordijn (gekoppeld 2055 + 995 mm) | Zonwering binnen | Koopmans building | K 429 | 04 |  | Besteld | 1 | Stuks | Ja |  | 6 | 2 | 72, Gebruikersvoorzieningen | B0, Interieur | 72.12, standaard, lichtweringen | [5 empty] | FS: Real Estate Management | P.W.A. Smolders | [6 empty] | Handbediend | Wit (9010) | Gemetaliseerde stof | 2250 | 3050
557053 | Installatie | 6531.110.00* Zonweringinstallatie buiten automatisch | K.BU.Z4.6 | Screen Trado (gekoppeld 2130 + 1020 mm) | Zonwering buiten automatisch | Koopmans building | K 429 | 04 |  | Besteld | 1 | Stuks | Ja |  | 6 | 5 | 65, Beveiliging | C0, Installatie | 65.31, zon- en lichtwering | [5 empty] | FS: Real Estate Management | P.W.A. Smolders | [6 empty] | Elektrisch centraal | Effen grijs (T70808) | Sergé screendoek | 2300 | 3150
557054 | Installatie | 7212.000.00* Lichtwering/verduistering binnen | K.BI.Z4.7 | Rolgordijn (gekoppeld 2055 + 995 mm) | Zonwering binnen | Koopmans building | K 430 | 04 |  | Besteld | 1 | Stuks | Ja |  | 6 | 3 | 72, Gebruikersvoorzieningen | B0, Interieur | 72.12, standaard, lichtweringen | [5 empty] | FS: Real Estate Management | P.W.A. Smolders | [6 empty] | Handbediend | Wit (9010) | Gemetaliseerde stof | 2250 | 3050
557055 | Installatie | 6531.110.00* Zonweringinstallatie buiten automatisch | K.BU.Z4.7 | Screen Trado (gekoppeld 2130 + 1020 mm) | Zonwering buiten automatisch | Koopmans building | K 430 | 04 |  | Besteld | 1 | Stuks | Ja |  | 6 | 5 | 65, Beveiliging | C0, Installatie | 65.31, zon- en lichtwering | [5 empty] | FS: Real Estate Management | P.W.A. Smolders | [6 empty] | Elektrisch centraal | Effen grijs (T70808) | Sergé screendoek | 2300 | 3150
557056 | Installatie | 7212.000.00* Lichtwering/verduistering binnen | K.BI.Z4.8 | Rolgordijn (gekoppeld 2055 + 995 mm) | Zonwering binnen | Koopmans building | K 432 | 04 |  | Besteld | 1 | Stuks | Ja |  | 6 | 2 | 72, Gebruikersvoorzieningen | B0, Interieur | 72.12, standaard, lichtweringen | [5 empty] | FS: Real Estate Management | P.W.A. Smolders | [6 empty] | Handbediend | Wit (9010) | Gemetaliseerde stof | 2250 | 3050
557057 | Installatie | 6531.110.00* Zonweringinstallatie buiten automatisch | K.BU.Z4.8 | Screen Trado (gekoppeld 2130 + 1020 mm) | Zonwering buiten automatisch | Koopmans building | K 432 | 04 |  | Besteld | 1 | Stuks | Ja |  | 6 | 5 | 65, Beveiliging | C0, Installatie | 65.31, zon- en lichtwering | [5 empty] | FS: Real Estate Management | P.W.A. Smolders | [6 empty] | Elektrisch centraal | Effen grijs (T70808) | Sergé screendoek | 2300 | 3150
557058 | Installatie | 7212.000.00* Lichtwering/verduistering binnen | K.BI.Z4.9 | Rolgordijn (gekoppeld 2055 + 995 mm) | Zonwering binnen | Koopmans building | K 433 | 04 |  | Besteld | 1 | Stuks | Ja |  | 6 | 2 | 72, Gebruikersvoorzieningen | B0, Interieur | 72.12, standaard, lichtweringen | [5 empty] | FS: Real Estate Management | P.W.A. Smolders | [6 empty] | Handbediend | Wit (9010) | Gemetaliseerde stof | 2250 | 3050
557059 | Installatie | 6531.110.00* Zonweringinstallatie buiten automatisch | K.BU.Z4.9 | Screen Trado (gekoppeld 2130 + 1020 mm) | Zonwering buiten automatisch | Koopmans building | K 433 | 04 |  | Besteld | 1 | Stuks | Ja |  | 6 | 5 | 65, Beveiliging | C0, Installatie | 65.31, zon- en lichtwering | [5 empty] | FS: Real Estate Management | P.W.A. Smolders | [6 empty] | Elektrisch centraal | Effen grijs (T70808) | Sergé screendoek | 2300 | 3150
557060 | Installatie | 7212.000.00* Lichtwering/verduistering binnen | K.BI.Z4.10 | Rolgordijn (gekoppeld 2055 + 995 mm) | Zonwering binnen | Koopmans building | K 435 | 04 |  | Besteld | 1 | Stuks | Ja |  | 6 | 2 | 72, Gebruikersvoorzieningen | B0, Interieur | 72.12, standaard, lichtweringen | [5 empty] | FS: Real Estate Management | P.W.A. Smolders | [6 empty] | Handbediend | Wit (9010) | Gemetaliseerde stof | 2250 | 3050
557061 | Installatie | 6531.110.00* Zonweringinstallatie buiten automatisch | K.BU.Z4.10 | Screen Trado (gekoppeld 2130 + 1020 mm) | Zonwering buiten automatisch | Koopmans building | K 435 | 04 |  | Besteld | 1 | Stuks | Ja |  | 6 | 5 | 65, Beveiliging | C0, Installatie | 65.31, zon- en lichtwering | [5 empty] | FS: Real Estate Management | P.W.A. Smolders | [6 empty] | Elektrisch centraal | Effen grijs (T70808) | Sergé screendoek | 2300 | 3150
557062 | Installatie | 7212.000.00* Lichtwering/verduistering binnen | K.BI.Z4.11 | Rolgordijn (gekoppeld 2055 + 995 mm) | Zonwering binnen | Koopmans building | K 436 | 04 |  | Besteld | 1 | Stuks | Ja |  | 6 | 2 | 72, Gebruikersvoorzieningen | B0, Interieur | 72.12, standaard, lichtweringen | [5 empty] | FS: Real Estate Management | P.W.A. Smolders | [6 empty] | Handbediend | Wit (9010) | Gemetaliseerde stof | 2250 | 3050
557063 | Installatie | 7212.000.00* Lichtwering/verduistering binnen | K.BI.Z4.12 | Rolgordijn (gekoppeld 2055 + 995 mm) | Zonwering binnen | Koopmans building | K 436 | 04 |  | Besteld | 1 | Stuks | Ja |  | 6 | 2 | 72, Gebruikersvoorzieningen | B0, Interieur | 72.12, standaard, lichtweringen | [5 empty] | FS: Real Estate Management | P.W.A. Smolders | [6 empty] | Handbediend | Wit (9010) | Gemetaliseerde stof | 2250 | 3050
557064 | Installatie | 6531.110.00* Zonweringinstallatie buiten automatisch | K.BU.Z4.11 | Screen Trado (gekoppeld 2130 + 1020 mm) | Zonwering buiten automatisch | Koopmans building | K 436 | 04 |  | Besteld | 1 | Stuks | Ja |  | 6 | 5 | 65, Beveiliging | C0, Installatie | 65.31, zon- en lichtwering | [5 empty] | FS: Real Estate Management | P.W.A. Smolders | [6 empty] | Elektrisch centraal | Effen grijs (T70808) | Sergé screendoek | 2300 | 3150
557065 | Installatie | 6531.110.00* Zonweringinstallatie buiten automatisch | K.BU.Z4.12 | Screen Trado (gekoppeld 2130 + 1020 mm) | Zonwering buiten automatisch | Koopmans building | K 436 | 04 |  | Besteld | 1 | Stuks | Ja |  | 6 | 5 | 65, Beveiliging | C0, Installatie | 65.31, zon- en lichtwering | [5 empty] | FS: Real Estate Management | P.W.A. Smolders | [6 empty] | Elektrisch centraal | Effen grijs (T70808) | Sergé screendoek | 2300 | 3150
557066 | Installatie | 7212.000.00* Lichtwering/verduistering binnen | K.BI.Z4.13 | Rolgordijn (gekoppeld 2055 + 995 mm) | Zonwering binnen | Koopmans building | K 439 | 04 |  | Besteld | 1 | Stuks | Ja |  | 6 | 2 | 72, Gebruikersvoorzieningen | B0, Interieur | 72.12, standaard, lichtweringen | [5 empty] | FS: Real Estate Management | P.W.A. Smolders | [6 empty] | Handbediend | Wit (9010) | Gemetaliseerde stof | 2250 | 3050
557067 | Installatie | 6531.110.00* Zonweringinstallatie buiten automatisch | K.BU.Z4.13 | Screen Trado (gekoppeld 2130 + 1020 mm) | Zonwering buiten automatisch | Koopmans building | K 439 | 04 |  | Besteld | 1 | Stuks | Ja |  | 6 | 5 | 65, Beveiliging | C0, Installatie | 65.31, zon- en lichtwering | [5 empty] | FS: Real Estate Management | P.W.A. Smolders | [6 empty] | Elektrisch centraal | Effen grijs (T70808) | Sergé screendoek | 2300 | 3150
557068 | Installatie | 7212.000.00* Lichtwering/verduistering binnen | K.BI.Z4.14 | Rolgordijn (gekoppeld 2055 + 995 mm) | Zonwering binnen | Koopmans building | K 441 | 04 |  | Besteld | 1 | Stuks | Ja |  | 6 | 2 | 72, Gebruikersvoorzieningen | B0, Interieur | 72.12, standaard, lichtweringen | [5 empty] | FS: Real Estate Management | P.W.A. Smolders | [6 empty] | Handbediend | Wit (9010) | Gemetaliseerde stof | 2250 | 3050
557069 | Installatie | 6531.110.00* Zonweringinstallatie buiten automatisch | K.BU.Z4.14 | Screen Trado (gekoppeld 2130 + 1020 mm) | Zonwering buiten automatisch | Koopmans building | K 441 | 04 |  | Besteld | 1 | Stuks | Ja |  | 6 | 5 | 65, Beveiliging | C0, Installatie | 65.31, zon- en lichtwering | [5 empty] | FS: Real Estate Management | P.W.A. Smolders | [6 empty] | Elektrisch centraal | Effen grijs (T70808) | Sergé screendoek | 2300 | 3150
557070 | Installatie | 7212.000.00* Lichtwering/verduistering binnen | K.BI.Z4.15 | Rolgordijn (gekoppeld 2055 + 995 mm) | Zonwering binnen | Koopmans building | K 442 | 04 |  | Besteld | 1 | Stuks | Ja |  | 6 | 2 | 72, Gebruikersvoorzieningen | B0, Interieur | 72.12, standaard, lichtweringen | [5 empty] | FS: Real Estate Management | P.W.A. Smolders | [6 empty] | Handbediend | Wit (9010) | Gemetaliseerde stof | 2250 | 3050
557071 | Installatie | 6531.110.00* Zonweringinstallatie buiten automatisch | K.BU.Z4.15 | Screen Trado (gekoppeld 2130 + 1020 mm) | Zonwering buiten automatisch | Koopmans building | K 442 | 04 |  | Besteld | 1 | Stuks | Ja |  | 6 | 5 | 65, Beveiliging | C0, Installatie | 65.31, zon- en lichtwering | [5 empty] | FS: Real Estate Management | P.W.A. Smolders | [6 empty] | Elektrisch centraal | Effen grijs (T70808) | Sergé screendoek | 2300 | 3150
557072 | Installatie | 7212.000.00* Lichtwering/verduistering binnen | K.BI.Z4.16 | Rolgordijn (gekoppeld 2055 + 995 mm) | Zonwering binnen | Koopmans building | K 443 | 04 |  | Besteld | 1 | Stuks | Ja |  | 6 | 2 | 72, Gebruikersvoorzieningen | B0, Interieur | 72.12, standaard, lichtweringen | [5 empty] | FS: Real Estate Management | P.W.A. Smolders | [6 empty] | Handbediend | Wit (9010) | Gemetaliseerde stof | 2250 | 3050
557073 | Installatie | 6531.110.00* Zonweringinstallatie buiten automatisch | K.BU.Z4.16 | Screen Trado (gekoppeld 2130 + 1020 mm) | Zonwering buiten automatisch | Koopmans building | K 443 | 04 |  | Besteld | 1 | Stuks | Ja |  | 6 | 5 | 65, Beveiliging | C0, Installatie | 65.31, zon- en lichtwering | [5 empty] | FS: Real Estate Management | P.W.A. Smolders | [6 empty] | Elektrisch centraal | Effen grijs (T70808) | Sergé screendoek | 2300 | 3150
557074 | Installatie | 7212.000.00* Lichtwering/verduistering binnen | K.BI.Z4.17 | Rolgordijn (gekoppeld 2055 + 995 mm) | Zonwering binnen | Koopmans building | K 445 | 04 |  | Besteld | 1 | Stuks | Ja |  | 6 | 2 | 72, Gebruikersvoorzieningen | B0, Interieur | 72.12, standaard, lichtweringen | [5 empty] | FS: Real Estate Management | P.W.A. Smolders | [6 empty] | Handbediend | Wit (9010) | Gemetaliseerde stof | 2250 | 3050
557075 | Installatie | 6531.110.00* Zonweringinstallatie buiten automatisch | K.BU.Z4.17 | Screen Trado (gekoppeld 2130 + 1020 mm) | Zonwering buiten automatisch | Koopmans building | K 445 | 04 |  | Besteld | 1 | Stuks | Ja |  | 6 | 5 | 65, Beveiliging | C0, Installatie | 65.31, zon- en lichtwering | [5 empty] | FS: Real Estate Management | P.W.A. Smolders | [6 empty] | Elektrisch centraal | Effen grijs (T70808) | Sergé screendoek | 2300 | 3150
557076 | Installatie | 7212.000.00* Lichtwering/verduistering binnen | K.BI.Z4.18 | Rolgordijn (gekoppeld 2055 + 995 mm) | Zonwering binnen | Koopmans building | K 446 | 04 |  | Besteld | 1 | Stuks | Ja |  | 6 | 3 | 72, Gebruikersvoorzieningen | B0, Interieur | 72.12, standaard, lichtweringen | [5 empty] | FS: Real Estate Management | P.W.A. Smolders | [6 empty] | Handbediend | Wit (9010) | Gemetaliseerde stof | 2250 | 3050
557077 | Installatie | 6531.110.00* Zonweringinstallatie buiten automatisch | K.BU.Z4.18 | Screen Trado (gekoppeld 2130 + 1020 mm) | Zonwering buiten automatisch | Koopmans building | K 446 | 04 |  | Besteld | 1 | Stuks | Ja |  | 6 | 5 | 65, Beveiliging | C0, Installatie | 65.31, zon- en lichtwering | [5 empty] | FS: Real Estate Management | P.W.A. Smolders | [6 empty] | Elektrisch centraal | Effen grijs (T70808) | Sergé screendoek | 2300 | 3150
557078 | Installatie | 7212.000.00* Lichtwering/verduistering binnen | K.BI.Z4.19 | Rolgordijn (gekoppeld 2055 + 995 mm) | Zonwering binnen | Koopmans building | K 448 | 04 |  | Besteld | 1 | Stuks | Ja |  | 6 | 2 | 72, Gebruikersvoorzieningen | B0, Interieur | 72.12, standaard, lichtweringen | [5 empty] | FS: Real Estate Management | P.W.A. Smolders | [6 empty] | Handbediend | Wit (9010) | Gemetaliseerde stof | 2250 | 3050
557079 | Installatie | 6531.110.00* Zonweringinstallatie buiten automatisch | K.BU.Z4.19 | Screen Trado (gekoppeld 2130 + 1020 mm) | Zonwering buiten automatisch | Koopmans building | K 448 | 04 |  | Besteld | 1 | Stuks | Ja |  | 6 | 5 | 65, Beveiliging | C0, Installatie | 65.31, zon- en lichtwering | [5 empty] | FS: Real Estate Management | P.W.A. Smolders | [6 empty] | Elektrisch centraal | Effen grijs (T70808) | Sergé screendoek | 2300 | 3150
557080 | Installatie | 7212.000.00* Lichtwering/verduistering binnen | K.BI.Z4.20 | Rolgordijn (gekoppeld 2055 + 995 mm) | Zonwering binnen | Koopmans building | K 449 | 04 |  | Besteld | 1 | Stuks | Ja |  | 6 | 2 | 72, Gebruikersvoorzieningen | B0, Interieur | 72.12, standaard, lichtweringen | [5 empty] | FS: Real Estate Management | P.W.A. Smolders | [6 empty] | Handbediend | Wit (9010) | Gemetaliseerde stof | 2250 | 3050
557081 | Installatie | 6531.110.00* Zonweringinstallatie buiten automatisch | K.BU.Z4.20 | Screen Trado (gekoppeld 2130 + 1020 mm) | Zonwering buiten automatisch | Koopmans building | K 449 | 04 |  | Besteld | 1 | Stuks | Ja |  | 6 | 5 | 65, Beveiliging | C0, Installatie | 65.31, zon- en lichtwering | [5 empty] | FS: Real Estate Management | P.W.A. Smolders | [6 empty] | Elektrisch centraal | Effen grijs (T70808) | Sergé screendoek | 2300 | 3150
557082 | Installatie | 7212.000.00* Lichtwering/verduistering binnen | K.BI.N4.1 | Rolgordijn (gekoppeld 2055 + 995 mm) | Zonwering binnen | Koopmans building | K 450 | 04 |  | Besteld | 1 | Stuks | Ja |  | 6 | 2 | 72, Gebruikersvoorzieningen | B0, Interieur | 72.12, standaard, lichtweringen | [5 empty] | FS: Real Estate Management | P.W.A. Smolders | [6 empty] | Handbediend | Wit (9010) | Gemetaliseerde stof | 2250 | 3050
557083 | Installatie | 7212.000.00* Lichtwering/verduistering binnen | K.BI.N4.2 | Rolgordijn (gekoppeld 2055 + 995 mm) | Zonwering binnen | Koopmans building | K 451 | 04 |  | Besteld | 1 | Stuks | Ja |  | 6 | 2 | 72, Gebruikersvoorzieningen | B0, Interieur | 72.12, standaard, lichtweringen | [5 empty] | FS: Real Estate Management | P.W.A. Smolders | [6 empty] | Handbediend | Wit (9010) | Gemetaliseerde stof | 2250 | 3050
557084 | Installatie | 7212.000.00* Lichtwering/verduistering binnen | K.BI.N4.3 | Rolgordijn (gekoppeld 2055 + 995 mm) | Zonwering binnen | Koopmans building | K 453 | 04 |  | Besteld | 1 | Stuks | Ja |  | 6 | 2 | 72, Gebruikersvoorzieningen | B0, Interieur | 72.12, standaard, lichtweringen | [5 empty] | FS: Real Estate Management | P.W.A. Smolders | [6 empty] | Handbediend | Wit (9010) | Gemetaliseerde stof | 2250 | 3050
557085 | Installatie | 7212.000.00* Lichtwering/verduistering binnen | K.BI.N4.4 | Rolgordijn (gekoppeld 2055 + 995 mm) | Zonwering binnen | Koopmans building | K 454 | 04 |  | Besteld | 1 | Stuks | Ja |  | 6 | 3 | 72, Gebruikersvoorzieningen | B0, Interieur | 72.12, standaard, lichtweringen | [5 empty] | FS: Real Estate Management | P.W.A. Smolders | [6 empty] | Handbediend | Wit (9010) | Gemetaliseerde stof | 2250 | 3050
557086 | Installatie | 7212.000.00* Lichtwering/verduistering binnen | K.BI.N4.5 | Rolgordijn (gekoppeld 2055 + 995 mm) | Zonwering binnen | Koopmans building | K 456 | 04 |  | Besteld | 1 | Stuks | Ja |  | 6 | 2 | 72, Gebruikersvoorzieningen | B0, Interieur | 72.12, standaard, lichtweringen | [5 empty] | FS: Real Estate Management | P.W.A. Smolders | [6 empty] | Handbediend | Wit (9010) | Gemetaliseerde stof | 2250 | 3050
557087 | Installatie | 7212.000.00* Lichtwering/verduistering binnen | K.BI.N5.6 | Rolgordijn (gekoppeld 2055 + 995 mm) | Zonwering binnen | Koopmans building | K 501 | 05 |  | Besteld | 1 | Stuks | Ja |  | 6 | 2 | 72, Gebruikersvoorzieningen | B0, Interieur | 72.12, standaard, lichtweringen | [5 empty] | FS: Real Estate Management | P.W.A. Smolders | [6 empty] | Handbediend | Wit (9010) | Gemetaliseerde stof | 2250 | 3050
557088 | Installatie | 7212.000.00* Lichtwering/verduistering binnen | K.BI.N5.7 | Rolgordijn (gekoppeld 2055 + 995 mm) | Zonwering binnen | Koopmans building | K 502 | 05 |  | Besteld | 1 | Stuks | Ja |  | 6 | 2 | 72, Gebruikersvoorzieningen | B0, Interieur | 72.12, standaard, lichtweringen | [5 empty] | FS: Real Estate Management | P.W.A. Smolders | [6 empty] | Handbediend | Wit (9010) | Gemetaliseerde stof | 2250 | 3050
557089 | Installatie | 7212.000.00* Lichtwering/verduistering binnen | K.BI.N5.8 | Rolgordijn (gekoppeld 2055 + 995 mm) | Zonwering binnen | Koopmans building | K 504 | 05 |  | Besteld | 1 | Stuks | Ja |  | 6 | 2 | 72, Gebruikersvoorzieningen | B0, Interieur | 72.12, standaard, lichtweringen | [5 empty] | FS: Real Estate Management | P.W.A. Smolders | [6 empty] | Handbediend | Wit (9010) | Gemetaliseerde stof | 2250 | 3050
557090 | Installatie | 7212.000.00* Lichtwering/verduistering binnen | K.BI.N5.9 | Rolgordijn (gekoppeld 2055 + 995 mm) | Zonwering binnen | Koopmans building | K 505 | 05 |  | Besteld | 1 | Stuks | Ja |  | 6 | 2 | 72, Gebruikersvoorzieningen | B0, Interieur | 72.12, standaard, lichtweringen | [5 empty] | FS: Real Estate Management | P.W.A. Smolders | [6 empty] | Handbediend | Wit (9010) | Gemetaliseerde stof | 2250 | 3050
557091 | Installatie | 7212.000.00* Lichtwering/verduistering binnen | K.BI.N5.10 | Rolgordijn (gekoppeld 2055 + 995 mm) | Zonwering binnen | Koopmans building | K 507 | 05 |  | Besteld | 1 | Stuks | Ja |  | 6 | 2 | 72, Gebruikersvoorzieningen | B0, Interieur | 72.12, standaard, lichtweringen | [5 empty] | FS: Real Estate Management | P.W.A. Smolders | [6 empty] | Handbediend | Wit (9010) | Gemetaliseerde stof | 2250 | 3050
557092 | Installatie | 7212.000.00* Lichtwering/verduistering binnen | K.BI.N5.11 | Rolgordijn (gekoppeld 2055 + 995 mm) | Zonwering binnen | Koopmans building | K 508 | 05 |  | Besteld | 1 | Stuks | Ja |  | 6 | 2 | 72, Gebruikersvoorzieningen | B0, Interieur | 72.12, standaard, lichtweringen | [5 empty] | FS: Real Estate Management | P.W.A. Smolders | [6 empty] | Handbediend | Wit (9010) | Gemetaliseerde stof | 2250 | 3050
557093 | Installatie | 7212.000.00* Lichtwering/verduistering binnen | K.BI.N5.12 | Rolgordijn (gekoppeld 2055 + 995 mm) | Zonwering binnen | Koopmans building | K 510 | 05 |  | Besteld | 1 | Stuks | Ja |  | 6 | 2 | 72, Gebruikersvoorzieningen | B0, Interieur | 72.12, standaard, lichtweringen | [5 empty] | FS: Real Estate Management | P.W.A. Smolders | [6 empty] | Handbediend | Wit (9010) | Gemetaliseerde stof | 2250 | 3050
557094 | Installatie | 7212.000.00* Lichtwering/verduistering binnen | K.BI.N5.13 | Rolgordijn (gekoppeld 2055 + 995 mm) | Zonwering binnen | Koopmans building | K 511 | 05 |  | Besteld | 1 | Stuks | Ja |  | 6 | 2 | 72, Gebruikersvoorzieningen | B0, Interieur | 72.12, standaard, lichtweringen | [5 empty] | FS: Real Estate Management | P.W.A. Smolders | [6 empty] | Handbediend | Wit (9010) | Gemetaliseerde stof | 2250 | 3050
557095 | Installatie | 7212.000.00* Lichtwering/verduistering binnen | K.BI.N5.14 | Rolgordijn (gekoppeld 2055 + 995 mm) | Zonwering binnen | Koopmans building | K 513 | 05 |  | Besteld | 1 | Stuks | Ja |  | 6 | 2 | 72, Gebruikersvoorzieningen | B0, Interieur | 72.12, standaard, lichtweringen | [5 empty] | FS: Real Estate Management | P.W.A. Smolders | [6 empty] | Handbediend | Wit (9010) | Gemetaliseerde stof | 2250 | 3050
557096 | Installatie | 7212.000.00* Lichtwering/verduistering binnen | K.BI.N5.15 | Rolgordijn (gekoppeld 2055 + 995 mm) | Zonwering binnen | Koopmans building | K 514 | 05 |  | Besteld | 1 | Stuks | Ja |  | 6 | 2 | 72, Gebruikersvoorzieningen | B0, Interieur | 72.12, standaard, lichtweringen | [5 empty] | FS: Real Estate Management | P.W.A. Smolders | [6 empty] | Handbediend | Wit (9010) | Gemetaliseerde stof | 2250 | 3050
557097 | Installatie | 7212.000.00* Lichtwering/verduistering binnen | K.BI.N5.16 | Rolgordijn (gekoppeld 2055 + 995 mm) | Zonwering binnen | Koopmans building | K 515 | 05 |  | Besteld | 1 | Stuks | Ja |  | 6 | 3 | 72, Gebruikersvoorzieningen | B0, Interieur | 72.12, standaard, lichtweringen | [5 empty] | FS: Real Estate Management | P.W.A. Smolders | [6 empty] | Handbediend | Wit (9010) | Gemetaliseerde stof | 2250 | 3050
557098 | Installatie | 7212.000.00* Lichtwering/verduistering binnen | K.BI.N5.17 | Rolgordijn (gekoppeld 2055 + 995 mm) | Zonwering binnen | Koopmans building | K 517 | 05 |  | Besteld | 1 | Stuks | Ja |  | 6 | 2 | 72, Gebruikersvoorzieningen | B0, Interieur | 72.12, standaard, lichtweringen | [5 empty] | FS: Real Estate Management | P.W.A. Smolders | [6 empty] | Handbediend | Wit (9010) | Gemetaliseerde stof | 2250 | 3050
557099 | Installatie | 7212.000.00* Lichtwering/verduistering binnen | K.BI.N5.18 | Rolgordijn (gekoppeld 2055 + 995 mm) | Zonwering binnen | Koopmans building | K 518 | 05 |  | Besteld | 1 | Stuks | Ja |  | 6 | 2 | 72, Gebruikersvoorzieningen | B0, Interieur | 72.12, standaard, lichtweringen | [5 empty] | FS: Real Estate Management | P.W.A. Smolders | [6 empty] | Handbediend | Wit (9010) | Gemetaliseerde stof | 2250 | 3050
557100 | Installatie | 7212.000.00* Lichtwering/verduistering binnen | K.BI.N5.19 | Rolgordijn (gekoppeld 2055 + 995 mm) | Zonwering binnen | Koopmans building | K 518 | 05 |  | Besteld | 1 | Stuks | Ja |  | 6 | 2 | 72, Gebruikersvoorzieningen | B0, Interieur | 72.12, standaard, lichtweringen | [5 empty] | FS: Real Estate Management | P.W.A. Smolders | [6 empty] | Handbediend | Wit (9010) | Gemetaliseerde stof | 2250 | 3050
557101 | Installatie | 7212.000.00* Lichtwering/verduistering binnen | K.BI.N5.20 | Rolgordijn (gekoppeld 2055 + 995 mm) | Zonwering binnen | Koopmans building | K 521 | 05 |  | Besteld | 1 | Stuks | Ja |  | 6 | 2 | 72, Gebruikersvoorzieningen | B0, Interieur | 72.12, standaard, lichtweringen | [5 empty] | FS: Real Estate Management | P.W.A. Smolders | [6 empty] | Handbediend | Wit (9010) | Gemetaliseerde stof | 2250 | 3050
557102 | Installatie | 7212.000.00* Lichtwering/verduistering binnen | K.BI.Z5.1 | Rolgordijn (gekoppeld 2055 + 995 mm) | Zonwering binnen | Koopmans building | K 522 | 05 |  | Besteld | 1 | Stuks | Ja |  | 6 | 2 | 72, Gebruikersvoorzieningen | B0, Interieur | 72.12, standaard, lichtweringen | [5 empty] | FS: Real Estate Management | P.W.A. Smolders | [6 empty] | Handbediend | Wit (9010) | Gemetaliseerde stof | 2250 | 3050
557103 | Installatie | 6531.110.00* Zonweringinstallatie buiten automatisch | K.BU.Z5.1 | Screen Trado (gekoppeld 2130 + 1020 mm) | Zonwering buiten automatisch | Koopmans building | K 522 | 05 |  | Besteld | 1 | Stuks | Ja |  | 6 | 5 | 65, Beveiliging | C0, Installatie | 65.31, zon- en lichtwering | [5 empty] | FS: Real Estate Management | P.W.A. Smolders | [6 empty] | Elektrisch centraal | Effen grijs (T70808) | Sergé screendoek | 2300 | 3150
557104 | Installatie | 7212.000.00* Lichtwering/verduistering binnen | K.BI.Z5.2 | Rolgordijn (gekoppeld 2055 + 995 mm) | Zonwering binnen | Koopmans building | K 523 | 05 |  | Besteld | 1 | Stuks | Ja |  | 6 | 2 | 72, Gebruikersvoorzieningen | B0, Interieur | 72.12, standaard, lichtweringen | [5 empty] | FS: Real Estate Management | P.W.A. Smolders | [6 empty] | Handbediend | Wit (9010) | Gemetaliseerde stof | 2250 | 3050
557105 | Installatie | 7212.000.00* Lichtwering/verduistering binnen | K.BI.Z5.3 | Rolgordijn (gekoppeld 2055 + 995 mm) | Zonwering binnen | Koopmans building | K 523 | 05 |  | Besteld | 1 | Stuks | Ja |  | 6 | 2 | 72, Gebruikersvoorzieningen | B0, Interieur | 72.12, standaard, lichtweringen | [5 empty] | FS: Real Estate Management | P.W.A. Smolders | [6 empty] | Handbediend | Wit (9010) | Gemetaliseerde stof | 2250 | 3050
557106 | Installatie | 6531.110.00* Zonweringinstallatie buiten automatisch | K.BU.Z5.2 | Screen Trado (gekoppeld 2130 + 1020 mm) | Zonwering buiten automatisch | Koopmans building | K 523 | 05 |  | Besteld | 1 | Stuks | Ja |  | 6 | 5 | 65, Beveiliging | C0, Installatie | 65.31, zon- en lichtwering | [5 empty] | FS: Real Estate Management | P.W.A. Smolders | [6 empty] | Elektrisch centraal | Effen grijs (T70808) | Sergé screendoek | 2300 | 3150
557107 | Installatie | 6531.110.00* Zonweringinstallatie buiten automatisch | K.BU.Z5.3 | Screen Trado (gekoppeld 2130 + 1020 mm) | Zonwering buiten automatisch | Koopmans building | K 523 | 05 |  | Besteld | 1 | Stuks | Ja |  | 6 | 5 | 65, Beveiliging | C0, Installatie | 65.31, zon- en lichtwering | [5 empty] | FS: Real Estate Management | P.W.A. Smolders | [6 empty] | Elektrisch centraal | Effen grijs (T70808) | Sergé screendoek | 2300 | 3150
557108 | Installatie | 7212.000.00* Lichtwering/verduistering binnen | K.BI.Z5.4 | Rolgordijn (gekoppeld 2055 + 995 mm) | Zonwering binnen | Koopmans building | K 526 | 05 |  | Besteld | 1 | Stuks | Ja |  | 6 | 2 | 72, Gebruikersvoorzieningen | B0, Interieur | 72.12, standaard, lichtweringen | [5 empty] | FS: Real Estate Management | P.W.A. Smolders | [6 empty] | Handbediend | Wit (9010) | Gemetaliseerde stof | 2250 | 3050
557109 | Installatie | 6531.110.00* Zonweringinstallatie buiten automatisch | K.BU.Z5.4 | Screen Trado (gekoppeld 2130 + 1020 mm) | Zonwering buiten automatisch | Koopmans building | K 526 | 05 |  | Besteld | 1 | Stuks | Ja |  | 6 | 5 | 65, Beveiliging | C0, Installatie | 65.31, zon- en lichtwering | [5 empty] | FS: Real Estate Management | P.W.A. Smolders | [6 empty] | Elektrisch centraal | Effen grijs (T70808) | Sergé screendoek | 2300 | 3150
557110 | Installatie | 7212.000.00* Lichtwering/verduistering binnen | K.BI.Z5.5 | Rolgordijn (gekoppeld 2055 + 995 mm) | Zonwering binnen | Koopmans building | K 528 | 05 |  | Besteld | 1 | Stuks | Ja |  | 6 | 2 | 72, Gebruikersvoorzieningen | B0, Interieur | 72.12, standaard, lichtweringen | [5 empty] | FS: Real Estate Management | P.W.A. Smolders | [6 empty] | Handbediend | Wit (9010) | Gemetaliseerde stof | 2250 | 3050
557111 | Installatie | 6531.110.00* Zonweringinstallatie buiten automatisch | K.BU.Z5.5 | Screen Trado (gekoppeld 2130 + 1020 mm) | Zonwering buiten automatisch | Koopmans building | K 528 | 05 |  | Besteld | 1 | Stuks | Ja |  | 6 | 5 | 65, Beveiliging | C0, Installatie | 65.31, zon- en lichtwering | [5 empty] | FS: Real Estate Management | P.W.A. Smolders | [6 empty] | Elektrisch centraal | Effen grijs (T70808) | Sergé screendoek | 2300 | 3150
557112 | Installatie | 7212.000.00* Lichtwering/verduistering binnen | K.BI.Z5.6 | Rolgordijn (gekoppeld 2055 + 995 mm) | Zonwering binnen | Koopmans building | K 529 | 05 |  | Besteld | 1 | Stuks | Ja |  | 6 | 2 | 72, Gebruikersvoorzieningen | B0, Interieur | 72.12, standaard, lichtweringen | [5 empty] | FS: Real Estate Management | P.W.A. Smolders | [6 empty] | Handbediend | Wit (9010) | Gemetaliseerde stof | 2250 | 3050
557113 | Installatie | 6531.110.00* Zonweringinstallatie buiten automatisch | K.BU.Z5.6 | Screen Trado (gekoppeld 2130 + 1020 mm) | Zonwering buiten automatisch | Koopmans building | K 529 | 05 |  | Besteld | 1 | Stuks | Ja |  | 6 | 5 | 65, Beveiliging | C0, Installatie | 65.31, zon- en lichtwering | [5 empty] | FS: Real Estate Management | P.W.A. Smolders | [6 empty] | Elektrisch centraal | Effen grijs (T70808) | Sergé screendoek | 2300 | 3150
557114 | Installatie | 7212.000.00* Lichtwering/verduistering binnen | K.BI.Z5.7 | Rolgordijn (gekoppeld 2055 + 995 mm) | Zonwering binnen | Koopmans building | K 530 | 05 |  | Besteld | 1 | Stuks | Ja |  | 6 | 2 | 72, Gebruikersvoorzieningen | B0, Interieur | 72.12, standaard, lichtweringen | [5 empty] | FS: Real Estate Management | P.W.A. Smolders | [6 empty] | Handbediend | Wit (9010) | Gemetaliseerde stof | 2250 | 3050
557115 | Installatie | 6531.110.00* Zonweringinstallatie buiten automatisch | K.BU.Z5.7 | Screen Trado (gekoppeld 2130 + 1020 mm) | Zonwering buiten automatisch | Koopmans building | K 530 | 05 |  | Besteld | 1 | Stuks | Ja |  | 6 | 5 | 65, Beveiliging | C0, Installatie | 65.31, zon- en lichtwering | [5 empty] | FS: Real Estate Management | P.W.A. Smolders | [6 empty] | Elektrisch centraal | Effen grijs (T70808) | Sergé screendoek | 2300 | 3150
557116 | Installatie | 7212.000.00* Lichtwering/verduistering binnen | K.BI.Z5.8 | Rolgordijn (gekoppeld 2055 + 995 mm) | Zonwering binnen | Koopmans building | K 532 | 05 |  | Besteld | 1 | Stuks | Ja |  | 6 | 2 | 72, Gebruikersvoorzieningen | B0, Interieur | 72.12, standaard, lichtweringen | [5 empty] | FS: Real Estate Management | P.W.A. Smolders | [6 empty] | Handbediend | Wit (9010) | Gemetaliseerde stof | 2250 | 3050
557117 | Installatie | 6531.110.00* Zonweringinstallatie buiten automatisch | K.BU.Z5.8 | Screen Trado (gekoppeld 2130 + 1020 mm) | Zonwering buiten automatisch | Koopmans building | K 532 | 05 |  | Besteld | 1 | Stuks | Ja |  | 6 | 5 | 65, Beveiliging | C0, Installatie | 65.31, zon- en lichtwering | [5 empty] | FS: Real Estate Management | P.W.A. Smolders | [6 empty] | Elektrisch centraal | Effen grijs (T70808) | Sergé screendoek | 2300 | 3150
557118 | Installatie | 7212.000.00* Lichtwering/verduistering binnen | K.BI.Z5.9 | Rolgordijn (gekoppeld 2055 + 995 mm) | Zonwering binnen | Koopmans building | K 533 | 05 |  | Besteld | 1 | Stuks | Ja |  | 6 | 2 | 72, Gebruikersvoorzieningen | B0, Interieur | 72.12, standaard, lichtweringen | [5 empty] | FS: Real Estate Management | P.W.A. Smolders | [6 empty] | Handbediend | Wit (9010) | Gemetaliseerde stof | 2250 | 3050
557119 | Installatie | 6531.110.00* Zonweringinstallatie buiten automatisch | K.BU.Z5.9 | Screen Trado (gekoppeld 2130 + 1020 mm) | Zonwering buiten automatisch | Koopmans building | K 533 | 05 |  | Besteld | 1 | Stuks | Ja |  | 6 | 5 | 65, Beveiliging | C0, Installatie | 65.31, zon- en lichtwering | [5 empty] | FS: Real Estate Management | P.W.A. Smolders | [6 empty] | Elektrisch centraal | Effen grijs (T70808) | Sergé screendoek | 2300 | 3150
557120 | Installatie | 7212.000.00* Lichtwering/verduistering binnen | K.BI.Z5.10 | Rolgordijn (gekoppeld 2055 + 995 mm) | Zonwering binnen | Koopmans building | K 534 | 05 |  | Besteld | 1 | Stuks | Ja |  | 6 | 2 | 72, Gebruikersvoorzieningen | B0, Interieur | 72.12, standaard, lichtweringen | [5 empty] | FS: Real Estate Management | P.W.A. Smolders | [6 empty] | Handbediend | Wit (9010) | Gemetaliseerde stof | 2250 | 3050
557121 | Installatie | 6531.110.00* Zonweringinstallatie buiten automatisch | K.BU.Z5.10 | Screen Trado (gekoppeld 2130 + 1020 mm) | Zonwering buiten automatisch | Koopmans building | K 534 | 05 |  | Besteld | 1 | Stuks | Ja |  | 6 | 5 | 65, Beveiliging | C0, Installatie | 65.31, zon- en lichtwering | [5 empty] | FS: Real Estate Management | P.W.A. Smolders | [6 empty] | Elektrisch centraal | Effen grijs (T70808) | Sergé screendoek | 2300 | 3150
557122 | Installatie | 7212.000.00* Lichtwering/verduistering binnen | K.BI.Z5.11 | Rolgordijn (gekoppeld 2055 + 995 mm) | Zonwering binnen | Koopmans building | K 536 | 05 |  | Besteld | 1 | Stuks | Ja |  | 6 | 2 | 72, Gebruikersvoorzieningen | B0, Interieur | 72.12, standaard, lichtweringen | [5 empty] | FS: Real Estate Management | P.W.A. Smolders | [6 empty] | Handbediend | Wit (9010) | Gemetaliseerde stof | 2250 | 3050
557123 | Installatie | 6531.110.00* Zonweringinstallatie buiten automatisch | K.BU.Z5.11 | Screen Trado (gekoppeld 2130 + 1020 mm) | Zonwering buiten automatisch | Koopmans building | K 536 | 05 |  | Besteld | 1 | Stuks | Ja |  | 6 | 5 | 65, Beveiliging | C0, Installatie | 65.31, zon- en lichtwering | [5 empty] | FS: Real Estate Management | P.W.A. Smolders | [6 empty] | Elektrisch centraal | Effen grijs (T70808) | Sergé screendoek | 2300 | 3150
557124 | Installatie | 7212.000.00* Lichtwering/verduistering binnen | K.BI.Z5.12 | Rolgordijn (gekoppeld 2055 + 995 mm) | Zonwering binnen | Koopmans building | K 538 | 05 |  | Besteld | 1 | Stuks | Ja |  | 6 | 2 | 72, Gebruikersvoorzieningen | B0, Interieur | 72.12, standaard, lichtweringen | [5 empty] | FS: Real Estate Management | P.W.A. Smolders | [6 empty] | Handbediend | Wit (9010) | Gemetaliseerde stof | 2250 | 3050
557125 | Installatie | 6531.110.00* Zonweringinstallatie buiten automatisch | K.BU.Z5.12 | Screen Trado (gekoppeld 2130 + 1020 mm) | Zonwering buiten automatisch | Koopmans building | K 538 | 05 |  | Besteld | 1 | Stuks | Ja |  | 6 | 5 | 65, Beveiliging | C0, Installatie | 65.31, zon- en lichtwering | [5 empty] | FS: Real Estate Management | P.W.A. Smolders | [6 empty] | Elektrisch centraal | Effen grijs (T70808) | Sergé screendoek | 2300 | 3150
557126 | Installatie | 7212.000.00* Lichtwering/verduistering binnen | K.BI.Z5.13 | Rolgordijn (gekoppeld 2055 + 995 mm) | Zonwering binnen | Koopmans building | K 539 | 05 |  | Besteld | 1 | Stuks | Ja |  | 6 | 2 | 72, Gebruikersvoorzieningen | B0, Interieur | 72.12, standaard, lichtweringen | [5 empty] | FS: Real Estate Management | P.W.A. Smolders | [6 empty] | Handbediend | Wit (9010) | Gemetaliseerde stof | 2250 | 3050
557127 | Installatie | 6531.110.00* Zonweringinstallatie buiten automatisch | K.BU.Z5.13 | Screen Trado (gekoppeld 2130 + 1020 mm) | Zonwering buiten automatisch | Koopmans building | K 539 | 05 |  | Besteld | 1 | Stuks | Ja |  | 6 | 5 | 65, Beveiliging | C0, Installatie | 65.31, zon- en lichtwering | [5 empty] | FS: Real Estate Management | P.W.A. Smolders | [6 empty] | Elektrisch centraal | Effen grijs (T70808) | Sergé screendoek | 2300 | 3150
557128 | Installatie | 7212.000.00* Lichtwering/verduistering binnen | K.BI.Z5.14 | Rolgordijn (gekoppeld 2055 + 995 mm) | Zonwering binnen | Koopmans building | K 541 | 05 |  | Besteld | 1 | Stuks | Ja |  | 6 | 2 | 72, Gebruikersvoorzieningen | B0, Interieur | 72.12, standaard, lichtweringen | [5 empty] | FS: Real Estate Management | P.W.A. Smolders | [6 empty] | Handbediend | Wit (9010) | Gemetaliseerde stof | 2250 | 3050
557129 | Installatie | 6531.110.00* Zonweringinstallatie buiten automatisch | K.BU.Z5.14 | Screen Trado (gekoppeld 2130 + 1020 mm) | Zonwering buiten automatisch | Koopmans building | K 541 | 05 |  | Besteld | 1 | Stuks | Ja |  | 6 | 5 | 65, Beveiliging | C0, Installatie | 65.31, zon- en lichtwering | [5 empty] | FS: Real Estate Management | P.W.A. Smolders | [6 empty] | Elektrisch centraal | Effen grijs (T70808) | Sergé screendoek | 2300 | 3150
557130 | Installatie | 7212.000.00* Lichtwering/verduistering binnen | K.BI.Z5.15 | Rolgordijn (gekoppeld 2055 + 995 mm) | Zonwering binnen | Koopmans building | K 542 | 05 |  | Besteld | 1 | Stuks | Ja |  | 6 | 2 | 72, Gebruikersvoorzieningen | B0, Interieur | 72.12, standaard, lichtweringen | [5 empty] | FS: Real Estate Management | P.W.A. Smolders | [6 empty] | Handbediend | Wit (9010) | Gemetaliseerde stof | 2250 | 3050
557131 | Installatie | 6531.110.00* Zonweringinstallatie buiten automatisch | K.BU.Z5.15 | Screen Trado (gekoppeld 2130 + 1020 mm) | Zonwering buiten automatisch | Koopmans building | K 542 | 05 |  | Besteld | 1 | Stuks | Ja |  | 6 | 5 | 65, Beveiliging | C0, Installatie | 65.31, zon- en lichtwering | [5 empty] | FS: Real Estate Management | P.W.A. Smolders | [6 empty] | Elektrisch centraal | Effen grijs (T70808) | Sergé screendoek | 2300 | 3150
557132 | Installatie | 7212.000.00* Lichtwering/verduistering binnen | K.BI.Z5.16 | Rolgordijn (gekoppeld 2055 + 995 mm) | Zonwering binnen | Koopmans building | K 543 | 05 |  | Besteld | 1 | Stuks | Ja |  | 6 | 3 | 72, Gebruikersvoorzieningen | B0, Interieur | 72.12, standaard, lichtweringen | [5 empty] | FS: Real Estate Management | P.W.A. Smolders | [6 empty] | Handbediend | Wit (9010) | Gemetaliseerde stof | 2250 | 3050
557133 | Installatie | 6531.110.00* Zonweringinstallatie buiten automatisch | K.BU.Z5.16 | Screen Trado (gekoppeld 2130 + 1020 mm) | Zonwering buiten automatisch | Koopmans building | K 543 | 05 |  | Besteld | 1 | Stuks | Ja |  | 6 | 5 | 65, Beveiliging | C0, Installatie | 65.31, zon- en lichtwering | [5 empty] | FS: Real Estate Management | P.W.A. Smolders | [6 empty] | Elektrisch centraal | Effen grijs (T70808) | Sergé screendoek | 2300 | 3150
557134 | Installatie | 7212.000.00* Lichtwering/verduistering binnen | K.BI.Z5.17 | Rolgordijn (gekoppeld 2055 + 995 mm) | Zonwering binnen | Koopmans building | K 545 | 05 |  | Besteld | 1 | Stuks | Ja |  | 6 | 3 | 72, Gebruikersvoorzieningen | B0, Interieur | 72.12, standaard, lichtweringen | [5 empty] | FS: Real Estate Management | P.W.A. Smolders | [6 empty] | Handbediend | Wit (9010) | Gemetaliseerde stof | 2250 | 3050
557135 | Installatie | 6531.110.00* Zonweringinstallatie buiten automatisch | K.BU.Z5.17 | Screen Trado (gekoppeld 2130 + 1020 mm) | Zonwering buiten automatisch | Koopmans building | K 545 | 05 |  | Besteld | 1 | Stuks | Ja |  | 6 | 5 | 65, Beveiliging | C0, Installatie | 65.31, zon- en lichtwering | [5 empty] | FS: Real Estate Management | P.W.A. Smolders | [6 empty] | Elektrisch centraal | Effen grijs (T70808) | Sergé screendoek | 2300 | 3150
557136 | Installatie | 7212.000.00* Lichtwering/verduistering binnen | K.BI.Z5.18 | Rolgordijn (gekoppeld 2055 + 995 mm) | Zonwering binnen | Koopmans building | K 546 | 05 |  | Besteld | 1 | Stuks | Ja |  | 6 | 3 | 72, Gebruikersvoorzieningen | B0, Interieur | 72.12, standaard, lichtweringen | [5 empty] | FS: Real Estate Management | P.W.A. Smolders | [6 empty] | Handbediend | Wit (9010) | Gemetaliseerde stof | 2250 | 3050
557137 | Installatie | 6531.110.00* Zonweringinstallatie buiten automatisch | K.BU.Z5.18 | Screen Trado (gekoppeld 2130 + 1020 mm) | Zonwering buiten automatisch | Koopmans building | K 546 | 05 |  | Besteld | 1 | Stuks | Ja |  | 6 | 5 | 65, Beveiliging | C0, Installatie | 65.31, zon- en lichtwering | [5 empty] | FS: Real Estate Management | P.W.A. Smolders | [6 empty] | Elektrisch centraal | Effen grijs (T70808) | Sergé screendoek | 2300 | 3150
557138 | Installatie | 7212.000.00* Lichtwering/verduistering binnen | K.BI.Z5.19 | Rolgordijn (gekoppeld 2055 + 995 mm) | Zonwering binnen | Koopmans building | K 548 | 05 |  | Besteld | 1 | Stuks | Ja |  | 6 | 2 | 72, Gebruikersvoorzieningen | B0, Interieur | 72.12, standaard, lichtweringen | [5 empty] | FS: Real Estate Management | P.W.A. Smolders | [6 empty] | Handbediend | Wit (9010) | Gemetaliseerde stof | 2250 | 3050
557139 | Installatie | 6531.110.00* Zonweringinstallatie buiten automatisch | K.BU.Z5.19 | Screen Trado (gekoppeld 2130 + 1020 mm) | Zonwering buiten automatisch | Koopmans building | K 548 | 05 |  | Besteld | 1 | Stuks | Ja |  | 6 | 5 | 65, Beveiliging | C0, Installatie | 65.31, zon- en lichtwering | [5 empty] | FS: Real Estate Management | P.W.A. Smolders | [6 empty] | Elektrisch centraal | Effen grijs (T70808) | Sergé screendoek | 2300 | 3150
557140 | Installatie | 7212.000.00* Lichtwering/verduistering binnen | K.BI.Z5.20 | Rolgordijn (gekoppeld 2055 + 995 mm) | Zonwering binnen | Koopmans building | K 549 | 05 |  | Besteld | 1 | Stuks | Ja |  | 6 | 2 | 72, Gebruikersvoorzieningen | B0, Interieur | 72.12, standaard, lichtweringen | [5 empty] | FS: Real Estate Management | P.W.A. Smolders | [6 empty] | Handbediend | Wit (9010) | Gemetaliseerde stof | 2250 | 3050
557141 | Installatie | 6531.110.00* Zonweringinstallatie buiten automatisch | K.BU.Z5.20 | Screen Trado (gekoppeld 2130 + 1020 mm) | Zonwering buiten automatisch | Koopmans building | K 549 | 05 |  | Besteld | 1 | Stuks | Ja |  | 6 | 5 | 65, Beveiliging | C0, Installatie | 65.31, zon- en lichtwering | [5 empty] | FS: Real Estate Management | P.W.A. Smolders | [6 empty] | Elektrisch centraal | Effen grijs (T70808) | Sergé screendoek | 2300 | 3150
557142 | Installatie | 7212.000.00* Lichtwering/verduistering binnen | K.BI.N5.1 | Rolgordijn (gekoppeld 2055 + 995 mm) | Zonwering binnen | Koopmans building | K 550 | 05 |  | Besteld | 1 | Stuks | Ja |  | 6 | 2 | 72, Gebruikersvoorzieningen | B0, Interieur | 72.12, standaard, lichtweringen | [5 empty] | FS: Real Estate Management | P.W.A. Smolders | [6 empty] | Handbediend | Wit (9010) | Gemetaliseerde stof | 2250 | 3050
557143 | Installatie | 7212.000.00* Lichtwering/verduistering binnen | K.BI.N5.2 | Rolgordijn (gekoppeld 2055 + 995 mm) | Zonwering binnen | Koopmans building | K 551 | 05 |  | Besteld | 1 | Stuks | Ja |  | 6 | 2 | 72, Gebruikersvoorzieningen | B0, Interieur | 72.12, standaard, lichtweringen | [5 empty] | FS: Real Estate Management | P.W.A. Smolders | [6 empty] | Handbediend | Wit (9010) | Gemetaliseerde stof | 2250 | 3050
557144 | Installatie | 7212.000.00* Lichtwering/verduistering binnen | K.BI.N5.3 | Rolgordijn (gekoppeld 2055 + 995 mm) | Zonwering binnen | Koopmans building | K 553 | 05 |  | Besteld | 1 | Stuks | Ja |  | 6 | 2 | 72, Gebruikersvoorzieningen | B0, Interieur | 72.12, standaard, lichtweringen | [5 empty] | FS: Real Estate Management | P.W.A. Smolders | [6 empty] | Handbediend | Wit (9010) | Gemetaliseerde stof | 2250 | 3050
557145 | Installatie | 7212.000.00* Lichtwering/verduistering binnen | K.BI.N5.4 | Rolgordijn (gekoppeld 2055 + 995 mm) | Zonwering binnen | Koopmans building | K 554 | 05 |  | Besteld | 1 | Stuks | Ja |  | 6 | 2 | 72, Gebruikersvoorzieningen | B0, Interieur | 72.12, standaard, lichtweringen | [5 empty] | FS: Real Estate Management | P.W.A. Smolders | [6 empty] | Handbediend | Wit (9010) | Gemetaliseerde stof | 2250 | 3050
557146 | Installatie | 7212.000.00* Lichtwering/verduistering binnen | K.BI.N5.5 | Rolgordijn (gekoppeld 2055 + 995 mm) | Zonwering binnen | Koopmans building | K 556 | 05 |  | Besteld | 1 | Stuks | Ja |  | 6 | 2 | 72, Gebruikersvoorzieningen | B0, Interieur | 72.12, standaard, lichtweringen | [5 empty] | FS: Real Estate Management | P.W.A. Smolders | [6 empty] | Handbediend | Wit (9010) | Gemetaliseerde stof | 2250 | 3050
557147 | Installatie | 7212.000.00* Lichtwering/verduistering binnen | K.BI.N6.6 | Rolgordijn (gekoppeld 2055 + 995 mm) | Zonwering binnen | Koopmans building | K 601 | 06 |  | Besteld | 1 | Stuks | Ja |  | 6 | 2 | 72, Gebruikersvoorzieningen | B0, Interieur | 72.12, standaard, lichtweringen | [5 empty] | FS: Real Estate Management | P.W.A. Smolders | [6 empty] | Handbediend | Wit (9010) | Gemetaliseerde stof | 2250 | 3050
557148 | Installatie | 7212.000.00* Lichtwering/verduistering binnen | K.BI.N6.7 | Rolgordijn (gekoppeld 2055 + 995 mm) | Zonwering binnen | Koopmans building | K 602 | 06 |  | Besteld | 1 | Stuks | Ja |  | 6 | 2 | 72, Gebruikersvoorzieningen | B0, Interieur | 72.12, standaard, lichtweringen | [5 empty] | FS: Real Estate Management | P.W.A. Smolders | [6 empty] | Handbediend | Wit (9010) | Gemetaliseerde stof | 2250 | 3050
557149 | Installatie | 7212.000.00* Lichtwering/verduistering binnen | K.BI.N6.8 | Rolgordijn (gekoppeld 2055 + 995 mm) | Zonwering binnen | Koopmans building | K 604 | 06 |  | Besteld | 1 | Stuks | Ja |  | 6 | 2 | 72, Gebruikersvoorzieningen | B0, Interieur | 72.12, standaard, lichtweringen | [5 empty] | FS: Real Estate Management | P.W.A. Smolders | [6 empty] | Handbediend | Wit (9010) | Gemetaliseerde stof | 2250 | 3050
557150 | Installatie | 7212.000.00* Lichtwering/verduistering binnen | K.BI.N6.9 | Rolgordijn (gekoppeld 2055 + 995 mm) | Zonwering binnen | Koopmans building | K 605 | 06 |  | Besteld | 1 | Stuks | Ja |  | 6 | 2 | 72, Gebruikersvoorzieningen | B0, Interieur | 72.12, standaard, lichtweringen | [5 empty] | FS: Real Estate Management | P.W.A. Smolders | [6 empty] | Handbediend | Wit (9010) | Gemetaliseerde stof | 2250 | 3050
557151 | Installatie | 7212.000.00* Lichtwering/verduistering binnen | K.BI.N6.10 | Rolgordijn (gekoppeld 2055 + 995 mm) | Zonwering binnen | Koopmans building | K 607 | 06 |  | Besteld | 1 | Stuks | Ja |  | 6 | 2 | 72, Gebruikersvoorzieningen | B0, Interieur | 72.12, standaard, lichtweringen | [5 empty] | FS: Real Estate Management | P.W.A. Smolders | [6 empty] | Handbediend | Wit (9010) | Gemetaliseerde stof | 2250 | 3050
557152 | Installatie | 7212.000.00* Lichtwering/verduistering binnen | K.BI.N6.11 | Rolgordijn (gekoppeld 2055 + 995 mm) | Zonwering binnen | Koopmans building | K 608 | 06 |  | Besteld | 1 | Stuks | Ja |  | 6 | 2 | 72, Gebruikersvoorzieningen | B0, Interieur | 72.12, standaard, lichtweringen | [5 empty] | FS: Real Estate Management | P.W.A. Smolders | [6 empty] | Handbediend | Wit (9010) | Gemetaliseerde stof | 2250 | 3050
557153 | Installatie | 7212.000.00* Lichtwering/verduistering binnen | K.BI.N6.12 | Rolgordijn (gekoppeld 2055 + 995 mm) | Zonwering binnen | Koopmans building | K 610 | 06 |  | Besteld | 1 | Stuks | Ja |  | 6 | 2 | 72, Gebruikersvoorzieningen | B0, Interieur | 72.12, standaard, lichtweringen | [5 empty] | FS: Real Estate Management | P.W.A. Smolders | [6 empty] | Handbediend | Wit (9010) | Gemetaliseerde stof | 2250 | 3050
557154 | Installatie | 7212.000.00* Lichtwering/verduistering binnen | K.BI.N6.13 | Rolgordijn (gekoppeld 2055 + 995 mm) | Zonwering binnen | Koopmans building | K 611 | 06 |  | Besteld | 1 | Stuks | Ja |  | 6 | 2 | 72, Gebruikersvoorzieningen | B0, Interieur | 72.12, standaard, lichtweringen | [5 empty] | FS: Real Estate Management | P.W.A. Smolders | [6 empty] | Handbediend | Wit (9010) | Gemetaliseerde stof | 2250 | 3050
557155 | Installatie | 7212.000.00* Lichtwering/verduistering binnen | K.BI.N6.14 | Rolgordijn (gekoppeld 2055 + 995 mm) | Zonwering binnen | Koopmans building | K 613 | 06 |  | Besteld | 1 | Stuks | Ja |  | 6 | 2 | 72, Gebruikersvoorzieningen | B0, Interieur | 72.12, standaard, lichtweringen | [5 empty] | FS: Real Estate Management | P.W.A. Smolders | [6 empty] | Handbediend | Wit (9010) | Gemetaliseerde stof | 2250 | 3050
557156 | Installatie | 7212.000.00* Lichtwering/verduistering binnen | K.BI.N6.15 | Rolgordijn (gekoppeld 2055 + 995 mm) | Zonwering binnen | Koopmans building | K 614 | 06 |  | Besteld | 1 | Stuks | Ja |  | 6 | 2 | 72, Gebruikersvoorzieningen | B0, Interieur | 72.12, standaard, lichtweringen | [5 empty] | FS: Real Estate Management | P.W.A. Smolders | [6 empty] | Handbediend | Wit (9010) | Gemetaliseerde stof | 2250 | 3050
557157 | Installatie | 7212.000.00* Lichtwering/verduistering binnen | K.BI.N6.16 | Rolgordijn (gekoppeld 2055 + 995 mm) | Zonwering binnen | Koopmans building | K 615 | 06 |  | Besteld | 1 | Stuks | Ja |  | 6 | 2 | 72, Gebruikersvoorzieningen | B0, Interieur | 72.12, standaard, lichtweringen | [5 empty] | FS: Real Estate Management | P.W.A. Smolders | [6 empty] | Handbediend | Wit (9010) | Gemetaliseerde stof | 2250 | 3050
557158 | Installatie | 7212.000.00* Lichtwering/verduistering binnen | K.BI.N6.17 | Rolgordijn (gekoppeld 2055 + 995 mm) | Zonwering binnen | Koopmans building | K 617 | 06 |  | Besteld | 1 | Stuks | Ja |  | 6 | 2 | 72, Gebruikersvoorzieningen | B0, Interieur | 72.12, standaard, lichtweringen | [5 empty] | FS: Real Estate Management | P.W.A. Smolders | [6 empty] | Handbediend | Wit (9010) | Gemetaliseerde stof | 2250 | 3050
557159 | Installatie | 7212.000.00* Lichtwering/verduistering binnen | K.BI.N6.18 | Rolgordijn (gekoppeld 2055 + 995 mm) | Zonwering binnen | Koopmans building | K 618 | 06 |  | Besteld | 1 | Stuks | Ja |  | 6 | 2 | 72, Gebruikersvoorzieningen | B0, Interieur | 72.12, standaard, lichtweringen | [5 empty] | FS: Real Estate Management | P.W.A. Smolders | [6 empty] | Handbediend | Wit (9010) | Gemetaliseerde stof | 2250 | 3050
557160 | Installatie | 7212.000.00* Lichtwering/verduistering binnen | K.BI.N6.19 | Rolgordijn (gekoppeld 2055 + 995 mm) | Zonwering binnen | Koopmans building | K 620 | 06 |  | Besteld | 1 | Stuks | Ja |  | 6 | 2 | 72, Gebruikersvoorzieningen | B0, Interieur | 72.12, standaard, lichtweringen | [5 empty] | FS: Real Estate Management | P.W.A. Smolders | [6 empty] | Handbediend | Wit (9010) | Gemetaliseerde stof | 2250 | 3050
557161 | Installatie | 7212.000.00* Lichtwering/verduistering binnen | K.BI.N6.20 | Rolgordijn (gekoppeld 2055 + 995 mm) | Zonwering binnen | Koopmans building | K 621 | 06 |  | Besteld | 1 | Stuks | Ja |  | 6 | 2 | 72, Gebruikersvoorzieningen | B0, Interieur | 72.12, standaard, lichtweringen | [5 empty] | FS: Real Estate Management | P.W.A. Smolders | [6 empty] | Handbediend | Wit (9010) | Gemetaliseerde stof | 2250 | 3050
557162 | Installatie | 7212.000.00* Lichtwering/verduistering binnen | K.BI.Z6.1 | Rolgordijn (gekoppeld 2055 + 995 mm) | Zonwering binnen | Koopmans building | K 622 | 06 |  | Besteld | 1 | Stuks | Ja |  | 6 | 2 | 72, Gebruikersvoorzieningen | B0, Interieur | 72.12, standaard, lichtweringen | [5 empty] | FS: Real Estate Management | P.W.A. Smolders | [6 empty] | Handbediend | Wit (9010) | Gemetaliseerde stof | 2250 | 3050
557163 | Installatie | 6531.110.00* Zonweringinstallatie buiten automatisch | K.BU.Z6.1 | Screen Trado (gekoppeld 2130 + 1020 mm) | Zonwering buiten automatisch | Koopmans building | K 622 | 06 |  | Besteld | 1 | Stuks | Ja |  | 6 | 5 | 65, Beveiliging | C0, Installatie | 65.31, zon- en lichtwering | [5 empty] | FS: Real Estate Management | P.W.A. Smolders | [6 empty] | Elektrisch centraal | Effen grijs (T70808) | Sergé screendoek | 2300 | 3150
557164 | Installatie | 7212.000.00* Lichtwering/verduistering binnen | K.BI.Z6.2 | Rolgordijn (gekoppeld 2055 + 995 mm) | Zonwering binnen | Koopmans building | K 623 | 06 |  | Besteld | 1 | Stuks | Ja |  | 6 | 2 | 72, Gebruikersvoorzieningen | B0, Interieur | 72.12, standaard, lichtweringen | [5 empty] | FS: Real Estate Management | P.W.A. Smolders | [6 empty] | Handbediend | Wit (9010) | Gemetaliseerde stof | 2250 | 3050
557165 | Installatie | 6531.110.00* Zonweringinstallatie buiten automatisch | K.BU.Z6.2 | Screen Trado (gekoppeld 2130 + 1020 mm) | Zonwering buiten automatisch | Koopmans building | K 623 | 06 |  | Besteld | 1 | Stuks | Ja |  | 6 | 5 | 65, Beveiliging | C0, Installatie | 65.31, zon- en lichtwering | [5 empty] | FS: Real Estate Management | P.W.A. Smolders | [6 empty] | Elektrisch centraal | Effen grijs (T70808) | Sergé screendoek | 2300 | 3150
557166 | Installatie | 7212.000.00* Lichtwering/verduistering binnen | K.BI.Z6.3 | Rolgordijn (gekoppeld 2055 + 995 mm) | Zonwering binnen | Koopmans building | K 625 | 06 |  | Besteld | 1 | Stuks | Ja |  | 6 | 2 | 72, Gebruikersvoorzieningen | B0, Interieur | 72.12, standaard, lichtweringen | [5 empty] | FS: Real Estate Management | P.W.A. Smolders | [6 empty] | Handbediend | Wit (9010) | Gemetaliseerde stof | 2250 | 3050
557167 | Installatie | 6531.110.00* Zonweringinstallatie buiten automatisch | K.BU.Z6.3 | Screen Trado (gekoppeld 2130 + 1020 mm) | Zonwering buiten automatisch | Koopmans building | K 625 | 06 |  | Besteld | 1 | Stuks | Ja |  | 6 | 5 | 65, Beveiliging | C0, Installatie | 65.31, zon- en lichtwering | [5 empty] | FS: Real Estate Management | P.W.A. Smolders | [6 empty] | Elektrisch centraal | Effen grijs (T70808) | Sergé screendoek | 2300 | 3150
557168 | Installatie | 7212.000.00* Lichtwering/verduistering binnen | K.BI.Z6.4 | Rolgordijn (gekoppeld 2055 + 995 mm) | Zonwering binnen | Koopmans building | K 626 | 06 |  | Besteld | 1 | Stuks | Ja |  | 6 | 2 | 72, Gebruikersvoorzieningen | B0, Interieur | 72.12, standaard, lichtweringen | [5 empty] | FS: Real Estate Management | P.W.A. Smolders | [6 empty] | Handbediend | Wit (9010) | Gemetaliseerde stof | 2250 | 3050
557169 | Installatie | 6531.110.00* Zonweringinstallatie buiten automatisch | K.BU.Z6.4 | Screen Trado (gekoppeld 2130 + 1020 mm) | Zonwering buiten automatisch | Koopmans building | K 626 | 06 |  | Besteld | 1 | Stuks | Ja |  | 6 | 5 | 65, Beveiliging | C0, Installatie | 65.31, zon- en lichtwering | [5 empty] | FS: Real Estate Management | P.W.A. Smolders | [6 empty] | Elektrisch centraal | Effen grijs (T70808) | Sergé screendoek | 2300 | 3150
557170 | Installatie | 7212.000.00* Lichtwering/verduistering binnen | K.BI.Z6.5 | Rolgordijn (gekoppeld 2055 + 995 mm) | Zonwering binnen | Koopmans building | K 628 | 06 |  | Besteld | 1 | Stuks | Ja |  | 6 | 2 | 72, Gebruikersvoorzieningen | B0, Interieur | 72.12, standaard, lichtweringen | [5 empty] | FS: Real Estate Management | P.W.A. Smolders | [6 empty] | Handbediend | Wit (9010) | Gemetaliseerde stof | 2250 | 3050
557171 | Installatie | 6531.110.00* Zonweringinstallatie buiten automatisch | K.BU.Z6.5 | Screen Trado (gekoppeld 2130 + 1020 mm) | Zonwering buiten automatisch | Koopmans building | K 628 | 06 |  | Besteld | 1 | Stuks | Ja |  | 6 | 5 | 65, Beveiliging | C0, Installatie | 65.31, zon- en lichtwering | [5 empty] | FS: Real Estate Management | P.W.A. Smolders | [6 empty] | Elektrisch centraal | Effen grijs (T70808) | Sergé screendoek | 2300 | 3150
557172 | Installatie | 7212.000.00* Lichtwering/verduistering binnen | K.BI.Z6.6 | Rolgordijn (gekoppeld 2055 + 995 mm) | Zonwering binnen | Koopmans building | K 629 | 06 |  | Besteld | 1 | Stuks | Ja |  | 6 | 2 | 72, Gebruikersvoorzieningen | B0, Interieur | 72.12, standaard, lichtweringen | [5 empty] | FS: Real Estate Management | P.W.A. Smolders | [6 empty] | Handbediend | Wit (9010) | Gemetaliseerde stof | 2250 | 3050
557173 | Installatie | 6531.110.00* Zonweringinstallatie buiten automatisch | K.BU.Z6.6 | Screen Trado (gekoppeld 2130 + 1020 mm) | Zonwering buiten automatisch | Koopmans building | K 629 | 06 |  | Besteld | 1 | Stuks | Ja |  | 6 | 5 | 65, Beveiliging | C0, Installatie | 65.31, zon- en lichtwering | [5 empty] | FS: Real Estate Management | P.W.A. Smolders | [6 empty] | Elektrisch centraal | Effen grijs (T70808) | Sergé screendoek | 2300 | 3150
557174 | Installatie | 7212.000.00* Lichtwering/verduistering binnen | K.BI.Z6.7 | Rolgordijn (gekoppeld 2055 + 995 mm) | Zonwering binnen | Koopmans building | K 630 | 06 |  | Besteld | 1 | Stuks | Ja |  | 6 | 2 | 72, Gebruikersvoorzieningen | B0, Interieur | 72.12, standaard, lichtweringen | [5 empty] | FS: Real Estate Management | P.W.A. Smolders | [6 empty] | Handbediend | Wit (9010) | Gemetaliseerde stof | 2250 | 3050
557175 | Installatie | 6531.110.00* Zonweringinstallatie buiten automatisch | K.BU.Z6.7 | Screen Trado (gekoppeld 2130 + 1020 mm) | Zonwering buiten automatisch | Koopmans building | K 630 | 06 |  | Besteld | 1 | Stuks | Ja |  | 6 | 5 | 65, Beveiliging | C0, Installatie | 65.31, zon- en lichtwering | [5 empty] | FS: Real Estate Management | P.W.A. Smolders | [6 empty] | Elektrisch centraal | Effen grijs (T70808) | Sergé screendoek | 2300 | 3150
557176 | Installatie | 7212.000.00* Lichtwering/verduistering binnen | K.BI.Z6.8 | Rolgordijn (gekoppeld 2055 + 995 mm) | Zonwering binnen | Koopmans building | K 632 | 06 |  | Besteld | 1 | Stuks | Ja |  | 6 | 2 | 72, Gebruikersvoorzieningen | B0, Interieur | 72.12, standaard, lichtweringen | [5 empty] | FS: Real Estate Management | P.W.A. Smolders | [6 empty] | Handbediend | Wit (9010) | Gemetaliseerde stof | 2250 | 3050
557177 | Installatie | 6531.110.00* Zonweringinstallatie buiten automatisch | K.BU.Z6.8 | Screen Trado (gekoppeld 2130 + 1020 mm) | Zonwering buiten automatisch | Koopmans building | K 632 | 06 |  | Besteld | 1 | Stuks | Ja |  | 6 | 5 | 65, Beveiliging | C0, Installatie | 65.31, zon- en lichtwering | [5 empty] | FS: Real Estate Management | P.W.A. Smolders | [6 empty] | Elektrisch centraal | Effen grijs (T70808) | Sergé screendoek | 2300 | 3150
557178 | Installatie | 7212.000.00* Lichtwering/verduistering binnen | K.BI.Z6.9 | Rolgordijn (gekoppeld 2055 + 995 mm) | Zonwering binnen | Koopmans building | K 633 | 06 |  | Besteld | 1 | Stuks | Ja |  | 6 | 2 | 72, Gebruikersvoorzieningen | B0, Interieur | 72.12, standaard, lichtweringen | [5 empty] | FS: Real Estate Management | P.W.A. Smolders | [6 empty] | Handbediend | Wit (9010) | Gemetaliseerde stof | 2250 | 3050
557179 | Installatie | 6531.110.00* Zonweringinstallatie buiten automatisch | K.BU.Z6.9 | Screen Trado (gekoppeld 2130 + 1020 mm) | Zonwering buiten automatisch | Koopmans building | K 633 | 06 |  | Besteld | 1 | Stuks | Ja |  | 6 | 5 | 65, Beveiliging | C0, Installatie | 65.31, zon- en lichtwering | [5 empty] | FS: Real Estate Management | P.W.A. Smolders | [6 empty] | Elektrisch centraal | Effen grijs (T70808) | Sergé screendoek | 2300 | 3150
557180 | Installatie | 7212.000.00* Lichtwering/verduistering binnen | K.BI.Z6.10 | Rolgordijn (gekoppeld 2055 + 995 mm) | Zonwering binnen | Koopmans building | K 635 | 06 |  | Besteld | 1 | Stuks | Ja |  | 6 | 2 | 72, Gebruikersvoorzieningen | B0, Interieur | 72.12, standaard, lichtweringen | [5 empty] | FS: Real Estate Management | P.W.A. Smolders | [6 empty] | Handbediend | Wit (9010) | Gemetaliseerde stof | 2250 | 3050
557181 | Installatie | 6531.110.00* Zonweringinstallatie buiten automatisch | K.BU.Z6.10 | Screen Trado (gekoppeld 2130 + 1020 mm) | Zonwering buiten automatisch | Koopmans building | K 635 | 06 |  | Besteld | 1 | Stuks | Ja |  | 6 | 5 | 65, Beveiliging | C0, Installatie | 65.31, zon- en lichtwering | [5 empty] | FS: Real Estate Management | P.W.A. Smolders | [6 empty] | Elektrisch centraal | Effen grijs (T70808) | Sergé screendoek | 2300 | 3150
557182 | Installatie | 7212.000.00* Lichtwering/verduistering binnen | K.BI.Z6.11 | Rolgordijn (gekoppeld 2055 + 995 mm) | Zonwering binnen | Koopmans building | K 636 | 06 |  | Besteld | 1 | Stuks | Ja |  | 6 | 2 | 72, Gebruikersvoorzieningen | B0, Interieur | 72.12, standaard, lichtweringen | [5 empty] | FS: Real Estate Management | P.W.A. Smolders | [6 empty] | Handbediend | Wit (9010) | Gemetaliseerde stof | 2250 | 3050
557183 | Installatie | 6531.110.00* Zonweringinstallatie buiten automatisch | K.BU.Z6.11 | Screen Trado (gekoppeld 2130 + 1020 mm) | Zonwering buiten automatisch | Koopmans building | K 636 | 06 |  | Besteld | 1 | Stuks | Ja |  | 6 | 5 | 65, Beveiliging | C0, Installatie | 65.31, zon- en lichtwering | [5 empty] | FS: Real Estate Management | P.W.A. Smolders | [6 empty] | Elektrisch centraal | Effen grijs (T70808) | Sergé screendoek | 2300 | 3150
557184 | Installatie | 7212.000.00* Lichtwering/verduistering binnen | K.BI.Z6.12 | Rolgordijn (gekoppeld 2055 + 995 mm) | Zonwering binnen | Koopmans building | K 638 | 06 |  | Besteld | 1 | Stuks | Ja |  | 6 | 2 | 72, Gebruikersvoorzieningen | B0, Interieur | 72.12, standaard, lichtweringen | [5 empty] | FS: Real Estate Management | P.W.A. Smolders | [6 empty] | Handbediend | Wit (9010) | Gemetaliseerde stof | 2250 | 3050
557185 | Installatie | 6531.110.00* Zonweringinstallatie buiten automatisch | K.BU.Z6.12 | Screen Trado (gekoppeld 2130 + 1020 mm) | Zonwering buiten automatisch | Koopmans building | K 638 | 06 |  | Besteld | 1 | Stuks | Ja |  | 6 | 5 | 65, Beveiliging | C0, Installatie | 65.31, zon- en lichtwering | [5 empty] | FS: Real Estate Management | P.W.A. Smolders | [6 empty] | Elektrisch centraal | Effen grijs (T70808) | Sergé screendoek | 2300 | 3150
557186 | Installatie | 7212.000.00* Lichtwering/verduistering binnen | K.BI.Z6.13 | Rolgordijn (gekoppeld 2055 + 995 mm) | Zonwering binnen | Koopmans building | K 639 | 06 |  | Besteld | 1 | Stuks | Ja |  | 6 | 2 | 72, Gebruikersvoorzieningen | B0, Interieur | 72.12, standaard, lichtweringen | [5 empty] | FS: Real Estate Management | P.W.A. Smolders | [6 empty] | Handbediend | Wit (9010) | Gemetaliseerde stof | 2250 | 3050
557187 | Installatie | 6531.110.00* Zonweringinstallatie buiten automatisch | K.BU.Z6.13 | Screen Trado (gekoppeld 2130 + 1020 mm) | Zonwering buiten automatisch | Koopmans building | K 639 | 06 |  | Besteld | 1 | Stuks | Ja |  | 6 | 5 | 65, Beveiliging | C0, Installatie | 65.31, zon- en lichtwering | [5 empty] | FS: Real Estate Management | P.W.A. Smolders | [6 empty] | Elektrisch centraal | Effen grijs (T70808) | Sergé screendoek | 2300 | 3150
557188 | Installatie | 7212.000.00* Lichtwering/verduistering binnen | K.BI.Z6.14 | Rolgordijn (gekoppeld 2055 + 995 mm) | Zonwering binnen | Koopmans building | K 641 | 06 |  | Besteld | 1 | Stuks | Ja |  | 6 | 2 | 72, Gebruikersvoorzieningen | B0, Interieur | 72.12, standaard, lichtweringen | [5 empty] | FS: Real Estate Management | P.W.A. Smolders | [6 empty] | Handbediend | Wit (9010) | Gemetaliseerde stof | 2250 | 3050
557189 | Installatie | 6531.110.00* Zonweringinstallatie buiten automatisch | K.BU.Z6.14 | Screen Trado (gekoppeld 2130 + 1020 mm) | Zonwering buiten automatisch | Koopmans building | K 641 | 06 |  | Besteld | 1 | Stuks | Ja |  | 6 | 5 | 65, Beveiliging | C0, Installatie | 65.31, zon- en lichtwering | [5 empty] | FS: Real Estate Management | P.W.A. Smolders | [6 empty] | Elektrisch centraal | Effen grijs (T70808) | Sergé screendoek | 2300 | 3150
557190 | Installatie | 7212.000.00* Lichtwering/verduistering binnen | K.BI.Z6.15 | Rolgordijn (gekoppeld 2055 + 995 mm) | Zonwering binnen | Koopmans building | K 642 | 06 |  | Besteld | 1 | Stuks | Ja |  | 6 | 2 | 72, Gebruikersvoorzieningen | B0, Interieur | 72.12, standaard, lichtweringen | [5 empty] | FS: Real Estate Management | P.W.A. Smolders | [6 empty] | Handbediend | Wit (9010) | Gemetaliseerde stof | 2250 | 3050
557191 | Installatie | 6531.110.00* Zonweringinstallatie buiten automatisch | K.BU.Z6.15 | Screen Trado (gekoppeld 2130 + 1020 mm) | Zonwering buiten automatisch | Koopmans building | K 642 | 06 |  | Besteld | 1 | Stuks | Ja |  | 6 | 5 | 65, Beveiliging | C0, Installatie | 65.31, zon- en lichtwering | [5 empty] | FS: Real Estate Management | P.W.A. Smolders | [6 empty] | Elektrisch centraal | Effen grijs (T70808) | Sergé screendoek | 2300 | 3150
557192 | Installatie | 7212.000.00* Lichtwering/verduistering binnen | K.BI.Z6.16 | Rolgordijn (gekoppeld 2055 + 995 mm) | Zonwering binnen | Koopmans building | K 643 | 06 |  | Besteld | 1 | Stuks | Ja |  | 6 | 2 | 72, Gebruikersvoorzieningen | B0, Interieur | 72.12, standaard, lichtweringen | [5 empty] | FS: Real Estate Management | P.W.A. Smolders | [6 empty] | Handbediend | Wit (9010) | Gemetaliseerde stof | 2250 | 3050
557193 | Installatie | 6531.110.00* Zonweringinstallatie buiten automatisch | K.BU.Z6.16 | Screen Trado (gekoppeld 2130 + 1020 mm) | Zonwering buiten automatisch | Koopmans building | K 643 | 06 |  | Besteld | 1 | Stuks | Ja |  | 6 | 5 | 65, Beveiliging | C0, Installatie | 65.31, zon- en lichtwering | [5 empty] | FS: Real Estate Management | P.W.A. Smolders | [6 empty] | Elektrisch centraal | Effen grijs (T70808) | Sergé screendoek | 2300 | 3150
557194 | Installatie | 7212.000.00* Lichtwering/verduistering binnen | K.BI.Z6.17 | Rolgordijn (gekoppeld 2055 + 995 mm) | Zonwering binnen | Koopmans building | K 645 | 06 |  | Besteld | 1 | Stuks | Ja |  | 6 | 2 | 72, Gebruikersvoorzieningen | B0, Interieur | 72.12, standaard, lichtweringen | [5 empty] | FS: Real Estate Management | P.W.A. Smolders | [6 empty] | Handbediend | Wit (9010) | Gemetaliseerde stof | 2250 | 3050
557195 | Installatie | 6531.110.00* Zonweringinstallatie buiten automatisch | K.BU.Z6.17 | Screen Trado (gekoppeld 2130 + 1020 mm) | Zonwering buiten automatisch | Koopmans building | K 645 | 06 |  | Besteld | 1 | Stuks | Ja |  | 6 | 5 | 65, Beveiliging | C0, Installatie | 65.31, zon- en lichtwering | [5 empty] | FS: Real Estate Management | P.W.A. Smolders | [6 empty] | Elektrisch centraal | Effen grijs (T70808) | Sergé screendoek | 2300 | 3150
557196 | Installatie | 7212.000.00* Lichtwering/verduistering binnen | K.BI.Z6.18 | Rolgordijn (gekoppeld 2055 + 995 mm) | Zonwering binnen | Koopmans building | K 646 | 06 |  | Besteld | 1 | Stuks | Ja |  | 6 | 2 | 72, Gebruikersvoorzieningen | B0, Interieur | 72.12, standaard, lichtweringen | [5 empty] | FS: Real Estate Management | P.W.A. Smolders | [6 empty] | Handbediend | Wit (9010) | Gemetaliseerde stof | 2250 | 3050
557197 | Installatie | 6531.110.00* Zonweringinstallatie buiten automatisch | K.BU.Z6.18 | Screen Trado (gekoppeld 2130 + 1020 mm) | Zonwering buiten automatisch | Koopmans building | K 646 | 06 |  | Besteld | 1 | Stuks | Ja |  | 6 | 5 | 65, Beveiliging | C0, Installatie | 65.31, zon- en lichtwering | [5 empty] | FS: Real Estate Management | P.W.A. Smolders | [6 empty] | Elektrisch centraal | Effen grijs (T70808) | Sergé screendoek | 2300 | 3150
557198 | Installatie | 7212.000.00* Lichtwering/verduistering binnen | K.BI.Z6.19 | Rolgordijn (gekoppeld 2055 + 995 mm) | Zonwering binnen | Koopmans building | K 648 | 06 |  | Besteld | 1 | Stuks | Ja |  | 6 | 2 | 72, Gebruikersvoorzieningen | B0, Interieur | 72.12, standaard, lichtweringen | [5 empty] | FS: Real Estate Management | P.W.A. Smolders | [6 empty] | Handbediend | Wit (9010) | Gemetaliseerde stof | 2250 | 3050
557199 | Installatie | 6531.110.00* Zonweringinstallatie buiten automatisch | K.BU.Z6.19 | Screen Trado (gekoppeld 2130 + 1020 mm) | Zonwering buiten automatisch | Koopmans building | K 648 | 06 |  | Besteld | 1 | Stuks | Ja |  | 6 | 5 | 65, Beveiliging | C0, Installatie | 65.31, zon- en lichtwering | [5 empty] | FS: Real Estate Management | P.W.A. Smolders | [6 empty] | Elektrisch centraal | Effen grijs (T70808) | Sergé screendoek | 2300 | 3150
557200 | Installatie | 7212.000.00* Lichtwering/verduistering binnen | K.BI.Z6.20 | Rolgordijn (gekoppeld 2055 + 995 mm) | Zonwering binnen | Koopmans building | K 649 | 06 |  | Besteld | 1 | Stuks | Ja |  | 6 | 2 | 72, Gebruikersvoorzieningen | B0, Interieur | 72.12, standaard, lichtweringen | [5 empty] | FS: Real Estate Management | P.W.A. Smolders | [6 empty] | Handbediend | Wit (9010) | Gemetaliseerde stof | 2250 | 3050
557201 | Installatie | 6531.110.00* Zonweringinstallatie buiten automatisch | K.BU.Z6.20 | Screen Trado (gekoppeld 2130 + 1020 mm) | Zonwering buiten automatisch | Koopmans building | K 649 | 06 |  | Besteld | 1 | Stuks | Ja |  | 6 | 5 | 65, Beveiliging | C0, Installatie | 65.31, zon- en lichtwering | [5 empty] | FS: Real Estate Management | P.W.A. Smolders | [6 empty] | Elektrisch centraal | Effen grijs (T70808) | Sergé screendoek | 2300 | 3150
557202 | Installatie | 7212.000.00* Lichtwering/verduistering binnen | K.BI.N6.1 | Rolgordijn (gekoppeld 2055 + 995 mm) | Zonwering binnen | Koopmans building | K 650 | 06 |  | Besteld | 1 | Stuks | Ja |  | 6 | 2 | 72, Gebruikersvoorzieningen | B0, Interieur | 72.12, standaard, lichtweringen | [5 empty] | FS: Real Estate Management | P.W.A. Smolders | [6 empty] | Handbediend | Wit (9010) | Gemetaliseerde stof | 2250 | 3050
557203 | Installatie | 7212.000.00* Lichtwering/verduistering binnen | K.BI.N6.2 | Rolgordijn (gekoppeld 2055 + 995 mm) | Zonwering binnen | Koopmans building | K 651 | 06 |  | Besteld | 1 | Stuks | Ja |  | 6 | 2 | 72, Gebruikersvoorzieningen | B0, Interieur | 72.12, standaard, lichtweringen | [5 empty] | FS: Real Estate Management | P.W.A. Smolders | [6 empty] | Handbediend | Wit (9010) | Gemetaliseerde stof | 2250 | 3050
557204 | Installatie | 7212.000.00* Lichtwering/verduistering binnen | K.BI.N6.3 | Rolgordijn (gekoppeld 2055 + 995 mm) | Zonwering binnen | Koopmans building | K 653 | 06 |  | Besteld | 1 | Stuks | Ja |  | 6 | 2 | 72, Gebruikersvoorzieningen | B0, Interieur | 72.12, standaard, lichtweringen | [5 empty] | FS: Real Estate Management | P.W.A. Smolders | [6 empty] | Handbediend | Wit (9010) | Gemetaliseerde stof | 2250 | 3050
557205 | Installatie | 7212.000.00* Lichtwering/verduistering binnen | K.BI.N6.4 | Rolgordijn (gekoppeld 2055 + 995 mm) | Zonwering binnen | Koopmans building | K 654 | 06 |  | Besteld | 1 | Stuks | Ja |  | 6 | 2 | 72, Gebruikersvoorzieningen | B0, Interieur | 72.12, standaard, lichtweringen | [5 empty] | FS: Real Estate Management | P.W.A. Smolders | [6 empty] | Handbediend | Wit (9010) | Gemetaliseerde stof | 2250 | 3050
557206 | Installatie | 7212.000.00* Lichtwering/verduistering binnen | K.BI.N6.5 | Rolgordijn (gekoppeld 2055 + 995 mm) | Zonwering binnen | Koopmans building | K 656 | 06 |  | Besteld | 1 | Stuks | Ja |  | 6 | 2 | 72, Gebruikersvoorzieningen | B0, Interieur | 72.12, standaard, lichtweringen | [5 empty] | FS: Real Estate Management | P.W.A. Smolders | [6 empty] | Handbediend | Wit (9010) | Gemetaliseerde stof | 2250 | 3050
557207 | Installatie | 7212.000.00* Lichtwering/verduistering binnen | K.BI.N7.6 | Rolgordijn (gekoppeld 2055 + 995 mm) | Zonwering binnen | Koopmans building | K 701 | 07 |  | Besteld | 1 | Stuks | Ja |  | 6 | 2 | 72, Gebruikersvoorzieningen | B0, Interieur | 72.12, standaard, lichtweringen | [5 empty] | FS: Real Estate Management | P.W.A. Smolders | [6 empty] | Handbediend | Wit (9010) | Gemetaliseerde stof | 2250 | 3050
557208 | Installatie | 7212.000.00* Lichtwering/verduistering binnen | K.BI.N7.7 | Rolgordijn (gekoppeld 2055 + 995 mm) | Zonwering binnen | Koopmans building | K 702 | 07 |  | Besteld | 1 | Stuks | Ja |  | 6 | 2 | 72, Gebruikersvoorzieningen | B0, Interieur | 72.12, standaard, lichtweringen | [5 empty] | FS: Real Estate Management | P.W.A. Smolders | [6 empty] | Handbediend | Wit (9010) | Gemetaliseerde stof | 2250 | 3050
557209 | Installatie | 7212.000.00* Lichtwering/verduistering binnen | K.BI.N7.8 | Rolgordijn (gekoppeld 2055 + 995 mm) | Zonwering binnen | Koopmans building | K 704 | 07 |  | Besteld | 1 | Stuks | Ja |  | 6 | 2 | 72, Gebruikersvoorzieningen | B0, Interieur | 72.12, standaard, lichtweringen | [5 empty] | FS: Real Estate Management | P.W.A. Smolders | [6 empty] | Handbediend | Wit (9010) | Gemetaliseerde stof | 2250 | 3050
557210 | Installatie | 7212.000.00* Lichtwering/verduistering binnen | K.BI.N7.9 | Rolgordijn (gekoppeld 2055 + 995 mm) | Zonwering binnen | Koopmans building | K 705 | 07 |  | Besteld | 1 | Stuks | Ja |  | 6 | 2 | 72, Gebruikersvoorzieningen | B0, Interieur | 72.12, standaard, lichtweringen | [5 empty] | FS: Real Estate Management | P.W.A. Smolders | [6 empty] | Handbediend | Wit (9010) | Gemetaliseerde stof | 2250 | 3050
557211 | Installatie | 7212.000.00* Lichtwering/verduistering binnen | K.BI.N7.10 | Rolgordijn (gekoppeld 2055 + 995 mm) | Zonwering binnen | Koopmans building | K 707 | 07 |  | Besteld | 1 | Stuks | Ja |  | 6 | 2 | 72, Gebruikersvoorzieningen | B0, Interieur | 72.12, standaard, lichtweringen | [5 empty] | FS: Real Estate Management | P.W.A. Smolders | [6 empty] | Handbediend | Wit (9010) | Gemetaliseerde stof | 2250 | 3050
557212 | Installatie | 7212.000.00* Lichtwering/verduistering binnen | K.BI.N7.11 | Rolgordijn (gekoppeld 2055 + 995 mm) | Zonwering binnen | Koopmans building | K 708 | 07 |  | Besteld | 1 | Stuks | Ja |  | 6 | 2 | 72, Gebruikersvoorzieningen | B0, Interieur | 72.12, standaard, lichtweringen | [5 empty] | FS: Real Estate Management | P.W.A. Smolders | [6 empty] | Handbediend | Wit (9010) | Gemetaliseerde stof | 2250 | 3050
557213 | Installatie | 7212.000.00* Lichtwering/verduistering binnen | K.BI.N7.12 | Rolgordijn (gekoppeld 2055 + 995 mm) | Zonwering binnen | Koopmans building | K 710 | 07 |  | Besteld | 1 | Stuks | Ja |  | 6 | 2 | 72, Gebruikersvoorzieningen | B0, Interieur | 72.12, standaard, lichtweringen | [5 empty] | FS: Real Estate Management | P.W.A. Smolders | [6 empty] | Handbediend | Wit (9010) | Gemetaliseerde stof | 2250 | 3050
557214 | Installatie | 7212.000.00* Lichtwering/verduistering binnen | K.BI.N7.13 | Rolgordijn (gekoppeld 2055 + 995 mm) | Zonwering binnen | Koopmans building | K 711 | 07 |  | Besteld | 1 | Stuks | Ja |  | 6 | 2 | 72, Gebruikersvoorzieningen | B0, Interieur | 72.12, standaard, lichtweringen | [5 empty] | FS: Real Estate Management | P.W.A. Smolders | [6 empty] | Handbediend | Wit (9010) | Gemetaliseerde stof | 2250 | 3050
557215 | Installatie | 7212.000.00* Lichtwering/verduistering binnen | K.BI.N7.14 | Rolgordijn (gekoppeld 2055 + 995 mm) | Zonwering binnen | Koopmans building | K 713 | 07 |  | Besteld | 1 | Stuks | Ja |  | 6 | 2 | 72, Gebruikersvoorzieningen | B0, Interieur | 72.12, standaard, lichtweringen | [5 empty] | FS: Real Estate Management | P.W.A. Smolders | [6 empty] | Handbediend | Wit (9010) | Gemetaliseerde stof | 2250 | 3050
557216 | Installatie | 7212.000.00* Lichtwering/verduistering binnen | K.BI.N7.15 | Rolgordijn (gekoppeld 2055 + 995 mm) | Zonwering binnen | Koopmans building | K 714 | 07 |  | Besteld | 1 | Stuks | Ja |  | 6 | 2 | 72, Gebruikersvoorzieningen | B0, Interieur | 72.12, standaard, lichtweringen | [5 empty] | FS: Real Estate Management | P.W.A. Smolders | [6 empty] | Handbediend | Wit (9010) | Gemetaliseerde stof | 2250 | 3050
557217 | Installatie | 7212.000.00* Lichtwering/verduistering binnen | K.BI.N7.16 | Rolgordijn (gekoppeld 2055 + 995 mm) | Zonwering binnen | Koopmans building | K 715 | 07 |  | Besteld | 1 | Stuks | Ja |  | 6 | 2 | 72, Gebruikersvoorzieningen | B0, Interieur | 72.12, standaard, lichtweringen | [5 empty] | FS: Real Estate Management | P.W.A. Smolders | [6 empty] | Handbediend | Wit (9010) | Gemetaliseerde stof | 2250 | 3050
557218 | Installatie | 7212.000.00* Lichtwering/verduistering binnen | K.BI.N7.17 | Rolgordijn (gekoppeld 2055 + 995 mm) | Zonwering binnen | Koopmans building | K 717 | 07 |  | Besteld | 1 | Stuks | Ja |  | 6 | 2 | 72, Gebruikersvoorzieningen | B0, Interieur | 72.12, standaard, lichtweringen | [5 empty] | FS: Real Estate Management | P.W.A. Smolders | [6 empty] | Handbediend | Wit (9010) | Gemetaliseerde stof | 2250 | 3050
557219 | Installatie | 7212.000.00* Lichtwering/verduistering binnen | K.BI.N7.18 | Rolgordijn (gekoppeld 2055 + 995 mm) | Zonwering binnen | Koopmans building | K 718 | 07 |  | Besteld | 1 | Stuks | Ja |  | 6 | 2 | 72, Gebruikersvoorzieningen | B0, Interieur | 72.12, standaard, lichtweringen | [5 empty] | FS: Real Estate Management | P.W.A. Smolders | [6 empty] | Handbediend | Wit (9010) | Gemetaliseerde stof | 2250 | 3050
557220 | Installatie | 7212.000.00* Lichtwering/verduistering binnen | K.BI.N7.19 | Rolgordijn (gekoppeld 2055 + 995 mm) | Zonwering binnen | Koopmans building | K 720 | 07 |  | Besteld | 1 | Stuks | Ja |  | 6 | 2 | 72, Gebruikersvoorzieningen | B0, Interieur | 72.12, standaard, lichtweringen | [5 empty] | FS: Real Estate Management | P.W.A. Smolders | [6 empty] | Handbediend | Wit (9010) | Gemetaliseerde stof | 2250 | 3050
557221 | Installatie | 7212.000.00* Lichtwering/verduistering binnen | K.BI.N7.20 | Rolgordijn (gekoppeld 2055 + 995 mm) | Zonwering binnen | Koopmans building | K 721 | 07 |  | Besteld | 1 | Stuks | Ja |  | 6 | 3 | 72, Gebruikersvoorzieningen | B0, Interieur | 72.12, standaard, lichtweringen | [5 empty] | FS: Real Estate Management | P.W.A. Smolders | [6 empty] | Handbediend | Wit (9010) | Gemetaliseerde stof | 2250 | 3050
557222 | Installatie | 7212.000.00* Lichtwering/verduistering binnen | K.BI.Z7.1 | Rolgordijn (gekoppeld 2055 + 995 mm) | Zonwering binnen | Koopmans building | K 722 | 07 |  | Besteld | 1 | Stuks | Ja |  | 6 | 2 | 72, Gebruikersvoorzieningen | B0, Interieur | 72.12, standaard, lichtweringen | [5 empty] | FS: Real Estate Management | P.W.A. Smolders | [6 empty] | Handbediend | Wit (9010) | Gemetaliseerde stof | 2250 | 3050
557223 | Installatie | 6531.110.00* Zonweringinstallatie buiten automatisch | K.BU.Z7.1 | Screen Trado (gekoppeld 2130 + 1020 mm) | Zonwering buiten automatisch | Koopmans building | K 722 | 07 |  | Besteld | 1 | Stuks | Ja |  | 6 | 5 | 65, Beveiliging | C0, Installatie | 65.31, zon- en lichtwering | [5 empty] | FS: Real Estate Management | P.W.A. Smolders | [6 empty] | Elektrisch centraal | Effen grijs (T70808) | Sergé screendoek | 2300 | 3150
557224 | Installatie | 7212.000.00* Lichtwering/verduistering binnen | K.BI.Z7.2 | Rolgordijn (gekoppeld 2055 + 995 mm) | Zonwering binnen | Koopmans building | K 723 | 07 |  | Besteld | 1 | Stuks | Ja |  | 6 | 2 | 72, Gebruikersvoorzieningen | B0, Interieur | 72.12, standaard, lichtweringen | [5 empty] | FS: Real Estate Management | P.W.A. Smolders | [6 empty] | Handbediend | Wit (9010) | Gemetaliseerde stof | 2250 | 3050
557225 | Installatie | 6531.110.00* Zonweringinstallatie buiten automatisch | K.BU.Z7.2 | Screen Trado (gekoppeld 2130 + 1020 mm) | Zonwering buiten automatisch | Koopmans building | K 723 | 07 |  | Besteld | 1 | Stuks | Ja |  | 6 | 5 | 65, Beveiliging | C0, Installatie | 65.31, zon- en lichtwering | [5 empty] | FS: Real Estate Management | P.W.A. Smolders | [6 empty] | Elektrisch centraal | Effen grijs (T70808) | Sergé screendoek | 2300 | 3150
557226 | Installatie | 7212.000.00* Lichtwering/verduistering binnen | K.BI.Z7.3 | Rolgordijn (gekoppeld 2055 + 995 mm) | Zonwering binnen | Koopmans building | K 725 | 07 |  | Besteld | 1 | Stuks | Ja |  | 6 | 2 | 72, Gebruikersvoorzieningen | B0, Interieur | 72.12, standaard, lichtweringen | [5 empty] | FS: Real Estate Management | P.W.A. Smolders | [6 empty] | Handbediend | Wit (9010) | Gemetaliseerde stof | 2250 | 3050
557227 | Installatie | 6531.110.00* Zonweringinstallatie buiten automatisch | K.BU.Z7.3 | Screen Trado (gekoppeld 2130 + 1020 mm) | Zonwering buiten automatisch | Koopmans building | K 725 | 07 |  | Besteld | 1 | Stuks | Ja |  | 6 | 5 | 65, Beveiliging | C0, Installatie | 65.31, zon- en lichtwering | [5 empty] | FS: Real Estate Management | P.W.A. Smolders | [6 empty] | Elektrisch centraal | Effen grijs (T70808) | Sergé screendoek | 2300 | 3150
557228 | Installatie | 7212.000.00* Lichtwering/verduistering binnen | K.BI.Z7.4 | Rolgordijn (gekoppeld 2055 + 995 mm) | Zonwering binnen | Koopmans building | K 726 | 07 |  | Besteld | 1 | Stuks | Ja |  | 6 | 2 | 72, Gebruikersvoorzieningen | B0, Interieur | 72.12, standaard, lichtweringen | [5 empty] | FS: Real Estate Management | P.W.A. Smolders | [6 empty] | Handbediend | Wit (9010) | Gemetaliseerde stof | 2250 | 3050
557229 | Installatie | 6531.110.00* Zonweringinstallatie buiten automatisch | K.BU.Z7.4 | Screen Trado (gekoppeld 2130 + 1020 mm) | Zonwering buiten automatisch | Koopmans building | K 726 | 07 |  | Besteld | 1 | Stuks | Ja |  | 6 | 5 | 65, Beveiliging | C0, Installatie | 65.31, zon- en lichtwering | [5 empty] | FS: Real Estate Management | P.W.A. Smolders | [6 empty] | Elektrisch centraal | Effen grijs (T70808) | Sergé screendoek | 2300 | 3150
557230 | Installatie | 7212.000.00* Lichtwering/verduistering binnen | K.BI.Z7.5 | Rolgordijn (gekoppeld 2055 + 995 mm) | Zonwering binnen | Koopmans building | K 728 | 07 |  | Besteld | 1 | Stuks | Ja |  | 6 | 3 | 72, Gebruikersvoorzieningen | B0, Interieur | 72.12, standaard, lichtweringen | [5 empty] | FS: Real Estate Management | P.W.A. Smolders | [6 empty] | Handbediend | Wit (9010) | Gemetaliseerde stof | 2250 | 3050
557231 | Installatie | 6531.110.00* Zonweringinstallatie buiten automatisch | K.BU.Z7.5 | Screen Trado (gekoppeld 2130 + 1020 mm) | Zonwering buiten automatisch | Koopmans building | K 728 | 07 |  | Besteld | 1 | Stuks | Ja |  | 6 | 5 | 65, Beveiliging | C0, Installatie | 65.31, zon- en lichtwering | [5 empty] | FS: Real Estate Management | P.W.A. Smolders | [6 empty] | Elektrisch centraal | Effen grijs (T70808) | Sergé screendoek | 2300 | 3150
557232 | Installatie | 7212.000.00* Lichtwering/verduistering binnen | K.BI.Z7.6 | Rolgordijn (gekoppeld 2055 + 995 mm) | Zonwering binnen | Koopmans building | K 729 | 07 |  | Besteld | 1 | Stuks | Ja |  | 6 | 2 | 72, Gebruikersvoorzieningen | B0, Interieur | 72.12, standaard, lichtweringen | [5 empty] | FS: Real Estate Management | P.W.A. Smolders | [6 empty] | Handbediend | Wit (9010) | Gemetaliseerde stof | 2250 | 3050
557233 | Installatie | 6531.110.00* Zonweringinstallatie buiten automatisch | K.BU.Z7.6 | Screen Trado (gekoppeld 2130 + 1020 mm) | Zonwering buiten automatisch | Koopmans building | K 729 | 07 |  | Besteld | 1 | Stuks | Ja |  | 6 | 5 | 65, Beveiliging | C0, Installatie | 65.31, zon- en lichtwering | [5 empty] | FS: Real Estate Management | P.W.A. Smolders | [6 empty] | Elektrisch centraal | Effen grijs (T70808) | Sergé screendoek | 2300 | 3150
557234 | Installatie | 7212.000.00* Lichtwering/verduistering binnen | K.BI.Z7.7 | Rolgordijn (gekoppeld 2055 + 995 mm) | Zonwering binnen | Koopmans building | K 730 | 07 |  | Besteld | 1 | Stuks | Ja |  | 6 | 2 | 72, Gebruikersvoorzieningen | B0, Interieur | 72.12, standaard, lichtweringen | [5 empty] | FS: Real Estate Management | P.W.A. Smolders | [6 empty] | Handbediend | Wit (9010) | Gemetaliseerde stof | 2250 | 3050
557235 | Installatie | 6531.110.00* Zonweringinstallatie buiten automatisch | K.BU.Z7.7 | Screen Trado (gekoppeld 2130 + 1020 mm) | Zonwering buiten automatisch | Koopmans building | K 730 | 07 |  | Besteld | 1 | Stuks | Ja |  | 6 | 5 | 65, Beveiliging | C0, Installatie | 65.31, zon- en lichtwering | [5 empty] | FS: Real Estate Management | P.W.A. Smolders | [6 empty] | Elektrisch centraal | Effen grijs (T70808) | Sergé screendoek | 2300 | 3150
557236 | Installatie | 7212.000.00* Lichtwering/verduistering binnen | K.BI.Z7.8 | Rolgordijn (gekoppeld 2055 + 995 mm) | Zonwering binnen | Koopmans building | K 732 | 07 |  | Besteld | 1 | Stuks | Ja |  | 6 | 3 | 72, Gebruikersvoorzieningen | B0, Interieur | 72.12, standaard, lichtweringen | [5 empty] | FS: Real Estate Management | P.W.A. Smolders | [6 empty] | Handbediend | Wit (9010) | Gemetaliseerde stof | 2250 | 3050
557237 | Installatie | 6531.110.00* Zonweringinstallatie buiten automatisch | K.BU.Z7.8 | Screen Trado (gekoppeld 2130 + 1020 mm) | Zonwering buiten automatisch | Koopmans building | K 732 | 07 |  | Besteld | 1 | Stuks | Ja |  | 6 | 5 | 65, Beveiliging | C0, Installatie | 65.31, zon- en lichtwering | [5 empty] | FS: Real Estate Management | P.W.A. Smolders | [6 empty] | Elektrisch centraal | Effen grijs (T70808) | Sergé screendoek | 2300 | 3150
557238 | Installatie | 7212.000.00* Lichtwering/verduistering binnen | K.BI.Z7.9 | Rolgordijn (gekoppeld 2055 + 995 mm) | Zonwering binnen | Koopmans building | K 733 | 07 |  | Besteld | 1 | Stuks | Ja |  | 6 | 2 | 72, Gebruikersvoorzieningen | B0, Interieur | 72.12, standaard, lichtweringen | [5 empty] | FS: Real Estate Management | P.W.A. Smolders | [6 empty] | Handbediend | Wit (9010) | Gemetaliseerde stof | 2250 | 3050
557239 | Installatie | 6531.110.00* Zonweringinstallatie buiten automatisch | K.BU.Z7.9 | Screen Trado (gekoppeld 2130 + 1020 mm) | Zonwering buiten automatisch | Koopmans building | K 733 | 07 |  | Besteld | 1 | Stuks | Ja |  | 6 | 5 | 65, Beveiliging | C0, Installatie | 65.31, zon- en lichtwering | [5 empty] | FS: Real Estate Management | P.W.A. Smolders | [6 empty] | Elektrisch centraal | Effen grijs (T70808) | Sergé screendoek | 2300 | 3150
557240 | Installatie | 7212.000.00* Lichtwering/verduistering binnen | K.BI.Z7.10 | Rolgordijn (gekoppeld 2055 + 995 mm) | Zonwering binnen | Koopmans building | K 735 | 07 |  | Besteld | 1 | Stuks | Ja |  | 6 | 3 | 72, Gebruikersvoorzieningen | B0, Interieur | 72.12, standaard, lichtweringen | [5 empty] | FS: Real Estate Management | P.W.A. Smolders | [6 empty] | Handbediend | Wit (9010) | Gemetaliseerde stof | 2250 | 3050
557241 | Installatie | 6531.110.00* Zonweringinstallatie buiten automatisch | K.BU.Z7.10 | Screen Trado (gekoppeld 2130 + 1020 mm) | Zonwering buiten automatisch | Koopmans building | K 735 | 07 |  | Besteld | 1 | Stuks | Ja |  | 6 | 5 | 65, Beveiliging | C0, Installatie | 65.31, zon- en lichtwering | [5 empty] | FS: Real Estate Management | P.W.A. Smolders | [6 empty] | Elektrisch centraal | Effen grijs (T70808) | Sergé screendoek | 2300 | 3150
557242 | Installatie | 7212.000.00* Lichtwering/verduistering binnen | K.BI.Z7.11 | Rolgordijn (gekoppeld 2055 + 995 mm) | Zonwering binnen | Koopmans building | K 736 | 07 |  | Besteld | 1 | Stuks | Ja |  | 6 | 2 | 72, Gebruikersvoorzieningen | B0, Interieur | 72.12, standaard, lichtweringen | [5 empty] | FS: Real Estate Management | P.W.A. Smolders | [6 empty] | Handbediend | Wit (9010) | Gemetaliseerde stof | 2250 | 3050
557243 | Installatie | 6531.110.00* Zonweringinstallatie buiten automatisch | K.BU.Z7.11 | Screen Trado (gekoppeld 2130 + 1020 mm) | Zonwering buiten automatisch | Koopmans building | K 736 | 07 |  | Besteld | 1 | Stuks | Ja |  | 6 | 5 | 65, Beveiliging | C0, Installatie | 65.31, zon- en lichtwering | [5 empty] | FS: Real Estate Management | P.W.A. Smolders | [6 empty] | Elektrisch centraal | Effen grijs (T70808) | Sergé screendoek | 2300 | 3150
557244 | Installatie | 7212.000.00* Lichtwering/verduistering binnen | K.BI.Z7.12 | Rolgordijn (gekoppeld 2055 + 995 mm) | Zonwering binnen | Koopmans building | K 738 | 07 |  | Besteld | 1 | Stuks | Ja |  | 6 | 2 | 72, Gebruikersvoorzieningen | B0, Interieur | 72.12, standaard, lichtweringen | [5 empty] | FS: Real Estate Management | P.W.A. Smolders | [6 empty] | Handbediend | Wit (9010) | Gemetaliseerde stof | 2250 | 3050
557245 | Installatie | 6531.110.00* Zonweringinstallatie buiten automatisch | K.BU.Z7.12 | Screen Trado (gekoppeld 2130 + 1020 mm) | Zonwering buiten automatisch | Koopmans building | K 738 | 07 |  | Besteld | 1 | Stuks | Ja |  | 6 | 5 | 65, Beveiliging | C0, Installatie | 65.31, zon- en lichtwering | [5 empty] | FS: Real Estate Management | P.W.A. Smolders | [6 empty] | Elektrisch centraal | Effen grijs (T70808) | Sergé screendoek | 2300 | 3150
557246 | Installatie | 7212.000.00* Lichtwering/verduistering binnen | K.BI.Z7.13 | Rolgordijn (gekoppeld 2055 + 995 mm) | Zonwering binnen | Koopmans building | K 739 | 07 |  | Besteld | 1 | Stuks | Ja |  | 6 | 2 | 72, Gebruikersvoorzieningen | B0, Interieur | 72.12, standaard, lichtweringen | [5 empty] | FS: Real Estate Management | P.W.A. Smolders | [6 empty] | Handbediend | Wit (9010) | Gemetaliseerde stof | 2250 | 3050
557247 | Installatie | 6531.110.00* Zonweringinstallatie buiten automatisch | K.BU.Z7.13 | Screen Trado (gekoppeld 2130 + 1020 mm) | Zonwering buiten automatisch | Koopmans building | K 739 | 07 |  | Besteld | 1 | Stuks | Ja |  | 6 | 5 | 65, Beveiliging | C0, Installatie | 65.31, zon- en lichtwering | [5 empty] | FS: Real Estate Management | P.W.A. Smolders | [6 empty] | Elektrisch centraal | Effen grijs (T70808) | Sergé screendoek | 2300 | 3150
557248 | Installatie | 7212.000.00* Lichtwering/verduistering binnen | K.BI.Z7.14 | Rolgordijn (gekoppeld 2055 + 995 mm) | Zonwering binnen | Koopmans building | K 741 | 07 |  | Besteld | 1 | Stuks | Ja |  | 6 | 2 | 72, Gebruikersvoorzieningen | B0, Interieur | 72.12, standaard, lichtweringen | [5 empty] | FS: Real Estate Management | P.W.A. Smolders | [6 empty] | Handbediend | Wit (9010) | Gemetaliseerde stof | 2250 | 3050
557249 | Installatie | 6531.110.00* Zonweringinstallatie buiten automatisch | K.BU.Z7.14 | Screen Trado (gekoppeld 2130 + 1020 mm) | Zonwering buiten automatisch | Koopmans building | K 741 | 07 |  | Besteld | 1 | Stuks | Ja |  | 6 | 5 | 65, Beveiliging | C0, Installatie | 65.31, zon- en lichtwering | [5 empty] | FS: Real Estate Management | P.W.A. Smolders | [6 empty] | Elektrisch centraal | Effen grijs (T70808) | Sergé screendoek | 2300 | 3150
557250 | Installatie | 7212.000.00* Lichtwering/verduistering binnen | K.BI.Z7.15 | Rolgordijn (gekoppeld 2055 + 995 mm) | Zonwering binnen | Koopmans building | K 742 | 07 |  | Besteld | 1 | Stuks | Ja |  | 6 | 2 | 72, Gebruikersvoorzieningen | B0, Interieur | 72.12, standaard, lichtweringen | [5 empty] | FS: Real Estate Management | P.W.A. Smolders | [6 empty] | Handbediend | Wit (9010) | Gemetaliseerde stof | 2250 | 3050
557251 | Installatie | 6531.110.00* Zonweringinstallatie buiten automatisch | K.BU.Z7.15 | Screen Trado (gekoppeld 2130 + 1020 mm) | Zonwering buiten automatisch | Koopmans building | K 742 | 07 |  | Besteld | 1 | Stuks | Ja |  | 6 | 5 | 65, Beveiliging | C0, Installatie | 65.31, zon- en lichtwering | [5 empty] | FS: Real Estate Management | P.W.A. Smolders | [6 empty] | Elektrisch centraal | Effen grijs (T70808) | Sergé screendoek | 2300 | 3150
557252 | Installatie | 7212.000.00* Lichtwering/verduistering binnen | K.BI.Z7.16 | Rolgordijn (gekoppeld 2055 + 995 mm) | Zonwering binnen | Koopmans building | K 743 | 07 |  | Besteld | 1 | Stuks | Ja |  | 6 | 2 | 72, Gebruikersvoorzieningen | B0, Interieur | 72.12, standaard, lichtweringen | [5 empty] | FS: Real Estate Management | P.W.A. Smolders | [6 empty] | Handbediend | Wit (9010) | Gemetaliseerde stof | 2250 | 3050
557253 | Installatie | 6531.110.00* Zonweringinstallatie buiten automatisch | K.BU.Z7.16 | Screen Trado (gekoppeld 2130 + 1020 mm) | Zonwering buiten automatisch | Koopmans building | K 743 | 07 |  | Besteld | 1 | Stuks | Ja |  | 6 | 5 | 65, Beveiliging | C0, Installatie | 65.31, zon- en lichtwering | [5 empty] | FS: Real Estate Management | P.W.A. Smolders | [6 empty] | Elektrisch centraal | Effen grijs (T70808) | Sergé screendoek | 2300 | 3150
557254 | Installatie | 7212.000.00* Lichtwering/verduistering binnen | K.BI.Z7.17 | Rolgordijn (gekoppeld 2055 + 995 mm) | Zonwering binnen | Koopmans building | K 745 | 07 |  | Besteld | 1 | Stuks | Ja |  | 6 | 2 | 72, Gebruikersvoorzieningen | B0, Interieur | 72.12, standaard, lichtweringen | [5 empty] | FS: Real Estate Management | P.W.A. Smolders | [6 empty] | Handbediend | Wit (9010) | Gemetaliseerde stof | 2250 | 3050
557255 | Installatie | 6531.110.00* Zonweringinstallatie buiten automatisch | K.BU.Z7.17 | Screen Trado (gekoppeld 2130 + 1020 mm) | Zonwering buiten automatisch | Koopmans building | K 745 | 07 |  | Besteld | 1 | Stuks | Ja |  | 6 | 5 | 65, Beveiliging | C0, Installatie | 65.31, zon- en lichtwering | [5 empty] | FS: Real Estate Management | P.W.A. Smolders | [6 empty] | Elektrisch centraal | Effen grijs (T70808) | Sergé screendoek | 2300 | 3150
557256 | Installatie | 7212.000.00* Lichtwering/verduistering binnen | K.BI.Z7.18 | Rolgordijn (gekoppeld 2055 + 995 mm) | Zonwering binnen | Koopmans building | K 746 | 07 |  | Besteld | 1 | Stuks | Ja |  | 6 | 2 | 72, Gebruikersvoorzieningen | B0, Interieur | 72.12, standaard, lichtweringen | [5 empty] | FS: Real Estate Management | P.W.A. Smolders | [6 empty] | Handbediend | Wit (9010) | Gemetaliseerde stof | 2250 | 3050
557257 | Installatie | 6531.110.00* Zonweringinstallatie buiten automatisch | K.BU.Z7.18 | Screen Trado (gekoppeld 2130 + 1020 mm) | Zonwering buiten automatisch | Koopmans building | K 746 | 07 |  | Besteld | 1 | Stuks | Ja |  | 6 | 5 | 65, Beveiliging | C0, Installatie | 65.31, zon- en lichtwering | [5 empty] | FS: Real Estate Management | P.W.A. Smolders | [6 empty] | Elektrisch centraal | Effen grijs (T70808) | Sergé screendoek | 2300 | 3150
557258 | Installatie | 7212.000.00* Lichtwering/verduistering binnen | K.BI.Z7.19 | Rolgordijn (gekoppeld 2055 + 995 mm) | Zonwering binnen | Koopmans building | K 748 | 07 |  | Besteld | 1 | Stuks | Ja |  | 6 | 2 | 72, Gebruikersvoorzieningen | B0, Interieur | 72.12, standaard, lichtweringen | [5 empty] | FS: Real Estate Management | P.W.A. Smolders | [6 empty] | Handbediend | Wit (9010) | Gemetaliseerde stof | 2250 | 3050
557259 | Installatie | 6531.110.00* Zonweringinstallatie buiten automatisch | K.BU.Z7.19 | Screen Trado (gekoppeld 2130 + 1020 mm) | Zonwering buiten automatisch | Koopmans building | K 748 | 07 |  | Besteld | 1 | Stuks | Ja |  | 6 | 5 | 65, Beveiliging | C0, Installatie | 65.31, zon- en lichtwering | [5 empty] | FS: Real Estate Management | P.W.A. Smolders | [6 empty] | Elektrisch centraal | Effen grijs (T70808) | Sergé screendoek | 2300 | 3150
557260 | Installatie | 7212.000.00* Lichtwering/verduistering binnen | K.BI.Z7.20 | Rolgordijn (gekoppeld 2055 + 995 mm) | Zonwering binnen | Koopmans building | K 749 | 07 |  | Besteld | 1 | Stuks | Ja |  | 6 | 2 | 72, Gebruikersvoorzieningen | B0, Interieur | 72.12, standaard, lichtweringen | [5 empty] | FS: Real Estate Management | P.W.A. Smolders | [6 empty] | Handbediend | Wit (9010) | Gemetaliseerde stof | 2250 | 3050
557261 | Installatie | 6531.110.00* Zonweringinstallatie buiten automatisch | K.BU.Z7.20 | Screen Trado (gekoppeld 2130 + 1020 mm) | Zonwering buiten automatisch | Koopmans building | K 749 | 07 |  | Besteld | 1 | Stuks | Ja |  | 6 | 5 | 65, Beveiliging | C0, Installatie | 65.31, zon- en lichtwering | [5 empty] | FS: Real Estate Management | P.W.A. Smolders | [6 empty] | Elektrisch centraal | Effen grijs (T70808) | Sergé screendoek | 2300 | 3150
557262 | Installatie | 7212.000.00* Lichtwering/verduistering binnen | K.BI.N7.1 | Rolgordijn (gekoppeld 2055 + 995 mm) | Zonwering binnen | Koopmans building | K 750 | 07 |  | Besteld | 1 | Stuks | Ja |  | 6 | 2 | 72, Gebruikersvoorzieningen | B0, Interieur | 72.12, standaard, lichtweringen | [5 empty] | FS: Real Estate Management | P.W.A. Smolders | [6 empty] | Handbediend | Wit (9010) | Gemetaliseerde stof | 2250 | 3050
557263 | Installatie | 7212.000.00* Lichtwering/verduistering binnen | K.BI.N7.2 | Rolgordijn (gekoppeld 2055 + 995 mm) | Zonwering binnen | Koopmans building | K 751 | 07 |  | Besteld | 1 | Stuks | Ja |  | 6 | 2 | 72, Gebruikersvoorzieningen | B0, Interieur | 72.12, standaard, lichtweringen | [5 empty] | FS: Real Estate Management | P.W.A. Smolders | [6 empty] | Handbediend | Wit (9010) | Gemetaliseerde stof | 2250 | 3050
557264 | Installatie | 7212.000.00* Lichtwering/verduistering binnen | K.BI.N7.3 | Rolgordijn (gekoppeld 2055 + 995 mm) | Zonwering binnen | Koopmans building | K 753 | 07 |  | Besteld | 1 | Stuks | Ja |  | 6 | 2 | 72, Gebruikersvoorzieningen | B0, Interieur | 72.12, standaard, lichtweringen | [5 empty] | FS: Real Estate Management | P.W.A. Smolders | [6 empty] | Handbediend | Wit (9010) | Gemetaliseerde stof | 2250 | 3050
557265 | Installatie | 7212.000.00* Lichtwering/verduistering binnen | K.BI.N7.4 | Rolgordijn (gekoppeld 2055 + 995 mm) | Zonwering binnen | Koopmans building | K 754 | 07 |  | Besteld | 1 | Stuks | Ja |  | 6 | 2 | 72, Gebruikersvoorzieningen | B0, Interieur | 72.12, standaard, lichtweringen | [5 empty] | FS: Real Estate Management | P.W.A. Smolders | [6 empty] | Handbediend | Wit (9010) | Gemetaliseerde stof | 2250 | 3050
557266 | Installatie | 7212.000.00* Lichtwering/verduistering binnen | K.BI.N7.5 | Rolgordijn (gekoppeld 2055 + 995 mm) | Zonwering binnen | Koopmans building | K 756 | 07 |  | Besteld | 1 | Stuks | Ja |  | 6 | 2 | 72, Gebruikersvoorzieningen | B0, Interieur | 72.12, standaard, lichtweringen | [5 empty] | FS: Real Estate Management | P.W.A. Smolders | [6 empty] | Handbediend | Wit (9010) | Gemetaliseerde stof | 2250 | 3050
557267 | Installatie | 7212.000.00* Lichtwering/verduistering binnen | K.BI.N8.6 | Rolgordijn (gekoppeld 2055 + 995 mm) | Zonwering binnen | Koopmans building | K 801 | 08 |  | Besteld | 1 | Stuks | Ja |  | 6 | 2 | 72, Gebruikersvoorzieningen | B0, Interieur | 72.12, standaard, lichtweringen | [5 empty] | FS: Real Estate Management | P.W.A. Smolders | [6 empty] | Handbediend | Wit (9010) | Gemetaliseerde stof | 2250 | 3050
557268 | Installatie | 7212.000.00* Lichtwering/verduistering binnen | K.BI.N8.7 | Rolgordijn (gekoppeld 2055 + 995 mm) | Zonwering binnen | Koopmans building | K 802 | 08 |  | Besteld | 1 | Stuks | Ja |  | 6 | 2 | 72, Gebruikersvoorzieningen | B0, Interieur | 72.12, standaard, lichtweringen | [5 empty] | FS: Real Estate Management | P.W.A. Smolders | [6 empty] | Handbediend | Wit (9010) | Gemetaliseerde stof | 2250 | 3050
557269 | Installatie | 7212.000.00* Lichtwering/verduistering binnen | K.BI.N8.8 | Rolgordijn (gekoppeld 2055 + 995 mm) | Zonwering binnen | Koopmans building | K 804 | 08 |  | Besteld | 1 | Stuks | Ja |  | 6 | 2 | 72, Gebruikersvoorzieningen | B0, Interieur | 72.12, standaard, lichtweringen | [5 empty] | FS: Real Estate Management | P.W.A. Smolders | [6 empty] | Handbediend | Wit (9010) | Gemetaliseerde stof | 2250 | 3050
557270 | Installatie | 7212.000.00* Lichtwering/verduistering binnen | K.BI.N8.9 | Rolgordijn (gekoppeld 2055 + 995 mm) | Zonwering binnen | Koopmans building | K 805 | 08 |  | Besteld | 1 | Stuks | Ja |  | 6 | 2 | 72, Gebruikersvoorzieningen | B0, Interieur | 72.12, standaard, lichtweringen | [5 empty] | FS: Real Estate Management | P.W.A. Smolders | [6 empty] | Handbediend | Wit (9010) | Gemetaliseerde stof | 2250 | 3050
557271 | Installatie | 7212.000.00* Lichtwering/verduistering binnen | K.BI.N8.10 | Rolgordijn (gekoppeld 2055 + 995 mm) | Zonwering binnen | Koopmans building | K 807 | 08 |  | Besteld | 1 | Stuks | Ja |  | 6 | 2 | 72, Gebruikersvoorzieningen | B0, Interieur | 72.12, standaard, lichtweringen | [5 empty] | FS: Real Estate Management | P.W.A. Smolders | [6 empty] | Handbediend | Wit (9010) | Gemetaliseerde stof | 2250 | 3050
557272 | Installatie | 7212.000.00* Lichtwering/verduistering binnen | K.BI.N8.11 | Rolgordijn (gekoppeld 2055 + 995 mm) | Zonwering binnen | Koopmans building | K 808 | 08 |  | Besteld | 1 | Stuks | Ja |  | 6 | 2 | 72, Gebruikersvoorzieningen | B0, Interieur | 72.12, standaard, lichtweringen | [5 empty] | FS: Real Estate Management | P.W.A. Smolders | [6 empty] | Handbediend | Wit (9010) | Gemetaliseerde stof | 2250 | 3050
557273 | Installatie | 7212.000.00* Lichtwering/verduistering binnen | K.BI.N8.12 | Rolgordijn (gekoppeld 2055 + 995 mm) | Zonwering binnen | Koopmans building | K 810 | 08 |  | Besteld | 1 | Stuks | Ja |  | 6 | 2 | 72, Gebruikersvoorzieningen | B0, Interieur | 72.12, standaard, lichtweringen | [5 empty] | FS: Real Estate Management | P.W.A. Smolders | [6 empty] | Handbediend | Wit (9010) | Gemetaliseerde stof | 2250 | 3050
557274 | Installatie | 7212.000.00* Lichtwering/verduistering binnen | K.BI.N8.13 | Rolgordijn (gekoppeld 2055 + 995 mm) | Zonwering binnen | Koopmans building | K 811 | 08 |  | Besteld | 1 | Stuks | Ja |  | 6 | 2 | 72, Gebruikersvoorzieningen | B0, Interieur | 72.12, standaard, lichtweringen | [5 empty] | FS: Real Estate Management | P.W.A. Smolders | [6 empty] | Handbediend | Wit (9010) | Gemetaliseerde stof | 2250 | 3050
557275 | Installatie | 7212.000.00* Lichtwering/verduistering binnen | K.BI.N8.14 | Rolgordijn (gekoppeld 2055 + 995 mm) | Zonwering binnen | Koopmans building | K 813 | 08 |  | Besteld | 1 | Stuks | Ja |  | 6 | 2 | 72, Gebruikersvoorzieningen | B0, Interieur | 72.12, standaard, lichtweringen | [5 empty] | FS: Real Estate Management | P.W.A. Smolders | [6 empty] | Handbediend | Wit (9010) | Gemetaliseerde stof | 2250 | 3050
557276 | Installatie | 7212.000.00* Lichtwering/verduistering binnen | K.BI.N8.15 | Rolgordijn (gekoppeld 2055 + 995 mm) | Zonwering binnen | Koopmans building | K 814 | 08 |  | Besteld | 1 | Stuks | Ja |  | 6 | 2 | 72, Gebruikersvoorzieningen | B0, Interieur | 72.12, standaard, lichtweringen | [5 empty] | FS: Real Estate Management | P.W.A. Smolders | [6 empty] | Handbediend | Wit (9010) | Gemetaliseerde stof | 2250 | 3050
557277 | Installatie | 7212.000.00* Lichtwering/verduistering binnen | K.BI.N8.16 | Rolgordijn (gekoppeld 2055 + 995 mm) | Zonwering binnen | Koopmans building | K 815 | 08 |  | Besteld | 1 | Stuks | Ja |  | 6 | 2 | 72, Gebruikersvoorzieningen | B0, Interieur | 72.12, standaard, lichtweringen | [5 empty] | FS: Real Estate Management | P.W.A. Smolders | [6 empty] | Handbediend | Wit (9010) | Gemetaliseerde stof | 2250 | 3050
557278 | Installatie | 7212.000.00* Lichtwering/verduistering binnen | K.BI.N8.17 | Rolgordijn (gekoppeld 2055 + 995 mm) | Zonwering binnen | Koopmans building | K 817 | 08 |  | Besteld | 1 | Stuks | Ja |  | 6 | 2 | 72, Gebruikersvoorzieningen | B0, Interieur | 72.12, standaard, lichtweringen | [5 empty] | FS: Real Estate Management | P.W.A. Smolders | [6 empty] | Handbediend | Wit (9010) | Gemetaliseerde stof | 2250 | 3050
557279 | Installatie | 7212.000.00* Lichtwering/verduistering binnen | K.BI.N8.18 | Rolgordijn (gekoppeld 2055 + 995 mm) | Zonwering binnen | Koopmans building | K 818 | 08 |  | Besteld | 1 | Stuks | Ja |  | 6 | 2 | 72, Gebruikersvoorzieningen | B0, Interieur | 72.12, standaard, lichtweringen | [5 empty] | FS: Real Estate Management | P.W.A. Smolders | [6 empty] | Handbediend | Wit (9010) | Gemetaliseerde stof | 2250 | 3050
557280 | Installatie | 7212.000.00* Lichtwering/verduistering binnen | K.BI.N8.19 | Rolgordijn (gekoppeld 2055 + 995 mm) | Zonwering binnen | Koopmans building | K 820 | 08 |  | Besteld | 1 | Stuks | Ja |  | 6 | 2 | 72, Gebruikersvoorzieningen | B0, Interieur | 72.12, standaard, lichtweringen | [5 empty] | FS: Real Estate Management | P.W.A. Smolders | [6 empty] | Handbediend | Wit (9010) | Gemetaliseerde stof | 2250 | 3050
557281 | Installatie | 7212.000.00* Lichtwering/verduistering binnen | K.BI.N8.20 | Rolgordijn (gekoppeld 2055 + 995 mm) | Zonwering binnen | Koopmans building | K 821 | 08 |  | Besteld | 1 | Stuks | Ja |  | 6 | 2 | 72, Gebruikersvoorzieningen | B0, Interieur | 72.12, standaard, lichtweringen | [5 empty] | FS: Real Estate Management | P.W.A. Smolders | [6 empty] | Handbediend | Wit (9010) | Gemetaliseerde stof | 2250 | 3050
557282 | Installatie | 7212.000.00* Lichtwering/verduistering binnen | K.BI.Z8.1 | Rolgordijn (gekoppeld 2055 + 995 mm) | Zonwering binnen | Koopmans building | K 822 | 08 |  | Besteld | 1 | Stuks | Ja |  | 6 | 3 | 72, Gebruikersvoorzieningen | B0, Interieur | 72.12, standaard, lichtweringen | [5 empty] | FS: Real Estate Management | P.W.A. Smolders | [6 empty] | Handbediend | Wit (9010) | Gemetaliseerde stof | 2250 | 3050
557283 | Installatie | 6531.110.00* Zonweringinstallatie buiten automatisch | K.BU.Z8.1 | Screen Trado (gekoppeld 2130 + 1020 mm) | Zonwering buiten automatisch | Koopmans building | K 822 | 08 |  | Besteld | 1 | Stuks | Ja |  | 6 | 5 | 65, Beveiliging | C0, Installatie | 65.31, zon- en lichtwering | [5 empty] | FS: Real Estate Management | P.W.A. Smolders | [6 empty] | Elektrisch centraal | Effen grijs (T70808) | Sergé screendoek | 2300 | 3150
557284 | Installatie | 7212.000.00* Lichtwering/verduistering binnen | K.BI.Z8.2 | Rolgordijn (gekoppeld 2055 + 995 mm) | Zonwering binnen | Koopmans building | K 823 | 08 |  | Besteld | 1 | Stuks | Ja |  | 6 | 2 | 72, Gebruikersvoorzieningen | B0, Interieur | 72.12, standaard, lichtweringen | [5 empty] | FS: Real Estate Management | P.W.A. Smolders | [6 empty] | Handbediend | Wit (9010) | Gemetaliseerde stof | 2250 | 3050
557285 | Installatie | 6531.110.00* Zonweringinstallatie buiten automatisch | K.BU.Z8.2 | Screen Trado (gekoppeld 2130 + 1020 mm) | Zonwering buiten automatisch | Koopmans building | K 823 | 08 |  | Besteld | 1 | Stuks | Ja |  | 6 | 5 | 65, Beveiliging | C0, Installatie | 65.31, zon- en lichtwering | [5 empty] | FS: Real Estate Management | P.W.A. Smolders | [6 empty] | Elektrisch centraal | Effen grijs (T70808) | Sergé screendoek | 2300 | 3150
557286 | Installatie | 7212.000.00* Lichtwering/verduistering binnen | K.BI.Z8.3 | Rolgordijn (gekoppeld 2055 + 995 mm) | Zonwering binnen | Koopmans building | K 825 | 08 |  | Besteld | 1 | Stuks | Ja |  | 6 | 2 | 72, Gebruikersvoorzieningen | B0, Interieur | 72.12, standaard, lichtweringen | [5 empty] | FS: Real Estate Management | P.W.A. Smolders | [6 empty] | Handbediend | Wit (9010) | Gemetaliseerde stof | 2250 | 3050
557287 | Installatie | 6531.110.00* Zonweringinstallatie buiten automatisch | K.BU.Z8.3 | Screen Trado (gekoppeld 2130 + 1020 mm) | Zonwering buiten automatisch | Koopmans building | K 825 | 08 |  | Besteld | 1 | Stuks | Ja |  | 6 | 5 | 65, Beveiliging | C0, Installatie | 65.31, zon- en lichtwering | [5 empty] | FS: Real Estate Management | P.W.A. Smolders | [6 empty] | Elektrisch centraal | Effen grijs (T70808) | Sergé screendoek | 2300 | 3150
557288 | Installatie | 7212.000.00* Lichtwering/verduistering binnen | K.BI.Z8.4 | Rolgordijn (gekoppeld 2055 + 995 mm) | Zonwering binnen | Koopmans building | K 826 | 08 |  | Besteld | 1 | Stuks | Ja |  | 6 | 2 | 72, Gebruikersvoorzieningen | B0, Interieur | 72.12, standaard, lichtweringen | [5 empty] | FS: Real Estate Management | P.W.A. Smolders | [6 empty] | Handbediend | Wit (9010) | Gemetaliseerde stof | 2250 | 3050
557289 | Installatie | 6531.110.00* Zonweringinstallatie buiten automatisch | K.BU.Z8.4 | Screen Trado (gekoppeld 2130 + 1020 mm) | Zonwering buiten automatisch | Koopmans building | K 826 | 08 |  | Besteld | 1 | Stuks | Ja |  | 6 | 5 | 65, Beveiliging | C0, Installatie | 65.31, zon- en lichtwering | [5 empty] | FS: Real Estate Management | P.W.A. Smolders | [6 empty] | Elektrisch centraal | Effen grijs (T70808) | Sergé screendoek | 2300 | 3150
557290 | Installatie | 7212.000.00* Lichtwering/verduistering binnen | K.BI.Z8.5 | Rolgordijn (gekoppeld 2055 + 995 mm) | Zonwering binnen | Koopmans building | K 828 | 08 |  | Besteld | 1 | Stuks | Ja |  | 6 | 2 | 72, Gebruikersvoorzieningen | B0, Interieur | 72.12, standaard, lichtweringen | [5 empty] | FS: Real Estate Management | P.W.A. Smolders | [6 empty] | Handbediend | Wit (9010) | Gemetaliseerde stof | 2250 | 3050
557291 | Installatie | 6531.110.00* Zonweringinstallatie buiten automatisch | K.BU.Z8.5 | Screen Trado (gekoppeld 2130 + 1020 mm) | Zonwering buiten automatisch | Koopmans building | K 828 | 08 |  | Besteld | 1 | Stuks | Ja |  | 6 | 5 | 65, Beveiliging | C0, Installatie | 65.31, zon- en lichtwering | [5 empty] | FS: Real Estate Management | P.W.A. Smolders | [6 empty] | Elektrisch centraal | Effen grijs (T70808) | Sergé screendoek | 2300 | 3150
557292 | Installatie | 7212.000.00* Lichtwering/verduistering binnen | K.BI.Z8.6 | Rolgordijn (gekoppeld 2055 + 995 mm) | Zonwering binnen | Koopmans building | K 829 | 08 |  | Besteld | 1 | Stuks | Ja |  | 6 | 2 | 72, Gebruikersvoorzieningen | B0, Interieur | 72.12, standaard, lichtweringen | [5 empty] | FS: Real Estate Management | P.W.A. Smolders | [6 empty] | Handbediend | Wit (9010) | Gemetaliseerde stof | 2250 | 3050
557293 | Installatie | 6531.110.00* Zonweringinstallatie buiten automatisch | K.BU.Z8.6 | Screen Trado (gekoppeld 2130 + 1020 mm) | Zonwering buiten automatisch | Koopmans building | K 829 | 08 |  | Besteld | 1 | Stuks | Ja |  | 6 | 5 | 65, Beveiliging | C0, Installatie | 65.31, zon- en lichtwering | [5 empty] | FS: Real Estate Management | P.W.A. Smolders | [6 empty] | Elektrisch centraal | Effen grijs (T70808) | Sergé screendoek | 2300 | 3150
557294 | Installatie | 7212.000.00* Lichtwering/verduistering binnen | K.BI.Z8.7 | Rolgordijn (gekoppeld 2055 + 995 mm) | Zonwering binnen | Koopmans building | K 830 | 08 |  | Besteld | 1 | Stuks | Ja |  | 6 | 2 | 72, Gebruikersvoorzieningen | B0, Interieur | 72.12, standaard, lichtweringen | [5 empty] | FS: Real Estate Management | P.W.A. Smolders | [6 empty] | Handbediend | Wit (9010) | Gemetaliseerde stof | 2250 | 3050
557295 | Installatie | 6531.110.00* Zonweringinstallatie buiten automatisch | K.BU.Z8.7 | Screen Trado (gekoppeld 2130 + 1020 mm) | Zonwering buiten automatisch | Koopmans building | K 830 | 08 |  | Besteld | 1 | Stuks | Ja |  | 6 | 5 | 65, Beveiliging | C0, Installatie | 65.31, zon- en lichtwering | [5 empty] | FS: Real Estate Management | P.W.A. Smolders | [6 empty] | Elektrisch centraal | Effen grijs (T70808) | Sergé screendoek | 2300 | 3150
557296 | Installatie | 7212.000.00* Lichtwering/verduistering binnen | K.BI.Z8.8 | Rolgordijn (gekoppeld 2055 + 995 mm) | Zonwering binnen | Koopmans building | K 832 | 08 |  | Besteld | 1 | Stuks | Ja |  | 6 | 2 | 72, Gebruikersvoorzieningen | B0, Interieur | 72.12, standaard, lichtweringen | [5 empty] | FS: Real Estate Management | P.W.A. Smolders | [6 empty] | Handbediend | Wit (9010) | Gemetaliseerde stof | 2250 | 3050
557297 | Installatie | 6531.110.00* Zonweringinstallatie buiten automatisch | K.BU.Z8.8 | Screen Trado (gekoppeld 2130 + 1020 mm) | Zonwering buiten automatisch | Koopmans building | K 832 | 08 |  | Besteld | 1 | Stuks | Ja |  | 6 | 5 | 65, Beveiliging | C0, Installatie | 65.31, zon- en lichtwering | [5 empty] | FS: Real Estate Management | P.W.A. Smolders | [6 empty] | Elektrisch centraal | Effen grijs (T70808) | Sergé screendoek | 2300 | 3150
557298 | Installatie | 7212.000.00* Lichtwering/verduistering binnen | K.BI.Z8.9 | Rolgordijn (gekoppeld 2055 + 995 mm) | Zonwering binnen | Koopmans building | K 833 | 08 |  | Besteld | 1 | Stuks | Ja |  | 6 | 2 | 72, Gebruikersvoorzieningen | B0, Interieur | 72.12, standaard, lichtweringen | [5 empty] | FS: Real Estate Management | P.W.A. Smolders | [6 empty] | Handbediend | Wit (9010) | Gemetaliseerde stof | 2250 | 3050
557299 | Installatie | 6531.110.00* Zonweringinstallatie buiten automatisch | K.BU.Z8.9 | Screen Trado (gekoppeld 2130 + 1020 mm) | Zonwering buiten automatisch | Koopmans building | K 833 | 08 |  | Besteld | 1 | Stuks | Ja |  | 6 | 5 | 65, Beveiliging | C0, Installatie | 65.31, zon- en lichtwering | [5 empty] | FS: Real Estate Management | P.W.A. Smolders | [6 empty] | Elektrisch centraal | Effen grijs (T70808) | Sergé screendoek | 2300 | 3150
557300 | Installatie | 7212.000.00* Lichtwering/verduistering binnen | K.BI.Z8.10 | Rolgordijn (gekoppeld 2055 + 995 mm) | Zonwering binnen | Koopmans building | K 835 | 08 |  | Besteld | 1 | Stuks | Ja |  | 6 | 2 | 72, Gebruikersvoorzieningen | B0, Interieur | 72.12, standaard, lichtweringen | [5 empty] | FS: Real Estate Management | P.W.A. Smolders | [6 empty] | Handbediend | Wit (9010) | Gemetaliseerde stof | 2250 | 3050
557301 | Installatie | 6531.110.00* Zonweringinstallatie buiten automatisch | K.BU.Z8.10 | Screen Trado (gekoppeld 2130 + 1020 mm) | Zonwering buiten automatisch | Koopmans building | K 835 | 08 |  | Besteld | 1 | Stuks | Ja |  | 6 | 5 | 65, Beveiliging | C0, Installatie | 65.31, zon- en lichtwering | [5 empty] | FS: Real Estate Management | P.W.A. Smolders | [6 empty] | Elektrisch centraal | Effen grijs (T70808) | Sergé screendoek | 2300 | 3150
557302 | Installatie | 7212.000.00* Lichtwering/verduistering binnen | K.BI.Z8.11 | Rolgordijn (gekoppeld 2055 + 995 mm) | Zonwering binnen | Koopmans building | K 836 | 08 |  | Besteld | 1 | Stuks | Ja |  | 6 | 2 | 72, Gebruikersvoorzieningen | B0, Interieur | 72.12, standaard, lichtweringen | [5 empty] | FS: Real Estate Management | P.W.A. Smolders | [6 empty] | Handbediend | Wit (9010) | Gemetaliseerde stof | 2250 | 3050
557303 | Installatie | 6531.110.00* Zonweringinstallatie buiten automatisch | K.BU.Z8.11 | Screen Trado (gekoppeld 2130 + 1020 mm) | Zonwering buiten automatisch | Koopmans building | K 836 | 08 |  | Besteld | 1 | Stuks | Ja |  | 6 | 5 | 65, Beveiliging | C0, Installatie | 65.31, zon- en lichtwering | [5 empty] | FS: Real Estate Management | P.W.A. Smolders | [6 empty] | Elektrisch centraal | Effen grijs (T70808) | Sergé screendoek | 2300 | 3150
557304 | Installatie | 7212.000.00* Lichtwering/verduistering binnen | K.BI.Z8.12 | Rolgordijn (gekoppeld 2055 + 995 mm) | Zonwering binnen | Koopmans building | K 838 | 08 |  | Besteld | 1 | Stuks | Ja |  | 6 | 2 | 72, Gebruikersvoorzieningen | B0, Interieur | 72.12, standaard, lichtweringen | [5 empty] | FS: Real Estate Management | P.W.A. Smolders | [6 empty] | Handbediend | Wit (9010) | Gemetaliseerde stof | 2250 | 3050
557305 | Installatie | 6531.110.00* Zonweringinstallatie buiten automatisch | K.BU.Z8.12 | Screen Trado (gekoppeld 2130 + 1020 mm) | Zonwering buiten automatisch | Koopmans building | K 838 | 08 |  | Besteld | 1 | Stuks | Ja |  | 6 | 5 | 65, Beveiliging | C0, Installatie | 65.31, zon- en lichtwering | [5 empty] | FS: Real Estate Management | P.W.A. Smolders | [6 empty] | Elektrisch centraal | Effen grijs (T70808) | Sergé screendoek | 2300 | 3150
557306 | Installatie | 7212.000.00* Lichtwering/verduistering binnen | K.BI.Z8.13 | Rolgordijn (gekoppeld 2055 + 995 mm) | Zonwering binnen | Koopmans building | K 839 | 08 |  | Besteld | 1 | Stuks | Ja |  | 6 | 2 | 72, Gebruikersvoorzieningen | B0, Interieur | 72.12, standaard, lichtweringen | [5 empty] | FS: Real Estate Management | P.W.A. Smolders | [6 empty] | Handbediend | Wit (9010) | Gemetaliseerde stof | 2250 | 3050
557307 | Installatie | 6531.110.00* Zonweringinstallatie buiten automatisch | K.BU.Z8.13 | Screen Trado (gekoppeld 2130 + 1020 mm) | Zonwering buiten automatisch | Koopmans building | K 839 | 08 |  | Besteld | 1 | Stuks | Ja |  | 6 | 5 | 65, Beveiliging | C0, Installatie | 65.31, zon- en lichtwering | [5 empty] | FS: Real Estate Management | P.W.A. Smolders | [6 empty] | Elektrisch centraal | Effen grijs (T70808) | Sergé screendoek | 2300 | 3150
557308 | Installatie | 7212.000.00* Lichtwering/verduistering binnen | K.BI.Z8.14 | Rolgordijn (gekoppeld 2055 + 995 mm) | Zonwering binnen | Koopmans building | K 841 | 08 |  | Besteld | 1 | Stuks | Ja |  | 6 | 2 | 72, Gebruikersvoorzieningen | B0, Interieur | 72.12, standaard, lichtweringen | [5 empty] | FS: Real Estate Management | P.W.A. Smolders | [6 empty] | Handbediend | Wit (9010) | Gemetaliseerde stof | 2250 | 3050
557309 | Installatie | 6531.110.00* Zonweringinstallatie buiten automatisch | K.BU.Z8.14 | Screen Trado (gekoppeld 2130 + 1020 mm) | Zonwering buiten automatisch | Koopmans building | K 841 | 08 |  | Besteld | 1 | Stuks | Ja |  | 6 | 5 | 65, Beveiliging | C0, Installatie | 65.31, zon- en lichtwering | [5 empty] | FS: Real Estate Management | P.W.A. Smolders | [6 empty] | Elektrisch centraal | Effen grijs (T70808) | Sergé screendoek | 2300 | 3150
557310 | Installatie | 7212.000.00* Lichtwering/verduistering binnen | K.BI.Z8.15 | Rolgordijn (gekoppeld 2055 + 995 mm) | Zonwering binnen | Koopmans building | K 842 | 08 |  | Besteld | 1 | Stuks | Ja |  | 6 | 2 | 72, Gebruikersvoorzieningen | B0, Interieur | 72.12, standaard, lichtweringen | [5 empty] | FS: Real Estate Management | P.W.A. Smolders | [6 empty] | Handbediend | Wit (9010) | Gemetaliseerde stof | 2250 | 3050
557311 | Installatie | 6531.110.00* Zonweringinstallatie buiten automatisch | K.BU.Z8.15 | Screen Trado (gekoppeld 2130 + 1020 mm) | Zonwering buiten automatisch | Koopmans building | K 842 | 08 |  | Besteld | 1 | Stuks | Ja |  | 6 | 5 | 65, Beveiliging | C0, Installatie | 65.31, zon- en lichtwering | [5 empty] | FS: Real Estate Management | P.W.A. Smolders | [6 empty] | Elektrisch centraal | Effen grijs (T70808) | Sergé screendoek | 2300 | 3150
557312 | Installatie | 7212.000.00* Lichtwering/verduistering binnen | K.BI.Z8.16 | Rolgordijn (gekoppeld 2055 + 995 mm) | Zonwering binnen | Koopmans building | K 843 | 08 |  | Besteld | 1 | Stuks | Ja |  | 6 | 2 | 72, Gebruikersvoorzieningen | B0, Interieur | 72.12, standaard, lichtweringen | [5 empty] | FS: Real Estate Management | P.W.A. Smolders | [6 empty] | Handbediend | Wit (9010) | Gemetaliseerde stof | 2250 | 3050
557313 | Installatie | 6531.110.00* Zonweringinstallatie buiten automatisch | K.BU.Z8.16 | Screen Trado (gekoppeld 2130 + 1020 mm) | Zonwering buiten automatisch | Koopmans building | K 843 | 08 |  | Besteld | 1 | Stuks | Ja |  | 6 | 5 | 65, Beveiliging | C0, Installatie | 65.31, zon- en lichtwering | [5 empty] | FS: Real Estate Management | P.W.A. Smolders | [6 empty] | Elektrisch centraal | Effen grijs (T70808) | Sergé screendoek | 2300 | 3150
557314 | Installatie | 7212.000.00* Lichtwering/verduistering binnen | K.BI.Z8.17 | Rolgordijn (gekoppeld 2055 + 995 mm) | Zonwering binnen | Koopmans building | K 845 | 08 |  | Besteld | 1 | Stuks | Ja |  | 6 | 2 | 72, Gebruikersvoorzieningen | B0, Interieur | 72.12, standaard, lichtweringen | [5 empty] | FS: Real Estate Management | P.W.A. Smolders | [6 empty] | Handbediend | Wit (9010) | Gemetaliseerde stof | 2250 | 3050
557315 | Installatie | 6531.110.00* Zonweringinstallatie buiten automatisch | K.BU.Z8.17 | Screen Trado (gekoppeld 2130 + 1020 mm) | Zonwering buiten automatisch | Koopmans building | K 845 | 08 |  | Besteld | 1 | Stuks | Ja |  | 6 | 5 | 65, Beveiliging | C0, Installatie | 65.31, zon- en lichtwering | [5 empty] | FS: Real Estate Management | P.W.A. Smolders | [6 empty] | Elektrisch centraal | Effen grijs (T70808) | Sergé screendoek | 2300 | 3150
557316 | Installatie | 7212.000.00* Lichtwering/verduistering binnen | K.BI.Z8.18 | Rolgordijn (gekoppeld 2055 + 995 mm) | Zonwering binnen | Koopmans building | K 846 | 08 |  | Besteld | 1 | Stuks | Ja |  | 6 | 2 | 72, Gebruikersvoorzieningen | B0, Interieur | 72.12, standaard, lichtweringen | [5 empty] | FS: Real Estate Management | P.W.A. Smolders | [6 empty] | Handbediend | Wit (9010) | Gemetaliseerde stof | 2250 | 3050
557317 | Installatie | 6531.110.00* Zonweringinstallatie buiten automatisch | K.BU.Z8.18 | Screen Trado (gekoppeld 2130 + 1020 mm) | Zonwering buiten automatisch | Koopmans building | K 846 | 08 |  | Besteld | 1 | Stuks | Ja |  | 6 | 5 | 65, Beveiliging | C0, Installatie | 65.31, zon- en lichtwering | [5 empty] | FS: Real Estate Management | P.W.A. Smolders | [6 empty] | Elektrisch centraal | Effen grijs (T70808) | Sergé screendoek | 2300 | 3150
557318 | Installatie | 7212.000.00* Lichtwering/verduistering binnen | K.BI.Z8.19 | Rolgordijn (gekoppeld 2055 + 995 mm) | Zonwering binnen | Koopmans building | K 848 | 08 |  | Besteld | 1 | Stuks | Ja |  | 6 | 2 | 72, Gebruikersvoorzieningen | B0, Interieur | 72.12, standaard, lichtweringen | [5 empty] | FS: Real Estate Management | P.W.A. Smolders | [6 empty] | Handbediend | Wit (9010) | Gemetaliseerde stof | 2250 | 3050
557319 | Installatie | 6531.110.00* Zonweringinstallatie buiten automatisch | K.BU.Z8.19 | Screen Trado (gekoppeld 2130 + 1020 mm) | Zonwering buiten automatisch | Koopmans building | K 848 | 08 |  | Besteld | 1 | Stuks | Ja |  | 6 | 5 | 65, Beveiliging | C0, Installatie | 65.31, zon- en lichtwering | [5 empty] | FS: Real Estate Management | P.W.A. Smolders | [6 empty] | Elektrisch centraal | Effen grijs (T70808) | Sergé screendoek | 2300 | 3150
557320 | Installatie | 7212.000.00* Lichtwering/verduistering binnen | K.BI.Z8.20 | Rolgordijn (gekoppeld 2055 + 995 mm) | Zonwering binnen | Koopmans building | K 849 | 08 |  | Besteld | 1 | Stuks | Ja |  | 6 | 2 | 72, Gebruikersvoorzieningen | B0, Interieur | 72.12, standaard, lichtweringen | [5 empty] | FS: Real Estate Management | P.W.A. Smolders | [6 empty] | Handbediend | Wit (9010) | Gemetaliseerde stof | 2250 | 3050
557321 | Installatie | 6531.110.00* Zonweringinstallatie buiten automatisch | K.BU.Z8.20 | Screen Trado (gekoppeld 2130 + 1020 mm) | Zonwering buiten automatisch | Koopmans building | K 849 | 08 |  | Besteld | 1 | Stuks | Ja |  | 6 | 5 | 65, Beveiliging | C0, Installatie | 65.31, zon- en lichtwering | [5 empty] | FS: Real Estate Management | P.W.A. Smolders | [6 empty] | Elektrisch centraal | Effen grijs (T70808) | Sergé screendoek | 2300 | 3150
557322 | Installatie | 7212.000.00* Lichtwering/verduistering binnen | K.BI.N8.1 | Rolgordijn (gekoppeld 2055 + 995 mm) | Zonwering binnen | Koopmans building | K 850 | 08 |  | Besteld | 1 | Stuks | Ja |  | 6 | 2 | 72, Gebruikersvoorzieningen | B0, Interieur | 72.12, standaard, lichtweringen | [5 empty] | FS: Real Estate Management | P.W.A. Smolders | [6 empty] | Handbediend | Wit (9010) | Gemetaliseerde stof | 2250 | 3050
557323 | Installatie | 7212.000.00* Lichtwering/verduistering binnen | K.BI.N8.2 | Rolgordijn (gekoppeld 2055 + 995 mm) | Zonwering binnen | Koopmans building | K 851 | 08 |  | Besteld | 1 | Stuks | Ja |  | 6 | 3 | 72, Gebruikersvoorzieningen | B0, Interieur | 72.12, standaard, lichtweringen | [5 empty] | FS: Real Estate Management | P.W.A. Smolders | [6 empty] | Handbediend | Wit (9010) | Gemetaliseerde stof | 2250 | 3050
557324 | Installatie | 7212.000.00* Lichtwering/verduistering binnen | K.BI.N8.3 | Rolgordijn (gekoppeld 2055 + 995 mm) | Zonwering binnen | Koopmans building | K 853 | 08 |  | Besteld | 1 | Stuks | Ja |  | 6 | 2 | 72, Gebruikersvoorzieningen | B0, Interieur | 72.12, standaard, lichtweringen | [5 empty] | FS: Real Estate Management | P.W.A. Smolders | [6 empty] | Handbediend | Wit (9010) | Gemetaliseerde stof | 2250 | 3050
557325 | Installatie | 7212.000.00* Lichtwering/verduistering binnen | K.BI.N8.4 | Rolgordijn (gekoppeld 2055 + 995 mm) | Zonwering binnen | Koopmans building | K 854 | 08 |  | Besteld | 1 | Stuks | Ja |  | 6 | 2 | 72, Gebruikersvoorzieningen | B0, Interieur | 72.12, standaard, lichtweringen | [5 empty] | FS: Real Estate Management | P.W.A. Smolders | [6 empty] | Handbediend | Wit (9010) | Gemetaliseerde stof | 2250 | 3050
557326 | Installatie | 7212.000.00* Lichtwering/verduistering binnen | K.BI.N8.5 | Rolgordijn (gekoppeld 2055 + 995 mm) | Zonwering binnen | Koopmans building | K 856 | 08 |  | Besteld | 1 | Stuks | Ja |  | 6 | 2 | 72, Gebruikersvoorzieningen | B0, Interieur | 72.12, standaard, lichtweringen | [5 empty] | FS: Real Estate Management | P.W.A. Smolders | [6 empty] | Handbediend | Wit (9010) | Gemetaliseerde stof | 2250 | 3050
557327 | Installatie | 7212.000.00* Lichtwering/verduistering binnen | K.BI.N9.6 | Rolgordijn (gekoppeld 2055 + 995 mm) | Zonwering binnen | Koopmans building | K 901 | 09 |  | Besteld | 1 | Stuks | Ja |  | 6 | 2 | 72, Gebruikersvoorzieningen | B0, Interieur | 72.12, standaard, lichtweringen | [5 empty] | FS: Real Estate Management | P.W.A. Smolders | [6 empty] | Handbediend | Wit (9010) | Gemetaliseerde stof | 2250 | 3050
557328 | Installatie | 7212.000.00* Lichtwering/verduistering binnen | K.BI.N9.7 | Rolgordijn (gekoppeld 2055 + 995 mm) | Zonwering binnen | Koopmans building | K 902 | 09 |  | Besteld | 1 | Stuks | Ja |  | 6 | 2 | 72, Gebruikersvoorzieningen | B0, Interieur | 72.12, standaard, lichtweringen | [5 empty] | FS: Real Estate Management | P.W.A. Smolders | [6 empty] | Handbediend | Wit (9010) | Gemetaliseerde stof | 2250 | 3050
557329 | Installatie | 7212.000.00* Lichtwering/verduistering binnen | K.BI.N9.8 | Rolgordijn (gekoppeld 2055 + 995 mm) | Zonwering binnen | Koopmans building | K 904 | 09 |  | Besteld | 1 | Stuks | Ja |  | 6 | 2 | 72, Gebruikersvoorzieningen | B0, Interieur | 72.12, standaard, lichtweringen | [5 empty] | FS: Real Estate Management | P.W.A. Smolders | [6 empty] | Handbediend | Wit (9010) | Gemetaliseerde stof | 2250 | 3050
557330 | Installatie | 7212.000.00* Lichtwering/verduistering binnen | K.BI.N9.9 | Rolgordijn (gekoppeld 2055 + 995 mm) | Zonwering binnen | Koopmans building | K 905 | 09 |  | Besteld | 1 | Stuks | Ja |  | 6 | 2 | 72, Gebruikersvoorzieningen | B0, Interieur | 72.12, standaard, lichtweringen | [5 empty] | FS: Real Estate Management | P.W.A. Smolders | [6 empty] | Handbediend | Wit (9010) | Gemetaliseerde stof | 2250 | 3050
557331 | Installatie | 7212.000.00* Lichtwering/verduistering binnen | K.BI.N9.10 | Rolgordijn (gekoppeld 2055 + 995 mm) | Zonwering binnen | Koopmans building | K 907 | 09 |  | Besteld | 1 | Stuks | Ja |  | 6 | 2 | 72, Gebruikersvoorzieningen | B0, Interieur | 72.12, standaard, lichtweringen | [5 empty] | FS: Real Estate Management | P.W.A. Smolders | [6 empty] | Handbediend | Wit (9010) | Gemetaliseerde stof | 2250 | 3050
557332 | Installatie | 7212.000.00* Lichtwering/verduistering binnen | K.BI.N9.11 | Rolgordijn (gekoppeld 2055 + 995 mm) | Zonwering binnen | Koopmans building | K 908 | 09 |  | Besteld | 1 | Stuks | Ja |  | 6 | 2 | 72, Gebruikersvoorzieningen | B0, Interieur | 72.12, standaard, lichtweringen | [5 empty] | FS: Real Estate Management | P.W.A. Smolders | [6 empty] | Handbediend | Wit (9010) | Gemetaliseerde stof | 2250 | 3050
557333 | Installatie | 7212.000.00* Lichtwering/verduistering binnen | K.BI.N9.12 | Rolgordijn (gekoppeld 2055 + 995 mm) | Zonwering binnen | Koopmans building | K 910 | 09 |  | Besteld | 1 | Stuks | Ja |  | 6 | 2 | 72, Gebruikersvoorzieningen | B0, Interieur | 72.12, standaard, lichtweringen | [5 empty] | FS: Real Estate Management | P.W.A. Smolders | [6 empty] | Handbediend | Wit (9010) | Gemetaliseerde stof | 2250 | 3050
557334 | Installatie | 7212.000.00* Lichtwering/verduistering binnen | K.BI.N9.13 | Rolgordijn (gekoppeld 2055 + 995 mm) | Zonwering binnen | Koopmans building | K 911 | 09 |  | Besteld | 1 | Stuks | Ja |  | 6 | 2 | 72, Gebruikersvoorzieningen | B0, Interieur | 72.12, standaard, lichtweringen | [5 empty] | FS: Real Estate Management | P.W.A. Smolders | [6 empty] | Handbediend | Wit (9010) | Gemetaliseerde stof | 2250 | 3050
557335 | Installatie | 7212.000.00* Lichtwering/verduistering binnen | K.BI.N9.14 | Rolgordijn (gekoppeld 2055 + 995 mm) | Zonwering binnen | Koopmans building | K 913 | 09 |  | Besteld | 1 | Stuks | Ja |  | 6 | 2 | 72, Gebruikersvoorzieningen | B0, Interieur | 72.12, standaard, lichtweringen | [5 empty] | FS: Real Estate Management | P.W.A. Smolders | [6 empty] | Handbediend | Wit (9010) | Gemetaliseerde stof | 2250 | 3050
557336 | Installatie | 7212.000.00* Lichtwering/verduistering binnen | K.BI.N9.15 | Rolgordijn (gekoppeld 2055 + 995 mm) | Zonwering binnen | Koopmans building | K 914 | 09 |  | Besteld | 1 | Stuks | Ja |  | 6 | 2 | 72, Gebruikersvoorzieningen | B0, Interieur | 72.12, standaard, lichtweringen | [5 empty] | FS: Real Estate Management | P.W.A. Smolders | [6 empty] | Handbediend | Wit (9010) | Gemetaliseerde stof | 2250 | 3050
557337 | Installatie | 7212.000.00* Lichtwering/verduistering binnen | K.BI.N9.16 | Rolgordijn (gekoppeld 2055 + 995 mm) | Zonwering binnen | Koopmans building | K 915 | 09 |  | Besteld | 1 | Stuks | Ja |  | 6 | 2 | 72, Gebruikersvoorzieningen | B0, Interieur | 72.12, standaard, lichtweringen | [5 empty] | FS: Real Estate Management | P.W.A. Smolders | [6 empty] | Handbediend | Wit (9010) | Gemetaliseerde stof | 2250 | 3050
557338 | Installatie | 7212.000.00* Lichtwering/verduistering binnen | K.BI.N9.17 | Rolgordijn (gekoppeld 2055 + 995 mm) | Zonwering binnen | Koopmans building | K 917 | 09 |  | Besteld | 1 | Stuks | Ja |  | 6 | 2 | 72, Gebruikersvoorzieningen | B0, Interieur | 72.12, standaard, lichtweringen | [5 empty] | FS: Real Estate Management | P.W.A. Smolders | [6 empty] | Handbediend | Wit (9010) | Gemetaliseerde stof | 2250 | 3050
557339 | Installatie | 7212.000.00* Lichtwering/verduistering binnen | K.BI.N9.18 | Rolgordijn (gekoppeld 2055 + 995 mm) | Zonwering binnen | Koopmans building | K 918 | 09 |  | Besteld | 1 | Stuks | Ja |  | 6 | 2 | 72, Gebruikersvoorzieningen | B0, Interieur | 72.12, standaard, lichtweringen | [5 empty] | FS: Real Estate Management | P.W.A. Smolders | [6 empty] | Handbediend | Wit (9010) | Gemetaliseerde stof | 2250 | 3050
557340 | Installatie | 7212.000.00* Lichtwering/verduistering binnen | K.BI.N9.19 | Rolgordijn (gekoppeld 2055 + 995 mm) | Zonwering binnen | Koopmans building | K 918 | 09 |  | Besteld | 1 | Stuks | Ja |  | 6 | 2 | 72, Gebruikersvoorzieningen | B0, Interieur | 72.12, standaard, lichtweringen | [5 empty] | FS: Real Estate Management | P.W.A. Smolders | [6 empty] | Handbediend | Wit (9010) | Gemetaliseerde stof | 2250 | 3050
557341 | Installatie | 7212.000.00* Lichtwering/verduistering binnen | K.BI.N9.20 | Rolgordijn (gekoppeld 2055 + 995 mm) | Zonwering binnen | Koopmans building | K 918 | 09 |  | Besteld | 1 | Stuks | Ja |  | 6 | 2 | 72, Gebruikersvoorzieningen | B0, Interieur | 72.12, standaard, lichtweringen | [5 empty] | FS: Real Estate Management | P.W.A. Smolders | [6 empty] | Handbediend | Wit (9010) | Gemetaliseerde stof | 2250 | 3050
557342 | Installatie | 7212.000.00* Lichtwering/verduistering binnen | K.BI.Z9.1 | Rolgordijn (gekoppeld 2055 + 995 mm) | Zonwering binnen | Koopmans building | K 918 | 09 |  | Besteld | 1 | Stuks | Ja |  | 6 | 2 | 72, Gebruikersvoorzieningen | B0, Interieur | 72.12, standaard, lichtweringen | [5 empty] | FS: Real Estate Management | P.W.A. Smolders | [6 empty] | Handbediend | Wit (9010) | Gemetaliseerde stof | 2250 | 3050
557343 | Installatie | 7212.000.00* Lichtwering/verduistering binnen | K.BI.Z9.2 | Rolgordijn (gekoppeld 2055 + 995 mm) | Zonwering binnen | Koopmans building | K 918 | 09 |  | Besteld | 1 | Stuks | Ja |  | 6 | 2 | 72, Gebruikersvoorzieningen | B0, Interieur | 72.12, standaard, lichtweringen | [5 empty] | FS: Real Estate Management | P.W.A. Smolders | [6 empty] | Handbediend | Wit (9010) | Gemetaliseerde stof | 2250 | 3050
557344 | Installatie | 7212.000.00* Lichtwering/verduistering binnen | K.BI.Z9.3 | Rolgordijn (gekoppeld 2055 + 995 mm) | Zonwering binnen | Koopmans building | K 918 | 09 |  | Besteld | 1 | Stuks | Ja |  | 6 | 2 | 72, Gebruikersvoorzieningen | B0, Interieur | 72.12, standaard, lichtweringen | [5 empty] | FS: Real Estate Management | P.W.A. Smolders | [6 empty] | Handbediend | Wit (9010) | Gemetaliseerde stof | 2250 | 3050
557345 | Installatie | 6531.110.00* Zonweringinstallatie buiten automatisch | K.BU.Z9.1 | Screen Trado (gekoppeld 2130 + 1020 mm) | Zonwering buiten automatisch | Koopmans building | K 918 | 09 |  | Besteld | 1 | Stuks | Ja |  | 6 | 5 | 65, Beveiliging | C0, Installatie | 65.31, zon- en lichtwering | [5 empty] | FS: Real Estate Management | P.W.A. Smolders | [6 empty] | Elektrisch centraal | Effen grijs (T70808) | Sergé screendoek | 2300 | 3150
557346 | Installatie | 6531.110.00* Zonweringinstallatie buiten automatisch | K.BU.Z9.2 | Screen Trado (gekoppeld 2130 + 1020 mm) | Zonwering buiten automatisch | Koopmans building | K 918 | 09 |  | Besteld | 1 | Stuks | Ja |  | 6 | 5 | 65, Beveiliging | C0, Installatie | 65.31, zon- en lichtwering | [5 empty] | FS: Real Estate Management | P.W.A. Smolders | [6 empty] | Elektrisch centraal | Effen grijs (T70808) | Sergé screendoek | 2300 | 3150
557347 | Installatie | 6531.110.00* Zonweringinstallatie buiten automatisch | K.BU.Z9.3 | Screen Trado (gekoppeld 2130 + 1020 mm) | Zonwering buiten automatisch | Koopmans building | K 918 | 09 |  | Besteld | 1 | Stuks | Ja |  | 6 | 5 | 65, Beveiliging | C0, Installatie | 65.31, zon- en lichtwering | [5 empty] | FS: Real Estate Management | P.W.A. Smolders | [6 empty] | Elektrisch centraal | Effen grijs (T70808) | Sergé screendoek | 2300 | 3150
557348 | Installatie | 7212.000.00* Lichtwering/verduistering binnen | K.BI.Z9.4 | Rolgordijn (gekoppeld 2055 + 995 mm) | Zonwering binnen | Koopmans building | K 926 | 09 |  | Besteld | 1 | Stuks | Ja |  | 6 | 2 | 72, Gebruikersvoorzieningen | B0, Interieur | 72.12, standaard, lichtweringen | [5 empty] | FS: Real Estate Management | P.W.A. Smolders | [6 empty] | Handbediend | Wit (9010) | Gemetaliseerde stof | 2250 | 3050
557349 | Installatie | 6531.110.00* Zonweringinstallatie buiten automatisch | K.BU.Z9.4 | Screen Trado (gekoppeld 2130 + 1020 mm) | Zonwering buiten automatisch | Koopmans building | K 926 | 09 |  | Besteld | 1 | Stuks | Ja |  | 6 | 5 | 65, Beveiliging | C0, Installatie | 65.31, zon- en lichtwering | [5 empty] | FS: Real Estate Management | P.W.A. Smolders | [6 empty] | Elektrisch centraal | Effen grijs (T70808) | Sergé screendoek | 2300 | 3150
557350 | Installatie | 7212.000.00* Lichtwering/verduistering binnen | K.BI.Z9.5 | Rolgordijn (gekoppeld 2055 + 995 mm) | Zonwering binnen | Koopmans building | K 928 | 09 |  | Besteld | 1 | Stuks | Ja |  | 6 | 3 | 72, Gebruikersvoorzieningen | B0, Interieur | 72.12, standaard, lichtweringen | [5 empty] | FS: Real Estate Management | P.W.A. Smolders | [6 empty] | Handbediend | Wit (9010) | Gemetaliseerde stof | 2250 | 3050
557351 | Installatie | 6531.110.00* Zonweringinstallatie buiten automatisch | K.BU.Z9.5 | Screen Trado (gekoppeld 2130 + 1020 mm) | Zonwering buiten automatisch | Koopmans building | K 928 | 09 |  | Besteld | 1 | Stuks | Ja |  | 6 | 5 | 65, Beveiliging | C0, Installatie | 65.31, zon- en lichtwering | [5 empty] | FS: Real Estate Management | P.W.A. Smolders | [6 empty] | Elektrisch centraal | Effen grijs (T70808) | Sergé screendoek | 2300 | 3150
557352 | Installatie | 7212.000.00* Lichtwering/verduistering binnen | K.BI.Z9.6 | Rolgordijn (gekoppeld 2055 + 995 mm) | Zonwering binnen | Koopmans building | K 929 | 09 |  | Besteld | 1 | Stuks | Ja |  | 6 | 2 | 72, Gebruikersvoorzieningen | B0, Interieur | 72.12, standaard, lichtweringen | [5 empty] | FS: Real Estate Management | P.W.A. Smolders | [6 empty] | Handbediend | Wit (9010) | Gemetaliseerde stof | 2250 | 3050
557353 | Installatie | 6531.110.00* Zonweringinstallatie buiten automatisch | K.BU.Z9.6 | Screen Trado (gekoppeld 2130 + 1020 mm) | Zonwering buiten automatisch | Koopmans building | K 929 | 09 |  | Besteld | 1 | Stuks | Ja |  | 6 | 5 | 65, Beveiliging | C0, Installatie | 65.31, zon- en lichtwering | [5 empty] | FS: Real Estate Management | P.W.A. Smolders | [6 empty] | Elektrisch centraal | Effen grijs (T70808) | Sergé screendoek | 2300 | 3150
557354 | Installatie | 7212.000.00* Lichtwering/verduistering binnen | K.BI.Z9.7 | Rolgordijn (gekoppeld 2055 + 995 mm) | Zonwering binnen | Koopmans building | K 930 | 09 |  | Besteld | 1 | Stuks | Ja |  | 6 | 2 | 72, Gebruikersvoorzieningen | B0, Interieur | 72.12, standaard, lichtweringen | [5 empty] | FS: Real Estate Management | P.W.A. Smolders | [6 empty] | Handbediend | Wit (9010) | Gemetaliseerde stof | 2250 | 3050
557355 | Installatie | 6531.110.00* Zonweringinstallatie buiten automatisch | K.BU.Z9.7 | Screen Trado (gekoppeld 2130 + 1020 mm) | Zonwering buiten automatisch | Koopmans building | K 930 | 09 |  | Besteld | 1 | Stuks | Ja |  | 6 | 5 | 65, Beveiliging | C0, Installatie | 65.31, zon- en lichtwering | [5 empty] | FS: Real Estate Management | P.W.A. Smolders | [6 empty] | Elektrisch centraal | Effen grijs (T70808) | Sergé screendoek | 2300 | 3150
557356 | Installatie | 7212.000.00* Lichtwering/verduistering binnen | K.BI.Z9.8 | Rolgordijn (gekoppeld 2055 + 995 mm) | Zonwering binnen | Koopmans building | K 932 | 09 |  | Besteld | 1 | Stuks | Ja |  | 6 | 2 | 72, Gebruikersvoorzieningen | B0, Interieur | 72.12, standaard, lichtweringen | [5 empty] | FS: Real Estate Management | P.W.A. Smolders | [6 empty] | Handbediend | Wit (9010) | Gemetaliseerde stof | 2250 | 3050
557357 | Installatie | 6531.110.00* Zonweringinstallatie buiten automatisch | K.BU.Z9.8 | Screen Trado (gekoppeld 2130 + 1020 mm) | Zonwering buiten automatisch | Koopmans building | K 932 | 09 |  | Besteld | 1 | Stuks | Ja |  | 6 | 5 | 65, Beveiliging | C0, Installatie | 65.31, zon- en lichtwering | [5 empty] | FS: Real Estate Management | P.W.A. Smolders | [6 empty] | Elektrisch centraal | Effen grijs (T70808) | Sergé screendoek | 2300 | 3150
557358 | Installatie | 7212.000.00* Lichtwering/verduistering binnen | K.BI.Z9.9 | Rolgordijn (gekoppeld 2055 + 995 mm) | Zonwering binnen | Koopmans building | K 933 | 09 |  | Besteld | 1 | Stuks | Ja |  | 6 | 2 | 72, Gebruikersvoorzieningen | B0, Interieur | 72.12, standaard, lichtweringen | [5 empty] | FS: Real Estate Management | P.W.A. Smolders | [6 empty] | Handbediend | Wit (9010) | Gemetaliseerde stof | 2250 | 3050
557359 | Installatie | 6531.110.00* Zonweringinstallatie buiten automatisch | K.BU.Z9.9 | Screen Trado (gekoppeld 2130 + 1020 mm) | Zonwering buiten automatisch | Koopmans building | K 933 | 09 |  | Besteld | 1 | Stuks | Ja |  | 6 | 5 | 65, Beveiliging | C0, Installatie | 65.31, zon- en lichtwering | [5 empty] | FS: Real Estate Management | P.W.A. Smolders | [6 empty] | Elektrisch centraal | Effen grijs (T70808) | Sergé screendoek | 2300 | 3150
557360 | Installatie | 7212.000.00* Lichtwering/verduistering binnen | K.BI.Z9.10 | Rolgordijn (gekoppeld 2055 + 995 mm) | Zonwering binnen | Koopmans building | K 935 | 09 |  | Besteld | 1 | Stuks | Ja |  | 6 | 2 | 72, Gebruikersvoorzieningen | B0, Interieur | 72.12, standaard, lichtweringen | [5 empty] | FS: Real Estate Management | P.W.A. Smolders | [6 empty] | Handbediend | Wit (9010) | Gemetaliseerde stof | 2250 | 3050
557361 | Installatie | 6531.110.00* Zonweringinstallatie buiten automatisch | K.BU.Z9.10 | Screen Trado (gekoppeld 2130 + 1020 mm) | Zonwering buiten automatisch | Koopmans building | K 935 | 09 |  | Besteld | 1 | Stuks | Ja |  | 6 | 5 | 65, Beveiliging | C0, Installatie | 65.31, zon- en lichtwering | [5 empty] | FS: Real Estate Management | P.W.A. Smolders | [6 empty] | Elektrisch centraal | Effen grijs (T70808) | Sergé screendoek | 2300 | 3150
557362 | Installatie | 7212.000.00* Lichtwering/verduistering binnen | K.BI.Z9.11 | Rolgordijn (gekoppeld 2055 + 995 mm) | Zonwering binnen | Koopmans building | K 936 | 09 |  | Besteld | 1 | Stuks | Ja |  | 6 | 2 | 72, Gebruikersvoorzieningen | B0, Interieur | 72.12, standaard, lichtweringen | [5 empty] | FS: Real Estate Management | P.W.A. Smolders | [6 empty] | Handbediend | Wit (9010) | Gemetaliseerde stof | 2250 | 3050
557363 | Installatie | 6531.110.00* Zonweringinstallatie buiten automatisch | K.BU.Z9.11 | Screen Trado (gekoppeld 2130 + 1020 mm) | Zonwering buiten automatisch | Koopmans building | K 936 | 09 |  | Besteld | 1 | Stuks | Ja |  | 6 | 5 | 65, Beveiliging | C0, Installatie | 65.31, zon- en lichtwering | [5 empty] | FS: Real Estate Management | P.W.A. Smolders | [6 empty] | Elektrisch centraal | Effen grijs (T70808) | Sergé screendoek | 2300 | 3150
557364 | Installatie | 7212.000.00* Lichtwering/verduistering binnen | K.BI.Z9.12 | Rolgordijn (gekoppeld 2055 + 995 mm) | Zonwering binnen | Koopmans building | K 938 | 09 |  | Besteld | 1 | Stuks | Ja |  | 6 | 2 | 72, Gebruikersvoorzieningen | B0, Interieur | 72.12, standaard, lichtweringen | [5 empty] | FS: Real Estate Management | P.W.A. Smolders | [6 empty] | Handbediend | Wit (9010) | Gemetaliseerde stof | 2250 | 3050
557365 | Installatie | 6531.110.00* Zonweringinstallatie buiten automatisch | K.BU.Z9.12 | Screen Trado (gekoppeld 2130 + 1020 mm) | Zonwering buiten automatisch | Koopmans building | K 938 | 09 |  | Besteld | 1 | Stuks | Ja |  | 6 | 5 | 65, Beveiliging | C0, Installatie | 65.31, zon- en lichtwering | [5 empty] | FS: Real Estate Management | P.W.A. Smolders | [6 empty] | Elektrisch centraal | Effen grijs (T70808) | Sergé screendoek | 2300 | 3150
557366 | Installatie | 7212.000.00* Lichtwering/verduistering binnen | K.BI.Z9.13 | Rolgordijn (gekoppeld 2055 + 995 mm) | Zonwering binnen | Koopmans building | K 939 | 09 |  | Besteld | 1 | Stuks | Ja |  | 6 | 2 | 72, Gebruikersvoorzieningen | B0, Interieur | 72.12, standaard, lichtweringen | [5 empty] | FS: Real Estate Management | P.W.A. Smolders | [6 empty] | Handbediend | Wit (9010) | Gemetaliseerde stof | 2250 | 3050
557367 | Installatie | 6531.110.00* Zonweringinstallatie buiten automatisch | K.BU.Z9.13 | Screen Trado (gekoppeld 2130 + 1020 mm) | Zonwering buiten automatisch | Koopmans building | K 939 | 09 |  | Besteld | 1 | Stuks | Ja |  | 6 | 5 | 65, Beveiliging | C0, Installatie | 65.31, zon- en lichtwering | [5 empty] | FS: Real Estate Management | P.W.A. Smolders | [6 empty] | Elektrisch centraal | Effen grijs (T70808) | Sergé screendoek | 2300 | 3150
557368 | Installatie | 7212.000.00* Lichtwering/verduistering binnen | K.BI.Z9.14 | Rolgordijn (gekoppeld 2055 + 995 mm) | Zonwering binnen | Koopmans building | K 941 | 09 |  | Besteld | 1 | Stuks | Ja |  | 6 | 2 | 72, Gebruikersvoorzieningen | B0, Interieur | 72.12, standaard, lichtweringen | [5 empty] | FS: Real Estate Management | P.W.A. Smolders | [6 empty] | Handbediend | Wit (9010) | Gemetaliseerde stof | 2250 | 3050
557369 | Installatie | 6531.110.00* Zonweringinstallatie buiten automatisch | K.BU.Z9.14 | Screen Trado (gekoppeld 2130 + 1020 mm) | Zonwering buiten automatisch | Koopmans building | K 941 | 09 |  | Besteld | 1 | Stuks | Ja |  | 6 | 5 | 65, Beveiliging | C0, Installatie | 65.31, zon- en lichtwering | [5 empty] | FS: Real Estate Management | P.W.A. Smolders | [6 empty] | Elektrisch centraal | Effen grijs (T70808) | Sergé screendoek | 2300 | 3150
557370 | Installatie | 7212.000.00* Lichtwering/verduistering binnen | K.BI.Z9.15 | Rolgordijn (gekoppeld 2055 + 995 mm) | Zonwering binnen | Koopmans building | K 942 | 09 |  | Besteld | 1 | Stuks | Ja |  | 6 | 2 | 72, Gebruikersvoorzieningen | B0, Interieur | 72.12, standaard, lichtweringen | [5 empty] | FS: Real Estate Management | P.W.A. Smolders | [6 empty] | Handbediend | Wit (9010) | Gemetaliseerde stof | 2250 | 3050
557371 | Installatie | 6531.110.00* Zonweringinstallatie buiten automatisch | K.BU.Z9.15 | Screen Trado (gekoppeld 2130 + 1020 mm) | Zonwering buiten automatisch | Koopmans building | K 942 | 09 |  | Besteld | 1 | Stuks | Ja |  | 6 | 5 | 65, Beveiliging | C0, Installatie | 65.31, zon- en lichtwering | [5 empty] | FS: Real Estate Management | P.W.A. Smolders | [6 empty] | Elektrisch centraal | Effen grijs (T70808) | Sergé screendoek | 2300 | 3150
557372 | Installatie | 7212.000.00* Lichtwering/verduistering binnen | K.BI.Z9.16 | Rolgordijn (gekoppeld 2055 + 995 mm) | Zonwering binnen | Koopmans building | K 943 | 09 |  | Besteld | 1 | Stuks | Ja |  | 6 | 2 | 72, Gebruikersvoorzieningen | B0, Interieur | 72.12, standaard, lichtweringen | [5 empty] | FS: Real Estate Management | P.W.A. Smolders | [6 empty] | Handbediend | Wit (9010) | Gemetaliseerde stof | 2250 | 3050
557373 | Installatie | 6531.110.00* Zonweringinstallatie buiten automatisch | K.BU.Z9.16 | Screen Trado (gekoppeld 2130 + 1020 mm) | Zonwering buiten automatisch | Koopmans building | K 943 | 09 |  | Besteld | 1 | Stuks | Ja |  | 6 | 5 | 65, Beveiliging | C0, Installatie | 65.31, zon- en lichtwering | [5 empty] | FS: Real Estate Management | P.W.A. Smolders | [6 empty] | Elektrisch centraal | Effen grijs (T70808) | Sergé screendoek | 2300 | 3150
557374 | Installatie | 7212.000.00* Lichtwering/verduistering binnen | K.BI.Z9.17 | Rolgordijn (gekoppeld 2055 + 995 mm) | Zonwering binnen | Koopmans building | K 945 | 09 |  | Besteld | 1 | Stuks | Ja |  | 6 | 2 | 72, Gebruikersvoorzieningen | B0, Interieur | 72.12, standaard, lichtweringen | [5 empty] | FS: Real Estate Management | P.W.A. Smolders | [6 empty] | Handbediend | Wit (9010) | Gemetaliseerde stof | 2250 | 3050
557375 | Installatie | 6531.110.00* Zonweringinstallatie buiten automatisch | K.BU.Z9.17 | Screen Trado (gekoppeld 2130 + 1020 mm) | Zonwering buiten automatisch | Koopmans building | K 945 | 09 |  | Besteld | 1 | Stuks | Ja |  | 6 | 5 | 65, Beveiliging | C0, Installatie | 65.31, zon- en lichtwering | [5 empty] | FS: Real Estate Management | P.W.A. Smolders | [6 empty] | Elektrisch centraal | Effen grijs (T70808) | Sergé screendoek | 2300 | 3150
557376 | Installatie | 7212.000.00* Lichtwering/verduistering binnen | K.BI.Z9.18 | Rolgordijn (gekoppeld 2055 + 995 mm) | Zonwering binnen | Koopmans building | K 946 | 09 |  | Besteld | 1 | Stuks | Ja |  | 6 | 2 | 72, Gebruikersvoorzieningen | B0, Interieur | 72.12, standaard, lichtweringen | [5 empty] | FS: Real Estate Management | P.W.A. Smolders | [6 empty] | Handbediend | Wit (9010) | Gemetaliseerde stof | 2250 | 3050
557377 | Installatie | 6531.110.00* Zonweringinstallatie buiten automatisch | K.BU.Z9.18 | Screen Trado (gekoppeld 2130 + 1020 mm) | Zonwering buiten automatisch | Koopmans building | K 946 | 09 |  | Besteld | 1 | Stuks | Ja |  | 6 | 5 | 65, Beveiliging | C0, Installatie | 65.31, zon- en lichtwering | [5 empty] | FS: Real Estate Management | P.W.A. Smolders | [6 empty] | Elektrisch centraal | Effen grijs (T70808) | Sergé screendoek | 2300 | 3150
557378 | Installatie | 7212.000.00* Lichtwering/verduistering binnen | K.BI.Z9.19 | Rolgordijn (gekoppeld 2055 + 995 mm) | Zonwering binnen | Koopmans building | K 948 | 09 |  | Besteld | 1 | Stuks | Ja |  | 6 | 2 | 72, Gebruikersvoorzieningen | B0, Interieur | 72.12, standaard, lichtweringen | [5 empty] | FS: Real Estate Management | P.W.A. Smolders | [6 empty] | Handbediend | Wit (9010) | Gemetaliseerde stof | 2250 | 3050
557379 | Installatie | 6531.110.00* Zonweringinstallatie buiten automatisch | K.BU.Z9.19 | Screen Trado (gekoppeld 2130 + 1020 mm) | Zonwering buiten automatisch | Koopmans building | K 948 | 09 |  | Besteld | 1 | Stuks | Ja |  | 6 | 5 | 65, Beveiliging | C0, Installatie | 65.31, zon- en lichtwering | [5 empty] | FS: Real Estate Management | P.W.A. Smolders | [6 empty] | Elektrisch centraal | Effen grijs (T70808) | Sergé screendoek | 2300 | 3150
557380 | Installatie | 7212.000.00* Lichtwering/verduistering binnen | K.BI.Z9.20 | Rolgordijn (gekoppeld 2055 + 995 mm) | Zonwering binnen | Koopmans building | K 949 | 09 |  | Besteld | 1 | Stuks | Ja |  | 6 | 2 | 72, Gebruikersvoorzieningen | B0, Interieur | 72.12, standaard, lichtweringen | [5 empty] | FS: Real Estate Management | P.W.A. Smolders | [6 empty] | Handbediend | Wit (9010) | Gemetaliseerde stof | 2250 | 3050
557381 | Installatie | 6531.110.00* Zonweringinstallatie buiten automatisch | K.BU.Z9.20 | Screen Trado (gekoppeld 2130 + 1020 mm) | Zonwering buiten automatisch | Koopmans building | K 949 | 09 |  | Besteld | 1 | Stuks | Ja |  | 6 | 5 | 65, Beveiliging | C0, Installatie | 65.31, zon- en lichtwering | [5 empty] | FS: Real Estate Management | P.W.A. Smolders | [6 empty] | Elektrisch centraal | Effen grijs (T70808) | Sergé screendoek | 2300 | 3150
557382 | Installatie | 7212.000.00* Lichtwering/verduistering binnen | K.BI.N9.1 | Rolgordijn (gekoppeld 2055 + 995 mm) | Zonwering binnen | Koopmans building | K 950 | 09 |  | Besteld | 1 | Stuks | Ja |  | 6 | 2 | 72, Gebruikersvoorzieningen | B0, Interieur | 72.12, standaard, lichtweringen | [5 empty] | FS: Real Estate Management | P.W.A. Smolders | [6 empty] | Handbediend | Wit (9010) | Gemetaliseerde stof | 2250 | 3050
557383 | Installatie | 7212.000.00* Lichtwering/verduistering binnen | K.BI.N9.2 | Rolgordijn (gekoppeld 2055 + 995 mm) | Zonwering binnen | Koopmans building | K 951 | 09 |  | Besteld | 1 | Stuks | Ja |  | 6 | 3 | 72, Gebruikersvoorzieningen | B0, Interieur | 72.12, standaard, lichtweringen | [5 empty] | FS: Real Estate Management | P.W.A. Smolders | [6 empty] | Handbediend | Wit (9010) | Gemetaliseerde stof | 2250 | 3050
557384 | Installatie | 7212.000.00* Lichtwering/verduistering binnen | K.BI.N9.3 | Rolgordijn (gekoppeld 2055 + 995 mm) | Zonwering binnen | Koopmans building | K 953 | 09 |  | Besteld | 1 | Stuks | Ja |  | 6 | 2 | 72, Gebruikersvoorzieningen | B0, Interieur | 72.12, standaard, lichtweringen | [5 empty] | FS: Real Estate Management | P.W.A. Smolders | [6 empty] | Handbediend | Wit (9010) | Gemetaliseerde stof | 2250 | 3050
557385 | Installatie | 7212.000.00* Lichtwering/verduistering binnen | K.BI.N9.4 | Rolgordijn (gekoppeld 2055 + 995 mm) | Zonwering binnen | Koopmans building | K 954 | 09 |  | Besteld | 1 | Stuks | Ja |  | 6 | 2 | 72, Gebruikersvoorzieningen | B0, Interieur | 72.12, standaard, lichtweringen | [5 empty] | FS: Real Estate Management | P.W.A. Smolders | [6 empty] | Handbediend | Wit (9010) | Gemetaliseerde stof | 2250 | 3050
557386 | Installatie | 7212.000.00* Lichtwering/verduistering binnen | K.BI.N9.5 | Rolgordijn (gekoppeld 2055 + 995 mm) | Zonwering binnen | Koopmans building | K 956 | 09 |  | Besteld | 1 | Stuks | Ja |  | 6 | 3 | 72, Gebruikersvoorzieningen | B0, Interieur | 72.12, standaard, lichtweringen | [5 empty] | FS: Real Estate Management | P.W.A. Smolders | [6 empty] | Handbediend | Wit (9010) | Gemetaliseerde stof | 2250 | 3050
557387 | Installatie | 7212.000.00* Lichtwering/verduistering binnen | K.BI.N10.6 | Rolgordijn (gekoppeld 2055 + 995 mm) | Zonwering binnen | Koopmans building | K 1001 | 10 |  | Besteld | 1 | Stuks | Ja |  | 6 | 2 | 72, Gebruikersvoorzieningen | B0, Interieur | 72.12, standaard, lichtweringen | [5 empty] | FS: Real Estate Management | P.W.A. Smolders | [6 empty] | Handbediend | Wit (9010) | Gemetaliseerde stof | 2250 | 3050
557388 | Installatie | 7212.000.00* Lichtwering/verduistering binnen | K.BI.N10.7 | Rolgordijn (gekoppeld 2055 + 995 mm) | Zonwering binnen | Koopmans building | K 1001 | 10 |  | Besteld | 1 | Stuks | Ja |  | 6 | 2 | 72, Gebruikersvoorzieningen | B0, Interieur | 72.12, standaard, lichtweringen | [5 empty] | FS: Real Estate Management | P.W.A. Smolders | [6 empty] | Handbediend | Wit (9010) | Gemetaliseerde stof | 2250 | 3050
557389 | Installatie | 7212.000.00* Lichtwering/verduistering binnen | K.BI.N10.8 | Rolgordijn (gekoppeld 2055 + 995 mm) | Zonwering binnen | Koopmans building | K 1004 | 10 |  | Besteld | 1 | Stuks | Ja |  | 6 | 2 | 72, Gebruikersvoorzieningen | B0, Interieur | 72.12, standaard, lichtweringen | [5 empty] | FS: Real Estate Management | P.W.A. Smolders | [6 empty] | Handbediend | Wit (9010) | Gemetaliseerde stof | 2250 | 3050
557390 | Installatie | 7212.000.00* Lichtwering/verduistering binnen | K.BI.N10.9 | Rolgordijn (gekoppeld 2055 + 995 mm) | Zonwering binnen | Koopmans building | K 1005 | 10 |  | Besteld | 1 | Stuks | Ja |  | 6 | 2 | 72, Gebruikersvoorzieningen | B0, Interieur | 72.12, standaard, lichtweringen | [5 empty] | FS: Real Estate Management | P.W.A. Smolders | [6 empty] | Handbediend | Wit (9010) | Gemetaliseerde stof | 2250 | 3050
557391 | Installatie | 7212.000.00* Lichtwering/verduistering binnen | K.BI.N10.10 | Rolgordijn (gekoppeld 2055 + 995 mm) | Zonwering binnen | Koopmans building | K 1007 | 10 |  | Besteld | 1 | Stuks | Ja |  | 6 | 2 | 72, Gebruikersvoorzieningen | B0, Interieur | 72.12, standaard, lichtweringen | [5 empty] | FS: Real Estate Management | P.W.A. Smolders | [6 empty] | Handbediend | Wit (9010) | Gemetaliseerde stof | 2250 | 3050
557392 | Installatie | 7212.000.00* Lichtwering/verduistering binnen | K.BI.N10.11 | Rolgordijn (gekoppeld 2055 + 995 mm) | Zonwering binnen | Koopmans building | K 1008 | 10 |  | Besteld | 1 | Stuks | Ja |  | 6 | 2 | 72, Gebruikersvoorzieningen | B0, Interieur | 72.12, standaard, lichtweringen | [5 empty] | FS: Real Estate Management | P.W.A. Smolders | [6 empty] | Handbediend | Wit (9010) | Gemetaliseerde stof | 2250 | 3050
557393 | Installatie | 7212.000.00* Lichtwering/verduistering binnen | K.BI.N10.12 | Rolgordijn (gekoppeld 2055 + 995 mm) | Zonwering binnen | Koopmans building | K 1010 | 10 |  | Besteld | 1 | Stuks | Ja |  | 6 | 2 | 72, Gebruikersvoorzieningen | B0, Interieur | 72.12, standaard, lichtweringen | [5 empty] | FS: Real Estate Management | P.W.A. Smolders | [6 empty] | Handbediend | Wit (9010) | Gemetaliseerde stof | 2250 | 3050
557394 | Installatie | 7212.000.00* Lichtwering/verduistering binnen | K.BI.N10.13 | Rolgordijn (gekoppeld 2055 + 995 mm) | Zonwering binnen | Koopmans building | K 1011 | 10 |  | Besteld | 1 | Stuks | Ja |  | 6 | 2 | 72, Gebruikersvoorzieningen | B0, Interieur | 72.12, standaard, lichtweringen | [5 empty] | FS: Real Estate Management | P.W.A. Smolders | [6 empty] | Handbediend | Wit (9010) | Gemetaliseerde stof | 2250 | 3050
557395 | Installatie | 7212.000.00* Lichtwering/verduistering binnen | K.BI.N10.14 | Rolgordijn (gekoppeld 2055 + 995 mm) | Zonwering binnen | Koopmans building | K 1013 | 10 |  | Besteld | 1 | Stuks | Ja |  | 6 | 3 | 72, Gebruikersvoorzieningen | B0, Interieur | 72.12, standaard, lichtweringen | [5 empty] | FS: Real Estate Management | P.W.A. Smolders | [6 empty] | Handbediend | Wit (9010) | Gemetaliseerde stof | 2250 | 3050
557396 | Installatie | 7212.000.00* Lichtwering/verduistering binnen | K.BI.N10.15 | Rolgordijn (gekoppeld 2055 + 995 mm) | Zonwering binnen | Koopmans building | K 1014 | 10 |  | Besteld | 1 | Stuks | Ja |  | 6 | 2 | 72, Gebruikersvoorzieningen | B0, Interieur | 72.12, standaard, lichtweringen | [5 empty] | FS: Real Estate Management | P.W.A. Smolders | [6 empty] | Handbediend | Wit (9010) | Gemetaliseerde stof | 2250 | 3050
557397 | Installatie | 7212.000.00* Lichtwering/verduistering binnen | K.BI.N10.16 | Rolgordijn (gekoppeld 2055 + 995 mm) | Zonwering binnen | Koopmans building | K 1015 | 10 |  | Besteld | 1 | Stuks | Ja |  | 6 | 2 | 72, Gebruikersvoorzieningen | B0, Interieur | 72.12, standaard, lichtweringen | [5 empty] | FS: Real Estate Management | P.W.A. Smolders | [6 empty] | Handbediend | Wit (9010) | Gemetaliseerde stof | 2250 | 3050
557398 | Installatie | 7212.000.00* Lichtwering/verduistering binnen | K.BI.N10.17 | Rolgordijn (gekoppeld 2055 + 995 mm) | Zonwering binnen | Koopmans building | K 1015 | 10 |  | Besteld | 1 | Stuks | Ja |  | 6 | 2 | 72, Gebruikersvoorzieningen | B0, Interieur | 72.12, standaard, lichtweringen | [5 empty] | FS: Real Estate Management | P.W.A. Smolders | [6 empty] | Handbediend | Wit (9010) | Gemetaliseerde stof | 2250 | 3050
557399 | Installatie | 7212.000.00* Lichtwering/verduistering binnen | K.BI.N10.18 | Rolgordijn (gekoppeld 2055 + 995 mm) | Zonwering binnen | Koopmans building | K 1018 | 10 |  | Besteld | 1 | Stuks | Ja |  | 6 | 2 | 72, Gebruikersvoorzieningen | B0, Interieur | 72.12, standaard, lichtweringen | [5 empty] | FS: Real Estate Management | P.W.A. Smolders | [6 empty] | Handbediend | Wit (9010) | Gemetaliseerde stof | 2250 | 3050
557400 | Installatie | 7212.000.00* Lichtwering/verduistering binnen | K.BI.N10.19 | Rolgordijn (gekoppeld 2055 + 995 mm) | Zonwering binnen | Koopmans building | K 1020 | 10 |  | Besteld | 1 | Stuks | Ja |  | 6 | 2 | 72, Gebruikersvoorzieningen | B0, Interieur | 72.12, standaard, lichtweringen | [5 empty] | FS: Real Estate Management | P.W.A. Smolders | [6 empty] | Handbediend | Wit (9010) | Gemetaliseerde stof | 2250 | 3050
557401 | Installatie | 7212.000.00* Lichtwering/verduistering binnen | K.BI.N10.20 | Rolgordijn (gekoppeld 2055 + 995 mm) | Zonwering binnen | Koopmans building | K 1021 | 10 |  | Besteld | 1 | Stuks | Ja |  | 6 | 2 | 72, Gebruikersvoorzieningen | B0, Interieur | 72.12, standaard, lichtweringen | [5 empty] | FS: Real Estate Management | P.W.A. Smolders | [6 empty] | Handbediend | Wit (9010) | Gemetaliseerde stof | 2250 | 3050
557402 | Installatie | 7212.000.00* Lichtwering/verduistering binnen | K.BI.Z10.1 | Rolgordijn (gekoppeld 2055 + 995 mm) | Zonwering binnen | Koopmans building | K 1022 | 10 |  | Besteld | 1 | Stuks | Ja |  | 6 | 2 | 72, Gebruikersvoorzieningen | B0, Interieur | 72.12, standaard, lichtweringen | [5 empty] | FS: Real Estate Management | P.W.A. Smolders | [6 empty] | Handbediend | Wit (9010) | Gemetaliseerde stof | 2250 | 3050
557403 | Installatie | 6531.110.00* Zonweringinstallatie buiten automatisch | K.BU.Z10.1 | Screen Trado (gekoppeld 2130 + 1020 mm) | Zonwering buiten automatisch | Koopmans building | K 1022 | 10 |  | Besteld | 1 | Stuks | Ja |  | 6 | 5 | 65, Beveiliging | C0, Installatie | 65.31, zon- en lichtwering | [5 empty] | FS: Real Estate Management | P.W.A. Smolders | [6 empty] | Elektrisch centraal | Effen grijs (T70808) | Sergé screendoek | 2300 | 3150
557404 | Installatie | 7212.000.00* Lichtwering/verduistering binnen | K.BI.Z10.2 | Rolgordijn (gekoppeld 2055 + 995 mm) | Zonwering binnen | Koopmans building | K 1023 | 10 |  | Besteld | 1 | Stuks | Ja |  | 6 | 2 | 72, Gebruikersvoorzieningen | B0, Interieur | 72.12, standaard, lichtweringen | [5 empty] | FS: Real Estate Management | P.W.A. Smolders | [6 empty] | Handbediend | Wit (9010) | Gemetaliseerde stof | 2250 | 3050
557405 | Installatie | 6531.110.00* Zonweringinstallatie buiten automatisch | K.BU.Z10.2 | Screen Trado (gekoppeld 2130 + 1020 mm) | Zonwering buiten automatisch | Koopmans building | K 1023 | 10 |  | Besteld | 1 | Stuks | Ja |  | 6 | 5 | 65, Beveiliging | C0, Installatie | 65.31, zon- en lichtwering | [5 empty] | FS: Real Estate Management | P.W.A. Smolders | [6 empty] | Elektrisch centraal | Effen grijs (T70808) | Sergé screendoek | 2300 | 3150
557406 | Installatie | 7212.000.00* Lichtwering/verduistering binnen | K.BI.Z10.3 | Rolgordijn (gekoppeld 2055 + 995 mm) | Zonwering binnen | Koopmans building | K 1025 | 10 |  | Besteld | 1 | Stuks | Ja |  | 6 | 2 | 72, Gebruikersvoorzieningen | B0, Interieur | 72.12, standaard, lichtweringen | [5 empty] | FS: Real Estate Management | P.W.A. Smolders | [6 empty] | Handbediend | Wit (9010) | Gemetaliseerde stof | 2250 | 3050
557407 | Installatie | 6531.110.00* Zonweringinstallatie buiten automatisch | K.BU.Z10.3 | Screen Trado (gekoppeld 2130 + 1020 mm) | Zonwering buiten automatisch | Koopmans building | K 1025 | 10 |  | Besteld | 1 | Stuks | Ja |  | 6 | 5 | 65, Beveiliging | C0, Installatie | 65.31, zon- en lichtwering | [5 empty] | FS: Real Estate Management | P.W.A. Smolders | [6 empty] | Elektrisch centraal | Effen grijs (T70808) | Sergé screendoek | 2300 | 3150
557408 | Installatie | 7212.000.00* Lichtwering/verduistering binnen | K.BI.Z10.4 | Rolgordijn (gekoppeld 2055 + 995 mm) | Zonwering binnen | Koopmans building | K 1026 | 10 |  | Besteld | 1 | Stuks | Ja |  | 6 | 2 | 72, Gebruikersvoorzieningen | B0, Interieur | 72.12, standaard, lichtweringen | [5 empty] | FS: Real Estate Management | P.W.A. Smolders | [6 empty] | Handbediend | Wit (9010) | Gemetaliseerde stof | 2250 | 3050
557409 | Installatie | 6531.110.00* Zonweringinstallatie buiten automatisch | K.BU.Z10.4 | Screen Trado (gekoppeld 2130 + 1020 mm) | Zonwering buiten automatisch | Koopmans building | K 1026 | 10 |  | Besteld | 1 | Stuks | Ja |  | 6 | 5 | 65, Beveiliging | C0, Installatie | 65.31, zon- en lichtwering | [5 empty] | FS: Real Estate Management | P.W.A. Smolders | [6 empty] | Elektrisch centraal | Effen grijs (T70808) | Sergé screendoek | 2300 | 3150
557410 | Installatie | 7212.000.00* Lichtwering/verduistering binnen | K.BI.Z10.5 | Rolgordijn (gekoppeld 2055 + 995 mm) | Zonwering binnen | Koopmans building | K 1028 | 10 |  | Besteld | 1 | Stuks | Ja |  | 6 | 2 | 72, Gebruikersvoorzieningen | B0, Interieur | 72.12, standaard, lichtweringen | [5 empty] | FS: Real Estate Management | P.W.A. Smolders | [6 empty] | Handbediend | Wit (9010) | Gemetaliseerde stof | 2250 | 3050
557411 | Installatie | 6531.110.00* Zonweringinstallatie buiten automatisch | K.BU.Z10.5 | Screen Trado (gekoppeld 2130 + 1020 mm) | Zonwering buiten automatisch | Koopmans building | K 1028 | 10 |  | Besteld | 1 | Stuks | Ja |  | 6 | 5 | 65, Beveiliging | C0, Installatie | 65.31, zon- en lichtwering | [5 empty] | FS: Real Estate Management | P.W.A. Smolders | [6 empty] | Elektrisch centraal | Effen grijs (T70808) | Sergé screendoek | 2300 | 3150
557412 | Installatie | 7212.000.00* Lichtwering/verduistering binnen | K.BI.Z10.6 | Rolgordijn (gekoppeld 2055 + 995 mm) | Zonwering binnen | Koopmans building | K 1029 | 10 |  | Besteld | 1 | Stuks | Ja |  | 6 | 2 | 72, Gebruikersvoorzieningen | B0, Interieur | 72.12, standaard, lichtweringen | [5 empty] | FS: Real Estate Management | P.W.A. Smolders | [6 empty] | Handbediend | Wit (9010) | Gemetaliseerde stof | 2250 | 3050
557413 | Installatie | 6531.110.00* Zonweringinstallatie buiten automatisch | K.BU.Z10.6 | Screen Trado (gekoppeld 2130 + 1020 mm) | Zonwering buiten automatisch | Koopmans building | K 1029 | 10 |  | Besteld | 1 | Stuks | Ja |  | 6 | 5 | 65, Beveiliging | C0, Installatie | 65.31, zon- en lichtwering | [5 empty] | FS: Real Estate Management | P.W.A. Smolders | [6 empty] | Elektrisch centraal | Effen grijs (T70808) | Sergé screendoek | 2300 | 3150
557414 | Installatie | 7212.000.00* Lichtwering/verduistering binnen | K.BI.Z10.7 | Rolgordijn (gekoppeld 2055 + 995 mm) | Zonwering binnen | Koopmans building | K 1030 | 10 |  | Besteld | 1 | Stuks | Ja |  | 6 | 2 | 72, Gebruikersvoorzieningen | B0, Interieur | 72.12, standaard, lichtweringen | [5 empty] | FS: Real Estate Management | P.W.A. Smolders | [6 empty] | Handbediend | Wit (9010) | Gemetaliseerde stof | 2250 | 3050
557415 | Installatie | 6531.110.00* Zonweringinstallatie buiten automatisch | K.BU.Z10.7 | Screen Trado (gekoppeld 2130 + 1020 mm) | Zonwering buiten automatisch | Koopmans building | K 1030 | 10 |  | Besteld | 1 | Stuks | Ja |  | 6 | 5 | 65, Beveiliging | C0, Installatie | 65.31, zon- en lichtwering | [5 empty] | FS: Real Estate Management | P.W.A. Smolders | [6 empty] | Elektrisch centraal | Effen grijs (T70808) | Sergé screendoek | 2300 | 3150
557416 | Installatie | 7212.000.00* Lichtwering/verduistering binnen | K.BI.Z10.8 | Rolgordijn (gekoppeld 2055 + 995 mm) | Zonwering binnen | Koopmans building | K 1032 | 10 |  | Besteld | 1 | Stuks | Ja |  | 6 | 2 | 72, Gebruikersvoorzieningen | B0, Interieur | 72.12, standaard, lichtweringen | [5 empty] | FS: Real Estate Management | P.W.A. Smolders | [6 empty] | Handbediend | Wit (9010) | Gemetaliseerde stof | 2250 | 3050
557417 | Installatie | 6531.110.00* Zonweringinstallatie buiten automatisch | K.BU.Z10.8 | Screen Trado (gekoppeld 2130 + 1020 mm) | Zonwering buiten automatisch | Koopmans building | K 1032 | 10 |  | Besteld | 1 | Stuks | Ja |  | 6 | 5 | 65, Beveiliging | C0, Installatie | 65.31, zon- en lichtwering | [5 empty] | FS: Real Estate Management | P.W.A. Smolders | [6 empty] | Elektrisch centraal | Effen grijs (T70808) | Sergé screendoek | 2300 | 3150
557418 | Installatie | 7212.000.00* Lichtwering/verduistering binnen | K.BI.Z10.9 | Rolgordijn (gekoppeld 2055 + 995 mm) | Zonwering binnen | Koopmans building | K 1033 | 10 |  | Besteld | 1 | Stuks | Ja |  | 6 | 2 | 72, Gebruikersvoorzieningen | B0, Interieur | 72.12, standaard, lichtweringen | [5 empty] | FS: Real Estate Management | P.W.A. Smolders | [6 empty] | Handbediend | Wit (9010) | Gemetaliseerde stof | 2250 | 3050
557419 | Installatie | 6531.110.00* Zonweringinstallatie buiten automatisch | K.BU.Z10.9 | Screen Trado (gekoppeld 2130 + 1020 mm) | Zonwering buiten automatisch | Koopmans building | K 1033 | 10 |  | Besteld | 1 | Stuks | Ja |  | 6 | 5 | 65, Beveiliging | C0, Installatie | 65.31, zon- en lichtwering | [5 empty] | FS: Real Estate Management | P.W.A. Smolders | [6 empty] | Elektrisch centraal | Effen grijs (T70808) | Sergé screendoek | 2300 | 3150
557420 | Installatie | 7212.000.00* Lichtwering/verduistering binnen | K.BI.Z10.10 | Rolgordijn (gekoppeld 2055 + 995 mm) | Zonwering binnen | Koopmans building | K 1035 | 10 |  | Besteld | 1 | Stuks | Ja |  | 6 | 2 | 72, Gebruikersvoorzieningen | B0, Interieur | 72.12, standaard, lichtweringen | [5 empty] | FS: Real Estate Management | P.W.A. Smolders | [6 empty] | Handbediend | Wit (9010) | Gemetaliseerde stof | 2250 | 3050
557421 | Installatie | 6531.110.00* Zonweringinstallatie buiten automatisch | K.BU.Z10.10 | Screen Trado (gekoppeld 2130 + 1020 mm) | Zonwering buiten automatisch | Koopmans building | K 1035 | 10 |  | Besteld | 1 | Stuks | Ja |  | 6 | 5 | 65, Beveiliging | C0, Installatie | 65.31, zon- en lichtwering | [5 empty] | FS: Real Estate Management | P.W.A. Smolders | [6 empty] | Elektrisch centraal | Effen grijs (T70808) | Sergé screendoek | 2300 | 3150
557422 | Installatie | 7212.000.00* Lichtwering/verduistering binnen | K.BI.Z10.11 | Rolgordijn (gekoppeld 2055 + 995 mm) | Zonwering binnen | Koopmans building | K 1036 | 10 |  | Besteld | 1 | Stuks | Ja |  | 6 | 2 | 72, Gebruikersvoorzieningen | B0, Interieur | 72.12, standaard, lichtweringen | [5 empty] | FS: Real Estate Management | P.W.A. Smolders | [6 empty] | Handbediend | Wit (9010) | Gemetaliseerde stof | 2250 | 3050
557423 | Installatie | 6531.110.00* Zonweringinstallatie buiten automatisch | K.BU.Z10.11 | Screen Trado (gekoppeld 2130 + 1020 mm) | Zonwering buiten automatisch | Koopmans building | K 1036 | 10 |  | Besteld | 1 | Stuks | Ja |  | 6 | 5 | 65, Beveiliging | C0, Installatie | 65.31, zon- en lichtwering | [5 empty] | FS: Real Estate Management | P.W.A. Smolders | [6 empty] | Elektrisch centraal | Effen grijs (T70808) | Sergé screendoek | 2300 | 3150
557424 | Installatie | 7212.000.00* Lichtwering/verduistering binnen | K.BI.Z10.12 | Rolgordijn (gekoppeld 2055 + 995 mm) | Zonwering binnen | Koopmans building |  |  |  | Besteld | 1 | Stuks | Ja |  | 6 | 2 | 72, Gebruikersvoorzieningen | B0, Interieur | 72.12, standaard, lichtweringen | [5 empty] | FS: Real Estate Management | P.W.A. Smolders | [6 empty] | Handbediend | Wit (9010) | Gemetaliseerde stof | 2250 | 3050
557425 | Installatie | 6531.110.00* Zonweringinstallatie buiten automatisch | K.BU.Z10.12 | Screen Trado (gekoppeld 2130 + 1020 mm) | Zonwering buiten automatisch | Koopmans building |  |  |  | Besteld | 1 | Stuks | Ja |  | 6 | 5 | 65, Beveiliging | C0, Installatie | 65.31, zon- en lichtwering | [5 empty] | FS: Real Estate Management | P.W.A. Smolders | [6 empty] | Elektrisch centraal | Effen grijs (T70808) | Sergé screendoek | 2300 | 3150
557426 | Installatie | 7212.000.00* Lichtwering/verduistering binnen | K.BI.Z10.13 | Rolgordijn (gekoppeld 2055 + 995 mm) | Zonwering binnen | Koopmans building | K 1039 | 10 |  | Besteld | 1 | Stuks | Ja |  | 6 | 2 | 72, Gebruikersvoorzieningen | B0, Interieur | 72.12, standaard, lichtweringen | [5 empty] | FS: Real Estate Management | P.W.A. Smolders | [6 empty] | Handbediend | Wit (9010) | Gemetaliseerde stof | 2250 | 3050
557427 | Installatie | 6531.110.00* Zonweringinstallatie buiten automatisch | K.BU.Z10.13 | Screen Trado (gekoppeld 2130 + 1020 mm) | Zonwering buiten automatisch | Koopmans building | K 1039 | 10 |  | Besteld | 1 | Stuks | Ja |  | 6 | 5 | 65, Beveiliging | C0, Installatie | 65.31, zon- en lichtwering | [5 empty] | FS: Real Estate Management | P.W.A. Smolders | [6 empty] | Elektrisch centraal | Effen grijs (T70808) | Sergé screendoek | 2300 | 3150
557428 | Installatie | 7212.000.00* Lichtwering/verduistering binnen | K.BI.Z10.14 | Rolgordijn (gekoppeld 2055 + 995 mm) | Zonwering binnen | Koopmans building | K 1041 | 10 |  | Besteld | 1 | Stuks | Ja |  | 6 | 2 | 72, Gebruikersvoorzieningen | B0, Interieur | 72.12, standaard, lichtweringen | [5 empty] | FS: Real Estate Management | P.W.A. Smolders | [6 empty] | Handbediend | Wit (9010) | Gemetaliseerde stof | 2250 | 3050
557429 | Installatie | 6531.110.00* Zonweringinstallatie buiten automatisch | K.BU.Z10.14 | Screen Trado (gekoppeld 2130 + 1020 mm) | Zonwering buiten automatisch | Koopmans building | K 1041 | 10 |  | Besteld | 1 | Stuks | Ja |  | 6 | 5 | 65, Beveiliging | C0, Installatie | 65.31, zon- en lichtwering | [5 empty] | FS: Real Estate Management | P.W.A. Smolders | [6 empty] | Elektrisch centraal | Effen grijs (T70808) | Sergé screendoek | 2300 | 3150
557430 | Installatie | 7212.000.00* Lichtwering/verduistering binnen | K.BI.Z10.15 | Rolgordijn (gekoppeld 2055 + 995 mm) | Zonwering binnen | Koopmans building | K 1042 | 10 |  | Besteld | 1 | Stuks | Ja |  | 6 | 2 | 72, Gebruikersvoorzieningen | B0, Interieur | 72.12, standaard, lichtweringen | [5 empty] | FS: Real Estate Management | P.W.A. Smolders | [6 empty] | Handbediend | Wit (9010) | Gemetaliseerde stof | 2250 | 3050
557431 | Installatie | 6531.110.00* Zonweringinstallatie buiten automatisch | K.BU.Z10.15 | Screen Trado (gekoppeld 2130 + 1020 mm) | Zonwering buiten automatisch | Koopmans building | K 1042 | 10 |  | Besteld | 1 | Stuks | Ja |  | 6 | 5 | 65, Beveiliging | C0, Installatie | 65.31, zon- en lichtwering | [5 empty] | FS: Real Estate Management | P.W.A. Smolders | [6 empty] | Elektrisch centraal | Effen grijs (T70808) | Sergé screendoek | 2300 | 3150
557432 | Installatie | 7212.000.00* Lichtwering/verduistering binnen | K.BI.Z10.16 | Rolgordijn (gekoppeld 2055 + 995 mm) | Zonwering binnen | Koopmans building | K 1043 | 10 |  | Besteld | 1 | Stuks | Ja |  | 6 | 2 | 72, Gebruikersvoorzieningen | B0, Interieur | 72.12, standaard, lichtweringen | [5 empty] | FS: Real Estate Management | P.W.A. Smolders | [6 empty] | Handbediend | Wit (9010) | Gemetaliseerde stof | 2250 | 3050
557433 | Installatie | 6531.110.00* Zonweringinstallatie buiten automatisch | K.BU.Z10.16 | Screen Trado (gekoppeld 2130 + 1020 mm) | Zonwering buiten automatisch | Koopmans building | K 1043 | 10 |  | Besteld | 1 | Stuks | Ja |  | 6 | 5 | 65, Beveiliging | C0, Installatie | 65.31, zon- en lichtwering | [5 empty] | FS: Real Estate Management | P.W.A. Smolders | [6 empty] | Elektrisch centraal | Effen grijs (T70808) | Sergé screendoek | 2300 | 3150
557434 | Installatie | 7212.000.00* Lichtwering/verduistering binnen | K.BI.Z10.17 | Rolgordijn (gekoppeld 2055 + 995 mm) | Zonwering binnen | Koopmans building | K 1045 | 10 |  | Besteld | 1 | Stuks | Ja |  | 6 | 2 | 72, Gebruikersvoorzieningen | B0, Interieur | 72.12, standaard, lichtweringen | [5 empty] | FS: Real Estate Management | P.W.A. Smolders | [6 empty] | Handbediend | Wit (9010) | Gemetaliseerde stof | 2250 | 3050
557435 | Installatie | 6531.110.00* Zonweringinstallatie buiten automatisch | K.BU.Z10.17 | Screen Trado (gekoppeld 2130 + 1020 mm) | Zonwering buiten automatisch | Koopmans building | K 1045 | 10 |  | Besteld | 1 | Stuks | Ja |  | 6 | 5 | 65, Beveiliging | C0, Installatie | 65.31, zon- en lichtwering | [5 empty] | FS: Real Estate Management | P.W.A. Smolders | [6 empty] | Elektrisch centraal | Effen grijs (T70808) | Sergé screendoek | 2300 | 3150
557436 | Installatie | 7212.000.00* Lichtwering/verduistering binnen | K.BI.Z10.18 | Rolgordijn (gekoppeld 2055 + 995 mm) | Zonwering binnen | Koopmans building | K 1046 | 10 |  | Besteld | 1 | Stuks | Ja |  | 6 | 2 | 72, Gebruikersvoorzieningen | B0, Interieur | 72.12, standaard, lichtweringen | [5 empty] | FS: Real Estate Management | P.W.A. Smolders | [6 empty] | Handbediend | Wit (9010) | Gemetaliseerde stof | 2250 | 3050
557437 | Installatie | 6531.110.00* Zonweringinstallatie buiten automatisch | K.BU.Z10.18 | Screen Trado (gekoppeld 2130 + 1020 mm) | Zonwering buiten automatisch | Koopmans building | K 1046 | 10 |  | Besteld | 1 | Stuks | Ja |  | 6 | 5 | 65, Beveiliging | C0, Installatie | 65.31, zon- en lichtwering | [5 empty] | FS: Real Estate Management | P.W.A. Smolders | [6 empty] | Elektrisch centraal | Effen grijs (T70808) | Sergé screendoek | 2300 | 3150
557438 | Installatie | 7212.000.00* Lichtwering/verduistering binnen | K.BI.Z10.19 | Rolgordijn (gekoppeld 2055 + 995 mm) | Zonwering binnen | Koopmans building | K 1048 | 10 |  | Besteld | 1 | Stuks | Ja |  | 6 | 2 | 72, Gebruikersvoorzieningen | B0, Interieur | 72.12, standaard, lichtweringen | [5 empty] | FS: Real Estate Management | P.W.A. Smolders | [6 empty] | Handbediend | Wit (9010) | Gemetaliseerde stof | 2250 | 3050
557439 | Installatie | 6531.110.00* Zonweringinstallatie buiten automatisch | K.BU.Z10.19 | Screen Trado (gekoppeld 2130 + 1020 mm) | Zonwering buiten automatisch | Koopmans building | K 1048 | 10 |  | Besteld | 1 | Stuks | Ja |  | 6 | 5 | 65, Beveiliging | C0, Installatie | 65.31, zon- en lichtwering | [5 empty] | FS: Real Estate Management | P.W.A. Smolders | [6 empty] | Elektrisch centraal | Effen grijs (T70808) | Sergé screendoek | 2300 | 3150
557440 | Installatie | 7212.000.00* Lichtwering/verduistering binnen | K.BI.Z10.20 | Rolgordijn (gekoppeld 2055 + 995 mm) | Zonwering binnen | Koopmans building | K 1049 | 10 |  | Besteld | 1 | Stuks | Ja |  | 6 | 2 | 72, Gebruikersvoorzieningen | B0, Interieur | 72.12, standaard, lichtweringen | [5 empty] | FS: Real Estate Management | P.W.A. Smolders | [6 empty] | Handbediend | Wit (9010) | Gemetaliseerde stof | 2250 | 3050
557441 | Installatie | 6531.110.00* Zonweringinstallatie buiten automatisch | K.BU.Z10.20 | Screen Trado (gekoppeld 2130 + 1020 mm) | Zonwering buiten automatisch | Koopmans building | K 1049 | 10 |  | Besteld | 1 | Stuks | Ja |  | 6 | 5 | 65, Beveiliging | C0, Installatie | 65.31, zon- en lichtwering | [5 empty] | FS: Real Estate Management | P.W.A. Smolders | [6 empty] | Elektrisch centraal | Effen grijs (T70808) | Sergé screendoek | 2300 | 3150
557442 | Installatie | 7212.000.00* Lichtwering/verduistering binnen | K.BI.N10.1 | Rolgordijn (gekoppeld 2055 + 995 mm) | Zonwering binnen | Koopmans building | K 1050 | 10 |  | Besteld | 1 | Stuks | Ja |  | 6 | 2 | 72, Gebruikersvoorzieningen | B0, Interieur | 72.12, standaard, lichtweringen | [5 empty] | FS: Real Estate Management | P.W.A. Smolders | [6 empty] | Handbediend | Wit (9010) | Gemetaliseerde stof | 2250 | 3050
557443 | Installatie | 7212.000.00* Lichtwering/verduistering binnen | K.BI.N10.2 | Rolgordijn (gekoppeld 2055 + 995 mm) | Zonwering binnen | Koopmans building | K 1051 | 10 |  | Besteld | 1 | Stuks | Ja |  | 6 | 2 | 72, Gebruikersvoorzieningen | B0, Interieur | 72.12, standaard, lichtweringen | [5 empty] | FS: Real Estate Management | P.W.A. Smolders | [6 empty] | Handbediend | Wit (9010) | Gemetaliseerde stof | 2250 | 3050
557444 | Installatie | 7212.000.00* Lichtwering/verduistering binnen | K.BI.N10.3 | Rolgordijn (gekoppeld 2055 + 995 mm) | Zonwering binnen | Koopmans building |  |  |  | Besteld | 1 | Stuks | Ja |  | 6 | 3 | 72, Gebruikersvoorzieningen | B0, Interieur | 72.12, standaard, lichtweringen | [5 empty] | FS: Real Estate Management | P.W.A. Smolders | [6 empty] | Handbediend | Wit (9010) | Gemetaliseerde stof | 2250 | 3050
557445 | Installatie | 7212.000.00* Lichtwering/verduistering binnen | K.BI.N10.4 | Rolgordijn (gekoppeld 2055 + 995 mm) | Zonwering binnen | Koopmans building | K 1053 | 10 |  | Besteld | 1 | Stuks | Ja |  | 6 | 2 | 72, Gebruikersvoorzieningen | B0, Interieur | 72.12, standaard, lichtweringen | [5 empty] | FS: Real Estate Management | P.W.A. Smolders | [6 empty] | Handbediend | Wit (9010) | Gemetaliseerde stof | 2250 | 3050
557446 | Installatie | 7212.000.00* Lichtwering/verduistering binnen | K.BI.N10.5 | Rolgordijn (gekoppeld 2055 + 995 mm) | Zonwering binnen | Koopmans building | K 1054 | 10 |  | Besteld | 1 | Stuks | Ja |  | 6 | 2 | 72, Gebruikersvoorzieningen | B0, Interieur | 72.12, standaard, lichtweringen | [5 empty] | FS: Real Estate Management | P.W.A. Smolders | [6 empty] | Handbediend | Wit (9010) | Gemetaliseerde stof | 2250 | 3050
557447 | Installatie | 7212.000.00* Lichtwering/verduistering binnen | K.BI.N11.6 | Rolgordijn (gekoppeld 2055 + 995 mm) | Zonwering binnen | Koopmans building | K 1101 | 11 |  | Besteld | 1 | Stuks | Ja |  | 6 | 2 | 72, Gebruikersvoorzieningen | B0, Interieur | 72.12, standaard, lichtweringen | [5 empty] | FS: Real Estate Management | P.W.A. Smolders | [6 empty] | Handbediend | Wit (9010) | Gemetaliseerde stof | 2250 | 3050
557448 | Installatie | 7212.000.00* Lichtwering/verduistering binnen | K.BI.N11.7 | Rolgordijn (gekoppeld 2055 + 995 mm) | Zonwering binnen | Koopmans building | K 1102 | 11 |  | Besteld | 1 | Stuks | Ja |  | 6 | 2 | 72, Gebruikersvoorzieningen | B0, Interieur | 72.12, standaard, lichtweringen | [5 empty] | FS: Real Estate Management | P.W.A. Smolders | [6 empty] | Handbediend | Wit (9010) | Gemetaliseerde stof | 2250 | 3050
557449 | Installatie | 7212.000.00* Lichtwering/verduistering binnen | K.BI.N11.8 | Rolgordijn (gekoppeld 2055 + 995 mm) | Zonwering binnen | Koopmans building | K 1104 | 11 |  | Besteld | 1 | Stuks | Ja |  | 6 | 2 | 72, Gebruikersvoorzieningen | B0, Interieur | 72.12, standaard, lichtweringen | [5 empty] | FS: Real Estate Management | P.W.A. Smolders | [6 empty] | Handbediend | Wit (9010) | Gemetaliseerde stof | 2250 | 3050
557450 | Installatie | 7212.000.00* Lichtwering/verduistering binnen | K.BI.N11.9 | Rolgordijn (gekoppeld 2055 + 995 mm) | Zonwering binnen | Koopmans building | K 1105 | 11 |  | Besteld | 1 | Stuks | Ja |  | 6 | 2 | 72, Gebruikersvoorzieningen | B0, Interieur | 72.12, standaard, lichtweringen | [5 empty] | FS: Real Estate Management | P.W.A. Smolders | [6 empty] | Handbediend | Wit (9010) | Gemetaliseerde stof | 2250 | 3050
557451 | Installatie | 7212.000.00* Lichtwering/verduistering binnen | K.BI.N11.10 | Rolgordijn (gekoppeld 2055 + 995 mm) | Zonwering binnen | Koopmans building | K 1107 | 11 |  | Besteld | 1 | Stuks | Ja |  | 6 | 2 | 72, Gebruikersvoorzieningen | B0, Interieur | 72.12, standaard, lichtweringen | [5 empty] | FS: Real Estate Management | P.W.A. Smolders | [6 empty] | Handbediend | Wit (9010) | Gemetaliseerde stof | 2250 | 3050
557452 | Installatie | 7212.000.00* Lichtwering/verduistering binnen | K.BI.N11.11 | Rolgordijn (gekoppeld 2055 + 995 mm) | Zonwering binnen | Koopmans building | K 1108 | 11 |  | Besteld | 1 | Stuks | Ja |  | 6 | 2 | 72, Gebruikersvoorzieningen | B0, Interieur | 72.12, standaard, lichtweringen | [5 empty] | FS: Real Estate Management | P.W.A. Smolders | [6 empty] | Handbediend | Wit (9010) | Gemetaliseerde stof | 2250 | 3050
557453 | Installatie | 7212.000.00* Lichtwering/verduistering binnen | K.BI.N11.12 | Rolgordijn (gekoppeld 2055 + 995 mm) | Zonwering binnen | Koopmans building | K 1110 | 11 |  | Besteld | 1 | Stuks | Ja |  | 6 | 2 | 72, Gebruikersvoorzieningen | B0, Interieur | 72.12, standaard, lichtweringen | [5 empty] | FS: Real Estate Management | P.W.A. Smolders | [6 empty] | Handbediend | Wit (9010) | Gemetaliseerde stof | 2250 | 3050
557454 | Installatie | 7212.000.00* Lichtwering/verduistering binnen | K.BI.N11.13 | Rolgordijn (gekoppeld 2055 + 995 mm) | Zonwering binnen | Koopmans building | K 1111 | 11 |  | Besteld | 1 | Stuks | Ja |  | 6 | 2 | 72, Gebruikersvoorzieningen | B0, Interieur | 72.12, standaard, lichtweringen | [5 empty] | FS: Real Estate Management | P.W.A. Smolders | [6 empty] | Handbediend | Wit (9010) | Gemetaliseerde stof | 2250 | 3050
557455 | Installatie | 7212.000.00* Lichtwering/verduistering binnen | K.BI.N11.14 | Rolgordijn (gekoppeld 2055 + 995 mm) | Zonwering binnen | Koopmans building | K 1113 | 11 |  | Besteld | 1 | Stuks | Ja |  | 6 | 2 | 72, Gebruikersvoorzieningen | B0, Interieur | 72.12, standaard, lichtweringen | [5 empty] | FS: Real Estate Management | P.W.A. Smolders | [6 empty] | Handbediend | Wit (9010) | Gemetaliseerde stof | 2250 | 3050
557456 | Installatie | 7212.000.00* Lichtwering/verduistering binnen | K.BI.N11.15 | Rolgordijn (gekoppeld 2055 + 995 mm) | Zonwering binnen | Koopmans building | K 1114 | 11 |  | Besteld | 1 | Stuks | Ja |  | 6 | 2 | 72, Gebruikersvoorzieningen | B0, Interieur | 72.12, standaard, lichtweringen | [5 empty] | FS: Real Estate Management | P.W.A. Smolders | [6 empty] | Handbediend | Wit (9010) | Gemetaliseerde stof | 2250 | 3050
557457 | Installatie | 7212.000.00* Lichtwering/verduistering binnen | K.BI.N11.16 | Rolgordijn (gekoppeld 2055 + 995 mm) | Zonwering binnen | Koopmans building | K 1115 | 11 |  | Besteld | 1 | Stuks | Ja |  | 6 | 2 | 72, Gebruikersvoorzieningen | B0, Interieur | 72.12, standaard, lichtweringen | [5 empty] | FS: Real Estate Management | P.W.A. Smolders | [6 empty] | Handbediend | Wit (9010) | Gemetaliseerde stof | 2250 | 3050
557458 | Installatie | 7212.000.00* Lichtwering/verduistering binnen | K.BI.N11.17 | Rolgordijn (gekoppeld 2055 + 995 mm) | Zonwering binnen | Koopmans building | K 1117 | 11 |  | Besteld | 1 | Stuks | Ja |  | 6 | 2 | 72, Gebruikersvoorzieningen | B0, Interieur | 72.12, standaard, lichtweringen | [5 empty] | FS: Real Estate Management | P.W.A. Smolders | [6 empty] | Handbediend | Wit (9010) | Gemetaliseerde stof | 2250 | 3050
557459 | Installatie | 7212.000.00* Lichtwering/verduistering binnen | K.BI.N11.18 | Rolgordijn (gekoppeld 2055 + 995 mm) | Zonwering binnen | Koopmans building | K 1118 | 11 |  | Besteld | 1 | Stuks | Ja |  | 6 | 2 | 72, Gebruikersvoorzieningen | B0, Interieur | 72.12, standaard, lichtweringen | [5 empty] | FS: Real Estate Management | P.W.A. Smolders | [6 empty] | Handbediend | Wit (9010) | Gemetaliseerde stof | 2250 | 3050
557460 | Installatie | 7212.000.00* Lichtwering/verduistering binnen | K.BI.N11.19 | Rolgordijn (gekoppeld 2055 + 995 mm) | Zonwering binnen | Koopmans building | K 1118 | 11 |  | Besteld | 1 | Stuks | Ja |  | 6 | 2 | 72, Gebruikersvoorzieningen | B0, Interieur | 72.12, standaard, lichtweringen | [5 empty] | FS: Real Estate Management | P.W.A. Smolders | [6 empty] | Handbediend | Wit (9010) | Gemetaliseerde stof | 2250 | 3050
557461 | Installatie | 7212.000.00* Lichtwering/verduistering binnen | K.BI.N11.20 | Rolgordijn (gekoppeld 2055 + 995 mm) | Zonwering binnen | Koopmans building | K 1118 | 11 |  | Besteld | 1 | Stuks | Ja |  | 6 | 2 | 72, Gebruikersvoorzieningen | B0, Interieur | 72.12, standaard, lichtweringen | [5 empty] | FS: Real Estate Management | P.W.A. Smolders | [6 empty] | Handbediend | Wit (9010) | Gemetaliseerde stof | 2250 | 3050
557462 | Installatie | 7212.000.00* Lichtwering/verduistering binnen | K.BI.Z11.1 | Rolgordijn (gekoppeld 2055 + 995 mm) | Zonwering binnen | Koopmans building | K 1118 | 11 |  | Besteld | 1 | Stuks | Ja |  | 6 | 2 | 72, Gebruikersvoorzieningen | B0, Interieur | 72.12, standaard, lichtweringen | [5 empty] | FS: Real Estate Management | P.W.A. Smolders | [6 empty] | Handbediend | Wit (9010) | Gemetaliseerde stof | 2250 | 3050
557463 | Installatie | 7212.000.00* Lichtwering/verduistering binnen | K.BI.Z11.2 | Rolgordijn (gekoppeld 2055 + 995 mm) | Zonwering binnen | Koopmans building | K 1118 | 11 |  | Besteld | 1 | Stuks | Ja |  | 6 | 2 | 72, Gebruikersvoorzieningen | B0, Interieur | 72.12, standaard, lichtweringen | [5 empty] | FS: Real Estate Management | P.W.A. Smolders | [6 empty] | Handbediend | Wit (9010) | Gemetaliseerde stof | 2250 | 3050
557464 | Installatie | 7212.000.00* Lichtwering/verduistering binnen | K.BI.Z11.3 | Rolgordijn (gekoppeld 2055 + 995 mm) | Zonwering binnen | Koopmans building | K 1118 | 11 |  | Besteld | 1 | Stuks | Ja |  | 6 | 2 | 72, Gebruikersvoorzieningen | B0, Interieur | 72.12, standaard, lichtweringen | [5 empty] | FS: Real Estate Management | P.W.A. Smolders | [6 empty] | Handbediend | Wit (9010) | Gemetaliseerde stof | 2250 | 3050
557465 | Installatie | 6531.110.00* Zonweringinstallatie buiten automatisch | K.BU.Z11.1 | Screen Trado (gekoppeld 2130 + 1020 mm) | Zonwering buiten automatisch | Koopmans building | K 1118 | 11 |  | Besteld | 1 | Stuks | Ja |  | 6 | 5 | 65, Beveiliging | C0, Installatie | 65.31, zon- en lichtwering | [5 empty] | FS: Real Estate Management | P.W.A. Smolders | [6 empty] | Elektrisch centraal | Effen grijs (T70808) | Sergé screendoek | 2300 | 3150
557466 | Installatie | 6531.110.00* Zonweringinstallatie buiten automatisch | K.BU.Z11.2 | Screen Trado (gekoppeld 2130 + 1020 mm) | Zonwering buiten automatisch | Koopmans building | K 1118 | 11 |  | Besteld | 1 | Stuks | Ja |  | 6 | 5 | 65, Beveiliging | C0, Installatie | 65.31, zon- en lichtwering | [5 empty] | FS: Real Estate Management | P.W.A. Smolders | [6 empty] | Elektrisch centraal | Effen grijs (T70808) | Sergé screendoek | 2300 | 3150
557467 | Installatie | 6531.110.00* Zonweringinstallatie buiten automatisch | K.BU.Z11.3 | Screen Trado (gekoppeld 2130 + 1020 mm) | Zonwering buiten automatisch | Koopmans building | K 1118 | 11 |  | Besteld | 1 | Stuks | Ja |  | 6 | 5 | 65, Beveiliging | C0, Installatie | 65.31, zon- en lichtwering | [5 empty] | FS: Real Estate Management | P.W.A. Smolders | [6 empty] | Elektrisch centraal | Effen grijs (T70808) | Sergé screendoek | 2300 | 3150
557468 | Installatie | 7212.000.00* Lichtwering/verduistering binnen | K.BI.Z11.4 | Rolgordijn (gekoppeld 2055 + 995 mm) | Zonwering binnen | Koopmans building | K 1126 | 11 |  | Besteld | 1 | Stuks | Ja |  | 6 | 2 | 72, Gebruikersvoorzieningen | B0, Interieur | 72.12, standaard, lichtweringen | [5 empty] | FS: Real Estate Management | P.W.A. Smolders | [6 empty] | Handbediend | Wit (9010) | Gemetaliseerde stof | 2250 | 3050
557469 | Installatie | 6531.110.00* Zonweringinstallatie buiten automatisch | K.BU.Z11.4 | Screen Trado (gekoppeld 2130 + 1020 mm) | Zonwering buiten automatisch | Koopmans building | K 1126 | 11 |  | Besteld | 1 | Stuks | Ja |  | 6 | 5 | 65, Beveiliging | C0, Installatie | 65.31, zon- en lichtwering | [5 empty] | FS: Real Estate Management | P.W.A. Smolders | [6 empty] | Elektrisch centraal | Effen grijs (T70808) | Sergé screendoek | 2300 | 3150
557470 | Installatie | 7212.000.00* Lichtwering/verduistering binnen | K.BI.Z11.5 | Rolgordijn (gekoppeld 2055 + 995 mm) | Zonwering binnen | Koopmans building | K 1128 | 11 |  | Besteld | 1 | Stuks | Ja |  | 6 | 2 | 72, Gebruikersvoorzieningen | B0, Interieur | 72.12, standaard, lichtweringen | [5 empty] | FS: Real Estate Management | P.W.A. Smolders | [6 empty] | Handbediend | Wit (9010) | Gemetaliseerde stof | 2250 | 3050
557471 | Installatie | 6531.110.00* Zonweringinstallatie buiten automatisch | K.BU.Z11.5 | Screen Trado (gekoppeld 2130 + 1020 mm) | Zonwering buiten automatisch | Koopmans building | K 1128 | 11 |  | Besteld | 1 | Stuks | Ja |  | 6 | 5 | 65, Beveiliging | C0, Installatie | 65.31, zon- en lichtwering | [5 empty] | FS: Real Estate Management | P.W.A. Smolders | [6 empty] | Elektrisch centraal | Effen grijs (T70808) | Sergé screendoek | 2300 | 3150
557472 | Installatie | 7212.000.00* Lichtwering/verduistering binnen | K.BI.Z11.6 | Rolgordijn (gekoppeld 2055 + 995 mm) | Zonwering binnen | Koopmans building | K 1129 | 11 |  | Besteld | 1 | Stuks | Ja |  | 6 | 2 | 72, Gebruikersvoorzieningen | B0, Interieur | 72.12, standaard, lichtweringen | [5 empty] | FS: Real Estate Management | P.W.A. Smolders | [6 empty] | Handbediend | Wit (9010) | Gemetaliseerde stof | 2250 | 3050
557473 | Installatie | 6531.110.00* Zonweringinstallatie buiten automatisch | K.BU.Z11.6 | Screen Trado (gekoppeld 2130 + 1020 mm) | Zonwering buiten automatisch | Koopmans building | K 1129 | 11 |  | Besteld | 1 | Stuks | Ja |  | 6 | 5 | 65, Beveiliging | C0, Installatie | 65.31, zon- en lichtwering | [5 empty] | FS: Real Estate Management | P.W.A. Smolders | [6 empty] | Elektrisch centraal | Effen grijs (T70808) | Sergé screendoek | 2300 | 3150
557474 | Installatie | 7212.000.00* Lichtwering/verduistering binnen | K.BI.Z11.7 | Rolgordijn (gekoppeld 2055 + 995 mm) | Zonwering binnen | Koopmans building | K 1130 | 11 |  | Besteld | 1 | Stuks | Ja |  | 6 | 2 | 72, Gebruikersvoorzieningen | B0, Interieur | 72.12, standaard, lichtweringen | [5 empty] | FS: Real Estate Management | P.W.A. Smolders | [6 empty] | Handbediend | Wit (9010) | Gemetaliseerde stof | 2250 | 3050
557475 | Installatie | 6531.110.00* Zonweringinstallatie buiten automatisch | K.BU.Z11.7 | Screen Trado (gekoppeld 2130 + 1020 mm) | Zonwering buiten automatisch | Koopmans building | K 1130 | 11 |  | Besteld | 1 | Stuks | Ja |  | 6 | 5 | 65, Beveiliging | C0, Installatie | 65.31, zon- en lichtwering | [5 empty] | FS: Real Estate Management | P.W.A. Smolders | [6 empty] | Elektrisch centraal | Effen grijs (T70808) | Sergé screendoek | 2300 | 3150
557476 | Installatie | 7212.000.00* Lichtwering/verduistering binnen | K.BI.Z11.8 | Rolgordijn (gekoppeld 2055 + 995 mm) | Zonwering binnen | Koopmans building | K 1132 | 11 |  | Besteld | 1 | Stuks | Ja |  | 6 | 2 | 72, Gebruikersvoorzieningen | B0, Interieur | 72.12, standaard, lichtweringen | [5 empty] | FS: Real Estate Management | P.W.A. Smolders | [6 empty] | Handbediend | Wit (9010) | Gemetaliseerde stof | 2250 | 3050
557477 | Installatie | 6531.110.00* Zonweringinstallatie buiten automatisch | K.BU.Z11.8 | Screen Trado (gekoppeld 2130 + 1020 mm) | Zonwering buiten automatisch | Koopmans building | K 1132 | 11 |  | Besteld | 1 | Stuks | Ja |  | 6 | 5 | 65, Beveiliging | C0, Installatie | 65.31, zon- en lichtwering | [5 empty] | FS: Real Estate Management | P.W.A. Smolders | [6 empty] | Elektrisch centraal | Effen grijs (T70808) | Sergé screendoek | 2300 | 3150
557478 | Installatie | 7212.000.00* Lichtwering/verduistering binnen | K.BI.Z11.9 | Rolgordijn (gekoppeld 2055 + 995 mm) | Zonwering binnen | Koopmans building | K 1133 | 11 |  | Besteld | 1 | Stuks | Ja |  | 6 | 2 | 72, Gebruikersvoorzieningen | B0, Interieur | 72.12, standaard, lichtweringen | [5 empty] | FS: Real Estate Management | P.W.A. Smolders | [6 empty] | Handbediend | Wit (9010) | Gemetaliseerde stof | 2250 | 3050
557479 | Installatie | 6531.110.00* Zonweringinstallatie buiten automatisch | K.BU.Z11.9 | Screen Trado (gekoppeld 2130 + 1020 mm) | Zonwering buiten automatisch | Koopmans building | K 1133 | 11 |  | Besteld | 1 | Stuks | Ja |  | 6 | 5 | 65, Beveiliging | C0, Installatie | 65.31, zon- en lichtwering | [5 empty] | FS: Real Estate Management | P.W.A. Smolders | [6 empty] | Elektrisch centraal | Effen grijs (T70808) | Sergé screendoek | 2300 | 3150
557480 | Installatie | 7212.000.00* Lichtwering/verduistering binnen | K.BI.Z11.10 | Rolgordijn (gekoppeld 2055 + 995 mm) | Zonwering binnen | Koopmans building | K 1135 | 11 |  | Besteld | 1 | Stuks | Ja |  | 6 | 2 | 72, Gebruikersvoorzieningen | B0, Interieur | 72.12, standaard, lichtweringen | [5 empty] | FS: Real Estate Management | P.W.A. Smolders | [6 empty] | Handbediend | Wit (9010) | Gemetaliseerde stof | 2250 | 3050
557481 | Installatie | 6531.110.00* Zonweringinstallatie buiten automatisch | K.BU.Z11.10 | Screen Trado (gekoppeld 2130 + 1020 mm) | Zonwering buiten automatisch | Koopmans building | K 1135 | 11 |  | Besteld | 1 | Stuks | Ja |  | 6 | 5 | 65, Beveiliging | C0, Installatie | 65.31, zon- en lichtwering | [5 empty] | FS: Real Estate Management | P.W.A. Smolders | [6 empty] | Elektrisch centraal | Effen grijs (T70808) | Sergé screendoek | 2300 | 3150
557482 | Installatie | 7212.000.00* Lichtwering/verduistering binnen | K.BI.Z11.11 | Rolgordijn (gekoppeld 2055 + 995 mm) | Zonwering binnen | Koopmans building | K 1136 | 11 |  | Besteld | 1 | Stuks | Ja |  | 6 | 2 | 72, Gebruikersvoorzieningen | B0, Interieur | 72.12, standaard, lichtweringen | [5 empty] | FS: Real Estate Management | P.W.A. Smolders | [6 empty] | Handbediend | Wit (9010) | Gemetaliseerde stof | 2250 | 3050
557483 | Installatie | 6531.110.00* Zonweringinstallatie buiten automatisch | K.BU.Z11.11 | Screen Trado (gekoppeld 2130 + 1020 mm) | Zonwering buiten automatisch | Koopmans building | K 1136 | 11 |  | Besteld | 1 | Stuks | Ja |  | 6 | 5 | 65, Beveiliging | C0, Installatie | 65.31, zon- en lichtwering | [5 empty] | FS: Real Estate Management | P.W.A. Smolders | [6 empty] | Elektrisch centraal | Effen grijs (T70808) | Sergé screendoek | 2300 | 3150
557484 | Installatie | 7212.000.00* Lichtwering/verduistering binnen | K.BI.Z11.12 | Rolgordijn (gekoppeld 2055 + 995 mm) | Zonwering binnen | Koopmans building | K 1138 | 11 |  | Besteld | 1 | Stuks | Ja |  | 6 | 2 | 72, Gebruikersvoorzieningen | B0, Interieur | 72.12, standaard, lichtweringen | [5 empty] | FS: Real Estate Management | P.W.A. Smolders | [6 empty] | Handbediend | Wit (9010) | Gemetaliseerde stof | 2250 | 3050
557485 | Installatie | 6531.110.00* Zonweringinstallatie buiten automatisch | K.BU.Z11.12 | Screen Trado (gekoppeld 2130 + 1020 mm) | Zonwering buiten automatisch | Koopmans building | K 1138 | 11 |  | Besteld | 1 | Stuks | Ja |  | 6 | 5 | 65, Beveiliging | C0, Installatie | 65.31, zon- en lichtwering | [5 empty] | FS: Real Estate Management | P.W.A. Smolders | [6 empty] | Elektrisch centraal | Effen grijs (T70808) | Sergé screendoek | 2300 | 3150
557486 | Installatie | 7212.000.00* Lichtwering/verduistering binnen | K.BI.Z11.13 | Rolgordijn (gekoppeld 2055 + 995 mm) | Zonwering binnen | Koopmans building | K 1139 | 11 |  | Besteld | 1 | Stuks | Ja |  | 6 | 2 | 72, Gebruikersvoorzieningen | B0, Interieur | 72.12, standaard, lichtweringen | [5 empty] | FS: Real Estate Management | P.W.A. Smolders | [6 empty] | Handbediend | Wit (9010) | Gemetaliseerde stof | 2250 | 3050
557487 | Installatie | 6531.110.00* Zonweringinstallatie buiten automatisch | K.BU.Z11.13 | Screen Trado (gekoppeld 2130 + 1020 mm) | Zonwering buiten automatisch | Koopmans building | K 1139 | 11 |  | Besteld | 1 | Stuks | Ja |  | 6 | 5 | 65, Beveiliging | C0, Installatie | 65.31, zon- en lichtwering | [5 empty] | FS: Real Estate Management | P.W.A. Smolders | [6 empty] | Elektrisch centraal | Effen grijs (T70808) | Sergé screendoek | 2300 | 3150
557488 | Installatie | 7212.000.00* Lichtwering/verduistering binnen | K.BI.Z11.14 | Rolgordijn (gekoppeld 2055 + 995 mm) | Zonwering binnen | Koopmans building | K 1141 | 11 |  | Besteld | 1 | Stuks | Ja |  | 6 | 2 | 72, Gebruikersvoorzieningen | B0, Interieur | 72.12, standaard, lichtweringen | [5 empty] | FS: Real Estate Management | P.W.A. Smolders | [6 empty] | Handbediend | Wit (9010) | Gemetaliseerde stof | 2250 | 3050
557489 | Installatie | 6531.110.00* Zonweringinstallatie buiten automatisch | K.BU.Z11.14 | Screen Trado (gekoppeld 2130 + 1020 mm) | Zonwering buiten automatisch | Koopmans building | K 1141 | 11 |  | Besteld | 1 | Stuks | Ja |  | 6 | 5 | 65, Beveiliging | C0, Installatie | 65.31, zon- en lichtwering | [5 empty] | FS: Real Estate Management | P.W.A. Smolders | [6 empty] | Elektrisch centraal | Effen grijs (T70808) | Sergé screendoek | 2300 | 3150
557490 | Installatie | 7212.000.00* Lichtwering/verduistering binnen | K.BI.Z11.15 | Rolgordijn (gekoppeld 2055 + 995 mm) | Zonwering binnen | Koopmans building | K 1142 | 11 |  | Besteld | 1 | Stuks | Ja |  | 6 | 3 | 72, Gebruikersvoorzieningen | B0, Interieur | 72.12, standaard, lichtweringen | [5 empty] | FS: Real Estate Management | P.W.A. Smolders | [6 empty] | Handbediend | Wit (9010) | Gemetaliseerde stof | 2250 | 3050
557491 | Installatie | 6531.110.00* Zonweringinstallatie buiten automatisch | K.BU.Z11.15 | Screen Trado (gekoppeld 2130 + 1020 mm) | Zonwering buiten automatisch | Koopmans building | K 1142 | 11 |  | Besteld | 1 | Stuks | Ja |  | 6 | 5 | 65, Beveiliging | C0, Installatie | 65.31, zon- en lichtwering | [5 empty] | FS: Real Estate Management | P.W.A. Smolders | [6 empty] | Elektrisch centraal | Effen grijs (T70808) | Sergé screendoek | 2300 | 3150
557492 | Installatie | 7212.000.00* Lichtwering/verduistering binnen | K.BI.Z11.16 | Rolgordijn (gekoppeld 2055 + 995 mm) | Zonwering binnen | Koopmans building | K 1143 | 11 |  | Besteld | 1 | Stuks | Ja |  | 6 | 2 | 72, Gebruikersvoorzieningen | B0, Interieur | 72.12, standaard, lichtweringen | [5 empty] | FS: Real Estate Management | P.W.A. Smolders | [6 empty] | Handbediend | Wit (9010) | Gemetaliseerde stof | 2250 | 3050
557493 | Installatie | 6531.110.00* Zonweringinstallatie buiten automatisch | K.BU.Z11.16 | Screen Trado (gekoppeld 2130 + 1020 mm) | Zonwering buiten automatisch | Koopmans building | K 1143 | 11 |  | Besteld | 1 | Stuks | Ja |  | 6 | 5 | 65, Beveiliging | C0, Installatie | 65.31, zon- en lichtwering | [5 empty] | FS: Real Estate Management | P.W.A. Smolders | [6 empty] | Elektrisch centraal | Effen grijs (T70808) | Sergé screendoek | 2300 | 3150
557494 | Installatie | 7212.000.00* Lichtwering/verduistering binnen | K.BI.Z11.17 | Rolgordijn (gekoppeld 2055 + 995 mm) | Zonwering binnen | Koopmans building | K 1145 | 11 |  | Besteld | 1 | Stuks | Ja |  | 6 | 2 | 72, Gebruikersvoorzieningen | B0, Interieur | 72.12, standaard, lichtweringen | [5 empty] | FS: Real Estate Management | P.W.A. Smolders | [6 empty] | Handbediend | Wit (9010) | Gemetaliseerde stof | 2250 | 3050
557495 | Installatie | 6531.110.00* Zonweringinstallatie buiten automatisch | K.BU.Z11.17 | Screen Trado (gekoppeld 2130 + 1020 mm) | Zonwering buiten automatisch | Koopmans building | K 1145 | 11 |  | Besteld | 1 | Stuks | Ja |  | 6 | 5 | 65, Beveiliging | C0, Installatie | 65.31, zon- en lichtwering | [5 empty] | FS: Real Estate Management | P.W.A. Smolders | [6 empty] | Elektrisch centraal | Effen grijs (T70808) | Sergé screendoek | 2300 | 3150
557496 | Installatie | 7212.000.00* Lichtwering/verduistering binnen | K.BI.Z11.18 | Rolgordijn (gekoppeld 2055 + 995 mm) | Zonwering binnen | Koopmans building | K 1146 | 11 |  | Besteld | 1 | Stuks | Ja |  | 6 | 2 | 72, Gebruikersvoorzieningen | B0, Interieur | 72.12, standaard, lichtweringen | [5 empty] | FS: Real Estate Management | P.W.A. Smolders | [6 empty] | Handbediend | Wit (9010) | Gemetaliseerde stof | 2250 | 3050
557497 | Installatie | 6531.110.00* Zonweringinstallatie buiten automatisch | K.BU.Z11.18 | Screen Trado (gekoppeld 2130 + 1020 mm) | Zonwering buiten automatisch | Koopmans building | K 1146 | 11 |  | Besteld | 1 | Stuks | Ja |  | 6 | 5 | 65, Beveiliging | C0, Installatie | 65.31, zon- en lichtwering | [5 empty] | FS: Real Estate Management | P.W.A. Smolders | [6 empty] | Elektrisch centraal | Effen grijs (T70808) | Sergé screendoek | 2300 | 3150
557498 | Installatie | 7212.000.00* Lichtwering/verduistering binnen | K.BI.Z11.19 | Rolgordijn (gekoppeld 2055 + 995 mm) | Zonwering binnen | Koopmans building | K 1148 | 11 |  | Besteld | 1 | Stuks | Ja |  | 6 | 2 | 72, Gebruikersvoorzieningen | B0, Interieur | 72.12, standaard, lichtweringen | [5 empty] | FS: Real Estate Management | P.W.A. Smolders | [6 empty] | Handbediend | Wit (9010) | Gemetaliseerde stof | 2250 | 3050
557499 | Installatie | 6531.110.00* Zonweringinstallatie buiten automatisch | K.BU.Z11.19 | Screen Trado (gekoppeld 2130 + 1020 mm) | Zonwering buiten automatisch | Koopmans building | K 1148 | 11 |  | Besteld | 1 | Stuks | Ja |  | 6 | 5 | 65, Beveiliging | C0, Installatie | 65.31, zon- en lichtwering | [5 empty] | FS: Real Estate Management | P.W.A. Smolders | [6 empty] | Elektrisch centraal | Effen grijs (T70808) | Sergé screendoek | 2300 | 3150
557500 | Installatie | 7212.000.00* Lichtwering/verduistering binnen | K.BI.Z11.20 | Rolgordijn (gekoppeld 2055 + 995 mm) | Zonwering binnen | Koopmans building | K 1149 | 11 |  | Besteld | 1 | Stuks | Ja |  | 6 | 2 | 72, Gebruikersvoorzieningen | B0, Interieur | 72.12, standaard, lichtweringen | [5 empty] | FS: Real Estate Management | P.W.A. Smolders | [6 empty] | Handbediend | Wit (9010) | Gemetaliseerde stof | 2250 | 3050
557501 | Installatie | 6531.110.00* Zonweringinstallatie buiten automatisch | K.BU.Z11.20 | Screen Trado (gekoppeld 2130 + 1020 mm) | Zonwering buiten automatisch | Koopmans building | K 1149 | 11 |  | Besteld | 1 | Stuks | Ja |  | 6 | 5 | 65, Beveiliging | C0, Installatie | 65.31, zon- en lichtwering | [5 empty] | FS: Real Estate Management | P.W.A. Smolders | [6 empty] | Elektrisch centraal | Effen grijs (T70808) | Sergé screendoek | 2300 | 3150
557502 | Installatie | 7212.000.00* Lichtwering/verduistering binnen | K.BI.N11.1 | Rolgordijn (gekoppeld 2055 + 995 mm) | Zonwering binnen | Koopmans building | K 1150 | 11 |  | Besteld | 1 | Stuks | Ja |  | 6 | 2 | 72, Gebruikersvoorzieningen | B0, Interieur | 72.12, standaard, lichtweringen | [5 empty] | FS: Real Estate Management | P.W.A. Smolders | [6 empty] | Handbediend | Wit (9010) | Gemetaliseerde stof | 2250 | 3050
557503 | Installatie | 7212.000.00* Lichtwering/verduistering binnen | K.BI.N11.2 | Rolgordijn (gekoppeld 2055 + 995 mm) | Zonwering binnen | Koopmans building | K 1151 | 11 |  | Besteld | 1 | Stuks | Ja |  | 6 | 2 | 72, Gebruikersvoorzieningen | B0, Interieur | 72.12, standaard, lichtweringen | [5 empty] | FS: Real Estate Management | P.W.A. Smolders | [6 empty] | Handbediend | Wit (9010) | Gemetaliseerde stof | 2250 | 3050
557504 | Installatie | 7212.000.00* Lichtwering/verduistering binnen | K.BI.N11.3 | Rolgordijn (gekoppeld 2055 + 995 mm) | Zonwering binnen | Koopmans building | K 1153 | 11 |  | Besteld | 1 | Stuks | Ja |  | 6 | 2 | 72, Gebruikersvoorzieningen | B0, Interieur | 72.12, standaard, lichtweringen | [5 empty] | FS: Real Estate Management | P.W.A. Smolders | [6 empty] | Handbediend | Wit (9010) | Gemetaliseerde stof | 2250 | 3050
557505 | Installatie | 7212.000.00* Lichtwering/verduistering binnen | K.BI.N11.4 | Rolgordijn (gekoppeld 2055 + 995 mm) | Zonwering binnen | Koopmans building | K 1154 | 11 |  | Besteld | 1 | Stuks | Ja |  | 6 | 2 | 72, Gebruikersvoorzieningen | B0, Interieur | 72.12, standaard, lichtweringen | [5 empty] | FS: Real Estate Management | P.W.A. Smolders | [6 empty] | Handbediend | Wit (9010) | Gemetaliseerde stof | 2250 | 3050
557506 | Installatie | 7212.000.00* Lichtwering/verduistering binnen | K.BI.N11.5 | Rolgordijn (gekoppeld 2055 + 995 mm) | Zonwering binnen | Koopmans building | K 1156 | 11 |  | Besteld | 1 | Stuks | Ja |  | 6 | 2 | 72, Gebruikersvoorzieningen | B0, Interieur | 72.12, standaard, lichtweringen | [5 empty] | FS: Real Estate Management | P.W.A. Smolders | [6 empty] | Handbediend | Wit (9010) | Gemetaliseerde stof | 2250 | 3050
557507 | Installatie | 7212.000.00* Lichtwering/verduistering binnen | K.BI.N12.5 | Rolgordijn (gekoppeld 2055 + 995 mm) | Zonwering binnen | Koopmans building | K 1201 | 12 |  | Besteld | 1 | Stuks | Ja |  | 6 | 2 | 72, Gebruikersvoorzieningen | B0, Interieur | 72.12, standaard, lichtweringen | [5 empty] | FS: Real Estate Management | P.W.A. Smolders | [6 empty] | Handbediend | Wit (9010) | Gemetaliseerde stof | 2250 | 3050
557508 | Installatie | 7212.000.00* Lichtwering/verduistering binnen | K.BI.N12.6 | Rolgordijn (gekoppeld 2055 + 995 mm) | Zonwering binnen | Koopmans building | K 1201 | 12 |  | Besteld | 1 | Stuks | Ja |  | 6 | 2 | 72, Gebruikersvoorzieningen | B0, Interieur | 72.12, standaard, lichtweringen | [5 empty] | FS: Real Estate Management | P.W.A. Smolders | [6 empty] | Handbediend | Wit (9010) | Gemetaliseerde stof | 2250 | 3050
557509 | Installatie | 7212.000.00* Lichtwering/verduistering binnen | K.BI.N12.7 | Rolgordijn (gekoppeld 2055 + 995 mm) | Zonwering binnen | Koopmans building | K 1201 | 12 |  | Besteld | 1 | Stuks | Ja |  | 6 | 2 | 72, Gebruikersvoorzieningen | B0, Interieur | 72.12, standaard, lichtweringen | [5 empty] | FS: Real Estate Management | P.W.A. Smolders | [6 empty] | Handbediend | Wit (9010) | Gemetaliseerde stof | 2250 | 3050
557510 | Installatie | 7212.000.00* Lichtwering/verduistering binnen | K.BI.Z12.13 | Rolgordijn (gekoppeld 2055 + 995 mm) | Zonwering binnen | Koopmans building | K 1201 | 12 |  | Besteld | 1 | Stuks | Ja |  | 6 | 2 | 72, Gebruikersvoorzieningen | B0, Interieur | 72.12, standaard, lichtweringen | [5 empty] | FS: Real Estate Management | P.W.A. Smolders | [6 empty] | Handbediend | Wit (9010) | Gemetaliseerde stof | 2250 | 3050
557511 | Installatie | 7212.000.00* Lichtwering/verduistering binnen | K.BI.Z12.14 | Rolgordijn (gekoppeld 2055 + 995 mm) | Zonwering binnen | Koopmans building | K 1201 | 12 |  | Besteld | 1 | Stuks | Ja |  | 6 | 2 | 72, Gebruikersvoorzieningen | B0, Interieur | 72.12, standaard, lichtweringen | [5 empty] | FS: Real Estate Management | P.W.A. Smolders | [6 empty] | Handbediend | Wit (9010) | Gemetaliseerde stof | 2250 | 3050
557512 | Installatie | 7212.000.00* Lichtwering/verduistering binnen | K.BI.Z12.15 | Rolgordijn (gekoppeld 2055 + 995 mm) | Zonwering binnen | Koopmans building | K 1201 | 12 |  | Besteld | 1 | Stuks | Ja |  | 6 | 2 | 72, Gebruikersvoorzieningen | B0, Interieur | 72.12, standaard, lichtweringen | [5 empty] | FS: Real Estate Management | P.W.A. Smolders | [6 empty] | Handbediend | Wit (9010) | Gemetaliseerde stof | 2250 | 3050
557513 | Installatie | 6531.110.00* Zonweringinstallatie buiten automatisch | K.BU.Z12.12 | Screen Trado (gekoppeld 2130 + 1020 mm) | Zonwering buiten automatisch | Koopmans building | K 1201 | 12 |  | Besteld | 1 | Stuks | Ja |  | 6 | 5 | 65, Beveiliging | C0, Installatie | 65.31, zon- en lichtwering | [5 empty] | FS: Real Estate Management | P.W.A. Smolders | [6 empty] | Elektrisch centraal | Effen grijs (T70808) | Sergé screendoek | 2300 | 3150
557514 | Installatie | 6531.110.00* Zonweringinstallatie buiten automatisch | K.BU.Z12.13 | Screen Trado (gekoppeld 2130 + 1020 mm) | Zonwering buiten automatisch | Koopmans building | K 1201 | 12 |  | Besteld | 1 | Stuks | Ja |  | 6 | 5 | 65, Beveiliging | C0, Installatie | 65.31, zon- en lichtwering | [5 empty] | FS: Real Estate Management | P.W.A. Smolders | [6 empty] | Elektrisch centraal | Effen grijs (T70808) | Sergé screendoek | 2300 | 3150
557515 | Installatie | 6531.110.00* Zonweringinstallatie buiten automatisch | K.BU.Z12.14 | Screen Trado (gekoppeld 2130 + 1020 mm) | Zonwering buiten automatisch | Koopmans building | K 1201 | 12 |  | Besteld | 1 | Stuks | Ja |  | 6 | 5 | 65, Beveiliging | C0, Installatie | 65.31, zon- en lichtwering | [5 empty] | FS: Real Estate Management | P.W.A. Smolders | [6 empty] | Elektrisch centraal | Effen grijs (T70808) | Sergé screendoek | 2300 | 3150
557516 | Installatie | 7212.000.00* Lichtwering/verduistering binnen | K.BI.N12.10 | Rolgordijn (gekoppeld 2055 + 995 mm) | Zonwering binnen | Koopmans building | K 1203 | 12 |  | Besteld | 1 | Stuks | Ja |  | 6 | 2 | 72, Gebruikersvoorzieningen | B0, Interieur | 72.12, standaard, lichtweringen | [5 empty] | FS: Real Estate Management | P.W.A. Smolders | [6 empty] | Handbediend | Wit (9010) | Gemetaliseerde stof | 2250 | 3050
557517 | Installatie | 7212.000.00* Lichtwering/verduistering binnen | K.BI.N12.8 | Rolgordijn (gekoppeld 2055 + 995 mm) | Zonwering binnen | Koopmans building | K 1203 | 12 |  | Besteld | 1 | Stuks | Ja |  | 6 | 2 | 72, Gebruikersvoorzieningen | B0, Interieur | 72.12, standaard, lichtweringen | [5 empty] | FS: Real Estate Management | P.W.A. Smolders | [6 empty] | Handbediend | Wit (9010) | Gemetaliseerde stof | 2250 | 3050
557518 | Installatie | 7212.000.00* Lichtwering/verduistering binnen | K.BI.N12.9 | Rolgordijn (gekoppeld 2055 + 995 mm) | Zonwering binnen | Koopmans building | K 1203 | 12 |  | Besteld | 1 | Stuks | Ja |  | 6 | 2 | 72, Gebruikersvoorzieningen | B0, Interieur | 72.12, standaard, lichtweringen | [5 empty] | FS: Real Estate Management | P.W.A. Smolders | [6 empty] | Handbediend | Wit (9010) | Gemetaliseerde stof | 2250 | 3050
557519 | Installatie | 7212.000.00* Lichtwering/verduistering binnen | K.BI.N12.11 | Rolgordijn (gekoppeld 2055 + 995 mm) | Zonwering binnen | Koopmans building | K 1206 | 12 |  | Besteld | 1 | Stuks | Ja |  | 6 | 2 | 72, Gebruikersvoorzieningen | B0, Interieur | 72.12, standaard, lichtweringen | [5 empty] | FS: Real Estate Management | P.W.A. Smolders | [6 empty] | Handbediend | Wit (9010) | Gemetaliseerde stof | 2250 | 3050
557520 | Installatie | 7212.000.00* Lichtwering/verduistering binnen | K.BI.N12.12 | Rolgordijn (gekoppeld 2055 + 995 mm) | Zonwering binnen | Koopmans building | K 1206 | 12 |  | Besteld | 1 | Stuks | Ja |  | 6 | 2 | 72, Gebruikersvoorzieningen | B0, Interieur | 72.12, standaard, lichtweringen | [5 empty] | FS: Real Estate Management | P.W.A. Smolders | [6 empty] | Handbediend | Wit (9010) | Gemetaliseerde stof | 2250 | 3050
557521 | Installatie | 7212.000.00* Lichtwering/verduistering binnen | K.BI.N12.13 | Rolgordijn (gekoppeld 2055 + 995 mm) | Zonwering binnen | Koopmans building | K 1206 | 12 |  | Besteld | 1 | Stuks | Ja |  | 6 | 2 | 72, Gebruikersvoorzieningen | B0, Interieur | 72.12, standaard, lichtweringen | [5 empty] | FS: Real Estate Management | P.W.A. Smolders | [6 empty] | Handbediend | Wit (9010) | Gemetaliseerde stof | 2250 | 3050
557522 | Installatie | 7212.000.00* Lichtwering/verduistering binnen | K.BI.Z12.7 | Rolgordijn (gekoppeld 2055 + 995 mm) | Zonwering binnen | Koopmans building | K 1210 | 12 |  | Besteld | 1 | Stuks | Ja |  | 6 | 2 | 72, Gebruikersvoorzieningen | B0, Interieur | 72.12, standaard, lichtweringen | [5 empty] | FS: Real Estate Management | P.W.A. Smolders | [6 empty] | Handbediend | Wit (9010) | Gemetaliseerde stof | 2250 | 3050
557523 | Installatie | 7212.000.00* Lichtwering/verduistering binnen | K.BI.Z12.8 | Rolgordijn (gekoppeld 2055 + 995 mm) | Zonwering binnen | Koopmans building | K 1210 | 12 |  | Besteld | 1 | Stuks | Ja |  | 6 | 2 | 72, Gebruikersvoorzieningen | B0, Interieur | 72.12, standaard, lichtweringen | [5 empty] | FS: Real Estate Management | P.W.A. Smolders | [6 empty] | Handbediend | Wit (9010) | Gemetaliseerde stof | 2250 | 3050
557524 | Installatie | 6531.110.00* Zonweringinstallatie buiten automatisch | K.BU.Z12.7 | Screen Trado (gekoppeld 2130 + 1020 mm) | Zonwering buiten automatisch | Koopmans building | K 1210 | 12 |  | Besteld | 1 | Stuks | Ja |  | 6 | 5 | 65, Beveiliging | C0, Installatie | 65.31, zon- en lichtwering | [5 empty] | FS: Real Estate Management | P.W.A. Smolders | [6 empty] | Elektrisch centraal | Effen grijs (T70808) | Sergé screendoek | 2300 | 3150
557525 | Installatie | 6531.110.00* Zonweringinstallatie buiten automatisch | K.BU.Z12.8 | Screen Trado (gekoppeld 2130 + 1020 mm) | Zonwering buiten automatisch | Koopmans building | K 1210 | 12 |  | Besteld | 1 | Stuks | Ja |  | 6 | 5 | 65, Beveiliging | C0, Installatie | 65.31, zon- en lichtwering | [5 empty] | FS: Real Estate Management | P.W.A. Smolders | [6 empty] | Elektrisch centraal | Effen grijs (T70808) | Sergé screendoek | 2300 | 3150
557526 | Installatie | 7212.000.00* Lichtwering/verduistering binnen | K.BI.Z12.10 | Rolgordijn (gekoppeld 2055 + 995 mm) | Zonwering binnen | Koopmans building | K 1212 | 12 |  | Besteld | 1 | Stuks | Ja |  | 6 | 2 | 72, Gebruikersvoorzieningen | B0, Interieur | 72.12, standaard, lichtweringen | [5 empty] | FS: Real Estate Management | P.W.A. Smolders | [6 empty] | Handbediend | Wit (9010) | Gemetaliseerde stof | 2250 | 3050
557527 | Installatie | 7212.000.00* Lichtwering/verduistering binnen | K.BI.Z12.9 | Rolgordijn (gekoppeld 2055 + 995 mm) | Zonwering binnen | Koopmans building | K 1212 | 12 |  | Besteld | 1 | Stuks | Ja |  | 6 | 2 | 72, Gebruikersvoorzieningen | B0, Interieur | 72.12, standaard, lichtweringen | [5 empty] | FS: Real Estate Management | P.W.A. Smolders | [6 empty] | Handbediend | Wit (9010) | Gemetaliseerde stof | 2250 | 3050
557528 | Installatie | 6531.110.00* Zonweringinstallatie buiten automatisch | K.BU.Z12.10 | Screen Trado (gekoppeld 2130 + 1020 mm) | Zonwering buiten automatisch | Koopmans building | K 1212 | 12 |  | Besteld | 1 | Stuks | Ja |  | 6 | 5 | 65, Beveiliging | C0, Installatie | 65.31, zon- en lichtwering | [5 empty] | FS: Real Estate Management | P.W.A. Smolders | [6 empty] | Elektrisch centraal | Effen grijs (T70808) | Sergé screendoek | 2300 | 3150
557529 | Installatie | 6531.110.00* Zonweringinstallatie buiten automatisch | K.BU.Z12.9 | Screen Trado (gekoppeld 2130 + 1020 mm) | Zonwering buiten automatisch | Koopmans building | K 1212 | 12 |  | Besteld | 1 | Stuks | Ja |  | 6 | 5 | 65, Beveiliging | C0, Installatie | 65.31, zon- en lichtwering | [5 empty] | FS: Real Estate Management | P.W.A. Smolders | [6 empty] | Elektrisch centraal | Effen grijs (T70808) | Sergé screendoek | 2300 | 3150
557530 | Installatie | 7212.000.00* Lichtwering/verduistering binnen | K.BI.Z12.11 | Rolgordijn (gekoppeld 2055 + 995 mm) | Zonwering binnen | Koopmans building | K 1214 | 12 |  | Besteld | 1 | Stuks | Ja |  | 6 | 2 | 72, Gebruikersvoorzieningen | B0, Interieur | 72.12, standaard, lichtweringen | [5 empty] | FS: Real Estate Management | P.W.A. Smolders | [6 empty] | Handbediend | Wit (9010) | Gemetaliseerde stof | 2250 | 3050
557531 | Installatie | 6531.110.00* Zonweringinstallatie buiten automatisch | K.BU.Z12.11 | Screen Trado (gekoppeld 2130 + 1020 mm) | Zonwering buiten automatisch | Koopmans building | K 1214 | 12 |  | Besteld | 1 | Stuks | Ja |  | 6 | 5 | 65, Beveiliging | C0, Installatie | 65.31, zon- en lichtwering | [5 empty] | FS: Real Estate Management | P.W.A. Smolders | [6 empty] | Elektrisch centraal | Effen grijs (T70808) | Sergé screendoek | 2300 | 3150
557532 | Installatie | 7212.000.00* Lichtwering/verduistering binnen | K.BI.Z-1.8 | Rolgordijn | Zonwering binnen | Koopmans building |  |  |  | Besteld | 1 | Stuks | Ja |  | 6 | 2 | 72, Gebruikersvoorzieningen | B0, Interieur | 72.12, standaard, lichtweringen | [5 empty] | FS: Real Estate Management | P.W.A. Smolders | [6 empty] | Handbediend | Wit (9010) | Gemetaliseerde stof | 1850 | 1525
557533 | Installatie | 7212.000.00* Lichtwering/verduistering binnen | K.BI.Z-1.9 | Rolgordijn | Zonwering binnen | Koopmans building |  |  |  | Besteld | 1 | Stuks | Ja |  | 6 | 2 | 72, Gebruikersvoorzieningen | B0, Interieur | 72.12, standaard, lichtweringen | [5 empty] | FS: Real Estate Management | P.W.A. Smolders | [6 empty] | Handbediend | Wit (9010) | Gemetaliseerde stof | 1850 | 1500
557534 | Installatie | 7212.000.00* Lichtwering/verduistering binnen | K.BI.Z0.1 | Rolgordijn | Zonwering binnen | Koopmans building | K 2 | 00 |  | Besteld | 1 | Stuks | Ja |  | 6 | 2 | 72, Gebruikersvoorzieningen | B0, Interieur | 72.12, standaard, lichtweringen | [5 empty] | FS: Real Estate Management | P.W.A. Smolders | [6 empty] | Handbediend | Wit (9010) | Gemetaliseerde stof | 1750 | 2900
557535 | Installatie | 7212.000.00* Lichtwering/verduistering binnen | K.BI.Z0.2 | Rolgordijn | Zonwering binnen | Koopmans building | K 2 | 00 |  | Besteld | 1 | Stuks | Ja |  | 6 | 2 | 72, Gebruikersvoorzieningen | B0, Interieur | 72.12, standaard, lichtweringen | [5 empty] | FS: Real Estate Management | P.W.A. Smolders | [6 empty] | Handbediend | Wit (9010) | Gemetaliseerde stof | 1750 | 2900
557536 | Installatie | 7212.000.00* Lichtwering/verduistering binnen | K.BI.Z0.3 | Rolgordijn | Zonwering binnen | Koopmans building | K 2 | 00 |  | Besteld | 1 | Stuks | Ja |  | 6 | 2 | 72, Gebruikersvoorzieningen | B0, Interieur | 72.12, standaard, lichtweringen | [5 empty] | FS: Real Estate Management | P.W.A. Smolders | [6 empty] | Handbediend | Wit (9010) | Gemetaliseerde stof | 1750 | 2900
557537 | Installatie | 6531.110.00* Zonweringinstallatie buiten automatisch | K.BU.Z0.3 | Uitvalscherm | Zonwering buiten automatisch | Koopmans building | K 2 | 00 |  | Besteld | 1 | Stuks | Ja |  | 6 | 5 | 65, Beveiliging | C0, Installatie | 65.31, zon- en lichtwering | [5 empty] | FS: Real Estate Management | P.W.A. Smolders | [6 empty] | Elektrisch centraal |  | Stof/Doek | 1600 | 3400
557538 | Installatie | 7212.000.00* Lichtwering/verduistering binnen | K.BI.Z-1.10 | Rolgordijn | Zonwering binnen | Koopmans building |  |  |  | Besteld | 1 | Stuks | Ja |  | 6 | 2 | 72, Gebruikersvoorzieningen | B0, Interieur | 72.12, standaard, lichtweringen | [5 empty] | FS: Real Estate Management | P.W.A. Smolders | [6 empty] | Handbediend | Wit (9010) | Gemetaliseerde stof | 1850 | 1570
557539 | Installatie | 7212.000.00* Lichtwering/verduistering binnen | K.BI.Z-1.11 | Rolgordijn | Zonwering binnen | Koopmans building |  |  |  | Besteld | 1 | Stuks | Ja |  | 6 | 2 | 72, Gebruikersvoorzieningen | B0, Interieur | 72.12, standaard, lichtweringen | [5 empty] | FS: Real Estate Management | P.W.A. Smolders | [6 empty] | Handbediend | Wit (9010) | Gemetaliseerde stof | 1850 | 1580
557540 | Installatie | 7212.000.00* Lichtwering/verduistering binnen | K.BI.Z-1.12 | Rolgordijn | Zonwering binnen | Koopmans building |  |  |  | Besteld | 1 | Stuks | Ja |  | 6 | 2 | 72, Gebruikersvoorzieningen | B0, Interieur | 72.12, standaard, lichtweringen | [5 empty] | FS: Real Estate Management | P.W.A. Smolders | [6 empty] | Handbediend | Wit (9010) | Gemetaliseerde stof | 1850 | 1550
557541 | Installatie | 7212.000.00* Lichtwering/verduistering binnen | K.BI.Z-1.13 | Rolgordijn | Zonwering binnen | Koopmans building |  |  |  | Besteld | 1 | Stuks | Ja |  | 6 | 2 | 72, Gebruikersvoorzieningen | B0, Interieur | 72.12, standaard, lichtweringen | [5 empty] | FS: Real Estate Management | P.W.A. Smolders | [6 empty] | Handbediend | Wit (9010) | Gemetaliseerde stof | 1850 | 1490
557542 | Installatie | 7212.000.00* Lichtwering/verduistering binnen | K.BI.Z-1.14 | Rolgordijn | Zonwering binnen | Koopmans building |  |  |  | Besteld | 1 | Stuks | Ja |  | 6 | 2 | 72, Gebruikersvoorzieningen | B0, Interieur | 72.12, standaard, lichtweringen | [5 empty] | FS: Real Estate Management | P.W.A. Smolders | [6 empty] | Handbediend | Wit (9010) | Gemetaliseerde stof | 1850 | 1570
557543 | Installatie | 7212.000.00* Lichtwering/verduistering binnen | K.BI.Z-1.15 | Rolgordijn | Zonwering binnen | Koopmans building |  |  |  | Besteld | 1 | Stuks | Ja |  | 6 | 2 | 72, Gebruikersvoorzieningen | B0, Interieur | 72.12, standaard, lichtweringen | [5 empty] | FS: Real Estate Management | P.W.A. Smolders | [6 empty] | Handbediend | Wit (9010) | Gemetaliseerde stof | 1850 | 1500
557544 | Installatie | 7212.000.00* Lichtwering/verduistering binnen | K.BI.Z-1.16 | Rolgordijn | Zonwering binnen | Koopmans building |  |  |  | Besteld | 1 | Stuks | Ja |  | 6 | 2 | 72, Gebruikersvoorzieningen | B0, Interieur | 72.12, standaard, lichtweringen | [5 empty] | FS: Real Estate Management | P.W.A. Smolders | [6 empty] | Handbediend | Wit (9010) | Gemetaliseerde stof | 1850 | 1580
557545 | Installatie | 7212.000.00* Lichtwering/verduistering binnen | K.BI.Z-1.17 | Rolgordijn | Zonwering binnen | Koopmans building |  |  |  | Besteld | 1 | Stuks | Ja |  | 6 | 2 | 72, Gebruikersvoorzieningen | B0, Interieur | 72.12, standaard, lichtweringen | [5 empty] | FS: Real Estate Management | P.W.A. Smolders | [6 empty] | Handbediend | Wit (9010) | Gemetaliseerde stof | 1850 | 1500
557546 | Installatie | 7212.000.00* Lichtwering/verduistering binnen | K.BI.Z-1.18 | Rolgordijn | Zonwering binnen | Koopmans building |  |  |  | Besteld | 1 | Stuks | Ja |  | 6 | 2 | 72, Gebruikersvoorzieningen | B0, Interieur | 72.12, standaard, lichtweringen | [5 empty] | FS: Real Estate Management | P.W.A. Smolders | [6 empty] | Handbediend | Wit (9010) | Gemetaliseerde stof | 1850 | 1570
557547 | Installatie | 7212.000.00* Lichtwering/verduistering binnen | K.BI.Z-1.19 | Rolgordijn | Zonwering binnen | Koopmans building |  |  |  | Besteld | 1 | Stuks | Ja |  | 6 | 2 | 72, Gebruikersvoorzieningen | B0, Interieur | 72.12, standaard, lichtweringen | [5 empty] | FS: Real Estate Management | P.W.A. Smolders | [6 empty] | Handbediend | Wit (9010) | Gemetaliseerde stof | 1850 | 1550
557548 | Installatie | 7212.000.00* Lichtwering/verduistering binnen | K.BI.Z-1.20 | Rolgordijn | Zonwering binnen | Koopmans building |  |  |  | Besteld | 1 | Stuks | Ja |  | 6 | 2 | 72, Gebruikersvoorzieningen | B0, Interieur | 72.12, standaard, lichtweringen | [5 empty] | FS: Real Estate Management | P.W.A. Smolders | [6 empty] | Handbediend | Wit (9010) | Gemetaliseerde stof | 1850 | 1550
557549 | Installatie | 7212.000.00* Lichtwering/verduistering binnen | K.BI.Z-1.21 | Rolgordijn | Zonwering binnen | Koopmans building |  |  |  | Besteld | 1 | Stuks | Ja |  | 6 | 2 | 72, Gebruikersvoorzieningen | B0, Interieur | 72.12, standaard, lichtweringen | [5 empty] | FS: Real Estate Management | P.W.A. Smolders | [6 empty] | Handbediend | Wit (9010) | Gemetaliseerde stof | 1850 | 1500
557550 | Installatie | 7212.000.00* Lichtwering/verduistering binnen | K.BI.Z-1.22 | Screen | Zonwering binnen | Koopmans building |  |  |  | Besteld | 1 | Stuks | Ja |  | 6 | 2 | 72, Gebruikersvoorzieningen | B0, Interieur | 72.12, standaard, lichtweringen | [5 empty] | FS: Real Estate Management | P.W.A. Smolders | [6 empty] | Elektrisch decentraal | Wit (9010) | Stof/Doek | 1710 | 2620
557551 | Installatie | 7212.000.00* Lichtwering/verduistering binnen | K.BI.Z-1.23 | Screen | Zonwering binnen | Koopmans building |  |  |  | Besteld | 1 | Stuks | Ja |  | 6 | 2 | 72, Gebruikersvoorzieningen | B0, Interieur | 72.12, standaard, lichtweringen | [5 empty] | FS: Real Estate Management | P.W.A. Smolders | [6 empty] | Elektrisch decentraal | Wit (9010) | Stof/Doek | 1710 | 2900
557552 | Installatie | 7212.000.00* Lichtwering/verduistering binnen | K.BI.Z-1.24 | Screen | Zonwering binnen | Koopmans building |  |  |  | Besteld | 1 | Stuks | Ja |  | 6 | 2 | 72, Gebruikersvoorzieningen | B0, Interieur | 72.12, standaard, lichtweringen | [5 empty] | FS: Real Estate Management | P.W.A. Smolders | [6 empty] | Elektrisch decentraal | Wit (9010) | Stof/Doek | 1710 | 2400
557553 | Installatie | 7212.000.00* Lichtwering/verduistering binnen | K.BI.Z-1.25 | Rolgordijn | Zonwering binnen | Koopmans building |  |  |  | Besteld | 1 | Stuks | Ja |  | 6 | 2 | 72, Gebruikersvoorzieningen | B0, Interieur | 72.12, standaard, lichtweringen | [5 empty] | FS: Real Estate Management | P.W.A. Smolders | [6 empty] | Handbediend | Wit (9010) | Gemetaliseerde stof | 1000 | 2430
557554 | Installatie | 7212.000.00* Lichtwering/verduistering binnen | K.BI.Z-1.26 | Rolgordijn | Zonwering binnen | Koopmans building |  |  |  | Besteld | 1 | Stuks | Ja |  | 6 | 2 | 72, Gebruikersvoorzieningen | B0, Interieur | 72.12, standaard, lichtweringen | [5 empty] | FS: Real Estate Management | P.W.A. Smolders | [6 empty] | Handbediend | Wit (9010) | Gemetaliseerde stof | 1000 | 2430
557555 | Installatie | 7212.000.00* Lichtwering/verduistering binnen | K.BI.Z-1.27 | Rolgordijn | Zonwering binnen | Koopmans building |  |  |  | Besteld | 1 | Stuks | Ja |  | 6 | 2 | 72, Gebruikersvoorzieningen | B0, Interieur | 72.12, standaard, lichtweringen | [5 empty] | FS: Real Estate Management | P.W.A. Smolders | [6 empty] | Handbediend | Wit (9010) | Gemetaliseerde stof | 1000 | 1620
557556 | Installatie | 7212.000.00* Lichtwering/verduistering binnen | K.BI.Z-1.28 | Horizontale jaloezie | Zonwering binnen | Koopmans building |  |  |  | Besteld | 1 | Stuks | Ja |  | 6 | 2 | 72, Gebruikersvoorzieningen | B0, Interieur | 72.12, standaard, lichtweringen | [5 empty] | FS: Real Estate Management | P.W.A. Smolders | [6 empty] | Handbediend | Wit (9010) | Aluminium | 1560 | 600
557557 | Installatie | 7212.000.00* Lichtwering/verduistering binnen | K.BI.Z-1.29 | Horizontale jaloezie | Zonwering binnen | Koopmans building |  |  |  | Besteld | 1 | Stuks | Ja |  | 6 | 2 | 72, Gebruikersvoorzieningen | B0, Interieur | 72.12, standaard, lichtweringen | [5 empty] | FS: Real Estate Management | P.W.A. Smolders | [6 empty] | Handbediend | Wit (9010) | Aluminium | 1560 | 600
557558 | Installatie | 7212.000.00* Lichtwering/verduistering binnen | K.BI.Z-1.30 | Horizontale jaloezie | Zonwering binnen | Koopmans building |  |  |  | Besteld | 1 | Stuks | Ja |  | 6 | 2 | 72, Gebruikersvoorzieningen | B0, Interieur | 72.12, standaard, lichtweringen | [5 empty] | FS: Real Estate Management | P.W.A. Smolders | [6 empty] | Handbediend | Wit (9010) | Aluminium | 1420 | 1500
557559 | Installatie | 7212.000.00* Lichtwering/verduistering binnen | K.BI.Z-1.31 | Horizontale jaloezie | Zonwering binnen | Koopmans building |  |  |  | Besteld | 1 | Stuks | Ja |  | 6 | 2 | 72, Gebruikersvoorzieningen | B0, Interieur | 72.12, standaard, lichtweringen | [5 empty] | FS: Real Estate Management | P.W.A. Smolders | [6 empty] | Handbediend | Wit (9010) | Aluminium | 1560 | 600
557560 | Installatie | 7212.000.00* Lichtwering/verduistering binnen | K.BI.Z-1.32 | Horizontale jaloezie | Zonwering binnen | Koopmans building |  |  |  | Besteld | 1 | Stuks | Ja |  | 6 | 2 | 72, Gebruikersvoorzieningen | B0, Interieur | 72.12, standaard, lichtweringen | [5 empty] | FS: Real Estate Management | P.W.A. Smolders | [6 empty] | Handbediend | Wit (9010) | Aluminium | 1420 | 1060
557561 | Installatie | 7212.000.00* Lichtwering/verduistering binnen | K.BI.Z-1.33 | Horizontale jaloezie | Zonwering binnen | Koopmans building |  |  |  | Besteld | 1 | Stuks | Ja |  | 6 | 2 | 72, Gebruikersvoorzieningen | B0, Interieur | 72.12, standaard, lichtweringen | [5 empty] | FS: Real Estate Management | P.W.A. Smolders | [6 empty] | Handbediend | Wit (9010) | Aluminium | 1560 | 600
557562 | Installatie | 7212.000.00* Lichtwering/verduistering binnen | K.BI.Z-1.34 | Horizontale jaloezie | Zonwering binnen | Koopmans building |  |  |  | Besteld | 1 | Stuks | Ja |  | 6 | 2 | 72, Gebruikersvoorzieningen | B0, Interieur | 72.12, standaard, lichtweringen | [5 empty] | FS: Real Estate Management | P.W.A. Smolders | [6 empty] | Handbediend | Wit (9010) | Aluminium | 1560 | 600
557563 | Installatie | 7212.000.00* Lichtwering/verduistering binnen | K.BI.Z-1.35 | Horizontale jaloezie | Zonwering binnen | Koopmans building |  |  |  | Besteld | 1 | Stuks | Ja |  | 6 | 2 | 72, Gebruikersvoorzieningen | B0, Interieur | 72.12, standaard, lichtweringen | [5 empty] | FS: Real Estate Management | P.W.A. Smolders | [6 empty] | Handbediend | Wit (9010) | Aluminium | 1560 | 600
557564 | Installatie | 7212.000.00* Lichtwering/verduistering binnen | K.BI.Z-1.36 | Horizontale jaloezie | Zonwering binnen | Koopmans building |  |  |  | Besteld | 1 | Stuks | Ja |  | 6 | 2 | 72, Gebruikersvoorzieningen | B0, Interieur | 72.12, standaard, lichtweringen | [5 empty] | FS: Real Estate Management | P.W.A. Smolders | [6 empty] | Handbediend | Wit (9010) | Aluminium | 1420 | 1050
557565 | Installatie | 7212.000.00* Lichtwering/verduistering binnen | K.BI.N0.1 | Rolgordijn (gekoppeld 2340 + 1000 mm) | Zonwering binnen | Koopmans building | K 7 | 00 |  | Besteld | 1 | Stuks | Ja |  | 6 | 2 | 72, Gebruikersvoorzieningen | B0, Interieur | 72.12, standaard, lichtweringen | [5 empty] | FS: Real Estate Management | P.W.A. Smolders | Luxaflex | [5 empty] | Elektrisch decentraal | Grijs | Gemetaliseerde stof | 3700 | 3340
557566 | Installatie | 7212.000.00* Lichtwering/verduistering binnen | K.BI.N0.2 | Rolgordijn (gekoppeld 2340 + 2340 mm) | Zonwering binnen | Koopmans building | K 7 | 00 |  | Besteld | 1 | Stuks | Ja |  | 6 | 2 | 72, Gebruikersvoorzieningen | B0, Interieur | 72.12, standaard, lichtweringen | [5 empty] | FS: Real Estate Management | P.W.A. Smolders | Luxaflex | [5 empty] | Elektrisch decentraal | Grijs | Gemetaliseerde stof | 3700 | 4680
557567 | Installatie | 7212.000.00* Lichtwering/verduistering binnen | K.BI.N0.3 | Rolgordijn (gekoppeld 430 + 2400 mm) | Zonwering binnen | Koopmans building | K 7 | 00 |  | Besteld | 1 | Stuks | Ja |  | 6 | 2 | 72, Gebruikersvoorzieningen | B0, Interieur | 72.12, standaard, lichtweringen | [5 empty] | FS: Real Estate Management | P.W.A. Smolders | Luxaflex | [5 empty] | Elektrisch decentraal | Grijs | Gemetaliseerde stof | 3700 | 2830
557568 | Installatie | 7212.000.00* Lichtwering/verduistering binnen | K.BI.O0.2 | Rolgordijn (gekoppeld 500 + 1200 + 1200mm) | Zonwering binnen | Koopmans building | K 7 | 00 |  | Besteld | 1 | Stuks | Ja |  | 6 | 2 | 72, Gebruikersvoorzieningen | B0, Interieur | 72.12, standaard, lichtweringen | [5 empty] | FS: Real Estate Management | P.W.A. Smolders | Luxaflex | [5 empty] | Elektrisch decentraal | Grijs | Gemetaliseerde stof | 3700 | 2900
557569 | Installatie | 7212.000.00* Lichtwering/verduistering binnen | K.BI.O0.3 | Rolgordijn (gekoppeld 1600 + 1600mm) | Zonwering binnen | Koopmans building | K 7 | 00 |  | Besteld | 1 | Stuks | Ja |  | 6 | 2 | 72, Gebruikersvoorzieningen | B0, Interieur | 72.12, standaard, lichtweringen | [5 empty] | FS: Real Estate Management | P.W.A. Smolders | Luxaflex | [5 empty] | Elektrisch decentraal | Grijs | Gemetaliseerde stof | 3700 | 3200
557570 | Installatie | 7212.000.00* Lichtwering/verduistering binnen | K.BI.O0.4 | Rolgordijn (gekoppeld 500 + 1200 + 1200mm) | Zonwering binnen | Koopmans building | K 7 | 00 |  | Besteld | 1 | Stuks | Ja |  | 6 | 2 | 72, Gebruikersvoorzieningen | B0, Interieur | 72.12, standaard, lichtweringen | [5 empty] | FS: Real Estate Management | P.W.A. Smolders | Luxaflex | [5 empty] | Elektrisch decentraal | Grijs | Gemetaliseerde stof | 3700 | 2900
557571 | Installatie | 7212.000.00* Lichtwering/verduistering binnen | K.BI.Z0.7 | Rolgordijn (gekoppeld 430 + 2400 mm) | Zonwering binnen | Koopmans building | K 7 | 00 |  | Besteld | 1 | Stuks | Ja |  | 6 | 2 | 72, Gebruikersvoorzieningen | B0, Interieur | 72.12, standaard, lichtweringen | [5 empty] | FS: Real Estate Management | P.W.A. Smolders | Luxaflex | [5 empty] | Elektrisch decentraal | Grijs | Gemetaliseerde stof | 3700 | 2830
557572 | Installatie | 7212.000.00* Lichtwering/verduistering binnen | K.BI.Z0.8 | Rolgordijn (gekoppeld 2340 + 2340 mm) | Zonwering binnen | Koopmans building | K 7 | 00 |  | Besteld | 1 | Stuks | Ja |  | 6 | 2 | 72, Gebruikersvoorzieningen | B0, Interieur | 72.12, standaard, lichtweringen | [5 empty] | FS: Real Estate Management | P.W.A. Smolders | Luxaflex | [5 empty] | Elektrisch decentraal | Grijs | Gemetaliseerde stof | 3700 | 4680
557573 | Installatie | 7212.000.00* Lichtwering/verduistering binnen | K.BI.Z0.9 | Rolgordijn (gekoppeld 2340 + 1000 mm) | Zonwering binnen | Koopmans building | K 7 | 00 |  | Besteld | 1 | Stuks | Ja |  | 6 | 2 | 72, Gebruikersvoorzieningen | B0, Interieur | 72.12, standaard, lichtweringen | [5 empty] | FS: Real Estate Management | P.W.A. Smolders | Luxaflex | [5 empty] | Elektrisch decentraal | Grijs | Gemetaliseerde stof | 3700 | 3340
557574 | Installatie | 7212.000.00* Lichtwering/verduistering binnen | K.BI.O0.1 | Rolgordijn (gekoppeld 2840 + 980 mm) | Zonwering binnen | Koopmans building | K 9 | 00 |  | Besteld | 1 | Stuks | Ja |  | 6 | 2 | 72, Gebruikersvoorzieningen | B0, Interieur | 72.12, standaard, lichtweringen | [5 empty] | FS: Real Estate Management | P.W.A. Smolders | [6 empty] | Handbediend | Wit (9010) | Gemetaliseerde stof | 3250 | 3820
557575 | Installatie | 7212.000.00* Lichtwering/verduistering binnen | L.BI.Z0.6 | Horizontale jaloezie | Zonwering binnen | Library | L 22 | 00 |  | Besteld | 1 | Stuks | Ja |  | 6 | 5 | 72, Gebruikersvoorzieningen | B0, Interieur | 72.12, standaard, lichtweringen | [5 empty] | FS: Real Estate Management | P.W.A. Smolders | [6 empty] | Handbediend | Wit (9010) | Aluminium | 2080 | 980
557576 | Installatie | 7212.000.00* Lichtwering/verduistering binnen | L.BI.Z0.7 | Horizontale jaloezie | Zonwering binnen | Library | L 22 | 00 |  | Besteld | 1 | Stuks | Ja |  | 6 | 3 | 72, Gebruikersvoorzieningen | B0, Interieur | 72.12, standaard, lichtweringen | [5 empty] | FS: Real Estate Management | P.W.A. Smolders | [6 empty] | Handbediend | Wit (9010) | Aluminium | 2080 | 2480
557577 | Installatie | 6531.110.00* Zonweringinstallatie buiten automatisch | L.BU.Z0.4 | Screen | Zonwering buiten automatisch | Library | L 22 | 00 |  | Besteld | 1 | Stuks | Ja |  | 6 | 2 | 65, Beveiliging | C0, Installatie | 65.31, zon- en lichtwering | [5 empty] | FS: Real Estate Management | P.W.A. Smolders | [6 empty] | Elektrisch decentraal | Beigegrijs (7006) | Sergé screendoek | 2080 | 3510
557578 | Installatie | 6531.110.00* Zonweringinstallatie buiten automatisch | L.BU.Z0.5 | Screen | Zonwering buiten automatisch | Library | L 22 | 00 |  | Besteld | 1 | Stuks | Ja |  | 6 | 2 | 65, Beveiliging | C0, Installatie | 65.31, zon- en lichtwering | [5 empty] | FS: Real Estate Management | P.W.A. Smolders | [6 empty] | Elektrisch decentraal | Beigegrijs (7006) | Sergé screendoek | 760 | 3510
557579 | Installatie | 7212.000.00* Lichtwering/verduistering binnen | L.BI.Z0.1 | Horizontale jaloezie | Zonwering binnen | Library | L 23 | 00 |  | Besteld | 1 | Stuks | Ja |  | 6 | 2 | 72, Gebruikersvoorzieningen | B0, Interieur | 72.12, standaard, lichtweringen | [5 empty] | FS: Real Estate Management | P.W.A. Smolders | [6 empty] | Handbediend | Wit (9010) | Aluminium | 1410 | 1000
557580 | Installatie | 7212.000.00* Lichtwering/verduistering binnen | L.BI.Z0.2 | Horizontale jaloezie | Zonwering binnen | Library | L 23 | 00 |  | Besteld | 1 | Stuks | Ja |  | 6 | 5 | 72, Gebruikersvoorzieningen | B0, Interieur | 72.12, standaard, lichtweringen | [5 empty] | FS: Real Estate Management | P.W.A. Smolders | [6 empty] | Handbediend | Wit (9010) | Aluminium | 2080 | 980
557581 | Installatie | 7212.000.00* Lichtwering/verduistering binnen | L.BI.Z0.3 | Horizontale jaloezie | Zonwering binnen | Library | L 23 | 00 |  | Besteld | 1 | Stuks | Ja |  | 6 | 5 | 72, Gebruikersvoorzieningen | B0, Interieur | 72.12, standaard, lichtweringen | [5 empty] | FS: Real Estate Management | P.W.A. Smolders | [6 empty] | Handbediend | Wit (9010) | Aluminium | 2080 | 2480
557582 | Installatie | 7212.000.00* Lichtwering/verduistering binnen | L.BI.Z0.4 | Horizontale jaloezie | Zonwering binnen | Library | L 23 | 00 |  | Besteld | 1 | Stuks | Ja |  | 6 | 5 | 72, Gebruikersvoorzieningen | B0, Interieur | 72.12, standaard, lichtweringen | [5 empty] | FS: Real Estate Management | P.W.A. Smolders | [6 empty] | Handbediend | Wit (9010) | Aluminium | 2080 | 2480
557583 | Installatie | 7212.000.00* Lichtwering/verduistering binnen | L.BI.Z0.5 | Horizontale jaloezie | Zonwering binnen | Library | L 23 | 00 |  | Besteld | 1 | Stuks | Ja |  | 6 | 5 | 72, Gebruikersvoorzieningen | B0, Interieur | 72.12, standaard, lichtweringen | [5 empty] | FS: Real Estate Management | P.W.A. Smolders | [6 empty] | Handbediend | Wit (9010) | Aluminium | 2080 | 980
557584 | Installatie | 6531.110.00* Zonweringinstallatie buiten automatisch | L.BU.Z0.1 | Screen | Zonwering buiten automatisch | Library | L 23 | 00 |  | Besteld | 1 | Stuks | Ja |  | 6 | 2 | 65, Beveiliging | C0, Installatie | 65.31, zon- en lichtwering | [5 empty] | FS: Real Estate Management | P.W.A. Smolders | [6 empty] | Elektrisch decentraal | Beigegrijs (7006) | Sergé screendoek | 1410 | 1000
557585 | Installatie | 6531.110.00* Zonweringinstallatie buiten automatisch | L.BU.Z0.2 | Screen | Zonwering buiten automatisch | Library | L 23 | 00 |  | Besteld | 1 | Stuks | Ja |  | 6 | 2 | 65, Beveiliging | C0, Installatie | 65.31, zon- en lichtwering | [5 empty] | FS: Real Estate Management | P.W.A. Smolders | [6 empty] | Elektrisch decentraal | Beigegrijs (7006) | Sergé screendoek | 2080 | 3510
557586 | Installatie | 6531.110.00* Zonweringinstallatie buiten automatisch | L.BU.Z0.3 | Screen | Zonwering buiten automatisch | Library | L 23 | 00 |  | Besteld | 1 | Stuks | Ja |  | 6 | 2 | 65, Beveiliging | C0, Installatie | 65.31, zon- en lichtwering | [5 empty] | FS: Real Estate Management | P.W.A. Smolders | [6 empty] | Elektrisch decentraal | Beigegrijs (7006) | Sergé screendoek | 2080 | 3510
557587 | Installatie | 7212.000.00* Lichtwering/verduistering binnen | L.BI.W0.1 | Horizontale jaloezie | Zonwering binnen | Library |  |  |  | Besteld | 1 | Stuks | Ja |  | 6 | 5 | 72, Gebruikersvoorzieningen | B0, Interieur | 72.12, standaard, lichtweringen | [5 empty] | FS: Real Estate Management | P.W.A. Smolders | [6 empty] | Handbediend | Wit (9010) | Aluminium | 2020 | 970
557588 | Installatie | 7212.000.00* Lichtwering/verduistering binnen | L.BI.W0.2 | Horizontale jaloezie | Zonwering binnen | Library |  |  |  | Besteld | 1 | Stuks | Ja |  | 6 | 4 | 72, Gebruikersvoorzieningen | B0, Interieur | 72.12, standaard, lichtweringen | [5 empty] | FS: Real Estate Management | P.W.A. Smolders | [6 empty] | Handbediend | Wit (9010) | Aluminium | 2020 | 2460
557589 | Installatie | 7212.000.00* Lichtwering/verduistering binnen | L.BI.W0.3 | Horizontale jaloezie | Zonwering binnen | Library |  |  |  | Besteld | 1 | Stuks | Ja |  | 6 | 4 | 72, Gebruikersvoorzieningen | B0, Interieur | 72.12, standaard, lichtweringen | [5 empty] | FS: Real Estate Management | P.W.A. Smolders | [6 empty] | Handbediend | Wit (9010) | Aluminium | 2020 | 2460
557590 | Installatie | 7212.000.00* Lichtwering/verduistering binnen | L.BI.W0.4 | Horizontale jaloezie | Zonwering binnen | Library |  |  |  | Besteld | 1 | Stuks | Ja |  | 6 | 5 | 72, Gebruikersvoorzieningen | B0, Interieur | 72.12, standaard, lichtweringen | [5 empty] | FS: Real Estate Management | P.W.A. Smolders | [6 empty] | Handbediend | Wit (9010) | Aluminium | 2020 | 950
557591 | Installatie | 7212.000.00* Lichtwering/verduistering binnen | L.BI.W0.5 | Horizontale jaloezie | Zonwering binnen | Library |  |  |  | Besteld | 1 | Stuks | Ja |  | 6 | 3 | 72, Gebruikersvoorzieningen | B0, Interieur | 72.12, standaard, lichtweringen | [5 empty] | FS: Real Estate Management | P.W.A. Smolders | [6 empty] | Handbediend | Wit (9010) | Aluminium | 2020 | 970
557592 | Installatie | 7212.000.00* Lichtwering/verduistering binnen | L.BI.W0.6 | Horizontale jaloezie | Zonwering binnen | Library |  |  |  | Besteld | 1 | Stuks | Ja |  | 6 | 4 | 72, Gebruikersvoorzieningen | B0, Interieur | 72.12, standaard, lichtweringen | [5 empty] | FS: Real Estate Management | P.W.A. Smolders | [6 empty] | Handbediend | Wit (9010) | Aluminium | 2080 | 2460
557593 | Installatie | 7212.000.00* Lichtwering/verduistering binnen | L.BI.W0.7 | Horizontale jaloezie | Zonwering binnen | Library |  |  |  | Besteld | 1 | Stuks | Ja |  | 6 | 5 | 72, Gebruikersvoorzieningen | B0, Interieur | 72.12, standaard, lichtweringen | [5 empty] | FS: Real Estate Management | P.W.A. Smolders | [6 empty] | Handbediend | Wit (9010) | Aluminium | 2080 | 2460
557594 | Installatie | 7212.000.00* Lichtwering/verduistering binnen | L.BI.W0.8 | Horizontale jaloezie | Zonwering binnen | Library |  |  |  | Besteld | 1 | Stuks | Ja |  | 6 | 3 | 72, Gebruikersvoorzieningen | B0, Interieur | 72.12, standaard, lichtweringen | [5 empty] | FS: Real Estate Management | P.W.A. Smolders | [6 empty] | Handbediend | Wit (9010) | Aluminium | 2080 | 970
557595 | Installatie | 7212.000.00* Lichtwering/verduistering binnen | L.BI.W0.10 | Horizontale jaloezie | Zonwering binnen | Library | L 63a | 00 |  | Besteld | 1 | Stuks | Ja |  | 6 | 3 | 72, Gebruikersvoorzieningen | B0, Interieur | 72.12, standaard, lichtweringen | [5 empty] | FS: Real Estate Management | P.W.A. Smolders | [6 empty] | Handbediend | Wit (9010) | Aluminium | 2020 | 2460
557596 | Installatie | 7212.000.00* Lichtwering/verduistering binnen | L.BI.W0.11 | Horizontale jaloezie | Zonwering binnen | Library | L 63a | 00 |  | Besteld | 1 | Stuks | Ja |  | 6 | 5 | 72, Gebruikersvoorzieningen | B0, Interieur | 72.12, standaard, lichtweringen | [5 empty] | FS: Real Estate Management | P.W.A. Smolders | [6 empty] | Handbediend | Wit (9010) | Aluminium | 2020 | 2460
557597 | Installatie | 7212.000.00* Lichtwering/verduistering binnen | L.BI.W0.12 | Horizontale jaloezie | Zonwering binnen | Library | L 63a | 00 |  | Besteld | 1 | Stuks | Ja |  | 6 | 5 | 72, Gebruikersvoorzieningen | B0, Interieur | 72.12, standaard, lichtweringen | [5 empty] | FS: Real Estate Management | P.W.A. Smolders | [6 empty] | Handbediend | Wit (9010) | Aluminium | 2020 | 2460
557598 | Installatie | 7212.000.00* Lichtwering/verduistering binnen | L.BI.W0.13 | Horizontale jaloezie | Zonwering binnen | Library | L 63a | 00 |  | Besteld | 1 | Stuks | Ja |  | 6 | 5 | 72, Gebruikersvoorzieningen | B0, Interieur | 72.12, standaard, lichtweringen | [5 empty] | FS: Real Estate Management | P.W.A. Smolders | [6 empty] | Handbediend | Wit (9010) | Aluminium | 2020 | 1010
557599 | Installatie | 7212.000.00* Lichtwering/verduistering binnen | L.BI.W0.9 | Horizontale jaloezie | Zonwering binnen | Library | L 63a | 00 |  | Besteld | 1 | Stuks | Ja |  | 6 | 3 | 72, Gebruikersvoorzieningen | B0, Interieur | 72.12, standaard, lichtweringen | [5 empty] | FS: Real Estate Management | P.W.A. Smolders | [6 empty] | Handbediend | Wit (9010) | Aluminium | 2020 | 797
557600 | Installatie | 6531.110.00* Zonweringinstallatie buiten automatisch | MK.BU.Z1.1 | Ritsscreen | Zonwering buiten automatisch | Marga Klompé |  |  |  | Besteld | 1 | Stuks | Ja |  | 6 | 1 | 65, Beveiliging | C0, Installatie | 65.31, zon- en lichtwering | [5 empty] | FS: Real Estate Management | P.W.A. Smolders |  |  |  | 2023 |  |  | Elektrisch decentraal | Parel-Vlas (T71616) | Stof/Doek | 2000 | 1460
557601 | Installatie | 6531.110.00* Zonweringinstallatie buiten automatisch | MK.BU.Z1.2 | Ritsscreen | Zonwering buiten automatisch | Marga Klompé |  |  |  | Besteld | 1 | Stuks | Ja |  | 6 | 1 | 65, Beveiliging | C0, Installatie | 65.31, zon- en lichtwering | [5 empty] | FS: Real Estate Management | P.W.A. Smolders |  |  |  | 2023 |  |  | Elektrisch decentraal | Parel-Vlas (T71616) | Stof/Doek | 2000 | 1460
557602 | Installatie | 6531.110.00* Zonweringinstallatie buiten automatisch | MK.BU.Z1.3 | Ritsscreen | Zonwering buiten automatisch | Marga Klompé |  |  |  | Besteld | 1 | Stuks | Ja |  | 6 | 1 | 65, Beveiliging | C0, Installatie | 65.31, zon- en lichtwering | [5 empty] | FS: Real Estate Management | P.W.A. Smolders |  |  |  | 2023 |  |  | Elektrisch decentraal | Parel-Vlas (T71616) | Stof/Doek | 2000 | 1460
557603 | Installatie | 6531.110.00* Zonweringinstallatie buiten automatisch | MK.BU.Z1.4 | Ritsscreen | Zonwering buiten automatisch | Marga Klompé |  |  |  | Besteld | 1 | Stuks | Ja |  | 6 | 1 | 65, Beveiliging | C0, Installatie | 65.31, zon- en lichtwering | [5 empty] | FS: Real Estate Management | P.W.A. Smolders |  |  |  | 2023 |  |  | Elektrisch decentraal | Parel-Vlas (T71616) | Stof/Doek | 2000 | 1460
557604 | Installatie | 6531.110.00* Zonweringinstallatie buiten automatisch | MK.BU.Z1.5 | Ritsscreen | Zonwering buiten automatisch | Marga Klompé |  |  |  | Besteld | 1 | Stuks | Ja |  | 6 | 1 | 65, Beveiliging | C0, Installatie | 65.31, zon- en lichtwering | [5 empty] | FS: Real Estate Management | P.W.A. Smolders |  |  |  | 2023 |  |  | Elektrisch decentraal | Parel-Vlas (T71616) | Stof/Doek | 2000 | 1460
557605 | Installatie | 6531.110.00* Zonweringinstallatie buiten automatisch | MK.BU.Z1.6 | Ritsscreen | Zonwering buiten automatisch | Marga Klompé |  |  |  | Besteld | 1 | Stuks | Ja |  | 6 | 1 | 65, Beveiliging | C0, Installatie | 65.31, zon- en lichtwering | [5 empty] | FS: Real Estate Management | P.W.A. Smolders |  |  |  | 2023 |  |  | Elektrisch decentraal | Parel-Vlas (T71616) | Stof/Doek | 2000 | 1460
557606 | Installatie | 7212.000.00* Lichtwering/verduistering binnen | MK.BI.O1.1 | Verticale jaloezie | Zonwering binnen | Marga Klompé | MK 161 |  |  | Besteld | 1 | Stuks | Ja |  | 6 | 1 | 72, Gebruikersvoorzieningen | B0, Interieur | 72.12, standaard, lichtweringen | [5 empty] | FS: Real Estate Management | P.W.A. Smolders |  |  |  | 2023 |  |  | Handbediend | Wit (9010) | PVC | 1100 | 3200
557607 | Installatie | 6531.110.00* Zonweringinstallatie buiten automatisch | MK.BU.Z2.1 | Ritsscreen | Zonwering buiten automatisch | Marga Klompé |  |  |  | Besteld | 1 | Stuks | Ja |  | 6 | 1 | 65, Beveiliging | C0, Installatie | 65.31, zon- en lichtwering | [5 empty] | FS: Real Estate Management | P.W.A. Smolders |  |  |  | 2023 |  |  | Elektrisch decentraal | Parel-Vlas (T71616) | Stof/Doek | 3100 | 1060
557608 | Installatie | 6531.110.00* Zonweringinstallatie buiten automatisch | MK.BU.Z2.2 | Ritsscreen | Zonwering buiten automatisch | Marga Klompé |  |  |  | Besteld | 1 | Stuks | Ja |  | 6 | 1 | 65, Beveiliging | C0, Installatie | 65.31, zon- en lichtwering | [5 empty] | FS: Real Estate Management | P.W.A. Smolders |  |  |  | 2023 |  |  | Elektrisch decentraal | Parel-Vlas (T71616) | Stof/Doek | 3100 | 1060
557609 | Installatie | 6531.110.00* Zonweringinstallatie buiten automatisch | MK.BU.Z2.3 | Ritsscreen | Zonwering buiten automatisch | Marga Klompé |  |  |  | Besteld | 1 | Stuks | Ja |  | 6 | 1 | 65, Beveiliging | C0, Installatie | 65.31, zon- en lichtwering | [5 empty] | FS: Real Estate Management | P.W.A. Smolders |  |  |  | 2023 |  |  | Elektrisch decentraal | Parel-Vlas (T71616) | Stof/Doek | 3100 | 1060
557610 | Installatie | 6531.110.00* Zonweringinstallatie buiten automatisch | MK.BU.N2.10 | Ritsscreen | Zonwering buiten automatisch | Marga Klompé |  |  |  | Besteld | 1 | Stuks | Ja |  | 6 | 1 | 65, Beveiliging | C0, Installatie | 65.31, zon- en lichtwering | [5 empty] | FS: Real Estate Management | P.W.A. Smolders |  |  |  | 2023 |  |  | Elektrisch decentraal | Parel-Vlas (T71616) | Stof/Doek | 2450 | 1810
557611 | Installatie | 6531.110.00* Zonweringinstallatie buiten automatisch | MK.BU.N2.11 | Ritsscreen | Zonwering buiten automatisch | Marga Klompé |  |  |  | Besteld | 1 | Stuks | Ja |  | 6 | 1 | 65, Beveiliging | C0, Installatie | 65.31, zon- en lichtwering | [5 empty] | FS: Real Estate Management | P.W.A. Smolders |  |  |  | 2023 |  |  | Elektrisch decentraal | Parel-Vlas (T71616) | Stof/Doek | 2450 | 1810
557612 | Installatie | 6531.110.00* Zonweringinstallatie buiten automatisch | MK.BU.N2.12 | Ritsscreen | Zonwering buiten automatisch | Marga Klompé |  |  |  | Besteld | 1 | Stuks | Ja |  | 6 | 1 | 65, Beveiliging | C0, Installatie | 65.31, zon- en lichtwering | [5 empty] | FS: Real Estate Management | P.W.A. Smolders |  |  |  | 2023 |  |  | Elektrisch decentraal | Parel-Vlas (T71616) | Stof/Doek | 2450 | 1810
557613 | Installatie | 6531.110.00* Zonweringinstallatie buiten automatisch | MK.BU.N2.4 | Ritsscreen | Zonwering buiten automatisch | Marga Klompé |  |  |  | Besteld | 1 | Stuks | Ja |  | 6 | 1 | 65, Beveiliging | C0, Installatie | 65.31, zon- en lichtwering | [5 empty] | FS: Real Estate Management | P.W.A. Smolders |  |  |  | 2023 |  |  | Elektrisch decentraal | Parel-Vlas (T71616) | Stof/Doek | 2000 | 1450
557614 | Installatie | 6531.110.00* Zonweringinstallatie buiten automatisch | MK.BU.N2.5 | Ritsscreen | Zonwering buiten automatisch | Marga Klompé |  |  |  | Besteld | 1 | Stuks | Ja |  | 6 | 1 | 65, Beveiliging | C0, Installatie | 65.31, zon- en lichtwering | [5 empty] | FS: Real Estate Management | P.W.A. Smolders |  |  |  | 2023 |  |  | Elektrisch decentraal | Parel-Vlas (T71616) | Stof/Doek | 2000 | 1450
557615 | Installatie | 6531.110.00* Zonweringinstallatie buiten automatisch | MK.BU.N2.6 | Ritsscreen | Zonwering buiten automatisch | Marga Klompé |  |  |  | Besteld | 1 | Stuks | Ja |  | 6 | 1 | 65, Beveiliging | C0, Installatie | 65.31, zon- en lichtwering | [5 empty] | FS: Real Estate Management | P.W.A. Smolders |  |  |  | 2023 |  |  | Elektrisch decentraal | Parel-Vlas (T71616) | Stof/Doek | 2000 | 1450
557616 | Installatie | 6531.110.00* Zonweringinstallatie buiten automatisch | MK.BU.N2.7 | Ritsscreen | Zonwering buiten automatisch | Marga Klompé |  |  |  | Besteld | 1 | Stuks | Ja |  | 6 | 1 | 65, Beveiliging | C0, Installatie | 65.31, zon- en lichtwering | [5 empty] | FS: Real Estate Management | P.W.A. Smolders |  |  |  | 2023 |  |  | Elektrisch decentraal | Parel-Vlas (T71616) | Stof/Doek | 2000 | 1450
557617 | Installatie | 6531.110.00* Zonweringinstallatie buiten automatisch | MK.BU.N2.8 | Ritsscreen | Zonwering buiten automatisch | Marga Klompé |  |  |  | Besteld | 1 | Stuks | Ja |  | 6 | 1 | 65, Beveiliging | C0, Installatie | 65.31, zon- en lichtwering | [5 empty] | FS: Real Estate Management | P.W.A. Smolders |  |  |  | 2023 |  |  | Elektrisch decentraal | Parel-Vlas (T71616) | Stof/Doek | 2000 | 1450
557618 | Installatie | 6531.110.00* Zonweringinstallatie buiten automatisch | MK.BU.N2.9 | Ritsscreen | Zonwering buiten automatisch | Marga Klompé |  |  |  | Besteld | 1 | Stuks | Ja |  | 6 | 1 | 65, Beveiliging | C0, Installatie | 65.31, zon- en lichtwering | [5 empty] | FS: Real Estate Management | P.W.A. Smolders |  |  |  | 2023 |  |  | Elektrisch decentraal | Parel-Vlas (T71616) | Stof/Doek | 2000 | 1450
557619 | Installatie | 6531.110.00* Zonweringinstallatie buiten automatisch | MK.BU.N2.1 | Ritsscreen | Zonwering buiten automatisch | Marga Klompé |  |  |  | Besteld | 1 | Stuks | Ja |  | 6 | 1 | 65, Beveiliging | C0, Installatie | 65.31, zon- en lichtwering | [5 empty] | FS: Real Estate Management | P.W.A. Smolders |  |  |  | 2023 |  |  | Elektrisch decentraal | Parel-Vlas (T71616) | Stof/Doek | 3100 | 1460
557620 | Installatie | 6531.110.00* Zonweringinstallatie buiten automatisch | MK.BU.N2.2 | Ritsscreen | Zonwering buiten automatisch | Marga Klompé |  |  |  | Besteld | 1 | Stuks | Ja |  | 6 | 1 | 65, Beveiliging | C0, Installatie | 65.31, zon- en lichtwering | [5 empty] | FS: Real Estate Management | P.W.A. Smolders |  |  |  | 2023 |  |  | Elektrisch decentraal | Parel-Vlas (T71616) | Stof/Doek | 3100 | 1460
557621 | Installatie | 6531.110.00* Zonweringinstallatie buiten automatisch | MK.BU.N2.3 | Ritsscreen | Zonwering buiten automatisch | Marga Klompé |  |  |  | Besteld | 1 | Stuks | Ja |  | 6 | 1 | 65, Beveiliging | C0, Installatie | 65.31, zon- en lichtwering | [5 empty] | FS: Real Estate Management | P.W.A. Smolders |  |  |  | 2023 |  |  | Elektrisch decentraal | Parel-Vlas (T71616) | Stof/Doek | 3100 | 1460
557622 | Installatie | 7212.000.00* Lichtwering/verduistering binnen | MK.BI.O2.1 | Rolgordijn | Zonwering binnen | Marga Klompé |  |  |  | Besteld | 1 | Stuks | Ja |  | 6 | 1 | 72, Gebruikersvoorzieningen | B0, Interieur | 72.12, standaard, lichtweringen | [5 empty] | FS: Real Estate Management | P.W.A. Smolders |  |  |  | 2023 |  |  | Elektrisch decentraal | Beige (1001) | Stof/Doek | 3950 | 980
557623 | Installatie | 7212.000.00* Lichtwering/verduistering binnen | MK.BI.O2.2 | Rolgordijn | Zonwering binnen | Marga Klompé |  |  |  | Besteld | 1 | Stuks | Ja |  | 6 | 1 | 72, Gebruikersvoorzieningen | B0, Interieur | 72.12, standaard, lichtweringen | [5 empty] | FS: Real Estate Management | P.W.A. Smolders |  |  |  | 2023 |  |  | Elektrisch decentraal | Beige (1001) | Stof/Doek | 3950 | 980
557624 | Installatie | 7212.000.00* Lichtwering/verduistering binnen | MK.BI.O2.3 | Rolgordijn | Zonwering binnen | Marga Klompé |  |  |  | Besteld | 1 | Stuks | Ja |  | 6 | 1 | 72, Gebruikersvoorzieningen | B0, Interieur | 72.12, standaard, lichtweringen | [5 empty] | FS: Real Estate Management | P.W.A. Smolders |  |  |  | 2023 |  |  | Elektrisch decentraal | Beige (1001) | Stof/Doek | 3950 | 980
557625 | Installatie | 7212.000.00* Lichtwering/verduistering binnen | MK.BI.O2.4 | Rolgordijn | Zonwering binnen | Marga Klompé |  |  |  | Besteld | 1 | Stuks | Ja |  | 6 | 1 | 72, Gebruikersvoorzieningen | B0, Interieur | 72.12, standaard, lichtweringen | [5 empty] | FS: Real Estate Management | P.W.A. Smolders |  |  |  | 2023 |  |  | Elektrisch decentraal | Beige (1001) | Stof/Doek | 3950 | 980
557626 | Installatie | 7212.000.00* Lichtwering/verduistering binnen | MK.BI.O2.5 | Rolgordijn | Zonwering binnen | Marga Klompé |  |  |  | Besteld | 1 | Stuks | Ja |  | 6 | 1 | 72, Gebruikersvoorzieningen | B0, Interieur | 72.12, standaard, lichtweringen | [5 empty] | FS: Real Estate Management | P.W.A. Smolders |  |  |  | 2023 |  |  | Elektrisch decentraal | Beige (1001) | Stof/Doek | 3950 | 980
557627 | Installatie | 7212.000.00* Lichtwering/verduistering binnen | MK.BI.O2.6 | Rolgordijn | Zonwering binnen | Marga Klompé |  |  |  | Besteld | 1 | Stuks | Ja |  | 6 | 1 | 72, Gebruikersvoorzieningen | B0, Interieur | 72.12, standaard, lichtweringen | [5 empty] | FS: Real Estate Management | P.W.A. Smolders |  |  |  | 2023 |  |  | Elektrisch decentraal | Beige (1001) | Stof/Doek | 3950 | 980
557628 | Installatie | 7212.000.00* Lichtwering/verduistering binnen | MK.BI.O2.7 | Rolgordijn | Zonwering binnen | Marga Klompé |  |  |  | Besteld | 1 | Stuks | Ja |  | 6 | 1 | 72, Gebruikersvoorzieningen | B0, Interieur | 72.12, standaard, lichtweringen | [5 empty] | FS: Real Estate Management | P.W.A. Smolders |  |  |  | 2023 |  |  | Elektrisch decentraal | Beige (1001) | Stof/Doek | 3950 | 980
557629 | Installatie | 6531.110.00* Zonweringinstallatie buiten automatisch | MK.BU.Z2.10 | Ritsscreen | Zonwering buiten automatisch | Marga Klompé |  |  |  | Besteld | 1 | Stuks | Ja |  | 6 | 1 | 65, Beveiliging | C0, Installatie | 65.31, zon- en lichtwering | [5 empty] | FS: Real Estate Management | P.W.A. Smolders |  |  |  | 2023 |  |  | Elektrisch decentraal | Parel-Vlas (T71616) | Stof/Doek | 2450 | 1420
557630 | Installatie | 6531.110.00* Zonweringinstallatie buiten automatisch | MK.BU.Z2.11 | Ritsscreen | Zonwering buiten automatisch | Marga Klompé |  |  |  | Besteld | 1 | Stuks | Ja |  | 6 | 1 | 65, Beveiliging | C0, Installatie | 65.31, zon- en lichtwering | [5 empty] | FS: Real Estate Management | P.W.A. Smolders |  |  |  | 2023 |  |  | Elektrisch decentraal | Parel-Vlas (T71616) | Stof/Doek | 2450 | 1420
557631 | Installatie | 6531.110.00* Zonweringinstallatie buiten automatisch | MK.BU.Z2.12 | Ritsscreen | Zonwering buiten automatisch | Marga Klompé |  |  |  | Besteld | 1 | Stuks | Ja |  | 6 | 1 | 65, Beveiliging | C0, Installatie | 65.31, zon- en lichtwering | [5 empty] | FS: Real Estate Management | P.W.A. Smolders |  |  |  | 2023 |  |  | Elektrisch decentraal | Parel-Vlas (T71616) | Stof/Doek | 2450 | 1420
557632 | Installatie | 6531.110.00* Zonweringinstallatie buiten automatisch | MK.BU.Z2.4 | Ritsscreen | Zonwering buiten automatisch | Marga Klompé | MK 251 |  |  | Besteld | 1 | Stuks | Ja |  | 6 | 1 | 65, Beveiliging | C0, Installatie | 65.31, zon- en lichtwering | [5 empty] | FS: Real Estate Management | P.W.A. Smolders |  |  |  | 2023 |  |  | Elektrisch decentraal | Parel-Vlas (T71616) | Stof/Doek | 2450 | 1660
557633 | Installatie | 6531.110.00* Zonweringinstallatie buiten automatisch | MK.BU.Z2.5 | Ritsscreen | Zonwering buiten automatisch | Marga Klompé | MK 251 |  |  | Besteld | 1 | Stuks | Ja |  | 6 | 1 | 65, Beveiliging | C0, Installatie | 65.31, zon- en lichtwering | [5 empty] | FS: Real Estate Management | P.W.A. Smolders |  |  |  | 2023 |  |  | Elektrisch decentraal | Parel-Vlas (T71616) | Stof/Doek | 2450 | 1660
557634 | Installatie | 6531.110.00* Zonweringinstallatie buiten automatisch | MK.BU.Z2.6 | Ritsscreen | Zonwering buiten automatisch | Marga Klompé | MK 251 |  |  | Besteld | 1 | Stuks | Ja |  | 6 | 1 | 65, Beveiliging | C0, Installatie | 65.31, zon- en lichtwering | [5 empty] | FS: Real Estate Management | P.W.A. Smolders |  |  |  | 2023 |  |  | Elektrisch decentraal | Parel-Vlas (T71616) | Stof/Doek | 2450 | 1660
557635 | Installatie | 6531.110.00* Zonweringinstallatie buiten automatisch | MK.BU.Z2.7 | Ritsscreen | Zonwering buiten automatisch | Marga Klompé | MK 251 |  |  | Besteld | 1 | Stuks | Ja |  | 6 | 1 | 65, Beveiliging | C0, Installatie | 65.31, zon- en lichtwering | [5 empty] | FS: Real Estate Management | P.W.A. Smolders |  |  |  | 2023 |  |  | Elektrisch decentraal | Parel-Vlas (T71616) | Stof/Doek | 2450 | 1660
557636 | Installatie | 6531.110.00* Zonweringinstallatie buiten automatisch | MK.BU.Z2.8 | Ritsscreen | Zonwering buiten automatisch | Marga Klompé | MK 251 |  |  | Besteld | 1 | Stuks | Ja |  | 6 | 1 | 65, Beveiliging | C0, Installatie | 65.31, zon- en lichtwering | [5 empty] | FS: Real Estate Management | P.W.A. Smolders |  |  |  | 2023 |  |  | Elektrisch decentraal | Parel-Vlas (T71616) | Stof/Doek | 2450 | 1660
557637 | Installatie | 6531.110.00* Zonweringinstallatie buiten automatisch | MK.BU.Z2.9 | Ritsscreen | Zonwering buiten automatisch | Marga Klompé | MK 251 |  |  | Besteld | 1 | Stuks | Ja |  | 6 | 1 | 65, Beveiliging | C0, Installatie | 65.31, zon- en lichtwering | [5 empty] | FS: Real Estate Management | P.W.A. Smolders |  |  |  | 2023 |  |  | Elektrisch decentraal | Parel-Vlas (T71616) | Stof/Doek | 2450 | 1660
557638 | Installatie | 6531.110.00* Zonweringinstallatie buiten automatisch | MK.BU.Z3.1 | Ritsscreen | Zonwering buiten automatisch | Marga Klompé |  |  |  | Besteld | 1 | Stuks | Ja |  | 6 | 1 | 65, Beveiliging | C0, Installatie | 65.31, zon- en lichtwering | [5 empty] | FS: Real Estate Management | P.W.A. Smolders |  |  |  | 2023 |  |  | Elektrisch decentraal | Parel-Vlas (T71616) | Stof/Doek | 2800 | 1420
557639 | Installatie | 6531.110.00* Zonweringinstallatie buiten automatisch | MK.BU.Z3.2 | Ritsscreen | Zonwering buiten automatisch | Marga Klompé |  |  |  | Besteld | 1 | Stuks | Ja |  | 6 | 1 | 65, Beveiliging | C0, Installatie | 65.31, zon- en lichtwering | [5 empty] | FS: Real Estate Management | P.W.A. Smolders |  |  |  | 2023 |  |  | Elektrisch decentraal | Parel-Vlas (T71616) | Stof/Doek | 2800 | 1420
557640 | Installatie | 6531.110.00* Zonweringinstallatie buiten automatisch | MK.BU.Z3.3 | Ritsscreen | Zonwering buiten automatisch | Marga Klompé |  |  |  | Besteld | 1 | Stuks | Ja |  | 6 | 1 | 65, Beveiliging | C0, Installatie | 65.31, zon- en lichtwering | [5 empty] | FS: Real Estate Management | P.W.A. Smolders |  |  |  | 2023 |  |  | Elektrisch decentraal | Parel-Vlas (T71616) | Stof/Doek | 2800 | 1420
557641 | Installatie | 6531.110.00* Zonweringinstallatie buiten automatisch | MK.BU.N3.7 | Ritsscreen | Zonwering buiten automatisch | Marga Klompé |  |  |  | Besteld | 1 | Stuks | Ja |  | 6 | 1 | 65, Beveiliging | C0, Installatie | 65.31, zon- en lichtwering | [5 empty] | FS: Real Estate Management | P.W.A. Smolders |  |  |  | 2023 |  |  | Elektrisch decentraal | Parel-Vlas (T71616) | Stof/Doek | 3500 | 1050
557642 | Installatie | 6531.110.00* Zonweringinstallatie buiten automatisch | MK.BU.N3.8 | Ritsscreen | Zonwering buiten automatisch | Marga Klompé |  |  |  | Besteld | 1 | Stuks | Ja |  | 6 | 1 | 65, Beveiliging | C0, Installatie | 65.31, zon- en lichtwering | [5 empty] | FS: Real Estate Management | P.W.A. Smolders |  |  |  | 2023 |  |  | Elektrisch decentraal | Parel-Vlas (T71616) | Stof/Doek | 3500 | 1050
557643 | Installatie | 6531.110.00* Zonweringinstallatie buiten automatisch | MK.BU.N3.9 | Ritsscreen | Zonwering buiten automatisch | Marga Klompé |  |  |  | Besteld | 1 | Stuks | Ja |  | 6 | 1 | 65, Beveiliging | C0, Installatie | 65.31, zon- en lichtwering | [5 empty] | FS: Real Estate Management | P.W.A. Smolders |  |  |  | 2023 |  |  | Elektrisch decentraal | Parel-Vlas (T71616) | Stof/Doek | 3500 | 1050
557644 | Installatie | 6531.110.00* Zonweringinstallatie buiten automatisch | MK.BU.N3.4 | Ritsscreen | Zonwering buiten automatisch | Marga Klompé |  |  |  | Besteld | 1 | Stuks | Ja |  | 6 | 1 | 65, Beveiliging | C0, Installatie | 65.31, zon- en lichtwering | [5 empty] | FS: Real Estate Management | P.W.A. Smolders |  |  |  | 2023 |  |  | Elektrisch decentraal | Parel-Vlas (T71616) | Stof/Doek | 2450 | 1710
557645 | Installatie | 6531.110.00* Zonweringinstallatie buiten automatisch | MK.BU.N3.5 | Ritsscreen | Zonwering buiten automatisch | Marga Klompé |  |  |  | Besteld | 1 | Stuks | Ja |  | 6 | 1 | 65, Beveiliging | C0, Installatie | 65.31, zon- en lichtwering | [5 empty] | FS: Real Estate Management | P.W.A. Smolders |  |  |  | 2023 |  |  | Elektrisch decentraal | Parel-Vlas (T71616) | Stof/Doek | 2450 | 1710
557646 | Installatie | 6531.110.00* Zonweringinstallatie buiten automatisch | MK.BU.N3.6 | Ritsscreen | Zonwering buiten automatisch | Marga Klompé |  |  |  | Besteld | 1 | Stuks | Ja |  | 6 | 1 | 65, Beveiliging | C0, Installatie | 65.31, zon- en lichtwering | [5 empty] | FS: Real Estate Management | P.W.A. Smolders |  |  |  | 2023 |  |  | Elektrisch decentraal | Parel-Vlas (T71616) | Stof/Doek | 2450 | 1710
557647 | Installatie | 6531.110.00* Zonweringinstallatie buiten automatisch | MK.BU.N3.1 | Ritsscreen | Zonwering buiten automatisch | Marga Klompé |  |  |  | Besteld | 1 | Stuks | Ja |  | 6 | 1 | 65, Beveiliging | C0, Installatie | 65.31, zon- en lichtwering | [5 empty] | FS: Real Estate Management | P.W.A. Smolders |  |  |  | 2023 |  |  | Elektrisch decentraal | Parel-Vlas (T71616) | Stof/Doek | 3500 | 1050
557648 | Installatie | 6531.110.00* Zonweringinstallatie buiten automatisch | MK.BU.N3.2 | Ritsscreen | Zonwering buiten automatisch | Marga Klompé |  |  |  | Besteld | 1 | Stuks | Ja |  | 6 | 1 | 65, Beveiliging | C0, Installatie | 65.31, zon- en lichtwering | [5 empty] | FS: Real Estate Management | P.W.A. Smolders |  |  |  | 2023 |  |  | Elektrisch decentraal | Parel-Vlas (T71616) | Stof/Doek | 3500 | 1050
557649 | Installatie | 6531.110.00* Zonweringinstallatie buiten automatisch | MK.BU.N3.3 | Ritsscreen | Zonwering buiten automatisch | Marga Klompé |  |  |  | Besteld | 1 | Stuks | Ja |  | 6 | 1 | 65, Beveiliging | C0, Installatie | 65.31, zon- en lichtwering | [5 empty] | FS: Real Estate Management | P.W.A. Smolders |  |  |  | 2023 |  |  | Elektrisch decentraal | Parel-Vlas (T71616) | Stof/Doek | 3500 | 1050
557650 | Installatie | 7212.000.00* Lichtwering/verduistering binnen | MK.BI.O3.1 | Rolgordijn | Zonwering binnen | Marga Klompé |  |  |  | Besteld | 1 | Stuks | Ja |  | 6 | 1 | 72, Gebruikersvoorzieningen | B0, Interieur | 72.12, standaard, lichtweringen | [5 empty] | FS: Real Estate Management | P.W.A. Smolders |  |  |  | 2023 |  |  | Elektrisch decentraal | Beige (1001) | Stof/Doek | 4050 | 980
557651 | Installatie | 7212.000.00* Lichtwering/verduistering binnen | MK.BI.O3.2 | Rolgordijn | Zonwering binnen | Marga Klompé |  |  |  | Besteld | 1 | Stuks | Ja |  | 6 | 1 | 72, Gebruikersvoorzieningen | B0, Interieur | 72.12, standaard, lichtweringen | [5 empty] | FS: Real Estate Management | P.W.A. Smolders |  |  |  | 2023 |  |  | Elektrisch decentraal | Beige (1001) | Stof/Doek | 4050 | 980
557652 | Installatie | 7212.000.00* Lichtwering/verduistering binnen | MK.BI.O3.3 | Rolgordijn | Zonwering binnen | Marga Klompé |  |  |  | Besteld | 1 | Stuks | Ja |  | 6 | 1 | 72, Gebruikersvoorzieningen | B0, Interieur | 72.12, standaard, lichtweringen | [5 empty] | FS: Real Estate Management | P.W.A. Smolders |  |  |  | 2023 |  |  | Elektrisch decentraal | Beige (1001) | Stof/Doek | 4050 | 980
557653 | Installatie | 7212.000.00* Lichtwering/verduistering binnen | MK.BI.O3.4 | Rolgordijn | Zonwering binnen | Marga Klompé |  |  |  | Besteld | 1 | Stuks | Ja |  | 6 | 1 | 72, Gebruikersvoorzieningen | B0, Interieur | 72.12, standaard, lichtweringen | [5 empty] | FS: Real Estate Management | P.W.A. Smolders |  |  |  | 2023 |  |  | Elektrisch decentraal | Beige (1001) | Stof/Doek | 4050 | 980
557654 | Installatie | 7212.000.00* Lichtwering/verduistering binnen | MK.BI.O3.5 | Rolgordijn | Zonwering binnen | Marga Klompé |  |  |  | Besteld | 1 | Stuks | Ja |  | 6 | 1 | 72, Gebruikersvoorzieningen | B0, Interieur | 72.12, standaard, lichtweringen | [5 empty] | FS: Real Estate Management | P.W.A. Smolders |  |  |  | 2023 |  |  | Elektrisch decentraal | Beige (1001) | Stof/Doek | 4050 | 980
557655 | Installatie | 7212.000.00* Lichtwering/verduistering binnen | MK.BI.O3.6 | Rolgordijn | Zonwering binnen | Marga Klompé |  |  |  | Besteld | 1 | Stuks | Ja |  | 6 | 1 | 72, Gebruikersvoorzieningen | B0, Interieur | 72.12, standaard, lichtweringen | [5 empty] | FS: Real Estate Management | P.W.A. Smolders |  |  |  | 2023 |  |  | Elektrisch decentraal | Beige (1001) | Stof/Doek | 4050 | 980
557656 | Installatie | 7212.000.00* Lichtwering/verduistering binnen | MK.BI.O3.7 | Rolgordijn | Zonwering binnen | Marga Klompé |  |  |  | Besteld | 1 | Stuks | Ja |  | 6 | 1 | 72, Gebruikersvoorzieningen | B0, Interieur | 72.12, standaard, lichtweringen | [5 empty] | FS: Real Estate Management | P.W.A. Smolders |  |  |  | 2023 |  |  | Elektrisch decentraal | Beige (1001) | Stof/Doek | 4050 | 980
557657 | Installatie | 6531.110.00* Zonweringinstallatie buiten automatisch | MK.BU.Z3.10 | Ritsscreen | Zonwering buiten automatisch | Marga Klompé |  |  |  | Besteld | 1 | Stuks | Ja |  | 6 | 1 | 65, Beveiliging | C0, Installatie | 65.31, zon- en lichtwering | [5 empty] | FS: Real Estate Management | P.W.A. Smolders |  |  |  | 2023 |  |  | Elektrisch decentraal | Parel-Vlas (T71616) | Stof/Doek | 3500 | 1060
557658 | Installatie | 6531.110.00* Zonweringinstallatie buiten automatisch | MK.BU.Z3.11 | Ritsscreen | Zonwering buiten automatisch | Marga Klompé |  |  |  | Besteld | 1 | Stuks | Ja |  | 6 | 1 | 65, Beveiliging | C0, Installatie | 65.31, zon- en lichtwering | [5 empty] | FS: Real Estate Management | P.W.A. Smolders |  |  |  | 2023 |  |  | Elektrisch decentraal | Parel-Vlas (T71616) | Stof/Doek | 3500 | 1060
557659 | Installatie | 6531.110.00* Zonweringinstallatie buiten automatisch | MK.BU.Z3.12 | Ritsscreen | Zonwering buiten automatisch | Marga Klompé |  |  |  | Besteld | 1 | Stuks | Ja |  | 6 | 1 | 65, Beveiliging | C0, Installatie | 65.31, zon- en lichtwering | [5 empty] | FS: Real Estate Management | P.W.A. Smolders |  |  |  | 2023 |  |  | Elektrisch decentraal | Parel-Vlas (T71616) | Stof/Doek | 3500 | 1060
557660 | Installatie | 6531.110.00* Zonweringinstallatie buiten automatisch | MK.BU.Z3.8 | Ritsscreen | Zonwering buiten automatisch | Marga Klompé | MK 357a |  |  | Besteld | 1 | Stuks | Ja |  | 6 | 1 | 65, Beveiliging | C0, Installatie | 65.31, zon- en lichtwering | [5 empty] | FS: Real Estate Management | P.W.A. Smolders |  |  |  | 2023 |  |  | Elektrisch decentraal | Parel-Vlas (T71616) | Stof/Doek | 2800 | 900
557661 | Installatie | 6531.110.00* Zonweringinstallatie buiten automatisch | MK.BU.Z3.9 | Ritsscreen | Zonwering buiten automatisch | Marga Klompé | MK 357a |  |  | Besteld | 1 | Stuks | Ja |  | 6 | 1 | 65, Beveiliging | C0, Installatie | 65.31, zon- en lichtwering | [5 empty] | FS: Real Estate Management | P.W.A. Smolders |  |  |  | 2023 |  |  | Elektrisch decentraal | Parel-Vlas (T71616) | Stof/Doek | 2800 | 900
557662 | Installatie | 6531.110.00* Zonweringinstallatie buiten automatisch | MK.BU.Z3.4 | Ritsscreen | Zonwering buiten automatisch | Marga Klompé |  |  | Vending | Besteld | 1 | Stuks | Ja |  | 6 | 1 | 65, Beveiliging | C0, Installatie | 65.31, zon- en lichtwering | [5 empty] | FS: Real Estate Management | P.W.A. Smolders |  |  |  | 2023 |  |  | Elektrisch decentraal | Parel-Vlas (T71616) | Stof/Doek | 2800 | 520
557663 | Installatie | 6531.110.00* Zonweringinstallatie buiten automatisch | MK.BU.Z3.5 | Ritsscreen | Zonwering buiten automatisch | Marga Klompé |  |  | Vending | Besteld | 1 | Stuks | Ja |  | 6 | 1 | 65, Beveiliging | C0, Installatie | 65.31, zon- en lichtwering | [5 empty] | FS: Real Estate Management | P.W.A. Smolders |  |  |  | 2023 |  |  | Elektrisch decentraal | Parel-Vlas (T71616) | Stof/Doek | 2800 | 520
557664 | Installatie | 6531.110.00* Zonweringinstallatie buiten automatisch | MK.BU.Z3.6 | Ritsscreen | Zonwering buiten automatisch | Marga Klompé |  |  | Vending | Besteld | 1 | Stuks | Ja |  | 6 | 1 | 65, Beveiliging | C0, Installatie | 65.31, zon- en lichtwering | [5 empty] | FS: Real Estate Management | P.W.A. Smolders |  |  |  | 2023 |  |  | Elektrisch decentraal | Parel-Vlas (T71616) | Stof/Doek | 2800 | 520
557665 | Installatie | 6531.110.00* Zonweringinstallatie buiten automatisch | MK.BU.Z3.7 | Ritsscreen | Zonwering buiten automatisch | Marga Klompé |  |  | Vending | Besteld | 1 | Stuks | Ja |  | 6 | 1 | 65, Beveiliging | C0, Installatie | 65.31, zon- en lichtwering | [5 empty] | FS: Real Estate Management | P.W.A. Smolders |  |  |  | 2023 |  |  | Elektrisch decentraal | Parel-Vlas (T71616) | Stof/Doek | 2800 | 520
557666 | Installatie | 7212.000.00* Lichtwering/verduistering binnen | O.BI.N1.15 | Plissé Shade | Zonwering binnen | Olympia building | O 105 | 01 |  | Besteld | 1 | Stuks | Ja |  | 6 | 3 | 72, Gebruikersvoorzieningen | B0, Interieur | 72.12, standaard, lichtweringen | [5 empty] | FS: Real Estate Management | P.W.A. Smolders | Luxaflex | [5 empty] | Handbediend | Blauw | Stof/Doek | 2500 | 2680
557667 | Installatie | 7212.000.00* Lichtwering/verduistering binnen | O.BI.N1.16 | Plissé Shade | Zonwering binnen | Olympia building | O 105 | 01 |  | Besteld | 1 | Stuks | Ja |  | 6 | 3 | 72, Gebruikersvoorzieningen | B0, Interieur | 72.12, standaard, lichtweringen | [5 empty] | FS: Real Estate Management | P.W.A. Smolders | Luxaflex | [5 empty] | Handbediend | Blauw | Stof/Doek | 2500 | 2000
557668 | Installatie | 7212.000.00* Lichtwering/verduistering binnen | O.BI.N1.17 | Plissé Shade | Zonwering binnen | Olympia building | O 105 | 01 |  | Besteld | 1 | Stuks | Ja |  | 6 | 5 | 72, Gebruikersvoorzieningen | B0, Interieur | 72.12, standaard, lichtweringen | [5 empty] | FS: Real Estate Management | P.W.A. Smolders | Luxaflex | Plissé TruFitt |  |  |  |  | Handbediend | Blauw | Stof/Doek | 2250 | 505
557669 | Installatie | 7212.000.00* Lichtwering/verduistering binnen | O.BI.N1.6 | Vouwluik | Zonwering binnen | Olympia building | O 105 | 01 |  | Besteld | 1 | Stuks | Ja |  | 6 | 2 | 72, Gebruikersvoorzieningen | B0, Interieur | 72.12, standaard, lichtweringen | [5 empty] | FS: Real Estate Management | P.W.A. Smolders | [6 empty] | Handbediend | Antracietgrijs (7016) | Aluminium | 3020 | 2700
557670 | Installatie | 7212.000.00* Lichtwering/verduistering binnen | O.BI.N1.7 | Vouwluik | Zonwering binnen | Olympia building | O 105 | 01 |  | Besteld | 1 | Stuks | Ja |  | 6 | 2 | 72, Gebruikersvoorzieningen | B0, Interieur | 72.12, standaard, lichtweringen | [5 empty] | FS: Real Estate Management | P.W.A. Smolders | [6 empty] | Handbediend | Antracietgrijs (7016) | Aluminium | 3020 | 2700
557671 | Installatie | 7212.000.00* Lichtwering/verduistering binnen | O.BI.N1.12 | Plissé Shade | Zonwering binnen | Olympia building | O 106 | 01 |  | Besteld | 1 | Stuks | Ja |  | 6 | 2 | 72, Gebruikersvoorzieningen | B0, Interieur | 72.12, standaard, lichtweringen | [5 empty] | FS: Real Estate Management | P.W.A. Smolders | Luxaflex | [5 empty] | Handbediend | Blauw | Stof/Doek | 2500 | 2680
557672 | Installatie | 7212.000.00* Lichtwering/verduistering binnen | O.BI.N1.13 | Plissé Shade | Zonwering binnen | Olympia building | O 106 | 01 |  | Besteld | 1 | Stuks | Ja |  | 6 | 2 | 72, Gebruikersvoorzieningen | B0, Interieur | 72.12, standaard, lichtweringen | [5 empty] | FS: Real Estate Management | P.W.A. Smolders | Luxaflex | [5 empty] | Handbediend | Blauw | Stof/Doek | 2500 | 2000
557673 | Installatie | 7212.000.00* Lichtwering/verduistering binnen | O.BI.N1.14 | Plissé Shade | Zonwering binnen | Olympia building | O 106 | 01 |  | Besteld | 1 | Stuks | Ja |  | 6 | 5 | 72, Gebruikersvoorzieningen | B0, Interieur | 72.12, standaard, lichtweringen | [5 empty] | FS: Real Estate Management | P.W.A. Smolders | Luxaflex | Plissé TruFitt |  |  |  |  | Handbediend | Blauw | Stof/Doek | 2250 | 505
557674 | Installatie | 7212.000.00* Lichtwering/verduistering binnen | O.BI.N1.4 | Vouwluik | Zonwering binnen | Olympia building | O 106 | 01 |  | Besteld | 1 | Stuks | Ja |  | 6 | 2 | 72, Gebruikersvoorzieningen | B0, Interieur | 72.12, standaard, lichtweringen | [5 empty] | FS: Real Estate Management | P.W.A. Smolders | [6 empty] | Handbediend | Antracietgrijs (7016) | Aluminium | 3020 | 2700
557675 | Installatie | 7212.000.00* Lichtwering/verduistering binnen | O.BI.N1.5 | Vouwluik | Zonwering binnen | Olympia building | O 106 | 01 |  | Besteld | 1 | Stuks | Ja |  | 6 | 2 | 72, Gebruikersvoorzieningen | B0, Interieur | 72.12, standaard, lichtweringen | [5 empty] | FS: Real Estate Management | P.W.A. Smolders | [6 empty] | Handbediend | Antracietgrijs (7016) | Aluminium | 3020 | 2700
557676 | Installatie | 7212.000.00* Lichtwering/verduistering binnen | O.BI.N1.10 | Plissé Shade | Zonwering binnen | Olympia building | O 107 | 01 |  | Besteld | 1 | Stuks | Ja |  | 6 | 2 | 72, Gebruikersvoorzieningen | B0, Interieur | 72.12, standaard, lichtweringen | [5 empty] | FS: Real Estate Management | P.W.A. Smolders | Luxaflex | [5 empty] | Handbediend | Blauw | Stof/Doek | 2500 | 2000
557677 | Installatie | 7212.000.00* Lichtwering/verduistering binnen | O.BI.N1.11 | Plissé Shade | Zonwering binnen | Olympia building | O 107 | 01 |  | Besteld | 1 | Stuks | Ja |  | 6 | 2 | 72, Gebruikersvoorzieningen | B0, Interieur | 72.12, standaard, lichtweringen | [5 empty] | FS: Real Estate Management | P.W.A. Smolders | Luxaflex | [5 empty] | Handbediend | Blauw | Stof/Doek | 2350 | 535
557678 | Installatie | 7212.000.00* Lichtwering/verduistering binnen | O.BI.N1.2 | Vouwluik | Zonwering binnen | Olympia building | O 107 | 01 |  | Besteld | 1 | Stuks | Ja |  | 6 | 2 | 72, Gebruikersvoorzieningen | B0, Interieur | 72.12, standaard, lichtweringen | [5 empty] | FS: Real Estate Management | P.W.A. Smolders | [6 empty] | Handbediend | Antracietgrijs (7016) | Aluminium | 3020 | 2700
557679 | Installatie | 7212.000.00* Lichtwering/verduistering binnen | O.BI.N1.3 | Vouwluik | Zonwering binnen | Olympia building | O 107 | 01 |  | Besteld | 1 | Stuks | Ja |  | 6 | 2 | 72, Gebruikersvoorzieningen | B0, Interieur | 72.12, standaard, lichtweringen | [5 empty] | FS: Real Estate Management | P.W.A. Smolders | [6 empty] | Handbediend | Antracietgrijs (7016) | Aluminium | 3020 | 2700
557680 | Installatie | 7212.000.00* Lichtwering/verduistering binnen | O.BI.N1.9 | Plissé Shade | Zonwering binnen | Olympia building | O 107 | 01 |  | Besteld | 1 | Stuks | Ja |  | 6 | 2 | 72, Gebruikersvoorzieningen | B0, Interieur | 72.12, standaard, lichtweringen | [5 empty] | FS: Real Estate Management | P.W.A. Smolders | Luxaflex | [5 empty] | Handbediend | Blauw | Stof/Doek | 2500 | 1360
557681 | Installatie | 7212.000.00* Lichtwering/verduistering binnen | O.BI.N1.1 | Vouwluik | Zonwering binnen | Olympia building | O 108 | 01 |  | Besteld | 1 | Stuks | Ja |  | 6 | 2 | 72, Gebruikersvoorzieningen | B0, Interieur | 72.12, standaard, lichtweringen | [5 empty] | FS: Real Estate Management | P.W.A. Smolders | [6 empty] | Handbediend | Antracietgrijs (7016) | Aluminium | 3020 | 2700
557682 | Installatie | 7212.000.00* Lichtwering/verduistering binnen | O.BI.N1.8 | Vouwluik | Zonwering binnen | Olympia building | O 101d | 01 |  | Besteld | 1 | Stuks | Ja |  | 6 | 2 | 72, Gebruikersvoorzieningen | B0, Interieur | 72.12, standaard, lichtweringen | [5 empty] | FS: Real Estate Management | P.W.A. Smolders | [6 empty] | Handbediend | Antracietgrijs (7016) | Aluminium | 3020 | 2700
557683 | Installatie | 6531.110.00* Zonweringinstallatie buiten automatisch | O.BU.0.1 | Screen | Zonwering buiten automatisch | Olympia building |  |  | Balie | Besteld | 1 | Stuks | Ja |  | 6 | 2 | 65, Beveiliging | C0, Installatie | 65.31, zon- en lichtwering | [5 empty] | FS: Real Estate Management | P.W.A. Smolders | [6 empty] | Elektrisch decentraal | Antracietgrijs (7016) | Stof/Doek | 2300 | 3160
557684 | Installatie | 6531.110.00* Zonweringinstallatie buiten automatisch | O.BU.0.2 | Rolluik | Zonwering buiten automatisch | Olympia building |  |  | Balie | Besteld | 1 | Stuks | Ja |  | 6 | 2 | 65, Beveiliging | C0, Installatie | 65.31, zon- en lichtwering | [5 empty] | FS: Real Estate Management | P.W.A. Smolders |  | 77 mm |  |  |  |  | Elektrisch decentraal | Aluminiumgrijs (9007) | Aluminium | 3500 | 5420
557685 | Installatie | 6531.110.00* Zonweringinstallatie buiten automatisch | O.BU.0.10 | Screen (gekoppeld) 1440+2440 | Zonwering buiten automatisch | Olympia building |  |  | Café | Besteld | 1 | Stuks | Ja |  | 6 | 5 | 65, Beveiliging | C0, Installatie | 65.31, zon- en lichtwering | [5 empty] | FS: Real Estate Management | P.W.A. Smolders | [6 empty] | Elektrisch decentraal | Antracietgrijs (7016) | Stof/Doek | 3250 | 3880
557686 | Installatie | 6531.100.00* Zonweringinstallatie buiten handbediend | O.BI.0.9 | Rolluik | Zonwering buiten handbediend | Olympia building | O 20b | 00 |  | Besteld | 1 | Stuks | Ja |  | 6 | 2 | 65, Beveiliging | C0, Installatie | 65.31, zon- en lichtwering | [5 empty] | FS: Real Estate Management | P.W.A. Smolders | [6 empty] | Handbediend | Grijs | Aluminium | 2700 | 1700
557687 | Installatie | 7212.000.00* Lichtwering/verduistering binnen | O.BI.Z0.3 | Verticale jaloezie | Zonwering binnen | Olympia building | O 43 | 00 |  | Besteld | 1 | Stuks | Ja |  | 6 | 4 | 72, Gebruikersvoorzieningen | B0, Interieur | 72.12, standaard, lichtweringen | [5 empty] | FS: Real Estate Management | P.W.A. Smolders | [6 empty] | Handbediend | Wit (9010) | PVC | 980 | 3400
557688 | Installatie | 6531.110.00* Zonweringinstallatie buiten automatisch | O.BU.Z0.3 | Rolluik | Zonwering buiten automatisch | Olympia building | O 43 | 00 |  | Besteld | 1 | Stuks | Ja |  | 6 | 2 | 65, Beveiliging | C0, Installatie | 65.31, zon- en lichtwering | [5 empty] | FS: Real Estate Management | P.W.A. Smolders | [6 empty] | Elektrisch decentraal | Antracietgrijs (7016) | Aluminium | 1300 | 3400
557689 | Installatie | 7212.000.00* Lichtwering/verduistering binnen | O.BI.Z0.4 | Verticale jaloezie | Zonwering binnen | Olympia building | O 44 | 00 |  | Besteld | 1 | Stuks | Ja |  | 6 | 3 | 72, Gebruikersvoorzieningen | B0, Interieur | 72.12, standaard, lichtweringen | [5 empty] | FS: Real Estate Management | P.W.A. Smolders | [6 empty] | Handbediend | Wit (9010) | PVC | 980 | 3400
557690 | Installatie | 6531.110.00* Zonweringinstallatie buiten automatisch | O.BU.Z0.4 | Rolluik | Zonwering buiten automatisch | Olympia building | O 44 | 00 |  | Besteld | 1 | Stuks | Ja |  | 6 | 2 | 65, Beveiliging | C0, Installatie | 65.31, zon- en lichtwering | [5 empty] | FS: Real Estate Management | P.W.A. Smolders | [6 empty] | Elektrisch decentraal | Antracietgrijs (7016) | Aluminium | 1300 | 3400
557691 | Installatie | 7212.000.00* Lichtwering/verduistering binnen | O.BI.Z0.5 | Verticale jaloezie | Zonwering binnen | Olympia building | O 45 | 00 |  | Besteld | 1 | Stuks | Ja |  | 6 | 2 | 72, Gebruikersvoorzieningen | B0, Interieur | 72.12, standaard, lichtweringen | [5 empty] | FS: Real Estate Management | P.W.A. Smolders | [6 empty] | Handbediend | Wit (9010) | PVC | 980 | 3400
557692 | Installatie | 7212.000.00* Lichtwering/verduistering binnen | O.BI.Z0.6 | Verticale jaloezie | Zonwering binnen | Olympia building | O 45 | 00 |  | Besteld | 1 | Stuks | Ja |  | 6 | 2 | 72, Gebruikersvoorzieningen | B0, Interieur | 72.12, standaard, lichtweringen | [5 empty] | FS: Real Estate Management | P.W.A. Smolders | [6 empty] | Handbediend | Wit (9010) | PVC | 980 | 3400
557693 | Installatie | 6531.110.00* Zonweringinstallatie buiten automatisch | O.BU.Z0.5 | Rolluik | Zonwering buiten automatisch | Olympia building | O 45 | 00 |  | Besteld | 1 | Stuks | Ja |  | 6 | 2 | 65, Beveiliging | C0, Installatie | 65.31, zon- en lichtwering | [5 empty] | FS: Real Estate Management | P.W.A. Smolders | [6 empty] | Elektrisch decentraal | Antracietgrijs (7016) | Aluminium | 1300 | 3400
557694 | Installatie | 6531.110.00* Zonweringinstallatie buiten automatisch | O.BU.Z0.6 | Rolluik | Zonwering buiten automatisch | Olympia building | O 45 | 00 |  | Besteld | 1 | Stuks | Ja |  | 6 | 2 | 65, Beveiliging | C0, Installatie | 65.31, zon- en lichtwering | [5 empty] | FS: Real Estate Management | P.W.A. Smolders | [6 empty] | Elektrisch decentraal | Antracietgrijs (7016) | Aluminium | 1300 | 3400
557695 | Installatie | 7212.000.00* Lichtwering/verduistering binnen | O.BI.Z0.7 | Verticale jaloezie | Zonwering binnen | Olympia building | O 47 | 00 |  | Besteld | 1 | Stuks | Ja |  | 6 | 2 | 72, Gebruikersvoorzieningen | B0, Interieur | 72.12, standaard, lichtweringen | [5 empty] | FS: Real Estate Management | P.W.A. Smolders | [6 empty] | Handbediend | Wit (9010) | PVC | 980 | 3400
557696 | Installatie | 6531.110.00* Zonweringinstallatie buiten automatisch | O.BU.Z0.7 | Rolluik | Zonwering buiten automatisch | Olympia building | O 47 | 00 |  | Besteld | 1 | Stuks | Ja |  | 6 | 2 | 65, Beveiliging | C0, Installatie | 65.31, zon- en lichtwering | [5 empty] | FS: Real Estate Management | P.W.A. Smolders | [6 empty] | Elektrisch decentraal | Antracietgrijs (7016) | Aluminium | 1300 | 3400
557697 | Installatie | 7212.000.00* Lichtwering/verduistering binnen | O.BI.Z0.8 | Verticale jaloezie | Zonwering binnen | Olympia building | O 48 | 00 |  | Besteld | 1 | Stuks | Ja |  | 6 | 2 | 72, Gebruikersvoorzieningen | B0, Interieur | 72.12, standaard, lichtweringen | [5 empty] | FS: Real Estate Management | P.W.A. Smolders | [6 empty] | Handbediend | Wit (9010) | PVC | 980 | 3400
557698 | Installatie | 6531.110.00* Zonweringinstallatie buiten automatisch | O.BU.Z0.8 | Rolluik | Zonwering buiten automatisch | Olympia building | O 48 | 00 |  | Besteld | 1 | Stuks | Ja |  | 6 | 2 | 65, Beveiliging | C0, Installatie | 65.31, zon- en lichtwering | [5 empty] | FS: Real Estate Management | P.W.A. Smolders | [6 empty] | Elektrisch decentraal | Antracietgrijs (7016) | Aluminium | 1300 | 3400
557699 | Installatie | 6531.110.00* Zonweringinstallatie buiten automatisch | OD.BU.0.2 | Rolluik | Zonwering buiten automatisch | Olympia Dressing rooms |  |  | Ingang | Besteld | 1 | Stuks | Ja |  | 6 | 2 | 65, Beveiliging | C0, Installatie | 65.31, zon- en lichtwering | [5 empty] | FS: Real Estate Management | P.W.A. Smolders | [6 empty] | Elektrisch decentraal | Antracietgrijs (7016) | Aluminium | 2600 | 2210
557700 | Installatie | 6531.110.00* Zonweringinstallatie buiten automatisch | OD.BU.0.1 | Rolluik | Zonwering buiten automatisch | Olympia Dressing rooms | OD 15 | 00 |  | Besteld | 1 | Stuks | Ja |  | 6 | 2 | 65, Beveiliging | C0, Installatie | 65.31, zon- en lichtwering | [5 empty] | FS: Real Estate Management | P.W.A. Smolders | [6 empty] | Elektrisch decentraal | Antracietgrijs (7016) | Aluminium | 2740 | 1450
557701 | Installatie | 6531.110.00* Zonweringinstallatie buiten automatisch | OD.BU.0.3 | Rolluik | Zonwering buiten automatisch | Olympia Dressing rooms | OD 16 | 00 |  | Besteld | 1 | Stuks | Ja |  | 6 | 2 | 65, Beveiliging | C0, Installatie | 65.31, zon- en lichtwering | [5 empty] | FS: Real Estate Management | P.W.A. Smolders | [6 empty] | Elektrisch decentraal | Antracietgrijs (7016) | Aluminium | 1310 | 2000
557702 | Installatie | 6531.110.00* Zonweringinstallatie buiten automatisch | OD.BU.0.4 | Rolluik | Zonwering buiten automatisch | Olympia Dressing rooms | OD 16 | 00 |  | Besteld | 1 | Stuks | Ja |  | 6 | 2 | 65, Beveiliging | C0, Installatie | 65.31, zon- en lichtwering | [5 empty] | FS: Real Estate Management | P.W.A. Smolders | [6 empty] | Elektrisch decentraal | Antracietgrijs (7016) | Aluminium | 1310 | 2085
557703 | Installatie | 6531.110.00* Zonweringinstallatie buiten automatisch | OD.BU.0.5 | Rolluik | Zonwering buiten automatisch | Olympia Dressing rooms | OD 16 | 00 |  | Besteld | 1 | Stuks | Ja |  | 6 | 2 | 65, Beveiliging | C0, Installatie | 65.31, zon- en lichtwering | [5 empty] | FS: Real Estate Management | P.W.A. Smolders | [6 empty] | Elektrisch decentraal | Antracietgrijs (7016) | Aluminium | 1310 | 2070
557704 | Installatie | 6531.110.00* Zonweringinstallatie buiten automatisch | OD.BU.0.6 | Rolluik | Zonwering buiten automatisch | Olympia Dressing rooms | OD 17 | 00 |  | Besteld | 1 | Stuks | Ja |  | 6 | 2 | 65, Beveiliging | C0, Installatie | 65.31, zon- en lichtwering | [5 empty] | FS: Real Estate Management | P.W.A. Smolders | [6 empty] | Elektrisch decentraal | Antracietgrijs (7016) | Aluminium | 1310 | 2085
557705 | Installatie | 6531.110.00* Zonweringinstallatie buiten automatisch | OD.BU.0.7 | Rolluik | Zonwering buiten automatisch | Olympia Dressing rooms | OD 17 | 00 |  | Besteld | 1 | Stuks | Ja |  | 6 | 2 | 65, Beveiliging | C0, Installatie | 65.31, zon- en lichtwering | [5 empty] | FS: Real Estate Management | P.W.A. Smolders | [6 empty] | Elektrisch decentraal | Antracietgrijs (7016) | Aluminium | 1310 | 2070
557706 | Installatie | 6531.110.00* Zonweringinstallatie buiten automatisch | OD.BU.0.9 | Rolluik | Zonwering buiten automatisch | Olympia Dressing rooms | OD 17 | 00 |  | Besteld | 1 | Stuks | Ja |  | 6 | 2 | 65, Beveiliging | C0, Installatie | 65.31, zon- en lichtwering | [5 empty] | FS: Real Estate Management | P.W.A. Smolders | [6 empty] | Elektrisch decentraal | Antracietgrijs (7016) | Aluminium | 1410 | 2000
557707 | Installatie | 6531.110.00* Zonweringinstallatie buiten automatisch | OD.BU.0.10 | Rolluik | Zonwering buiten automatisch | Olympia Dressing rooms |  |  |  | Besteld | 1 | Stuks | Ja |  | 6 | 2 | 65, Beveiliging | C0, Installatie | 65.31, zon- en lichtwering | [5 empty] | FS: Real Estate Management | P.W.A. Smolders | [6 empty] | Elektrisch decentraal | Antracietgrijs (7016) | Aluminium | 2750 | 1450
557708 | Installatie | 6531.110.00* Zonweringinstallatie buiten automatisch | OD.BU.0.8 | Rolluik | Zonwering buiten automatisch | Olympia Dressing rooms |  |  | Uitgang | Besteld | 1 | Stuks | Ja |  | 6 | 2 | 65, Beveiliging | C0, Installatie | 65.31, zon- en lichtwering | [5 empty] | FS: Real Estate Management | P.W.A. Smolders | [6 empty] | Elektrisch decentraal | Antracietgrijs (7016) | Aluminium | 2600 | 2210
557709 | Installatie | 7212.000.00* Lichtwering/verduistering binnen | R.BI.Z0.1 | Stalen rolluik | Zonwering binnen | Restaurant |  |  |  | Besteld | 1 | Stuks | Ja |  | 6 | 2 | 72, Gebruikersvoorzieningen | B0, Interieur | 72.12, standaard, lichtweringen | [5 empty] | FS: Real Estate Management | P.W.A. Smolders | [6 empty] | Elektrisch decentraal |  |  | 1150 | 1530
557710 | Installatie | 7212.000.00* Lichtwering/verduistering binnen | R.BI.Z0.2 | Rolluik | Zonwering binnen | Restaurant |  |  |  | Besteld | 1 | Stuks | Ja |  | 6 | 2 | 72, Gebruikersvoorzieningen | B0, Interieur | 72.12, standaard, lichtweringen | [5 empty] | FS: Real Estate Management | P.W.A. Smolders | [6 empty] | Handbediend | Wit (9010) | Aluminium | 1050 | 1280
557711 | Installatie | 7212.000.00* Lichtwering/verduistering binnen | R.BI.Z0.3 | Verticale jaloezie | Zonwering binnen | Restaurant | R 15 | 00 |  | Besteld | 1 | Stuks | Ja |  | 6 | 3 | 72, Gebruikersvoorzieningen | B0, Interieur | 72.12, standaard, lichtweringen | [5 empty] | FS: Real Estate Management | P.W.A. Smolders | [6 empty] | Handbediend | Grijs | Aluminium | 2000 | 1800
557712 | Installatie | 7212.000.00* Lichtwering/verduistering binnen | R.BI.Z0.4 | Verticale jaloezie | Zonwering binnen | Restaurant | R 15 | 00 |  | Besteld | 1 | Stuks | Ja |  | 6 | 3 | 72, Gebruikersvoorzieningen | B0, Interieur | 72.12, standaard, lichtweringen | [5 empty] | FS: Real Estate Management | P.W.A. Smolders | [6 empty] | Handbediend | Grijs | Aluminium | 2000 | 1700
557713 | Installatie | 6531.110.00* Zonweringinstallatie buiten automatisch | R.BU.Z0.3 | Uitvalscherm | Zonwering buiten automatisch | Restaurant | R 15 | 00 |  | Besteld | 1 | Stuks | Ja |  | 6 | 2 | 65, Beveiliging | C0, Installatie | 65.31, zon- en lichtwering | [5 empty] | FS: Real Estate Management | P.W.A. Smolders | [6 empty] | Handbediend | Oranje | Stof/Doek | 1000 | 2000
557714 | Installatie | 6531.110.00* Zonweringinstallatie buiten automatisch | R.BU.Z0.4 | Uitvalscherm | Zonwering buiten automatisch | Restaurant | R 15 | 00 |  | Besteld | 1 | Stuks | Ja |  | 6 | 2 | 65, Beveiliging | C0, Installatie | 65.31, zon- en lichtwering | [5 empty] | FS: Real Estate Management | P.W.A. Smolders | [6 empty] | Handbediend | Oranje | Stof/Doek | 1000 | 1900
557715 | Installatie | 7212.000.00* Lichtwering/verduistering binnen | R.BI.Z0.5 | Verticale jaloezie | Zonwering binnen | Restaurant | R 18 | 00 |  | Besteld | 1 | Stuks | Ja |  | 6 | 5 | 72, Gebruikersvoorzieningen | B0, Interieur | 72.12, standaard, lichtweringen | [5 empty] | FS: Real Estate Management | P.W.A. Smolders | [6 empty] | Handbediend | Wit (9010) | PVC | 2000 | 3000
557716 | Installatie | 6531.110.00* Zonweringinstallatie buiten automatisch | R.BU.Z0.5 | Uitvalscherm | Zonwering buiten automatisch | Restaurant | R 18 | 00 |  | Besteld | 1 | Stuks | Ja |  | 6 | 5 | 65, Beveiliging | C0, Installatie | 65.31, zon- en lichtwering | [5 empty] | FS: Real Estate Management | P.W.A. Smolders | [6 empty] | Handbediend | Oranje | Stof/Doek | 1000 | 2950
557717 | Installatie | 7212.000.00* Lichtwering/verduistering binnen | R.BI.N0.12 | Rolgordijn | Zonwering binnen | Restaurant | R 38 | 00 |  | Besteld | 1 | Stuks | Ja |  | 6 | 2 | 72, Gebruikersvoorzieningen | B0, Interieur | 72.12, standaard, lichtweringen | [5 empty] | FS: Real Estate Management | P.W.A. Smolders | [6 empty] | Handbediend | Wit (9010) | Stof/Doek | 2000 | 1750
557718 | Installatie | 7212.000.00* Lichtwering/verduistering binnen | R.BI.N0.13 | Rolgordijn | Zonwering binnen | Restaurant | R 38 | 00 |  | Besteld | 1 | Stuks | Ja |  | 6 | 2 | 72, Gebruikersvoorzieningen | B0, Interieur | 72.12, standaard, lichtweringen | [5 empty] | FS: Real Estate Management | P.W.A. Smolders | [6 empty] | Handbediend | Wit (9010) | Stof/Doek | 2000 | 1740
557719 | Installatie | 7212.000.00* Lichtwering/verduistering binnen | R.BI.N0.14 | Rolgordijn | Zonwering binnen | Restaurant | R 38 | 00 |  | Besteld | 1 | Stuks | Ja |  | 6 | 2 | 72, Gebruikersvoorzieningen | B0, Interieur | 72.12, standaard, lichtweringen | [5 empty] | FS: Real Estate Management | P.W.A. Smolders | [6 empty] | Handbediend | Wit (9010) | Stof/Doek | 2000 | 1740
557720 | Installatie | 7212.000.00* Lichtwering/verduistering binnen | R.BI.N0.15 | Rolgordijn | Zonwering binnen | Restaurant | R 38 | 00 |  | Besteld | 1 | Stuks | Ja |  | 6 | 2 | 72, Gebruikersvoorzieningen | B0, Interieur | 72.12, standaard, lichtweringen | [5 empty] | FS: Real Estate Management | P.W.A. Smolders | [6 empty] | Handbediend | Wit (9010) | Stof/Doek | 2000 | 1780
557721 | Installatie | 7212.000.00* Lichtwering/verduistering binnen | R.BI.N0.16 | Rolgordijn | Zonwering binnen | Restaurant | R 38 | 00 |  | Besteld | 1 | Stuks | Ja |  | 6 | 2 | 72, Gebruikersvoorzieningen | B0, Interieur | 72.12, standaard, lichtweringen | [5 empty] | FS: Real Estate Management | P.W.A. Smolders | [6 empty] | Handbediend | Wit (9010) | Stof/Doek | 2000 | 1780
557722 | Installatie | 7212.000.00* Lichtwering/verduistering binnen | R.BI.N0.17 | Rolgordijn | Zonwering binnen | Restaurant | R 38 | 00 |  | Besteld | 1 | Stuks | Ja |  | 6 | 2 | 72, Gebruikersvoorzieningen | B0, Interieur | 72.12, standaard, lichtweringen | [5 empty] | FS: Real Estate Management | P.W.A. Smolders | [6 empty] | Handbediend | Wit (9010) | Stof/Doek | 2000 | 1740
557723 | Installatie | 7212.000.00* Lichtwering/verduistering binnen | R.BI.N0.18 | Rolgordijn | Zonwering binnen | Restaurant | R 38 | 00 |  | Besteld | 1 | Stuks | Ja |  | 6 | 2 | 72, Gebruikersvoorzieningen | B0, Interieur | 72.12, standaard, lichtweringen | [5 empty] | FS: Real Estate Management | P.W.A. Smolders | [6 empty] | Handbediend | Wit (9010) | Stof/Doek | 2000 | 1740
557724 | Installatie | 7212.000.00* Lichtwering/verduistering binnen | R.BI.N0.19 | Rolgordijn | Zonwering binnen | Restaurant | R 38 | 00 |  | Besteld | 1 | Stuks | Ja |  | 6 | 2 | 72, Gebruikersvoorzieningen | B0, Interieur | 72.12, standaard, lichtweringen | [5 empty] | FS: Real Estate Management | P.W.A. Smolders | [6 empty] | Handbediend | Wit (9010) | Stof/Doek | 2000 | 1730
557725 | Installatie | 7212.000.00* Lichtwering/verduistering binnen | R.BI.N0.10 | Rolgordijn | Zonwering binnen | Restaurant | R 39 | 00 |  | Besteld | 1 | Stuks | Ja |  | 6 | 2 | 72, Gebruikersvoorzieningen | B0, Interieur | 72.12, standaard, lichtweringen | [5 empty] | FS: Real Estate Management | P.W.A. Smolders | [6 empty] | Handbediend | Wit (9010) | Stof/Doek | 2000 | 1700
557726 | Installatie | 7212.000.00* Lichtwering/verduistering binnen | R.BI.N0.11 | Rolgordijn | Zonwering binnen | Restaurant | R 39 | 00 |  | Besteld | 1 | Stuks | Ja |  | 6 | 2 | 72, Gebruikersvoorzieningen | B0, Interieur | 72.12, standaard, lichtweringen | [5 empty] | FS: Real Estate Management | P.W.A. Smolders | [6 empty] | Handbediend | Wit (9010) | Stof/Doek | 2000 | 1760
557727 | Installatie | 7212.000.00* Lichtwering/verduistering binnen | R.BI.O0.6 | Rolgordijn | Zonwering binnen | Restaurant | R 45 | 00 |  | Besteld | 1 | Stuks | Ja |  | 6 | 2 | 72, Gebruikersvoorzieningen | B0, Interieur | 72.12, standaard, lichtweringen | [5 empty] | FS: Real Estate Management | P.W.A. Smolders | [6 empty] | Handbediend | Wit (9010) | Stof/Doek | 2000 | 1780
557728 | Installatie | 7212.000.00* Lichtwering/verduistering binnen | R.BI.O0.7 | Rolgordijn | Zonwering binnen | Restaurant | R 45 | 00 |  | Besteld | 1 | Stuks | Ja |  | 6 | 2 | 72, Gebruikersvoorzieningen | B0, Interieur | 72.12, standaard, lichtweringen | [5 empty] | FS: Real Estate Management | P.W.A. Smolders | [6 empty] | Handbediend | Wit (9010) | Stof/Doek | 2000 | 1740
557729 | Installatie | 7212.000.00* Lichtwering/verduistering binnen | R.BI.O0.8 | Rolgordijn | Zonwering binnen | Restaurant | R 45 | 00 |  | Besteld | 1 | Stuks | Ja |  | 6 | 2 | 72, Gebruikersvoorzieningen | B0, Interieur | 72.12, standaard, lichtweringen | [5 empty] | FS: Real Estate Management | P.W.A. Smolders | [6 empty] | Handbediend | Wit (9010) | Stof/Doek | 2000 | 1740
557730 | Installatie | 7212.000.00* Lichtwering/verduistering binnen | R.BI.O0.9 | Rolgordijn | Zonwering binnen | Restaurant | R 45 | 00 |  | Besteld | 1 | Stuks | Ja |  | 6 | 2 | 72, Gebruikersvoorzieningen | B0, Interieur | 72.12, standaard, lichtweringen | [5 empty] | FS: Real Estate Management | P.W.A. Smolders | [6 empty] | Handbediend | Wit (9010) | Stof/Doek | 2000 | 1760
557731 | Installatie | 6531.110.00* Zonweringinstallatie buiten automatisch | V.BU.Z.0.1 | Ritsscreen | Zonwering buiten automatisch | Vigilant building | V 7 | 00 |  | Besteld | 1 | Stuks | Ja |  | 6 | 2 | 65, Beveiliging | C0, Installatie | 65.31, zon- en lichtwering | [5 empty] | FS: Real Estate Management | P.W.A. Smolders | [6 empty] | Elektrisch decentraal | Wit/Grijs | Stof/Doek | 1650 | 3185
557732 | Installatie | 6531.110.00* Zonweringinstallatie buiten automatisch | V.BU.Z.0.2 | Ritsscreen | Zonwering buiten automatisch | Vigilant building | V 7 | 00 |  | Besteld | 1 | Stuks | Ja |  | 6 | 2 | 65, Beveiliging | C0, Installatie | 65.31, zon- en lichtwering | [5 empty] | FS: Real Estate Management | P.W.A. Smolders | [6 empty] | Elektrisch decentraal | Wit/Grijs | Stof/Doek | 1650 | 3185
557733 | Installatie | 7212.000.00* Lichtwering/verduistering binnen | M.BI.W9.11 | Verticale jaloezie | Zonwering binnen | Montesquieu building |  |  | BC12 | Besteld | 1 | Stuks | Ja |  | 6 | 2 | 72, Gebruikersvoorzieningen | B0, Interieur | 72.12, standaard, lichtweringen | [5 empty] | FS: Real Estate Management | P.W.A. Smolders |  | 89 mm |  |  |  |  | Handbediend | Wit (9010) | PVC | 2850 | 900
557734 | Installatie | 7212.000.00* Lichtwering/verduistering binnen | M.BI.W9.12 | Verticale jaloezie | Zonwering binnen | Montesquieu building |  |  | BC12 | Besteld | 1 | Stuks | Ja |  | 6 | 2 | 72, Gebruikersvoorzieningen | B0, Interieur | 72.12, standaard, lichtweringen | [5 empty] | FS: Real Estate Management | P.W.A. Smolders |  | 89 mm |  |  |  |  | Handbediend | Wit (9010) | PVC | 2850 | 900
557735 | Installatie | 7212.000.00* Lichtwering/verduistering binnen | M.BI.W9.13 | Verticale jaloezie | Zonwering binnen | Montesquieu building |  |  | BC12 | Besteld | 1 | Stuks | Ja |  | 6 | 2 | 72, Gebruikersvoorzieningen | B0, Interieur | 72.12, standaard, lichtweringen | [5 empty] | FS: Real Estate Management | P.W.A. Smolders |  | 89 mm |  |  |  |  | Handbediend | Wit (9010) | PVC | 2850 | 900
557736 | Installatie | 7212.000.00* Lichtwering/verduistering binnen | M.BI.W9.14 | Verticale jaloezie | Zonwering binnen | Montesquieu building |  |  | BC12 | Besteld | 1 | Stuks | Ja |  | 6 | 2 | 72, Gebruikersvoorzieningen | B0, Interieur | 72.12, standaard, lichtweringen | [5 empty] | FS: Real Estate Management | P.W.A. Smolders |  | 89 mm |  |  |  |  | Handbediend | Wit (9010) | PVC | 2850 | 900
557737 | Installatie | 6531.110.00* Zonweringinstallatie buiten automatisch | M.BU.W9.11 | Screen | Zonwering buiten automatisch | Montesquieu building |  |  | BC12 | Besteld | 1 | Stuks | Ja |  | 6 | 2 | 65, Beveiliging | C0, Installatie | 65.31, zon- en lichtwering | [5 empty] | FS: Real Estate Management | P.W.A. Smolders | [6 empty] | Elektrisch centraal | Antracietgrijs (7016) | Stof/Doek | 2850 | 900
557738 | Installatie | 6531.110.00* Zonweringinstallatie buiten automatisch | M.BU.W9.12 | Screen | Zonwering buiten automatisch | Montesquieu building |  |  | BC12 | Besteld | 1 | Stuks | Ja |  | 6 | 2 | 65, Beveiliging | C0, Installatie | 65.31, zon- en lichtwering | [5 empty] | FS: Real Estate Management | P.W.A. Smolders | [6 empty] | Elektrisch centraal | Antracietgrijs (7016) | Stof/Doek | 2850 | 900
557739 | Installatie | 6531.110.00* Zonweringinstallatie buiten automatisch | M.BU.W9.13 | Screen | Zonwering buiten automatisch | Montesquieu building |  |  | BC12 | Besteld | 1 | Stuks | Ja |  | 6 | 2 | 65, Beveiliging | C0, Installatie | 65.31, zon- en lichtwering | [5 empty] | FS: Real Estate Management | P.W.A. Smolders | [6 empty] | Elektrisch centraal | Antracietgrijs (7016) | Stof/Doek | 2850 | 900
557740 | Installatie | 6531.110.00* Zonweringinstallatie buiten automatisch | M.BU.W9.14 | Screen | Zonwering buiten automatisch | Montesquieu building |  |  | BC12 | Besteld | 1 | Stuks | Ja |  | 6 | 2 | 65, Beveiliging | C0, Installatie | 65.31, zon- en lichtwering | [5 empty] | FS: Real Estate Management | P.W.A. Smolders | [6 empty] | Elektrisch centraal | Antracietgrijs (7016) | Stof/Doek | 2850 | 900
557741 | Installatie | 7212.000.00* Lichtwering/verduistering binnen | M.BI.W10.13 | Verticale jaloezie | Zonwering binnen | Montesquieu building | M 1003 | 10 |  | Besteld | 1 | Stuks | Ja |  | 6 | 2 | 72, Gebruikersvoorzieningen | B0, Interieur | 72.12, standaard, lichtweringen | [5 empty] | FS: Real Estate Management | P.W.A. Smolders |  | 89 mm |  |  |  |  | Handbediend | Grijs | PVC | 2450 | 1480
557742 | Installatie | 7212.000.00* Lichtwering/verduistering binnen | M.BI.W10.14 | Verticale jaloezie | Zonwering binnen | Montesquieu building | M 1003 | 10 |  | Besteld | 1 | Stuks | Ja |  | 6 | 2 | 72, Gebruikersvoorzieningen | B0, Interieur | 72.12, standaard, lichtweringen | [5 empty] | FS: Real Estate Management | P.W.A. Smolders |  | 89 mm |  |  |  |  | Handbediend | Grijs | PVC | 2450 | 1480
557743 | Installatie | 7212.000.00* Lichtwering/verduistering binnen | M.BI.W10.15 | Verticale jaloezie | Zonwering binnen | Montesquieu building | M 1003 | 10 |  | Besteld | 1 | Stuks | Ja |  | 6 | 2 | 72, Gebruikersvoorzieningen | B0, Interieur | 72.12, standaard, lichtweringen | [5 empty] | FS: Real Estate Management | P.W.A. Smolders |  | 89 mm |  |  |  |  | Handbediend | Grijs | PVC | 2450 | 1480
557744 | Installatie | 7212.000.00* Lichtwering/verduistering binnen | M.BI.W10.16 | Verticale jaloezie | Zonwering binnen | Montesquieu building | M 1003 | 10 |  | Besteld | 1 | Stuks | Ja |  | 6 | 2 | 72, Gebruikersvoorzieningen | B0, Interieur | 72.12, standaard, lichtweringen | [5 empty] | FS: Real Estate Management | P.W.A. Smolders |  | 89 mm |  |  |  |  | Handbediend | Grijs | PVC | 2450 | 1480
557745 | Installatie | 6531.110.00* Zonweringinstallatie buiten automatisch | M.BU.W10.13 | Screen | Zonwering buiten automatisch | Montesquieu building | M 1003 | 10 |  | Besteld | 1 | Stuks | Ja |  | 6 | 2 | 65, Beveiliging | C0, Installatie | 65.31, zon- en lichtwering | [5 empty] | FS: Real Estate Management | P.W.A. Smolders | [6 empty] | Elektrisch centraal | Antracietgrijs (7016) | Stof/Doek | 2850 | 900
557746 | Installatie | 6531.110.00* Zonweringinstallatie buiten automatisch | M.BU.W10.14 | Screen | Zonwering buiten automatisch | Montesquieu building | M 1003 | 10 |  | Besteld | 1 | Stuks | Ja |  | 6 | 2 | 65, Beveiliging | C0, Installatie | 65.31, zon- en lichtwering | [5 empty] | FS: Real Estate Management | P.W.A. Smolders | [6 empty] | Elektrisch centraal | Antracietgrijs (7016) | Stof/Doek | 2850 | 900
557747 | Installatie | 6531.110.00* Zonweringinstallatie buiten automatisch | M.BU.W10.15 | Screen | Zonwering buiten automatisch | Montesquieu building | M 1003 | 10 |  | Besteld | 1 | Stuks | Ja |  | 6 | 2 | 65, Beveiliging | C0, Installatie | 65.31, zon- en lichtwering | [5 empty] | FS: Real Estate Management | P.W.A. Smolders | [6 empty] | Elektrisch centraal | Antracietgrijs (7016) | Stof/Doek | 2850 | 900
557748 | Installatie | 6531.110.00* Zonweringinstallatie buiten automatisch | M.BU.W10.16 | Screen | Zonwering buiten automatisch | Montesquieu building | M 1003 | 10 |  | Besteld | 1 | Stuks | Ja |  | 6 | 2 | 65, Beveiliging | C0, Installatie | 65.31, zon- en lichtwering | [5 empty] | FS: Real Estate Management | P.W.A. Smolders | [6 empty] | Elektrisch centraal | Antracietgrijs (7016) | Stof/Doek | 2850 | 900
557749 | Installatie | 6531.110.00* Zonweringinstallatie buiten automatisch | M.BU.O1.13 | Screen | Zonwering buiten automatisch | Montesquieu building | M 101 | 01 |  | Besteld | 1 | Stuks | Ja |  | 6 | 2 | 65, Beveiliging | C0, Installatie | 65.31, zon- en lichtwering | [5 empty] | FS: Real Estate Management | P.W.A. Smolders | [6 empty] | Elektrisch centraal | Antracietgrijs (7016) | Stof/Doek | 1950 | 900
557750 | Installatie | 6531.110.00* Zonweringinstallatie buiten automatisch | M.BU.O1.14 | Screen | Zonwering buiten automatisch | Montesquieu building | M 101 | 01 |  | Besteld | 1 | Stuks | Ja |  | 6 | 2 | 65, Beveiliging | C0, Installatie | 65.31, zon- en lichtwering | [5 empty] | FS: Real Estate Management | P.W.A. Smolders | [6 empty] | Elektrisch centraal | Antracietgrijs (7016) | Stof/Doek | 1950 | 900
557751 | Installatie | 6531.110.00* Zonweringinstallatie buiten automatisch | M.BU.O1.11 | Screen | Zonwering buiten automatisch | Montesquieu building | M 101a | 01 |  | Besteld | 1 | Stuks | Ja |  | 6 | 2 | 65, Beveiliging | C0, Installatie | 65.31, zon- en lichtwering | [5 empty] | FS: Real Estate Management | P.W.A. Smolders | [6 empty] | Elektrisch centraal | Antracietgrijs (7016) | Stof/Doek | 1950 | 900
557752 | Installatie | 6531.110.00* Zonweringinstallatie buiten automatisch | M.BU.O1.12 | Screen | Zonwering buiten automatisch | Montesquieu building | M 101a | 01 |  | Besteld | 1 | Stuks | Ja |  | 6 | 2 | 65, Beveiliging | C0, Installatie | 65.31, zon- en lichtwering | [5 empty] | FS: Real Estate Management | P.W.A. Smolders | [6 empty] | Elektrisch centraal | Antracietgrijs (7016) | Stof/Doek | 1950 | 900
557753 | Installatie | 6531.110.00* Zonweringinstallatie buiten automatisch | M.BU.O1.10 | Screen | Zonwering buiten automatisch | Montesquieu building | M 101b | 01 |  | Besteld | 1 | Stuks | Ja |  | 6 | 2 | 65, Beveiliging | C0, Installatie | 65.31, zon- en lichtwering | [5 empty] | FS: Real Estate Management | P.W.A. Smolders | [6 empty] | Elektrisch centraal | Antracietgrijs (7016) | Stof/Doek | 1950 | 900
557754 | Installatie | 6531.110.00* Zonweringinstallatie buiten automatisch | M.BU.O1.9 | Screen | Zonwering buiten automatisch | Montesquieu building | M 101b | 01 |  | Besteld | 1 | Stuks | Ja |  | 6 | 2 | 65, Beveiliging | C0, Installatie | 65.31, zon- en lichtwering | [5 empty] | FS: Real Estate Management | P.W.A. Smolders | [6 empty] | Elektrisch centraal | Antracietgrijs (7016) | Stof/Doek | 1950 | 900
557755 | Installatie | 6531.110.00* Zonweringinstallatie buiten automatisch | M.BU.O1.7 | Screen | Zonwering buiten automatisch | Montesquieu building | M 101c | 01 |  | Besteld | 1 | Stuks | Ja |  | 6 | 2 | 65, Beveiliging | C0, Installatie | 65.31, zon- en lichtwering | [5 empty] | FS: Real Estate Management | P.W.A. Smolders | [6 empty] | Elektrisch centraal | Antracietgrijs (7016) | Stof/Doek | 1950 | 900
557756 | Installatie | 6531.110.00* Zonweringinstallatie buiten automatisch | M.BU.O1.8 | Screen | Zonwering buiten automatisch | Montesquieu building | M 101c | 01 |  | Besteld | 1 | Stuks | Ja |  | 6 | 2 | 65, Beveiliging | C0, Installatie | 65.31, zon- en lichtwering | [5 empty] | FS: Real Estate Management | P.W.A. Smolders | [6 empty] | Elektrisch centraal | Antracietgrijs (7016) | Stof/Doek | 1950 | 900
557757 | Installatie | 6531.110.00* Zonweringinstallatie buiten automatisch | M.BU.O1.5 | Screen | Zonwering buiten automatisch | Montesquieu building | M 101d | 01 |  | Besteld | 1 | Stuks | Ja |  | 6 | 2 | 65, Beveiliging | C0, Installatie | 65.31, zon- en lichtwering | [5 empty] | FS: Real Estate Management | P.W.A. Smolders | [6 empty] | Elektrisch centraal | Antracietgrijs (7016) | Stof/Doek | 1950 | 900
557758 | Installatie | 6531.110.00* Zonweringinstallatie buiten automatisch | M.BU.O1.6 | Screen | Zonwering buiten automatisch | Montesquieu building | M 101d | 01 |  | Besteld | 1 | Stuks | Ja |  | 6 | 2 | 65, Beveiliging | C0, Installatie | 65.31, zon- en lichtwering | [5 empty] | FS: Real Estate Management | P.W.A. Smolders | [6 empty] | Elektrisch centraal | Antracietgrijs (7016) | Stof/Doek | 1950 | 900
557759 | Installatie | 6531.110.00* Zonweringinstallatie buiten automatisch | M.BU.O1.1 | Screen | Zonwering buiten automatisch | Montesquieu building | M 103 | 01 |  | Besteld | 1 | Stuks | Ja |  | 6 | 2 | 65, Beveiliging | C0, Installatie | 65.31, zon- en lichtwering | [5 empty] | FS: Real Estate Management | P.W.A. Smolders | [6 empty] | Elektrisch centraal | Antracietgrijs (7016) | Stof/Doek | 1950 | 900
557760 | Installatie | 6531.110.00* Zonweringinstallatie buiten automatisch | M.BU.O1.2 | Screen | Zonwering buiten automatisch | Montesquieu building | M 103 | 01 |  | Besteld | 1 | Stuks | Ja |  | 6 | 2 | 65, Beveiliging | C0, Installatie | 65.31, zon- en lichtwering | [5 empty] | FS: Real Estate Management | P.W.A. Smolders | [6 empty] | Elektrisch centraal | Antracietgrijs (7016) | Stof/Doek | 1950 | 900
557761 | Installatie | 6531.110.00* Zonweringinstallatie buiten automatisch | M.BU.O1.3 | Screen | Zonwering buiten automatisch | Montesquieu building | M 103 | 01 |  | Besteld | 1 | Stuks | Ja |  | 6 | 2 | 65, Beveiliging | C0, Installatie | 65.31, zon- en lichtwering | [5 empty] | FS: Real Estate Management | P.W.A. Smolders | [6 empty] | Elektrisch centraal | Antracietgrijs (7016) | Stof/Doek | 1950 | 900
557762 | Installatie | 6531.110.00* Zonweringinstallatie buiten automatisch | M.BU.O1.4 | Screen | Zonwering buiten automatisch | Montesquieu building | M 103 | 01 |  | Besteld | 1 | Stuks | Ja |  | 6 | 2 | 65, Beveiliging | C0, Installatie | 65.31, zon- en lichtwering | [5 empty] | FS: Real Estate Management | P.W.A. Smolders | [6 empty] | Elektrisch centraal | Antracietgrijs (7016) | Stof/Doek | 1950 | 900
557763 | Installatie | 6531.110.00* Zonweringinstallatie buiten automatisch | M.BU.O1.23 | Screen | Zonwering buiten automatisch | Montesquieu building | M 104 | 01 |  | Besteld | 1 | Stuks | Ja |  | 6 | 2 | 65, Beveiliging | C0, Installatie | 65.31, zon- en lichtwering | [5 empty] | FS: Real Estate Management | P.W.A. Smolders | [6 empty] | Elektrisch centraal | Antracietgrijs (7016) | Stof/Doek | 1950 | 900
557764 | Installatie | 6531.110.00* Zonweringinstallatie buiten automatisch | M.BU.O1.24 | Screen | Zonwering buiten automatisch | Montesquieu building | M 104 | 01 |  | Besteld | 1 | Stuks | Ja |  | 6 | 2 | 65, Beveiliging | C0, Installatie | 65.31, zon- en lichtwering | [5 empty] | FS: Real Estate Management | P.W.A. Smolders | [6 empty] | Elektrisch centraal | Antracietgrijs (7016) | Stof/Doek | 1950 | 900
557765 | Installatie | 6531.110.00* Zonweringinstallatie buiten automatisch | M.BU.W10.1 | Screen | Zonwering buiten automatisch | Montesquieu building | M 1042 | 10 |  | Besteld | 1 | Stuks | Ja |  | 6 | 3 | 65, Beveiliging | C0, Installatie | 65.31, zon- en lichtwering | [5 empty] | FS: Real Estate Management | P.W.A. Smolders | [6 empty] | Elektrisch centraal | Antracietgrijs (7016) | Stof/Doek | 2850 | 900
557766 | Installatie | 6531.110.00* Zonweringinstallatie buiten automatisch | M.BU.W10.2 | Screen | Zonwering buiten automatisch | Montesquieu building | M 1042 | 10 |  | Besteld | 1 | Stuks | Ja |  | 6 | 3 | 65, Beveiliging | C0, Installatie | 65.31, zon- en lichtwering | [5 empty] | FS: Real Estate Management | P.W.A. Smolders | [6 empty] | Elektrisch centraal | Antracietgrijs (7016) | Stof/Doek | 2850 | 900
557767 | Installatie | 6531.110.00* Zonweringinstallatie buiten automatisch | M.BU.W10.3 | Screen | Zonwering buiten automatisch | Montesquieu building | M 1042 | 10 |  | Besteld | 1 | Stuks | Ja |  | 6 | 3 | 65, Beveiliging | C0, Installatie | 65.31, zon- en lichtwering | [5 empty] | FS: Real Estate Management | P.W.A. Smolders | [6 empty] | Elektrisch centraal | Antracietgrijs (7016) | Stof/Doek | 2850 | 900
557768 | Installatie | 6531.110.00* Zonweringinstallatie buiten automatisch | M.BU.W10.4 | Screen | Zonwering buiten automatisch | Montesquieu building | M 1042 | 10 |  | Besteld | 1 | Stuks | Ja |  | 6 | 3 | 65, Beveiliging | C0, Installatie | 65.31, zon- en lichtwering | [5 empty] | FS: Real Estate Management | P.W.A. Smolders | [6 empty] | Elektrisch centraal | Antracietgrijs (7016) | Stof/Doek | 2850 | 900
557769 | Installatie | 6531.110.00* Zonweringinstallatie buiten automatisch | M.BU.W10.10 | Screen | Zonwering buiten automatisch | Montesquieu building | M 1044 | 10 |  | Besteld | 1 | Stuks | Ja |  | 6 | 2 | 65, Beveiliging | C0, Installatie | 65.31, zon- en lichtwering | [5 empty] | FS: Real Estate Management | P.W.A. Smolders | [6 empty] | Elektrisch centraal | Antracietgrijs (7016) | Stof/Doek | 2850 | 900
557770 | Installatie | 6531.110.00* Zonweringinstallatie buiten automatisch | M.BU.W10.11 | Screen | Zonwering buiten automatisch | Montesquieu building | M 1044 | 10 |  | Besteld | 1 | Stuks | Ja |  | 6 | 2 | 65, Beveiliging | C0, Installatie | 65.31, zon- en lichtwering | [5 empty] | FS: Real Estate Management | P.W.A. Smolders | [6 empty] | Elektrisch centraal | Antracietgrijs (7016) | Stof/Doek | 2850 | 900
557771 | Installatie | 6531.110.00* Zonweringinstallatie buiten automatisch | M.BU.W10.12 | Screen | Zonwering buiten automatisch | Montesquieu building | M 1044 | 10 |  | Besteld | 1 | Stuks | Ja |  | 6 | 2 | 65, Beveiliging | C0, Installatie | 65.31, zon- en lichtwering | [5 empty] | FS: Real Estate Management | P.W.A. Smolders | [6 empty] | Elektrisch centraal | Antracietgrijs (7016) | Stof/Doek | 2850 | 900
557772 | Installatie | 6531.110.00* Zonweringinstallatie buiten automatisch | M.BU.W10.5 | Screen | Zonwering buiten automatisch | Montesquieu building | M 1044 | 10 |  | Besteld | 1 | Stuks | Ja |  | 6 | 2 | 65, Beveiliging | C0, Installatie | 65.31, zon- en lichtwering | [5 empty] | FS: Real Estate Management | P.W.A. Smolders | [6 empty] | Elektrisch centraal | Antracietgrijs (7016) | Stof/Doek | 2850 | 900
557773 | Installatie | 6531.110.00* Zonweringinstallatie buiten automatisch | M.BU.W10.6 | Screen | Zonwering buiten automatisch | Montesquieu building | M 1044 | 10 |  | Besteld | 1 | Stuks | Ja |  | 6 | 2 | 65, Beveiliging | C0, Installatie | 65.31, zon- en lichtwering | [5 empty] | FS: Real Estate Management | P.W.A. Smolders | [6 empty] | Elektrisch centraal | Antracietgrijs (7016) | Stof/Doek | 2850 | 900
557774 | Installatie | 6531.110.00* Zonweringinstallatie buiten automatisch | M.BU.W10.7 | Screen | Zonwering buiten automatisch | Montesquieu building | M 1044 | 10 |  | Besteld | 1 | Stuks | Ja |  | 6 | 2 | 65, Beveiliging | C0, Installatie | 65.31, zon- en lichtwering | [5 empty] | FS: Real Estate Management | P.W.A. Smolders | [6 empty] | Elektrisch centraal | Antracietgrijs (7016) | Stof/Doek | 2850 | 900
557775 | Installatie | 6531.110.00* Zonweringinstallatie buiten automatisch | M.BU.W10.8 | Screen | Zonwering buiten automatisch | Montesquieu building | M 1044 | 10 |  | Besteld | 1 | Stuks | Ja |  | 6 | 2 | 65, Beveiliging | C0, Installatie | 65.31, zon- en lichtwering | [5 empty] | FS: Real Estate Management | P.W.A. Smolders | [6 empty] | Elektrisch centraal | Antracietgrijs (7016) | Stof/Doek | 2850 | 900
557776 | Installatie | 6531.110.00* Zonweringinstallatie buiten automatisch | M.BU.W10.9 | Screen | Zonwering buiten automatisch | Montesquieu building | M 1044 | 10 |  | Besteld | 1 | Stuks | Ja |  | 6 | 2 | 65, Beveiliging | C0, Installatie | 65.31, zon- en lichtwering | [5 empty] | FS: Real Estate Management | P.W.A. Smolders | [6 empty] | Elektrisch centraal | Antracietgrijs (7016) | Stof/Doek | 2850 | 900
557777 | Installatie | 6531.110.00* Zonweringinstallatie buiten automatisch | M.BU.O1.21 | Screen | Zonwering buiten automatisch | Montesquieu building | M 105 | 01 |  | Besteld | 1 | Stuks | Ja |  | 6 | 2 | 65, Beveiliging | C0, Installatie | 65.31, zon- en lichtwering | [5 empty] | FS: Real Estate Management | P.W.A. Smolders | [6 empty] | Elektrisch centraal | Antracietgrijs (7016) | Stof/Doek | 1950 | 900
557778 | Installatie | 6531.110.00* Zonweringinstallatie buiten automatisch | M.BU.O1.22 | Screen | Zonwering buiten automatisch | Montesquieu building | M 105 | 01 |  | Besteld | 1 | Stuks | Ja |  | 6 | 2 | 65, Beveiliging | C0, Installatie | 65.31, zon- en lichtwering | [5 empty] | FS: Real Estate Management | P.W.A. Smolders | [6 empty] | Elektrisch centraal | Antracietgrijs (7016) | Stof/Doek | 1950 | 900
557779 | Installatie | 6531.110.00* Zonweringinstallatie buiten automatisch | M.BU.O1.19 | Screen | Zonwering buiten automatisch | Montesquieu building | M 106 | 01 |  | Besteld | 1 | Stuks | Ja |  | 6 | 2 | 65, Beveiliging | C0, Installatie | 65.31, zon- en lichtwering | [5 empty] | FS: Real Estate Management | P.W.A. Smolders | [6 empty] | Elektrisch centraal | Antracietgrijs (7016) | Stof/Doek | 1950 | 900
557780 | Installatie | 6531.110.00* Zonweringinstallatie buiten automatisch | M.BU.O1.20 | Screen | Zonwering buiten automatisch | Montesquieu building | M 106 | 01 |  | Besteld | 1 | Stuks | Ja |  | 6 | 2 | 65, Beveiliging | C0, Installatie | 65.31, zon- en lichtwering | [5 empty] | FS: Real Estate Management | P.W.A. Smolders | [6 empty] | Elektrisch centraal | Antracietgrijs (7016) | Stof/Doek | 1950 | 900
557781 | Installatie | 6531.110.00* Zonweringinstallatie buiten automatisch | M.BU.O1.17 | Screen | Zonwering buiten automatisch | Montesquieu building | M 107 | 01 |  | Besteld | 1 | Stuks | Ja |  | 6 | 2 | 65, Beveiliging | C0, Installatie | 65.31, zon- en lichtwering | [5 empty] | FS: Real Estate Management | P.W.A. Smolders | [6 empty] | Elektrisch centraal | Antracietgrijs (7016) | Stof/Doek | 1950 | 900
557782 | Installatie | 6531.110.00* Zonweringinstallatie buiten automatisch | M.BU.O1.18 | Screen | Zonwering buiten automatisch | Montesquieu building | M 107 | 01 |  | Besteld | 1 | Stuks | Ja |  | 6 | 2 | 65, Beveiliging | C0, Installatie | 65.31, zon- en lichtwering | [5 empty] | FS: Real Estate Management | P.W.A. Smolders | [6 empty] | Elektrisch centraal | Antracietgrijs (7016) | Stof/Doek | 1950 | 900
557783 | Installatie | 6531.110.00* Zonweringinstallatie buiten automatisch | M.BU.O1.15 | Screen | Zonwering buiten automatisch | Montesquieu building | M 108 | 01 |  | Besteld | 1 | Stuks | Ja |  | 6 | 2 | 65, Beveiliging | C0, Installatie | 65.31, zon- en lichtwering | [5 empty] | FS: Real Estate Management | P.W.A. Smolders | [6 empty] | Elektrisch centraal | Antracietgrijs (7016) | Stof/Doek | 1950 | 900
557784 | Installatie | 6531.110.00* Zonweringinstallatie buiten automatisch | M.BU.O1.16 | Screen | Zonwering buiten automatisch | Montesquieu building | M 108 | 01 |  | Besteld | 1 | Stuks | Ja |  | 6 | 2 | 65, Beveiliging | C0, Installatie | 65.31, zon- en lichtwering | [5 empty] | FS: Real Estate Management | P.W.A. Smolders | [6 empty] | Elektrisch centraal | Antracietgrijs (7016) | Stof/Doek | 1950 | 900
557785 | Installatie | 6531.110.00* Zonweringinstallatie buiten automatisch | M.BU.O2.17 | Screen | Zonwering buiten automatisch | Montesquieu building | M 201 | 02 |  | Besteld | 1 | Stuks | Ja |  | 6 | 2 | 65, Beveiliging | C0, Installatie | 65.31, zon- en lichtwering | [5 empty] | FS: Real Estate Management | P.W.A. Smolders | [6 empty] | Elektrisch centraal | Antracietgrijs (7016) | Stof/Doek | 2850 | 900
557786 | Installatie | 6531.110.00* Zonweringinstallatie buiten automatisch | M.BU.O2.18 | Screen | Zonwering buiten automatisch | Montesquieu building | M 201 | 02 |  | Besteld | 1 | Stuks | Ja |  | 6 | 2 | 65, Beveiliging | C0, Installatie | 65.31, zon- en lichtwering | [5 empty] | FS: Real Estate Management | P.W.A. Smolders | [6 empty] | Elektrisch centraal | Antracietgrijs (7016) | Stof/Doek | 2850 | 900
557787 | Installatie | 6531.110.00* Zonweringinstallatie buiten automatisch | M.BU.O2.15 | Screen | Zonwering buiten automatisch | Montesquieu building | M 203 | 02 |  | Besteld | 1 | Stuks | Ja |  | 6 | 2 | 65, Beveiliging | C0, Installatie | 65.31, zon- en lichtwering | [5 empty] | FS: Real Estate Management | P.W.A. Smolders | [6 empty] | Elektrisch centraal | Antracietgrijs (7016) | Stof/Doek | 2850 | 900
557788 | Installatie | 6531.110.00* Zonweringinstallatie buiten automatisch | M.BU.O2.16 | Screen | Zonwering buiten automatisch | Montesquieu building | M 203 | 02 |  | Besteld | 1 | Stuks | Ja |  | 6 | 2 | 65, Beveiliging | C0, Installatie | 65.31, zon- en lichtwering | [5 empty] | FS: Real Estate Management | P.W.A. Smolders | [6 empty] | Elektrisch centraal | Antracietgrijs (7016) | Stof/Doek | 2850 | 900
557789 | Installatie | 6531.110.00* Zonweringinstallatie buiten automatisch | M.BU.O2.13 | Screen | Zonwering buiten automatisch | Montesquieu building | M 204 | 02 |  | Besteld | 1 | Stuks | Ja |  | 6 | 2 | 65, Beveiliging | C0, Installatie | 65.31, zon- en lichtwering | [5 empty] | FS: Real Estate Management | P.W.A. Smolders | [6 empty] | Elektrisch centraal | Antracietgrijs (7016) | Stof/Doek | 2850 | 900
557790 | Installatie | 6531.110.00* Zonweringinstallatie buiten automatisch | M.BU.O2.14 | Screen | Zonwering buiten automatisch | Montesquieu building | M 204 | 02 |  | Besteld | 1 | Stuks | Ja |  | 6 | 2 | 65, Beveiliging | C0, Installatie | 65.31, zon- en lichtwering | [5 empty] | FS: Real Estate Management | P.W.A. Smolders | [6 empty] | Elektrisch centraal | Antracietgrijs (7016) | Stof/Doek | 2850 | 900
557791 | Installatie | 6531.110.00* Zonweringinstallatie buiten automatisch | M.BU.O2.11 | Screen | Zonwering buiten automatisch | Montesquieu building | M 205 | 02 |  | Besteld | 1 | Stuks | Ja |  | 6 | 2 | 65, Beveiliging | C0, Installatie | 65.31, zon- en lichtwering | [5 empty] | FS: Real Estate Management | P.W.A. Smolders | [6 empty] | Elektrisch centraal | Antracietgrijs (7016) | Stof/Doek | 2850 | 900
557792 | Installatie | 6531.110.00* Zonweringinstallatie buiten automatisch | M.BU.O2.12 | Screen | Zonwering buiten automatisch | Montesquieu building | M 205 | 02 |  | Besteld | 1 | Stuks | Ja |  | 6 | 2 | 65, Beveiliging | C0, Installatie | 65.31, zon- en lichtwering | [5 empty] | FS: Real Estate Management | P.W.A. Smolders | [6 empty] | Elektrisch centraal | Antracietgrijs (7016) | Stof/Doek | 2850 | 900
557793 | Installatie | 6531.110.00* Zonweringinstallatie buiten automatisch | M.BU.O2.10 | Screen | Zonwering buiten automatisch | Montesquieu building | M 207 | 02 |  | Besteld | 1 | Stuks | Ja |  | 6 | 2 | 65, Beveiliging | C0, Installatie | 65.31, zon- en lichtwering | [5 empty] | FS: Real Estate Management | P.W.A. Smolders | [6 empty] | Elektrisch centraal | Antracietgrijs (7016) | Stof/Doek | 2850 | 900
557794 | Installatie | 6531.110.00* Zonweringinstallatie buiten automatisch | M.BU.O2.7 | Screen | Zonwering buiten automatisch | Montesquieu building | M 207 | 02 |  | Besteld | 1 | Stuks | Ja |  | 6 | 2 | 65, Beveiliging | C0, Installatie | 65.31, zon- en lichtwering | [5 empty] | FS: Real Estate Management | P.W.A. Smolders | [6 empty] | Elektrisch centraal | Antracietgrijs (7016) | Stof/Doek | 2850 | 900
557795 | Installatie | 6531.110.00* Zonweringinstallatie buiten automatisch | M.BU.O2.8 | Screen | Zonwering buiten automatisch | Montesquieu building | M 207 | 02 |  | Besteld | 1 | Stuks | Ja |  | 6 | 2 | 65, Beveiliging | C0, Installatie | 65.31, zon- en lichtwering | [5 empty] | FS: Real Estate Management | P.W.A. Smolders | [6 empty] | Elektrisch centraal | Antracietgrijs (7016) | Stof/Doek | 2850 | 900
557796 | Installatie | 6531.110.00* Zonweringinstallatie buiten automatisch | M.BU.O2.9 | Screen | Zonwering buiten automatisch | Montesquieu building | M 207 | 02 |  | Besteld | 1 | Stuks | Ja |  | 6 | 2 | 65, Beveiliging | C0, Installatie | 65.31, zon- en lichtwering | [5 empty] | FS: Real Estate Management | P.W.A. Smolders | [6 empty] | Elektrisch centraal | Antracietgrijs (7016) | Stof/Doek | 2850 | 900
557797 | Installatie | 6531.110.00* Zonweringinstallatie buiten automatisch | M.BU.O2.5 | Screen | Zonwering buiten automatisch | Montesquieu building | M 208 | 02 |  | Besteld | 1 | Stuks | Ja |  | 6 | 2 | 65, Beveiliging | C0, Installatie | 65.31, zon- en lichtwering | [5 empty] | FS: Real Estate Management | P.W.A. Smolders | [6 empty] | Elektrisch centraal | Antracietgrijs (7016) | Stof/Doek | 2850 | 900
557798 | Installatie | 6531.110.00* Zonweringinstallatie buiten automatisch | M.BU.O2.6 | Screen | Zonwering buiten automatisch | Montesquieu building | M 208 | 02 |  | Besteld | 1 | Stuks | Ja |  | 6 | 2 | 65, Beveiliging | C0, Installatie | 65.31, zon- en lichtwering | [5 empty] | FS: Real Estate Management | P.W.A. Smolders | [6 empty] | Elektrisch centraal | Antracietgrijs (7016) | Stof/Doek | 2850 | 900
557799 | Installatie | 6531.110.00* Zonweringinstallatie buiten automatisch | M.BU.O2.3 | Screen | Zonwering buiten automatisch | Montesquieu building | M 209 | 02 |  | Besteld | 1 | Stuks | Ja |  | 6 | 2 | 65, Beveiliging | C0, Installatie | 65.31, zon- en lichtwering | [5 empty] | FS: Real Estate Management | P.W.A. Smolders | [6 empty] | Elektrisch centraal | Antracietgrijs (7016) | Stof/Doek | 2850 | 900
557800 | Installatie | 6531.110.00* Zonweringinstallatie buiten automatisch | M.BU.O2.4 | Screen | Zonwering buiten automatisch | Montesquieu building | M 209 | 02 |  | Besteld | 1 | Stuks | Ja |  | 6 | 2 | 65, Beveiliging | C0, Installatie | 65.31, zon- en lichtwering | [5 empty] | FS: Real Estate Management | P.W.A. Smolders | [6 empty] | Elektrisch centraal | Antracietgrijs (7016) | Stof/Doek | 2850 | 900
557801 | Installatie | 6531.110.00* Zonweringinstallatie buiten automatisch | M.BU.O2.1 | Screen | Zonwering buiten automatisch | Montesquieu building | M 210 | 02 |  | Besteld | 1 | Stuks | Ja |  | 6 | 2 | 65, Beveiliging | C0, Installatie | 65.31, zon- en lichtwering | [5 empty] | FS: Real Estate Management | P.W.A. Smolders | [6 empty] | Elektrisch centraal | Antracietgrijs (7016) | Stof/Doek | 2850 | 900
557802 | Installatie | 6531.110.00* Zonweringinstallatie buiten automatisch | M.BU.O2.2 | Screen | Zonwering buiten automatisch | Montesquieu building | M 210 | 02 |  | Besteld | 1 | Stuks | Ja |  | 6 | 2 | 65, Beveiliging | C0, Installatie | 65.31, zon- en lichtwering | [5 empty] | FS: Real Estate Management | P.W.A. Smolders | [6 empty] | Elektrisch centraal | Antracietgrijs (7016) | Stof/Doek | 2850 | 900
557803 | Installatie | 6531.110.00* Zonweringinstallatie buiten automatisch | M.BU.O2.0 | Screen | Zonwering buiten automatisch | Montesquieu building | M 211a | 02 |  | Besteld | 1 | Stuks | Ja |  | 6 | 2 | 65, Beveiliging | C0, Installatie | 65.31, zon- en lichtwering | [5 empty] | FS: Real Estate Management | P.W.A. Smolders | [6 empty] | Elektrisch centraal | Antracietgrijs (7016) | Stof/Doek | 2850 | 900
557804 | Installatie | 6531.110.00* Zonweringinstallatie buiten automatisch | M.BU.Z2.1 | Screen | Zonwering buiten automatisch | Montesquieu building | M 211a | 02 |  | Besteld | 1 | Stuks | Ja |  | 6 | 2 | 65, Beveiliging | C0, Installatie | 65.31, zon- en lichtwering | [5 empty] | FS: Real Estate Management | P.W.A. Smolders | [6 empty] | Elektrisch centraal | Antracietgrijs (7016) | Stof/Doek | 2850 | 900
557805 | Installatie | 6531.110.00* Zonweringinstallatie buiten automatisch | M.BU.Z2.2 | Screen | Zonwering buiten automatisch | Montesquieu building | M 211a | 02 |  | Besteld | 1 | Stuks | Ja |  | 6 | 2 | 65, Beveiliging | C0, Installatie | 65.31, zon- en lichtwering | [5 empty] | FS: Real Estate Management | P.W.A. Smolders | [6 empty] | Elektrisch centraal | Antracietgrijs (7016) | Stof/Doek | 2850 | 900
557806 | Installatie | 6531.110.00* Zonweringinstallatie buiten automatisch | M.BU.Z2.3 | Screen | Zonwering buiten automatisch | Montesquieu building | M 211a | 02 |  | Besteld | 1 | Stuks | Ja |  | 6 | 2 | 65, Beveiliging | C0, Installatie | 65.31, zon- en lichtwering | [5 empty] | FS: Real Estate Management | P.W.A. Smolders | [6 empty] | Elektrisch centraal | Antracietgrijs (7016) | Stof/Doek | 2850 | 900
557807 | Installatie | 6531.110.00* Zonweringinstallatie buiten automatisch | M.BU.Z2.4 | Screen | Zonwering buiten automatisch | Montesquieu building | M 211a | 02 |  | Besteld | 1 | Stuks | Ja |  | 6 | 2 | 65, Beveiliging | C0, Installatie | 65.31, zon- en lichtwering | [5 empty] | FS: Real Estate Management | P.W.A. Smolders | [6 empty] | Elektrisch centraal | Antracietgrijs (7016) | Stof/Doek | 2850 | 900
557808 | Installatie | 7212.000.00* Lichtwering/verduistering binnen | M.BI.W2.31 | Verticale jaloezie | Zonwering binnen | Montesquieu building | M 211b | 02 |  | Besteld | 1 | Stuks | Ja |  | 6 | 2 | 72, Gebruikersvoorzieningen | B0, Interieur | 72.12, standaard, lichtweringen | [5 empty] | FS: Real Estate Management | P.W.A. Smolders |  | 89 mm |  |  |  |  | Handbediend | Wit (9010) | PVC | 2850 | 900
557809 | Installatie | 7212.000.00* Lichtwering/verduistering binnen | M.BI.W2.32 | Verticale jaloezie | Zonwering binnen | Montesquieu building | M 211b | 02 |  | Besteld | 1 | Stuks | Ja |  | 6 | 2 | 72, Gebruikersvoorzieningen | B0, Interieur | 72.12, standaard, lichtweringen | [5 empty] | FS: Real Estate Management | P.W.A. Smolders |  | 89 mm |  |  |  |  | Handbediend | Wit (9010) | PVC | 2850 | 900
557810 | Installatie | 6531.110.00* Zonweringinstallatie buiten automatisch | M.BU.W2.31 | Screen | Zonwering buiten automatisch | Montesquieu building | M 211b | 02 |  | Besteld | 1 | Stuks | Ja |  | 6 | 2 | 65, Beveiliging | C0, Installatie | 65.31, zon- en lichtwering | [5 empty] | FS: Real Estate Management | P.W.A. Smolders | [6 empty] | Elektrisch centraal | Antracietgrijs (7016) | Stof/Doek | 2850 | 900
557811 | Installatie | 6531.110.00* Zonweringinstallatie buiten automatisch | M.BU.W2.32 | Screen | Zonwering buiten automatisch | Montesquieu building | M 211b | 02 |  | Besteld | 1 | Stuks | Ja |  | 6 | 2 | 65, Beveiliging | C0, Installatie | 65.31, zon- en lichtwering | [5 empty] | FS: Real Estate Management | P.W.A. Smolders | [6 empty] | Elektrisch centraal | Antracietgrijs (7016) | Stof/Doek | 2850 | 900
557812 | Installatie | 6531.110.00* Zonweringinstallatie buiten automatisch | M.BU.W2.28 | Screen | Zonwering buiten automatisch | Montesquieu building | M 212 | 02 |  | Besteld | 1 | Stuks | Ja |  | 6 | 2 | 65, Beveiliging | C0, Installatie | 65.31, zon- en lichtwering | [5 empty] | FS: Real Estate Management | P.W.A. Smolders | [6 empty] | Elektrisch centraal | Antracietgrijs (7016) | Stof/Doek | 2850 | 900
557813 | Installatie | 6531.110.00* Zonweringinstallatie buiten automatisch | M.BU.W2.29 | Screen | Zonwering buiten automatisch | Montesquieu building | M 212 | 02 |  | Besteld | 1 | Stuks | Ja |  | 6 | 2 | 65, Beveiliging | C0, Installatie | 65.31, zon- en lichtwering | [5 empty] | FS: Real Estate Management | P.W.A. Smolders | [6 empty] | Elektrisch centraal | Antracietgrijs (7016) | Stof/Doek | 2850 | 900
557814 | Installatie | 6531.110.00* Zonweringinstallatie buiten automatisch | M.BU.W2.30 | Screen | Zonwering buiten automatisch | Montesquieu building | M 212 | 02 |  | Besteld | 1 | Stuks | Ja |  | 6 | 2 | 65, Beveiliging | C0, Installatie | 65.31, zon- en lichtwering | [5 empty] | FS: Real Estate Management | P.W.A. Smolders | [6 empty] | Elektrisch centraal | Antracietgrijs (7016) | Stof/Doek | 2850 | 900
557815 | Installatie | 6531.110.00* Zonweringinstallatie buiten automatisch | M.BU.W2.26 | Screen | Zonwering buiten automatisch | Montesquieu building | M 214 | 02 |  | Besteld | 1 | Stuks | Ja |  | 6 | 2 | 65, Beveiliging | C0, Installatie | 65.31, zon- en lichtwering | [5 empty] | FS: Real Estate Management | P.W.A. Smolders | [6 empty] | Elektrisch centraal | Antracietgrijs (7016) | Stof/Doek | 2850 | 900
557816 | Installatie | 6531.110.00* Zonweringinstallatie buiten automatisch | M.BU.W2.27 | Screen | Zonwering buiten automatisch | Montesquieu building | M 214 | 02 |  | Besteld | 1 | Stuks | Ja |  | 6 | 2 | 65, Beveiliging | C0, Installatie | 65.31, zon- en lichtwering | [5 empty] | FS: Real Estate Management | P.W.A. Smolders | [6 empty] | Elektrisch centraal | Antracietgrijs (7016) | Stof/Doek | 2850 | 900
557817 | Installatie | 6531.110.00* Zonweringinstallatie buiten automatisch | M.BU.W2.25 | Screen | Zonwering buiten automatisch | Montesquieu building | M 215 | 02 |  | Besteld | 1 | Stuks | Ja |  | 6 | 2 | 65, Beveiliging | C0, Installatie | 65.31, zon- en lichtwering | [5 empty] | FS: Real Estate Management | P.W.A. Smolders | [6 empty] | Elektrisch centraal | Antracietgrijs (7016) | Stof/Doek | 2850 | 900
557818 | Installatie | 6531.110.00* Zonweringinstallatie buiten automatisch | M.BU.W2.22 | Screen | Zonwering buiten automatisch | Montesquieu building | M 216 | 02 |  | Besteld | 1 | Stuks | Ja |  | 6 | 2 | 65, Beveiliging | C0, Installatie | 65.31, zon- en lichtwering | [5 empty] | FS: Real Estate Management | P.W.A. Smolders | [6 empty] | Elektrisch centraal | Antracietgrijs (7016) | Stof/Doek | 2850 | 900
557819 | Installatie | 6531.110.00* Zonweringinstallatie buiten automatisch | M.BU.W2.23 | Screen | Zonwering buiten automatisch | Montesquieu building | M 216 | 02 |  | Besteld | 1 | Stuks | Ja |  | 6 | 2 | 65, Beveiliging | C0, Installatie | 65.31, zon- en lichtwering | [5 empty] | FS: Real Estate Management | P.W.A. Smolders | [6 empty] | Elektrisch centraal | Antracietgrijs (7016) | Stof/Doek | 2850 | 900
557820 | Installatie | 6531.110.00* Zonweringinstallatie buiten automatisch | M.BU.W2.24 | Screen | Zonwering buiten automatisch | Montesquieu building | M 216 | 02 |  | Besteld | 1 | Stuks | Ja |  | 6 | 2 | 65, Beveiliging | C0, Installatie | 65.31, zon- en lichtwering | [5 empty] | FS: Real Estate Management | P.W.A. Smolders | [6 empty] | Elektrisch centraal | Antracietgrijs (7016) | Stof/Doek | 2850 | 900
557821 | Installatie | 6531.110.00* Zonweringinstallatie buiten automatisch | M.BU.W2.19 | Screen | Zonwering buiten automatisch | Montesquieu building | M 218 | 02 |  | Besteld | 1 | Stuks | Ja |  | 6 | 2 | 65, Beveiliging | C0, Installatie | 65.31, zon- en lichtwering | [5 empty] | FS: Real Estate Management | P.W.A. Smolders | [6 empty] | Elektrisch centraal | Antracietgrijs (7016) | Stof/Doek | 2850 | 900
557822 | Installatie | 6531.110.00* Zonweringinstallatie buiten automatisch | M.BU.W2.20 | Screen | Zonwering buiten automatisch | Montesquieu building | M 218 | 02 |  | Besteld | 1 | Stuks | Ja |  | 6 | 2 | 65, Beveiliging | C0, Installatie | 65.31, zon- en lichtwering | [5 empty] | FS: Real Estate Management | P.W.A. Smolders | [6 empty] | Elektrisch centraal | Antracietgrijs (7016) | Stof/Doek | 2850 | 900
557823 | Installatie | 6531.110.00* Zonweringinstallatie buiten automatisch | M.BU.W2.21 | Screen | Zonwering buiten automatisch | Montesquieu building | M 218 | 02 |  | Besteld | 1 | Stuks | Ja |  | 6 | 2 | 65, Beveiliging | C0, Installatie | 65.31, zon- en lichtwering | [5 empty] | FS: Real Estate Management | P.W.A. Smolders | [6 empty] | Elektrisch centraal | Antracietgrijs (7016) | Stof/Doek | 2850 | 900
557824 | Installatie | 6531.110.00* Zonweringinstallatie buiten automatisch | M.BU.W2.17 | Screen | Zonwering buiten automatisch | Montesquieu building | M 220 | 02 |  | Besteld | 1 | Stuks | Ja |  | 6 | 2 | 65, Beveiliging | C0, Installatie | 65.31, zon- en lichtwering | [5 empty] | FS: Real Estate Management | P.W.A. Smolders | [6 empty] | Elektrisch centraal | Antracietgrijs (7016) | Stof/Doek | 2850 | 900
557825 | Installatie | 6531.110.00* Zonweringinstallatie buiten automatisch | M.BU.W2.18 | Screen | Zonwering buiten automatisch | Montesquieu building | M 220 | 02 |  | Besteld | 1 | Stuks | Ja |  | 6 | 2 | 65, Beveiliging | C0, Installatie | 65.31, zon- en lichtwering | [5 empty] | FS: Real Estate Management | P.W.A. Smolders | [6 empty] | Elektrisch centraal | Antracietgrijs (7016) | Stof/Doek | 2850 | 900
557826 | Installatie | 6531.110.00* Zonweringinstallatie buiten automatisch | M.BU.W2.16 | Screen | Zonwering buiten automatisch | Montesquieu building | M 221 | 02 |  | Besteld | 1 | Stuks | Ja |  | 6 | 2 | 65, Beveiliging | C0, Installatie | 65.31, zon- en lichtwering | [5 empty] | FS: Real Estate Management | P.W.A. Smolders | [6 empty] | Elektrisch centraal | Antracietgrijs (7016) | Stof/Doek | 2850 | 900
557827 | Installatie | 6531.110.00* Zonweringinstallatie buiten automatisch | M.BU.W2.14 | Screen | Zonwering buiten automatisch | Montesquieu building | M 222 | 02 |  | Besteld | 1 | Stuks | Ja |  | 6 | 2 | 65, Beveiliging | C0, Installatie | 65.31, zon- en lichtwering | [5 empty] | FS: Real Estate Management | P.W.A. Smolders | [6 empty] | Elektrisch centraal | Antracietgrijs (7016) | Stof/Doek | 2850 | 900
557828 | Installatie | 6531.110.00* Zonweringinstallatie buiten automatisch | M.BU.W2.15 | Screen | Zonwering buiten automatisch | Montesquieu building | M 222 | 02 |  | Besteld | 1 | Stuks | Ja |  | 6 | 2 | 65, Beveiliging | C0, Installatie | 65.31, zon- en lichtwering | [5 empty] | FS: Real Estate Management | P.W.A. Smolders | [6 empty] | Elektrisch centraal | Antracietgrijs (7016) | Stof/Doek | 2850 | 900
557829 | Installatie | 6531.110.00* Zonweringinstallatie buiten automatisch | M.BU.W2.13 | Screen | Zonwering buiten automatisch | Montesquieu building | M 223 | 02 |  | Besteld | 1 | Stuks | Ja |  | 6 | 2 | 65, Beveiliging | C0, Installatie | 65.31, zon- en lichtwering | [5 empty] | FS: Real Estate Management | P.W.A. Smolders | [6 empty] | Elektrisch centraal | Antracietgrijs (7016) | Stof/Doek | 2850 | 900
557830 | Installatie | 6531.110.00* Zonweringinstallatie buiten automatisch | M.BU.W2.11 | Screen | Zonwering buiten automatisch | Montesquieu building | M 224 | 02 |  | Besteld | 1 | Stuks | Ja |  | 6 | 2 | 65, Beveiliging | C0, Installatie | 65.31, zon- en lichtwering | [5 empty] | FS: Real Estate Management | P.W.A. Smolders | [6 empty] | Elektrisch centraal | Antracietgrijs (7016) | Stof/Doek | 2850 | 900
557831 | Installatie | 6531.110.00* Zonweringinstallatie buiten automatisch | M.BU.W2.12 | Screen | Zonwering buiten automatisch | Montesquieu building | M 224 | 02 |  | Besteld | 1 | Stuks | Ja |  | 6 | 2 | 65, Beveiliging | C0, Installatie | 65.31, zon- en lichtwering | [5 empty] | FS: Real Estate Management | P.W.A. Smolders | [6 empty] | Elektrisch centraal | Antracietgrijs (7016) | Stof/Doek | 2850 | 900
557832 | Installatie | 6531.110.00* Zonweringinstallatie buiten automatisch | M.BU.W2.10 | Screen | Zonwering buiten automatisch | Montesquieu building | M 225 | 02 |  | Besteld | 1 | Stuks | Ja |  | 6 | 2 | 65, Beveiliging | C0, Installatie | 65.31, zon- en lichtwering | [5 empty] | FS: Real Estate Management | P.W.A. Smolders | [6 empty] | Elektrisch centraal | Antracietgrijs (7016) | Stof/Doek | 2850 | 900
557833 | Installatie | 6531.110.00* Zonweringinstallatie buiten automatisch | M.BU.W2.8 | Screen | Zonwering buiten automatisch | Montesquieu building | M 226 | 02 |  | Besteld | 1 | Stuks | Ja |  | 6 | 2 | 65, Beveiliging | C0, Installatie | 65.31, zon- en lichtwering | [5 empty] | FS: Real Estate Management | P.W.A. Smolders | [6 empty] | Elektrisch centraal | Antracietgrijs (7016) | Stof/Doek | 2850 | 900
557834 | Installatie | 6531.110.00* Zonweringinstallatie buiten automatisch | M.BU.W2.9 | Screen | Zonwering buiten automatisch | Montesquieu building | M 226 | 02 |  | Besteld | 1 | Stuks | Ja |  | 6 | 2 | 65, Beveiliging | C0, Installatie | 65.31, zon- en lichtwering | [5 empty] | FS: Real Estate Management | P.W.A. Smolders | [6 empty] | Elektrisch centraal | Antracietgrijs (7016) | Stof/Doek | 2850 | 900
557835 | Installatie | 6531.110.00* Zonweringinstallatie buiten automatisch | M.BU.W2.7 | Screen | Zonwering buiten automatisch | Montesquieu building | M 227 | 02 |  | Besteld | 1 | Stuks | Ja |  | 6 | 2 | 65, Beveiliging | C0, Installatie | 65.31, zon- en lichtwering | [5 empty] | FS: Real Estate Management | P.W.A. Smolders | [6 empty] | Elektrisch centraal | Antracietgrijs (7016) | Stof/Doek | 2850 | 900
557836 | Installatie | 6531.110.00* Zonweringinstallatie buiten automatisch | M.BU.W2.5 | Screen | Zonwering buiten automatisch | Montesquieu building | M 228 | 02 |  | Besteld | 1 | Stuks | Ja |  | 6 | 2 | 65, Beveiliging | C0, Installatie | 65.31, zon- en lichtwering | [5 empty] | FS: Real Estate Management | P.W.A. Smolders | [6 empty] | Elektrisch centraal | Antracietgrijs (7016) | Stof/Doek | 2850 | 900
557837 | Installatie | 6531.110.00* Zonweringinstallatie buiten automatisch | M.BU.W2.6 | Screen | Zonwering buiten automatisch | Montesquieu building | M 228 | 02 |  | Besteld | 1 | Stuks | Ja |  | 6 | 2 | 65, Beveiliging | C0, Installatie | 65.31, zon- en lichtwering | [5 empty] | FS: Real Estate Management | P.W.A. Smolders | [6 empty] | Elektrisch centraal | Antracietgrijs (7016) | Stof/Doek | 2850 | 900
557838 | Installatie | 6531.110.00* Zonweringinstallatie buiten automatisch | M.BU.W2.4 | Screen | Zonwering buiten automatisch | Montesquieu building | M 229 | 02 |  | Besteld | 1 | Stuks | Ja |  | 6 | 2 | 65, Beveiliging | C0, Installatie | 65.31, zon- en lichtwering | [5 empty] | FS: Real Estate Management | P.W.A. Smolders | [6 empty] | Elektrisch centraal | Antracietgrijs (7016) | Stof/Doek | 2850 | 900
557839 | Installatie | 6531.110.00* Zonweringinstallatie buiten automatisch | M.BU.W2.2 | Screen | Zonwering buiten automatisch | Montesquieu building | M 230 | 02 |  | Besteld | 1 | Stuks | Ja |  | 6 | 2 | 65, Beveiliging | C0, Installatie | 65.31, zon- en lichtwering | [5 empty] | FS: Real Estate Management | P.W.A. Smolders | [6 empty] | Elektrisch centraal | Antracietgrijs (7016) | Stof/Doek | 2850 | 900
557840 | Installatie | 6531.110.00* Zonweringinstallatie buiten automatisch | M.BU.W2.3 | Screen | Zonwering buiten automatisch | Montesquieu building | M 230 | 02 |  | Besteld | 1 | Stuks | Ja |  | 6 | 2 | 65, Beveiliging | C0, Installatie | 65.31, zon- en lichtwering | [5 empty] | FS: Real Estate Management | P.W.A. Smolders | [6 empty] | Elektrisch centraal | Antracietgrijs (7016) | Stof/Doek | 2850 | 900
557841 | Installatie | 6531.110.00* Zonweringinstallatie buiten automatisch | M.BU.W2.1 | Screen | Zonwering buiten automatisch | Montesquieu building | M 231 | 02 |  | Besteld | 1 | Stuks | Ja |  | 6 | 2 | 65, Beveiliging | C0, Installatie | 65.31, zon- en lichtwering | [5 empty] | FS: Real Estate Management | P.W.A. Smolders | [6 empty] | Elektrisch centraal | Antracietgrijs (7016) | Stof/Doek | 2850 | 900
557842 | Installatie | 6531.110.00* Zonweringinstallatie buiten automatisch | M.BU.O2.23 | Screen | Zonwering buiten automatisch | Montesquieu building | M 233 | 02 |  | Besteld | 1 | Stuks | Ja |  | 6 | 2 | 65, Beveiliging | C0, Installatie | 65.31, zon- en lichtwering | [5 empty] | FS: Real Estate Management | P.W.A. Smolders | [6 empty] | Elektrisch centraal | Antracietgrijs (7016) | Stof/Doek | 2850 | 900
557843 | Installatie | 6531.110.00* Zonweringinstallatie buiten automatisch | M.BU.O2.24 | Screen | Zonwering buiten automatisch | Montesquieu building | M 233 | 02 |  | Besteld | 1 | Stuks | Ja |  | 6 | 2 | 65, Beveiliging | C0, Installatie | 65.31, zon- en lichtwering | [5 empty] | FS: Real Estate Management | P.W.A. Smolders | [6 empty] | Elektrisch centraal | Antracietgrijs (7016) | Stof/Doek | 2850 | 900
557844 | Installatie | 6531.110.00* Zonweringinstallatie buiten automatisch | M.BU.O2.21 | Screen | Zonwering buiten automatisch | Montesquieu building | M 234 | 02 |  | Besteld | 1 | Stuks | Ja |  | 6 | 2 | 65, Beveiliging | C0, Installatie | 65.31, zon- en lichtwering | [5 empty] | FS: Real Estate Management | P.W.A. Smolders | [6 empty] | Elektrisch centraal | Antracietgrijs (7016) | Stof/Doek | 2850 | 900
557845 | Installatie | 6531.110.00* Zonweringinstallatie buiten automatisch | M.BU.O2.22 | Screen | Zonwering buiten automatisch | Montesquieu building | M 234 | 02 |  | Besteld | 1 | Stuks | Ja |  | 6 | 2 | 65, Beveiliging | C0, Installatie | 65.31, zon- en lichtwering | [5 empty] | FS: Real Estate Management | P.W.A. Smolders | [6 empty] | Elektrisch centraal | Antracietgrijs (7016) | Stof/Doek | 2850 | 900
557846 | Installatie | 6531.110.00* Zonweringinstallatie buiten automatisch | M.BU.O2.19 | Screen | Zonwering buiten automatisch | Montesquieu building | M 235 | 02 |  | Besteld | 1 | Stuks | Ja |  | 6 | 2 | 65, Beveiliging | C0, Installatie | 65.31, zon- en lichtwering | [5 empty] | FS: Real Estate Management | P.W.A. Smolders | [6 empty] | Elektrisch centraal | Antracietgrijs (7016) | Stof/Doek | 2850 | 900
557847 | Installatie | 6531.110.00* Zonweringinstallatie buiten automatisch | M.BU.O2.20 | Screen | Zonwering buiten automatisch | Montesquieu building | M 235 | 02 |  | Besteld | 1 | Stuks | Ja |  | 6 | 5 | 65, Beveiliging | C0, Installatie | 65.31, zon- en lichtwering | [5 empty] | FS: Real Estate Management | P.W.A. Smolders | [6 empty] | Elektrisch centraal | Antracietgrijs (7016) | Stof/Doek | 2850 | 900
557848 | Installatie | 6531.110.00* Zonweringinstallatie buiten automatisch | M.BU.W3.17 | Screen | Zonwering buiten automatisch | Montesquieu building | M 301 | 03 |  | Besteld | 1 | Stuks | Ja |  | 6 | 2 | 65, Beveiliging | C0, Installatie | 65.31, zon- en lichtwering | [5 empty] | FS: Real Estate Management | P.W.A. Smolders | [6 empty] | Elektrisch centraal | Antracietgrijs (7016) | Stof/Doek | 2850 | 900
557849 | Installatie | 6531.110.00* Zonweringinstallatie buiten automatisch | M.BU.W3.18 | Screen | Zonwering buiten automatisch | Montesquieu building | M 301 | 03 |  | Besteld | 1 | Stuks | Ja |  | 6 | 2 | 65, Beveiliging | C0, Installatie | 65.31, zon- en lichtwering | [5 empty] | FS: Real Estate Management | P.W.A. Smolders | [6 empty] | Elektrisch centraal | Antracietgrijs (7016) | Stof/Doek | 2850 | 900
557850 | Installatie | 6531.110.00* Zonweringinstallatie buiten automatisch | M.BU.O9.14 | Screen | Zonwering buiten automatisch | Montesquieu building | M 303 | 03 |  | Besteld | 1 | Stuks | Ja |  | 6 | 2 | 65, Beveiliging | C0, Installatie | 65.31, zon- en lichtwering | [5 empty] | FS: Real Estate Management | P.W.A. Smolders | [6 empty] | Elektrisch centraal | Antracietgrijs (7016) | Stof/Doek | 2850 | 900
557851 | Installatie | 6531.110.00* Zonweringinstallatie buiten automatisch | M.BU.W3.15 | Screen | Zonwering buiten automatisch | Montesquieu building | M 303 | 03 |  | Besteld | 1 | Stuks | Ja |  | 6 | 2 | 65, Beveiliging | C0, Installatie | 65.31, zon- en lichtwering | [5 empty] | FS: Real Estate Management | P.W.A. Smolders | [6 empty] | Elektrisch centraal | Antracietgrijs (7016) | Stof/Doek | 2850 | 900
557852 | Installatie | 6531.110.00* Zonweringinstallatie buiten automatisch | M.BU.W3.16 | Screen | Zonwering buiten automatisch | Montesquieu building | M 303 | 03 |  | Besteld | 1 | Stuks | Ja |  | 6 | 2 | 65, Beveiliging | C0, Installatie | 65.31, zon- en lichtwering | [5 empty] | FS: Real Estate Management | P.W.A. Smolders | [6 empty] | Elektrisch centraal | Antracietgrijs (7016) | Stof/Doek | 2850 | 900
557853 | Installatie | 6531.110.00* Zonweringinstallatie buiten automatisch | M.BU.W3.13 | Screen | Zonwering buiten automatisch | Montesquieu building | M 304 | 03 |  | Besteld | 1 | Stuks | Ja |  | 6 | 2 | 65, Beveiliging | C0, Installatie | 65.31, zon- en lichtwering | [5 empty] | FS: Real Estate Management | P.W.A. Smolders | [6 empty] | Elektrisch centraal | Antracietgrijs (7016) | Stof/Doek | 2850 | 900
557854 | Installatie | 6531.110.00* Zonweringinstallatie buiten automatisch | M.BU.W3.14 | Screen | Zonwering buiten automatisch | Montesquieu building | M 304 | 03 |  | Besteld | 1 | Stuks | Ja |  | 6 | 2 | 65, Beveiliging | C0, Installatie | 65.31, zon- en lichtwering | [5 empty] | FS: Real Estate Management | P.W.A. Smolders | [6 empty] | Elektrisch centraal | Antracietgrijs (7016) | Stof/Doek | 2850 | 900
557855 | Installatie | 6531.110.00* Zonweringinstallatie buiten automatisch | M.BU.W3.11 | Screen | Zonwering buiten automatisch | Montesquieu building | M 306 | 03 |  | Besteld | 1 | Stuks | Ja |  | 6 | 2 | 65, Beveiliging | C0, Installatie | 65.31, zon- en lichtwering | [5 empty] | FS: Real Estate Management | P.W.A. Smolders | [6 empty] | Elektrisch centraal | Antracietgrijs (7016) | Stof/Doek | 2850 | 900
557856 | Installatie | 6531.110.00* Zonweringinstallatie buiten automatisch | M.BU.W3.12 | Screen | Zonwering buiten automatisch | Montesquieu building | M 306 | 03 |  | Besteld | 1 | Stuks | Ja |  | 6 | 2 | 65, Beveiliging | C0, Installatie | 65.31, zon- en lichtwering | [5 empty] | FS: Real Estate Management | P.W.A. Smolders | [6 empty] | Elektrisch centraal | Antracietgrijs (7016) | Stof/Doek | 2850 | 900
557857 | Installatie | 6531.110.00* Zonweringinstallatie buiten automatisch | M.BU.W3.10 | Screen | Zonwering buiten automatisch | Montesquieu building | M 307 | 03 |  | Besteld | 1 | Stuks | Ja |  | 6 | 2 | 65, Beveiliging | C0, Installatie | 65.31, zon- en lichtwering | [5 empty] | FS: Real Estate Management | P.W.A. Smolders | [6 empty] | Elektrisch centraal | Antracietgrijs (7016) | Stof/Doek | 2850 | 900
557858 | Installatie | 6531.110.00* Zonweringinstallatie buiten automatisch | M.BU.W3.9 | Screen | Zonwering buiten automatisch | Montesquieu building | M 307 | 03 |  | Besteld | 1 | Stuks | Ja |  | 6 | 2 | 65, Beveiliging | C0, Installatie | 65.31, zon- en lichtwering | [5 empty] | FS: Real Estate Management | P.W.A. Smolders | [6 empty] | Elektrisch centraal | Antracietgrijs (7016) | Stof/Doek | 2850 | 900
557859 | Installatie | 6531.110.00* Zonweringinstallatie buiten automatisch | M.BU.W3.7 | Screen | Zonwering buiten automatisch | Montesquieu building | M 308 | 03 |  | Besteld | 1 | Stuks | Ja |  | 6 | 2 | 65, Beveiliging | C0, Installatie | 65.31, zon- en lichtwering | [5 empty] | FS: Real Estate Management | P.W.A. Smolders | [6 empty] | Elektrisch centraal | Antracietgrijs (7016) | Stof/Doek | 2850 | 900
557860 | Installatie | 6531.110.00* Zonweringinstallatie buiten automatisch | M.BU.W3.8 | Screen | Zonwering buiten automatisch | Montesquieu building | M 308 | 03 |  | Besteld | 1 | Stuks | Ja |  | 6 | 2 | 65, Beveiliging | C0, Installatie | 65.31, zon- en lichtwering | [5 empty] | FS: Real Estate Management | P.W.A. Smolders | [6 empty] | Elektrisch centraal | Antracietgrijs (7016) | Stof/Doek | 2850 | 900
557861 | Installatie | 7212.000.00* Lichtwering/verduistering binnen | M.BI.W3.5 | Verticale jaloezie | Zonwering binnen | Montesquieu building | M 309 | 03 |  | Besteld | 1 | Stuks | Ja |  | 6 | 2 | 72, Gebruikersvoorzieningen | B0, Interieur | 72.12, standaard, lichtweringen | [5 empty] | FS: Real Estate Management | P.W.A. Smolders |  | 89 mm |  |  |  |  | Handbediend | Wit (9010) | PVC | 2850 | 900
557862 | Installatie | 7212.000.00* Lichtwering/verduistering binnen | M.BI.W3.6 | Verticale jaloezie | Zonwering binnen | Montesquieu building | M 309 | 03 |  | Besteld | 1 | Stuks | Ja |  | 6 | 2 | 72, Gebruikersvoorzieningen | B0, Interieur | 72.12, standaard, lichtweringen | [5 empty] | FS: Real Estate Management | P.W.A. Smolders |  | 89 mm |  |  |  |  | Handbediend | Wit (9010) | PVC | 2850 | 900
557863 | Installatie | 6531.110.00* Zonweringinstallatie buiten automatisch | M.BU.W3.5 | Screen | Zonwering buiten automatisch | Montesquieu building | M 309 | 03 |  | Besteld | 1 | Stuks | Ja |  | 6 | 2 | 65, Beveiliging | C0, Installatie | 65.31, zon- en lichtwering | [5 empty] | FS: Real Estate Management | P.W.A. Smolders | [6 empty] | Elektrisch centraal | Antracietgrijs (7016) | Stof/Doek | 2850 | 900
557864 | Installatie | 6531.110.00* Zonweringinstallatie buiten automatisch | M.BU.W3.6 | Screen | Zonwering buiten automatisch | Montesquieu building | M 309 | 03 |  | Besteld | 1 | Stuks | Ja |  | 6 | 2 | 65, Beveiliging | C0, Installatie | 65.31, zon- en lichtwering | [5 empty] | FS: Real Estate Management | P.W.A. Smolders | [6 empty] | Elektrisch centraal | Antracietgrijs (7016) | Stof/Doek | 2850 | 900
557865 | Installatie | 6531.110.00* Zonweringinstallatie buiten automatisch | M.BU.W3.3 | Screen | Zonwering buiten automatisch | Montesquieu building | M 310 | 03 |  | Besteld | 1 | Stuks | Ja |  | 6 | 2 | 65, Beveiliging | C0, Installatie | 65.31, zon- en lichtwering | [5 empty] | FS: Real Estate Management | P.W.A. Smolders | [6 empty] | Elektrisch centraal | Antracietgrijs (7016) | Stof/Doek | 2850 | 900
557866 | Installatie | 6531.110.00* Zonweringinstallatie buiten automatisch | M.BU.W3.4 | Screen | Zonwering buiten automatisch | Montesquieu building | M 310 | 03 |  | Besteld | 1 | Stuks | Ja |  | 6 | 2 | 65, Beveiliging | C0, Installatie | 65.31, zon- en lichtwering | [5 empty] | FS: Real Estate Management | P.W.A. Smolders | [6 empty] | Elektrisch centraal | Antracietgrijs (7016) | Stof/Doek | 2850 | 900
557867 | Installatie | 7212.000.00* Lichtwering/verduistering binnen | M.BI.W3.1 | Verticale jaloezie | Zonwering binnen | Montesquieu building | M 311 | 03 |  | Besteld | 1 | Stuks | Ja |  | 6 | 2 | 72, Gebruikersvoorzieningen | B0, Interieur | 72.12, standaard, lichtweringen | [5 empty] | FS: Real Estate Management | P.W.A. Smolders |  | 89 mm |  |  |  |  | Handbediend | Wit (9010) | PVC | 2850 | 900
557868 | Installatie | 7212.000.00* Lichtwering/verduistering binnen | M.BI.W3.2 | Verticale jaloezie | Zonwering binnen | Montesquieu building | M 311 | 03 |  | Besteld | 1 | Stuks | Ja |  | 6 | 2 | 72, Gebruikersvoorzieningen | B0, Interieur | 72.12, standaard, lichtweringen | [5 empty] | FS: Real Estate Management | P.W.A. Smolders |  | 89 mm |  |  |  |  | Handbediend | Wit (9010) | PVC | 2850 | 900
557869 | Installatie | 6531.110.00* Zonweringinstallatie buiten automatisch | M.BU.W3.1 | Screen | Zonwering buiten automatisch | Montesquieu building | M 311 | 03 |  | Besteld | 1 | Stuks | Ja |  | 6 | 2 | 65, Beveiliging | C0, Installatie | 65.31, zon- en lichtwering | [5 empty] | FS: Real Estate Management | P.W.A. Smolders | [6 empty] | Elektrisch centraal | Antracietgrijs (7016) | Stof/Doek | 2850 | 900
557870 | Installatie | 6531.110.00* Zonweringinstallatie buiten automatisch | M.BU.W3.2 | Screen | Zonwering buiten automatisch | Montesquieu building | M 311 | 03 |  | Besteld | 1 | Stuks | Ja |  | 6 | 2 | 65, Beveiliging | C0, Installatie | 65.31, zon- en lichtwering | [5 empty] | FS: Real Estate Management | P.W.A. Smolders | [6 empty] | Elektrisch centraal | Antracietgrijs (7016) | Stof/Doek | 2850 | 900
557871 | Installatie | 7212.000.00* Lichtwering/verduistering binnen | M.BI.W3.0 | Verticale jaloezie | Zonwering binnen | Montesquieu building | M 312a | 03 |  | Besteld | 1 | Stuks | Ja |  | 6 | 2 | 72, Gebruikersvoorzieningen | B0, Interieur | 72.12, standaard, lichtweringen | [5 empty] | FS: Real Estate Management | P.W.A. Smolders |  | 89 mm |  |  |  |  | Handbediend | Wit (9010) | PVC | 2850 | 900
557872 | Installatie | 7212.000.00* Lichtwering/verduistering binnen | M.BI.Z3.1 | Verticale jaloezie | Zonwering binnen | Montesquieu building | M 312a | 03 |  | Besteld | 1 | Stuks | Ja |  | 6 | 2 | 72, Gebruikersvoorzieningen | B0, Interieur | 72.12, standaard, lichtweringen | [5 empty] | FS: Real Estate Management | P.W.A. Smolders |  | 89 mm |  |  |  |  | Handbediend | Wit (9010) | PVC | 2850 | 900
557873 | Installatie | 7212.000.00* Lichtwering/verduistering binnen | M.BI.Z3.2 | Verticale jaloezie | Zonwering binnen | Montesquieu building | M 312a | 03 |  | Besteld | 1 | Stuks | Ja |  | 6 | 2 | 72, Gebruikersvoorzieningen | B0, Interieur | 72.12, standaard, lichtweringen | [5 empty] | FS: Real Estate Management | P.W.A. Smolders |  | 89 mm |  |  |  |  | Handbediend | Wit (9010) | PVC | 2850 | 900
557874 | Installatie | 7212.000.00* Lichtwering/verduistering binnen | M.BI.Z3.3 | Verticale jaloezie | Zonwering binnen | Montesquieu building | M 312a | 03 |  | Besteld | 1 | Stuks | Ja |  | 6 | 2 | 72, Gebruikersvoorzieningen | B0, Interieur | 72.12, standaard, lichtweringen | [5 empty] | FS: Real Estate Management | P.W.A. Smolders |  | 89 mm |  |  |  |  | Handbediend | Wit (9010) | PVC | 2850 | 900
557875 | Installatie | 7212.000.00* Lichtwering/verduistering binnen | M.BI.Z3.4 | Verticale jaloezie | Zonwering binnen | Montesquieu building | M 312a | 03 |  | Besteld | 1 | Stuks | Ja |  | 6 | 2 | 72, Gebruikersvoorzieningen | B0, Interieur | 72.12, standaard, lichtweringen | [5 empty] | FS: Real Estate Management | P.W.A. Smolders |  | 89 mm |  |  |  |  | Handbediend | Wit (9010) | PVC | 2850 | 900
557876 | Installatie | 6531.110.00* Zonweringinstallatie buiten automatisch | M.BU.W3.0 | Screen | Zonwering buiten automatisch | Montesquieu building | M 312a | 03 |  | Besteld | 1 | Stuks | Ja |  | 6 | 2 | 65, Beveiliging | C0, Installatie | 65.31, zon- en lichtwering | [5 empty] | FS: Real Estate Management | P.W.A. Smolders | [6 empty] | Elektrisch centraal | Antracietgrijs (7016) | Stof/Doek | 2850 | 900
557877 | Installatie | 6531.110.00* Zonweringinstallatie buiten automatisch | M.BU.Z3.1 | Screen | Zonwering buiten automatisch | Montesquieu building | M 312a | 03 |  | Besteld | 1 | Stuks | Ja |  | 6 | 2 | 65, Beveiliging | C0, Installatie | 65.31, zon- en lichtwering | [5 empty] | FS: Real Estate Management | P.W.A. Smolders | [6 empty] | Elektrisch centraal | Antracietgrijs (7016) | Stof/Doek | 2850 | 900
557878 | Installatie | 6531.110.00* Zonweringinstallatie buiten automatisch | M.BU.Z3.2 | Screen | Zonwering buiten automatisch | Montesquieu building | M 312a | 03 |  | Besteld | 1 | Stuks | Ja |  | 6 | 2 | 65, Beveiliging | C0, Installatie | 65.31, zon- en lichtwering | [5 empty] | FS: Real Estate Management | P.W.A. Smolders | [6 empty] | Elektrisch centraal | Antracietgrijs (7016) | Stof/Doek | 2850 | 900
557879 | Installatie | 6531.110.00* Zonweringinstallatie buiten automatisch | M.BU.Z3.3 | Screen | Zonwering buiten automatisch | Montesquieu building | M 312a | 03 |  | Besteld | 1 | Stuks | Ja |  | 6 | 2 | 65, Beveiliging | C0, Installatie | 65.31, zon- en lichtwering | [5 empty] | FS: Real Estate Management | P.W.A. Smolders | [6 empty] | Elektrisch centraal | Antracietgrijs (7016) | Stof/Doek | 2850 | 900
557880 | Installatie | 6531.110.00* Zonweringinstallatie buiten automatisch | M.BU.Z3.4 | Screen | Zonwering buiten automatisch | Montesquieu building | M 312a | 03 |  | Besteld | 1 | Stuks | Ja |  | 6 | 2 | 65, Beveiliging | C0, Installatie | 65.31, zon- en lichtwering | [5 empty] | FS: Real Estate Management | P.W.A. Smolders | [6 empty] | Elektrisch centraal | Antracietgrijs (7016) | Stof/Doek | 2850 | 900
557881 | Installatie | 7212.000.00* Lichtwering/verduistering binnen | M.BI.W3.31 | Verticale jaloezie | Zonwering binnen | Montesquieu building | M 312b | 03 |  | Besteld | 1 | Stuks | Ja |  | 6 | 2 | 72, Gebruikersvoorzieningen | B0, Interieur | 72.12, standaard, lichtweringen | [5 empty] | FS: Real Estate Management | P.W.A. Smolders |  | 89 mm |  |  |  |  | Handbediend | Wit (9010) | PVC | 2850 | 900
557882 | Installatie | 7212.000.00* Lichtwering/verduistering binnen | M.BI.W3.32 | Verticale jaloezie | Zonwering binnen | Montesquieu building | M 312b | 03 |  | Besteld | 1 | Stuks | Ja |  | 6 | 2 | 72, Gebruikersvoorzieningen | B0, Interieur | 72.12, standaard, lichtweringen | [5 empty] | FS: Real Estate Management | P.W.A. Smolders |  | 89 mm |  |  |  |  | Handbediend | Wit (9010) | PVC | 2850 | 900
557883 | Installatie | 6531.110.00* Zonweringinstallatie buiten automatisch | M.BU.W3.31 | Screen | Zonwering buiten automatisch | Montesquieu building | M 312b | 03 |  | Besteld | 1 | Stuks | Ja |  | 6 | 2 | 65, Beveiliging | C0, Installatie | 65.31, zon- en lichtwering | [5 empty] | FS: Real Estate Management | P.W.A. Smolders | [6 empty] | Elektrisch centraal | Antracietgrijs (7016) | Stof/Doek | 2850 | 900
557884 | Installatie | 6531.110.00* Zonweringinstallatie buiten automatisch | M.BU.W3.32 | Screen | Zonwering buiten automatisch | Montesquieu building | M 312b | 03 |  | Besteld | 1 | Stuks | Ja |  | 6 | 2 | 65, Beveiliging | C0, Installatie | 65.31, zon- en lichtwering | [5 empty] | FS: Real Estate Management | P.W.A. Smolders | [6 empty] | Elektrisch centraal | Antracietgrijs (7016) | Stof/Doek | 2850 | 900
557885 | Installatie | 6531.110.00* Zonweringinstallatie buiten automatisch | M.BU.W3.28 | Screen | Zonwering buiten automatisch | Montesquieu building | M 313 | 03 |  | Besteld | 1 | Stuks | Ja |  | 6 | 2 | 65, Beveiliging | C0, Installatie | 65.31, zon- en lichtwering | [5 empty] | FS: Real Estate Management | P.W.A. Smolders | [6 empty] | Elektrisch centraal | Antracietgrijs (7016) | Stof/Doek | 2850 | 900
557886 | Installatie | 6531.110.00* Zonweringinstallatie buiten automatisch | M.BU.W3.29 | Screen | Zonwering buiten automatisch | Montesquieu building | M 313 | 03 |  | Besteld | 1 | Stuks | Ja |  | 6 | 2 | 65, Beveiliging | C0, Installatie | 65.31, zon- en lichtwering | [5 empty] | FS: Real Estate Management | P.W.A. Smolders | [6 empty] | Elektrisch centraal | Antracietgrijs (7016) | Stof/Doek | 2850 | 900
557887 | Installatie | 6531.110.00* Zonweringinstallatie buiten automatisch | M.BU.W3.30 | Screen | Zonwering buiten automatisch | Montesquieu building | M 313 | 03 |  | Besteld | 1 | Stuks | Ja |  | 6 | 2 | 65, Beveiliging | C0, Installatie | 65.31, zon- en lichtwering | [5 empty] | FS: Real Estate Management | P.W.A. Smolders | [6 empty] | Elektrisch centraal | Antracietgrijs (7016) | Stof/Doek | 2850 | 900
557888 | Installatie | 6531.110.00* Zonweringinstallatie buiten automatisch | M.BU.W3.25 | Screen | Zonwering buiten automatisch | Montesquieu building | M 314 | 03 |  | Besteld | 1 | Stuks | Ja |  | 6 | 2 | 65, Beveiliging | C0, Installatie | 65.31, zon- en lichtwering | [5 empty] | FS: Real Estate Management | P.W.A. Smolders | [6 empty] | Elektrisch centraal | Antracietgrijs (7016) | Stof/Doek | 2850 | 900
557889 | Installatie | 6531.110.00* Zonweringinstallatie buiten automatisch | M.BU.W3.26 | Screen | Zonwering buiten automatisch | Montesquieu building | M 314 | 03 |  | Besteld | 1 | Stuks | Ja |  | 6 | 2 | 65, Beveiliging | C0, Installatie | 65.31, zon- en lichtwering | [5 empty] | FS: Real Estate Management | P.W.A. Smolders | [6 empty] | Elektrisch centraal | Antracietgrijs (7016) | Stof/Doek | 2850 | 900
557890 | Installatie | 6531.110.00* Zonweringinstallatie buiten automatisch | M.BU.W3.27 | Screen | Zonwering buiten automatisch | Montesquieu building | M 314 | 03 |  | Besteld | 1 | Stuks | Ja |  | 6 | 2 | 65, Beveiliging | C0, Installatie | 65.31, zon- en lichtwering | [5 empty] | FS: Real Estate Management | P.W.A. Smolders | [6 empty] | Elektrisch centraal | Antracietgrijs (7016) | Stof/Doek | 2850 | 900
557891 | Installatie | 6531.110.00* Zonweringinstallatie buiten automatisch | M.BU.W3.22 | Screen | Zonwering buiten automatisch | Montesquieu building | M 317 | 03 |  | Besteld | 1 | Stuks | Ja |  | 6 | 2 | 65, Beveiliging | C0, Installatie | 65.31, zon- en lichtwering | [5 empty] | FS: Real Estate Management | P.W.A. Smolders | [6 empty] | Elektrisch centraal | Antracietgrijs (7016) | Stof/Doek | 2850 | 900
557892 | Installatie | 6531.110.00* Zonweringinstallatie buiten automatisch | M.BU.W3.23 | Screen | Zonwering buiten automatisch | Montesquieu building | M 317 | 03 |  | Besteld | 1 | Stuks | Ja |  | 6 | 2 | 65, Beveiliging | C0, Installatie | 65.31, zon- en lichtwering | [5 empty] | FS: Real Estate Management | P.W.A. Smolders | [6 empty] | Elektrisch centraal | Antracietgrijs (7016) | Stof/Doek | 2850 | 900
557893 | Installatie | 6531.110.00* Zonweringinstallatie buiten automatisch | M.BU.W3.24 | Screen | Zonwering buiten automatisch | Montesquieu building | M 317 | 03 |  | Besteld | 1 | Stuks | Ja |  | 6 | 2 | 65, Beveiliging | C0, Installatie | 65.31, zon- en lichtwering | [5 empty] | FS: Real Estate Management | P.W.A. Smolders | [6 empty] | Elektrisch centraal | Antracietgrijs (7016) | Stof/Doek | 2850 | 900
557894 | Installatie | 6531.110.00* Zonweringinstallatie buiten automatisch | M.BU.W3.20 | Screen | Zonwering buiten automatisch | Montesquieu building | M 319 | 03 |  | Besteld | 1 | Stuks | Ja |  | 6 | 2 | 65, Beveiliging | C0, Installatie | 65.31, zon- en lichtwering | [5 empty] | FS: Real Estate Management | P.W.A. Smolders | [6 empty] | Elektrisch centraal | Antracietgrijs (7016) | Stof/Doek | 2850 | 900
557895 | Installatie | 6531.110.00* Zonweringinstallatie buiten automatisch | M.BU.W3.21 | Screen | Zonwering buiten automatisch | Montesquieu building | M 319 | 03 |  | Besteld | 1 | Stuks | Ja |  | 6 | 2 | 65, Beveiliging | C0, Installatie | 65.31, zon- en lichtwering | [5 empty] | FS: Real Estate Management | P.W.A. Smolders | [6 empty] | Elektrisch centraal | Antracietgrijs (7016) | Stof/Doek | 2850 | 900
557896 | Installatie | 6531.110.00* Zonweringinstallatie buiten automatisch | M.BU.W3.19 | Screen | Zonwering buiten automatisch | Montesquieu building | M 320 | 03 |  | Besteld | 1 | Stuks | Ja |  | 6 | 2 | 65, Beveiliging | C0, Installatie | 65.31, zon- en lichtwering | [5 empty] | FS: Real Estate Management | P.W.A. Smolders | [6 empty] | Elektrisch centraal | Antracietgrijs (7016) | Stof/Doek | 2850 | 900
557897 | Installatie | 6531.110.00* Zonweringinstallatie buiten automatisch | M.BU.W3.17 | Screen | Zonwering buiten automatisch | Montesquieu building | M 321 | 03 |  | Besteld | 1 | Stuks | Ja |  | 6 | 2 | 65, Beveiliging | C0, Installatie | 65.31, zon- en lichtwering | [5 empty] | FS: Real Estate Management | P.W.A. Smolders | [6 empty] | Elektrisch centraal | Antracietgrijs (7016) | Stof/Doek | 2850 | 900
557898 | Installatie | 6531.110.00* Zonweringinstallatie buiten automatisch | M.BU.W3.18 | Screen | Zonwering buiten automatisch | Montesquieu building | M 321 | 03 |  | Besteld | 1 | Stuks | Ja |  | 6 | 2 | 65, Beveiliging | C0, Installatie | 65.31, zon- en lichtwering | [5 empty] | FS: Real Estate Management | P.W.A. Smolders | [6 empty] | Elektrisch centraal | Antracietgrijs (7016) | Stof/Doek | 2850 | 900
557899 | Installatie | 7212.000.00* Lichtwering/verduistering binnen | M.BI.W3.14 | Verticale jaloezie | Zonwering binnen | Montesquieu building | M 322 | 03 |  | Besteld | 1 | Stuks | Ja |  | 6 | 2 | 72, Gebruikersvoorzieningen | B0, Interieur | 72.12, standaard, lichtweringen | [5 empty] | FS: Real Estate Management | P.W.A. Smolders |  | 89 mm |  |  |  |  | Handbediend | Wit (9010) | PVC | 2850 | 900
557900 | Installatie | 7212.000.00* Lichtwering/verduistering binnen | M.BI.W3.15 | Verticale jaloezie | Zonwering binnen | Montesquieu building | M 322 | 03 |  | Besteld | 1 | Stuks | Ja |  | 6 | 2 | 72, Gebruikersvoorzieningen | B0, Interieur | 72.12, standaard, lichtweringen | [5 empty] | FS: Real Estate Management | P.W.A. Smolders |  | 89 mm |  |  |  |  | Handbediend | Wit (9010) | PVC | 2850 | 900
557901 | Installatie | 7212.000.00* Lichtwering/verduistering binnen | M.BI.W3.16 | Verticale jaloezie | Zonwering binnen | Montesquieu building | M 322 | 03 |  | Besteld | 1 | Stuks | Ja |  | 6 | 2 | 72, Gebruikersvoorzieningen | B0, Interieur | 72.12, standaard, lichtweringen | [5 empty] | FS: Real Estate Management | P.W.A. Smolders |  | 89 mm |  |  |  |  | Handbediend | Wit (9010) | PVC | 2850 | 900
557902 | Installatie | 6531.110.00* Zonweringinstallatie buiten automatisch | M.BU.W3.14 | Screen | Zonwering buiten automatisch | Montesquieu building | M 322 | 03 |  | Besteld | 1 | Stuks | Ja |  | 6 | 2 | 65, Beveiliging | C0, Installatie | 65.31, zon- en lichtwering | [5 empty] | FS: Real Estate Management | P.W.A. Smolders | [6 empty] | Elektrisch centraal | Antracietgrijs (7016) | Stof/Doek | 2850 | 900
557903 | Installatie | 6531.110.00* Zonweringinstallatie buiten automatisch | M.BU.W3.15 | Screen | Zonwering buiten automatisch | Montesquieu building | M 322 | 03 |  | Besteld | 1 | Stuks | Ja |  | 6 | 2 | 65, Beveiliging | C0, Installatie | 65.31, zon- en lichtwering | [5 empty] | FS: Real Estate Management | P.W.A. Smolders | [6 empty] | Elektrisch centraal | Antracietgrijs (7016) | Stof/Doek | 2850 | 900
557904 | Installatie | 6531.110.00* Zonweringinstallatie buiten automatisch | M.BU.W3.16 | Screen | Zonwering buiten automatisch | Montesquieu building | M 322 | 03 |  | Besteld | 1 | Stuks | Ja |  | 6 | 2 | 65, Beveiliging | C0, Installatie | 65.31, zon- en lichtwering | [5 empty] | FS: Real Estate Management | P.W.A. Smolders | [6 empty] | Elektrisch centraal | Antracietgrijs (7016) | Stof/Doek | 2850 | 900
557905 | Installatie | 7212.000.00* Lichtwering/verduistering binnen | M.BI.W3.11 | Verticale jaloezie | Zonwering binnen | Montesquieu building | M 325 | 03 |  | Besteld | 1 | Stuks | Ja |  | 6 | 2 | 72, Gebruikersvoorzieningen | B0, Interieur | 72.12, standaard, lichtweringen | [5 empty] | FS: Real Estate Management | P.W.A. Smolders |  | 89 mm |  |  |  |  | Handbediend | Wit (9010) | PVC | 2850 | 900
557906 | Installatie | 7212.000.00* Lichtwering/verduistering binnen | M.BI.W3.12 | Verticale jaloezie | Zonwering binnen | Montesquieu building | M 325 | 03 |  | Besteld | 1 | Stuks | Ja |  | 6 | 2 | 72, Gebruikersvoorzieningen | B0, Interieur | 72.12, standaard, lichtweringen | [5 empty] | FS: Real Estate Management | P.W.A. Smolders |  | 89 mm |  |  |  |  | Handbediend | Wit (9010) | PVC | 2850 | 900
557907 | Installatie | 6531.110.00* Zonweringinstallatie buiten automatisch | M.BU.W3.11 | Screen | Zonwering buiten automatisch | Montesquieu building | M 325 | 03 |  | Besteld | 1 | Stuks | Ja |  | 6 | 2 | 65, Beveiliging | C0, Installatie | 65.31, zon- en lichtwering | [5 empty] | FS: Real Estate Management | P.W.A. Smolders | [6 empty] | Elektrisch centraal | Antracietgrijs (7016) | Stof/Doek | 2850 | 900
557908 | Installatie | 6531.110.00* Zonweringinstallatie buiten automatisch | M.BU.W3.12 | Screen | Zonwering buiten automatisch | Montesquieu building | M 325 | 03 |  | Besteld | 1 | Stuks | Ja |  | 6 | 2 | 65, Beveiliging | C0, Installatie | 65.31, zon- en lichtwering | [5 empty] | FS: Real Estate Management | P.W.A. Smolders | [6 empty] | Elektrisch centraal | Antracietgrijs (7016) | Stof/Doek | 2850 | 900
557909 | Installatie | 6531.110.00* Zonweringinstallatie buiten automatisch | M.BU.W3.13 | Screen | Zonwering buiten automatisch | Montesquieu building | M 325 | 03 |  | Besteld | 1 | Stuks | Ja |  | 6 | 2 | 65, Beveiliging | C0, Installatie | 65.31, zon- en lichtwering | [5 empty] | FS: Real Estate Management | P.W.A. Smolders | [6 empty] | Elektrisch centraal | Antracietgrijs (7016) | Stof/Doek | 2850 | 900
557910 | Installatie | 6531.110.00* Zonweringinstallatie buiten automatisch | M.BU.W3.10 | Screen | Zonwering buiten automatisch | Montesquieu building | M 327 | 03 |  | Besteld | 1 | Stuks | Ja |  | 6 | 2 | 65, Beveiliging | C0, Installatie | 65.31, zon- en lichtwering | [5 empty] | FS: Real Estate Management | P.W.A. Smolders | [6 empty] | Elektrisch centraal | Antracietgrijs (7016) | Stof/Doek | 2850 | 900
557911 | Installatie | 6531.110.00* Zonweringinstallatie buiten automatisch | M.BU.W3.8 | Screen | Zonwering buiten automatisch | Montesquieu building | M 327 | 03 |  | Besteld | 1 | Stuks | Ja |  | 6 | 2 | 65, Beveiliging | C0, Installatie | 65.31, zon- en lichtwering | [5 empty] | FS: Real Estate Management | P.W.A. Smolders | [6 empty] | Elektrisch centraal | Antracietgrijs (7016) | Stof/Doek | 2850 | 900
557912 | Installatie | 6531.110.00* Zonweringinstallatie buiten automatisch | M.BU.W3.9 | Screen | Zonwering buiten automatisch | Montesquieu building | M 327 | 03 |  | Besteld | 1 | Stuks | Ja |  | 6 | 2 | 65, Beveiliging | C0, Installatie | 65.31, zon- en lichtwering | [5 empty] | FS: Real Estate Management | P.W.A. Smolders | [6 empty] | Elektrisch centraal | Antracietgrijs (7016) | Stof/Doek | 2850 | 900
557913 | Installatie | 6531.110.00* Zonweringinstallatie buiten automatisch | M.BU.W3.5 | Screen | Zonwering buiten automatisch | Montesquieu building | M 329 | 03 |  | Besteld | 1 | Stuks | Ja |  | 6 | 2 | 65, Beveiliging | C0, Installatie | 65.31, zon- en lichtwering | [5 empty] | FS: Real Estate Management | P.W.A. Smolders | [6 empty] | Elektrisch centraal | Antracietgrijs (7016) | Stof/Doek | 2850 | 900
557914 | Installatie | 6531.110.00* Zonweringinstallatie buiten automatisch | M.BU.W3.6 | Screen | Zonwering buiten automatisch | Montesquieu building | M 329 | 03 |  | Besteld | 1 | Stuks | Ja |  | 6 | 2 | 65, Beveiliging | C0, Installatie | 65.31, zon- en lichtwering | [5 empty] | FS: Real Estate Management | P.W.A. Smolders | [6 empty] | Elektrisch centraal | Antracietgrijs (7016) | Stof/Doek | 2850 | 900
557915 | Installatie | 6531.110.00* Zonweringinstallatie buiten automatisch | M.BU.W3.7 | Screen | Zonwering buiten automatisch | Montesquieu building | M 329 | 03 |  | Besteld | 1 | Stuks | Ja |  | 6 | 2 | 65, Beveiliging | C0, Installatie | 65.31, zon- en lichtwering | [5 empty] | FS: Real Estate Management | P.W.A. Smolders | [6 empty] | Elektrisch centraal | Antracietgrijs (7016) | Stof/Doek | 2850 | 900
557916 | Installatie | 7212.000.00* Lichtwering/verduistering binnen | M.BI.W3.4 | Verticale jaloezie | Zonwering binnen | Montesquieu building | M 331 | 03 |  | Besteld | 1 | Stuks | Ja |  | 6 | 2 | 72, Gebruikersvoorzieningen | B0, Interieur | 72.12, standaard, lichtweringen | [5 empty] | FS: Real Estate Management | P.W.A. Smolders |  | 89 mm |  |  |  |  | Handbediend | Wit (9010) | PVC | 2850 | 900
557917 | Installatie | 6531.110.00* Zonweringinstallatie buiten automatisch | M.BU.W3.4 | Screen | Zonwering buiten automatisch | Montesquieu building | M 331 | 03 |  | Besteld | 1 | Stuks | Ja |  | 6 | 2 | 65, Beveiliging | C0, Installatie | 65.31, zon- en lichtwering | [5 empty] | FS: Real Estate Management | P.W.A. Smolders | [6 empty] | Elektrisch centraal | Antracietgrijs (7016) | Stof/Doek | 2850 | 900
557918 | Installatie | 7212.000.00* Lichtwering/verduistering binnen | M.BI.W3.2 | Verticale jaloezie | Zonwering binnen | Montesquieu building |  |  |  | Besteld | 1 | Stuks | Ja |  | 6 | 2 | 72, Gebruikersvoorzieningen | B0, Interieur | 72.12, standaard, lichtweringen | [5 empty] | FS: Real Estate Management | P.W.A. Smolders |  | 89 mm |  |  |  |  | Handbediend | Wit (9010) | PVC | 2850 | 900
557919 | Installatie | 7212.000.00* Lichtwering/verduistering binnen | M.BI.W3.3 | Verticale jaloezie | Zonwering binnen | Montesquieu building |  |  |  | Besteld | 1 | Stuks | Ja |  | 6 | 2 | 72, Gebruikersvoorzieningen | B0, Interieur | 72.12, standaard, lichtweringen | [5 empty] | FS: Real Estate Management | P.W.A. Smolders |  | 89 mm |  |  |  |  | Handbediend | Wit (9010) | PVC | 2850 | 900
557920 | Installatie | 6531.110.00* Zonweringinstallatie buiten automatisch | M.BU.W3.2 | Screen | Zonwering buiten automatisch | Montesquieu building |  |  |  | Besteld | 1 | Stuks | Ja |  | 6 | 2 | 65, Beveiliging | C0, Installatie | 65.31, zon- en lichtwering | [5 empty] | FS: Real Estate Management | P.W.A. Smolders | [6 empty] | Elektrisch centraal | Antracietgrijs (7016) | Stof/Doek | 2850 | 900
557921 | Installatie | 6531.110.00* Zonweringinstallatie buiten automatisch | M.BU.W3.3 | Screen | Zonwering buiten automatisch | Montesquieu building |  |  |  | Besteld | 1 | Stuks | Ja |  | 6 | 2 | 65, Beveiliging | C0, Installatie | 65.31, zon- en lichtwering | [5 empty] | FS: Real Estate Management | P.W.A. Smolders | [6 empty] | Elektrisch centraal | Antracietgrijs (7016) | Stof/Doek | 2850 | 900
557922 | Installatie | 7212.000.00* Lichtwering/verduistering binnen | M.BI.N3.1 | Verticale jaloezie | Zonwering binnen | Montesquieu building | M 333 | 03 |  | Besteld | 1 | Stuks | Ja |  | 6 | 2 | 72, Gebruikersvoorzieningen | B0, Interieur | 72.12, standaard, lichtweringen | [5 empty] | FS: Real Estate Management | P.W.A. Smolders |  | 89 mm |  |  |  |  | Handbediend | Wit (9010) | PVC | 2850 | 900
557923 | Installatie | 7212.000.00* Lichtwering/verduistering binnen | M.BI.N3.2 | Verticale jaloezie | Zonwering binnen | Montesquieu building | M 333 | 03 |  | Besteld | 1 | Stuks | Ja |  | 6 | 2 | 72, Gebruikersvoorzieningen | B0, Interieur | 72.12, standaard, lichtweringen | [5 empty] | FS: Real Estate Management | P.W.A. Smolders |  | 89 mm |  |  |  |  | Handbediend | Wit (9010) | PVC | 2850 | 900
557924 | Installatie | 7212.000.00* Lichtwering/verduistering binnen | M.BI.W3.1 | Verticale jaloezie | Zonwering binnen | Montesquieu building | M 333 | 03 |  | Besteld | 1 | Stuks | Ja |  | 6 | 2 | 72, Gebruikersvoorzieningen | B0, Interieur | 72.12, standaard, lichtweringen | [5 empty] | FS: Real Estate Management | P.W.A. Smolders |  | 89 mm |  |  |  |  | Handbediend | Wit (9010) | PVC | 2850 | 900
557925 | Installatie | 6531.110.00* Zonweringinstallatie buiten automatisch | M.BU.W3.1 | Screen | Zonwering buiten automatisch | Montesquieu building | M 333 | 03 |  | Besteld | 1 | Stuks | Ja |  | 6 | 2 | 65, Beveiliging | C0, Installatie | 65.31, zon- en lichtwering | [5 empty] | FS: Real Estate Management | P.W.A. Smolders | [6 empty] | Elektrisch centraal | Antracietgrijs (7016) | Stof/Doek | 2850 | 900
557926 | Installatie | 7212.000.00* Lichtwering/verduistering binnen | M.BI.W3.23 | Verticale jaloezie | Zonwering binnen | Montesquieu building | M 335 | 03 |  | Besteld | 1 | Stuks | Ja |  | 6 | 2 | 72, Gebruikersvoorzieningen | B0, Interieur | 72.12, standaard, lichtweringen | [5 empty] | FS: Real Estate Management | P.W.A. Smolders |  | 89 mm |  |  |  |  | Handbediend | Wit (9010) | PVC | 2850 | 900
557927 | Installatie | 7212.000.00* Lichtwering/verduistering binnen | M.BI.W3.24 | Verticale jaloezie | Zonwering binnen | Montesquieu building | M 335 | 03 |  | Besteld | 1 | Stuks | Ja |  | 6 | 2 | 72, Gebruikersvoorzieningen | B0, Interieur | 72.12, standaard, lichtweringen | [5 empty] | FS: Real Estate Management | P.W.A. Smolders |  | 89 mm |  |  |  |  | Handbediend | Wit (9010) | PVC | 2850 | 900
557928 | Installatie | 6531.110.00* Zonweringinstallatie buiten automatisch | M.BU.W3.23 | Screen | Zonwering buiten automatisch | Montesquieu building | M 335 | 03 |  | Besteld | 1 | Stuks | Ja |  | 6 | 2 | 65, Beveiliging | C0, Installatie | 65.31, zon- en lichtwering | [5 empty] | FS: Real Estate Management | P.W.A. Smolders | [6 empty] | Elektrisch centraal | Antracietgrijs (7016) | Stof/Doek | 2850 | 900
557929 | Installatie | 6531.110.00* Zonweringinstallatie buiten automatisch | M.BU.W3.24 | Screen | Zonwering buiten automatisch | Montesquieu building | M 335 | 03 |  | Besteld | 1 | Stuks | Ja |  | 6 | 2 | 65, Beveiliging | C0, Installatie | 65.31, zon- en lichtwering | [5 empty] | FS: Real Estate Management | P.W.A. Smolders | [6 empty] | Elektrisch centraal | Antracietgrijs (7016) | Stof/Doek | 2850 | 900
557930 | Installatie | 6531.110.00* Zonweringinstallatie buiten automatisch | M.BU.W3.21 | Screen | Zonwering buiten automatisch | Montesquieu building | M 336 | 03 |  | Besteld | 1 | Stuks | Ja |  | 6 | 2 | 65, Beveiliging | C0, Installatie | 65.31, zon- en lichtwering | [5 empty] | FS: Real Estate Management | P.W.A. Smolders | [6 empty] | Elektrisch centraal | Antracietgrijs (7016) | Stof/Doek | 2850 | 900
557931 | Installatie | 6531.110.00* Zonweringinstallatie buiten automatisch | M.BU.W3.22 | Screen | Zonwering buiten automatisch | Montesquieu building | M 336 | 03 |  | Besteld | 1 | Stuks | Ja |  | 6 | 2 | 65, Beveiliging | C0, Installatie | 65.31, zon- en lichtwering | [5 empty] | FS: Real Estate Management | P.W.A. Smolders | [6 empty] | Elektrisch centraal | Antracietgrijs (7016) | Stof/Doek | 2850 | 900
557932 | Installatie | 6531.110.00* Zonweringinstallatie buiten automatisch | M.BU.W3.19 | Screen | Zonwering buiten automatisch | Montesquieu building | M 337 | 03 |  | Besteld | 1 | Stuks | Ja |  | 6 | 2 | 65, Beveiliging | C0, Installatie | 65.31, zon- en lichtwering | [5 empty] | FS: Real Estate Management | P.W.A. Smolders | [6 empty] | Elektrisch centraal | Antracietgrijs (7016) | Stof/Doek | 2850 | 900
557933 | Installatie | 6531.110.00* Zonweringinstallatie buiten automatisch | M.BU.W3.20 | Screen | Zonwering buiten automatisch | Montesquieu building | M 337 | 03 |  | Besteld | 1 | Stuks | Ja |  | 6 | 2 | 65, Beveiliging | C0, Installatie | 65.31, zon- en lichtwering | [5 empty] | FS: Real Estate Management | P.W.A. Smolders | [6 empty] | Elektrisch centraal | Antracietgrijs (7016) | Stof/Doek | 2850 | 900
557934 | Installatie | 6531.110.00* Zonweringinstallatie buiten automatisch | M.BU.O4.17 | Screen | Zonwering buiten automatisch | Montesquieu building | M 401 | 04 |  | Besteld | 1 | Stuks | Ja |  | 6 | 2 | 65, Beveiliging | C0, Installatie | 65.31, zon- en lichtwering | [5 empty] | FS: Real Estate Management | P.W.A. Smolders | [6 empty] | Elektrisch centraal | Antracietgrijs (7016) | Stof/Doek | 2850 | 900
557935 | Installatie | 6531.110.00* Zonweringinstallatie buiten automatisch | M.BU.O4.18 | Screen | Zonwering buiten automatisch | Montesquieu building | M 401 | 04 |  | Besteld | 1 | Stuks | Ja |  | 6 | 2 | 65, Beveiliging | C0, Installatie | 65.31, zon- en lichtwering | [5 empty] | FS: Real Estate Management | P.W.A. Smolders | [6 empty] | Elektrisch centraal | Antracietgrijs (7016) | Stof/Doek | 2850 | 900
557936 | Installatie | 6531.110.00* Zonweringinstallatie buiten automatisch | M.BU.O4.15 | Screen | Zonwering buiten automatisch | Montesquieu building | M 403 | 04 |  | Besteld | 1 | Stuks | Ja |  | 6 | 2 | 65, Beveiliging | C0, Installatie | 65.31, zon- en lichtwering | [5 empty] | FS: Real Estate Management | P.W.A. Smolders | [6 empty] | Elektrisch centraal | Antracietgrijs (7016) | Stof/Doek | 2850 | 900
557937 | Installatie | 6531.110.00* Zonweringinstallatie buiten automatisch | M.BU.O4.16 | Screen | Zonwering buiten automatisch | Montesquieu building | M 403 | 04 |  | Besteld | 1 | Stuks | Ja |  | 6 | 2 | 65, Beveiliging | C0, Installatie | 65.31, zon- en lichtwering | [5 empty] | FS: Real Estate Management | P.W.A. Smolders | [6 empty] | Elektrisch centraal | Antracietgrijs (7016) | Stof/Doek | 2850 | 900
557938 | Installatie | 6531.110.00* Zonweringinstallatie buiten automatisch | M.BU.O4.13 | Screen | Zonwering buiten automatisch | Montesquieu building | M 404 | 04 |  | Besteld | 1 | Stuks | Ja |  | 6 | 2 | 65, Beveiliging | C0, Installatie | 65.31, zon- en lichtwering | [5 empty] | FS: Real Estate Management | P.W.A. Smolders | [6 empty] | Elektrisch centraal | Antracietgrijs (7016) | Stof/Doek | 2850 | 900
557939 | Installatie | 6531.110.00* Zonweringinstallatie buiten automatisch | M.BU.O4.14 | Screen | Zonwering buiten automatisch | Montesquieu building | M 404 | 04 |  | Besteld | 1 | Stuks | Ja |  | 6 | 2 | 65, Beveiliging | C0, Installatie | 65.31, zon- en lichtwering | [5 empty] | FS: Real Estate Management | P.W.A. Smolders | [6 empty] | Elektrisch centraal | Antracietgrijs (7016) | Stof/Doek | 2850 | 900
557940 | Installatie | 6531.110.00* Zonweringinstallatie buiten automatisch | M.BU.O4.11 | Screen | Zonwering buiten automatisch | Montesquieu building | M 406 | 04 |  | Besteld | 1 | Stuks | Ja |  | 6 | 2 | 65, Beveiliging | C0, Installatie | 65.31, zon- en lichtwering | [5 empty] | FS: Real Estate Management | P.W.A. Smolders | [6 empty] | Elektrisch centraal | Antracietgrijs (7016) | Stof/Doek | 2850 | 900
557941 | Installatie | 6531.110.00* Zonweringinstallatie buiten automatisch | M.BU.O4.12 | Screen | Zonwering buiten automatisch | Montesquieu building | M 406 | 04 |  | Besteld | 1 | Stuks | Ja |  | 6 | 2 | 65, Beveiliging | C0, Installatie | 65.31, zon- en lichtwering | [5 empty] | FS: Real Estate Management | P.W.A. Smolders | [6 empty] | Elektrisch centraal | Antracietgrijs (7016) | Stof/Doek | 2850 | 900
557942 | Installatie | 6531.110.00* Zonweringinstallatie buiten automatisch | M.BU.O4.10 | Screen | Zonwering buiten automatisch | Montesquieu building | M 407 | 04 |  | Besteld | 1 | Stuks | Ja |  | 6 | 2 | 65, Beveiliging | C0, Installatie | 65.31, zon- en lichtwering | [5 empty] | FS: Real Estate Management | P.W.A. Smolders | [6 empty] | Elektrisch centraal | Antracietgrijs (7016) | Stof/Doek | 2850 | 900
557943 | Installatie | 6531.110.00* Zonweringinstallatie buiten automatisch | M.BU.O4.9 | Screen | Zonwering buiten automatisch | Montesquieu building | M 407 | 04 |  | Besteld | 1 | Stuks | Ja |  | 6 | 2 | 65, Beveiliging | C0, Installatie | 65.31, zon- en lichtwering | [5 empty] | FS: Real Estate Management | P.W.A. Smolders | [6 empty] | Elektrisch centraal | Antracietgrijs (7016) | Stof/Doek | 2850 | 900
557944 | Installatie | 6531.110.00* Zonweringinstallatie buiten automatisch | M.BU.O4.7 | Screen | Zonwering buiten automatisch | Montesquieu building | M 408 | 04 |  | Besteld | 1 | Stuks | Ja |  | 6 | 2 | 65, Beveiliging | C0, Installatie | 65.31, zon- en lichtwering | [5 empty] | FS: Real Estate Management | P.W.A. Smolders | [6 empty] | Elektrisch centraal | Antracietgrijs (7016) | Stof/Doek | 2850 | 900
557945 | Installatie | 6531.110.00* Zonweringinstallatie buiten automatisch | M.BU.O4.8 | Screen | Zonwering buiten automatisch | Montesquieu building | M 408 | 04 |  | Besteld | 1 | Stuks | Ja |  | 6 | 2 | 65, Beveiliging | C0, Installatie | 65.31, zon- en lichtwering | [5 empty] | FS: Real Estate Management | P.W.A. Smolders | [6 empty] | Elektrisch centraal | Antracietgrijs (7016) | Stof/Doek | 2850 | 900
557946 | Installatie | 6531.110.00* Zonweringinstallatie buiten automatisch | M.BU.O4.5 | Screen | Zonwering buiten automatisch | Montesquieu building | M 409 | 04 |  | Besteld | 1 | Stuks | Ja |  | 6 | 2 | 65, Beveiliging | C0, Installatie | 65.31, zon- en lichtwering | [5 empty] | FS: Real Estate Management | P.W.A. Smolders | [6 empty] | Elektrisch centraal | Antracietgrijs (7016) | Stof/Doek | 2850 | 900
557947 | Installatie | 6531.110.00* Zonweringinstallatie buiten automatisch | M.BU.O4.6 | Screen | Zonwering buiten automatisch | Montesquieu building | M 409 | 04 |  | Besteld | 1 | Stuks | Ja |  | 6 | 2 | 65, Beveiliging | C0, Installatie | 65.31, zon- en lichtwering | [5 empty] | FS: Real Estate Management | P.W.A. Smolders | [6 empty] | Elektrisch centraal | Antracietgrijs (7016) | Stof/Doek | 2850 | 900
557948 | Installatie | 6531.110.00* Zonweringinstallatie buiten automatisch | M.BU.O4.3 | Screen | Zonwering buiten automatisch | Montesquieu building | M 410 | 04 |  | Besteld | 1 | Stuks | Ja |  | 6 | 2 | 65, Beveiliging | C0, Installatie | 65.31, zon- en lichtwering | [5 empty] | FS: Real Estate Management | P.W.A. Smolders | [6 empty] | Elektrisch centraal | Antracietgrijs (7016) | Stof/Doek | 2850 | 900
557949 | Installatie | 6531.110.00* Zonweringinstallatie buiten automatisch | M.BU.O4.4 | Screen | Zonwering buiten automatisch | Montesquieu building | M 410 | 04 |  | Besteld | 1 | Stuks | Ja |  | 6 | 2 | 65, Beveiliging | C0, Installatie | 65.31, zon- en lichtwering | [5 empty] | FS: Real Estate Management | P.W.A. Smolders | [6 empty] | Elektrisch centraal | Antracietgrijs (7016) | Stof/Doek | 2850 | 900
557950 | Installatie | 6531.110.00* Zonweringinstallatie buiten automatisch | M.BU.O4.1 | Screen | Zonwering buiten automatisch | Montesquieu building | M 411 | 04 |  | Besteld | 1 | Stuks | Ja |  | 6 | 2 | 65, Beveiliging | C0, Installatie | 65.31, zon- en lichtwering | [5 empty] | FS: Real Estate Management | P.W.A. Smolders | [6 empty] | Elektrisch centraal | Antracietgrijs (7016) | Stof/Doek | 2850 | 900
557951 | Installatie | 6531.110.00* Zonweringinstallatie buiten automatisch | M.BU.O4.2 | Screen | Zonwering buiten automatisch | Montesquieu building | M 411 | 04 |  | Besteld | 1 | Stuks | Ja |  | 6 | 2 | 65, Beveiliging | C0, Installatie | 65.31, zon- en lichtwering | [5 empty] | FS: Real Estate Management | P.W.A. Smolders | [6 empty] | Elektrisch centraal | Antracietgrijs (7016) | Stof/Doek | 2850 | 900
557952 | Installatie | 6531.110.00* Zonweringinstallatie buiten automatisch | M.BU.O4.0 | Screen | Zonwering buiten automatisch | Montesquieu building | M 412a | 04 |  | Besteld | 1 | Stuks | Ja |  | 6 | 2 | 65, Beveiliging | C0, Installatie | 65.31, zon- en lichtwering | [5 empty] | FS: Real Estate Management | P.W.A. Smolders | [6 empty] | Elektrisch centraal | Antracietgrijs (7016) | Stof/Doek | 2850 | 900
557953 | Installatie | 6531.110.00* Zonweringinstallatie buiten automatisch | M.BU.Z4.1 | Screen | Zonwering buiten automatisch | Montesquieu building | M 412a | 04 |  | Besteld | 1 | Stuks | Ja |  | 6 | 2 | 65, Beveiliging | C0, Installatie | 65.31, zon- en lichtwering | [5 empty] | FS: Real Estate Management | P.W.A. Smolders | [6 empty] | Elektrisch centraal | Antracietgrijs (7016) | Stof/Doek | 2850 | 900
557954 | Installatie | 6531.110.00* Zonweringinstallatie buiten automatisch | M.BU.Z4.2 | Screen | Zonwering buiten automatisch | Montesquieu building | M 412a | 04 |  | Besteld | 1 | Stuks | Ja |  | 6 | 2 | 65, Beveiliging | C0, Installatie | 65.31, zon- en lichtwering | [5 empty] | FS: Real Estate Management | P.W.A. Smolders | [6 empty] | Elektrisch centraal | Antracietgrijs (7016) | Stof/Doek | 2850 | 900
557955 | Installatie | 6531.110.00* Zonweringinstallatie buiten automatisch | M.BU.Z4.3 | Screen | Zonwering buiten automatisch | Montesquieu building | M 412a | 04 |  | Besteld | 1 | Stuks | Ja |  | 6 | 2 | 65, Beveiliging | C0, Installatie | 65.31, zon- en lichtwering | [5 empty] | FS: Real Estate Management | P.W.A. Smolders | [6 empty] | Elektrisch centraal | Antracietgrijs (7016) | Stof/Doek | 2850 | 900
557956 | Installatie | 6531.110.00* Zonweringinstallatie buiten automatisch | M.BU.Z4.4 | Screen | Zonwering buiten automatisch | Montesquieu building | M 412a | 04 |  | Besteld | 1 | Stuks | Ja |  | 6 | 2 | 65, Beveiliging | C0, Installatie | 65.31, zon- en lichtwering | [5 empty] | FS: Real Estate Management | P.W.A. Smolders | [6 empty] | Elektrisch centraal | Antracietgrijs (7016) | Stof/Doek | 2850 | 900
557957 | Installatie | 6531.110.00* Zonweringinstallatie buiten automatisch | M.BU.W4.31 | Screen | Zonwering buiten automatisch | Montesquieu building | M 412b | 04 |  | Besteld | 1 | Stuks | Ja |  | 6 | 2 | 65, Beveiliging | C0, Installatie | 65.31, zon- en lichtwering | [5 empty] | FS: Real Estate Management | P.W.A. Smolders | [6 empty] | Elektrisch centraal | Antracietgrijs (7016) | Stof/Doek | 2850 | 900
557958 | Installatie | 6531.110.00* Zonweringinstallatie buiten automatisch | M.BU.W4.32 | Screen | Zonwering buiten automatisch | Montesquieu building | M 412b | 04 |  | Besteld | 1 | Stuks | Ja |  | 6 | 2 | 65, Beveiliging | C0, Installatie | 65.31, zon- en lichtwering | [5 empty] | FS: Real Estate Management | P.W.A. Smolders | [6 empty] | Elektrisch centraal | Antracietgrijs (7016) | Stof/Doek | 2850 | 900
557959 | Installatie | 6531.110.00* Zonweringinstallatie buiten automatisch | M.BU.W4.29 | Screen | Zonwering buiten automatisch | Montesquieu building | M 413 | 04 |  | Besteld | 1 | Stuks | Ja |  | 6 | 2 | 65, Beveiliging | C0, Installatie | 65.31, zon- en lichtwering | [5 empty] | FS: Real Estate Management | P.W.A. Smolders | [6 empty] | Elektrisch centraal | Antracietgrijs (7016) | Stof/Doek | 2850 | 900
557960 | Installatie | 6531.110.00* Zonweringinstallatie buiten automatisch | M.BU.W4.30 | Screen | Zonwering buiten automatisch | Montesquieu building | M 413 | 04 |  | Besteld | 1 | Stuks | Ja |  | 6 | 2 | 65, Beveiliging | C0, Installatie | 65.31, zon- en lichtwering | [5 empty] | FS: Real Estate Management | P.W.A. Smolders | [6 empty] | Elektrisch centraal | Antracietgrijs (7016) | Stof/Doek | 2850 | 900
557961 | Installatie | 6531.110.00* Zonweringinstallatie buiten automatisch | M.BU.W4.28 | Screen | Zonwering buiten automatisch | Montesquieu building | M 414 | 04 |  | Besteld | 1 | Stuks | Ja |  | 6 | 2 | 65, Beveiliging | C0, Installatie | 65.31, zon- en lichtwering | [5 empty] | FS: Real Estate Management | P.W.A. Smolders | [6 empty] | Elektrisch centraal | Antracietgrijs (7016) | Stof/Doek | 2850 | 900
557962 | Installatie | 6531.110.00* Zonweringinstallatie buiten automatisch | M.BU.W4.26 | Screen | Zonwering buiten automatisch | Montesquieu building | M 415 | 04 |  | Besteld | 1 | Stuks | Ja |  | 6 | 2 | 65, Beveiliging | C0, Installatie | 65.31, zon- en lichtwering | [5 empty] | FS: Real Estate Management | P.W.A. Smolders | [6 empty] | Elektrisch centraal | Antracietgrijs (7016) | Stof/Doek | 2850 | 900
557963 | Installatie | 6531.110.00* Zonweringinstallatie buiten automatisch | M.BU.W4.27 | Screen | Zonwering buiten automatisch | Montesquieu building | M 415 | 04 |  | Besteld | 1 | Stuks | Ja |  | 6 | 2 | 65, Beveiliging | C0, Installatie | 65.31, zon- en lichtwering | [5 empty] | FS: Real Estate Management | P.W.A. Smolders | [6 empty] | Elektrisch centraal | Antracietgrijs (7016) | Stof/Doek | 2850 | 900
557964 | Installatie | 6531.110.00* Zonweringinstallatie buiten automatisch | M.BU.W4.25 | Screen | Zonwering buiten automatisch | Montesquieu building | M 416 | 04 |  | Besteld | 1 | Stuks | Ja |  | 6 | 2 | 65, Beveiliging | C0, Installatie | 65.31, zon- en lichtwering | [5 empty] | FS: Real Estate Management | P.W.A. Smolders | [6 empty] | Elektrisch centraal | Antracietgrijs (7016) | Stof/Doek | 2850 | 900
557965 | Installatie | 6531.110.00* Zonweringinstallatie buiten automatisch | M.BU.W4.23 | Screen | Zonwering buiten automatisch | Montesquieu building | M 417 | 04 |  | Besteld | 1 | Stuks | Ja |  | 6 | 2 | 65, Beveiliging | C0, Installatie | 65.31, zon- en lichtwering | [5 empty] | FS: Real Estate Management | P.W.A. Smolders | [6 empty] | Elektrisch centraal | Antracietgrijs (7016) | Stof/Doek | 2850 | 900
557966 | Installatie | 6531.110.00* Zonweringinstallatie buiten automatisch | M.BU.W4.24 | Screen | Zonwering buiten automatisch | Montesquieu building | M 417 | 04 |  | Besteld | 1 | Stuks | Ja |  | 6 | 2 | 65, Beveiliging | C0, Installatie | 65.31, zon- en lichtwering | [5 empty] | FS: Real Estate Management | P.W.A. Smolders | [6 empty] | Elektrisch centraal | Antracietgrijs (7016) | Stof/Doek | 2850 | 900
557967 | Installatie | 6531.110.00* Zonweringinstallatie buiten automatisch | M.BU.W4.22 | Screen | Zonwering buiten automatisch | Montesquieu building | M 418 | 04 |  | Besteld | 1 | Stuks | Ja |  | 6 | 2 | 65, Beveiliging | C0, Installatie | 65.31, zon- en lichtwering | [5 empty] | FS: Real Estate Management | P.W.A. Smolders | [6 empty] | Elektrisch centraal | Antracietgrijs (7016) | Stof/Doek | 2850 | 900
557968 | Installatie | 6531.110.00* Zonweringinstallatie buiten automatisch | M.BU.W4.20 | Screen | Zonwering buiten automatisch | Montesquieu building | M 419 | 04 |  | Besteld | 1 | Stuks | Ja |  | 6 | 2 | 65, Beveiliging | C0, Installatie | 65.31, zon- en lichtwering | [5 empty] | FS: Real Estate Management | P.W.A. Smolders | [6 empty] | Elektrisch centraal | Antracietgrijs (7016) | Stof/Doek | 2850 | 900
557969 | Installatie | 6531.110.00* Zonweringinstallatie buiten automatisch | M.BU.W4.21 | Screen | Zonwering buiten automatisch | Montesquieu building | M 419 | 04 |  | Besteld | 1 | Stuks | Ja |  | 6 | 2 | 65, Beveiliging | C0, Installatie | 65.31, zon- en lichtwering | [5 empty] | FS: Real Estate Management | P.W.A. Smolders | [6 empty] | Elektrisch centraal | Antracietgrijs (7016) | Stof/Doek | 2850 | 900
557970 | Installatie | 6531.110.00* Zonweringinstallatie buiten automatisch | M.BU.W4.19 | Screen | Zonwering buiten automatisch | Montesquieu building | M 420 | 04 |  | Besteld | 1 | Stuks | Ja |  | 6 | 2 | 65, Beveiliging | C0, Installatie | 65.31, zon- en lichtwering | [5 empty] | FS: Real Estate Management | P.W.A. Smolders | [6 empty] | Elektrisch centraal | Antracietgrijs (7016) | Stof/Doek | 2850 | 900
557971 | Installatie | 6531.110.00* Zonweringinstallatie buiten automatisch | M.BU.W4.17 | Screen | Zonwering buiten automatisch | Montesquieu building | M 421 | 04 |  | Besteld | 1 | Stuks | Ja |  | 6 | 2 | 65, Beveiliging | C0, Installatie | 65.31, zon- en lichtwering | [5 empty] | FS: Real Estate Management | P.W.A. Smolders | [6 empty] | Elektrisch centraal | Antracietgrijs (7016) | Stof/Doek | 2850 | 900
557972 | Installatie | 6531.110.00* Zonweringinstallatie buiten automatisch | M.BU.W4.18 | Screen | Zonwering buiten automatisch | Montesquieu building | M 421 | 04 |  | Besteld | 1 | Stuks | Ja |  | 6 | 4 | 65, Beveiliging | C0, Installatie | 65.31, zon- en lichtwering | [5 empty] | FS: Real Estate Management | P.W.A. Smolders | [6 empty] | Elektrisch centraal | Antracietgrijs (7016) | Stof/Doek | 2850 | 900
557973 | Installatie | 6531.110.00* Zonweringinstallatie buiten automatisch | M.BU.W4.14 | Screen | Zonwering buiten automatisch | Montesquieu building | M 424 | 04 |  | Besteld | 1 | Stuks | Ja |  | 6 | 2 | 65, Beveiliging | C0, Installatie | 65.31, zon- en lichtwering | [5 empty] | FS: Real Estate Management | P.W.A. Smolders | [6 empty] | Elektrisch centraal | Antracietgrijs (7016) | Stof/Doek | 2850 | 900
557974 | Installatie | 6531.110.00* Zonweringinstallatie buiten automatisch | M.BU.W4.15 | Screen | Zonwering buiten automatisch | Montesquieu building | M 424 | 04 |  | Besteld | 1 | Stuks | Ja |  | 6 | 2 | 65, Beveiliging | C0, Installatie | 65.31, zon- en lichtwering | [5 empty] | FS: Real Estate Management | P.W.A. Smolders | [6 empty] | Elektrisch centraal | Antracietgrijs (7016) | Stof/Doek | 2850 | 900
557975 | Installatie | 6531.110.00* Zonweringinstallatie buiten automatisch | M.BU.W4.16 | Screen | Zonwering buiten automatisch | Montesquieu building | M 424 | 04 |  | Besteld | 1 | Stuks | Ja |  | 6 | 2 | 65, Beveiliging | C0, Installatie | 65.31, zon- en lichtwering | [5 empty] | FS: Real Estate Management | P.W.A. Smolders | [6 empty] | Elektrisch centraal | Antracietgrijs (7016) | Stof/Doek | 2850 | 900
557976 | Installatie | 6531.110.00* Zonweringinstallatie buiten automatisch | M.BU.W4.11 | Screen | Zonwering buiten automatisch | Montesquieu building | M 426 | 04 |  | Besteld | 1 | Stuks | Ja |  | 6 | 2 | 65, Beveiliging | C0, Installatie | 65.31, zon- en lichtwering | [5 empty] | FS: Real Estate Management | P.W.A. Smolders | [6 empty] | Elektrisch centraal | Antracietgrijs (7016) | Stof/Doek | 2850 | 900
557977 | Installatie | 6531.110.00* Zonweringinstallatie buiten automatisch | M.BU.W4.12 | Screen | Zonwering buiten automatisch | Montesquieu building | M 426 | 04 |  | Besteld | 1 | Stuks | Ja |  | 6 | 2 | 65, Beveiliging | C0, Installatie | 65.31, zon- en lichtwering | [5 empty] | FS: Real Estate Management | P.W.A. Smolders | [6 empty] | Elektrisch centraal | Antracietgrijs (7016) | Stof/Doek | 2850 | 900
557978 | Installatie | 6531.110.00* Zonweringinstallatie buiten automatisch | M.BU.W4.13 | Screen | Zonwering buiten automatisch | Montesquieu building | M 426 | 04 |  | Besteld | 1 | Stuks | Ja |  | 6 | 2 | 65, Beveiliging | C0, Installatie | 65.31, zon- en lichtwering | [5 empty] | FS: Real Estate Management | P.W.A. Smolders | [6 empty] | Elektrisch centraal | Antracietgrijs (7016) | Stof/Doek | 2850 | 900
557979 | Installatie | 6531.110.00* Zonweringinstallatie buiten automatisch | M.BU.W4.10 | Screen | Zonwering buiten automatisch | Montesquieu building | M 427 | 04 |  | Besteld | 1 | Stuks | Ja |  | 6 | 2 | 65, Beveiliging | C0, Installatie | 65.31, zon- en lichtwering | [5 empty] | FS: Real Estate Management | P.W.A. Smolders | [6 empty] | Elektrisch centraal | Antracietgrijs (7016) | Stof/Doek | 2850 | 900
557980 | Installatie | 6531.110.00* Zonweringinstallatie buiten automatisch | M.BU.W4.8 | Screen | Zonwering buiten automatisch | Montesquieu building | M 428 | 04 |  | Besteld | 1 | Stuks | Ja |  | 6 | 2 | 65, Beveiliging | C0, Installatie | 65.31, zon- en lichtwering | [5 empty] | FS: Real Estate Management | P.W.A. Smolders | [6 empty] | Elektrisch centraal | Antracietgrijs (7016) | Stof/Doek | 2850 | 900
557981 | Installatie | 6531.110.00* Zonweringinstallatie buiten automatisch | M.BU.W4.9 | Screen | Zonwering buiten automatisch | Montesquieu building | M 428 | 04 |  | Besteld | 1 | Stuks | Ja |  | 6 | 2 | 65, Beveiliging | C0, Installatie | 65.31, zon- en lichtwering | [5 empty] | FS: Real Estate Management | P.W.A. Smolders | [6 empty] | Elektrisch centraal | Antracietgrijs (7016) | Stof/Doek | 2850 | 900
557982 | Installatie | 6531.110.00* Zonweringinstallatie buiten automatisch | M.BU.W4.5 | Screen | Zonwering buiten automatisch | Montesquieu building | M 430 | 04 |  | Besteld | 1 | Stuks | Ja |  | 6 | 2 | 65, Beveiliging | C0, Installatie | 65.31, zon- en lichtwering | [5 empty] | FS: Real Estate Management | P.W.A. Smolders | [6 empty] | Elektrisch centraal | Antracietgrijs (7016) | Stof/Doek | 2850 | 900
557983 | Installatie | 6531.110.00* Zonweringinstallatie buiten automatisch | M.BU.W4.6 | Screen | Zonwering buiten automatisch | Montesquieu building | M 430 | 04 |  | Besteld | 1 | Stuks | Ja |  | 6 | 2 | 65, Beveiliging | C0, Installatie | 65.31, zon- en lichtwering | [5 empty] | FS: Real Estate Management | P.W.A. Smolders | [6 empty] | Elektrisch centraal | Antracietgrijs (7016) | Stof/Doek | 2850 | 900
557984 | Installatie | 6531.110.00* Zonweringinstallatie buiten automatisch | M.BU.W4.7 | Screen | Zonwering buiten automatisch | Montesquieu building | M 430 | 04 |  | Besteld | 1 | Stuks | Ja |  | 6 | 2 | 65, Beveiliging | C0, Installatie | 65.31, zon- en lichtwering | [5 empty] | FS: Real Estate Management | P.W.A. Smolders | [6 empty] | Elektrisch centraal | Antracietgrijs (7016) | Stof/Doek | 2850 | 900
557985 | Installatie | 6531.110.00* Zonweringinstallatie buiten automatisch | M.BU.W4.4 | Screen | Zonwering buiten automatisch | Montesquieu building | M 431 | 04 |  | Besteld | 1 | Stuks | Ja |  | 6 | 2 | 65, Beveiliging | C0, Installatie | 65.31, zon- en lichtwering | [5 empty] | FS: Real Estate Management | P.W.A. Smolders | [6 empty] | Elektrisch centraal | Antracietgrijs (7016) | Stof/Doek | 2850 | 900
557986 | Installatie | 6531.110.00* Zonweringinstallatie buiten automatisch | M.BU.W4.2 | Screen | Zonwering buiten automatisch | Montesquieu building | M 432 | 04 |  | Besteld | 1 | Stuks | Ja |  | 6 | 2 | 65, Beveiliging | C0, Installatie | 65.31, zon- en lichtwering | [5 empty] | FS: Real Estate Management | P.W.A. Smolders | [6 empty] | Elektrisch centraal | Antracietgrijs (7016) | Stof/Doek | 2850 | 900
557987 | Installatie | 6531.110.00* Zonweringinstallatie buiten automatisch | M.BU.W4.3 | Screen | Zonwering buiten automatisch | Montesquieu building | M 432 | 04 |  | Besteld | 1 | Stuks | Ja |  | 6 | 2 | 65, Beveiliging | C0, Installatie | 65.31, zon- en lichtwering | [5 empty] | FS: Real Estate Management | P.W.A. Smolders | [6 empty] | Elektrisch centraal | Antracietgrijs (7016) | Stof/Doek | 2850 | 900
557988 | Installatie | 6531.110.00* Zonweringinstallatie buiten automatisch | M.BU.N4.1 | Screen | Zonwering buiten automatisch | Montesquieu building | M 433 | 04 |  | Besteld | 1 | Stuks | Ja |  | 6 | 2 | 65, Beveiliging | C0, Installatie | 65.31, zon- en lichtwering | [5 empty] | FS: Real Estate Management | P.W.A. Smolders | [6 empty] | Elektrisch centraal | Antracietgrijs (7016) | Stof/Doek | 2850 | 900
557989 | Installatie | 6531.110.00* Zonweringinstallatie buiten automatisch | M.BU.N4.2 | Screen | Zonwering buiten automatisch | Montesquieu building | M 433 | 04 |  | Besteld | 1 | Stuks | Ja |  | 6 | 2 | 65, Beveiliging | C0, Installatie | 65.31, zon- en lichtwering | [5 empty] | FS: Real Estate Management | P.W.A. Smolders | [6 empty] | Elektrisch centraal | Antracietgrijs (7016) | Stof/Doek | 2850 | 900
557990 | Installatie | 6531.110.00* Zonweringinstallatie buiten automatisch | M.BU.W4.1 | Screen | Zonwering buiten automatisch | Montesquieu building | M 433 | 04 |  | Besteld | 1 | Stuks | Ja |  | 6 | 2 | 65, Beveiliging | C0, Installatie | 65.31, zon- en lichtwering | [5 empty] | FS: Real Estate Management | P.W.A. Smolders | [6 empty] | Elektrisch centraal | Antracietgrijs (7016) | Stof/Doek | 2850 | 900
557991 | Installatie | 7212.000.00* Lichtwering/verduistering binnen | M.BI.N4.B | Rolgordijn | Zonwering binnen | Montesquieu building | M 434 | 04 |  | Besteld | 1 | Stuks | Ja |  | 6 | 2 | 72, Gebruikersvoorzieningen | B0, Interieur | 72.12, standaard, lichtweringen | [5 empty] | FS: Real Estate Management | P.W.A. Smolders | [6 empty] | Handbediend | Antracietgrijs (7016) | Stof/Doek | 900 | 2025
557992 | Installatie | 7212.000.00* Lichtwering/verduistering binnen | M.BI.N4.C | Rolgordijn | Zonwering binnen | Montesquieu building | M 434 | 04 |  | Besteld | 1 | Stuks | Ja |  | 6 | 2 | 72, Gebruikersvoorzieningen | B0, Interieur | 72.12, standaard, lichtweringen | [5 empty] | FS: Real Estate Management | P.W.A. Smolders | [6 empty] | Handbediend | Antracietgrijs (7016) | Stof/Doek | 900 | 2060
557993 | Installatie | 7212.000.00* Lichtwering/verduistering binnen | M.BI.N4.D | Rolgordijn | Zonwering binnen | Montesquieu building | M 434 | 04 |  | Besteld | 1 | Stuks | Ja |  | 6 | 2 | 72, Gebruikersvoorzieningen | B0, Interieur | 72.12, standaard, lichtweringen | [5 empty] | FS: Real Estate Management | P.W.A. Smolders | [6 empty] | Handbediend | Antracietgrijs (7016) | Stof/Doek | 900 | 2040
557994 | Installatie | 7212.000.00* Lichtwering/verduistering binnen | M.BI.N4.E | Rolgordijn | Zonwering binnen | Montesquieu building | M 434 | 04 |  | Besteld | 1 | Stuks | Ja |  | 6 | 2 | 72, Gebruikersvoorzieningen | B0, Interieur | 72.12, standaard, lichtweringen | [5 empty] | FS: Real Estate Management | P.W.A. Smolders | [6 empty] | Handbediend | Antracietgrijs (7016) | Stof/Doek | 900 | 2060
557995 | Installatie | 7212.000.00* Lichtwering/verduistering binnen | M.BI.O4.F | Rolgordijn | Zonwering binnen | Montesquieu building | M 434 | 04 |  | Besteld | 1 | Stuks | Ja |  | 6 | 2 | 72, Gebruikersvoorzieningen | B0, Interieur | 72.12, standaard, lichtweringen | [5 empty] | FS: Real Estate Management | P.W.A. Smolders | [6 empty] | Handbediend | Antracietgrijs (7016) | Stof/Doek | 900 | 3080
557996 | Installatie | 7212.000.00* Lichtwering/verduistering binnen | M.BI.W4.A | Rolgordijn | Zonwering binnen | Montesquieu building | M 434 | 04 |  | Besteld | 1 | Stuks | Ja |  | 6 | 2 | 72, Gebruikersvoorzieningen | B0, Interieur | 72.12, standaard, lichtweringen | [5 empty] | FS: Real Estate Management | P.W.A. Smolders | [6 empty] | Handbediend | Antracietgrijs (7016) | Stof/Doek | 900 | 3080
557997 | Installatie | 6531.110.00* Zonweringinstallatie buiten automatisch | M.BU.O4.23 | Screen | Zonwering buiten automatisch | Montesquieu building | M 435 | 04 |  | Besteld | 1 | Stuks | Ja |  | 6 | 2 | 65, Beveiliging | C0, Installatie | 65.31, zon- en lichtwering | [5 empty] | FS: Real Estate Management | P.W.A. Smolders | [6 empty] | Elektrisch centraal | Antracietgrijs (7016) | Stof/Doek | 2850 | 900
557998 | Installatie | 6531.110.00* Zonweringinstallatie buiten automatisch | M.BU.O4.24 | Screen | Zonwering buiten automatisch | Montesquieu building | M 435 | 04 |  | Besteld | 1 | Stuks | Ja |  | 6 | 2 | 65, Beveiliging | C0, Installatie | 65.31, zon- en lichtwering | [5 empty] | FS: Real Estate Management | P.W.A. Smolders | [6 empty] | Elektrisch centraal | Antracietgrijs (7016) | Stof/Doek | 2850 | 900
557999 | Installatie | 6531.110.00* Zonweringinstallatie buiten automatisch | M.BU.O4.21 | Screen | Zonwering buiten automatisch | Montesquieu building | M 436 | 04 |  | Besteld | 1 | Stuks | Ja |  | 6 | 2 | 65, Beveiliging | C0, Installatie | 65.31, zon- en lichtwering | [5 empty] | FS: Real Estate Management | P.W.A. Smolders | [6 empty] | Elektrisch centraal | Antracietgrijs (7016) | Stof/Doek | 2850 | 900
558000 | Installatie | 6531.110.00* Zonweringinstallatie buiten automatisch | M.BU.O4.22 | Screen | Zonwering buiten automatisch | Montesquieu building | M 436 | 04 |  | Besteld | 1 | Stuks | Ja |  | 6 | 2 | 65, Beveiliging | C0, Installatie | 65.31, zon- en lichtwering | [5 empty] | FS: Real Estate Management | P.W.A. Smolders | [6 empty] | Elektrisch centraal | Antracietgrijs (7016) | Stof/Doek | 2850 | 900
558001 | Installatie | 6531.110.00* Zonweringinstallatie buiten automatisch | M.BU.O4.19 | Screen | Zonwering buiten automatisch | Montesquieu building | M 437 | 04 |  | Besteld | 1 | Stuks | Ja |  | 6 | 2 | 65, Beveiliging | C0, Installatie | 65.31, zon- en lichtwering | [5 empty] | FS: Real Estate Management | P.W.A. Smolders | [6 empty] | Elektrisch centraal | Antracietgrijs (7016) | Stof/Doek | 2850 | 900
558002 | Installatie | 6531.110.00* Zonweringinstallatie buiten automatisch | M.BU.O4.20 | Screen | Zonwering buiten automatisch | Montesquieu building | M 437 | 04 |  | Besteld | 1 | Stuks | Ja |  | 6 | 2 | 65, Beveiliging | C0, Installatie | 65.31, zon- en lichtwering | [5 empty] | FS: Real Estate Management | P.W.A. Smolders | [6 empty] | Elektrisch centraal | Antracietgrijs (7016) | Stof/Doek | 2850 | 900
558003 | Installatie | 6531.110.00* Zonweringinstallatie buiten automatisch | M.BU.O5.17 | Screen | Zonwering buiten automatisch | Montesquieu building | M 501 | 05 |  | Besteld | 1 | Stuks | Ja |  | 6 | 2 | 65, Beveiliging | C0, Installatie | 65.31, zon- en lichtwering | [5 empty] | FS: Real Estate Management | P.W.A. Smolders | [6 empty] | Elektrisch centraal | Antracietgrijs (7016) | Stof/Doek | 2850 | 900
558004 | Installatie | 6531.110.00* Zonweringinstallatie buiten automatisch | M.BU.O5.18 | Screen | Zonwering buiten automatisch | Montesquieu building | M 501 | 05 |  | Besteld | 1 | Stuks | Ja |  | 6 | 2 | 65, Beveiliging | C0, Installatie | 65.31, zon- en lichtwering | [5 empty] | FS: Real Estate Management | P.W.A. Smolders | [6 empty] | Elektrisch centraal | Antracietgrijs (7016) | Stof/Doek | 2850 | 900
558005 | Installatie | 6531.110.00* Zonweringinstallatie buiten automatisch | M.BU.O5.15 | Screen | Zonwering buiten automatisch | Montesquieu building | M 503 | 05 |  | Besteld | 1 | Stuks | Ja |  | 6 | 2 | 65, Beveiliging | C0, Installatie | 65.31, zon- en lichtwering | [5 empty] | FS: Real Estate Management | P.W.A. Smolders | [6 empty] | Elektrisch centraal | Antracietgrijs (7016) | Stof/Doek | 2850 | 900
558006 | Installatie | 6531.110.00* Zonweringinstallatie buiten automatisch | M.BU.O5.16 | Screen | Zonwering buiten automatisch | Montesquieu building | M 503 | 05 |  | Besteld | 1 | Stuks | Ja |  | 6 | 2 | 65, Beveiliging | C0, Installatie | 65.31, zon- en lichtwering | [5 empty] | FS: Real Estate Management | P.W.A. Smolders | [6 empty] | Elektrisch centraal | Antracietgrijs (7016) | Stof/Doek | 2850 | 900
558007 | Installatie | 6531.110.00* Zonweringinstallatie buiten automatisch | M.BU.O5.13 | Screen | Zonwering buiten automatisch | Montesquieu building | M 504 | 05 |  | Besteld | 1 | Stuks | Ja |  | 6 | 2 | 65, Beveiliging | C0, Installatie | 65.31, zon- en lichtwering | [5 empty] | FS: Real Estate Management | P.W.A. Smolders | [6 empty] | Elektrisch centraal | Antracietgrijs (7016) | Stof/Doek | 2850 | 900
558008 | Installatie | 6531.110.00* Zonweringinstallatie buiten automatisch | M.BU.O5.14 | Screen | Zonwering buiten automatisch | Montesquieu building | M 504 | 05 |  | Besteld | 1 | Stuks | Ja |  | 6 | 2 | 65, Beveiliging | C0, Installatie | 65.31, zon- en lichtwering | [5 empty] | FS: Real Estate Management | P.W.A. Smolders | [6 empty] | Elektrisch centraal | Antracietgrijs (7016) | Stof/Doek | 2850 | 900
558009 | Installatie | 6531.110.00* Zonweringinstallatie buiten automatisch | M.BU.O5.11 | Screen | Zonwering buiten automatisch | Montesquieu building | M 506 | 05 |  | Besteld | 1 | Stuks | Ja |  | 6 | 2 | 65, Beveiliging | C0, Installatie | 65.31, zon- en lichtwering | [5 empty] | FS: Real Estate Management | P.W.A. Smolders | [6 empty] | Elektrisch centraal | Antracietgrijs (7016) | Stof/Doek | 2850 | 900
558010 | Installatie | 6531.110.00* Zonweringinstallatie buiten automatisch | M.BU.O5.12 | Screen | Zonwering buiten automatisch | Montesquieu building | M 506 | 05 |  | Besteld | 1 | Stuks | Ja |  | 6 | 2 | 65, Beveiliging | C0, Installatie | 65.31, zon- en lichtwering | [5 empty] | FS: Real Estate Management | P.W.A. Smolders | [6 empty] | Elektrisch centraal | Antracietgrijs (7016) | Stof/Doek | 2850 | 900
558011 | Installatie | 6531.110.00* Zonweringinstallatie buiten automatisch | M.BU.O5.10 | Screen | Zonwering buiten automatisch | Montesquieu building | M 507 | 05 |  | Besteld | 1 | Stuks | Ja |  | 6 | 2 | 65, Beveiliging | C0, Installatie | 65.31, zon- en lichtwering | [5 empty] | FS: Real Estate Management | P.W.A. Smolders | [6 empty] | Elektrisch centraal | Antracietgrijs (7016) | Stof/Doek | 2850 | 900
558012 | Installatie | 6531.110.00* Zonweringinstallatie buiten automatisch | M.BU.O5.9 | Screen | Zonwering buiten automatisch | Montesquieu building | M 507 | 05 |  | Besteld | 1 | Stuks | Ja |  | 6 | 2 | 65, Beveiliging | C0, Installatie | 65.31, zon- en lichtwering | [5 empty] | FS: Real Estate Management | P.W.A. Smolders | [6 empty] | Elektrisch centraal | Antracietgrijs (7016) | Stof/Doek | 2850 | 900
558013 | Installatie | 6531.110.00* Zonweringinstallatie buiten automatisch | M.BU.O5.7 | Screen | Zonwering buiten automatisch | Montesquieu building | M 508 | 05 |  | Besteld | 1 | Stuks | Ja |  | 6 | 2 | 65, Beveiliging | C0, Installatie | 65.31, zon- en lichtwering | [5 empty] | FS: Real Estate Management | P.W.A. Smolders | [6 empty] | Elektrisch centraal | Antracietgrijs (7016) | Stof/Doek | 2850 | 900
558014 | Installatie | 6531.110.00* Zonweringinstallatie buiten automatisch | M.BU.O5.8 | Screen | Zonwering buiten automatisch | Montesquieu building | M 508 | 05 |  | Besteld | 1 | Stuks | Ja |  | 6 | 2 | 65, Beveiliging | C0, Installatie | 65.31, zon- en lichtwering | [5 empty] | FS: Real Estate Management | P.W.A. Smolders | [6 empty] | Elektrisch centraal | Antracietgrijs (7016) | Stof/Doek | 2850 | 900
558015 | Installatie | 6531.110.00* Zonweringinstallatie buiten automatisch | M.BU.O5.5 | Screen | Zonwering buiten automatisch | Montesquieu building | M 509 | 05 |  | Besteld | 1 | Stuks | Ja |  | 6 | 2 | 65, Beveiliging | C0, Installatie | 65.31, zon- en lichtwering | [5 empty] | FS: Real Estate Management | P.W.A. Smolders | [6 empty] | Elektrisch centraal | Antracietgrijs (7016) | Stof/Doek | 2850 | 900
558016 | Installatie | 6531.110.00* Zonweringinstallatie buiten automatisch | M.BU.O5.6 | Screen | Zonwering buiten automatisch | Montesquieu building | M 509 | 05 |  | Besteld | 1 | Stuks | Ja |  | 6 | 2 | 65, Beveiliging | C0, Installatie | 65.31, zon- en lichtwering | [5 empty] | FS: Real Estate Management | P.W.A. Smolders | [6 empty] | Elektrisch centraal | Antracietgrijs (7016) | Stof/Doek | 2850 | 900
558017 | Installatie | 6531.110.00* Zonweringinstallatie buiten automatisch | M.BU.O5.3 | Screen | Zonwering buiten automatisch | Montesquieu building | M 510 | 05 |  | Besteld | 1 | Stuks | Ja |  | 6 | 2 | 65, Beveiliging | C0, Installatie | 65.31, zon- en lichtwering | [5 empty] | FS: Real Estate Management | P.W.A. Smolders | [6 empty] | Elektrisch centraal | Antracietgrijs (7016) | Stof/Doek | 2850 | 900
558018 | Installatie | 6531.110.00* Zonweringinstallatie buiten automatisch | M.BU.O5.4 | Screen | Zonwering buiten automatisch | Montesquieu building | M 510 | 05 |  | Besteld | 1 | Stuks | Ja |  | 6 | 2 | 65, Beveiliging | C0, Installatie | 65.31, zon- en lichtwering | [5 empty] | FS: Real Estate Management | P.W.A. Smolders | [6 empty] | Elektrisch centraal | Antracietgrijs (7016) | Stof/Doek | 2850 | 900
558019 | Installatie | 6531.110.00* Zonweringinstallatie buiten automatisch | M.BU.O5.1 | Screen | Zonwering buiten automatisch | Montesquieu building | M 511 | 05 |  | Besteld | 1 | Stuks | Ja |  | 6 | 2 | 65, Beveiliging | C0, Installatie | 65.31, zon- en lichtwering | [5 empty] | FS: Real Estate Management | P.W.A. Smolders | [6 empty] | Elektrisch centraal | Antracietgrijs (7016) | Stof/Doek | 2850 | 900
558020 | Installatie | 6531.110.00* Zonweringinstallatie buiten automatisch | M.BU.O5.2 | Screen | Zonwering buiten automatisch | Montesquieu building | M 511 | 05 |  | Besteld | 1 | Stuks | Ja |  | 6 | 2 | 65, Beveiliging | C0, Installatie | 65.31, zon- en lichtwering | [5 empty] | FS: Real Estate Management | P.W.A. Smolders | [6 empty] | Elektrisch centraal | Antracietgrijs (7016) | Stof/Doek | 2850 | 900
558021 | Installatie | 6531.110.00* Zonweringinstallatie buiten automatisch | M.BU.O5.0 | Screen | Zonwering buiten automatisch | Montesquieu building | M 512a | 05 |  | Besteld | 1 | Stuks | Ja |  | 6 | 2 | 65, Beveiliging | C0, Installatie | 65.31, zon- en lichtwering | [5 empty] | FS: Real Estate Management | P.W.A. Smolders | [6 empty] | Elektrisch centraal | Antracietgrijs (7016) | Stof/Doek | 2850 | 900
558022 | Installatie | 6531.110.00* Zonweringinstallatie buiten automatisch | M.BU.Z5.1 | Screen | Zonwering buiten automatisch | Montesquieu building | M 512a | 05 |  | Besteld | 1 | Stuks | Ja |  | 6 | 2 | 65, Beveiliging | C0, Installatie | 65.31, zon- en lichtwering | [5 empty] | FS: Real Estate Management | P.W.A. Smolders | [6 empty] | Elektrisch centraal | Antracietgrijs (7016) | Stof/Doek | 2850 | 900
558023 | Installatie | 6531.110.00* Zonweringinstallatie buiten automatisch | M.BU.Z5.2 | Screen | Zonwering buiten automatisch | Montesquieu building | M 512a | 05 |  | Besteld | 1 | Stuks | Ja |  | 6 | 2 | 65, Beveiliging | C0, Installatie | 65.31, zon- en lichtwering | [5 empty] | FS: Real Estate Management | P.W.A. Smolders | [6 empty] | Elektrisch centraal | Antracietgrijs (7016) | Stof/Doek | 2850 | 900
558024 | Installatie | 6531.110.00* Zonweringinstallatie buiten automatisch | M.BU.Z5.3 | Screen | Zonwering buiten automatisch | Montesquieu building | M 512a | 05 |  | Besteld | 1 | Stuks | Ja |  | 6 | 2 | 65, Beveiliging | C0, Installatie | 65.31, zon- en lichtwering | [5 empty] | FS: Real Estate Management | P.W.A. Smolders | [6 empty] | Elektrisch centraal | Antracietgrijs (7016) | Stof/Doek | 2850 | 900
558025 | Installatie | 6531.110.00* Zonweringinstallatie buiten automatisch | M.BU.Z5.4 | Screen | Zonwering buiten automatisch | Montesquieu building | M 512a | 05 |  | Besteld | 1 | Stuks | Ja |  | 6 | 2 | 65, Beveiliging | C0, Installatie | 65.31, zon- en lichtwering | [5 empty] | FS: Real Estate Management | P.W.A. Smolders | [6 empty] | Elektrisch centraal | Antracietgrijs (7016) | Stof/Doek | 2850 | 900
558026 | Installatie | 6531.110.00* Zonweringinstallatie buiten automatisch | M.BU.W5.31 | Screen | Zonwering buiten automatisch | Montesquieu building | M 512b | 05 |  | Besteld | 1 | Stuks | Ja |  | 6 | 2 | 65, Beveiliging | C0, Installatie | 65.31, zon- en lichtwering | [5 empty] | FS: Real Estate Management | P.W.A. Smolders | [6 empty] | Elektrisch centraal | Antracietgrijs (7016) | Stof/Doek | 2850 | 900
558027 | Installatie | 6531.110.00* Zonweringinstallatie buiten automatisch | M.BU.W5.32 | Screen | Zonwering buiten automatisch | Montesquieu building | M 512b | 05 |  | Besteld | 1 | Stuks | Ja |  | 6 | 2 | 65, Beveiliging | C0, Installatie | 65.31, zon- en lichtwering | [5 empty] | FS: Real Estate Management | P.W.A. Smolders | [6 empty] | Elektrisch centraal | Antracietgrijs (7016) | Stof/Doek | 2850 | 900
558028 | Installatie | 6531.110.00* Zonweringinstallatie buiten automatisch | M.BU.W5.29 | Screen | Zonwering buiten automatisch | Montesquieu building | M 513 | 05 |  | Besteld | 1 | Stuks | Ja |  | 6 | 2 | 65, Beveiliging | C0, Installatie | 65.31, zon- en lichtwering | [5 empty] | FS: Real Estate Management | P.W.A. Smolders | [6 empty] | Elektrisch centraal | Antracietgrijs (7016) | Stof/Doek | 2850 | 900
558029 | Installatie | 6531.110.00* Zonweringinstallatie buiten automatisch | M.BU.W5.30 | Screen | Zonwering buiten automatisch | Montesquieu building | M 513 | 05 |  | Besteld | 1 | Stuks | Ja |  | 6 | 2 | 65, Beveiliging | C0, Installatie | 65.31, zon- en lichtwering | [5 empty] | FS: Real Estate Management | P.W.A. Smolders | [6 empty] | Elektrisch centraal | Antracietgrijs (7016) | Stof/Doek | 2850 | 900
558030 | Installatie | 6531.110.00* Zonweringinstallatie buiten automatisch | M.BU.W5.28 | Screen | Zonwering buiten automatisch | Montesquieu building | M 514 | 05 |  | Besteld | 1 | Stuks | Ja |  | 6 | 2 | 65, Beveiliging | C0, Installatie | 65.31, zon- en lichtwering | [5 empty] | FS: Real Estate Management | P.W.A. Smolders | [6 empty] | Elektrisch centraal | Antracietgrijs (7016) | Stof/Doek | 2850 | 900
558031 | Installatie | 6531.110.00* Zonweringinstallatie buiten automatisch | M.BU.W5.26 | Screen | Zonwering buiten automatisch | Montesquieu building | M 515 | 05 |  | Besteld | 1 | Stuks | Ja |  | 6 | 2 | 65, Beveiliging | C0, Installatie | 65.31, zon- en lichtwering | [5 empty] | FS: Real Estate Management | P.W.A. Smolders | [6 empty] | Elektrisch centraal | Antracietgrijs (7016) | Stof/Doek | 2850 | 900
558032 | Installatie | 6531.110.00* Zonweringinstallatie buiten automatisch | M.BU.W5.27 | Screen | Zonwering buiten automatisch | Montesquieu building | M 515 | 05 |  | Besteld | 1 | Stuks | Ja |  | 6 | 2 | 65, Beveiliging | C0, Installatie | 65.31, zon- en lichtwering | [5 empty] | FS: Real Estate Management | P.W.A. Smolders | [6 empty] | Elektrisch centraal | Antracietgrijs (7016) | Stof/Doek | 2850 | 900
558033 | Installatie | 6531.110.00* Zonweringinstallatie buiten automatisch | M.BU.W5.25 | Screen | Zonwering buiten automatisch | Montesquieu building | M 516 | 05 |  | Besteld | 1 | Stuks | Ja |  | 6 | 2 | 65, Beveiliging | C0, Installatie | 65.31, zon- en lichtwering | [5 empty] | FS: Real Estate Management | P.W.A. Smolders | [6 empty] | Elektrisch centraal | Antracietgrijs (7016) | Stof/Doek | 2850 | 900
558034 | Installatie | 6531.110.00* Zonweringinstallatie buiten automatisch | M.BU.W5.23 | Screen | Zonwering buiten automatisch | Montesquieu building | M 517 | 05 |  | Besteld | 1 | Stuks | Ja |  | 6 | 2 | 65, Beveiliging | C0, Installatie | 65.31, zon- en lichtwering | [5 empty] | FS: Real Estate Management | P.W.A. Smolders | [6 empty] | Elektrisch centraal | Antracietgrijs (7016) | Stof/Doek | 2850 | 900
558035 | Installatie | 6531.110.00* Zonweringinstallatie buiten automatisch | M.BU.W5.24 | Screen | Zonwering buiten automatisch | Montesquieu building | M 517 | 05 |  | Besteld | 1 | Stuks | Ja |  | 6 | 2 | 65, Beveiliging | C0, Installatie | 65.31, zon- en lichtwering | [5 empty] | FS: Real Estate Management | P.W.A. Smolders | [6 empty] | Elektrisch centraal | Antracietgrijs (7016) | Stof/Doek | 2850 | 900
558036 | Installatie | 6531.110.00* Zonweringinstallatie buiten automatisch | M.BU.W5.22 | Screen | Zonwering buiten automatisch | Montesquieu building | M 518 | 05 |  | Besteld | 1 | Stuks | Ja |  | 6 | 2 | 65, Beveiliging | C0, Installatie | 65.31, zon- en lichtwering | [5 empty] | FS: Real Estate Management | P.W.A. Smolders | [6 empty] | Elektrisch centraal | Antracietgrijs (7016) | Stof/Doek | 2850 | 900
558037 | Installatie | 6531.110.00* Zonweringinstallatie buiten automatisch | M.BU.W5.19 | Screen | Zonwering buiten automatisch | Montesquieu building | M 519 | 05 |  | Besteld | 1 | Stuks | Ja |  | 6 | 2 | 65, Beveiliging | C0, Installatie | 65.31, zon- en lichtwering | [5 empty] | FS: Real Estate Management | P.W.A. Smolders | [6 empty] | Elektrisch centraal | Antracietgrijs (7016) | Stof/Doek | 2850 | 900
558038 | Installatie | 6531.110.00* Zonweringinstallatie buiten automatisch | M.BU.W5.20 | Screen | Zonwering buiten automatisch | Montesquieu building | M 519 | 05 |  | Besteld | 1 | Stuks | Ja |  | 6 | 2 | 65, Beveiliging | C0, Installatie | 65.31, zon- en lichtwering | [5 empty] | FS: Real Estate Management | P.W.A. Smolders | [6 empty] | Elektrisch centraal | Antracietgrijs (7016) | Stof/Doek | 2850 | 900
558039 | Installatie | 6531.110.00* Zonweringinstallatie buiten automatisch | M.BU.W5.21 | Screen | Zonwering buiten automatisch | Montesquieu building | M 519 | 05 |  | Besteld | 1 | Stuks | Ja |  | 6 | 2 | 65, Beveiliging | C0, Installatie | 65.31, zon- en lichtwering | [5 empty] | FS: Real Estate Management | P.W.A. Smolders | [6 empty] | Elektrisch centraal | Antracietgrijs (7016) | Stof/Doek | 2850 | 900
558040 | Installatie | 6531.110.00* Zonweringinstallatie buiten automatisch | M.BU.W5.16 | Screen | Zonwering buiten automatisch | Montesquieu building | M 522 | 05 |  | Besteld | 1 | Stuks | Ja |  | 6 | 2 | 65, Beveiliging | C0, Installatie | 65.31, zon- en lichtwering | [5 empty] | FS: Real Estate Management | P.W.A. Smolders | [6 empty] | Elektrisch centraal | Antracietgrijs (7016) | Stof/Doek | 2850 | 900
558041 | Installatie | 6531.110.00* Zonweringinstallatie buiten automatisch | M.BU.W5.17 | Screen | Zonwering buiten automatisch | Montesquieu building | M 522 | 05 |  | Besteld | 1 | Stuks | Ja |  | 6 | 2 | 65, Beveiliging | C0, Installatie | 65.31, zon- en lichtwering | [5 empty] | FS: Real Estate Management | P.W.A. Smolders | [6 empty] | Elektrisch centraal | Antracietgrijs (7016) | Stof/Doek | 2850 | 900
558042 | Installatie | 6531.110.00* Zonweringinstallatie buiten automatisch | M.BU.W5.18 | Screen | Zonwering buiten automatisch | Montesquieu building | M 522 | 05 |  | Besteld | 1 | Stuks | Ja |  | 6 | 2 | 65, Beveiliging | C0, Installatie | 65.31, zon- en lichtwering | [5 empty] | FS: Real Estate Management | P.W.A. Smolders | [6 empty] | Elektrisch centraal | Antracietgrijs (7016) | Stof/Doek | 2850 | 900
558043 | Installatie | 6531.110.00* Zonweringinstallatie buiten automatisch | M.BU.W5.14 | Screen | Zonwering buiten automatisch | Montesquieu building | M 524 | 05 |  | Besteld | 1 | Stuks | Ja |  | 6 | 2 | 65, Beveiliging | C0, Installatie | 65.31, zon- en lichtwering | [5 empty] | FS: Real Estate Management | P.W.A. Smolders | [6 empty] | Elektrisch centraal | Antracietgrijs (7016) | Stof/Doek | 2850 | 900
558044 | Installatie | 6531.110.00* Zonweringinstallatie buiten automatisch | M.BU.W5.15 | Screen | Zonwering buiten automatisch | Montesquieu building | M 524 | 05 |  | Besteld | 1 | Stuks | Ja |  | 6 | 2 | 65, Beveiliging | C0, Installatie | 65.31, zon- en lichtwering | [5 empty] | FS: Real Estate Management | P.W.A. Smolders | [6 empty] | Elektrisch centraal | Antracietgrijs (7016) | Stof/Doek | 2850 | 900
558045 | Installatie | 6531.110.00* Zonweringinstallatie buiten automatisch | M.BU.W5.13 | Screen | Zonwering buiten automatisch | Montesquieu building | M 525 | 05 |  | Besteld | 1 | Stuks | Ja |  | 6 | 2 | 65, Beveiliging | C0, Installatie | 65.31, zon- en lichtwering | [5 empty] | FS: Real Estate Management | P.W.A. Smolders | [6 empty] | Elektrisch centraal | Antracietgrijs (7016) | Stof/Doek | 2850 | 900
558046 | Installatie | 6531.110.00* Zonweringinstallatie buiten automatisch | M.BU.W5.11 | Screen | Zonwering buiten automatisch | Montesquieu building | M 526 | 05 |  | Besteld | 1 | Stuks | Ja |  | 6 | 2 | 65, Beveiliging | C0, Installatie | 65.31, zon- en lichtwering | [5 empty] | FS: Real Estate Management | P.W.A. Smolders | [6 empty] | Elektrisch centraal | Antracietgrijs (7016) | Stof/Doek | 2850 | 900
558047 | Installatie | 6531.110.00* Zonweringinstallatie buiten automatisch | M.BU.W5.12 | Screen | Zonwering buiten automatisch | Montesquieu building | M 526 | 05 |  | Besteld | 1 | Stuks | Ja |  | 6 | 2 | 65, Beveiliging | C0, Installatie | 65.31, zon- en lichtwering | [5 empty] | FS: Real Estate Management | P.W.A. Smolders | [6 empty] | Elektrisch centraal | Antracietgrijs (7016) | Stof/Doek | 2850 | 900
558048 | Installatie | 6531.110.00* Zonweringinstallatie buiten automatisch | M.BU.W5.10 | Screen | Zonwering buiten automatisch | Montesquieu building | M 527 | 05 |  | Besteld | 1 | Stuks | Ja |  | 6 | 2 | 65, Beveiliging | C0, Installatie | 65.31, zon- en lichtwering | [5 empty] | FS: Real Estate Management | P.W.A. Smolders | [6 empty] | Elektrisch centraal | Antracietgrijs (7016) | Stof/Doek | 2850 | 900
558049 | Installatie | 6531.110.00* Zonweringinstallatie buiten automatisch | M.BU.W5.8 | Screen | Zonwering buiten automatisch | Montesquieu building | M 528 | 05 |  | Besteld | 1 | Stuks | Ja |  | 6 | 2 | 65, Beveiliging | C0, Installatie | 65.31, zon- en lichtwering | [5 empty] | FS: Real Estate Management | P.W.A. Smolders | [6 empty] | Elektrisch centraal | Antracietgrijs (7016) | Stof/Doek | 2850 | 900
558050 | Installatie | 6531.110.00* Zonweringinstallatie buiten automatisch | M.BU.W5.9 | Screen | Zonwering buiten automatisch | Montesquieu building | M 528 | 05 |  | Besteld | 1 | Stuks | Ja |  | 6 | 2 | 65, Beveiliging | C0, Installatie | 65.31, zon- en lichtwering | [5 empty] | FS: Real Estate Management | P.W.A. Smolders | [6 empty] | Elektrisch centraal | Antracietgrijs (7016) | Stof/Doek | 2850 | 900
558051 | Installatie | 6531.110.00* Zonweringinstallatie buiten automatisch | M.BU.W5.7 | Screen | Zonwering buiten automatisch | Montesquieu building | M 529 | 05 |  | Besteld | 1 | Stuks | Ja |  | 6 | 2 | 65, Beveiliging | C0, Installatie | 65.31, zon- en lichtwering | [5 empty] | FS: Real Estate Management | P.W.A. Smolders | [6 empty] | Elektrisch centraal | Antracietgrijs (7016) | Stof/Doek | 2850 | 900
558052 | Installatie | 6531.110.00* Zonweringinstallatie buiten automatisch | M.BU.W5.5 | Screen | Zonwering buiten automatisch | Montesquieu building | M 530 | 05 |  | Besteld | 1 | Stuks | Ja |  | 6 | 2 | 65, Beveiliging | C0, Installatie | 65.31, zon- en lichtwering | [5 empty] | FS: Real Estate Management | P.W.A. Smolders | [6 empty] | Elektrisch centraal | Antracietgrijs (7016) | Stof/Doek | 2850 | 900
558053 | Installatie | 6531.110.00* Zonweringinstallatie buiten automatisch | M.BU.W5.6 | Screen | Zonwering buiten automatisch | Montesquieu building | M 530 | 05 |  | Besteld | 1 | Stuks | Ja |  | 6 | 2 | 65, Beveiliging | C0, Installatie | 65.31, zon- en lichtwering | [5 empty] | FS: Real Estate Management | P.W.A. Smolders | [6 empty] | Elektrisch centraal | Antracietgrijs (7016) | Stof/Doek | 2850 | 900
558054 | Installatie | 6531.110.00* Zonweringinstallatie buiten automatisch | M.BU.W5.4 | Screen | Zonwering buiten automatisch | Montesquieu building | M 531 | 05 |  | Besteld | 1 | Stuks | Ja |  | 6 | 2 | 65, Beveiliging | C0, Installatie | 65.31, zon- en lichtwering | [5 empty] | FS: Real Estate Management | P.W.A. Smolders | [6 empty] | Elektrisch centraal | Antracietgrijs (7016) | Stof/Doek | 2850 | 900
558055 | Installatie | 6531.110.00* Zonweringinstallatie buiten automatisch | M.BU.W5.2 | Screen | Zonwering buiten automatisch | Montesquieu building | M 532 | 05 |  | Besteld | 1 | Stuks | Ja |  | 6 | 2 | 65, Beveiliging | C0, Installatie | 65.31, zon- en lichtwering | [5 empty] | FS: Real Estate Management | P.W.A. Smolders | [6 empty] | Elektrisch centraal | Antracietgrijs (7016) | Stof/Doek | 2850 | 900
558056 | Installatie | 6531.110.00* Zonweringinstallatie buiten automatisch | M.BU.W5.3 | Screen | Zonwering buiten automatisch | Montesquieu building | M 532 | 05 |  | Besteld | 1 | Stuks | Ja |  | 6 | 2 | 65, Beveiliging | C0, Installatie | 65.31, zon- en lichtwering | [5 empty] | FS: Real Estate Management | P.W.A. Smolders | [6 empty] | Elektrisch centraal | Antracietgrijs (7016) | Stof/Doek | 2850 | 900
558057 | Installatie | 6531.110.00* Zonweringinstallatie buiten automatisch | M.BU.N5.1 | Screen | Zonwering buiten automatisch | Montesquieu building | M 533 | 05 |  | Besteld | 1 | Stuks | Ja |  | 6 | 2 | 65, Beveiliging | C0, Installatie | 65.31, zon- en lichtwering | [5 empty] | FS: Real Estate Management | P.W.A. Smolders | [6 empty] | Elektrisch centraal | Antracietgrijs (7016) | Stof/Doek | 2850 | 900
558058 | Installatie | 6531.110.00* Zonweringinstallatie buiten automatisch | M.BU.N5.2 | Screen | Zonwering buiten automatisch | Montesquieu building | M 533 | 05 |  | Besteld | 1 | Stuks | Ja |  | 6 | 2 | 65, Beveiliging | C0, Installatie | 65.31, zon- en lichtwering | [5 empty] | FS: Real Estate Management | P.W.A. Smolders | [6 empty] | Elektrisch centraal | Antracietgrijs (7016) | Stof/Doek | 2850 | 900
558059 | Installatie | 6531.110.00* Zonweringinstallatie buiten automatisch | M.BU.W5.1 | Screen | Zonwering buiten automatisch | Montesquieu building | M 533 | 05 |  | Besteld | 1 | Stuks | Ja |  | 6 | 2 | 65, Beveiliging | C0, Installatie | 65.31, zon- en lichtwering | [5 empty] | FS: Real Estate Management | P.W.A. Smolders | [6 empty] | Elektrisch centraal | Antracietgrijs (7016) | Stof/Doek | 2850 | 900
558060 | Installatie | 7212.000.00* Lichtwering/verduistering binnen | M.BI.N5.B | Rolgordijn | Zonwering binnen | Montesquieu building | M 534 | 05 |  | Besteld | 1 | Stuks | Ja |  | 6 | 2 | 72, Gebruikersvoorzieningen | B0, Interieur | 72.12, standaard, lichtweringen | [5 empty] | FS: Real Estate Management | P.W.A. Smolders | [6 empty] | Handbediend | Antracietgrijs (7016) | Stof/Doek | 900 | 2030
558061 | Installatie | 7212.000.00* Lichtwering/verduistering binnen | M.BI.N5.C | Rolgordijn | Zonwering binnen | Montesquieu building | M 534 | 05 |  | Besteld | 1 | Stuks | Ja |  | 6 | 2 | 72, Gebruikersvoorzieningen | B0, Interieur | 72.12, standaard, lichtweringen | [5 empty] | FS: Real Estate Management | P.W.A. Smolders | [6 empty] | Handbediend | Antracietgrijs (7016) | Stof/Doek | 900 | 2065
558062 | Installatie | 7212.000.00* Lichtwering/verduistering binnen | M.BI.N5.D | Rolgordijn | Zonwering binnen | Montesquieu building | M 534 | 05 |  | Besteld | 1 | Stuks | Ja |  | 6 | 2 | 72, Gebruikersvoorzieningen | B0, Interieur | 72.12, standaard, lichtweringen | [5 empty] | FS: Real Estate Management | P.W.A. Smolders | [6 empty] | Handbediend | Antracietgrijs (7016) | Stof/Doek | 900 | 2060
558063 | Installatie | 7212.000.00* Lichtwering/verduistering binnen | M.BI.N5.E | Rolgordijn | Zonwering binnen | Montesquieu building | M 534 | 05 |  | Besteld | 1 | Stuks | Ja |  | 6 | 2 | 72, Gebruikersvoorzieningen | B0, Interieur | 72.12, standaard, lichtweringen | [5 empty] | FS: Real Estate Management | P.W.A. Smolders | [6 empty] | Handbediend | Antracietgrijs (7016) | Stof/Doek | 900 | 2060
558064 | Installatie | 7212.000.00* Lichtwering/verduistering binnen | M.BI.O5.F | Rolgordijn | Zonwering binnen | Montesquieu building | M 534 | 05 |  | Besteld | 1 | Stuks | Ja |  | 6 | 2 | 72, Gebruikersvoorzieningen | B0, Interieur | 72.12, standaard, lichtweringen | [5 empty] | FS: Real Estate Management | P.W.A. Smolders | [6 empty] | Handbediend | Antracietgrijs (7016) | Stof/Doek | 900 | 3080
558065 | Installatie | 7212.000.00* Lichtwering/verduistering binnen | M.BI.W5.A | Rolgordijn | Zonwering binnen | Montesquieu building | M 534 | 05 |  | Besteld | 1 | Stuks | Ja |  | 6 | 2 | 72, Gebruikersvoorzieningen | B0, Interieur | 72.12, standaard, lichtweringen | [5 empty] | FS: Real Estate Management | P.W.A. Smolders | [6 empty] | Handbediend | Antracietgrijs (7016) | Stof/Doek | 900 | 3080
558066 | Installatie | 6531.110.00* Zonweringinstallatie buiten automatisch | M.BU.O5.23 | Screen | Zonwering buiten automatisch | Montesquieu building | M 535 | 05 |  | Besteld | 1 | Stuks | Ja |  | 6 | 2 | 65, Beveiliging | C0, Installatie | 65.31, zon- en lichtwering | [5 empty] | FS: Real Estate Management | P.W.A. Smolders | [6 empty] | Elektrisch centraal | Antracietgrijs (7016) | Stof/Doek | 2850 | 900
558067 | Installatie | 6531.110.00* Zonweringinstallatie buiten automatisch | M.BU.O5.24 | Screen | Zonwering buiten automatisch | Montesquieu building | M 535 | 05 |  | Besteld | 1 | Stuks | Ja |  | 6 | 2 | 65, Beveiliging | C0, Installatie | 65.31, zon- en lichtwering | [5 empty] | FS: Real Estate Management | P.W.A. Smolders | [6 empty] | Elektrisch centraal | Antracietgrijs (7016) | Stof/Doek | 2850 | 900
558068 | Installatie | 6531.110.00* Zonweringinstallatie buiten automatisch | M.BU.O5.21 | Screen | Zonwering buiten automatisch | Montesquieu building | M 536 | 05 |  | Besteld | 1 | Stuks | Ja |  | 6 | 2 | 65, Beveiliging | C0, Installatie | 65.31, zon- en lichtwering | [5 empty] | FS: Real Estate Management | P.W.A. Smolders | [6 empty] | Elektrisch centraal | Antracietgrijs (7016) | Stof/Doek | 2850 | 900
558069 | Installatie | 6531.110.00* Zonweringinstallatie buiten automatisch | M.BU.O5.22 | Screen | Zonwering buiten automatisch | Montesquieu building | M 536 | 05 |  | Besteld | 1 | Stuks | Ja |  | 6 | 2 | 65, Beveiliging | C0, Installatie | 65.31, zon- en lichtwering | [5 empty] | FS: Real Estate Management | P.W.A. Smolders | [6 empty] | Elektrisch centraal | Antracietgrijs (7016) | Stof/Doek | 2850 | 900
558070 | Installatie | 6531.110.00* Zonweringinstallatie buiten automatisch | M.BU.O5.19 | Screen | Zonwering buiten automatisch | Montesquieu building | M 537 | 05 |  | Besteld | 1 | Stuks | Ja |  | 6 | 2 | 65, Beveiliging | C0, Installatie | 65.31, zon- en lichtwering | [5 empty] | FS: Real Estate Management | P.W.A. Smolders | [6 empty] | Elektrisch centraal | Antracietgrijs (7016) | Stof/Doek | 2850 | 900
558071 | Installatie | 6531.110.00* Zonweringinstallatie buiten automatisch | M.BU.O5.20 | Screen | Zonwering buiten automatisch | Montesquieu building | M 537 | 05 |  | Besteld | 1 | Stuks | Ja |  | 6 | 2 | 65, Beveiliging | C0, Installatie | 65.31, zon- en lichtwering | [5 empty] | FS: Real Estate Management | P.W.A. Smolders | [6 empty] | Elektrisch centraal | Antracietgrijs (7016) | Stof/Doek | 2850 | 900
558072 | Installatie | 6531.110.00* Zonweringinstallatie buiten automatisch | M.BU.O6.17 | Screen | Zonwering buiten automatisch | Montesquieu building | M 601 | 06 |  | Besteld | 1 | Stuks | Ja |  | 6 | 2 | 65, Beveiliging | C0, Installatie | 65.31, zon- en lichtwering | [5 empty] | FS: Real Estate Management | P.W.A. Smolders | [6 empty] | Elektrisch centraal | Antracietgrijs (7016) | Stof/Doek | 2850 | 900
558073 | Installatie | 6531.110.00* Zonweringinstallatie buiten automatisch | M.BU.O6.18 | Screen | Zonwering buiten automatisch | Montesquieu building | M 601 | 06 |  | Besteld | 1 | Stuks | Ja |  | 6 | 2 | 65, Beveiliging | C0, Installatie | 65.31, zon- en lichtwering | [5 empty] | FS: Real Estate Management | P.W.A. Smolders | [6 empty] | Elektrisch centraal | Antracietgrijs (7016) | Stof/Doek | 2850 | 900
558074 | Installatie | 6531.110.00* Zonweringinstallatie buiten automatisch | M.BU.O6.15 | Screen | Zonwering buiten automatisch | Montesquieu building | M 603 | 06 |  | Besteld | 1 | Stuks | Ja |  | 6 | 2 | 65, Beveiliging | C0, Installatie | 65.31, zon- en lichtwering | [5 empty] | FS: Real Estate Management | P.W.A. Smolders | [6 empty] | Elektrisch centraal | Antracietgrijs (7016) | Stof/Doek | 2850 | 900
558075 | Installatie | 6531.110.00* Zonweringinstallatie buiten automatisch | M.BU.O6.16 | Screen | Zonwering buiten automatisch | Montesquieu building | M 603 | 06 |  | Besteld | 1 | Stuks | Ja |  | 6 | 2 | 65, Beveiliging | C0, Installatie | 65.31, zon- en lichtwering | [5 empty] | FS: Real Estate Management | P.W.A. Smolders | [6 empty] | Elektrisch centraal | Antracietgrijs (7016) | Stof/Doek | 2850 | 900
558076 | Installatie | 6531.110.00* Zonweringinstallatie buiten automatisch | M.BU.O6.13 | Screen | Zonwering buiten automatisch | Montesquieu building | M 604 | 06 |  | Besteld | 1 | Stuks | Ja |  | 6 | 2 | 65, Beveiliging | C0, Installatie | 65.31, zon- en lichtwering | [5 empty] | FS: Real Estate Management | P.W.A. Smolders | [6 empty] | Elektrisch centraal | Antracietgrijs (7016) | Stof/Doek | 2850 | 900
558077 | Installatie | 6531.110.00* Zonweringinstallatie buiten automatisch | M.BU.O6.14 | Screen | Zonwering buiten automatisch | Montesquieu building | M 604 | 06 |  | Besteld | 1 | Stuks | Ja |  | 6 | 2 | 65, Beveiliging | C0, Installatie | 65.31, zon- en lichtwering | [5 empty] | FS: Real Estate Management | P.W.A. Smolders | [6 empty] | Elektrisch centraal | Antracietgrijs (7016) | Stof/Doek | 2850 | 900
558078 | Installatie | 6531.110.00* Zonweringinstallatie buiten automatisch | M.BU.O6.11 | Screen | Zonwering buiten automatisch | Montesquieu building | M 606 | 06 |  | Besteld | 1 | Stuks | Ja |  | 6 | 2 | 65, Beveiliging | C0, Installatie | 65.31, zon- en lichtwering | [5 empty] | FS: Real Estate Management | P.W.A. Smolders | [6 empty] | Elektrisch centraal | Antracietgrijs (7016) | Stof/Doek | 2850 | 900
558079 | Installatie | 6531.110.00* Zonweringinstallatie buiten automatisch | M.BU.O6.12 | Screen | Zonwering buiten automatisch | Montesquieu building | M 606 | 06 |  | Besteld | 1 | Stuks | Ja |  | 6 | 2 | 65, Beveiliging | C0, Installatie | 65.31, zon- en lichtwering | [5 empty] | FS: Real Estate Management | P.W.A. Smolders | [6 empty] | Elektrisch centraal | Antracietgrijs (7016) | Stof/Doek | 2850 | 900
558080 | Installatie | 6531.110.00* Zonweringinstallatie buiten automatisch | M.BU.O6.10 | Screen | Zonwering buiten automatisch | Montesquieu building | M 607 | 06 |  | Besteld | 1 | Stuks | Ja |  | 6 | 2 | 65, Beveiliging | C0, Installatie | 65.31, zon- en lichtwering | [5 empty] | FS: Real Estate Management | P.W.A. Smolders | [6 empty] | Elektrisch centraal | Antracietgrijs (7016) | Stof/Doek | 2850 | 900
558081 | Installatie | 6531.110.00* Zonweringinstallatie buiten automatisch | M.BU.O6.9 | Screen | Zonwering buiten automatisch | Montesquieu building | M 607 | 06 |  | Besteld | 1 | Stuks | Ja |  | 6 | 2 | 65, Beveiliging | C0, Installatie | 65.31, zon- en lichtwering | [5 empty] | FS: Real Estate Management | P.W.A. Smolders | [6 empty] | Elektrisch centraal | Antracietgrijs (7016) | Stof/Doek | 2850 | 900
558082 | Installatie | 6531.110.00* Zonweringinstallatie buiten automatisch | M.BU.O6.7 | Screen | Zonwering buiten automatisch | Montesquieu building | M 608 | 06 |  | Besteld | 1 | Stuks | Ja |  | 6 | 2 | 65, Beveiliging | C0, Installatie | 65.31, zon- en lichtwering | [5 empty] | FS: Real Estate Management | P.W.A. Smolders | [6 empty] | Elektrisch centraal | Antracietgrijs (7016) | Stof/Doek | 2850 | 900
558083 | Installatie | 6531.110.00* Zonweringinstallatie buiten automatisch | M.BU.O6.8 | Screen | Zonwering buiten automatisch | Montesquieu building | M 608 | 06 |  | Besteld | 1 | Stuks | Ja |  | 6 | 2 | 65, Beveiliging | C0, Installatie | 65.31, zon- en lichtwering | [5 empty] | FS: Real Estate Management | P.W.A. Smolders | [6 empty] | Elektrisch centraal | Antracietgrijs (7016) | Stof/Doek | 2850 | 900
558084 | Installatie | 6531.110.00* Zonweringinstallatie buiten automatisch | M.BU.O6.5 | Screen | Zonwering buiten automatisch | Montesquieu building | M 609 | 06 |  | Besteld | 1 | Stuks | Ja |  | 6 | 2 | 65, Beveiliging | C0, Installatie | 65.31, zon- en lichtwering | [5 empty] | FS: Real Estate Management | P.W.A. Smolders | [6 empty] | Elektrisch centraal | Antracietgrijs (7016) | Stof/Doek | 2850 | 900
558085 | Installatie | 6531.110.00* Zonweringinstallatie buiten automatisch | M.BU.O6.6 | Screen | Zonwering buiten automatisch | Montesquieu building | M 609 | 06 |  | Besteld | 1 | Stuks | Ja |  | 6 | 2 | 65, Beveiliging | C0, Installatie | 65.31, zon- en lichtwering | [5 empty] | FS: Real Estate Management | P.W.A. Smolders | [6 empty] | Elektrisch centraal | Antracietgrijs (7016) | Stof/Doek | 2850 | 900
558086 | Installatie | 6531.110.00* Zonweringinstallatie buiten automatisch | M.BU.O6.3 | Screen | Zonwering buiten automatisch | Montesquieu building | M 610 | 06 |  | Besteld | 1 | Stuks | Ja |  | 6 | 2 | 65, Beveiliging | C0, Installatie | 65.31, zon- en lichtwering | [5 empty] | FS: Real Estate Management | P.W.A. Smolders | [6 empty] | Elektrisch centraal | Antracietgrijs (7016) | Stof/Doek | 2850 | 900
558087 | Installatie | 6531.110.00* Zonweringinstallatie buiten automatisch | M.BU.O6.4 | Screen | Zonwering buiten automatisch | Montesquieu building | M 610 | 06 |  | Besteld | 1 | Stuks | Ja |  | 6 | 2 | 65, Beveiliging | C0, Installatie | 65.31, zon- en lichtwering | [5 empty] | FS: Real Estate Management | P.W.A. Smolders | [6 empty] | Elektrisch centraal | Antracietgrijs (7016) | Stof/Doek | 2850 | 900
558088 | Installatie | 6531.110.00* Zonweringinstallatie buiten automatisch | M.BU.O6.1 | Screen | Zonwering buiten automatisch | Montesquieu building | M 611 | 06 |  | Besteld | 1 | Stuks | Ja |  | 6 | 2 | 65, Beveiliging | C0, Installatie | 65.31, zon- en lichtwering | [5 empty] | FS: Real Estate Management | P.W.A. Smolders | [6 empty] | Elektrisch centraal | Antracietgrijs (7016) | Stof/Doek | 2850 | 900
558089 | Installatie | 6531.110.00* Zonweringinstallatie buiten automatisch | M.BU.O6.2 | Screen | Zonwering buiten automatisch | Montesquieu building | M 611 | 06 |  | Besteld | 1 | Stuks | Ja |  | 6 | 2 | 65, Beveiliging | C0, Installatie | 65.31, zon- en lichtwering | [5 empty] | FS: Real Estate Management | P.W.A. Smolders | [6 empty] | Elektrisch centraal | Antracietgrijs (7016) | Stof/Doek | 2850 | 900
558090 | Installatie | 6531.110.00* Zonweringinstallatie buiten automatisch | M.BU.O6.0 | Screen | Zonwering buiten automatisch | Montesquieu building | M 612 | 06 |  | Besteld | 1 | Stuks | Ja |  | 6 | 2 | 65, Beveiliging | C0, Installatie | 65.31, zon- en lichtwering | [5 empty] | FS: Real Estate Management | P.W.A. Smolders | [6 empty] | Elektrisch centraal | Antracietgrijs (7016) | Stof/Doek | 2850 | 900
558091 | Installatie | 6531.110.00* Zonweringinstallatie buiten automatisch | M.BU.W6.31 | Screen | Zonwering buiten automatisch | Montesquieu building | M 612 | 06 |  | Besteld | 1 | Stuks | Ja |  | 6 | 2 | 65, Beveiliging | C0, Installatie | 65.31, zon- en lichtwering | [5 empty] | FS: Real Estate Management | P.W.A. Smolders | [6 empty] | Elektrisch centraal | Antracietgrijs (7016) | Stof/Doek | 2850 | 900
558092 | Installatie | 6531.110.00* Zonweringinstallatie buiten automatisch | M.BU.W6.32 | Screen | Zonwering buiten automatisch | Montesquieu building | M 612 | 06 |  | Besteld | 1 | Stuks | Ja |  | 6 | 2 | 65, Beveiliging | C0, Installatie | 65.31, zon- en lichtwering | [5 empty] | FS: Real Estate Management | P.W.A. Smolders | [6 empty] | Elektrisch centraal | Antracietgrijs (7016) | Stof/Doek | 2850 | 900
558093 | Installatie | 6531.110.00* Zonweringinstallatie buiten automatisch | M.BU.Z6.1 | Screen | Zonwering buiten automatisch | Montesquieu building | M 612 | 06 |  | Besteld | 1 | Stuks | Ja |  | 6 | 2 | 65, Beveiliging | C0, Installatie | 65.31, zon- en lichtwering | [5 empty] | FS: Real Estate Management | P.W.A. Smolders | [6 empty] | Elektrisch centraal | Antracietgrijs (7016) | Stof/Doek | 2850 | 900
558094 | Installatie | 6531.110.00* Zonweringinstallatie buiten automatisch | M.BU.Z6.2 | Screen | Zonwering buiten automatisch | Montesquieu building | M 612 | 06 |  | Besteld | 1 | Stuks | Ja |  | 6 | 2 | 65, Beveiliging | C0, Installatie | 65.31, zon- en lichtwering | [5 empty] | FS: Real Estate Management | P.W.A. Smolders | [6 empty] | Elektrisch centraal | Antracietgrijs (7016) | Stof/Doek | 2850 | 900
558095 | Installatie | 6531.110.00* Zonweringinstallatie buiten automatisch | M.BU.Z6.3 | Screen | Zonwering buiten automatisch | Montesquieu building | M 612 | 06 |  | Besteld | 1 | Stuks | Ja |  | 6 | 2 | 65, Beveiliging | C0, Installatie | 65.31, zon- en lichtwering | [5 empty] | FS: Real Estate Management | P.W.A. Smolders | [6 empty] | Elektrisch centraal | Antracietgrijs (7016) | Stof/Doek | 2850 | 900
558096 | Installatie | 6531.110.00* Zonweringinstallatie buiten automatisch | M.BU.Z6.4 | Screen | Zonwering buiten automatisch | Montesquieu building | M 612 | 06 |  | Besteld | 1 | Stuks | Ja |  | 6 | 2 | 65, Beveiliging | C0, Installatie | 65.31, zon- en lichtwering | [5 empty] | FS: Real Estate Management | P.W.A. Smolders | [6 empty] | Elektrisch centraal | Antracietgrijs (7016) | Stof/Doek | 2850 | 900
558097 | Installatie | 6531.110.00* Zonweringinstallatie buiten automatisch | M.BU.W6.29 | Screen | Zonwering buiten automatisch | Montesquieu building | M 613 | 06 |  | Besteld | 1 | Stuks | Ja |  | 6 | 2 | 65, Beveiliging | C0, Installatie | 65.31, zon- en lichtwering | [5 empty] | FS: Real Estate Management | P.W.A. Smolders | [6 empty] | Elektrisch centraal | Antracietgrijs (7016) | Stof/Doek | 2850 | 900
558098 | Installatie | 6531.110.00* Zonweringinstallatie buiten automatisch | M.BU.W6.30 | Screen | Zonwering buiten automatisch | Montesquieu building | M 613 | 06 |  | Besteld | 1 | Stuks | Ja |  | 6 | 2 | 65, Beveiliging | C0, Installatie | 65.31, zon- en lichtwering | [5 empty] | FS: Real Estate Management | P.W.A. Smolders | [6 empty] | Elektrisch centraal | Antracietgrijs (7016) | Stof/Doek | 2850 | 900
558099 | Installatie | 6531.110.00* Zonweringinstallatie buiten automatisch | M.BU.W6.28 | Screen | Zonwering buiten automatisch | Montesquieu building | M 614 | 06 |  | Besteld | 1 | Stuks | Ja |  | 6 | 2 | 65, Beveiliging | C0, Installatie | 65.31, zon- en lichtwering | [5 empty] | FS: Real Estate Management | P.W.A. Smolders | [6 empty] | Elektrisch centraal | Antracietgrijs (7016) | Stof/Doek | 2850 | 900
558100 | Installatie | 6531.110.00* Zonweringinstallatie buiten automatisch | M.BU.W6.26 | Screen | Zonwering buiten automatisch | Montesquieu building | M 615 | 06 |  | Besteld | 1 | Stuks | Ja |  | 6 | 2 | 65, Beveiliging | C0, Installatie | 65.31, zon- en lichtwering | [5 empty] | FS: Real Estate Management | P.W.A. Smolders | [6 empty] | Elektrisch centraal | Antracietgrijs (7016) | Stof/Doek | 2850 | 900
558101 | Installatie | 6531.110.00* Zonweringinstallatie buiten automatisch | M.BU.W6.27 | Screen | Zonwering buiten automatisch | Montesquieu building | M 615 | 06 |  | Besteld | 1 | Stuks | Ja |  | 6 | 2 | 65, Beveiliging | C0, Installatie | 65.31, zon- en lichtwering | [5 empty] | FS: Real Estate Management | P.W.A. Smolders | [6 empty] | Elektrisch centraal | Antracietgrijs (7016) | Stof/Doek | 2850 | 900
558102 | Installatie | 6531.110.00* Zonweringinstallatie buiten automatisch | M.BU.W6.23 | Screen | Zonwering buiten automatisch | Montesquieu building | M 617 | 06 |  | Besteld | 1 | Stuks | Ja |  | 6 | 2 | 65, Beveiliging | C0, Installatie | 65.31, zon- en lichtwering | [5 empty] | FS: Real Estate Management | P.W.A. Smolders | [6 empty] | Elektrisch centraal | Antracietgrijs (7016) | Stof/Doek | 2850 | 900
558103 | Installatie | 6531.110.00* Zonweringinstallatie buiten automatisch | M.BU.W6.24 | Screen | Zonwering buiten automatisch | Montesquieu building | M 617 | 06 |  | Besteld | 1 | Stuks | Ja |  | 6 | 2 | 65, Beveiliging | C0, Installatie | 65.31, zon- en lichtwering | [5 empty] | FS: Real Estate Management | P.W.A. Smolders | [6 empty] | Elektrisch centraal | Antracietgrijs (7016) | Stof/Doek | 2850 | 900
558104 | Installatie | 6531.110.00* Zonweringinstallatie buiten automatisch | M.BU.W6.25 | Screen | Zonwering buiten automatisch | Montesquieu building | M 617 | 06 |  | Besteld | 1 | Stuks | Ja |  | 6 | 2 | 65, Beveiliging | C0, Installatie | 65.31, zon- en lichtwering | [5 empty] | FS: Real Estate Management | P.W.A. Smolders | [6 empty] | Elektrisch centraal | Antracietgrijs (7016) | Stof/Doek | 2850 | 900
558105 | Installatie | 6531.110.00* Zonweringinstallatie buiten automatisch | M.BU.W6.22 | Screen | Zonwering buiten automatisch | Montesquieu building | M 618 | 06 |  | Besteld | 1 | Stuks | Ja |  | 6 | 2 | 65, Beveiliging | C0, Installatie | 65.31, zon- en lichtwering | [5 empty] | FS: Real Estate Management | P.W.A. Smolders | [6 empty] | Elektrisch centraal | Antracietgrijs (7016) | Stof/Doek | 2850 | 900
558106 | Installatie | 6531.110.00* Zonweringinstallatie buiten automatisch | M.BU.W6.20 | Screen | Zonwering buiten automatisch | Montesquieu building | M 619 | 06 |  | Besteld | 1 | Stuks | Ja |  | 6 | 2 | 65, Beveiliging | C0, Installatie | 65.31, zon- en lichtwering | [5 empty] | FS: Real Estate Management | P.W.A. Smolders | [6 empty] | Elektrisch centraal | Antracietgrijs (7016) | Stof/Doek | 2850 | 900
558107 | Installatie | 6531.110.00* Zonweringinstallatie buiten automatisch | M.BU.W6.21 | Screen | Zonwering buiten automatisch | Montesquieu building | M 619 | 06 |  | Besteld | 1 | Stuks | Ja |  | 6 | 2 | 65, Beveiliging | C0, Installatie | 65.31, zon- en lichtwering | [5 empty] | FS: Real Estate Management | P.W.A. Smolders | [6 empty] | Elektrisch centraal | Antracietgrijs (7016) | Stof/Doek | 2850 | 900
558108 | Installatie | 6531.110.00* Zonweringinstallatie buiten automatisch | M.BU.W6.19 | Screen | Zonwering buiten automatisch | Montesquieu building | M 620 | 06 |  | Besteld | 1 | Stuks | Ja |  | 6 | 2 | 65, Beveiliging | C0, Installatie | 65.31, zon- en lichtwering | [5 empty] | FS: Real Estate Management | P.W.A. Smolders | [6 empty] | Elektrisch centraal | Antracietgrijs (7016) | Stof/Doek | 2850 | 900
558109 | Installatie | 6531.110.00* Zonweringinstallatie buiten automatisch | M.BU.W6.17 | Screen | Zonwering buiten automatisch | Montesquieu building | M 621 | 06 |  | Besteld | 1 | Stuks | Ja |  | 6 | 2 | 65, Beveiliging | C0, Installatie | 65.31, zon- en lichtwering | [5 empty] | FS: Real Estate Management | P.W.A. Smolders | [6 empty] | Elektrisch centraal | Antracietgrijs (7016) | Stof/Doek | 2850 | 900
558110 | Installatie | 6531.110.00* Zonweringinstallatie buiten automatisch | M.BU.W6.18 | Screen | Zonwering buiten automatisch | Montesquieu building | M 621 | 06 |  | Besteld | 1 | Stuks | Ja |  | 6 | 2 | 65, Beveiliging | C0, Installatie | 65.31, zon- en lichtwering | [5 empty] | FS: Real Estate Management | P.W.A. Smolders | [6 empty] | Elektrisch centraal | Antracietgrijs (7016) | Stof/Doek | 2850 | 900
558111 | Installatie | 6531.110.00* Zonweringinstallatie buiten automatisch | M.BU.W6.16 | Screen | Zonwering buiten automatisch | Montesquieu building | M 622 | 06 |  | Besteld | 1 | Stuks | Ja |  | 6 | 2 | 65, Beveiliging | C0, Installatie | 65.31, zon- en lichtwering | [5 empty] | FS: Real Estate Management | P.W.A. Smolders | [6 empty] | Elektrisch centraal | Antracietgrijs (7016) | Stof/Doek | 2850 | 900
558112 | Installatie | 6531.110.00* Zonweringinstallatie buiten automatisch | M.BU.W6.14 | Screen | Zonwering buiten automatisch | Montesquieu building | M 624 | 06 |  | Besteld | 1 | Stuks | Ja |  | 6 | 2 | 65, Beveiliging | C0, Installatie | 65.31, zon- en lichtwering | [5 empty] | FS: Real Estate Management | P.W.A. Smolders | [6 empty] | Elektrisch centraal | Antracietgrijs (7016) | Stof/Doek | 2850 | 900
558113 | Installatie | 6531.110.00* Zonweringinstallatie buiten automatisch | M.BU.W6.15 | Screen | Zonwering buiten automatisch | Montesquieu building | M 624 | 06 |  | Besteld | 1 | Stuks | Ja |  | 6 | 2 | 65, Beveiliging | C0, Installatie | 65.31, zon- en lichtwering | [5 empty] | FS: Real Estate Management | P.W.A. Smolders | [6 empty] | Elektrisch centraal | Antracietgrijs (7016) | Stof/Doek | 2850 | 900
558114 | Installatie | 6531.110.00* Zonweringinstallatie buiten automatisch | M.BU.W6.11 | Screen | Zonwering buiten automatisch | Montesquieu building | M 626 | 06 |  | Besteld | 1 | Stuks | Ja |  | 6 | 2 | 65, Beveiliging | C0, Installatie | 65.31, zon- en lichtwering | [5 empty] | FS: Real Estate Management | P.W.A. Smolders | [6 empty] | Elektrisch centraal | Antracietgrijs (7016) | Stof/Doek | 2850 | 900
558115 | Installatie | 6531.110.00* Zonweringinstallatie buiten automatisch | M.BU.W6.12 | Screen | Zonwering buiten automatisch | Montesquieu building | M 626 | 06 |  | Besteld | 1 | Stuks | Ja |  | 6 | 2 | 65, Beveiliging | C0, Installatie | 65.31, zon- en lichtwering | [5 empty] | FS: Real Estate Management | P.W.A. Smolders | [6 empty] | Elektrisch centraal | Antracietgrijs (7016) | Stof/Doek | 2850 | 900
558116 | Installatie | 6531.110.00* Zonweringinstallatie buiten automatisch | M.BU.W6.13 | Screen | Zonwering buiten automatisch | Montesquieu building | M 626 | 06 |  | Besteld | 1 | Stuks | Ja |  | 6 | 2 | 65, Beveiliging | C0, Installatie | 65.31, zon- en lichtwering | [5 empty] | FS: Real Estate Management | P.W.A. Smolders | [6 empty] | Elektrisch centraal | Antracietgrijs (7016) | Stof/Doek | 2850 | 900
558117 | Installatie | 6531.110.00* Zonweringinstallatie buiten automatisch | M.BU.W6.10 | Screen | Zonwering buiten automatisch | Montesquieu building | M 627 | 06 |  | Besteld | 1 | Stuks | Ja |  | 6 | 2 | 65, Beveiliging | C0, Installatie | 65.31, zon- en lichtwering | [5 empty] | FS: Real Estate Management | P.W.A. Smolders | [6 empty] | Elektrisch centraal | Antracietgrijs (7016) | Stof/Doek | 2850 | 900
558118 | Installatie | 6531.110.00* Zonweringinstallatie buiten automatisch | M.BU.W6.8 | Screen | Zonwering buiten automatisch | Montesquieu building | M 628 | 06 |  | Besteld | 1 | Stuks | Ja |  | 6 | 2 | 65, Beveiliging | C0, Installatie | 65.31, zon- en lichtwering | [5 empty] | FS: Real Estate Management | P.W.A. Smolders | [6 empty] | Elektrisch centraal | Antracietgrijs (7016) | Stof/Doek | 2850 | 900
558119 | Installatie | 6531.110.00* Zonweringinstallatie buiten automatisch | M.BU.W6.9 | Screen | Zonwering buiten automatisch | Montesquieu building | M 628 | 06 |  | Besteld | 1 | Stuks | Ja |  | 6 | 2 | 65, Beveiliging | C0, Installatie | 65.31, zon- en lichtwering | [5 empty] | FS: Real Estate Management | P.W.A. Smolders | [6 empty] | Elektrisch centraal | Antracietgrijs (7016) | Stof/Doek | 2850 | 900
558120 | Installatie | 6531.110.00* Zonweringinstallatie buiten automatisch | M.BU.W6.7 | Screen | Zonwering buiten automatisch | Montesquieu building | M 629 | 06 |  | Besteld | 1 | Stuks | Ja |  | 6 | 2 | 65, Beveiliging | C0, Installatie | 65.31, zon- en lichtwering | [5 empty] | FS: Real Estate Management | P.W.A. Smolders | [6 empty] | Elektrisch centraal | Antracietgrijs (7016) | Stof/Doek | 2850 | 900
558121 | Installatie | 6531.110.00* Zonweringinstallatie buiten automatisch | M.BU.W6.5 | Screen | Zonwering buiten automatisch | Montesquieu building | M 630 | 06 |  | Besteld | 1 | Stuks | Ja |  | 6 | 2 | 65, Beveiliging | C0, Installatie | 65.31, zon- en lichtwering | [5 empty] | FS: Real Estate Management | P.W.A. Smolders | [6 empty] | Elektrisch centraal | Antracietgrijs (7016) | Stof/Doek | 2850 | 900
558122 | Installatie | 6531.110.00* Zonweringinstallatie buiten automatisch | M.BU.W6.6 | Screen | Zonwering buiten automatisch | Montesquieu building | M 630 | 06 |  | Besteld | 1 | Stuks | Ja |  | 6 | 2 | 65, Beveiliging | C0, Installatie | 65.31, zon- en lichtwering | [5 empty] | FS: Real Estate Management | P.W.A. Smolders | [6 empty] | Elektrisch centraal | Antracietgrijs (7016) | Stof/Doek | 2850 | 900
558123 | Installatie | 6531.110.00* Zonweringinstallatie buiten automatisch | M.BU.W6.4 | Screen | Zonwering buiten automatisch | Montesquieu building | M 631 | 06 |  | Besteld | 1 | Stuks | Ja |  | 6 | 2 | 65, Beveiliging | C0, Installatie | 65.31, zon- en lichtwering | [5 empty] | FS: Real Estate Management | P.W.A. Smolders | [6 empty] | Elektrisch centraal | Antracietgrijs (7016) | Stof/Doek | 2850 | 900
558124 | Installatie | 6531.110.00* Zonweringinstallatie buiten automatisch | M.BU.W6.2 | Screen | Zonwering buiten automatisch | Montesquieu building | M 632 | 06 |  | Besteld | 1 | Stuks | Ja |  | 6 | 2 | 65, Beveiliging | C0, Installatie | 65.31, zon- en lichtwering | [5 empty] | FS: Real Estate Management | P.W.A. Smolders | [6 empty] | Elektrisch centraal | Antracietgrijs (7016) | Stof/Doek | 2850 | 900
558125 | Installatie | 6531.110.00* Zonweringinstallatie buiten automatisch | M.BU.W6.3 | Screen | Zonwering buiten automatisch | Montesquieu building | M 632 | 06 |  | Besteld | 1 | Stuks | Ja |  | 6 | 2 | 65, Beveiliging | C0, Installatie | 65.31, zon- en lichtwering | [5 empty] | FS: Real Estate Management | P.W.A. Smolders | [6 empty] | Elektrisch centraal | Antracietgrijs (7016) | Stof/Doek | 2850 | 900
558126 | Installatie | 6531.110.00* Zonweringinstallatie buiten automatisch | M.BU.6.1 | Screen | Zonwering buiten automatisch | Montesquieu building | M 633 | 06 |  | Besteld | 1 | Stuks | Ja |  | 6 | 2 | 65, Beveiliging | C0, Installatie | 65.31, zon- en lichtwering | [5 empty] | FS: Real Estate Management | P.W.A. Smolders | [6 empty] | Elektrisch centraal | Antracietgrijs (7016) | Stof/Doek | 2850 | 900
558127 | Installatie | 6531.110.00* Zonweringinstallatie buiten automatisch | M.BU.6.2 | Screen | Zonwering buiten automatisch | Montesquieu building | M 633 | 06 |  | Besteld | 1 | Stuks | Ja |  | 6 | 2 | 65, Beveiliging | C0, Installatie | 65.31, zon- en lichtwering | [5 empty] | FS: Real Estate Management | P.W.A. Smolders | [6 empty] | Elektrisch centraal | Antracietgrijs (7016) | Stof/Doek | 2850 | 900
558128 | Installatie | 6531.110.00* Zonweringinstallatie buiten automatisch | M.BU.W6.1 | Screen | Zonwering buiten automatisch | Montesquieu building | M 633 | 06 |  | Besteld | 1 | Stuks | Ja |  | 6 | 2 | 65, Beveiliging | C0, Installatie | 65.31, zon- en lichtwering | [5 empty] | FS: Real Estate Management | P.W.A. Smolders | [6 empty] | Elektrisch centraal | Antracietgrijs (7016) | Stof/Doek | 2850 | 900
558129 | Installatie | 7212.000.00* Lichtwering/verduistering binnen | M.BI.N6.B | Rolgordijn | Zonwering binnen | Montesquieu building | M 634a | 06 |  | Besteld | 1 | Stuks | Ja |  | 6 | 2 | 72, Gebruikersvoorzieningen | B0, Interieur | 72.12, standaard, lichtweringen | [5 empty] | FS: Real Estate Management | P.W.A. Smolders | [6 empty] | Handbediend | Antracietgrijs (7016) | Stof/Doek | 900 | 2030
558130 | Installatie | 7212.000.00* Lichtwering/verduistering binnen | M.BI.N6.C | Rolgordijn | Zonwering binnen | Montesquieu building | M 634a | 06 |  | Besteld | 1 | Stuks | Ja |  | 6 | 2 | 72, Gebruikersvoorzieningen | B0, Interieur | 72.12, standaard, lichtweringen | [5 empty] | FS: Real Estate Management | P.W.A. Smolders | [6 empty] | Handbediend | Antracietgrijs (7016) | Stof/Doek | 900 | 2030
558131 | Installatie | 7212.000.00* Lichtwering/verduistering binnen | M.BI.W6.A | Rolgordijn | Zonwering binnen | Montesquieu building | M 634a | 06 |  | Besteld | 1 | Stuks | Ja |  | 6 | 2 | 72, Gebruikersvoorzieningen | B0, Interieur | 72.12, standaard, lichtweringen | [5 empty] | FS: Real Estate Management | P.W.A. Smolders | [6 empty] | Handbediend | Antracietgrijs (7016) | Stof/Doek | 900 | 3075
558132 | Installatie | 7212.000.00* Lichtwering/verduistering binnen | M.BI.N6.D | Rolgordijn | Zonwering binnen | Montesquieu building | M 634b | 06 |  | Besteld | 1 | Stuks | Ja |  | 6 | 2 | 72, Gebruikersvoorzieningen | B0, Interieur | 72.12, standaard, lichtweringen | [5 empty] | FS: Real Estate Management | P.W.A. Smolders | [6 empty] | Handbediend | Antracietgrijs (7016) | Stof/Doek | 900 | 1965
558133 | Installatie | 7212.000.00* Lichtwering/verduistering binnen | M.BI.N6.E | Rolgordijn | Zonwering binnen | Montesquieu building | M 634b | 06 |  | Besteld | 1 | Stuks | Ja |  | 6 | 2 | 72, Gebruikersvoorzieningen | B0, Interieur | 72.12, standaard, lichtweringen | [5 empty] | FS: Real Estate Management | P.W.A. Smolders | [6 empty] | Handbediend | Antracietgrijs (7016) | Stof/Doek | 900 | 2065
558134 | Installatie | 7212.000.00* Lichtwering/verduistering binnen | M.BI.O6.F | Rolgordijn | Zonwering binnen | Montesquieu building | M 634b | 06 |  | Besteld | 1 | Stuks | Ja |  | 6 | 2 | 72, Gebruikersvoorzieningen | B0, Interieur | 72.12, standaard, lichtweringen | [5 empty] | FS: Real Estate Management | P.W.A. Smolders | [6 empty] | Handbediend | Antracietgrijs (7016) | Stof/Doek | 900 | 3075
558135 | Installatie | 6531.110.00* Zonweringinstallatie buiten automatisch | M.BU.O6.23 | Screen | Zonwering buiten automatisch | Montesquieu building | M 635 | 06 |  | Besteld | 1 | Stuks | Ja |  | 6 | 2 | 65, Beveiliging | C0, Installatie | 65.31, zon- en lichtwering | [5 empty] | FS: Real Estate Management | P.W.A. Smolders | [6 empty] | Elektrisch centraal | Antracietgrijs (7016) | Stof/Doek | 2850 | 900
558136 | Installatie | 6531.110.00* Zonweringinstallatie buiten automatisch | M.BU.O6.24 | Screen | Zonwering buiten automatisch | Montesquieu building | M 635 | 06 |  | Besteld | 1 | Stuks | Ja |  | 6 | 2 | 65, Beveiliging | C0, Installatie | 65.31, zon- en lichtwering | [5 empty] | FS: Real Estate Management | P.W.A. Smolders | [6 empty] | Elektrisch centraal | Antracietgrijs (7016) | Stof/Doek | 2850 | 900
558137 | Installatie | 6531.110.00* Zonweringinstallatie buiten automatisch | M.BU.O6.21 | Screen | Zonwering buiten automatisch | Montesquieu building | M 636 | 06 |  | Besteld | 1 | Stuks | Ja |  | 6 | 2 | 65, Beveiliging | C0, Installatie | 65.31, zon- en lichtwering | [5 empty] | FS: Real Estate Management | P.W.A. Smolders | [6 empty] | Elektrisch centraal | Antracietgrijs (7016) | Stof/Doek | 2850 | 900
558138 | Installatie | 6531.110.00* Zonweringinstallatie buiten automatisch | M.BU.O6.22 | Screen | Zonwering buiten automatisch | Montesquieu building | M 636 | 06 |  | Besteld | 1 | Stuks | Ja |  | 6 | 2 | 65, Beveiliging | C0, Installatie | 65.31, zon- en lichtwering | [5 empty] | FS: Real Estate Management | P.W.A. Smolders | [6 empty] | Elektrisch centraal | Antracietgrijs (7016) | Stof/Doek | 2850 | 900
558139 | Installatie | 6531.110.00* Zonweringinstallatie buiten automatisch | M.BU.O6.19 | Screen | Zonwering buiten automatisch | Montesquieu building | M 637 | 06 |  | Besteld | 1 | Stuks | Ja |  | 6 | 2 | 65, Beveiliging | C0, Installatie | 65.31, zon- en lichtwering | [5 empty] | FS: Real Estate Management | P.W.A. Smolders | [6 empty] | Elektrisch centraal | Antracietgrijs (7016) | Stof/Doek | 2850 | 900
558140 | Installatie | 6531.110.00* Zonweringinstallatie buiten automatisch | M.BU.O6.20 | Screen | Zonwering buiten automatisch | Montesquieu building | M 637 | 06 |  | Besteld | 1 | Stuks | Ja |  | 6 | 2 | 65, Beveiliging | C0, Installatie | 65.31, zon- en lichtwering | [5 empty] | FS: Real Estate Management | P.W.A. Smolders | [6 empty] | Elektrisch centraal | Antracietgrijs (7016) | Stof/Doek | 2850 | 900
558141 | Installatie | 6531.110.00* Zonweringinstallatie buiten automatisch | M.BU.O7.17 | Screen | Zonwering buiten automatisch | Montesquieu building | M 701 | 07 |  | Besteld | 1 | Stuks | Ja |  | 6 | 2 | 65, Beveiliging | C0, Installatie | 65.31, zon- en lichtwering | [5 empty] | FS: Real Estate Management | P.W.A. Smolders | [6 empty] | Elektrisch centraal | Antracietgrijs (7016) | Stof/Doek | 2850 | 900
558142 | Installatie | 6531.110.00* Zonweringinstallatie buiten automatisch | M.BU.O7.18 | Screen | Zonwering buiten automatisch | Montesquieu building | M 701 | 07 |  | Besteld | 1 | Stuks | Ja |  | 6 | 2 | 65, Beveiliging | C0, Installatie | 65.31, zon- en lichtwering | [5 empty] | FS: Real Estate Management | P.W.A. Smolders | [6 empty] | Elektrisch centraal | Antracietgrijs (7016) | Stof/Doek | 2850 | 900
558143 | Installatie | 6531.110.00* Zonweringinstallatie buiten automatisch | M.BU.O7.15 | Screen | Zonwering buiten automatisch | Montesquieu building | M 703 | 07 |  | Besteld | 1 | Stuks | Ja |  | 6 | 2 | 65, Beveiliging | C0, Installatie | 65.31, zon- en lichtwering | [5 empty] | FS: Real Estate Management | P.W.A. Smolders | [6 empty] | Elektrisch centraal | Antracietgrijs (7016) | Stof/Doek | 2850 | 900
558144 | Installatie | 6531.110.00* Zonweringinstallatie buiten automatisch | M.BU.O7.16 | Screen | Zonwering buiten automatisch | Montesquieu building | M 703 | 07 |  | Besteld | 1 | Stuks | Ja |  | 6 | 2 | 65, Beveiliging | C0, Installatie | 65.31, zon- en lichtwering | [5 empty] | FS: Real Estate Management | P.W.A. Smolders | [6 empty] | Elektrisch centraal | Antracietgrijs (7016) | Stof/Doek | 2850 | 900
558145 | Installatie | 6531.110.00* Zonweringinstallatie buiten automatisch | M.BU.O7.13 | Screen | Zonwering buiten automatisch | Montesquieu building | M 704 | 07 |  | Besteld | 1 | Stuks | Ja |  | 6 | 2 | 65, Beveiliging | C0, Installatie | 65.31, zon- en lichtwering | [5 empty] | FS: Real Estate Management | P.W.A. Smolders | [6 empty] | Elektrisch centraal | Antracietgrijs (7016) | Stof/Doek | 2850 | 900
558146 | Installatie | 6531.110.00* Zonweringinstallatie buiten automatisch | M.BU.O7.14 | Screen | Zonwering buiten automatisch | Montesquieu building | M 704 | 07 |  | Besteld | 1 | Stuks | Ja |  | 6 | 2 | 65, Beveiliging | C0, Installatie | 65.31, zon- en lichtwering | [5 empty] | FS: Real Estate Management | P.W.A. Smolders | [6 empty] | Elektrisch centraal | Antracietgrijs (7016) | Stof/Doek | 2850 | 900
558147 | Installatie | 6531.110.00* Zonweringinstallatie buiten automatisch | M.BU.O7.11 | Screen | Zonwering buiten automatisch | Montesquieu building | M 706 | 07 |  | Besteld | 1 | Stuks | Ja |  | 6 | 2 | 65, Beveiliging | C0, Installatie | 65.31, zon- en lichtwering | [5 empty] | FS: Real Estate Management | P.W.A. Smolders | [6 empty] | Elektrisch centraal | Antracietgrijs (7016) | Stof/Doek | 2850 | 900
558148 | Installatie | 6531.110.00* Zonweringinstallatie buiten automatisch | M.BU.O7.12 | Screen | Zonwering buiten automatisch | Montesquieu building | M 706 | 07 |  | Besteld | 1 | Stuks | Ja |  | 6 | 2 | 65, Beveiliging | C0, Installatie | 65.31, zon- en lichtwering | [5 empty] | FS: Real Estate Management | P.W.A. Smolders | [6 empty] | Elektrisch centraal | Antracietgrijs (7016) | Stof/Doek | 2850 | 900
558149 | Installatie | 6531.110.00* Zonweringinstallatie buiten automatisch | M.BU.O7.10 | Screen | Zonwering buiten automatisch | Montesquieu building | M 707 | 07 |  | Besteld | 1 | Stuks | Ja |  | 6 | 2 | 65, Beveiliging | C0, Installatie | 65.31, zon- en lichtwering | [5 empty] | FS: Real Estate Management | P.W.A. Smolders | [6 empty] | Elektrisch centraal | Antracietgrijs (7016) | Stof/Doek | 2850 | 900
558150 | Installatie | 6531.110.00* Zonweringinstallatie buiten automatisch | M.BU.O7.9 | Screen | Zonwering buiten automatisch | Montesquieu building | M 707 | 07 |  | Besteld | 1 | Stuks | Ja |  | 6 | 2 | 65, Beveiliging | C0, Installatie | 65.31, zon- en lichtwering | [5 empty] | FS: Real Estate Management | P.W.A. Smolders | [6 empty] | Elektrisch centraal | Antracietgrijs (7016) | Stof/Doek | 2850 | 900
558151 | Installatie | 6531.110.00* Zonweringinstallatie buiten automatisch | M.BU.O7.7 | Screen | Zonwering buiten automatisch | Montesquieu building | M 708 | 07 |  | Besteld | 1 | Stuks | Ja |  | 6 | 2 | 65, Beveiliging | C0, Installatie | 65.31, zon- en lichtwering | [5 empty] | FS: Real Estate Management | P.W.A. Smolders | [6 empty] | Elektrisch centraal | Antracietgrijs (7016) | Stof/Doek | 2850 | 900
558152 | Installatie | 6531.110.00* Zonweringinstallatie buiten automatisch | M.BU.O7.8 | Screen | Zonwering buiten automatisch | Montesquieu building | M 708 | 07 |  | Besteld | 1 | Stuks | Ja |  | 6 | 2 | 65, Beveiliging | C0, Installatie | 65.31, zon- en lichtwering | [5 empty] | FS: Real Estate Management | P.W.A. Smolders | [6 empty] | Elektrisch centraal | Antracietgrijs (7016) | Stof/Doek | 2850 | 900
558153 | Installatie | 6531.110.00* Zonweringinstallatie buiten automatisch | M.BU.O7.5 | Screen | Zonwering buiten automatisch | Montesquieu building | M 709 | 07 |  | Besteld | 1 | Stuks | Ja |  | 6 | 2 | 65, Beveiliging | C0, Installatie | 65.31, zon- en lichtwering | [5 empty] | FS: Real Estate Management | P.W.A. Smolders | [6 empty] | Elektrisch centraal | Antracietgrijs (7016) | Stof/Doek | 2850 | 900
558154 | Installatie | 6531.110.00* Zonweringinstallatie buiten automatisch | M.BU.O7.6 | Screen | Zonwering buiten automatisch | Montesquieu building | M 709 | 07 |  | Besteld | 1 | Stuks | Ja |  | 6 | 2 | 65, Beveiliging | C0, Installatie | 65.31, zon- en lichtwering | [5 empty] | FS: Real Estate Management | P.W.A. Smolders | [6 empty] | Elektrisch centraal | Antracietgrijs (7016) | Stof/Doek | 2850 | 900
558155 | Installatie | 6531.110.00* Zonweringinstallatie buiten automatisch | M.BU.O7.3 | Screen | Zonwering buiten automatisch | Montesquieu building | M 710 | 07 |  | Besteld | 1 | Stuks | Ja |  | 6 | 2 | 65, Beveiliging | C0, Installatie | 65.31, zon- en lichtwering | [5 empty] | FS: Real Estate Management | P.W.A. Smolders | [6 empty] | Elektrisch centraal | Antracietgrijs (7016) | Stof/Doek | 2850 | 900
558156 | Installatie | 6531.110.00* Zonweringinstallatie buiten automatisch | M.BU.O7.4 | Screen | Zonwering buiten automatisch | Montesquieu building | M 710 | 07 |  | Besteld | 1 | Stuks | Ja |  | 6 | 2 | 65, Beveiliging | C0, Installatie | 65.31, zon- en lichtwering | [5 empty] | FS: Real Estate Management | P.W.A. Smolders | [6 empty] | Elektrisch centraal | Antracietgrijs (7016) | Stof/Doek | 2850 | 900
558157 | Installatie | 6531.110.00* Zonweringinstallatie buiten automatisch | M.BU.O7.1 | Screen | Zonwering buiten automatisch | Montesquieu building | M 711 | 07 |  | Besteld | 1 | Stuks | Ja |  | 6 | 2 | 65, Beveiliging | C0, Installatie | 65.31, zon- en lichtwering | [5 empty] | FS: Real Estate Management | P.W.A. Smolders | [6 empty] | Elektrisch centraal | Antracietgrijs (7016) | Stof/Doek | 2850 | 900
558158 | Installatie | 6531.110.00* Zonweringinstallatie buiten automatisch | M.BU.O7.2 | Screen | Zonwering buiten automatisch | Montesquieu building | M 711 | 07 |  | Besteld | 1 | Stuks | Ja |  | 6 | 2 | 65, Beveiliging | C0, Installatie | 65.31, zon- en lichtwering | [5 empty] | FS: Real Estate Management | P.W.A. Smolders | [6 empty] | Elektrisch centraal | Antracietgrijs (7016) | Stof/Doek | 2850 | 900
558159 | Installatie | 6531.110.00* Zonweringinstallatie buiten automatisch | M.BU.O7.0 | Screen | Zonwering buiten automatisch | Montesquieu building | M 712a | 07 |  | Besteld | 1 | Stuks | Ja |  | 6 | 2 | 65, Beveiliging | C0, Installatie | 65.31, zon- en lichtwering | [5 empty] | FS: Real Estate Management | P.W.A. Smolders | [6 empty] | Elektrisch centraal | Antracietgrijs (7016) | Stof/Doek | 2850 | 900
558160 | Installatie | 6531.110.00* Zonweringinstallatie buiten automatisch | M.BU.Z7.1 | Screen | Zonwering buiten automatisch | Montesquieu building | M 712a | 07 |  | Besteld | 1 | Stuks | Ja |  | 6 | 2 | 65, Beveiliging | C0, Installatie | 65.31, zon- en lichtwering | [5 empty] | FS: Real Estate Management | P.W.A. Smolders | [6 empty] | Elektrisch centraal | Antracietgrijs (7016) | Stof/Doek | 2850 | 900
558161 | Installatie | 6531.110.00* Zonweringinstallatie buiten automatisch | M.BU.Z7.2 | Screen | Zonwering buiten automatisch | Montesquieu building | M 712a | 07 |  | Besteld | 1 | Stuks | Ja |  | 6 | 2 | 65, Beveiliging | C0, Installatie | 65.31, zon- en lichtwering | [5 empty] | FS: Real Estate Management | P.W.A. Smolders | [6 empty] | Elektrisch centraal | Antracietgrijs (7016) | Stof/Doek | 2850 | 900
558162 | Installatie | 6531.110.00* Zonweringinstallatie buiten automatisch | M.BU.Z7.3 | Screen | Zonwering buiten automatisch | Montesquieu building | M 712a | 07 |  | Besteld | 1 | Stuks | Ja |  | 6 | 2 | 65, Beveiliging | C0, Installatie | 65.31, zon- en lichtwering | [5 empty] | FS: Real Estate Management | P.W.A. Smolders | [6 empty] | Elektrisch centraal | Antracietgrijs (7016) | Stof/Doek | 2850 | 900
558163 | Installatie | 6531.110.00* Zonweringinstallatie buiten automatisch | M.BU.Z7.4 | Screen | Zonwering buiten automatisch | Montesquieu building | M 712a | 07 |  | Besteld | 1 | Stuks | Ja |  | 6 | 2 | 65, Beveiliging | C0, Installatie | 65.31, zon- en lichtwering | [5 empty] | FS: Real Estate Management | P.W.A. Smolders | [6 empty] | Elektrisch centraal | Antracietgrijs (7016) | Stof/Doek | 2850 | 900
558164 | Installatie | 7212.000.00* Lichtwering/verduistering binnen | M.BI.W7.31 | Rolgordijn | Zonwering binnen | Montesquieu building | M 712b | 07 |  | Besteld | 1 | Stuks | Ja |  | 6 | 2 | 72, Gebruikersvoorzieningen | B0, Interieur | 72.12, standaard, lichtweringen | [5 empty] | FS: Real Estate Management | P.W.A. Smolders | [6 empty] | Handbediend | Antracietgrijs (7016) | Stof/Doek | 1680 | 600
558165 | Installatie | 7212.000.00* Lichtwering/verduistering binnen | M.BI.W7.32 | Rolgordijn | Zonwering binnen | Montesquieu building | M 712b | 07 |  | Besteld | 1 | Stuks | Ja |  | 6 | 2 | 72, Gebruikersvoorzieningen | B0, Interieur | 72.12, standaard, lichtweringen | [5 empty] | FS: Real Estate Management | P.W.A. Smolders | [6 empty] | Handbediend | Antracietgrijs (7016) | Stof/Doek | 1780 | 720
558166 | Installatie | 6531.110.00* Zonweringinstallatie buiten automatisch | M.BU.W7.31 | Screen | Zonwering buiten automatisch | Montesquieu building | M 712b | 07 |  | Besteld | 1 | Stuks | Ja |  | 6 | 2 | 65, Beveiliging | C0, Installatie | 65.31, zon- en lichtwering | [5 empty] | FS: Real Estate Management | P.W.A. Smolders | [6 empty] | Elektrisch centraal | Antracietgrijs (7016) | Stof/Doek | 2850 | 900
558167 | Installatie | 6531.110.00* Zonweringinstallatie buiten automatisch | M.BU.W7.32 | Screen | Zonwering buiten automatisch | Montesquieu building | M 712b | 07 |  | Besteld | 1 | Stuks | Ja |  | 6 | 2 | 65, Beveiliging | C0, Installatie | 65.31, zon- en lichtwering | [5 empty] | FS: Real Estate Management | P.W.A. Smolders | [6 empty] | Elektrisch centraal | Antracietgrijs (7016) | Stof/Doek | 2850 | 900
558168 | Installatie | 6531.110.00* Zonweringinstallatie buiten automatisch | M.BU.W7.29 | Screen | Zonwering buiten automatisch | Montesquieu building | M 713 | 07 |  | Besteld | 1 | Stuks | Ja |  | 6 | 2 | 65, Beveiliging | C0, Installatie | 65.31, zon- en lichtwering | [5 empty] | FS: Real Estate Management | P.W.A. Smolders | [6 empty] | Elektrisch centraal | Antracietgrijs (7016) | Stof/Doek | 2850 | 900
558169 | Installatie | 6531.110.00* Zonweringinstallatie buiten automatisch | M.BU.W7.30 | Screen | Zonwering buiten automatisch | Montesquieu building | M 713 | 07 |  | Besteld | 1 | Stuks | Ja |  | 6 | 2 | 65, Beveiliging | C0, Installatie | 65.31, zon- en lichtwering | [5 empty] | FS: Real Estate Management | P.W.A. Smolders | [6 empty] | Elektrisch centraal | Antracietgrijs (7016) | Stof/Doek | 2850 | 900
558170 | Installatie | 6531.110.00* Zonweringinstallatie buiten automatisch | M.BU.W7.28 | Screen | Zonwering buiten automatisch | Montesquieu building | M 714 | 07 |  | Besteld | 1 | Stuks | Ja |  | 6 | 2 | 65, Beveiliging | C0, Installatie | 65.31, zon- en lichtwering | [5 empty] | FS: Real Estate Management | P.W.A. Smolders | [6 empty] | Elektrisch centraal | Antracietgrijs (7016) | Stof/Doek | 2850 | 900
558171 | Installatie | 6531.110.00* Zonweringinstallatie buiten automatisch | M.BU.W7.26 | Screen | Zonwering buiten automatisch | Montesquieu building | M 715 | 07 |  | Besteld | 1 | Stuks | Ja |  | 6 | 2 | 65, Beveiliging | C0, Installatie | 65.31, zon- en lichtwering | [5 empty] | FS: Real Estate Management | P.W.A. Smolders | [6 empty] | Elektrisch centraal | Antracietgrijs (7016) | Stof/Doek | 2850 | 900
558172 | Installatie | 6531.110.00* Zonweringinstallatie buiten automatisch | M.BU.W7.27 | Screen | Zonwering buiten automatisch | Montesquieu building | M 715 | 07 |  | Besteld | 1 | Stuks | Ja |  | 6 | 2 | 65, Beveiliging | C0, Installatie | 65.31, zon- en lichtwering | [5 empty] | FS: Real Estate Management | P.W.A. Smolders | [6 empty] | Elektrisch centraal | Antracietgrijs (7016) | Stof/Doek | 2850 | 900
558173 | Installatie | 6531.110.00* Zonweringinstallatie buiten automatisch | M.BU.W7.25 | Screen | Zonwering buiten automatisch | Montesquieu building | M 716 | 07 |  | Besteld | 1 | Stuks | Ja |  | 6 | 2 | 65, Beveiliging | C0, Installatie | 65.31, zon- en lichtwering | [5 empty] | FS: Real Estate Management | P.W.A. Smolders | [6 empty] | Elektrisch centraal | Antracietgrijs (7016) | Stof/Doek | 2850 | 900
558174 | Installatie | 6531.110.00* Zonweringinstallatie buiten automatisch | M.BU.W7.23 | Screen | Zonwering buiten automatisch | Montesquieu building | M 717 | 07 |  | Besteld | 1 | Stuks | Ja |  | 6 | 2 | 65, Beveiliging | C0, Installatie | 65.31, zon- en lichtwering | [5 empty] | FS: Real Estate Management | P.W.A. Smolders | [6 empty] | Elektrisch centraal | Antracietgrijs (7016) | Stof/Doek | 2850 | 900
558175 | Installatie | 6531.110.00* Zonweringinstallatie buiten automatisch | M.BU.W7.24 | Screen | Zonwering buiten automatisch | Montesquieu building | M 717 | 07 |  | Besteld | 1 | Stuks | Ja |  | 6 | 2 | 65, Beveiliging | C0, Installatie | 65.31, zon- en lichtwering | [5 empty] | FS: Real Estate Management | P.W.A. Smolders | [6 empty] | Elektrisch centraal | Antracietgrijs (7016) | Stof/Doek | 2850 | 900
558176 | Installatie | 6531.110.00* Zonweringinstallatie buiten automatisch | M.BU.W7.22 | Screen | Zonwering buiten automatisch | Montesquieu building | M 718 | 07 |  | Besteld | 1 | Stuks | Ja |  | 6 | 2 | 65, Beveiliging | C0, Installatie | 65.31, zon- en lichtwering | [5 empty] | FS: Real Estate Management | P.W.A. Smolders | [6 empty] | Elektrisch centraal | Antracietgrijs (7016) | Stof/Doek | 2850 | 900
558177 | Installatie | 6531.110.00* Zonweringinstallatie buiten automatisch | M.BU.W7.20 | Screen | Zonwering buiten automatisch | Montesquieu building | M 719 | 07 |  | Besteld | 1 | Stuks | Ja |  | 6 | 2 | 65, Beveiliging | C0, Installatie | 65.31, zon- en lichtwering | [5 empty] | FS: Real Estate Management | P.W.A. Smolders | [6 empty] | Elektrisch centraal | Antracietgrijs (7016) | Stof/Doek | 2850 | 900
558178 | Installatie | 6531.110.00* Zonweringinstallatie buiten automatisch | M.BU.W7.21 | Screen | Zonwering buiten automatisch | Montesquieu building | M 719 | 07 |  | Besteld | 1 | Stuks | Ja |  | 6 | 2 | 65, Beveiliging | C0, Installatie | 65.31, zon- en lichtwering | [5 empty] | FS: Real Estate Management | P.W.A. Smolders | [6 empty] | Elektrisch centraal | Antracietgrijs (7016) | Stof/Doek | 2850 | 900
558179 | Installatie | 6531.110.00* Zonweringinstallatie buiten automatisch | M.BU.W7.19 | Screen | Zonwering buiten automatisch | Montesquieu building | M 720 | 07 |  | Besteld | 1 | Stuks | Ja |  | 6 | 2 | 65, Beveiliging | C0, Installatie | 65.31, zon- en lichtwering | [5 empty] | FS: Real Estate Management | P.W.A. Smolders | [6 empty] | Elektrisch centraal | Antracietgrijs (7016) | Stof/Doek | 2850 | 900
558180 | Installatie | 6531.110.00* Zonweringinstallatie buiten automatisch | M.BU.W7.17 | Screen | Zonwering buiten automatisch | Montesquieu building | M 721 | 07 |  | Besteld | 1 | Stuks | Ja |  | 6 | 2 | 65, Beveiliging | C0, Installatie | 65.31, zon- en lichtwering | [5 empty] | FS: Real Estate Management | P.W.A. Smolders | [6 empty] | Elektrisch centraal | Antracietgrijs (7016) | Stof/Doek | 2850 | 900
558181 | Installatie | 6531.110.00* Zonweringinstallatie buiten automatisch | M.BU.W7.18 | Screen | Zonwering buiten automatisch | Montesquieu building | M 721 | 07 |  | Besteld | 1 | Stuks | Ja |  | 6 | 2 | 65, Beveiliging | C0, Installatie | 65.31, zon- en lichtwering | [5 empty] | FS: Real Estate Management | P.W.A. Smolders | [6 empty] | Elektrisch centraal | Antracietgrijs (7016) | Stof/Doek | 2850 | 900
558182 | Installatie | 6531.110.00* Zonweringinstallatie buiten automatisch | M.BU.W7.16 | Screen | Zonwering buiten automatisch | Montesquieu building | M 722 | 07 |  | Besteld | 1 | Stuks | Ja |  | 6 | 2 | 65, Beveiliging | C0, Installatie | 65.31, zon- en lichtwering | [5 empty] | FS: Real Estate Management | P.W.A. Smolders | [6 empty] | Elektrisch centraal | Antracietgrijs (7016) | Stof/Doek | 2850 | 900
558183 | Installatie | 6531.110.00* Zonweringinstallatie buiten automatisch | M.BU.W7.14 | Screen | Zonwering buiten automatisch | Montesquieu building | M 724 | 07 |  | Besteld | 1 | Stuks | Ja |  | 6 | 2 | 65, Beveiliging | C0, Installatie | 65.31, zon- en lichtwering | [5 empty] | FS: Real Estate Management | P.W.A. Smolders | [6 empty] | Elektrisch centraal | Antracietgrijs (7016) | Stof/Doek | 2850 | 900
558184 | Installatie | 6531.110.00* Zonweringinstallatie buiten automatisch | M.BU.W7.15 | Screen | Zonwering buiten automatisch | Montesquieu building | M 724 | 07 |  | Besteld | 1 | Stuks | Ja |  | 6 | 2 | 65, Beveiliging | C0, Installatie | 65.31, zon- en lichtwering | [5 empty] | FS: Real Estate Management | P.W.A. Smolders | [6 empty] | Elektrisch centraal | Antracietgrijs (7016) | Stof/Doek | 2850 | 900
558185 | Installatie | 6531.110.00* Zonweringinstallatie buiten automatisch | M.BU.W7.13 | Screen | Zonwering buiten automatisch | Montesquieu building | M 725 | 07 |  | Besteld | 1 | Stuks | Ja |  | 6 | 2 | 65, Beveiliging | C0, Installatie | 65.31, zon- en lichtwering | [5 empty] | FS: Real Estate Management | P.W.A. Smolders | [6 empty] | Elektrisch centraal | Antracietgrijs (7016) | Stof/Doek | 2850 | 900
558186 | Installatie | 6531.110.00* Zonweringinstallatie buiten automatisch | M.BU.W7.11 | Screen | Zonwering buiten automatisch | Montesquieu building | M 726 | 07 |  | Besteld | 1 | Stuks | Ja |  | 6 | 2 | 65, Beveiliging | C0, Installatie | 65.31, zon- en lichtwering | [5 empty] | FS: Real Estate Management | P.W.A. Smolders | [6 empty] | Elektrisch centraal | Antracietgrijs (7016) | Stof/Doek | 2850 | 900
558187 | Installatie | 6531.110.00* Zonweringinstallatie buiten automatisch | M.BU.W7.12 | Screen | Zonwering buiten automatisch | Montesquieu building | M 726 | 07 |  | Besteld | 1 | Stuks | Ja |  | 6 | 2 | 65, Beveiliging | C0, Installatie | 65.31, zon- en lichtwering | [5 empty] | FS: Real Estate Management | P.W.A. Smolders | [6 empty] | Elektrisch centraal | Antracietgrijs (7016) | Stof/Doek | 2850 | 900
558188 | Installatie | 6531.110.00* Zonweringinstallatie buiten automatisch | M.BU.W7.10 | Screen | Zonwering buiten automatisch | Montesquieu building | M 727 | 07 |  | Besteld | 1 | Stuks | Ja |  | 6 | 2 | 65, Beveiliging | C0, Installatie | 65.31, zon- en lichtwering | [5 empty] | FS: Real Estate Management | P.W.A. Smolders | [6 empty] | Elektrisch centraal | Antracietgrijs (7016) | Stof/Doek | 2850 | 900
558189 | Installatie | 6531.110.00* Zonweringinstallatie buiten automatisch | M.BU.W7.8 | Screen | Zonwering buiten automatisch | Montesquieu building | M 728 | 07 |  | Besteld | 1 | Stuks | Ja |  | 6 | 2 | 65, Beveiliging | C0, Installatie | 65.31, zon- en lichtwering | [5 empty] | FS: Real Estate Management | P.W.A. Smolders | [6 empty] | Elektrisch centraal | Antracietgrijs (7016) | Stof/Doek | 2850 | 900
558190 | Installatie | 6531.110.00* Zonweringinstallatie buiten automatisch | M.BU.W7.9 | Screen | Zonwering buiten automatisch | Montesquieu building | M 728 | 07 |  | Besteld | 1 | Stuks | Ja |  | 6 | 2 | 65, Beveiliging | C0, Installatie | 65.31, zon- en lichtwering | [5 empty] | FS: Real Estate Management | P.W.A. Smolders | [6 empty] | Elektrisch centraal | Antracietgrijs (7016) | Stof/Doek | 2850 | 900
558191 | Installatie | 6531.110.00* Zonweringinstallatie buiten automatisch | M.BU.W7.7 | Screen | Zonwering buiten automatisch | Montesquieu building | M 729 | 07 |  | Besteld | 1 | Stuks | Ja |  | 6 | 2 | 65, Beveiliging | C0, Installatie | 65.31, zon- en lichtwering | [5 empty] | FS: Real Estate Management | P.W.A. Smolders | [6 empty] | Elektrisch centraal | Antracietgrijs (7016) | Stof/Doek | 2850 | 900
558192 | Installatie | 6531.110.00* Zonweringinstallatie buiten automatisch | M.BU.W7.5 | Screen | Zonwering buiten automatisch | Montesquieu building | M 730 | 07 |  | Besteld | 1 | Stuks | Ja |  | 6 | 2 | 65, Beveiliging | C0, Installatie | 65.31, zon- en lichtwering | [5 empty] | FS: Real Estate Management | P.W.A. Smolders | [6 empty] | Elektrisch centraal | Antracietgrijs (7016) | Stof/Doek | 2850 | 900
558193 | Installatie | 6531.110.00* Zonweringinstallatie buiten automatisch | M.BU.W7.6 | Screen | Zonwering buiten automatisch | Montesquieu building | M 730 | 07 |  | Besteld | 1 | Stuks | Ja |  | 6 | 2 | 65, Beveiliging | C0, Installatie | 65.31, zon- en lichtwering | [5 empty] | FS: Real Estate Management | P.W.A. Smolders | [6 empty] | Elektrisch centraal | Antracietgrijs (7016) | Stof/Doek | 2850 | 900
558194 | Installatie | 6531.110.00* Zonweringinstallatie buiten automatisch | M.BU.W7.4 | Screen | Zonwering buiten automatisch | Montesquieu building | M 731 | 07 |  | Besteld | 1 | Stuks | Ja |  | 6 | 2 | 65, Beveiliging | C0, Installatie | 65.31, zon- en lichtwering | [5 empty] | FS: Real Estate Management | P.W.A. Smolders | [6 empty] | Elektrisch centraal | Antracietgrijs (7016) | Stof/Doek | 2850 | 900
558195 | Installatie | 6531.110.00* Zonweringinstallatie buiten automatisch | M.BU.W7.2 | Screen | Zonwering buiten automatisch | Montesquieu building | M 732 | 07 |  | Besteld | 1 | Stuks | Ja |  | 6 | 2 | 65, Beveiliging | C0, Installatie | 65.31, zon- en lichtwering | [5 empty] | FS: Real Estate Management | P.W.A. Smolders | [6 empty] | Elektrisch centraal | Antracietgrijs (7016) | Stof/Doek | 2850 | 900
558196 | Installatie | 6531.110.00* Zonweringinstallatie buiten automatisch | M.BU.W7.3 | Screen | Zonwering buiten automatisch | Montesquieu building | M 732 | 07 |  | Besteld | 1 | Stuks | Ja |  | 6 | 2 | 65, Beveiliging | C0, Installatie | 65.31, zon- en lichtwering | [5 empty] | FS: Real Estate Management | P.W.A. Smolders | [6 empty] | Elektrisch centraal | Antracietgrijs (7016) | Stof/Doek | 2850 | 900
558197 | Installatie | 6531.110.00* Zonweringinstallatie buiten automatisch | M.BU.W7.1 | Screen | Zonwering buiten automatisch | Montesquieu building | M 733 | 07 |  | Besteld | 1 | Stuks | Ja |  | 6 | 2 | 65, Beveiliging | C0, Installatie | 65.31, zon- en lichtwering | [5 empty] | FS: Real Estate Management | P.W.A. Smolders | [6 empty] | Elektrisch centraal | Antracietgrijs (7016) | Stof/Doek | 2850 | 900
558198 | Installatie | 7212.000.00* Lichtwering/verduistering binnen | M.BI.N7.B | Rolgordijn | Zonwering binnen | Montesquieu building |  |  |  | Besteld | 1 | Stuks | Ja |  | 6 | 2 | 72, Gebruikersvoorzieningen | B0, Interieur | 72.12, standaard, lichtweringen | [5 empty] | FS: Real Estate Management | P.W.A. Smolders | [6 empty] | Handbediend | Antracietgrijs (7016) | Stof/Doek | 900 | 2735
558199 | Installatie | 7212.000.00* Lichtwering/verduistering binnen | M.BI.N7.C | Rolgordijn | Zonwering binnen | Montesquieu building |  |  |  | Besteld | 1 | Stuks | Ja |  | 6 | 2 | 72, Gebruikersvoorzieningen | B0, Interieur | 72.12, standaard, lichtweringen | [5 empty] | FS: Real Estate Management | P.W.A. Smolders | [6 empty] | Handbediend | Antracietgrijs (7016) | Stof/Doek | 900 | 2735
558200 | Installatie | 7212.000.00* Lichtwering/verduistering binnen | M.BI.N7.D | Rolgordijn | Zonwering binnen | Montesquieu building |  |  |  | Besteld | 1 | Stuks | Ja |  | 6 | 2 | 72, Gebruikersvoorzieningen | B0, Interieur | 72.12, standaard, lichtweringen | [5 empty] | FS: Real Estate Management | P.W.A. Smolders | [6 empty] | Handbediend | Antracietgrijs (7016) | Stof/Doek | 900 | 2735
558201 | Installatie | 7212.000.00* Lichtwering/verduistering binnen | M.BI.O7.E | Rolgordijn | Zonwering binnen | Montesquieu building |  |  |  | Besteld | 1 | Stuks | Ja |  | 6 | 2 | 72, Gebruikersvoorzieningen | B0, Interieur | 72.12, standaard, lichtweringen | [5 empty] | FS: Real Estate Management | P.W.A. Smolders | [6 empty] | Handbediend | Antracietgrijs (7016) | Stof/Doek | 900 | 3075
558202 | Installatie | 7212.000.00* Lichtwering/verduistering binnen | M.BI.W7.A | Rolgordijn | Zonwering binnen | Montesquieu building |  |  |  | Besteld | 1 | Stuks | Ja |  | 6 | 2 | 72, Gebruikersvoorzieningen | B0, Interieur | 72.12, standaard, lichtweringen | [5 empty] | FS: Real Estate Management | P.W.A. Smolders | [6 empty] | Handbediend | Antracietgrijs (7016) | Stof/Doek | 900 | 3075
558203 | Installatie | 6531.110.00* Zonweringinstallatie buiten automatisch | M.BU.O7.23 | Screen | Zonwering buiten automatisch | Montesquieu building | M 735 | 07 |  | Besteld | 1 | Stuks | Ja |  | 6 | 2 | 65, Beveiliging | C0, Installatie | 65.31, zon- en lichtwering | [5 empty] | FS: Real Estate Management | P.W.A. Smolders | [6 empty] | Elektrisch centraal | Antracietgrijs (7016) | Stof/Doek | 2850 | 900
558204 | Installatie | 6531.110.00* Zonweringinstallatie buiten automatisch | M.BU.O7.24 | Screen | Zonwering buiten automatisch | Montesquieu building | M 735 | 07 |  | Besteld | 1 | Stuks | Ja |  | 6 | 2 | 65, Beveiliging | C0, Installatie | 65.31, zon- en lichtwering | [5 empty] | FS: Real Estate Management | P.W.A. Smolders | [6 empty] | Elektrisch centraal | Antracietgrijs (7016) | Stof/Doek | 2850 | 900
558205 | Installatie | 6531.110.00* Zonweringinstallatie buiten automatisch | M.BU.O7.21 | Screen | Zonwering buiten automatisch | Montesquieu building | M 736 | 07 |  | Besteld | 1 | Stuks | Ja |  | 6 | 2 | 65, Beveiliging | C0, Installatie | 65.31, zon- en lichtwering | [5 empty] | FS: Real Estate Management | P.W.A. Smolders | [6 empty] | Elektrisch centraal | Antracietgrijs (7016) | Stof/Doek | 2850 | 900
558206 | Installatie | 6531.110.00* Zonweringinstallatie buiten automatisch | M.BU.O7.22 | Screen | Zonwering buiten automatisch | Montesquieu building | M 736 | 07 |  | Besteld | 1 | Stuks | Ja |  | 6 | 2 | 65, Beveiliging | C0, Installatie | 65.31, zon- en lichtwering | [5 empty] | FS: Real Estate Management | P.W.A. Smolders | [6 empty] | Elektrisch centraal | Antracietgrijs (7016) | Stof/Doek | 2850 | 900
558207 | Installatie | 6531.110.00* Zonweringinstallatie buiten automatisch | M.BU.O7.19 | Screen | Zonwering buiten automatisch | Montesquieu building | M 737 | 07 |  | Besteld | 1 | Stuks | Ja |  | 6 | 2 | 65, Beveiliging | C0, Installatie | 65.31, zon- en lichtwering | [5 empty] | FS: Real Estate Management | P.W.A. Smolders | [6 empty] | Elektrisch centraal | Antracietgrijs (7016) | Stof/Doek | 2850 | 900
558208 | Installatie | 6531.110.00* Zonweringinstallatie buiten automatisch | M.BU.O7.20 | Screen | Zonwering buiten automatisch | Montesquieu building | M 737 | 07 |  | Besteld | 1 | Stuks | Ja |  | 6 | 2 | 65, Beveiliging | C0, Installatie | 65.31, zon- en lichtwering | [5 empty] | FS: Real Estate Management | P.W.A. Smolders | [6 empty] | Elektrisch centraal | Antracietgrijs (7016) | Stof/Doek | 2850 | 900
558209 | Installatie | 7212.000.00* Lichtwering/verduistering binnen | M.BI.O8.17 | Verticale jaloezie | Zonwering binnen | Montesquieu building | M 801 | 08 |  | Besteld | 1 | Stuks | Ja |  | 6 | 2 | 72, Gebruikersvoorzieningen | B0, Interieur | 72.12, standaard, lichtweringen | [5 empty] | FS: Real Estate Management | P.W.A. Smolders |  | 89 mm |  |  |  |  | Handbediend | Wit (9010) | PVC | 2850 | 900
558210 | Installatie | 7212.000.00* Lichtwering/verduistering binnen | M.BI.O8.18 | Verticale jaloezie | Zonwering binnen | Montesquieu building | M 801 | 08 |  | Besteld | 1 | Stuks | Ja |  | 6 | 2 | 72, Gebruikersvoorzieningen | B0, Interieur | 72.12, standaard, lichtweringen | [5 empty] | FS: Real Estate Management | P.W.A. Smolders |  | 89 mm |  |  |  |  | Handbediend | Wit (9010) | PVC | 2850 | 900
558211 | Installatie | 6531.110.00* Zonweringinstallatie buiten automatisch | M.BU.O8.17 | Screen | Zonwering buiten automatisch | Montesquieu building | M 801 | 08 |  | Besteld | 1 | Stuks | Ja |  | 6 | 2 | 65, Beveiliging | C0, Installatie | 65.31, zon- en lichtwering | [5 empty] | FS: Real Estate Management | P.W.A. Smolders | [6 empty] | Elektrisch centraal | Antracietgrijs (7016) | Stof/Doek | 2850 | 900
558212 | Installatie | 6531.110.00* Zonweringinstallatie buiten automatisch | M.BU.O8.18 | Screen | Zonwering buiten automatisch | Montesquieu building | M 801 | 08 |  | Besteld | 1 | Stuks | Ja |  | 6 | 2 | 65, Beveiliging | C0, Installatie | 65.31, zon- en lichtwering | [5 empty] | FS: Real Estate Management | P.W.A. Smolders | [6 empty] | Elektrisch centraal | Antracietgrijs (7016) | Stof/Doek | 2850 | 900
558213 | Installatie | 6531.110.00* Zonweringinstallatie buiten automatisch | M.BU.O8.15 | Screen | Zonwering buiten automatisch | Montesquieu building | M 802 | 08 |  | Besteld | 1 | Stuks | Ja |  | 6 | 2 | 65, Beveiliging | C0, Installatie | 65.31, zon- en lichtwering | [5 empty] | FS: Real Estate Management | P.W.A. Smolders | [6 empty] | Elektrisch centraal | Antracietgrijs (7016) | Stof/Doek | 2850 | 900
558214 | Installatie | 6531.110.00* Zonweringinstallatie buiten automatisch | M.BU.O8.16 | Screen | Zonwering buiten automatisch | Montesquieu building | M 802 | 08 |  | Besteld | 1 | Stuks | Ja |  | 6 | 2 | 65, Beveiliging | C0, Installatie | 65.31, zon- en lichtwering | [5 empty] | FS: Real Estate Management | P.W.A. Smolders | [6 empty] | Elektrisch centraal | Antracietgrijs (7016) | Stof/Doek | 2850 | 900
558215 | Installatie | 7212.000.00* Lichtwering/verduistering binnen | M.BI.O8.13 | Verticale jaloezie | Zonwering binnen | Montesquieu building | M 803 | 08 |  | Besteld | 1 | Stuks | Ja |  | 6 | 2 | 72, Gebruikersvoorzieningen | B0, Interieur | 72.12, standaard, lichtweringen | [5 empty] | FS: Real Estate Management | P.W.A. Smolders |  | 89 mm |  |  |  |  | Handbediend | Wit (9010) | PVC | 2850 | 900
558216 | Installatie | 7212.000.00* Lichtwering/verduistering binnen | M.BI.O8.14 | Verticale jaloezie | Zonwering binnen | Montesquieu building | M 803 | 08 |  | Besteld | 1 | Stuks | Ja |  | 6 | 2 | 72, Gebruikersvoorzieningen | B0, Interieur | 72.12, standaard, lichtweringen | [5 empty] | FS: Real Estate Management | P.W.A. Smolders |  | 89 mm |  |  |  |  | Handbediend | Wit (9010) | PVC | 2850 | 900
558217 | Installatie | 6531.110.00* Zonweringinstallatie buiten automatisch | M.BU.O8.13 | Screen | Zonwering buiten automatisch | Montesquieu building | M 803 | 08 |  | Besteld | 1 | Stuks | Ja |  | 6 | 2 | 65, Beveiliging | C0, Installatie | 65.31, zon- en lichtwering | [5 empty] | FS: Real Estate Management | P.W.A. Smolders | [6 empty] | Elektrisch centraal | Antracietgrijs (7016) | Stof/Doek | 2850 | 900
558218 | Installatie | 6531.110.00* Zonweringinstallatie buiten automatisch | M.BU.O8.14 | Screen | Zonwering buiten automatisch | Montesquieu building | M 803 | 08 |  | Besteld | 1 | Stuks | Ja |  | 6 | 2 | 65, Beveiliging | C0, Installatie | 65.31, zon- en lichtwering | [5 empty] | FS: Real Estate Management | P.W.A. Smolders | [6 empty] | Elektrisch centraal | Antracietgrijs (7016) | Stof/Doek | 2850 | 900
558219 | Installatie | 6531.110.00* Zonweringinstallatie buiten automatisch | M.BU.O8.11 | Screen | Zonwering buiten automatisch | Montesquieu building | M 804 | 08 |  | Besteld | 1 | Stuks | Ja |  | 6 | 2 | 65, Beveiliging | C0, Installatie | 65.31, zon- en lichtwering | [5 empty] | FS: Real Estate Management | P.W.A. Smolders | [6 empty] | Elektrisch centraal | Antracietgrijs (7016) | Stof/Doek | 2850 | 900
558220 | Installatie | 6531.110.00* Zonweringinstallatie buiten automatisch | M.BU.O8.12 | Screen | Zonwering buiten automatisch | Montesquieu building | M 804 | 08 |  | Besteld | 1 | Stuks | Ja |  | 6 | 2 | 65, Beveiliging | C0, Installatie | 65.31, zon- en lichtwering | [5 empty] | FS: Real Estate Management | P.W.A. Smolders | [6 empty] | Elektrisch centraal | Antracietgrijs (7016) | Stof/Doek | 2850 | 900
558221 | Installatie | 6531.110.00* Zonweringinstallatie buiten automatisch | M.BU.O8.10 | Screen | Zonwering buiten automatisch | Montesquieu building | M 805 | 08 |  | Besteld | 1 | Stuks | Ja |  | 6 | 2 | 65, Beveiliging | C0, Installatie | 65.31, zon- en lichtwering | [5 empty] | FS: Real Estate Management | P.W.A. Smolders | [6 empty] | Elektrisch centraal | Antracietgrijs (7016) | Stof/Doek | 2850 | 900
558222 | Installatie | 6531.110.00* Zonweringinstallatie buiten automatisch | M.BU.O8.9 | Screen | Zonwering buiten automatisch | Montesquieu building | M 805 | 08 |  | Besteld | 1 | Stuks | Ja |  | 6 | 2 | 65, Beveiliging | C0, Installatie | 65.31, zon- en lichtwering | [5 empty] | FS: Real Estate Management | P.W.A. Smolders | [6 empty] | Elektrisch centraal | Antracietgrijs (7016) | Stof/Doek | 2850 | 900
558223 | Installatie | 6531.110.00* Zonweringinstallatie buiten automatisch | M.BU.O8.7 | Screen | Zonwering buiten automatisch | Montesquieu building | M 806 | 08 |  | Besteld | 1 | Stuks | Ja |  | 6 | 2 | 65, Beveiliging | C0, Installatie | 65.31, zon- en lichtwering | [5 empty] | FS: Real Estate Management | P.W.A. Smolders | [6 empty] | Elektrisch centraal | Antracietgrijs (7016) | Stof/Doek | 2850 | 900
558224 | Installatie | 6531.110.00* Zonweringinstallatie buiten automatisch | M.BU.O8.8 | Screen | Zonwering buiten automatisch | Montesquieu building | M 806 | 08 |  | Besteld | 1 | Stuks | Ja |  | 6 | 2 | 65, Beveiliging | C0, Installatie | 65.31, zon- en lichtwering | [5 empty] | FS: Real Estate Management | P.W.A. Smolders | [6 empty] | Elektrisch centraal | Antracietgrijs (7016) | Stof/Doek | 2850 | 900
558225 | Installatie | 6531.110.00* Zonweringinstallatie buiten automatisch | M.BU.O8.5 | Screen | Zonwering buiten automatisch | Montesquieu building | M 807 | 08 |  | Besteld | 1 | Stuks | Ja |  | 6 | 2 | 65, Beveiliging | C0, Installatie | 65.31, zon- en lichtwering | [5 empty] | FS: Real Estate Management | P.W.A. Smolders | [6 empty] | Elektrisch centraal | Antracietgrijs (7016) | Stof/Doek | 2850 | 900
558226 | Installatie | 6531.110.00* Zonweringinstallatie buiten automatisch | M.BU.O8.6 | Screen | Zonwering buiten automatisch | Montesquieu building | M 807 | 08 |  | Besteld | 1 | Stuks | Ja |  | 6 | 2 | 65, Beveiliging | C0, Installatie | 65.31, zon- en lichtwering | [5 empty] | FS: Real Estate Management | P.W.A. Smolders | [6 empty] | Elektrisch centraal | Antracietgrijs (7016) | Stof/Doek | 2850 | 900
558227 | Installatie | 6531.110.00* Zonweringinstallatie buiten automatisch | M.BU.O8.3 | Screen | Zonwering buiten automatisch | Montesquieu building | M 808 | 08 |  | Besteld | 1 | Stuks | Ja |  | 6 | 2 | 65, Beveiliging | C0, Installatie | 65.31, zon- en lichtwering | [5 empty] | FS: Real Estate Management | P.W.A. Smolders | [6 empty] | Elektrisch centraal | Antracietgrijs (7016) | Stof/Doek | 2850 | 900
558228 | Installatie | 6531.110.00* Zonweringinstallatie buiten automatisch | M.BU.O8.4 | Screen | Zonwering buiten automatisch | Montesquieu building | M 808 | 08 |  | Besteld | 1 | Stuks | Ja |  | 6 | 2 | 65, Beveiliging | C0, Installatie | 65.31, zon- en lichtwering | [5 empty] | FS: Real Estate Management | P.W.A. Smolders | [6 empty] | Elektrisch centraal | Antracietgrijs (7016) | Stof/Doek | 2850 | 900
558229 | Installatie | 6531.110.00* Zonweringinstallatie buiten automatisch | M.BU.O8.1 | Screen | Zonwering buiten automatisch | Montesquieu building | M 809 | 08 |  | Besteld | 1 | Stuks | Ja |  | 6 | 2 | 65, Beveiliging | C0, Installatie | 65.31, zon- en lichtwering | [5 empty] | FS: Real Estate Management | P.W.A. Smolders | [6 empty] | Elektrisch centraal | Antracietgrijs (7016) | Stof/Doek | 2850 | 900
558230 | Installatie | 6531.110.00* Zonweringinstallatie buiten automatisch | M.BU.O8.2 | Screen | Zonwering buiten automatisch | Montesquieu building | M 809 | 08 |  | Besteld | 1 | Stuks | Ja |  | 6 | 2 | 65, Beveiliging | C0, Installatie | 65.31, zon- en lichtwering | [5 empty] | FS: Real Estate Management | P.W.A. Smolders | [6 empty] | Elektrisch centraal | Antracietgrijs (7016) | Stof/Doek | 2850 | 900
558231 | Installatie | 6531.110.00* Zonweringinstallatie buiten automatisch | M.BU.O8.0 | Screen | Zonwering buiten automatisch | Montesquieu building | M 810 | 08 |  | Besteld | 1 | Stuks | Ja |  | 6 | 2 | 65, Beveiliging | C0, Installatie | 65.31, zon- en lichtwering | [5 empty] | FS: Real Estate Management | P.W.A. Smolders | [6 empty] | Elektrisch centraal | Antracietgrijs (7016) | Stof/Doek | 2850 | 900
558232 | Installatie | 6531.110.00* Zonweringinstallatie buiten automatisch | M.BU.Z8.1 | Screen | Zonwering buiten automatisch | Montesquieu building | M 810 | 08 |  | Besteld | 1 | Stuks | Ja |  | 6 | 2 | 65, Beveiliging | C0, Installatie | 65.31, zon- en lichtwering | [5 empty] | FS: Real Estate Management | P.W.A. Smolders | [6 empty] | Elektrisch centraal | Antracietgrijs (7016) | Stof/Doek | 2850 | 900
558233 | Installatie | 6531.110.00* Zonweringinstallatie buiten automatisch | M.BU.Z8.2 | Screen | Zonwering buiten automatisch | Montesquieu building | M 810 | 08 |  | Besteld | 1 | Stuks | Ja |  | 6 | 2 | 65, Beveiliging | C0, Installatie | 65.31, zon- en lichtwering | [5 empty] | FS: Real Estate Management | P.W.A. Smolders | [6 empty] | Elektrisch centraal | Antracietgrijs (7016) | Stof/Doek | 2850 | 900
558234 | Installatie | 6531.110.00* Zonweringinstallatie buiten automatisch | M.BU.Z8.3 | Screen | Zonwering buiten automatisch | Montesquieu building | M 810 | 08 |  | Besteld | 1 | Stuks | Ja |  | 6 | 2 | 65, Beveiliging | C0, Installatie | 65.31, zon- en lichtwering | [5 empty] | FS: Real Estate Management | P.W.A. Smolders | [6 empty] | Elektrisch centraal | Antracietgrijs (7016) | Stof/Doek | 2850 | 900
558235 | Installatie | 6531.110.00* Zonweringinstallatie buiten automatisch | M.BU.Z8.4 | Screen | Zonwering buiten automatisch | Montesquieu building | M 810 | 08 |  | Besteld | 1 | Stuks | Ja |  | 6 | 2 | 65, Beveiliging | C0, Installatie | 65.31, zon- en lichtwering | [5 empty] | FS: Real Estate Management | P.W.A. Smolders | [6 empty] | Elektrisch centraal | Antracietgrijs (7016) | Stof/Doek | 2850 | 900
558236 | Installatie | 6531.110.00* Zonweringinstallatie buiten automatisch | M.BU.W8.31 | Screen | Zonwering buiten automatisch | Montesquieu building | M 811 | 08 |  | Besteld | 1 | Stuks | Ja |  | 6 | 2 | 65, Beveiliging | C0, Installatie | 65.31, zon- en lichtwering | [5 empty] | FS: Real Estate Management | P.W.A. Smolders | [6 empty] | Elektrisch centraal | Antracietgrijs (7016) | Stof/Doek | 2850 | 900
558237 | Installatie | 6531.110.00* Zonweringinstallatie buiten automatisch | M.BU.W8.32 | Screen | Zonwering buiten automatisch | Montesquieu building | M 811 | 08 |  | Besteld | 1 | Stuks | Ja |  | 6 | 2 | 65, Beveiliging | C0, Installatie | 65.31, zon- en lichtwering | [5 empty] | FS: Real Estate Management | P.W.A. Smolders | [6 empty] | Elektrisch centraal | Antracietgrijs (7016) | Stof/Doek | 2850 | 900
558238 | Installatie | 6531.110.00* Zonweringinstallatie buiten automatisch | M.BU.W8.29 | Screen | Zonwering buiten automatisch | Montesquieu building | M 812 | 08 |  | Besteld | 1 | Stuks | Ja |  | 6 | 2 | 65, Beveiliging | C0, Installatie | 65.31, zon- en lichtwering | [5 empty] | FS: Real Estate Management | P.W.A. Smolders | [6 empty] | Elektrisch centraal | Antracietgrijs (7016) | Stof/Doek | 2850 | 900
558239 | Installatie | 6531.110.00* Zonweringinstallatie buiten automatisch | M.BU.W8.30 | Screen | Zonwering buiten automatisch | Montesquieu building | M 812 | 08 |  | Besteld | 1 | Stuks | Ja |  | 6 | 2 | 65, Beveiliging | C0, Installatie | 65.31, zon- en lichtwering | [5 empty] | FS: Real Estate Management | P.W.A. Smolders | [6 empty] | Elektrisch centraal | Antracietgrijs (7016) | Stof/Doek | 2850 | 900
558240 | Installatie | 6531.110.00* Zonweringinstallatie buiten automatisch | M.BU.W8.27 | Screen | Zonwering buiten automatisch | Montesquieu building | M 813 | 08 |  | Besteld | 1 | Stuks | Ja |  | 6 | 2 | 65, Beveiliging | C0, Installatie | 65.31, zon- en lichtwering | [5 empty] | FS: Real Estate Management | P.W.A. Smolders | [6 empty] | Elektrisch centraal | Antracietgrijs (7016) | Stof/Doek | 2850 | 900
558241 | Installatie | 6531.110.00* Zonweringinstallatie buiten automatisch | M.BU.W8.28 | Screen | Zonwering buiten automatisch | Montesquieu building | M 813 | 08 |  | Besteld | 1 | Stuks | Ja |  | 6 | 2 | 65, Beveiliging | C0, Installatie | 65.31, zon- en lichtwering | [5 empty] | FS: Real Estate Management | P.W.A. Smolders | [6 empty] | Elektrisch centraal | Antracietgrijs (7016) | Stof/Doek | 2850 | 900
558242 | Installatie | 6531.110.00* Zonweringinstallatie buiten automatisch | M.BU.W8.25 | Screen | Zonwering buiten automatisch | Montesquieu building | M 814 | 08 |  | Besteld | 1 | Stuks | Ja |  | 6 | 2 | 65, Beveiliging | C0, Installatie | 65.31, zon- en lichtwering | [5 empty] | FS: Real Estate Management | P.W.A. Smolders | [6 empty] | Elektrisch centraal | Antracietgrijs (7016) | Stof/Doek | 2850 | 900
558243 | Installatie | 6531.110.00* Zonweringinstallatie buiten automatisch | M.BU.W8.26 | Screen | Zonwering buiten automatisch | Montesquieu building | M 814 | 08 |  | Besteld | 1 | Stuks | Ja |  | 6 | 2 | 65, Beveiliging | C0, Installatie | 65.31, zon- en lichtwering | [5 empty] | FS: Real Estate Management | P.W.A. Smolders | [6 empty] | Elektrisch centraal | Antracietgrijs (7016) | Stof/Doek | 2850 | 900
558244 | Installatie | 6531.110.00* Zonweringinstallatie buiten automatisch | M.BU.W8.23 | Screen | Zonwering buiten automatisch | Montesquieu building | M 815 | 08 |  | Besteld | 1 | Stuks | Ja |  | 6 | 2 | 65, Beveiliging | C0, Installatie | 65.31, zon- en lichtwering | [5 empty] | FS: Real Estate Management | P.W.A. Smolders | [6 empty] | Elektrisch centraal | Antracietgrijs (7016) | Stof/Doek | 2850 | 900
558245 | Installatie | 6531.110.00* Zonweringinstallatie buiten automatisch | M.BU.W8.24 | Screen | Zonwering buiten automatisch | Montesquieu building | M 815 | 08 |  | Besteld | 1 | Stuks | Ja |  | 6 | 2 | 65, Beveiliging | C0, Installatie | 65.31, zon- en lichtwering | [5 empty] | FS: Real Estate Management | P.W.A. Smolders | [6 empty] | Elektrisch centraal | Antracietgrijs (7016) | Stof/Doek | 2850 | 900
558246 | Installatie | 6531.110.00* Zonweringinstallatie buiten automatisch | M.BU.W8.21 | Screen | Zonwering buiten automatisch | Montesquieu building | M 816 | 08 |  | Besteld | 1 | Stuks | Ja |  | 6 | 2 | 65, Beveiliging | C0, Installatie | 65.31, zon- en lichtwering | [5 empty] | FS: Real Estate Management | P.W.A. Smolders | [6 empty] | Elektrisch centraal | Antracietgrijs (7016) | Stof/Doek | 2850 | 900
558247 | Installatie | 6531.110.00* Zonweringinstallatie buiten automatisch | M.BU.W8.22 | Screen | Zonwering buiten automatisch | Montesquieu building | M 816 | 08 |  | Besteld | 1 | Stuks | Ja |  | 6 | 2 | 65, Beveiliging | C0, Installatie | 65.31, zon- en lichtwering | [5 empty] | FS: Real Estate Management | P.W.A. Smolders | [6 empty] | Elektrisch centraal | Antracietgrijs (7016) | Stof/Doek | 2850 | 900
558248 | Installatie | 6531.110.00* Zonweringinstallatie buiten automatisch | M.BU.W8.19 | Screen | Zonwering buiten automatisch | Montesquieu building | M 817 | 08 |  | Besteld | 1 | Stuks | Ja |  | 6 | 2 | 65, Beveiliging | C0, Installatie | 65.31, zon- en lichtwering | [5 empty] | FS: Real Estate Management | P.W.A. Smolders | [6 empty] | Elektrisch centraal | Antracietgrijs (7016) | Stof/Doek | 2850 | 900
558249 | Installatie | 6531.110.00* Zonweringinstallatie buiten automatisch | M.BU.W8.20 | Screen | Zonwering buiten automatisch | Montesquieu building | M 817 | 08 |  | Besteld | 1 | Stuks | Ja |  | 6 | 2 | 65, Beveiliging | C0, Installatie | 65.31, zon- en lichtwering | [5 empty] | FS: Real Estate Management | P.W.A. Smolders | [6 empty] | Elektrisch centraal | Antracietgrijs (7016) | Stof/Doek | 2850 | 900
558250 | Installatie | 6531.110.00* Zonweringinstallatie buiten automatisch | M.BU.W8.17 | Screen | Zonwering buiten automatisch | Montesquieu building | M 818 | 08 |  | Besteld | 1 | Stuks | Ja |  | 6 | 2 | 65, Beveiliging | C0, Installatie | 65.31, zon- en lichtwering | [5 empty] | FS: Real Estate Management | P.W.A. Smolders | [6 empty] | Elektrisch centraal | Antracietgrijs (7016) | Stof/Doek | 2850 | 900
558251 | Installatie | 6531.110.00* Zonweringinstallatie buiten automatisch | M.BU.W8.18 | Screen | Zonwering buiten automatisch | Montesquieu building | M 818 | 08 |  | Besteld | 1 | Stuks | Ja |  | 6 | 2 | 65, Beveiliging | C0, Installatie | 65.31, zon- en lichtwering | [5 empty] | FS: Real Estate Management | P.W.A. Smolders | [6 empty] | Elektrisch centraal | Antracietgrijs (7016) | Stof/Doek | 2850 | 900
558252 | Installatie | 6531.110.00* Zonweringinstallatie buiten automatisch | M.BU.W8.15 | Screen | Zonwering buiten automatisch | Montesquieu building | M 819a | 08 |  | Besteld | 1 | Stuks | Ja |  | 6 | 2 | 65, Beveiliging | C0, Installatie | 65.31, zon- en lichtwering | [5 empty] | FS: Real Estate Management | P.W.A. Smolders | [6 empty] | Elektrisch centraal | Antracietgrijs (7016) | Stof/Doek | 2850 | 900
558253 | Installatie | 6531.110.00* Zonweringinstallatie buiten automatisch | M.BU.W8.16 | Screen | Zonwering buiten automatisch | Montesquieu building | M 819a | 08 |  | Besteld | 1 | Stuks | Ja |  | 6 | 2 | 65, Beveiliging | C0, Installatie | 65.31, zon- en lichtwering | [5 empty] | FS: Real Estate Management | P.W.A. Smolders | [6 empty] | Elektrisch centraal | Antracietgrijs (7016) | Stof/Doek | 2850 | 900
558254 | Installatie | 6531.110.00* Zonweringinstallatie buiten automatisch | M.BU.W8.12 | Screen | Zonwering buiten automatisch | Montesquieu building | M 819b | 08 |  | Besteld | 1 | Stuks | Ja |  | 6 | 2 | 65, Beveiliging | C0, Installatie | 65.31, zon- en lichtwering | [5 empty] | FS: Real Estate Management | P.W.A. Smolders | [6 empty] | Elektrisch centraal | Antracietgrijs (7016) | Stof/Doek | 2850 | 900
558255 | Installatie | 6531.110.00* Zonweringinstallatie buiten automatisch | M.BU.W8.13 | Screen | Zonwering buiten automatisch | Montesquieu building | M 819b | 08 |  | Besteld | 1 | Stuks | Ja |  | 6 | 2 | 65, Beveiliging | C0, Installatie | 65.31, zon- en lichtwering | [5 empty] | FS: Real Estate Management | P.W.A. Smolders | [6 empty] | Elektrisch centraal | Antracietgrijs (7016) | Stof/Doek | 2850 | 900
558256 | Installatie | 6531.110.00* Zonweringinstallatie buiten automatisch | M.BU.W8.14 | Screen | Zonwering buiten automatisch | Montesquieu building | M 819b | 08 |  | Besteld | 1 | Stuks | Ja |  | 6 | 2 | 65, Beveiliging | C0, Installatie | 65.31, zon- en lichtwering | [5 empty] | FS: Real Estate Management | P.W.A. Smolders | [6 empty] | Elektrisch centraal | Antracietgrijs (7016) | Stof/Doek | 2850 | 900
558257 | Installatie | 6531.110.00* Zonweringinstallatie buiten automatisch | M.BU.W8.7 | Screen | Zonwering buiten automatisch | Montesquieu building | M 820 | 08 |  | Besteld | 1 | Stuks | Ja |  | 6 | 2 | 65, Beveiliging | C0, Installatie | 65.31, zon- en lichtwering | [5 empty] | FS: Real Estate Management | P.W.A. Smolders | [6 empty] | Elektrisch centraal | Antracietgrijs (7016) | Stof/Doek | 2850 | 900
558258 | Installatie | 6531.110.00* Zonweringinstallatie buiten automatisch | M.BU.W8.8 | Screen | Zonwering buiten automatisch | Montesquieu building | M 820 | 08 |  | Besteld | 1 | Stuks | Ja |  | 6 | 2 | 65, Beveiliging | C0, Installatie | 65.31, zon- en lichtwering | [5 empty] | FS: Real Estate Management | P.W.A. Smolders | [6 empty] | Elektrisch centraal | Antracietgrijs (7016) | Stof/Doek | 2850 | 900
558259 | Installatie | 6531.110.00* Zonweringinstallatie buiten automatisch | M.BU.W8.5 | Screen | Zonwering buiten automatisch | Montesquieu building | M 821 | 08 |  | Besteld | 1 | Stuks | Ja |  | 6 | 2 | 65, Beveiliging | C0, Installatie | 65.31, zon- en lichtwering | [5 empty] | FS: Real Estate Management | P.W.A. Smolders | [6 empty] | Elektrisch centraal | Antracietgrijs (7016) | Stof/Doek | 2850 | 900
558260 | Installatie | 6531.110.00* Zonweringinstallatie buiten automatisch | M.BU.W8.6 | Screen | Zonwering buiten automatisch | Montesquieu building | M 821 | 08 |  | Besteld | 1 | Stuks | Ja |  | 6 | 2 | 65, Beveiliging | C0, Installatie | 65.31, zon- en lichtwering | [5 empty] | FS: Real Estate Management | P.W.A. Smolders | [6 empty] | Elektrisch centraal | Antracietgrijs (7016) | Stof/Doek | 2850 | 900
558261 | Installatie | 6531.110.00* Zonweringinstallatie buiten automatisch | M.BU.W8.3 | Screen | Zonwering buiten automatisch | Montesquieu building | M 822 | 08 |  | Besteld | 1 | Stuks | Ja |  | 6 | 2 | 65, Beveiliging | C0, Installatie | 65.31, zon- en lichtwering | [5 empty] | FS: Real Estate Management | P.W.A. Smolders | [6 empty] | Elektrisch centraal | Antracietgrijs (7016) | Stof/Doek | 2850 | 900
558262 | Installatie | 6531.110.00* Zonweringinstallatie buiten automatisch | M.BU.W8.4 | Screen | Zonwering buiten automatisch | Montesquieu building | M 822 | 08 |  | Besteld | 1 | Stuks | Ja |  | 6 | 2 | 65, Beveiliging | C0, Installatie | 65.31, zon- en lichtwering | [5 empty] | FS: Real Estate Management | P.W.A. Smolders | [6 empty] | Elektrisch centraal | Antracietgrijs (7016) | Stof/Doek | 2850 | 900
558263 | Installatie | 6531.110.00* Zonweringinstallatie buiten automatisch | M.BU.W8.2 | Screen | Zonwering buiten automatisch | Montesquieu building | M 823 | 08 |  | Besteld | 1 | Stuks | Ja |  | 6 | 2 | 65, Beveiliging | C0, Installatie | 65.31, zon- en lichtwering | [5 empty] | FS: Real Estate Management | P.W.A. Smolders | [6 empty] | Elektrisch centraal | Antracietgrijs (7016) | Stof/Doek | 2850 | 900
558264 | Installatie | 7212.000.00* Lichtwering/verduistering binnen | M.BI.N8.2 | Verticale jaloezie | Zonwering binnen | Montesquieu building | M 824 | 08 |  | Besteld | 1 | Stuks | Ja |  | 6 | 2 | 72, Gebruikersvoorzieningen | B0, Interieur | 72.12, standaard, lichtweringen | [5 empty] | FS: Real Estate Management | P.W.A. Smolders |  | 89 mm |  |  |  |  | Handbediend | Wit (9010) | PVC | 2850 | 900
558265 | Installatie | 6531.110.00* Zonweringinstallatie buiten automatisch | M.BU.N8.1 | Screen | Zonwering buiten automatisch | Montesquieu building | M 824 | 08 |  | Besteld | 1 | Stuks | Ja |  | 6 | 2 | 65, Beveiliging | C0, Installatie | 65.31, zon- en lichtwering | [5 empty] | FS: Real Estate Management | P.W.A. Smolders | [6 empty] | Elektrisch centraal | Antracietgrijs (7016) | Stof/Doek | 2850 | 900
558266 | Installatie | 7212.000.00* Lichtwering/verduistering binnen | M.BI.N8.B | Rolgordijn | Zonwering binnen | Montesquieu building | M 825 | 08 |  | Besteld | 1 | Stuks | Ja |  | 6 | 2 | 72, Gebruikersvoorzieningen | B0, Interieur | 72.12, standaard, lichtweringen | [5 empty] | FS: Real Estate Management | P.W.A. Smolders | [6 empty] | Handbediend | Antracietgrijs (7016) | Stof/Doek | 900 | 2735
558267 | Installatie | 7212.000.00* Lichtwering/verduistering binnen | M.BI.N8.C | Rolgordijn | Zonwering binnen | Montesquieu building | M 825 | 08 |  | Besteld | 1 | Stuks | Ja |  | 6 | 2 | 72, Gebruikersvoorzieningen | B0, Interieur | 72.12, standaard, lichtweringen | [5 empty] | FS: Real Estate Management | P.W.A. Smolders | [6 empty] | Handbediend | Antracietgrijs (7016) | Stof/Doek | 900 | 2735
558268 | Installatie | 7212.000.00* Lichtwering/verduistering binnen | M.BI.N8.D | Rolgordijn | Zonwering binnen | Montesquieu building | M 825 | 08 |  | Besteld | 1 | Stuks | Ja |  | 6 | 2 | 72, Gebruikersvoorzieningen | B0, Interieur | 72.12, standaard, lichtweringen | [5 empty] | FS: Real Estate Management | P.W.A. Smolders | [6 empty] | Handbediend | Antracietgrijs (7016) | Stof/Doek | 900 | 2735
558269 | Installatie | 7212.000.00* Lichtwering/verduistering binnen | M.BI.O8.E | Rolgordijn | Zonwering binnen | Montesquieu building | M 825 | 08 |  | Besteld | 1 | Stuks | Ja |  | 6 | 2 | 72, Gebruikersvoorzieningen | B0, Interieur | 72.12, standaard, lichtweringen | [5 empty] | FS: Real Estate Management | P.W.A. Smolders | [6 empty] | Handbediend | Antracietgrijs (7016) | Stof/Doek | 900 | 3070
558270 | Installatie | 7212.000.00* Lichtwering/verduistering binnen | M.BI.W8.A | Rolgordijn | Zonwering binnen | Montesquieu building | M 825 | 08 |  | Besteld | 1 | Stuks | Ja |  | 6 | 2 | 72, Gebruikersvoorzieningen | B0, Interieur | 72.12, standaard, lichtweringen | [5 empty] | FS: Real Estate Management | P.W.A. Smolders | [6 empty] | Handbediend | Antracietgrijs (7016) | Stof/Doek | 900 | 3070
558271 | Installatie | 6531.110.00* Zonweringinstallatie buiten automatisch | M.BU.W8.1 | Screen | Zonwering buiten automatisch | Montesquieu building | M 825 | 08 |  | Besteld | 1 | Stuks | Ja |  | 6 | 2 | 65, Beveiliging | C0, Installatie | 65.31, zon- en lichtwering | [5 empty] | FS: Real Estate Management | P.W.A. Smolders | [6 empty] | Elektrisch centraal | Antracietgrijs (7016) | Stof/Doek | 2850 | 900
558272 | Installatie | 6531.110.00* Zonweringinstallatie buiten automatisch | M.BU.O8.23 | Screen | Zonwering buiten automatisch | Montesquieu building | M 826 | 08 |  | Besteld | 1 | Stuks | Ja |  | 6 | 2 | 65, Beveiliging | C0, Installatie | 65.31, zon- en lichtwering | [5 empty] | FS: Real Estate Management | P.W.A. Smolders | [6 empty] | Elektrisch centraal | Antracietgrijs (7016) | Stof/Doek | 2850 | 900
558273 | Installatie | 6531.110.00* Zonweringinstallatie buiten automatisch | M.BU.O8.24 | Screen | Zonwering buiten automatisch | Montesquieu building | M 826 | 08 |  | Besteld | 1 | Stuks | Ja |  | 6 | 2 | 65, Beveiliging | C0, Installatie | 65.31, zon- en lichtwering | [5 empty] | FS: Real Estate Management | P.W.A. Smolders | [6 empty] | Elektrisch centraal | Antracietgrijs (7016) | Stof/Doek | 2850 | 900
558274 | Installatie | 6531.110.00* Zonweringinstallatie buiten automatisch | M.BU.O8.21 | Screen | Zonwering buiten automatisch | Montesquieu building | M 827 | 08 |  | Besteld | 1 | Stuks | Ja |  | 6 | 2 | 65, Beveiliging | C0, Installatie | 65.31, zon- en lichtwering | [5 empty] | FS: Real Estate Management | P.W.A. Smolders | [6 empty] | Elektrisch centraal | Antracietgrijs (7016) | Stof/Doek | 2850 | 900
558275 | Installatie | 6531.110.00* Zonweringinstallatie buiten automatisch | M.BU.O8.22 | Screen | Zonwering buiten automatisch | Montesquieu building | M 827 | 08 |  | Besteld | 1 | Stuks | Ja |  | 6 | 2 | 65, Beveiliging | C0, Installatie | 65.31, zon- en lichtwering | [5 empty] | FS: Real Estate Management | P.W.A. Smolders | [6 empty] | Elektrisch centraal | Antracietgrijs (7016) | Stof/Doek | 2850 | 900
558276 | Installatie | 6531.110.00* Zonweringinstallatie buiten automatisch | M.BU.O8.19 | Screen | Zonwering buiten automatisch | Montesquieu building | M 828 | 08 |  | Besteld | 1 | Stuks | Ja |  | 6 | 2 | 65, Beveiliging | C0, Installatie | 65.31, zon- en lichtwering | [5 empty] | FS: Real Estate Management | P.W.A. Smolders | [6 empty] | Elektrisch centraal | Antracietgrijs (7016) | Stof/Doek | 2850 | 900
558277 | Installatie | 6531.110.00* Zonweringinstallatie buiten automatisch | M.BU.O8.20 | Screen | Zonwering buiten automatisch | Montesquieu building | M 828 | 08 |  | Besteld | 1 | Stuks | Ja |  | 6 | 2 | 65, Beveiliging | C0, Installatie | 65.31, zon- en lichtwering | [5 empty] | FS: Real Estate Management | P.W.A. Smolders | [6 empty] | Elektrisch centraal | Antracietgrijs (7016) | Stof/Doek | 2850 | 900
558278 | Installatie | 6531.110.00* Zonweringinstallatie buiten automatisch | M.BU.W8.11 | Screen | Zonwering buiten automatisch | Montesquieu building | M 847 | 08 |  | Besteld | 1 | Stuks | Ja |  | 6 | 2 | 65, Beveiliging | C0, Installatie | 65.31, zon- en lichtwering | [5 empty] | FS: Real Estate Management | P.W.A. Smolders | [6 empty] | Elektrisch centraal | Antracietgrijs (7016) | Stof/Doek | 2850 | 900
558279 | Installatie | 6531.110.00* Zonweringinstallatie buiten automatisch | M.BU.W8.10 | Screen | Zonwering buiten automatisch | Montesquieu building | M 864 | 08 |  | Besteld | 1 | Stuks | Ja |  | 6 | 2 | 65, Beveiliging | C0, Installatie | 65.31, zon- en lichtwering | [5 empty] | FS: Real Estate Management | P.W.A. Smolders | [6 empty] | Elektrisch centraal | Antracietgrijs (7016) | Stof/Doek | 2850 | 900
558280 | Installatie | 6531.110.00* Zonweringinstallatie buiten automatisch | M.BU.W8.9 | Screen | Zonwering buiten automatisch | Montesquieu building | M 864 | 08 |  | Besteld | 1 | Stuks | Ja |  | 6 | 2 | 65, Beveiliging | C0, Installatie | 65.31, zon- en lichtwering | [5 empty] | FS: Real Estate Management | P.W.A. Smolders | [6 empty] | Elektrisch centraal | Antracietgrijs (7016) | Stof/Doek | 2850 | 900
558281 | Installatie | 7212.000.00* Lichtwering/verduistering binnen | M.BI.O9.17 | Verticale jaloezie | Zonwering binnen | Montesquieu building | M 901 | 09 |  | Besteld | 1 | Stuks | Ja |  | 6 | 2 | 72, Gebruikersvoorzieningen | B0, Interieur | 72.12, standaard, lichtweringen | [5 empty] | FS: Real Estate Management | P.W.A. Smolders |  | 89 mm |  |  |  |  | Handbediend | Wit (9010) | PVC | 2850 | 900
558282 | Installatie | 7212.000.00* Lichtwering/verduistering binnen | M.BI.O9.18 | Verticale jaloezie | Zonwering binnen | Montesquieu building | M 901 | 09 |  | Besteld | 1 | Stuks | Ja |  | 6 | 2 | 72, Gebruikersvoorzieningen | B0, Interieur | 72.12, standaard, lichtweringen | [5 empty] | FS: Real Estate Management | P.W.A. Smolders |  | 89 mm |  |  |  |  | Handbediend | Wit (9010) | PVC | 2850 | 900
558283 | Installatie | 6531.110.00* Zonweringinstallatie buiten automatisch | M.BU.O9.17 | Screen | Zonwering buiten automatisch | Montesquieu building | M 901 | 09 |  | Besteld | 1 | Stuks | Ja |  | 6 | 2 | 65, Beveiliging | C0, Installatie | 65.31, zon- en lichtwering | [5 empty] | FS: Real Estate Management | P.W.A. Smolders | [6 empty] | Elektrisch centraal | Antracietgrijs (7016) | Stof/Doek | 2850 | 900
558284 | Installatie | 6531.110.00* Zonweringinstallatie buiten automatisch | M.BU.O9.18 | Screen | Zonwering buiten automatisch | Montesquieu building | M 901 | 09 |  | Besteld | 1 | Stuks | Ja |  | 6 | 2 | 65, Beveiliging | C0, Installatie | 65.31, zon- en lichtwering | [5 empty] | FS: Real Estate Management | P.W.A. Smolders | [6 empty] | Elektrisch centraal | Antracietgrijs (7016) | Stof/Doek | 2850 | 900
558285 | Installatie | 7212.000.00* Lichtwering/verduistering binnen | M.BI.O9.15 | Verticale jaloezie | Zonwering binnen | Montesquieu building | M 902 | 09 |  | Besteld | 1 | Stuks | Ja |  | 6 | 2 | 72, Gebruikersvoorzieningen | B0, Interieur | 72.12, standaard, lichtweringen | [5 empty] | FS: Real Estate Management | P.W.A. Smolders |  | 89 mm |  |  |  |  | Handbediend | Wit (9010) | PVC | 2850 | 900
558286 | Installatie | 7212.000.00* Lichtwering/verduistering binnen | M.BI.O9.16 | Verticale jaloezie | Zonwering binnen | Montesquieu building | M 902 | 09 |  | Besteld | 1 | Stuks | Ja |  | 6 | 2 | 72, Gebruikersvoorzieningen | B0, Interieur | 72.12, standaard, lichtweringen | [5 empty] | FS: Real Estate Management | P.W.A. Smolders |  | 89 mm |  |  |  |  | Handbediend | Wit (9010) | PVC | 2850 | 900
558287 | Installatie | 6531.110.00* Zonweringinstallatie buiten automatisch | M.BU.O9.15 | Screen | Zonwering buiten automatisch | Montesquieu building | M 902 | 09 |  | Besteld | 1 | Stuks | Ja |  | 6 | 2 | 65, Beveiliging | C0, Installatie | 65.31, zon- en lichtwering | [5 empty] | FS: Real Estate Management | P.W.A. Smolders | [6 empty] | Elektrisch centraal | Antracietgrijs (7016) | Stof/Doek | 2850 | 900
558288 | Installatie | 6531.110.00* Zonweringinstallatie buiten automatisch | M.BU.O9.16 | Screen | Zonwering buiten automatisch | Montesquieu building | M 902 | 09 |  | Besteld | 1 | Stuks | Ja |  | 6 | 2 | 65, Beveiliging | C0, Installatie | 65.31, zon- en lichtwering | [5 empty] | FS: Real Estate Management | P.W.A. Smolders | [6 empty] | Elektrisch centraal | Antracietgrijs (7016) | Stof/Doek | 2850 | 900
558289 | Installatie | 7212.000.00* Lichtwering/verduistering binnen | M.BI.O9.13 | Verticale jaloezie | Zonwering binnen | Montesquieu building | M 903 | 09 |  | Besteld | 1 | Stuks | Ja |  | 6 | 2 | 72, Gebruikersvoorzieningen | B0, Interieur | 72.12, standaard, lichtweringen | [5 empty] | FS: Real Estate Management | P.W.A. Smolders |  | 89 mm |  |  |  |  | Handbediend | Wit (9010) | PVC | 2850 | 900
558290 | Installatie | 7212.000.00* Lichtwering/verduistering binnen | M.BI.O9.14 | Verticale jaloezie | Zonwering binnen | Montesquieu building | M 903 | 09 |  | Besteld | 1 | Stuks | Ja |  | 6 | 2 | 72, Gebruikersvoorzieningen | B0, Interieur | 72.12, standaard, lichtweringen | [5 empty] | FS: Real Estate Management | P.W.A. Smolders |  | 89 mm |  |  |  |  | Handbediend | Wit (9010) | PVC | 2850 | 900
558291 | Installatie | 6531.110.00* Zonweringinstallatie buiten automatisch | M.BU.O9.13 | Screen | Zonwering buiten automatisch | Montesquieu building | M 903 | 09 |  | Besteld | 1 | Stuks | Ja |  | 6 | 2 | 65, Beveiliging | C0, Installatie | 65.31, zon- en lichtwering | [5 empty] | FS: Real Estate Management | P.W.A. Smolders | [6 empty] | Elektrisch centraal | Antracietgrijs (7016) | Stof/Doek | 2850 | 900
558292 | Installatie | 7212.000.00* Lichtwering/verduistering binnen | M.BI.O9.11 | Verticale jaloezie | Zonwering binnen | Montesquieu building | M 904 | 09 |  | Besteld | 1 | Stuks | Ja |  | 6 | 2 | 72, Gebruikersvoorzieningen | B0, Interieur | 72.12, standaard, lichtweringen | [5 empty] | FS: Real Estate Management | P.W.A. Smolders |  | 89 mm |  |  |  |  | Handbediend | Wit (9010) | PVC | 2850 | 900
558293 | Installatie | 7212.000.00* Lichtwering/verduistering binnen | M.BI.O9.12 | Verticale jaloezie | Zonwering binnen | Montesquieu building | M 904 | 09 |  | Besteld | 1 | Stuks | Ja |  | 6 | 2 | 72, Gebruikersvoorzieningen | B0, Interieur | 72.12, standaard, lichtweringen | [5 empty] | FS: Real Estate Management | P.W.A. Smolders |  | 89 mm |  |  |  |  | Handbediend | Wit (9010) | PVC | 2850 | 900
558294 | Installatie | 6531.110.00* Zonweringinstallatie buiten automatisch | M.BU.O9.11 | Screen | Zonwering buiten automatisch | Montesquieu building | M 904 | 09 |  | Besteld | 1 | Stuks | Ja |  | 6 | 2 | 65, Beveiliging | C0, Installatie | 65.31, zon- en lichtwering | [5 empty] | FS: Real Estate Management | P.W.A. Smolders | [6 empty] | Elektrisch centraal | Antracietgrijs (7016) | Stof/Doek | 2850 | 900
558295 | Installatie | 6531.110.00* Zonweringinstallatie buiten automatisch | M.BU.O9.12 | Screen | Zonwering buiten automatisch | Montesquieu building | M 904 | 09 |  | Besteld | 1 | Stuks | Ja |  | 6 | 2 | 65, Beveiliging | C0, Installatie | 65.31, zon- en lichtwering | [5 empty] | FS: Real Estate Management | P.W.A. Smolders | [6 empty] | Elektrisch centraal | Antracietgrijs (7016) | Stof/Doek | 2850 | 900
558296 | Installatie | 7212.000.00* Lichtwering/verduistering binnen | M.BI.O9.10 | Verticale jaloezie | Zonwering binnen | Montesquieu building | M 905 | 09 |  | Besteld | 1 | Stuks | Ja |  | 6 | 2 | 72, Gebruikersvoorzieningen | B0, Interieur | 72.12, standaard, lichtweringen | [5 empty] | FS: Real Estate Management | P.W.A. Smolders |  | 89 mm |  |  |  |  | Handbediend | Wit (9010) | PVC | 2850 | 900
558297 | Installatie | 7212.000.00* Lichtwering/verduistering binnen | M.BI.O9.9 | Verticale jaloezie | Zonwering binnen | Montesquieu building | M 905 | 09 |  | Besteld | 1 | Stuks | Ja |  | 6 | 2 | 72, Gebruikersvoorzieningen | B0, Interieur | 72.12, standaard, lichtweringen | [5 empty] | FS: Real Estate Management | P.W.A. Smolders |  | 89 mm |  |  |  |  | Handbediend | Wit (9010) | PVC | 2850 | 900
558298 | Installatie | 7212.000.00* Lichtwering/verduistering binnen | M.BI.O9.7 | Verticale jaloezie | Zonwering binnen | Montesquieu building | M 906 | 09 |  | Besteld | 1 | Stuks | Ja |  | 6 | 2 | 72, Gebruikersvoorzieningen | B0, Interieur | 72.12, standaard, lichtweringen | [5 empty] | FS: Real Estate Management | P.W.A. Smolders |  | 89 mm |  |  |  |  | Handbediend | Wit (9010) | PVC | 2850 | 900
558299 | Installatie | 7212.000.00* Lichtwering/verduistering binnen | M.BI.O9.8 | Verticale jaloezie | Zonwering binnen | Montesquieu building | M 906 | 09 |  | Besteld | 1 | Stuks | Ja |  | 6 | 2 | 72, Gebruikersvoorzieningen | B0, Interieur | 72.12, standaard, lichtweringen | [5 empty] | FS: Real Estate Management | P.W.A. Smolders |  | 89 mm |  |  |  |  | Handbediend | Wit (9010) | PVC | 2850 | 900
558300 | Installatie | 6531.110.00* Zonweringinstallatie buiten automatisch | M.BU.O9.7 | Screen | Zonwering buiten automatisch | Montesquieu building | M 906 | 09 |  | Besteld | 1 | Stuks | Ja |  | 6 | 2 | 65, Beveiliging | C0, Installatie | 65.31, zon- en lichtwering | [5 empty] | FS: Real Estate Management | P.W.A. Smolders | [6 empty] | Elektrisch centraal | Antracietgrijs (7016) | Stof/Doek | 2850 | 900
558301 | Installatie | 6531.110.00* Zonweringinstallatie buiten automatisch | M.BU.O9.8 | Screen | Zonwering buiten automatisch | Montesquieu building | M 906 | 09 |  | Besteld | 1 | Stuks | Ja |  | 6 | 2 | 65, Beveiliging | C0, Installatie | 65.31, zon- en lichtwering | [5 empty] | FS: Real Estate Management | P.W.A. Smolders | [6 empty] | Elektrisch centraal | Antracietgrijs (7016) | Stof/Doek | 2850 | 900
558302 | Installatie | 7212.000.00* Lichtwering/verduistering binnen | M.BI.O9.5 | Verticale jaloezie | Zonwering binnen | Montesquieu building | M 907 | 09 |  | Besteld | 1 | Stuks | Ja |  | 6 | 2 | 72, Gebruikersvoorzieningen | B0, Interieur | 72.12, standaard, lichtweringen | [5 empty] | FS: Real Estate Management | P.W.A. Smolders |  | 89 mm |  |  |  |  | Handbediend | Wit (9010) | PVC | 2850 | 900
558303 | Installatie | 7212.000.00* Lichtwering/verduistering binnen | M.BI.O9.6 | Verticale jaloezie | Zonwering binnen | Montesquieu building | M 907 | 09 |  | Besteld | 1 | Stuks | Ja |  | 6 | 2 | 72, Gebruikersvoorzieningen | B0, Interieur | 72.12, standaard, lichtweringen | [5 empty] | FS: Real Estate Management | P.W.A. Smolders |  | 89 mm |  |  |  |  | Handbediend | Wit (9010) | PVC | 2850 | 900
558304 | Installatie | 6531.110.00* Zonweringinstallatie buiten automatisch | M.BU.O9.5 | Screen | Zonwering buiten automatisch | Montesquieu building | M 907 | 09 |  | Besteld | 1 | Stuks | Ja |  | 6 | 2 | 65, Beveiliging | C0, Installatie | 65.31, zon- en lichtwering | [5 empty] | FS: Real Estate Management | P.W.A. Smolders | [6 empty] | Elektrisch centraal | Antracietgrijs (7016) | Stof/Doek | 2850 | 900
558305 | Installatie | 6531.110.00* Zonweringinstallatie buiten automatisch | M.BU.O9.6 | Screen | Zonwering buiten automatisch | Montesquieu building | M 907 | 09 |  | Besteld | 1 | Stuks | Ja |  | 6 | 2 | 65, Beveiliging | C0, Installatie | 65.31, zon- en lichtwering | [5 empty] | FS: Real Estate Management | P.W.A. Smolders | [6 empty] | Elektrisch centraal | Antracietgrijs (7016) | Stof/Doek | 2850 | 900
558306 | Installatie | 7212.000.00* Lichtwering/verduistering binnen | M.BI.O9.3 | Verticale jaloezie | Zonwering binnen | Montesquieu building | M 908 | 09 |  | Besteld | 1 | Stuks | Ja |  | 6 | 2 | 72, Gebruikersvoorzieningen | B0, Interieur | 72.12, standaard, lichtweringen | [5 empty] | FS: Real Estate Management | P.W.A. Smolders |  | 89 mm |  |  |  |  | Handbediend | Wit (9010) | PVC | 2850 | 900
558307 | Installatie | 7212.000.00* Lichtwering/verduistering binnen | M.BI.O9.4 | Verticale jaloezie | Zonwering binnen | Montesquieu building | M 908 | 09 |  | Besteld | 1 | Stuks | Ja |  | 6 | 2 | 72, Gebruikersvoorzieningen | B0, Interieur | 72.12, standaard, lichtweringen | [5 empty] | FS: Real Estate Management | P.W.A. Smolders |  | 89 mm |  |  |  |  | Handbediend | Wit (9010) | PVC | 2850 | 900
558308 | Installatie | 6531.110.00* Zonweringinstallatie buiten automatisch | M.BU.O9.3 | Screen | Zonwering buiten automatisch | Montesquieu building | M 908 | 09 |  | Besteld | 1 | Stuks | Ja |  | 6 | 2 | 65, Beveiliging | C0, Installatie | 65.31, zon- en lichtwering | [5 empty] | FS: Real Estate Management | P.W.A. Smolders | [6 empty] | Elektrisch centraal | Antracietgrijs (7016) | Stof/Doek | 2850 | 900
558309 | Installatie | 6531.110.00* Zonweringinstallatie buiten automatisch | M.BU.O9.4 | Screen | Zonwering buiten automatisch | Montesquieu building | M 908 | 09 |  | Besteld | 1 | Stuks | Ja |  | 6 | 2 | 65, Beveiliging | C0, Installatie | 65.31, zon- en lichtwering | [5 empty] | FS: Real Estate Management | P.W.A. Smolders | [6 empty] | Elektrisch centraal | Antracietgrijs (7016) | Stof/Doek | 2850 | 900
558310 | Installatie | 7212.000.00* Lichtwering/verduistering binnen | M.BI.O9.1 | Verticale jaloezie | Zonwering binnen | Montesquieu building | M 909 | 09 |  | Besteld | 1 | Stuks | Ja |  | 6 | 2 | 72, Gebruikersvoorzieningen | B0, Interieur | 72.12, standaard, lichtweringen | [5 empty] | FS: Real Estate Management | P.W.A. Smolders |  | 89 mm |  |  |  |  | Handbediend | Wit (9010) | PVC | 2850 | 900
558311 | Installatie | 7212.000.00* Lichtwering/verduistering binnen | M.BI.O9.2 | Verticale jaloezie | Zonwering binnen | Montesquieu building | M 909 | 09 |  | Besteld | 1 | Stuks | Ja |  | 6 | 2 | 72, Gebruikersvoorzieningen | B0, Interieur | 72.12, standaard, lichtweringen | [5 empty] | FS: Real Estate Management | P.W.A. Smolders |  | 89 mm |  |  |  |  | Handbediend | Wit (9010) | PVC | 2850 | 900
558312 | Installatie | 6531.110.00* Zonweringinstallatie buiten automatisch | M.BU.O9.1 | Screen | Zonwering buiten automatisch | Montesquieu building | M 909 | 09 |  | Besteld | 1 | Stuks | Ja |  | 6 | 2 | 65, Beveiliging | C0, Installatie | 65.31, zon- en lichtwering | [5 empty] | FS: Real Estate Management | P.W.A. Smolders | [6 empty] | Elektrisch centraal | Antracietgrijs (7016) | Stof/Doek | 2850 | 900
558313 | Installatie | 6531.110.00* Zonweringinstallatie buiten automatisch | M.BU.O9.10 | Screen | Zonwering buiten automatisch | Montesquieu building | M 909 | 09 |  | Besteld | 1 | Stuks | Ja |  | 6 | 2 | 65, Beveiliging | C0, Installatie | 65.31, zon- en lichtwering | [5 empty] | FS: Real Estate Management | P.W.A. Smolders | [6 empty] | Elektrisch centraal | Antracietgrijs (7016) | Stof/Doek | 2850 | 900
558314 | Installatie | 6531.110.00* Zonweringinstallatie buiten automatisch | M.BU.O9.2 | Screen | Zonwering buiten automatisch | Montesquieu building | M 909 | 09 |  | Besteld | 1 | Stuks | Ja |  | 6 | 2 | 65, Beveiliging | C0, Installatie | 65.31, zon- en lichtwering | [5 empty] | FS: Real Estate Management | P.W.A. Smolders | [6 empty] | Elektrisch centraal | Antracietgrijs (7016) | Stof/Doek | 2850 | 900
558315 | Installatie | 6531.110.00* Zonweringinstallatie buiten automatisch | M.BU.O9.9 | Screen | Zonwering buiten automatisch | Montesquieu building | M 909 | 09 |  | Besteld | 1 | Stuks | Ja |  | 6 | 2 | 65, Beveiliging | C0, Installatie | 65.31, zon- en lichtwering | [5 empty] | FS: Real Estate Management | P.W.A. Smolders | [6 empty] | Elektrisch centraal | Antracietgrijs (7016) | Stof/Doek | 2850 | 900
558316 | Installatie | 7212.000.00* Lichtwering/verduistering binnen | M.BI.O9.0 | Verticale jaloezie | Zonwering binnen | Montesquieu building | M 910 | 09 |  | Besteld | 1 | Stuks | Ja |  | 6 | 2 | 72, Gebruikersvoorzieningen | B0, Interieur | 72.12, standaard, lichtweringen | [5 empty] | FS: Real Estate Management | P.W.A. Smolders |  | 89 mm |  |  |  |  | Handbediend | Wit (9010) | PVC | 2850 | 900
558317 | Installatie | 7212.000.00* Lichtwering/verduistering binnen | M.BI.Z9.1 | Verticale jaloezie | Zonwering binnen | Montesquieu building | M 910 | 09 |  | Besteld | 1 | Stuks | Ja |  | 6 | 2 | 72, Gebruikersvoorzieningen | B0, Interieur | 72.12, standaard, lichtweringen | [5 empty] | FS: Real Estate Management | P.W.A. Smolders |  | 89 mm |  |  |  |  | Handbediend | Wit (9010) | PVC | 2850 | 900
558318 | Installatie | 7212.000.00* Lichtwering/verduistering binnen | M.BI.Z9.2 | Verticale jaloezie | Zonwering binnen | Montesquieu building | M 910 | 09 |  | Besteld | 1 | Stuks | Ja |  | 6 | 2 | 72, Gebruikersvoorzieningen | B0, Interieur | 72.12, standaard, lichtweringen | [5 empty] | FS: Real Estate Management | P.W.A. Smolders |  | 89 mm |  |  |  |  | Handbediend | Wit (9010) | PVC | 2850 | 900
558319 | Installatie | 7212.000.00* Lichtwering/verduistering binnen | M.BI.Z9.3 | Verticale jaloezie | Zonwering binnen | Montesquieu building | M 910 | 09 |  | Besteld | 1 | Stuks | Ja |  | 6 | 2 | 72, Gebruikersvoorzieningen | B0, Interieur | 72.12, standaard, lichtweringen | [5 empty] | FS: Real Estate Management | P.W.A. Smolders |  | 89 mm |  |  |  |  | Handbediend | Wit (9010) | PVC | 2850 | 900
558320 | Installatie | 7212.000.00* Lichtwering/verduistering binnen | M.BI.Z9.4 | Verticale jaloezie | Zonwering binnen | Montesquieu building | M 910 | 09 |  | Besteld | 1 | Stuks | Ja |  | 6 | 2 | 72, Gebruikersvoorzieningen | B0, Interieur | 72.12, standaard, lichtweringen | [5 empty] | FS: Real Estate Management | P.W.A. Smolders |  | 89 mm |  |  |  |  | Handbediend | Wit (9010) | PVC | 2850 | 900
558321 | Installatie | 6531.110.00* Zonweringinstallatie buiten automatisch | M.BU.O9.0 | Screen | Zonwering buiten automatisch | Montesquieu building | M 910 | 09 |  | Besteld | 1 | Stuks | Ja |  | 6 | 2 | 65, Beveiliging | C0, Installatie | 65.31, zon- en lichtwering | [5 empty] | FS: Real Estate Management | P.W.A. Smolders | [6 empty] | Elektrisch centraal | Antracietgrijs (7016) | Stof/Doek | 2850 | 900
558322 | Installatie | 6531.110.00* Zonweringinstallatie buiten automatisch | M.BU.Z9.1 | Screen | Zonwering buiten automatisch | Montesquieu building | M 910 | 09 |  | Besteld | 1 | Stuks | Ja |  | 6 | 2 | 65, Beveiliging | C0, Installatie | 65.31, zon- en lichtwering | [5 empty] | FS: Real Estate Management | P.W.A. Smolders | [6 empty] | Elektrisch centraal | Antracietgrijs (7016) | Stof/Doek | 2850 | 900
558323 | Installatie | 6531.110.00* Zonweringinstallatie buiten automatisch | M.BU.Z9.2 | Screen | Zonwering buiten automatisch | Montesquieu building | M 910 | 09 |  | Besteld | 1 | Stuks | Ja |  | 6 | 2 | 65, Beveiliging | C0, Installatie | 65.31, zon- en lichtwering | [5 empty] | FS: Real Estate Management | P.W.A. Smolders | [6 empty] | Elektrisch centraal | Antracietgrijs (7016) | Stof/Doek | 2850 | 900
558324 | Installatie | 6531.110.00* Zonweringinstallatie buiten automatisch | M.BU.Z9.3 | Screen | Zonwering buiten automatisch | Montesquieu building | M 910 | 09 |  | Besteld | 1 | Stuks | Ja |  | 6 | 2 | 65, Beveiliging | C0, Installatie | 65.31, zon- en lichtwering | [5 empty] | FS: Real Estate Management | P.W.A. Smolders | [6 empty] | Elektrisch centraal | Antracietgrijs (7016) | Stof/Doek | 2850 | 900
558325 | Installatie | 6531.110.00* Zonweringinstallatie buiten automatisch | M.BU.Z9.4 | Screen | Zonwering buiten automatisch | Montesquieu building | M 910 | 09 |  | Besteld | 1 | Stuks | Ja |  | 6 | 2 | 65, Beveiliging | C0, Installatie | 65.31, zon- en lichtwering | [5 empty] | FS: Real Estate Management | P.W.A. Smolders | [6 empty] | Elektrisch centraal | Antracietgrijs (7016) | Stof/Doek | 2850 | 900
558326 | Installatie | 7212.000.00* Lichtwering/verduistering binnen | M.BI.W9.31 | Verticale jaloezie | Zonwering binnen | Montesquieu building | M 911 | 09 |  | Besteld | 1 | Stuks | Ja |  | 6 | 2 | 72, Gebruikersvoorzieningen | B0, Interieur | 72.12, standaard, lichtweringen | [5 empty] | FS: Real Estate Management | P.W.A. Smolders |  | 89 mm |  |  |  |  | Handbediend | Wit (9010) | PVC | 2850 | 900
558327 | Installatie | 7212.000.00* Lichtwering/verduistering binnen | M.BI.W9.32 | Verticale jaloezie | Zonwering binnen | Montesquieu building | M 911 | 09 |  | Besteld | 1 | Stuks | Ja |  | 6 | 2 | 72, Gebruikersvoorzieningen | B0, Interieur | 72.12, standaard, lichtweringen | [5 empty] | FS: Real Estate Management | P.W.A. Smolders |  | 89 mm |  |  |  |  | Handbediend | Wit (9010) | PVC | 2850 | 900
558328 | Installatie | 6531.110.00* Zonweringinstallatie buiten automatisch | M.BU.W9.31 | Screen | Zonwering buiten automatisch | Montesquieu building | M 911 | 09 |  | Besteld | 1 | Stuks | Ja |  | 6 | 2 | 65, Beveiliging | C0, Installatie | 65.31, zon- en lichtwering | [5 empty] | FS: Real Estate Management | P.W.A. Smolders | [6 empty] | Elektrisch centraal | Antracietgrijs (7016) | Stof/Doek | 2850 | 900
558329 | Installatie | 6531.110.00* Zonweringinstallatie buiten automatisch | M.BU.W9.32 | Screen | Zonwering buiten automatisch | Montesquieu building | M 911 | 09 |  | Besteld | 1 | Stuks | Ja |  | 6 | 2 | 65, Beveiliging | C0, Installatie | 65.31, zon- en lichtwering | [5 empty] | FS: Real Estate Management | P.W.A. Smolders | [6 empty] | Elektrisch centraal | Antracietgrijs (7016) | Stof/Doek | 2850 | 900
558330 | Installatie | 7212.000.00* Lichtwering/verduistering binnen | M.BI.W9.29 | Verticale jaloezie | Zonwering binnen | Montesquieu building | M 912 | 09 |  | Besteld | 1 | Stuks | Ja |  | 6 | 2 | 72, Gebruikersvoorzieningen | B0, Interieur | 72.12, standaard, lichtweringen | [5 empty] | FS: Real Estate Management | P.W.A. Smolders |  | 89 mm |  |  |  |  | Handbediend | Wit (9010) | PVC | 2850 | 900
558331 | Installatie | 7212.000.00* Lichtwering/verduistering binnen | M.BI.W9.30 | Verticale jaloezie | Zonwering binnen | Montesquieu building | M 912 | 09 |  | Besteld | 1 | Stuks | Ja |  | 6 | 2 | 72, Gebruikersvoorzieningen | B0, Interieur | 72.12, standaard, lichtweringen | [5 empty] | FS: Real Estate Management | P.W.A. Smolders |  | 89 mm |  |  |  |  | Handbediend | Wit (9010) | PVC | 2850 | 900
558332 | Installatie | 6531.110.00* Zonweringinstallatie buiten automatisch | M.BU.W9.29 | Screen | Zonwering buiten automatisch | Montesquieu building | M 912 | 09 |  | Besteld | 1 | Stuks | Ja |  | 6 | 2 | 65, Beveiliging | C0, Installatie | 65.31, zon- en lichtwering | [5 empty] | FS: Real Estate Management | P.W.A. Smolders | [6 empty] | Elektrisch centraal | Antracietgrijs (7016) | Stof/Doek | 2850 | 900
558333 | Installatie | 6531.110.00* Zonweringinstallatie buiten automatisch | M.BU.W9.30 | Screen | Zonwering buiten automatisch | Montesquieu building | M 912 | 09 |  | Besteld | 1 | Stuks | Ja |  | 6 | 2 | 65, Beveiliging | C0, Installatie | 65.31, zon- en lichtwering | [5 empty] | FS: Real Estate Management | P.W.A. Smolders | [6 empty] | Elektrisch centraal | Antracietgrijs (7016) | Stof/Doek | 2850 | 900
558334 | Installatie | 7212.000.00* Lichtwering/verduistering binnen | M.BI.W9.27 | Verticale jaloezie | Zonwering binnen | Montesquieu building | M 913 | 09 |  | Besteld | 1 | Stuks | Ja |  | 6 | 2 | 72, Gebruikersvoorzieningen | B0, Interieur | 72.12, standaard, lichtweringen | [5 empty] | FS: Real Estate Management | P.W.A. Smolders |  | 89 mm |  |  |  |  | Handbediend | Wit (9010) | PVC | 2850 | 900
558335 | Installatie | 7212.000.00* Lichtwering/verduistering binnen | M.BI.W9.28 | Verticale jaloezie | Zonwering binnen | Montesquieu building | M 913 | 09 |  | Besteld | 1 | Stuks | Ja |  | 6 | 2 | 72, Gebruikersvoorzieningen | B0, Interieur | 72.12, standaard, lichtweringen | [5 empty] | FS: Real Estate Management | P.W.A. Smolders |  | 89 mm |  |  |  |  | Handbediend | Wit (9010) | PVC | 2850 | 900
558336 | Installatie | 6531.110.00* Zonweringinstallatie buiten automatisch | M.BU.W9.27 | Screen | Zonwering buiten automatisch | Montesquieu building | M 913 | 09 |  | Besteld | 1 | Stuks | Ja |  | 6 | 2 | 65, Beveiliging | C0, Installatie | 65.31, zon- en lichtwering | [5 empty] | FS: Real Estate Management | P.W.A. Smolders | [6 empty] | Elektrisch centraal | Antracietgrijs (7016) | Stof/Doek | 2850 | 900
558337 | Installatie | 6531.110.00* Zonweringinstallatie buiten automatisch | M.BU.W9.28 | Screen | Zonwering buiten automatisch | Montesquieu building | M 913 | 09 |  | Besteld | 1 | Stuks | Ja |  | 6 | 2 | 65, Beveiliging | C0, Installatie | 65.31, zon- en lichtwering | [5 empty] | FS: Real Estate Management | P.W.A. Smolders | [6 empty] | Elektrisch centraal | Antracietgrijs (7016) | Stof/Doek | 2850 | 900
558338 | Installatie | 7212.000.00* Lichtwering/verduistering binnen | M.BI.W9.25 | Verticale jaloezie | Zonwering binnen | Montesquieu building | M 914 | 09 |  | Besteld | 1 | Stuks | Ja |  | 6 | 2 | 72, Gebruikersvoorzieningen | B0, Interieur | 72.12, standaard, lichtweringen | [5 empty] | FS: Real Estate Management | P.W.A. Smolders |  | 89 mm |  |  |  |  | Handbediend | Wit (9010) | PVC | 2850 | 900
558339 | Installatie | 7212.000.00* Lichtwering/verduistering binnen | M.BI.W9.26 | Verticale jaloezie | Zonwering binnen | Montesquieu building | M 914 | 09 |  | Besteld | 1 | Stuks | Ja |  | 6 | 2 | 72, Gebruikersvoorzieningen | B0, Interieur | 72.12, standaard, lichtweringen | [5 empty] | FS: Real Estate Management | P.W.A. Smolders |  | 89 mm |  |  |  |  | Handbediend | Wit (9010) | PVC | 2850 | 900
558340 | Installatie | 6531.110.00* Zonweringinstallatie buiten automatisch | M.BU.W9.25 | Screen | Zonwering buiten automatisch | Montesquieu building | M 914 | 09 |  | Besteld | 1 | Stuks | Ja |  | 6 | 2 | 65, Beveiliging | C0, Installatie | 65.31, zon- en lichtwering | [5 empty] | FS: Real Estate Management | P.W.A. Smolders | [6 empty] | Elektrisch centraal | Antracietgrijs (7016) | Stof/Doek | 2850 | 900
558341 | Installatie | 6531.110.00* Zonweringinstallatie buiten automatisch | M.BU.W9.26 | Screen | Zonwering buiten automatisch | Montesquieu building | M 914 | 09 |  | Besteld | 1 | Stuks | Ja |  | 6 | 2 | 65, Beveiliging | C0, Installatie | 65.31, zon- en lichtwering | [5 empty] | FS: Real Estate Management | P.W.A. Smolders | [6 empty] | Elektrisch centraal | Antracietgrijs (7016) | Stof/Doek | 2850 | 900
558342 | Installatie | 7212.000.00* Lichtwering/verduistering binnen | M.BI.W9.23 | Verticale jaloezie | Zonwering binnen | Montesquieu building | M 915 | 09 |  | Besteld | 1 | Stuks | Ja |  | 6 | 2 | 72, Gebruikersvoorzieningen | B0, Interieur | 72.12, standaard, lichtweringen | [5 empty] | FS: Real Estate Management | P.W.A. Smolders |  | 89 mm |  |  |  |  | Handbediend | Wit (9010) | PVC | 2850 | 900
558343 | Installatie | 7212.000.00* Lichtwering/verduistering binnen | M.BI.W9.24 | Verticale jaloezie | Zonwering binnen | Montesquieu building | M 915 | 09 |  | Besteld | 1 | Stuks | Ja |  | 6 | 2 | 72, Gebruikersvoorzieningen | B0, Interieur | 72.12, standaard, lichtweringen | [5 empty] | FS: Real Estate Management | P.W.A. Smolders |  | 89 mm |  |  |  |  | Handbediend | Wit (9010) | PVC | 2850 | 900
558344 | Installatie | 6531.110.00* Zonweringinstallatie buiten automatisch | M.BU.W9.23 | Screen | Zonwering buiten automatisch | Montesquieu building | M 915 | 09 |  | Besteld | 1 | Stuks | Ja |  | 6 | 2 | 65, Beveiliging | C0, Installatie | 65.31, zon- en lichtwering | [5 empty] | FS: Real Estate Management | P.W.A. Smolders | [6 empty] | Elektrisch centraal | Antracietgrijs (7016) | Stof/Doek | 2850 | 900
558345 | Installatie | 6531.110.00* Zonweringinstallatie buiten automatisch | M.BU.W9.24 | Screen | Zonwering buiten automatisch | Montesquieu building | M 915 | 09 |  | Besteld | 1 | Stuks | Ja |  | 6 | 2 | 65, Beveiliging | C0, Installatie | 65.31, zon- en lichtwering | [5 empty] | FS: Real Estate Management | P.W.A. Smolders | [6 empty] | Elektrisch centraal | Antracietgrijs (7016) | Stof/Doek | 2850 | 900
558346 | Installatie | 7212.000.00* Lichtwering/verduistering binnen | M.BI.W9.21 | Verticale jaloezie | Zonwering binnen | Montesquieu building | M 916 | 09 |  | Besteld | 1 | Stuks | Ja |  | 6 | 2 | 72, Gebruikersvoorzieningen | B0, Interieur | 72.12, standaard, lichtweringen | [5 empty] | FS: Real Estate Management | P.W.A. Smolders |  | 89 mm |  |  |  |  | Handbediend | Wit (9010) | PVC | 2850 | 900
558347 | Installatie | 7212.000.00* Lichtwering/verduistering binnen | M.BI.W9.22 | Verticale jaloezie | Zonwering binnen | Montesquieu building | M 916 | 09 |  | Besteld | 1 | Stuks | Ja |  | 6 | 2 | 72, Gebruikersvoorzieningen | B0, Interieur | 72.12, standaard, lichtweringen | [5 empty] | FS: Real Estate Management | P.W.A. Smolders |  | 89 mm |  |  |  |  | Handbediend | Wit (9010) | PVC | 2850 | 900
558348 | Installatie | 6531.110.00* Zonweringinstallatie buiten automatisch | M.BU.W9.21 | Screen | Zonwering buiten automatisch | Montesquieu building | M 916 | 09 |  | Besteld | 1 | Stuks | Ja |  | 6 | 2 | 65, Beveiliging | C0, Installatie | 65.31, zon- en lichtwering | [5 empty] | FS: Real Estate Management | P.W.A. Smolders | [6 empty] | Elektrisch centraal | Antracietgrijs (7016) | Stof/Doek | 2850 | 900
558349 | Installatie | 6531.110.00* Zonweringinstallatie buiten automatisch | M.BU.W9.22 | Screen | Zonwering buiten automatisch | Montesquieu building | M 916 | 09 |  | Besteld | 1 | Stuks | Ja |  | 6 | 2 | 65, Beveiliging | C0, Installatie | 65.31, zon- en lichtwering | [5 empty] | FS: Real Estate Management | P.W.A. Smolders | [6 empty] | Elektrisch centraal | Antracietgrijs (7016) | Stof/Doek | 2850 | 900
558350 | Installatie | 7212.000.00* Lichtwering/verduistering binnen | M.BI.W9.19 | Verticale jaloezie | Zonwering binnen | Montesquieu building | M 917 | 09 |  | Besteld | 1 | Stuks | Ja |  | 6 | 2 | 72, Gebruikersvoorzieningen | B0, Interieur | 72.12, standaard, lichtweringen | [5 empty] | FS: Real Estate Management | P.W.A. Smolders |  | 89 mm |  |  |  |  | Handbediend | Wit (9010) | PVC | 2850 | 900
558351 | Installatie | 7212.000.00* Lichtwering/verduistering binnen | M.BI.W9.20 | Verticale jaloezie | Zonwering binnen | Montesquieu building | M 917 | 09 |  | Besteld | 1 | Stuks | Ja |  | 6 | 2 | 72, Gebruikersvoorzieningen | B0, Interieur | 72.12, standaard, lichtweringen | [5 empty] | FS: Real Estate Management | P.W.A. Smolders |  | 89 mm |  |  |  |  | Handbediend | Wit (9010) | PVC | 2850 | 900
558352 | Installatie | 6531.110.00* Zonweringinstallatie buiten automatisch | M.BU.W9.19 | Screen | Zonwering buiten automatisch | Montesquieu building | M 917 | 09 |  | Besteld | 1 | Stuks | Ja |  | 6 | 2 | 65, Beveiliging | C0, Installatie | 65.31, zon- en lichtwering | [5 empty] | FS: Real Estate Management | P.W.A. Smolders | [6 empty] | Elektrisch centraal | Antracietgrijs (7016) | Stof/Doek | 2850 | 900
558353 | Installatie | 6531.110.00* Zonweringinstallatie buiten automatisch | M.BU.W9.20 | Screen | Zonwering buiten automatisch | Montesquieu building | M 917 | 09 |  | Besteld | 1 | Stuks | Ja |  | 6 | 2 | 65, Beveiliging | C0, Installatie | 65.31, zon- en lichtwering | [5 empty] | FS: Real Estate Management | P.W.A. Smolders | [6 empty] | Elektrisch centraal | Antracietgrijs (7016) | Stof/Doek | 2850 | 900
558354 | Installatie | 7212.000.00* Lichtwering/verduistering binnen | M.BI.W9.17 | Verticale jaloezie | Zonwering binnen | Montesquieu building | M 918 | 09 |  | Besteld | 1 | Stuks | Ja |  | 6 | 2 | 72, Gebruikersvoorzieningen | B0, Interieur | 72.12, standaard, lichtweringen | [5 empty] | FS: Real Estate Management | P.W.A. Smolders |  | 89 mm |  |  |  |  | Handbediend | Wit (9010) | PVC | 2850 | 900
558355 | Installatie | 7212.000.00* Lichtwering/verduistering binnen | M.BI.W9.18 | Verticale jaloezie | Zonwering binnen | Montesquieu building | M 918 | 09 |  | Besteld | 1 | Stuks | Ja |  | 6 | 2 | 72, Gebruikersvoorzieningen | B0, Interieur | 72.12, standaard, lichtweringen | [5 empty] | FS: Real Estate Management | P.W.A. Smolders |  | 89 mm |  |  |  |  | Handbediend | Wit (9010) | PVC | 2850 | 900
558356 | Installatie | 6531.110.00* Zonweringinstallatie buiten automatisch | M.BU.W9.17 | Screen | Zonwering buiten automatisch | Montesquieu building | M 918 | 09 |  | Besteld | 1 | Stuks | Ja |  | 6 | 2 | 65, Beveiliging | C0, Installatie | 65.31, zon- en lichtwering | [5 empty] | FS: Real Estate Management | P.W.A. Smolders | [6 empty] | Elektrisch centraal | Antracietgrijs (7016) | Stof/Doek | 2850 | 900
558357 | Installatie | 6531.110.00* Zonweringinstallatie buiten automatisch | M.BU.W9.18 | Screen | Zonwering buiten automatisch | Montesquieu building | M 918 | 09 |  | Besteld | 1 | Stuks | Ja |  | 6 | 2 | 65, Beveiliging | C0, Installatie | 65.31, zon- en lichtwering | [5 empty] | FS: Real Estate Management | P.W.A. Smolders | [6 empty] | Elektrisch centraal | Antracietgrijs (7016) | Stof/Doek | 2850 | 900
558358 | Installatie | 7212.000.00* Lichtwering/verduistering binnen | M.BI.W9.15 | Verticale jaloezie | Zonwering binnen | Montesquieu building | M 919 | 09 |  | Besteld | 1 | Stuks | Ja |  | 6 | 2 | 72, Gebruikersvoorzieningen | B0, Interieur | 72.12, standaard, lichtweringen | [5 empty] | FS: Real Estate Management | P.W.A. Smolders |  | 89 mm |  |  |  |  | Handbediend | Wit (9010) | PVC | 2850 | 900
558359 | Installatie | 7212.000.00* Lichtwering/verduistering binnen | M.BI.W9.16 | Verticale jaloezie | Zonwering binnen | Montesquieu building | M 919 | 09 |  | Besteld | 1 | Stuks | Ja |  | 6 | 2 | 72, Gebruikersvoorzieningen | B0, Interieur | 72.12, standaard, lichtweringen | [5 empty] | FS: Real Estate Management | P.W.A. Smolders |  | 89 mm |  |  |  |  | Handbediend | Wit (9010) | PVC | 2850 | 900
558360 | Installatie | 6531.110.00* Zonweringinstallatie buiten automatisch | M.BU.W9.15 | Screen | Zonwering buiten automatisch | Montesquieu building | M 919 | 09 |  | Besteld | 1 | Stuks | Ja |  | 6 | 2 | 65, Beveiliging | C0, Installatie | 65.31, zon- en lichtwering | [5 empty] | FS: Real Estate Management | P.W.A. Smolders | [6 empty] | Elektrisch centraal | Antracietgrijs (7016) | Stof/Doek | 2850 | 900
558361 | Installatie | 6531.110.00* Zonweringinstallatie buiten automatisch | M.BU.W9.16 | Screen | Zonwering buiten automatisch | Montesquieu building | M 919 | 09 |  | Besteld | 1 | Stuks | Ja |  | 6 | 2 | 65, Beveiliging | C0, Installatie | 65.31, zon- en lichtwering | [5 empty] | FS: Real Estate Management | P.W.A. Smolders | [6 empty] | Elektrisch centraal | Antracietgrijs (7016) | Stof/Doek | 2850 | 900
558362 | Installatie | 7212.000.00* Lichtwering/verduistering binnen | M.BI.W9.7 | Verticale jaloezie | Zonwering binnen | Montesquieu building | M 920 | 09 |  | Besteld | 1 | Stuks | Ja |  | 6 | 2 | 72, Gebruikersvoorzieningen | B0, Interieur | 72.12, standaard, lichtweringen | [5 empty] | FS: Real Estate Management | P.W.A. Smolders |  | 89 mm |  |  |  |  | Handbediend | Wit (9010) | PVC | 2850 | 900
558363 | Installatie | 7212.000.00* Lichtwering/verduistering binnen | M.BI.W9.8 | Verticale jaloezie | Zonwering binnen | Montesquieu building | M 920 | 09 |  | Besteld | 1 | Stuks | Ja |  | 6 | 2 | 72, Gebruikersvoorzieningen | B0, Interieur | 72.12, standaard, lichtweringen | [5 empty] | FS: Real Estate Management | P.W.A. Smolders |  | 89 mm |  |  |  |  | Handbediend | Wit (9010) | PVC | 2850 | 900
558364 | Installatie | 6531.110.00* Zonweringinstallatie buiten automatisch | M.BU.W9.7 | Screen | Zonwering buiten automatisch | Montesquieu building | M 920 | 09 |  | Besteld | 1 | Stuks | Ja |  | 6 | 2 | 65, Beveiliging | C0, Installatie | 65.31, zon- en lichtwering | [5 empty] | FS: Real Estate Management | P.W.A. Smolders | [6 empty] | Elektrisch centraal | Antracietgrijs (7016) | Stof/Doek | 2850 | 900
558365 | Installatie | 6531.110.00* Zonweringinstallatie buiten automatisch | M.BU.W9.8 | Screen | Zonwering buiten automatisch | Montesquieu building | M 920 | 09 |  | Besteld | 1 | Stuks | Ja |  | 6 | 2 | 65, Beveiliging | C0, Installatie | 65.31, zon- en lichtwering | [5 empty] | FS: Real Estate Management | P.W.A. Smolders | [6 empty] | Elektrisch centraal | Antracietgrijs (7016) | Stof/Doek | 2850 | 900
558366 | Installatie | 7212.000.00* Lichtwering/verduistering binnen | M.BI.W9.5 | Verticale jaloezie | Zonwering binnen | Montesquieu building | M 921 | 09 |  | Besteld | 1 | Stuks | Ja |  | 6 | 2 | 72, Gebruikersvoorzieningen | B0, Interieur | 72.12, standaard, lichtweringen | [5 empty] | FS: Real Estate Management | P.W.A. Smolders |  | 89 mm |  |  |  |  | Handbediend | Wit (9010) | PVC | 2850 | 900
558367 | Installatie | 7212.000.00* Lichtwering/verduistering binnen | M.BI.W9.6 | Verticale jaloezie | Zonwering binnen | Montesquieu building | M 921 | 09 |  | Besteld | 1 | Stuks | Ja |  | 6 | 2 | 72, Gebruikersvoorzieningen | B0, Interieur | 72.12, standaard, lichtweringen | [5 empty] | FS: Real Estate Management | P.W.A. Smolders |  | 89 mm |  |  |  |  | Handbediend | Wit (9010) | PVC | 2850 | 900
558368 | Installatie | 6531.110.00* Zonweringinstallatie buiten automatisch | M.BU.W9.5 | Screen | Zonwering buiten automatisch | Montesquieu building | M 921 | 09 |  | Besteld | 1 | Stuks | Ja |  | 6 | 2 | 65, Beveiliging | C0, Installatie | 65.31, zon- en lichtwering | [5 empty] | FS: Real Estate Management | P.W.A. Smolders | [6 empty] | Elektrisch centraal | Antracietgrijs (7016) | Stof/Doek | 2850 | 900
558369 | Installatie | 6531.110.00* Zonweringinstallatie buiten automatisch | M.BU.W9.6 | Screen | Zonwering buiten automatisch | Montesquieu building | M 921 | 09 |  | Besteld | 1 | Stuks | Ja |  | 6 | 2 | 65, Beveiliging | C0, Installatie | 65.31, zon- en lichtwering | [5 empty] | FS: Real Estate Management | P.W.A. Smolders | [6 empty] | Elektrisch centraal | Antracietgrijs (7016) | Stof/Doek | 2850 | 900
558370 | Installatie | 7212.000.00* Lichtwering/verduistering binnen | M.BI.W9.3 | Verticale jaloezie | Zonwering binnen | Montesquieu building | M 922 | 09 |  | Besteld | 1 | Stuks | Ja |  | 6 | 2 | 72, Gebruikersvoorzieningen | B0, Interieur | 72.12, standaard, lichtweringen | [5 empty] | FS: Real Estate Management | P.W.A. Smolders |  | 89 mm |  |  |  |  | Handbediend | Wit (9010) | PVC | 2850 | 900
558371 | Installatie | 7212.000.00* Lichtwering/verduistering binnen | M.BI.W9.4 | Verticale jaloezie | Zonwering binnen | Montesquieu building | M 922 | 09 |  | Besteld | 1 | Stuks | Ja |  | 6 | 2 | 72, Gebruikersvoorzieningen | B0, Interieur | 72.12, standaard, lichtweringen | [5 empty] | FS: Real Estate Management | P.W.A. Smolders |  | 89 mm |  |  |  |  | Handbediend | Wit (9010) | PVC | 2850 | 900
558372 | Installatie | 6531.110.00* Zonweringinstallatie buiten automatisch | M.BU.W9.3 | Screen | Zonwering buiten automatisch | Montesquieu building | M 922 | 09 |  | Besteld | 1 | Stuks | Ja |  | 6 | 3 | 65, Beveiliging | C0, Installatie | 65.31, zon- en lichtwering | [5 empty] | FS: Real Estate Management | P.W.A. Smolders | [6 empty] | Elektrisch centraal | Antracietgrijs (7016) | Stof/Doek | 2850 | 900
558373 | Installatie | 6531.110.00* Zonweringinstallatie buiten automatisch | M.BU.W9.4 | Screen | Zonwering buiten automatisch | Montesquieu building | M 922 | 09 |  | Besteld | 1 | Stuks | Ja |  | 6 | 3 | 65, Beveiliging | C0, Installatie | 65.31, zon- en lichtwering | [5 empty] | FS: Real Estate Management | P.W.A. Smolders | [6 empty] | Elektrisch centraal | Antracietgrijs (7016) | Stof/Doek | 2850 | 900
558374 | Installatie | 7212.000.00* Lichtwering/verduistering binnen | M.BI.W9.1 | Verticale jaloezie | Zonwering binnen | Montesquieu building | M 923 | 09 |  | Besteld | 1 | Stuks | Ja |  | 6 | 2 | 72, Gebruikersvoorzieningen | B0, Interieur | 72.12, standaard, lichtweringen | [5 empty] | FS: Real Estate Management | P.W.A. Smolders |  | 89 mm |  |  |  |  | Handbediend | Wit (9010) | PVC | 1680 | 600
558375 | Installatie | 7212.000.00* Lichtwering/verduistering binnen | M.BI.W9.2 | Verticale jaloezie | Zonwering binnen | Montesquieu building | M 923 | 09 |  | Besteld | 1 | Stuks | Ja |  | 6 | 2 | 72, Gebruikersvoorzieningen | B0, Interieur | 72.12, standaard, lichtweringen | [5 empty] | FS: Real Estate Management | P.W.A. Smolders |  | 89 mm |  |  |  |  | Handbediend | Wit (9010) | PVC | 1780 | 710
558376 | Installatie | 6531.110.00* Zonweringinstallatie buiten automatisch | M.BU.W9.1 | Screen | Zonwering buiten automatisch | Montesquieu building | M 923 | 09 |  | Besteld | 1 | Stuks | Ja |  | 6 | 3 | 65, Beveiliging | C0, Installatie | 65.31, zon- en lichtwering | [5 empty] | FS: Real Estate Management | P.W.A. Smolders | [6 empty] | Elektrisch centraal | Antracietgrijs (7016) | Stof/Doek | 2850 | 900
558377 | Installatie | 6531.110.00* Zonweringinstallatie buiten automatisch | M.BU.W9.2 | Screen | Zonwering buiten automatisch | Montesquieu building | M 923 | 09 |  | Besteld | 1 | Stuks | Ja |  | 6 | 3 | 65, Beveiliging | C0, Installatie | 65.31, zon- en lichtwering | [5 empty] | FS: Real Estate Management | P.W.A. Smolders | [6 empty] | Elektrisch centraal | Antracietgrijs (7016) | Stof/Doek | 2850 | 900
558378 | Installatie | 7212.000.00* Lichtwering/verduistering binnen | M.BI.N9.1 | Verticale jaloezie | Zonwering binnen | Montesquieu building | M 924 | 09 |  | Besteld | 1 | Stuks | Ja |  | 6 | 2 | 72, Gebruikersvoorzieningen | B0, Interieur | 72.12, standaard, lichtweringen | [5 empty] | FS: Real Estate Management | P.W.A. Smolders |  | 89 mm |  |  |  |  | Handbediend | Wit (9010) | PVC | 2850 | 900
558379 | Installatie | 7212.000.00* Lichtwering/verduistering binnen | M.BI.N9.2 | Verticale jaloezie | Zonwering binnen | Montesquieu building | M 924 | 09 |  | Besteld | 1 | Stuks | Ja |  | 6 | 2 | 72, Gebruikersvoorzieningen | B0, Interieur | 72.12, standaard, lichtweringen | [5 empty] | FS: Real Estate Management | P.W.A. Smolders |  | 89 mm |  |  |  |  | Handbediend | Wit (9010) | PVC | 2850 | 900
558380 | Installatie | 7212.000.00* Lichtwering/verduistering binnen | M.BI.N9.B | Rolgordijn | Zonwering binnen | Montesquieu building | M 925 | 09 |  | Besteld | 1 | Stuks | Ja |  | 6 | 2 | 72, Gebruikersvoorzieningen | B0, Interieur | 72.12, standaard, lichtweringen | [5 empty] | FS: Real Estate Management | P.W.A. Smolders | [6 empty] | Handbediend | Antracietgrijs (7016) | Stof/Doek | 900 | 2735
558381 | Installatie | 7212.000.00* Lichtwering/verduistering binnen | M.BI.N9.B | Rolgordijn | Zonwering binnen | Montesquieu building | M 925 | 09 |  | Besteld | 1 | Stuks | Ja |  | 6 | 2 | 72, Gebruikersvoorzieningen | B0, Interieur | 72.12, standaard, lichtweringen | [5 empty] | FS: Real Estate Management | P.W.A. Smolders | [6 empty] | Handbediend | Antracietgrijs (7016) | Stof/Doek | 900 | 2735
558382 | Installatie | 7212.000.00* Lichtwering/verduistering binnen | M.BI.N9.B | Rolgordijn | Zonwering binnen | Montesquieu building | M 925 | 09 |  | Besteld | 1 | Stuks | Ja |  | 6 | 2 | 72, Gebruikersvoorzieningen | B0, Interieur | 72.12, standaard, lichtweringen | [5 empty] | FS: Real Estate Management | P.W.A. Smolders | [6 empty] | Handbediend | Antracietgrijs (7016) | Stof/Doek | 900 | 2735
558383 | Installatie | 7212.000.00* Lichtwering/verduistering binnen | M.BI.O9.A | Rolgordijn | Zonwering binnen | Montesquieu building | M 925 | 09 |  | Besteld | 1 | Stuks | Ja |  | 6 | 2 | 72, Gebruikersvoorzieningen | B0, Interieur | 72.12, standaard, lichtweringen | [5 empty] | FS: Real Estate Management | P.W.A. Smolders | [6 empty] | Handbediend | Antracietgrijs (7016) | Stof/Doek | 900 | 3080
558384 | Installatie | 7212.000.00* Lichtwering/verduistering binnen | M.BI.W9.A | Rolgordijn | Zonwering binnen | Montesquieu building | M 925 | 09 |  | Besteld | 1 | Stuks | Ja |  | 6 | 2 | 72, Gebruikersvoorzieningen | B0, Interieur | 72.12, standaard, lichtweringen | [5 empty] | FS: Real Estate Management | P.W.A. Smolders | [6 empty] | Handbediend | Grijs | Stof/Doek | 900 | 3080
558385 | Installatie | 7212.000.00* Lichtwering/verduistering binnen | M.BI.O9.23 | Verticale jaloezie | Zonwering binnen | Montesquieu building | M 926 | 09 |  | Besteld | 1 | Stuks | Ja |  | 6 | 2 | 72, Gebruikersvoorzieningen | B0, Interieur | 72.12, standaard, lichtweringen | [5 empty] | FS: Real Estate Management | P.W.A. Smolders |  | 89 mm |  |  |  |  | Handbediend | Wit (9010) | PVC | 2850 | 900
558386 | Installatie | 7212.000.00* Lichtwering/verduistering binnen | M.BI.O9.24 | Verticale jaloezie | Zonwering binnen | Montesquieu building | M 926 | 09 |  | Besteld | 1 | Stuks | Ja |  | 6 | 2 | 72, Gebruikersvoorzieningen | B0, Interieur | 72.12, standaard, lichtweringen | [5 empty] | FS: Real Estate Management | P.W.A. Smolders |  | 89 mm |  |  |  |  | Handbediend | Wit (9010) | PVC | 2850 | 900
558387 | Installatie | 6531.110.00* Zonweringinstallatie buiten automatisch | M.BU.O9.23 | Screen | Zonwering buiten automatisch | Montesquieu building | M 926 | 09 |  | Besteld | 1 | Stuks | Ja |  | 6 | 2 | 65, Beveiliging | C0, Installatie | 65.31, zon- en lichtwering | [5 empty] | FS: Real Estate Management | P.W.A. Smolders | [6 empty] | Elektrisch centraal | Antracietgrijs (7016) | Stof/Doek | 2850 | 900
558388 | Installatie | 6531.110.00* Zonweringinstallatie buiten automatisch | M.BU.O9.24 | Screen | Zonwering buiten automatisch | Montesquieu building | M 926 | 09 |  | Besteld | 1 | Stuks | Ja |  | 6 | 2 | 65, Beveiliging | C0, Installatie | 65.31, zon- en lichtwering | [5 empty] | FS: Real Estate Management | P.W.A. Smolders | [6 empty] | Elektrisch centraal | Antracietgrijs (7016) | Stof/Doek | 2850 | 900
558389 | Installatie | 7212.000.00* Lichtwering/verduistering binnen | M.BI.O9.21 | Verticale jaloezie | Zonwering binnen | Montesquieu building | M 927 | 09 |  | Besteld | 1 | Stuks | Ja |  | 6 | 2 | 72, Gebruikersvoorzieningen | B0, Interieur | 72.12, standaard, lichtweringen | [5 empty] | FS: Real Estate Management | P.W.A. Smolders |  | 89 mm |  |  |  |  | Handbediend | Wit (9010) | PVC | 2850 | 900
558390 | Installatie | 7212.000.00* Lichtwering/verduistering binnen | M.BI.O9.22 | Verticale jaloezie | Zonwering binnen | Montesquieu building | M 927 | 09 |  | Besteld | 1 | Stuks | Ja |  | 6 | 2 | 72, Gebruikersvoorzieningen | B0, Interieur | 72.12, standaard, lichtweringen | [5 empty] | FS: Real Estate Management | P.W.A. Smolders |  | 89 mm |  |  |  |  | Handbediend | Wit (9010) | PVC | 2850 | 900
558391 | Installatie | 6531.110.00* Zonweringinstallatie buiten automatisch | M.BU.O9.21 | Screen | Zonwering buiten automatisch | Montesquieu building | M 927 | 09 |  | Besteld | 1 | Stuks | Ja |  | 6 | 2 | 65, Beveiliging | C0, Installatie | 65.31, zon- en lichtwering | [5 empty] | FS: Real Estate Management | P.W.A. Smolders | [6 empty] | Elektrisch centraal | Antracietgrijs (7016) | Stof/Doek | 2850 | 900
558392 | Installatie | 6531.110.00* Zonweringinstallatie buiten automatisch | M.BU.O9.22 | Screen | Zonwering buiten automatisch | Montesquieu building | M 927 | 09 |  | Besteld | 1 | Stuks | Ja |  | 6 | 2 | 65, Beveiliging | C0, Installatie | 65.31, zon- en lichtwering | [5 empty] | FS: Real Estate Management | P.W.A. Smolders | [6 empty] | Elektrisch centraal | Antracietgrijs (7016) | Stof/Doek | 2850 | 900
558393 | Installatie | 7212.000.00* Lichtwering/verduistering binnen | M.BI.O9.19 | Verticale jaloezie | Zonwering binnen | Montesquieu building | M 928 | 09 |  | Besteld | 1 | Stuks | Ja |  | 6 | 2 | 72, Gebruikersvoorzieningen | B0, Interieur | 72.12, standaard, lichtweringen | [5 empty] | FS: Real Estate Management | P.W.A. Smolders |  | 89 mm |  |  |  |  | Handbediend | Wit (9010) | PVC | 2850 | 900
558394 | Installatie | 7212.000.00* Lichtwering/verduistering binnen | M.BI.O9.20 | Verticale jaloezie | Zonwering binnen | Montesquieu building | M 928 | 09 |  | Besteld | 1 | Stuks | Ja |  | 6 | 2 | 72, Gebruikersvoorzieningen | B0, Interieur | 72.12, standaard, lichtweringen | [5 empty] | FS: Real Estate Management | P.W.A. Smolders |  | 89 mm |  |  |  |  | Handbediend | Wit (9010) | PVC | 2850 | 900
558395 | Installatie | 6531.110.00* Zonweringinstallatie buiten automatisch | M.BU.O9.19 | Screen | Zonwering buiten automatisch | Montesquieu building | M 928 | 09 |  | Besteld | 1 | Stuks | Ja |  | 6 | 2 | 65, Beveiliging | C0, Installatie | 65.31, zon- en lichtwering | [5 empty] | FS: Real Estate Management | P.W.A. Smolders | [6 empty] | Elektrisch centraal | Antracietgrijs (7016) | Stof/Doek | 2850 | 900
558396 | Installatie | 6531.110.00* Zonweringinstallatie buiten automatisch | M.BU.O9.20 | Screen | Zonwering buiten automatisch | Montesquieu building | M 928 | 09 |  | Besteld | 1 | Stuks | Ja |  | 6 | 2 | 65, Beveiliging | C0, Installatie | 65.31, zon- en lichtwering | [5 empty] | FS: Real Estate Management | P.W.A. Smolders | [6 empty] | Elektrisch centraal | Antracietgrijs (7016) | Stof/Doek | 2850 | 900
558397 | Installatie | 7212.000.00* Lichtwering/verduistering binnen | M.BI.W9.10 | Verticale jaloezie | Zonwering binnen | Montesquieu building | M 964 | 09 |  | Besteld | 1 | Stuks | Ja |  | 6 | 2 | 72, Gebruikersvoorzieningen | B0, Interieur | 72.12, standaard, lichtweringen | [5 empty] | FS: Real Estate Management | P.W.A. Smolders |  | 89 mm |  |  |  |  | Handbediend | Wit (9010) | PVC | 2850 | 900
558398 | Installatie | 7212.000.00* Lichtwering/verduistering binnen | M.BI.W9.9 | Verticale jaloezie | Zonwering binnen | Montesquieu building | M 964 | 09 |  | Besteld | 1 | Stuks | Ja |  | 6 | 2 | 72, Gebruikersvoorzieningen | B0, Interieur | 72.12, standaard, lichtweringen | [5 empty] | FS: Real Estate Management | P.W.A. Smolders |  | 89 mm |  |  |  |  | Handbediend | Wit (9010) | PVC | 2850 | 900
558399 | Installatie | 6531.110.00* Zonweringinstallatie buiten automatisch | M.BU.W9.10 | Screen | Zonwering buiten automatisch | Montesquieu building | M 964 | 09 |  | Besteld | 1 | Stuks | Ja |  | 6 | 2 | 65, Beveiliging | C0, Installatie | 65.31, zon- en lichtwering | [5 empty] | FS: Real Estate Management | P.W.A. Smolders | [6 empty] | Elektrisch centraal | Antracietgrijs (7016) | Stof/Doek | 2850 | 900
558400 | Installatie | 6531.110.00* Zonweringinstallatie buiten automatisch | M.BU.W9.9 | Screen | Zonwering buiten automatisch | Montesquieu building | M 964 | 09 |  | Besteld | 1 | Stuks | Ja |  | 6 | 2 | 65, Beveiliging | C0, Installatie | 65.31, zon- en lichtwering | [5 empty] | FS: Real Estate Management | P.W.A. Smolders | [6 empty] | Elektrisch centraal | Antracietgrijs (7016) | Stof/Doek | 2850 | 900
558401 | Installatie | 6531.110.00* Zonweringinstallatie buiten automatisch | M.BU.W0.12 | Screen (gekoppeld) 1520 + 240 (loos)+1520 | Zonwering buiten automatisch | Montesquieu building |  |  | MLC | Besteld | 1 | Stuks | Ja |  | 6 | 3 | 65, Beveiliging | C0, Installatie | 65.31, zon- en lichtwering | [5 empty] | FS: Real Estate Management | P.W.A. Smolders | [6 empty] | Elektrisch centraal | Grijs-zwart (T70818) | Stof/Doek | 700 | 3280
558402 | Installatie | 6531.110.00* Zonweringinstallatie buiten automatisch | M.BU.W0.13 | Screen (gekoppeld) 1520 + 240 (loos)+1520 | Zonwering buiten automatisch | Montesquieu building |  |  | MLC | Besteld | 1 | Stuks | Ja |  | 6 | 3 | 65, Beveiliging | C0, Installatie | 65.31, zon- en lichtwering | [5 empty] | FS: Real Estate Management | P.W.A. Smolders | [6 empty] | Elektrisch centraal | Grijs-zwart (T70818) | Stof/Doek | 700 | 3280
558403 | Installatie | 6531.110.00* Zonweringinstallatie buiten automatisch | M.BU.W0.14 | Screen (gekoppeld) 1520 + 240 (loos)+1520 | Zonwering buiten automatisch | Montesquieu building |  |  | MLC | Besteld | 1 | Stuks | Ja |  | 6 | 3 | 65, Beveiliging | C0, Installatie | 65.31, zon- en lichtwering | [5 empty] | FS: Real Estate Management | P.W.A. Smolders | [6 empty] | Elektrisch centraal | Grijs-zwart (T70818) | Stof/Doek | 700 | 3280
558404 | Installatie | 6531.110.00* Zonweringinstallatie buiten automatisch | M.BU.W0.15 | Screen (gekoppeld) 1520 + 240 (loos)+1520 | Zonwering buiten automatisch | Montesquieu building |  |  | MLC | Besteld | 1 | Stuks | Ja |  | 6 | 3 | 65, Beveiliging | C0, Installatie | 65.31, zon- en lichtwering | [5 empty] | FS: Real Estate Management | P.W.A. Smolders | [6 empty] | Elektrisch centraal | Grijs-zwart (T70818) | Stof/Doek | 700 | 3280
558405 | Installatie | 6531.110.00* Zonweringinstallatie buiten automatisch | M.BU.W0.16 | Screen (gekoppeld) 1520 + 240 (loos)+1520 | Zonwering buiten automatisch | Montesquieu building |  |  | MLC | Besteld | 1 | Stuks | Ja |  | 6 | 3 | 65, Beveiliging | C0, Installatie | 65.31, zon- en lichtwering | [5 empty] | FS: Real Estate Management | P.W.A. Smolders | [6 empty] | Elektrisch centraal | Grijs-zwart (T70818) | Stof/Doek | 700 | 3280
558406 | Installatie | 6531.110.00* Zonweringinstallatie buiten automatisch | M.BU.W0.17 | Screen (gekoppeld) 1520 + 240 (loos)+1520 | Zonwering buiten automatisch | Montesquieu building |  |  | MLC | Besteld | 1 | Stuks | Ja |  | 6 | 3 | 65, Beveiliging | C0, Installatie | 65.31, zon- en lichtwering | [5 empty] | FS: Real Estate Management | P.W.A. Smolders | [6 empty] | Elektrisch centraal | Grijs-zwart (T70818) | Stof/Doek | 700 | 3280
558407 | Installatie | 6531.110.00* Zonweringinstallatie buiten automatisch | M.BU.W0.18 | Screen (gekoppeld) 1520 + 240 (loos)+1520 | Zonwering buiten automatisch | Montesquieu building |  |  | MLC | Besteld | 1 | Stuks | Ja |  | 6 | 3 | 65, Beveiliging | C0, Installatie | 65.31, zon- en lichtwering | [5 empty] | FS: Real Estate Management | P.W.A. Smolders | [6 empty] | Elektrisch centraal | Grijs-zwart (T70818) | Stof/Doek | 700 | 3280
558408 | Installatie | 6531.110.00* Zonweringinstallatie buiten automatisch | M.BU.W0.19 | Screen (gekoppeld) 1520 + 240 (loos)+1520 | Zonwering buiten automatisch | Montesquieu building |  |  | MLC | Besteld | 1 | Stuks | Ja |  | 6 | 3 | 65, Beveiliging | C0, Installatie | 65.31, zon- en lichtwering | [5 empty] | FS: Real Estate Management | P.W.A. Smolders | [6 empty] | Elektrisch centraal | Grijs-zwart (T70818) | Stof/Doek | 700 | 3280
558409 | Installatie | 6531.110.00* Zonweringinstallatie buiten automatisch | M.BU.W0.20 | Screen (gekoppeld) 1520 + 240 (loos)+1520 | Zonwering buiten automatisch | Montesquieu building |  |  | MLC | Besteld | 1 | Stuks | Ja |  | 6 | 3 | 65, Beveiliging | C0, Installatie | 65.31, zon- en lichtwering | [5 empty] | FS: Real Estate Management | P.W.A. Smolders | [6 empty] | Elektrisch centraal | Grijs-zwart (T70818) | Stof/Doek | 700 | 3280
558410 | Installatie | 6531.110.00* Zonweringinstallatie buiten automatisch | M.BU.W0.21 | Screen (gekoppeld) 1520 + 240 (loos)+1520 | Zonwering buiten automatisch | Montesquieu building |  |  | MLC | Besteld | 1 | Stuks | Ja |  | 6 | 3 | 65, Beveiliging | C0, Installatie | 65.31, zon- en lichtwering | [5 empty] | FS: Real Estate Management | P.W.A. Smolders | [6 empty] | Elektrisch centraal | Grijs-zwart (T70818) | Stof/Doek | 700 | 3280
558411 | Installatie | 6531.110.00* Zonweringinstallatie buiten automatisch | M.BU.W0.22 | Screen (gekoppeld) 1520 + 240 (loos)+1520 | Zonwering buiten automatisch | Montesquieu building |  |  | MLC | Besteld | 1 | Stuks | Ja |  | 6 | 3 | 65, Beveiliging | C0, Installatie | 65.31, zon- en lichtwering | [5 empty] | FS: Real Estate Management | P.W.A. Smolders | [6 empty] | Elektrisch centraal | Grijs-zwart (T70818) | Stof/Doek | 700 | 3280
558412 | Installatie | 6531.110.00* Zonweringinstallatie buiten automatisch | M.BU.W0.23 | Screen (gekoppeld) 1520 + 240 (loos)+1520 | Zonwering buiten automatisch | Montesquieu building |  |  | MLC | Besteld | 1 | Stuks | Ja |  | 6 | 3 | 65, Beveiliging | C0, Installatie | 65.31, zon- en lichtwering | [5 empty] | FS: Real Estate Management | P.W.A. Smolders | [6 empty] | Elektrisch centraal | Grijs-zwart (T70818) | Stof/Doek | 700 | 3280
558413 | Installatie | 6531.110.00* Zonweringinstallatie buiten automatisch | M.BU.W0.24 | Screen (gekoppeld) 1520 + 240 (loos)+1520 | Zonwering buiten automatisch | Montesquieu building |  |  | MLC | Besteld | 1 | Stuks | Ja |  | 6 | 3 | 65, Beveiliging | C0, Installatie | 65.31, zon- en lichtwering | [5 empty] | FS: Real Estate Management | P.W.A. Smolders | [6 empty] | Elektrisch centraal | Grijs-zwart (T70818) | Stof/Doek | 700 | 3280
558414 | Installatie | 6531.110.00* Zonweringinstallatie buiten automatisch | M.BU.Z0.25 | Screen (gekoppeld) 3000 + 3000 | Zonwering buiten automatisch | Montesquieu building |  |  | MLC | Besteld | 1 | Stuks | Ja |  | 6 | 5 | 65, Beveiliging | C0, Installatie | 65.31, zon- en lichtwering | [5 empty] | FS: Real Estate Management | P.W.A. Smolders | [6 empty] | Elektrisch centraal | Grijs-zwart (T70818) | Stof/Doek | 3700 | 6000
558415 | Installatie | 6531.110.00* Zonweringinstallatie buiten automatisch | M.BU.Z0.26 | Screen | Zonwering buiten automatisch | Montesquieu building |  |  | MLC | Besteld | 1 | Stuks | Ja |  | 6 | 4 | 65, Beveiliging | C0, Installatie | 65.31, zon- en lichtwering | [5 empty] | FS: Real Estate Management | P.W.A. Smolders | [6 empty] | Elektrisch centraal | Grijs-zwart (T70818) | Stof/Doek | 800 | 3000
558416 | Installatie | 6531.110.00* Zonweringinstallatie buiten automatisch | M.BU.Z0.27 | Screen (gekoppeld) 3000 + 2940 | Zonwering buiten automatisch | Montesquieu building |  |  | MLC | Besteld | 1 | Stuks | Ja |  | 6 | 4 | 65, Beveiliging | C0, Installatie | 65.31, zon- en lichtwering | [5 empty] | FS: Real Estate Management | P.W.A. Smolders | [6 empty] | Elektrisch centraal | Grijs-zwart (T70818) | Stof/Doek | 3700 | 5940
558417 | Installatie | 6531.110.00* Zonweringinstallatie buiten automatisch | M.BU.Z0.28 | Screen | Zonwering buiten automatisch | Montesquieu building |  |  | MLC | Besteld | 1 | Stuks | Ja |  | 6 | 4 | 65, Beveiliging | C0, Installatie | 65.31, zon- en lichtwering | [5 empty] | FS: Real Estate Management | P.W.A. Smolders | [6 empty] | Elektrisch centraal | Grijs-zwart (T70818) | Stof/Doek | 2840 | 1325
558418 | Installatie | 6531.110.00* Zonweringinstallatie buiten automatisch | M.BU.Z0.29 | Screen | Zonwering buiten automatisch | Montesquieu building |  |  | MLC | Besteld | 1 | Stuks | Ja |  | 6 | 4 | 65, Beveiliging | C0, Installatie | 65.31, zon- en lichtwering | [5 empty] | FS: Real Estate Management | P.W.A. Smolders | [6 empty] | Elektrisch centraal | Grijs-zwart (T70818) | Stof/Doek | 2840 | 1325
558419 | Installatie | 7212.000.00* Lichtwering/verduistering binnen | M.BI.O0.10 | Verticale jaloezie | Zonwering binnen | Montesquieu building |  |  |  | Besteld | 1 | Stuks | Ja |  | 6 | 4 | 72, Gebruikersvoorzieningen | B0, Interieur | 72.12, standaard, lichtweringen | [5 empty] | FS: Real Estate Management | P.W.A. Smolders |  | 89 mm |  |  |  |  | Handbediend | Wit (9010) | PVC | 2050 | 2580
558420 | Installatie | 7212.000.00* Lichtwering/verduistering binnen | M.BI.O0.11 | Verticale jaloezie | Zonwering binnen | Montesquieu building |  |  |  | Besteld | 1 | Stuks | Ja |  | 6 | 4 | 72, Gebruikersvoorzieningen | B0, Interieur | 72.12, standaard, lichtweringen | [5 empty] | FS: Real Estate Management | P.W.A. Smolders |  | 89 mm |  |  |  |  | Handbediend | Wit (9010) | PVC | 2050 | 2580
558421 | Installatie | 7212.000.00* Lichtwering/verduistering binnen | M.BI.O0.9 | Verticale jaloezie | Zonwering binnen | Montesquieu building |  |  |  | Besteld | 1 | Stuks | Ja |  | 6 | 5 | 72, Gebruikersvoorzieningen | B0, Interieur | 72.12, standaard, lichtweringen | [5 empty] | FS: Real Estate Management | P.W.A. Smolders |  | 89 mm |  |  |  |  | Handbediend | Wit (9010) | PVC | 2050 | 2580
558422 | Installatie | 7212.000.00* Lichtwering/verduistering binnen | M.BI.O0.5 | Verticale jaloezie | Zonwering binnen | Montesquieu building |  |  |  | Besteld | 1 | Stuks | Ja |  | 6 | 3 | 72, Gebruikersvoorzieningen | B0, Interieur | 72.12, standaard, lichtweringen | [5 empty] | FS: Real Estate Management | P.W.A. Smolders |  | 89 mm |  |  |  |  | Handbediend | Wit (9010) | PVC | 2050 | 2580
558423 | Installatie | 7212.000.00* Lichtwering/verduistering binnen | M.BI.O0.6 | Verticale jaloezie | Zonwering binnen | Montesquieu building |  |  |  | Besteld | 1 | Stuks | Ja |  | 6 | 3 | 72, Gebruikersvoorzieningen | B0, Interieur | 72.12, standaard, lichtweringen | [5 empty] | FS: Real Estate Management | P.W.A. Smolders |  | 89 mm |  |  |  |  | Handbediend | Wit (9010) | PVC | 2050 | 2580
558424 | Installatie | 7212.000.00* Lichtwering/verduistering binnen | M.BI.O0.7 | Verticale jaloezie | Zonwering binnen | Montesquieu building |  |  |  | Besteld | 1 | Stuks | Ja |  | 6 | 5 | 72, Gebruikersvoorzieningen | B0, Interieur | 72.12, standaard, lichtweringen | [5 empty] | FS: Real Estate Management | P.W.A. Smolders |  | 89 mm |  |  |  |  | Handbediend | Wit (9010) | PVC | 2050 | 2580
558425 | Installatie | 7212.000.00* Lichtwering/verduistering binnen | M.BI.O0.8 | Verticale jaloezie | Zonwering binnen | Montesquieu building |  |  |  | Besteld | 1 | Stuks | Ja |  | 6 | 3 | 72, Gebruikersvoorzieningen | B0, Interieur | 72.12, standaard, lichtweringen | [5 empty] | FS: Real Estate Management | P.W.A. Smolders |  | 89 mm |  |  |  |  | Handbediend | Wit (9010) | PVC | 2050 | 2580
558426 | Installatie | 7212.000.00* Lichtwering/verduistering binnen | M.BI.O0.3 | Verticale jaloezie | Zonwering binnen | Montesquieu building | MZ 20 | 00 |  | Besteld | 1 | Stuks | Ja |  | 6 | 3 | 72, Gebruikersvoorzieningen | B0, Interieur | 72.12, standaard, lichtweringen | [5 empty] | FS: Real Estate Management | P.W.A. Smolders |  | 89 mm |  |  |  |  | Handbediend | Wit (9010) | PVC | 2050 | 2580
558427 | Installatie | 7212.000.00* Lichtwering/verduistering binnen | M.BI.O0.4 | Verticale jaloezie | Zonwering binnen | Montesquieu building | MZ 20 | 00 |  | Besteld | 1 | Stuks | Ja |  | 6 | 3 | 72, Gebruikersvoorzieningen | B0, Interieur | 72.12, standaard, lichtweringen | [5 empty] | FS: Real Estate Management | P.W.A. Smolders |  | 89 mm |  |  |  |  | Handbediend | Wit (9010) | PVC | 2050 | 2580
558428 | Installatie | 7212.000.00* Lichtwering/verduistering binnen | M.BI.O0.1 | Verticale jaloezie | Zonwering binnen | Montesquieu building | MZ 21 | 00 |  | Besteld | 1 | Stuks | Ja |  | 6 | 3 | 72, Gebruikersvoorzieningen | B0, Interieur | 72.12, standaard, lichtweringen | [5 empty] | FS: Real Estate Management | P.W.A. Smolders |  | 89 mm |  |  |  |  | Handbediend | Wit (9010) | PVC | 2050 | 2580
558429 | Installatie | 7212.000.00* Lichtwering/verduistering binnen | M.BI.O0.2 | Verticale jaloezie | Zonwering binnen | Montesquieu building | MZ 21 | 00 |  | Besteld | 1 | Stuks | Ja |  | 6 | 3 | 72, Gebruikersvoorzieningen | B0, Interieur | 72.12, standaard, lichtweringen | [5 empty] | FS: Real Estate Management | P.W.A. Smolders |  | 89 mm |  |  |  |  | Handbediend | Wit (9010) | PVC | 2050 | 2580
558430 | Installatie | 7212.000.00* Lichtwering/verduistering binnen | S.BI.O1.17 | Verticale jaloezie | Zonwering binnen | Simon building | S 101 | 01 |  | Besteld | 1 | Stuks | Ja |  | 6 | 2 | 72, Gebruikersvoorzieningen | B0, Interieur | 72.12, standaard, lichtweringen | [5 empty] | FS: Real Estate Management | P.W.A. Smolders | [6 empty] | Handbediend | Wit (9010) | Aluminium | 1710 | 1545
558431 | Installatie | 7212.000.00* Lichtwering/verduistering binnen | S.BI.O1.18 | Verticale jaloezie | Zonwering binnen | Simon building | S 101 | 01 |  | Besteld | 1 | Stuks | Ja |  | 6 | 2 | 72, Gebruikersvoorzieningen | B0, Interieur | 72.12, standaard, lichtweringen | [5 empty] | FS: Real Estate Management | P.W.A. Smolders | [6 empty] | Handbediend | Wit (9010) | Aluminium | 1710 | 1545
558432 | Installatie | 7212.000.00* Lichtwering/verduistering binnen | S.BI.O1.19 | Verticale jaloezie | Zonwering binnen | Simon building | S 101 | 01 |  | Besteld | 1 | Stuks | Ja |  | 6 | 2 | 72, Gebruikersvoorzieningen | B0, Interieur | 72.12, standaard, lichtweringen | [5 empty] | FS: Real Estate Management | P.W.A. Smolders | [6 empty] | Handbediend | Wit (9010) | Aluminium | 1710 | 1545
558433 | Installatie | 7212.000.00* Lichtwering/verduistering binnen | S.BI.O1.20 | Verticale jaloezie | Zonwering binnen | Simon building | S 102 | 01 |  | Besteld | 1 | Stuks | Ja |  | 6 | 2 | 72, Gebruikersvoorzieningen | B0, Interieur | 72.12, standaard, lichtweringen | [5 empty] | FS: Real Estate Management | P.W.A. Smolders | [6 empty] | Handbediend | Wit (9010) | Aluminium | 1710 | 1545
558434 | Installatie | 7212.000.00* Lichtwering/verduistering binnen | S.BI.O1.21 | Verticale jaloezie | Zonwering binnen | Simon building | S 102 | 01 |  | Besteld | 1 | Stuks | Ja |  | 6 | 2 | 72, Gebruikersvoorzieningen | B0, Interieur | 72.12, standaard, lichtweringen | [5 empty] | FS: Real Estate Management | P.W.A. Smolders | [6 empty] | Handbediend | Wit (9010) | Aluminium | 1710 | 1545
558435 | Installatie | 7212.000.00* Lichtwering/verduistering binnen | S.BI.O1.22 | Verticale jaloezie | Zonwering binnen | Simon building | S 103 | 01 |  | Besteld | 1 | Stuks | Ja |  | 6 | 2 | 72, Gebruikersvoorzieningen | B0, Interieur | 72.12, standaard, lichtweringen | [5 empty] | FS: Real Estate Management | P.W.A. Smolders | [6 empty] | Handbediend | Wit (9010) | Aluminium | 1710 | 1545
558436 | Installatie | 7212.000.00* Lichtwering/verduistering binnen | S.BI.W1.1 | Verticale jaloezie | Zonwering binnen | Simon building | S 104 | 01 |  | Besteld | 1 | Stuks | Ja |  | 6 | 2 | 72, Gebruikersvoorzieningen | B0, Interieur | 72.12, standaard, lichtweringen | [5 empty] | FS: Real Estate Management | P.W.A. Smolders | [6 empty] | Handbediend | Wit (9010) | Aluminium | 1720 | 1550
558437 | Installatie | 7212.000.00* Lichtwering/verduistering binnen | S.BI.W1.2 | Verticale jaloezie | Zonwering binnen | Simon building | S 104 | 01 |  | Besteld | 1 | Stuks | Ja |  | 6 | 2 | 72, Gebruikersvoorzieningen | B0, Interieur | 72.12, standaard, lichtweringen | [5 empty] | FS: Real Estate Management | P.W.A. Smolders | [6 empty] | Handbediend | Wit (9010) | Aluminium | 1720 | 1550
558438 | Installatie | 7212.000.00* Lichtwering/verduistering binnen | S.BI.W1.3 | Verticale jaloezie | Zonwering binnen | Simon building | S 105 | 01 |  | Besteld | 1 | Stuks | Ja |  | 6 | 2 | 72, Gebruikersvoorzieningen | B0, Interieur | 72.12, standaard, lichtweringen | [5 empty] | FS: Real Estate Management | P.W.A. Smolders | [6 empty] | Handbediend | Wit (9010) | Aluminium | 1720 | 1550
558439 | Installatie | 7212.000.00* Lichtwering/verduistering binnen | S.BI.W1.4 | Verticale jaloezie | Zonwering binnen | Simon building | S 105 | 01 |  | Besteld | 1 | Stuks | Ja |  | 6 | 2 | 72, Gebruikersvoorzieningen | B0, Interieur | 72.12, standaard, lichtweringen | [5 empty] | FS: Real Estate Management | P.W.A. Smolders | [6 empty] | Handbediend | Wit (9010) | Aluminium | 1720 | 1550
558440 | Installatie | 7212.000.00* Lichtwering/verduistering binnen | S.BI.W1.5 | Verticale jaloezie | Zonwering binnen | Simon building | S 105 | 01 |  | Besteld | 1 | Stuks | Ja |  | 6 | 2 | 72, Gebruikersvoorzieningen | B0, Interieur | 72.12, standaard, lichtweringen | [5 empty] | FS: Real Estate Management | P.W.A. Smolders | [6 empty] | Handbediend | Wit (9010) | Aluminium | 1720 | 1550
558441 | Installatie | 7212.000.00* Lichtwering/verduistering binnen | S.BI.W1.6 | Verticale jaloezie | Zonwering binnen | Simon building | S 106 | 01 |  | Besteld | 1 | Stuks | Ja |  | 6 | 2 | 72, Gebruikersvoorzieningen | B0, Interieur | 72.12, standaard, lichtweringen | [5 empty] | FS: Real Estate Management | P.W.A. Smolders | [6 empty] | Handbediend | Wit (9010) | Aluminium | 1720 | 1550
558442 | Installatie | 7212.000.00* Lichtwering/verduistering binnen | S.BI.W1.7 | Verticale jaloezie | Zonwering binnen | Simon building | S 106 | 01 |  | Besteld | 1 | Stuks | Ja |  | 6 | 2 | 72, Gebruikersvoorzieningen | B0, Interieur | 72.12, standaard, lichtweringen | [5 empty] | FS: Real Estate Management | P.W.A. Smolders | [6 empty] | Handbediend | Wit (9010) | Aluminium | 1720 | 1550
558443 | Installatie | 7212.000.00* Lichtwering/verduistering binnen | S.BI.W1.8 | Verticale jaloezie | Zonwering binnen | Simon building | S 107 | 01 |  | Besteld | 1 | Stuks | Ja |  | 6 | 2 | 72, Gebruikersvoorzieningen | B0, Interieur | 72.12, standaard, lichtweringen | [5 empty] | FS: Real Estate Management | P.W.A. Smolders | [6 empty] | Handbediend | Wit (9010) | Aluminium | 1720 | 1550
558444 | Installatie | 7212.000.00* Lichtwering/verduistering binnen | S.BI.W1.9 | Verticale jaloezie | Zonwering binnen | Simon building | S 107 | 01 |  | Besteld | 1 | Stuks | Ja |  | 6 | 2 | 72, Gebruikersvoorzieningen | B0, Interieur | 72.12, standaard, lichtweringen | [5 empty] | FS: Real Estate Management | P.W.A. Smolders | [6 empty] | Handbediend | Wit (9010) | Aluminium | 1720 | 1550
558445 | Installatie | 7212.000.00* Lichtwering/verduistering binnen | S.BI.W1.10 | Verticale jaloezie | Zonwering binnen | Simon building | S 108 | 01 |  | Besteld | 1 | Stuks | Ja |  | 6 | 2 | 72, Gebruikersvoorzieningen | B0, Interieur | 72.12, standaard, lichtweringen | [5 empty] | FS: Real Estate Management | P.W.A. Smolders | [6 empty] | Handbediend | Wit (9010) | Aluminium | 1720 | 1550
558446 | Installatie | 7212.000.00* Lichtwering/verduistering binnen | S.BI.W1.12 | Verticale jaloezie | Zonwering binnen | Simon building | S 108 | 01 |  | Besteld | 1 | Stuks | Ja |  | 6 | 2 | 72, Gebruikersvoorzieningen | B0, Interieur | 72.12, standaard, lichtweringen | [5 empty] | FS: Real Estate Management | P.W.A. Smolders | [6 empty] | Handbediend | Wit (9010) | Aluminium | 1720 | 1550
558447 | Installatie | 7212.000.00* Lichtwering/verduistering binnen | S.BI.W1.13 | Verticale jaloezie | Zonwering binnen | Simon building | S 108 | 01 |  | Besteld | 1 | Stuks | Ja |  | 6 | 2 | 72, Gebruikersvoorzieningen | B0, Interieur | 72.12, standaard, lichtweringen | [5 empty] | FS: Real Estate Management | P.W.A. Smolders | [6 empty] | Handbediend | Wit (9010) | Aluminium | 1720 | 1550
558448 | Installatie | 7212.000.00* Lichtwering/verduistering binnen | S.BI.W1.14 | Verticale jaloezie | Zonwering binnen | Simon building | S 108 | 01 |  | Besteld | 1 | Stuks | Ja |  | 6 | 2 | 72, Gebruikersvoorzieningen | B0, Interieur | 72.12, standaard, lichtweringen | [5 empty] | FS: Real Estate Management | P.W.A. Smolders | [6 empty] | Handbediend | Wit (9010) | Aluminium | 1720 | 1550
558449 | Installatie | 7212.000.00* Lichtwering/verduistering binnen | S.BI.W1.15 | Verticale jaloezie | Zonwering binnen | Simon building | S 109 | 01 |  | Besteld | 1 | Stuks | Ja |  | 6 | 2 | 72, Gebruikersvoorzieningen | B0, Interieur | 72.12, standaard, lichtweringen | [5 empty] | FS: Real Estate Management | P.W.A. Smolders | [6 empty] | Handbediend | Wit (9010) | Aluminium | 1720 | 1550
558450 | Installatie | 7212.000.00* Lichtwering/verduistering binnen | S.BI.W1.16 | Verticale jaloezie | Zonwering binnen | Simon building | S 109 | 01 |  | Besteld | 1 | Stuks | Ja |  | 6 | 2 | 72, Gebruikersvoorzieningen | B0, Interieur | 72.12, standaard, lichtweringen | [5 empty] | FS: Real Estate Management | P.W.A. Smolders | [6 empty] | Handbediend | Wit (9010) | Aluminium | 1720 | 1550
558451 | Installatie | 7212.000.00* Lichtwering/verduistering binnen | S.BI.W1.17 | Verticale jaloezie | Zonwering binnen | Simon building | S 110 | 01 |  | Besteld | 1 | Stuks | Ja |  | 6 | 2 | 72, Gebruikersvoorzieningen | B0, Interieur | 72.12, standaard, lichtweringen | [5 empty] | FS: Real Estate Management | P.W.A. Smolders | [6 empty] | Handbediend | Wit (9010) | Aluminium | 1720 | 1550
558452 | Installatie | 7212.000.00* Lichtwering/verduistering binnen | S.BI.W1.18 | Verticale jaloezie | Zonwering binnen | Simon building | S 110 | 01 |  | Besteld | 1 | Stuks | Ja |  | 6 | 2 | 72, Gebruikersvoorzieningen | B0, Interieur | 72.12, standaard, lichtweringen | [5 empty] | FS: Real Estate Management | P.W.A. Smolders | [6 empty] | Handbediend | Wit (9010) | Aluminium | 1720 | 1550
558453 | Installatie | 7212.000.00* Lichtwering/verduistering binnen | S.BI.W1.19 | Verticale jaloezie | Zonwering binnen | Simon building | S 111 | 01 |  | Besteld | 1 | Stuks | Ja |  | 6 | 2 | 72, Gebruikersvoorzieningen | B0, Interieur | 72.12, standaard, lichtweringen | [5 empty] | FS: Real Estate Management | P.W.A. Smolders | [6 empty] | Handbediend | Wit (9010) | Aluminium | 1720 | 1550
558454 | Installatie | 7212.000.00* Lichtwering/verduistering binnen | S.BI.W1.20 | Verticale jaloezie | Zonwering binnen | Simon building | S 111 | 01 |  | Besteld | 1 | Stuks | Ja |  | 6 | 2 | 72, Gebruikersvoorzieningen | B0, Interieur | 72.12, standaard, lichtweringen | [5 empty] | FS: Real Estate Management | P.W.A. Smolders | [6 empty] | Handbediend | Wit (9010) | Aluminium | 1720 | 1550
558455 | Installatie | 7212.000.00* Lichtwering/verduistering binnen | S.BI.W1.21 | Verticale jaloezie | Zonwering binnen | Simon building | S 112 | 01 |  | Besteld | 1 | Stuks | Ja |  | 6 | 2 | 72, Gebruikersvoorzieningen | B0, Interieur | 72.12, standaard, lichtweringen | [5 empty] | FS: Real Estate Management | P.W.A. Smolders | [6 empty] | Handbediend | Wit (9010) | Aluminium | 1720 | 1550
558456 | Installatie | 7212.000.00* Lichtwering/verduistering binnen | S.BI.W1.22 | Verticale jaloezie | Zonwering binnen | Simon building | S 112 | 01 |  | Besteld | 1 | Stuks | Ja |  | 6 | 2 | 72, Gebruikersvoorzieningen | B0, Interieur | 72.12, standaard, lichtweringen | [5 empty] | FS: Real Estate Management | P.W.A. Smolders | [6 empty] | Handbediend | Wit (9010) | Aluminium | 1720 | 1550
558457 | Installatie | 7212.000.00* Lichtwering/verduistering binnen | S.BI.W1.23 | Verticale jaloezie | Zonwering binnen | Simon building | S 113 | 01 |  | Besteld | 1 | Stuks | Ja |  | 6 | 2 | 72, Gebruikersvoorzieningen | B0, Interieur | 72.12, standaard, lichtweringen | [5 empty] | FS: Real Estate Management | P.W.A. Smolders | [6 empty] | Handbediend | Wit (9010) | Aluminium | 1720 | 1550
558458 | Installatie | 7212.000.00* Lichtwering/verduistering binnen | S.BI.W1.24 | Verticale jaloezie | Zonwering binnen | Simon building | S 113 | 01 |  | Besteld | 1 | Stuks | Ja |  | 6 | 2 | 72, Gebruikersvoorzieningen | B0, Interieur | 72.12, standaard, lichtweringen | [5 empty] | FS: Real Estate Management | P.W.A. Smolders | [6 empty] | Handbediend | Wit (9010) | Aluminium | 1720 | 1550
558459 | Installatie | 7212.000.00* Lichtwering/verduistering binnen | S.BI.W1.25 | Verticale jaloezie | Zonwering binnen | Simon building | S 114 | 01 |  | Besteld | 1 | Stuks | Ja |  | 6 | 2 | 72, Gebruikersvoorzieningen | B0, Interieur | 72.12, standaard, lichtweringen | [5 empty] | FS: Real Estate Management | P.W.A. Smolders | [6 empty] | Handbediend | Wit (9010) | Aluminium | 1720 | 1550
558460 | Installatie | 7212.000.00* Lichtwering/verduistering binnen | S.BI.W1.26 | Verticale jaloezie | Zonwering binnen | Simon building | S 114 | 01 |  | Besteld | 1 | Stuks | Ja |  | 6 | 2 | 72, Gebruikersvoorzieningen | B0, Interieur | 72.12, standaard, lichtweringen | [5 empty] | FS: Real Estate Management | P.W.A. Smolders | [6 empty] | Handbediend | Wit (9010) | Aluminium | 1720 | 1550
558461 | Installatie | 7212.000.00* Lichtwering/verduistering binnen | S.BI.W1.27 | Verticale jaloezie | Zonwering binnen | Simon building | S 114 | 01 |  | Besteld | 1 | Stuks | Ja |  | 6 | 2 | 72, Gebruikersvoorzieningen | B0, Interieur | 72.12, standaard, lichtweringen | [5 empty] | FS: Real Estate Management | P.W.A. Smolders | [6 empty] | Handbediend | Wit (9010) | Aluminium | 1720 | 1550
558462 | Installatie | 7212.000.00* Lichtwering/verduistering binnen | S.BI.W1.28 | Verticale jaloezie | Zonwering binnen | Simon building | S 115 | 01 |  | Besteld | 1 | Stuks | Ja |  | 6 | 2 | 72, Gebruikersvoorzieningen | B0, Interieur | 72.12, standaard, lichtweringen | [5 empty] | FS: Real Estate Management | P.W.A. Smolders | [6 empty] | Handbediend | Wit (9010) | Aluminium | 1720 | 1550
558463 | Installatie | 7212.000.00* Lichtwering/verduistering binnen | S.BI.W1.29 | Verticale jaloezie | Zonwering binnen | Simon building | S 115 | 01 |  | Besteld | 1 | Stuks | Ja |  | 6 | 2 | 72, Gebruikersvoorzieningen | B0, Interieur | 72.12, standaard, lichtweringen | [5 empty] | FS: Real Estate Management | P.W.A. Smolders | [6 empty] | Handbediend | Wit (9010) | Aluminium | 1720 | 1550
558464 | Installatie | 7212.000.00* Lichtwering/verduistering binnen | S.BI.O1.3 | Verticale jaloezie | Zonwering binnen | Simon building | S 116 | 01 |  | Besteld | 1 | Stuks | Ja |  | 6 | 5 | 72, Gebruikersvoorzieningen | B0, Interieur | 72.12, standaard, lichtweringen | [5 empty] | FS: Real Estate Management | P.W.A. Smolders | [6 empty] | Handbediend | Wit (9010) | Aluminium | 1720 | 1470
558465 | Installatie | 7212.000.00* Lichtwering/verduistering binnen | S.BI.O1.4 | Verticale jaloezie | Zonwering binnen | Simon building | S 116 | 01 |  | Besteld | 1 | Stuks | Ja |  | 6 | 2 | 72, Gebruikersvoorzieningen | B0, Interieur | 72.12, standaard, lichtweringen | [5 empty] | FS: Real Estate Management | P.W.A. Smolders | [6 empty] | Handbediend | Wit (9010) | Aluminium | 1710 | 1545
558466 | Installatie | 7212.000.00* Lichtwering/verduistering binnen | S.BI.O1.5 | Verticale jaloezie | Zonwering binnen | Simon building | S 116 | 01 |  | Besteld | 1 | Stuks | Ja |  | 6 | 2 | 72, Gebruikersvoorzieningen | B0, Interieur | 72.12, standaard, lichtweringen | [5 empty] | FS: Real Estate Management | P.W.A. Smolders | [6 empty] | Handbediend | Wit (9010) | Aluminium | 1710 | 1545
558467 | Installatie | 7212.000.00* Lichtwering/verduistering binnen | S.BI.O1.6 | Verticale jaloezie | Zonwering binnen | Simon building | S 117 | 01 |  | Besteld | 1 | Stuks | Ja |  | 6 | 2 | 72, Gebruikersvoorzieningen | B0, Interieur | 72.12, standaard, lichtweringen | [5 empty] | FS: Real Estate Management | P.W.A. Smolders | [6 empty] | Handbediend | Wit (9010) | Aluminium | 1710 | 1545
558468 | Installatie | 7212.000.00* Lichtwering/verduistering binnen | S.BI.O1.7 | Verticale jaloezie | Zonwering binnen | Simon building | S 117 | 01 |  | Besteld | 1 | Stuks | Ja |  | 6 | 2 | 72, Gebruikersvoorzieningen | B0, Interieur | 72.12, standaard, lichtweringen | [5 empty] | FS: Real Estate Management | P.W.A. Smolders | [6 empty] | Handbediend | Wit (9010) | Aluminium | 1710 | 1545
558469 | Installatie | 7212.000.00* Lichtwering/verduistering binnen | S.BI.O1.8 | Verticale jaloezie | Zonwering binnen | Simon building | S 118 | 01 |  | Besteld | 1 | Stuks | Ja |  | 6 | 2 | 72, Gebruikersvoorzieningen | B0, Interieur | 72.12, standaard, lichtweringen | [5 empty] | FS: Real Estate Management | P.W.A. Smolders | [6 empty] | Handbediend | Wit (9010) | Aluminium | 1710 | 1545
558470 | Installatie | 7212.000.00* Lichtwering/verduistering binnen | S.BI.O1.9 | Verticale jaloezie | Zonwering binnen | Simon building | S 118 | 01 |  | Besteld | 1 | Stuks | Ja |  | 6 | 3 | 72, Gebruikersvoorzieningen | B0, Interieur | 72.12, standaard, lichtweringen | [5 empty] | FS: Real Estate Management | P.W.A. Smolders | [6 empty] | Handbediend | Wit (9010) | Aluminium | 1710 | 1545
558471 | Installatie | 7212.000.00* Lichtwering/verduistering binnen | S.BI.O1.10 | Verticale jaloezie | Zonwering binnen | Simon building | S 119 | 01 |  | Besteld | 1 | Stuks | Ja |  | 6 | 2 | 72, Gebruikersvoorzieningen | B0, Interieur | 72.12, standaard, lichtweringen | [5 empty] | FS: Real Estate Management | P.W.A. Smolders | [6 empty] | Handbediend | Wit (9010) | Aluminium | 1710 | 1545
558472 | Installatie | 7212.000.00* Lichtwering/verduistering binnen | S.BI.O1.11 | Verticale jaloezie | Zonwering binnen | Simon building | S 119 | 01 |  | Besteld | 1 | Stuks | Ja |  | 6 | 2 | 72, Gebruikersvoorzieningen | B0, Interieur | 72.12, standaard, lichtweringen | [5 empty] | FS: Real Estate Management | P.W.A. Smolders | [6 empty] | Handbediend | Wit (9010) | Aluminium | 1710 | 1545
558473 | Installatie | 7212.000.00* Lichtwering/verduistering binnen | S.BI.O1.12 | Verticale jaloezie | Zonwering binnen | Simon building | S 120 | 01 |  | Besteld | 1 | Stuks | Ja |  | 6 | 2 | 72, Gebruikersvoorzieningen | B0, Interieur | 72.12, standaard, lichtweringen | [5 empty] | FS: Real Estate Management | P.W.A. Smolders | [6 empty] | Handbediend | Wit (9010) | Aluminium | 1710 | 1545
558474 | Installatie | 7212.000.00* Lichtwering/verduistering binnen | S.BI.O1.13 | Verticale jaloezie | Zonwering binnen | Simon building | S 120 | 01 |  | Besteld | 1 | Stuks | Ja |  | 6 | 2 | 72, Gebruikersvoorzieningen | B0, Interieur | 72.12, standaard, lichtweringen | [5 empty] | FS: Real Estate Management | P.W.A. Smolders | [6 empty] | Handbediend | Wit (9010) | Aluminium | 1710 | 1545
558475 | Installatie | 7212.000.00* Lichtwering/verduistering binnen | S.BI.O1.14 | Verticale jaloezie | Zonwering binnen | Simon building | S 121 | 01 |  | Besteld | 1 | Stuks | Ja |  | 6 | 2 | 72, Gebruikersvoorzieningen | B0, Interieur | 72.12, standaard, lichtweringen | [5 empty] | FS: Real Estate Management | P.W.A. Smolders | [6 empty] | Handbediend | Wit (9010) | Aluminium | 1710 | 1545
558476 | Installatie | 7212.000.00* Lichtwering/verduistering binnen | S.BI.O1.15 | Verticale jaloezie | Zonwering binnen | Simon building | S 121 | 01 |  | Besteld | 1 | Stuks | Ja |  | 6 | 2 | 72, Gebruikersvoorzieningen | B0, Interieur | 72.12, standaard, lichtweringen | [5 empty] | FS: Real Estate Management | P.W.A. Smolders | [6 empty] | Handbediend | Wit (9010) | Aluminium | 1710 | 1545
558477 | Installatie | 7212.000.00* Lichtwering/verduistering binnen | S.BI.O1.16 | Verticale jaloezie | Zonwering binnen | Simon building | S 122 | 01 |  | Besteld | 1 | Stuks | Ja |  | 6 | 2 | 72, Gebruikersvoorzieningen | B0, Interieur | 72.12, standaard, lichtweringen | [5 empty] | FS: Real Estate Management | P.W.A. Smolders | [6 empty] | Handbediend | Wit (9010) | Aluminium | 1710 | 1545
558478 | Installatie | 7212.000.00* Lichtwering/verduistering binnen | S.BI.O1.1 | Verticale jaloezie | Zonwering binnen | Simon building | S 156 | 01 |  | Besteld | 1 | Stuks | Ja |  | 6 | 3 | 72, Gebruikersvoorzieningen | B0, Interieur | 72.12, standaard, lichtweringen | [5 empty] | FS: Real Estate Management | P.W.A. Smolders | [6 empty] | Handbediend | Wit (9010) | Aluminium | 1620 | 1545
558479 | Installatie | 7212.000.00* Lichtwering/verduistering binnen | S.BI.O1.2 | Verticale jaloezie | Zonwering binnen | Simon building | S 156 | 01 |  | Besteld | 1 | Stuks | Ja |  | 6 | 2 | 72, Gebruikersvoorzieningen | B0, Interieur | 72.12, standaard, lichtweringen | [5 empty] | FS: Real Estate Management | P.W.A. Smolders | [6 empty] | Handbediend | Wit (9010) | Aluminium | 1620 | 1545
558480 | Installatie | 7212.000.00* Lichtwering/verduistering binnen | S.BI.O2.17 | Verticale jaloezie | Zonwering binnen | Simon building | S 201 | 02 |  | Besteld | 1 | Stuks | Ja |  | 6 | 2 | 72, Gebruikersvoorzieningen | B0, Interieur | 72.12, standaard, lichtweringen | [5 empty] | FS: Real Estate Management | P.W.A. Smolders | [6 empty] | Handbediend | Wit (9010) | Aluminium | 1720 | 1545
558481 | Installatie | 7212.000.00* Lichtwering/verduistering binnen | S.BI.O2.18 | Verticale jaloezie | Zonwering binnen | Simon building | S 201 | 02 |  | Besteld | 1 | Stuks | Ja |  | 6 | 2 | 72, Gebruikersvoorzieningen | B0, Interieur | 72.12, standaard, lichtweringen | [5 empty] | FS: Real Estate Management | P.W.A. Smolders | [6 empty] | Handbediend | Wit (9010) | Aluminium | 1720 | 1545
558482 | Installatie | 7212.000.00* Lichtwering/verduistering binnen | S.BI.O2.19 | Verticale jaloezie | Zonwering binnen | Simon building | S 201 | 02 |  | Besteld | 1 | Stuks | Ja |  | 6 | 2 | 72, Gebruikersvoorzieningen | B0, Interieur | 72.12, standaard, lichtweringen | [5 empty] | FS: Real Estate Management | P.W.A. Smolders | [6 empty] | Handbediend | Wit (9010) | Aluminium | 1720 | 1545
558483 | Installatie | 7212.000.00* Lichtwering/verduistering binnen | S.BI.O2.20 | Verticale jaloezie | Zonwering binnen | Simon building | S 201 | 02 |  | Besteld | 1 | Stuks | Ja |  | 6 | 2 | 72, Gebruikersvoorzieningen | B0, Interieur | 72.12, standaard, lichtweringen | [5 empty] | FS: Real Estate Management | P.W.A. Smolders | [6 empty] | Handbediend | Wit (9010) | Aluminium | 1720 | 1545
558484 | Installatie | 7212.000.00* Lichtwering/verduistering binnen | S.BI.O2.21 | Verticale jaloezie | Zonwering binnen | Simon building | S 201 | 02 |  | Besteld | 1 | Stuks | Ja |  | 6 | 2 | 72, Gebruikersvoorzieningen | B0, Interieur | 72.12, standaard, lichtweringen | [5 empty] | FS: Real Estate Management | P.W.A. Smolders | [6 empty] | Handbediend | Wit (9010) | Aluminium | 1720 | 1545
558485 | Installatie | 7212.000.00* Lichtwering/verduistering binnen | S.BI.O2.22 | Verticale jaloezie | Zonwering binnen | Simon building | S 201 | 02 |  | Besteld | 1 | Stuks | Ja |  | 6 | 2 | 72, Gebruikersvoorzieningen | B0, Interieur | 72.12, standaard, lichtweringen | [5 empty] | FS: Real Estate Management | P.W.A. Smolders | [6 empty] | Handbediend | Wit (9010) | Aluminium | 1720 | 1545
558486 | Installatie | 7212.000.00* Lichtwering/verduistering binnen | S.BI.W2.1 | Verticale jaloezie | Zonwering binnen | Simon building | S 201 | 02 |  | Besteld | 1 | Stuks | Ja |  | 6 | 2 | 72, Gebruikersvoorzieningen | B0, Interieur | 72.12, standaard, lichtweringen | [5 empty] | FS: Real Estate Management | P.W.A. Smolders | [6 empty] | Handbediend | Wit (9010) | Aluminium | 1720 | 1550
558487 | Installatie | 7212.000.00* Lichtwering/verduistering binnen | S.BI.W2.2 | Verticale jaloezie | Zonwering binnen | Simon building | S 201 | 02 |  | Besteld | 1 | Stuks | Ja |  | 6 | 2 | 72, Gebruikersvoorzieningen | B0, Interieur | 72.12, standaard, lichtweringen | [5 empty] | FS: Real Estate Management | P.W.A. Smolders | [6 empty] | Handbediend | Wit (9010) | Aluminium | 1720 | 1550
558488 | Installatie | 7212.000.00* Lichtwering/verduistering binnen | S.BI.W2.3 | Verticale jaloezie | Zonwering binnen | Simon building | S 201 | 02 |  | Besteld | 1 | Stuks | Ja |  | 6 | 2 | 72, Gebruikersvoorzieningen | B0, Interieur | 72.12, standaard, lichtweringen | [5 empty] | FS: Real Estate Management | P.W.A. Smolders | [6 empty] | Handbediend | Wit (9010) | Aluminium | 1720 | 1550
558489 | Installatie | 7212.000.00* Lichtwering/verduistering binnen | S.BI.W2.4 | Verticale jaloezie | Zonwering binnen | Simon building | S 201 | 02 |  | Besteld | 1 | Stuks | Ja |  | 6 | 2 | 72, Gebruikersvoorzieningen | B0, Interieur | 72.12, standaard, lichtweringen | [5 empty] | FS: Real Estate Management | P.W.A. Smolders | [6 empty] | Handbediend | Wit (9010) | Aluminium | 1720 | 1550
558490 | Installatie | 7212.000.00* Lichtwering/verduistering binnen | S.BI.W2.5 | Verticale jaloezie | Zonwering binnen | Simon building | S 201 | 02 |  | Besteld | 1 | Stuks | Ja |  | 6 | 2 | 72, Gebruikersvoorzieningen | B0, Interieur | 72.12, standaard, lichtweringen | [5 empty] | FS: Real Estate Management | P.W.A. Smolders | [6 empty] | Handbediend | Wit (9010) | Aluminium | 1720 | 1550
558491 | Installatie | 7212.000.00* Lichtwering/verduistering binnen | S.BI.W2.8 | Verticale jaloezie | Zonwering binnen | Simon building | S 202 | 02 |  | Besteld | 1 | Stuks | Ja |  | 6 | 2 | 72, Gebruikersvoorzieningen | B0, Interieur | 72.12, standaard, lichtweringen | [5 empty] | FS: Real Estate Management | P.W.A. Smolders | [6 empty] | Handbediend | Wit (9010) | Aluminium | 1720 | 1550
558492 | Installatie | 7212.000.00* Lichtwering/verduistering binnen | S.BI.W2.9 | Verticale jaloezie | Zonwering binnen | Simon building | S 202 | 02 |  | Besteld | 1 | Stuks | Ja |  | 6 | 2 | 72, Gebruikersvoorzieningen | B0, Interieur | 72.12, standaard, lichtweringen | [5 empty] | FS: Real Estate Management | P.W.A. Smolders | [6 empty] | Handbediend | Wit (9010) | Aluminium | 1720 | 1550
558493 | Installatie | 7212.000.00* Lichtwering/verduistering binnen | S.BI.W2.10 | Verticale jaloezie | Zonwering binnen | Simon building | S 208 | 02 |  | Besteld | 1 | Stuks | Ja |  | 6 | 2 | 72, Gebruikersvoorzieningen | B0, Interieur | 72.12, standaard, lichtweringen | [5 empty] | FS: Real Estate Management | P.W.A. Smolders | [6 empty] | Handbediend | Wit (9010) | Aluminium | 1720 | 1550
558494 | Installatie | 7212.000.00* Lichtwering/verduistering binnen | S.BI.W2.11 | Verticale jaloezie | Zonwering binnen | Simon building | S 208 | 02 |  | Besteld | 1 | Stuks | Ja |  | 6 | 2 | 72, Gebruikersvoorzieningen | B0, Interieur | 72.12, standaard, lichtweringen | [5 empty] | FS: Real Estate Management | P.W.A. Smolders | [6 empty] | Handbediend | Wit (9010) | Aluminium | 1720 | 1550
558495 | Installatie | 7212.000.00* Lichtwering/verduistering binnen | S.BI.W2.12 | Verticale jaloezie | Zonwering binnen | Simon building | S 208 | 02 |  | Besteld | 1 | Stuks | Ja |  | 6 | 2 | 72, Gebruikersvoorzieningen | B0, Interieur | 72.12, standaard, lichtweringen | [5 empty] | FS: Real Estate Management | P.W.A. Smolders | [6 empty] | Handbediend | Wit (9010) | Aluminium | 1720 | 1550
558496 | Installatie | 7212.000.00* Lichtwering/verduistering binnen | S.BI.W2.13 | Verticale jaloezie | Zonwering binnen | Simon building | S 208 | 02 |  | Besteld | 1 | Stuks | Ja |  | 6 | 2 | 72, Gebruikersvoorzieningen | B0, Interieur | 72.12, standaard, lichtweringen | [5 empty] | FS: Real Estate Management | P.W.A. Smolders | [6 empty] | Handbediend | Wit (9010) | Aluminium | 1720 | 1550
558497 | Installatie | 7212.000.00* Lichtwering/verduistering binnen | S.BI.W2.14 | Verticale jaloezie | Zonwering binnen | Simon building | S 208 | 02 |  | Besteld | 1 | Stuks | Ja |  | 6 | 2 | 72, Gebruikersvoorzieningen | B0, Interieur | 72.12, standaard, lichtweringen | [5 empty] | FS: Real Estate Management | P.W.A. Smolders | [6 empty] | Handbediend | Wit (9010) | Aluminium | 1720 | 1550
558498 | Installatie | 7212.000.00* Lichtwering/verduistering binnen | S.BI.W2.15 | Verticale jaloezie | Zonwering binnen | Simon building | S 209 | 02 |  | Besteld | 1 | Stuks | Ja |  | 6 | 2 | 72, Gebruikersvoorzieningen | B0, Interieur | 72.12, standaard, lichtweringen | [5 empty] | FS: Real Estate Management | P.W.A. Smolders | [6 empty] | Handbediend | Wit (9010) | Aluminium | 1720 | 1550
558499 | Installatie | 7212.000.00* Lichtwering/verduistering binnen | S.BI.W2.16 | Verticale jaloezie | Zonwering binnen | Simon building | S 209 | 02 |  | Besteld | 1 | Stuks | Ja |  | 6 | 2 | 72, Gebruikersvoorzieningen | B0, Interieur | 72.12, standaard, lichtweringen | [5 empty] | FS: Real Estate Management | P.W.A. Smolders | [6 empty] | Handbediend | Wit (9010) | Aluminium | 1720 | 1550
558500 | Installatie | 7212.000.00* Lichtwering/verduistering binnen | S.BI.W2.17 | Verticale jaloezie | Zonwering binnen | Simon building | S 210 | 02 |  | Besteld | 1 | Stuks | Ja |  | 6 | 2 | 72, Gebruikersvoorzieningen | B0, Interieur | 72.12, standaard, lichtweringen | [5 empty] | FS: Real Estate Management | P.W.A. Smolders | [6 empty] | Handbediend | Wit (9010) | Aluminium | 1720 | 1550
558501 | Installatie | 7212.000.00* Lichtwering/verduistering binnen | S.BI.W2.18 | Verticale jaloezie | Zonwering binnen | Simon building | S 210 | 02 |  | Besteld | 1 | Stuks | Ja |  | 6 | 2 | 72, Gebruikersvoorzieningen | B0, Interieur | 72.12, standaard, lichtweringen | [5 empty] | FS: Real Estate Management | P.W.A. Smolders | [6 empty] | Handbediend | Wit (9010) | Aluminium | 1720 | 1550
558502 | Installatie | 7212.000.00* Lichtwering/verduistering binnen | S.BI.W2.19 | Verticale jaloezie | Zonwering binnen | Simon building | S 211 | 02 |  | Besteld | 1 | Stuks | Ja |  | 6 | 2 | 72, Gebruikersvoorzieningen | B0, Interieur | 72.12, standaard, lichtweringen | [5 empty] | FS: Real Estate Management | P.W.A. Smolders | [6 empty] | Handbediend | Wit (9010) | Aluminium | 1720 | 1550
558503 | Installatie | 7212.000.00* Lichtwering/verduistering binnen | S.BI.W2.20 | Verticale jaloezie | Zonwering binnen | Simon building | S 211 | 02 |  | Besteld | 1 | Stuks | Ja |  | 6 | 2 | 72, Gebruikersvoorzieningen | B0, Interieur | 72.12, standaard, lichtweringen | [5 empty] | FS: Real Estate Management | P.W.A. Smolders | [6 empty] | Handbediend | Wit (9010) | Aluminium | 1720 | 1550
558504 | Installatie | 7212.000.00* Lichtwering/verduistering binnen | S.BI.W2.21 | Verticale jaloezie | Zonwering binnen | Simon building | S 212 | 02 |  | Besteld | 1 | Stuks | Ja |  | 6 | 2 | 72, Gebruikersvoorzieningen | B0, Interieur | 72.12, standaard, lichtweringen | [5 empty] | FS: Real Estate Management | P.W.A. Smolders | [6 empty] | Handbediend | Wit (9010) | Aluminium | 1720 | 1550
558505 | Installatie | 7212.000.00* Lichtwering/verduistering binnen | S.BI.W2.22 | Verticale jaloezie | Zonwering binnen | Simon building | S 212 | 02 |  | Besteld | 1 | Stuks | Ja |  | 6 | 2 | 72, Gebruikersvoorzieningen | B0, Interieur | 72.12, standaard, lichtweringen | [5 empty] | FS: Real Estate Management | P.W.A. Smolders | [6 empty] | Handbediend | Wit (9010) | Aluminium | 1720 | 1550
558506 | Installatie | 7212.000.00* Lichtwering/verduistering binnen | S.BI.W2.23 | Verticale jaloezie | Zonwering binnen | Simon building | S 213 | 02 |  | Besteld | 1 | Stuks | Ja |  | 6 | 2 | 72, Gebruikersvoorzieningen | B0, Interieur | 72.12, standaard, lichtweringen | [5 empty] | FS: Real Estate Management | P.W.A. Smolders | [6 empty] | Handbediend | Wit (9010) | Aluminium | 1720 | 1550
558507 | Installatie | 7212.000.00* Lichtwering/verduistering binnen | S.BI.W2.24 | Verticale jaloezie | Zonwering binnen | Simon building | S 213 | 02 |  | Besteld | 1 | Stuks | Ja |  | 6 | 2 | 72, Gebruikersvoorzieningen | B0, Interieur | 72.12, standaard, lichtweringen | [5 empty] | FS: Real Estate Management | P.W.A. Smolders | [6 empty] | Handbediend | Wit (9010) | Aluminium | 1720 | 1550
558508 | Installatie | 7212.000.00* Lichtwering/verduistering binnen | S.BI.W2.25 | Verticale jaloezie | Zonwering binnen | Simon building | S 214 | 02 |  | Besteld | 1 | Stuks | Ja |  | 6 | 2 | 72, Gebruikersvoorzieningen | B0, Interieur | 72.12, standaard, lichtweringen | [5 empty] | FS: Real Estate Management | P.W.A. Smolders | [6 empty] | Handbediend | Wit (9010) | Aluminium | 1720 | 1550
558509 | Installatie | 7212.000.00* Lichtwering/verduistering binnen | S.BI.W2.26 | Verticale jaloezie | Zonwering binnen | Simon building | S 214 | 02 |  | Besteld | 1 | Stuks | Ja |  | 6 | 2 | 72, Gebruikersvoorzieningen | B0, Interieur | 72.12, standaard, lichtweringen | [5 empty] | FS: Real Estate Management | P.W.A. Smolders | [6 empty] | Handbediend | Wit (9010) | Aluminium | 1720 | 1550
558510 | Installatie | 7212.000.00* Lichtwering/verduistering binnen | S.BI.W2.27 | Verticale jaloezie | Zonwering binnen | Simon building | S 214 | 02 |  | Besteld | 1 | Stuks | Ja |  | 6 | 2 | 72, Gebruikersvoorzieningen | B0, Interieur | 72.12, standaard, lichtweringen | [5 empty] | FS: Real Estate Management | P.W.A. Smolders | [6 empty] | Handbediend | Wit (9010) | Aluminium | 1720 | 1550
558511 | Installatie | 7212.000.00* Lichtwering/verduistering binnen | S.BI.W2.28 | Verticale jaloezie | Zonwering binnen | Simon building | S 215 | 02 |  | Besteld | 1 | Stuks | Ja |  | 6 | 2 | 72, Gebruikersvoorzieningen | B0, Interieur | 72.12, standaard, lichtweringen | [5 empty] | FS: Real Estate Management | P.W.A. Smolders | [6 empty] | Handbediend | Wit (9010) | Aluminium | 1720 | 1550
558512 | Installatie | 7212.000.00* Lichtwering/verduistering binnen | S.BI.W2.29 | Verticale jaloezie | Zonwering binnen | Simon building | S 215 | 02 |  | Besteld | 1 | Stuks | Ja |  | 6 | 2 | 72, Gebruikersvoorzieningen | B0, Interieur | 72.12, standaard, lichtweringen | [5 empty] | FS: Real Estate Management | P.W.A. Smolders | [6 empty] | Handbediend | Wit (9010) | Aluminium | 1720 | 1550
558513 | Installatie | 7212.000.00* Lichtwering/verduistering binnen | S.BI.O2.3 | Verticale jaloezie | Zonwering binnen | Simon building | S 216 | 02 |  | Besteld | 1 | Stuks | Ja |  | 6 | 2 | 72, Gebruikersvoorzieningen | B0, Interieur | 72.12, standaard, lichtweringen | [5 empty] | FS: Real Estate Management | P.W.A. Smolders | [6 empty] | Handbediend | Wit (9010) | Aluminium | 1720 | 1545
558514 | Installatie | 7212.000.00* Lichtwering/verduistering binnen | S.BI.O2.4 | Verticale jaloezie | Zonwering binnen | Simon building | S 216 | 02 |  | Besteld | 1 | Stuks | Ja |  | 6 | 2 | 72, Gebruikersvoorzieningen | B0, Interieur | 72.12, standaard, lichtweringen | [5 empty] | FS: Real Estate Management | P.W.A. Smolders | [6 empty] | Handbediend | Wit (9010) | Aluminium | 1720 | 1545
558515 | Installatie | 7212.000.00* Lichtwering/verduistering binnen | S.BI.O2.5 | Verticale jaloezie | Zonwering binnen | Simon building | S 216 | 02 |  | Besteld | 1 | Stuks | Ja |  | 6 | 2 | 72, Gebruikersvoorzieningen | B0, Interieur | 72.12, standaard, lichtweringen | [5 empty] | FS: Real Estate Management | P.W.A. Smolders | [6 empty] | Handbediend | Wit (9010) | Aluminium | 1720 | 1545
558516 | Installatie | 7212.000.00* Lichtwering/verduistering binnen | S.BI.O2.6 | Verticale jaloezie | Zonwering binnen | Simon building | S 217 | 02 |  | Besteld | 1 | Stuks | Ja |  | 6 | 2 | 72, Gebruikersvoorzieningen | B0, Interieur | 72.12, standaard, lichtweringen | [5 empty] | FS: Real Estate Management | P.W.A. Smolders | [6 empty] | Handbediend | Wit (9010) | Aluminium | 1720 | 1545
558517 | Installatie | 7212.000.00* Lichtwering/verduistering binnen | S.BI.O2.7 | Verticale jaloezie | Zonwering binnen | Simon building | S 217 | 02 |  | Besteld | 1 | Stuks | Ja |  | 6 | 2 | 72, Gebruikersvoorzieningen | B0, Interieur | 72.12, standaard, lichtweringen | [5 empty] | FS: Real Estate Management | P.W.A. Smolders | [6 empty] | Handbediend | Wit (9010) | Aluminium | 1720 | 1545
558518 | Installatie | 7212.000.00* Lichtwering/verduistering binnen | S.BI.O2.8 | Verticale jaloezie | Zonwering binnen | Simon building | S 218 | 02 |  | Besteld | 1 | Stuks | Ja |  | 6 | 2 | 72, Gebruikersvoorzieningen | B0, Interieur | 72.12, standaard, lichtweringen | [5 empty] | FS: Real Estate Management | P.W.A. Smolders | [6 empty] | Handbediend | Wit (9010) | Aluminium | 1720 | 1545
558519 | Installatie | 7212.000.00* Lichtwering/verduistering binnen | S.BI.O2.9 | Verticale jaloezie | Zonwering binnen | Simon building | S 218 | 02 |  | Besteld | 1 | Stuks | Ja |  | 6 | 2 | 72, Gebruikersvoorzieningen | B0, Interieur | 72.12, standaard, lichtweringen | [5 empty] | FS: Real Estate Management | P.W.A. Smolders | [6 empty] | Handbediend | Wit (9010) | Aluminium | 1720 | 1545
558520 | Installatie | 7212.000.00* Lichtwering/verduistering binnen | S.BI.O2.10 | Verticale jaloezie | Zonwering binnen | Simon building | S 219 | 02 |  | Besteld | 1 | Stuks | Ja |  | 6 | 2 | 72, Gebruikersvoorzieningen | B0, Interieur | 72.12, standaard, lichtweringen | [5 empty] | FS: Real Estate Management | P.W.A. Smolders | [6 empty] | Handbediend | Wit (9010) | Aluminium | 1720 | 1545
558521 | Installatie | 7212.000.00* Lichtwering/verduistering binnen | S.BI.O2.11 | Verticale jaloezie | Zonwering binnen | Simon building | S 219 | 02 |  | Besteld | 1 | Stuks | Ja |  | 6 | 2 | 72, Gebruikersvoorzieningen | B0, Interieur | 72.12, standaard, lichtweringen | [5 empty] | FS: Real Estate Management | P.W.A. Smolders | [6 empty] | Handbediend | Wit (9010) | Aluminium | 1720 | 1545
558522 | Installatie | 7212.000.00* Lichtwering/verduistering binnen | S.BI.O2.12 | Verticale jaloezie | Zonwering binnen | Simon building | S 220 | 02 |  | Besteld | 1 | Stuks | Ja |  | 6 | 2 | 72, Gebruikersvoorzieningen | B0, Interieur | 72.12, standaard, lichtweringen | [5 empty] | FS: Real Estate Management | P.W.A. Smolders | [6 empty] | Handbediend | Wit (9010) | Aluminium | 1720 | 1545
558523 | Installatie | 7212.000.00* Lichtwering/verduistering binnen | S.BI.O2.13 | Verticale jaloezie | Zonwering binnen | Simon building | S 220 | 02 |  | Besteld | 1 | Stuks | Ja |  | 6 | 2 | 72, Gebruikersvoorzieningen | B0, Interieur | 72.12, standaard, lichtweringen | [5 empty] | FS: Real Estate Management | P.W.A. Smolders | [6 empty] | Handbediend | Wit (9010) | Aluminium | 1720 | 1545
558524 | Installatie | 7212.000.00* Lichtwering/verduistering binnen | S.BI.O2.14 | Verticale jaloezie | Zonwering binnen | Simon building | S 221 | 02 |  | Besteld | 1 | Stuks | Ja |  | 6 | 2 | 72, Gebruikersvoorzieningen | B0, Interieur | 72.12, standaard, lichtweringen | [5 empty] | FS: Real Estate Management | P.W.A. Smolders | [6 empty] | Handbediend | Wit (9010) | Aluminium | 1720 | 1545
558525 | Installatie | 7212.000.00* Lichtwering/verduistering binnen | S.BI.O2.15 | Verticale jaloezie | Zonwering binnen | Simon building | S 221 | 02 |  | Besteld | 1 | Stuks | Ja |  | 6 | 2 | 72, Gebruikersvoorzieningen | B0, Interieur | 72.12, standaard, lichtweringen | [5 empty] | FS: Real Estate Management | P.W.A. Smolders | [6 empty] | Handbediend | Wit (9010) | Aluminium | 1720 | 1545
558526 | Installatie | 7212.000.00* Lichtwering/verduistering binnen | S.BI.O2.1 | Verticale jaloezie | Zonwering binnen | Simon building | S 256 | 02 |  | Besteld | 1 | Stuks | Ja |  | 6 | 2 | 72, Gebruikersvoorzieningen | B0, Interieur | 72.12, standaard, lichtweringen | [5 empty] | FS: Real Estate Management | P.W.A. Smolders | [6 empty] | Handbediend | Wit (9010) | Aluminium | 1620 | 1545
558527 | Installatie | 7212.000.00* Lichtwering/verduistering binnen | S.BI.O2.2 | Verticale jaloezie | Zonwering binnen | Simon building | S 256 | 02 |  | Besteld | 1 | Stuks | Ja |  | 6 | 2 | 72, Gebruikersvoorzieningen | B0, Interieur | 72.12, standaard, lichtweringen | [5 empty] | FS: Real Estate Management | P.W.A. Smolders | [6 empty] | Handbediend | Wit (9010) | Aluminium | 1620 | 1545
558528 | Installatie | 7212.000.00* Lichtwering/verduistering binnen | S.BI.O2.16 | Verticale jaloezie | Zonwering binnen | Simon building | S 273 | 02 |  | Besteld | 1 | Stuks | Ja |  | 6 | 2 | 72, Gebruikersvoorzieningen | B0, Interieur | 72.12, standaard, lichtweringen | [5 empty] | FS: Real Estate Management | P.W.A. Smolders | [6 empty] | Handbediend | Wit (9010) | Aluminium | 1720 | 1545
558529 | Installatie | 7212.000.00* Lichtwering/verduistering binnen | S.BI.O3.17 | Verticale jaloezie | Zonwering binnen | Simon building | S 301 | 03 |  | Besteld | 1 | Stuks | Ja |  | 6 | 2 | 72, Gebruikersvoorzieningen | B0, Interieur | 72.12, standaard, lichtweringen | [5 empty] | FS: Real Estate Management | P.W.A. Smolders | [6 empty] | Handbediend | Wit (9010) | Aluminium | 1720 | 1545
558530 | Installatie | 7212.000.00* Lichtwering/verduistering binnen | S.BI.O3.18 | Verticale jaloezie | Zonwering binnen | Simon building | S 301 | 03 |  | Besteld | 1 | Stuks | Ja |  | 6 | 2 | 72, Gebruikersvoorzieningen | B0, Interieur | 72.12, standaard, lichtweringen | [5 empty] | FS: Real Estate Management | P.W.A. Smolders | [6 empty] | Handbediend | Wit (9010) | Aluminium | 1720 | 1545
558531 | Installatie | 7212.000.00* Lichtwering/verduistering binnen | S.BI.O3.19 | Verticale jaloezie | Zonwering binnen | Simon building | S 301 | 03 |  | Besteld | 1 | Stuks | Ja |  | 6 | 2 | 72, Gebruikersvoorzieningen | B0, Interieur | 72.12, standaard, lichtweringen | [5 empty] | FS: Real Estate Management | P.W.A. Smolders | [6 empty] | Handbediend | Wit (9010) | Aluminium | 1720 | 1545
558532 | Installatie | 7212.000.00* Lichtwering/verduistering binnen | S.BI.O3.20 | Verticale jaloezie | Zonwering binnen | Simon building | S 302 | 03 |  | Besteld | 1 | Stuks | Ja |  | 6 | 2 | 72, Gebruikersvoorzieningen | B0, Interieur | 72.12, standaard, lichtweringen | [5 empty] | FS: Real Estate Management | P.W.A. Smolders | [6 empty] | Handbediend | Wit (9010) | Aluminium | 1720 | 1545
558533 | Installatie | 7212.000.00* Lichtwering/verduistering binnen | S.BI.O3.21 | Verticale jaloezie | Zonwering binnen | Simon building | S 302 | 03 |  | Besteld | 1 | Stuks | Ja |  | 6 | 2 | 72, Gebruikersvoorzieningen | B0, Interieur | 72.12, standaard, lichtweringen | [5 empty] | FS: Real Estate Management | P.W.A. Smolders | [6 empty] | Handbediend | Wit (9010) | Aluminium | 1720 | 1545
558534 | Installatie | 7212.000.00* Lichtwering/verduistering binnen | S.BI.O3.22 | Verticale jaloezie | Zonwering binnen | Simon building | S 302 | 03 |  | Besteld | 1 | Stuks | Ja |  | 6 | 2 | 72, Gebruikersvoorzieningen | B0, Interieur | 72.12, standaard, lichtweringen | [5 empty] | FS: Real Estate Management | P.W.A. Smolders | [6 empty] | Handbediend | Wit (9010) | Aluminium | 1720 | 1545
558535 | Installatie | 7212.000.00* Lichtwering/verduistering binnen | S.BI.W3.1 | Verticale jaloezie | Zonwering binnen | Simon building | S 303 | 03 |  | Besteld | 1 | Stuks | Ja |  | 6 | 2 | 72, Gebruikersvoorzieningen | B0, Interieur | 72.12, standaard, lichtweringen | [5 empty] | FS: Real Estate Management | P.W.A. Smolders | [6 empty] | Handbediend | Wit (9010) | Aluminium | 1720 | 1550
558536 | Installatie | 7212.000.00* Lichtwering/verduistering binnen | S.BI.W3.2 | Verticale jaloezie | Zonwering binnen | Simon building | S 303 | 03 |  | Besteld | 1 | Stuks | Ja |  | 6 | 2 | 72, Gebruikersvoorzieningen | B0, Interieur | 72.12, standaard, lichtweringen | [5 empty] | FS: Real Estate Management | P.W.A. Smolders | [6 empty] | Handbediend | Wit (9010) | Aluminium | 1720 | 1550
558537 | Installatie | 7212.000.00* Lichtwering/verduistering binnen | S.BI.W3.3 | Screen | Zonwering binnen | Simon building | S 304 | 03 |  | Besteld | 1 | Stuks | Ja |  | 6 | 2 | 72, Gebruikersvoorzieningen | B0, Interieur | 72.12, standaard, lichtweringen | [5 empty] | FS: Real Estate Management | P.W.A. Smolders | [6 empty] | Handbediend | Wit (9010) | Aluminium | 1720 | 1550
558538 | Installatie | 7212.000.00* Lichtwering/verduistering binnen | S.BI.W3.4 | Screen | Zonwering binnen | Simon building | S 304 | 03 |  | Besteld | 1 | Stuks | Ja |  | 6 | 2 | 72, Gebruikersvoorzieningen | B0, Interieur | 72.12, standaard, lichtweringen | [5 empty] | FS: Real Estate Management | P.W.A. Smolders | [6 empty] | Elektrisch decentraal | Wit (9010) | Stof/Doek | 1640 | 1520
558539 | Installatie | 7212.000.00* Lichtwering/verduistering binnen | S.BI.W3.5 | Verticale jaloezie | Zonwering binnen | Simon building | S 305 | 03 |  | Besteld | 1 | Stuks | Ja |  | 6 | 2 | 72, Gebruikersvoorzieningen | B0, Interieur | 72.12, standaard, lichtweringen | [5 empty] | FS: Real Estate Management | P.W.A. Smolders | [6 empty] | Elektrisch decentraal | Wit (9010) | Stof/Doek | 1640 | 1520
558540 | Installatie | 7212.000.00* Lichtwering/verduistering binnen | S.BI.W3.6 | Verticale jaloezie | Zonwering binnen | Simon building | S 305 | 03 |  | Besteld | 1 | Stuks | Ja |  | 6 | 2 | 72, Gebruikersvoorzieningen | B0, Interieur | 72.12, standaard, lichtweringen | [5 empty] | FS: Real Estate Management | P.W.A. Smolders | [6 empty] | Handbediend | Wit (9010) | Aluminium | 1720 | 1550
558541 | Installatie | 7212.000.00* Lichtwering/verduistering binnen | S.BI.W3.7 | Verticale jaloezie | Zonwering binnen | Simon building | S 306 | 03 |  | Besteld | 1 | Stuks | Ja |  | 6 | 2 | 72, Gebruikersvoorzieningen | B0, Interieur | 72.12, standaard, lichtweringen | [5 empty] | FS: Real Estate Management | P.W.A. Smolders | [6 empty] | Handbediend | Wit (9010) | Aluminium | 1720 | 1550
558542 | Installatie | 7212.000.00* Lichtwering/verduistering binnen | S.BI.W3.8 | Verticale jaloezie | Zonwering binnen | Simon building | S 307 | 03 |  | Besteld | 1 | Stuks | Ja |  | 6 | 2 | 72, Gebruikersvoorzieningen | B0, Interieur | 72.12, standaard, lichtweringen | [5 empty] | FS: Real Estate Management | P.W.A. Smolders | [6 empty] | Handbediend | Wit (9010) | Aluminium | 1720 | 1550
558543 | Installatie | 7212.000.00* Lichtwering/verduistering binnen | S.BI.W3.9 | Verticale jaloezie | Zonwering binnen | Simon building | S 307 | 03 |  | Besteld | 1 | Stuks | Ja |  | 6 | 2 | 72, Gebruikersvoorzieningen | B0, Interieur | 72.12, standaard, lichtweringen | [5 empty] | FS: Real Estate Management | P.W.A. Smolders | [6 empty] | Handbediend | Wit (9010) | Aluminium | 1720 | 1550
558544 | Installatie | 7212.000.00* Lichtwering/verduistering binnen | S.BI.W3.10 | Verticale jaloezie | Zonwering binnen | Simon building | S 308 | 03 |  | Besteld | 1 | Stuks | Ja |  | 6 | 2 | 72, Gebruikersvoorzieningen | B0, Interieur | 72.12, standaard, lichtweringen | [5 empty] | FS: Real Estate Management | P.W.A. Smolders | [6 empty] | Handbediend | Wit (9010) | Aluminium | 1720 | 1550
558545 | Installatie | 7212.000.00* Lichtwering/verduistering binnen | S.BI.W3.11 | Verticale jaloezie | Zonwering binnen | Simon building | S 308 | 03 |  | Besteld | 1 | Stuks | Ja |  | 6 | 2 | 72, Gebruikersvoorzieningen | B0, Interieur | 72.12, standaard, lichtweringen | [5 empty] | FS: Real Estate Management | P.W.A. Smolders | [6 empty] | Handbediend | Wit (9010) | Aluminium | 1720 | 1550
558546 | Installatie | 7212.000.00* Lichtwering/verduistering binnen | S.BI.W3.12 | Verticale jaloezie | Zonwering binnen | Simon building | S 308 | 03 |  | Besteld | 1 | Stuks | Ja |  | 6 | 2 | 72, Gebruikersvoorzieningen | B0, Interieur | 72.12, standaard, lichtweringen | [5 empty] | FS: Real Estate Management | P.W.A. Smolders | [6 empty] | Handbediend | Wit (9010) | Aluminium | 1720 | 1550
558547 | Installatie | 7212.000.00* Lichtwering/verduistering binnen | S.BI.W3.13 | Verticale jaloezie | Zonwering binnen | Simon building | S 308 | 03 |  | Besteld | 1 | Stuks | Ja |  | 6 | 2 | 72, Gebruikersvoorzieningen | B0, Interieur | 72.12, standaard, lichtweringen | [5 empty] | FS: Real Estate Management | P.W.A. Smolders | [6 empty] | Handbediend | Wit (9010) | Aluminium | 1720 | 1550
558548 | Installatie | 7212.000.00* Lichtwering/verduistering binnen | S.BI.W3.14 | Verticale jaloezie | Zonwering binnen | Simon building | S 308 | 03 |  | Besteld | 1 | Stuks | Ja |  | 6 | 2 | 72, Gebruikersvoorzieningen | B0, Interieur | 72.12, standaard, lichtweringen | [5 empty] | FS: Real Estate Management | P.W.A. Smolders | [6 empty] | Handbediend | Wit (9010) | Aluminium | 1720 | 1550
558549 | Installatie | 7212.000.00* Lichtwering/verduistering binnen | S.BI.W3.15 | Verticale jaloezie | Zonwering binnen | Simon building | S 309 | 03 |  | Besteld | 1 | Stuks | Ja |  | 6 | 2 | 72, Gebruikersvoorzieningen | B0, Interieur | 72.12, standaard, lichtweringen | [5 empty] | FS: Real Estate Management | P.W.A. Smolders | [6 empty] | Handbediend | Wit (9010) | Aluminium | 1720 | 1550
558550 | Installatie | 7212.000.00* Lichtwering/verduistering binnen | S.BI.W3.16 | Verticale jaloezie | Zonwering binnen | Simon building | S 309 | 03 |  | Besteld | 1 | Stuks | Ja |  | 6 | 2 | 72, Gebruikersvoorzieningen | B0, Interieur | 72.12, standaard, lichtweringen | [5 empty] | FS: Real Estate Management | P.W.A. Smolders | [6 empty] | Handbediend | Wit (9010) | Aluminium | 1720 | 1550
558551 | Installatie | 7212.000.00* Lichtwering/verduistering binnen | S.BI.W3.17 | Verticale jaloezie | Zonwering binnen | Simon building | S 310 | 03 |  | Besteld | 1 | Stuks | Ja |  | 6 | 2 | 72, Gebruikersvoorzieningen | B0, Interieur | 72.12, standaard, lichtweringen | [5 empty] | FS: Real Estate Management | P.W.A. Smolders | [6 empty] | Handbediend | Wit (9010) | Aluminium | 1720 | 1550
558552 | Installatie | 7212.000.00* Lichtwering/verduistering binnen | S.BI.W3.18 | Verticale jaloezie | Zonwering binnen | Simon building | S 310 | 03 |  | Besteld | 1 | Stuks | Ja |  | 6 | 2 | 72, Gebruikersvoorzieningen | B0, Interieur | 72.12, standaard, lichtweringen | [5 empty] | FS: Real Estate Management | P.W.A. Smolders | [6 empty] | Handbediend | Wit (9010) | Aluminium | 1720 | 1550
558553 | Installatie | 7212.000.00* Lichtwering/verduistering binnen | S.BI.W3.19 | Verticale jaloezie | Zonwering binnen | Simon building | S 311 | 03 |  | Besteld | 1 | Stuks | Ja |  | 6 | 2 | 72, Gebruikersvoorzieningen | B0, Interieur | 72.12, standaard, lichtweringen | [5 empty] | FS: Real Estate Management | P.W.A. Smolders | [6 empty] | Handbediend | Wit (9010) | Aluminium | 1720 | 1550
558554 | Installatie | 7212.000.00* Lichtwering/verduistering binnen | S.BI.W3.20 | Verticale jaloezie | Zonwering binnen | Simon building | S 311 | 03 |  | Besteld | 1 | Stuks | Ja |  | 6 | 2 | 72, Gebruikersvoorzieningen | B0, Interieur | 72.12, standaard, lichtweringen | [5 empty] | FS: Real Estate Management | P.W.A. Smolders | [6 empty] | Handbediend | Wit (9010) | Aluminium | 1720 | 1550
558555 | Installatie | 7212.000.00* Lichtwering/verduistering binnen | S.BI.W3.21 | Verticale jaloezie | Zonwering binnen | Simon building | S 312 | 03 |  | Besteld | 1 | Stuks | Ja |  | 6 | 2 | 72, Gebruikersvoorzieningen | B0, Interieur | 72.12, standaard, lichtweringen | [5 empty] | FS: Real Estate Management | P.W.A. Smolders | [6 empty] | Handbediend | Wit (9010) | Aluminium | 1720 | 1550
558556 | Installatie | 7212.000.00* Lichtwering/verduistering binnen | S.BI.W3.22 | Verticale jaloezie | Zonwering binnen | Simon building | S 312 | 03 |  | Besteld | 1 | Stuks | Ja |  | 6 | 2 | 72, Gebruikersvoorzieningen | B0, Interieur | 72.12, standaard, lichtweringen | [5 empty] | FS: Real Estate Management | P.W.A. Smolders | [6 empty] | Handbediend | Wit (9010) | Aluminium | 1720 | 1550
558557 | Installatie | 7212.000.00* Lichtwering/verduistering binnen | S.BI.W3.23 | Verticale jaloezie | Zonwering binnen | Simon building | S 313 | 03 |  | Besteld | 1 | Stuks | Ja |  | 6 | 2 | 72, Gebruikersvoorzieningen | B0, Interieur | 72.12, standaard, lichtweringen | [5 empty] | FS: Real Estate Management | P.W.A. Smolders | [6 empty] | Handbediend | Wit (9010) | Aluminium | 1720 | 1550
558558 | Installatie | 7212.000.00* Lichtwering/verduistering binnen | S.BI.W3.24 | Verticale jaloezie | Zonwering binnen | Simon building | S 313 | 03 |  | Besteld | 1 | Stuks | Ja |  | 6 | 2 | 72, Gebruikersvoorzieningen | B0, Interieur | 72.12, standaard, lichtweringen | [5 empty] | FS: Real Estate Management | P.W.A. Smolders | [6 empty] | Handbediend | Wit (9010) | Aluminium | 1720 | 1550
558559 | Installatie | 7212.000.00* Lichtwering/verduistering binnen | S.BI.W3.25 | Verticale jaloezie | Zonwering binnen | Simon building | S 314 | 03 |  | Besteld | 1 | Stuks | Ja |  | 6 | 2 | 72, Gebruikersvoorzieningen | B0, Interieur | 72.12, standaard, lichtweringen | [5 empty] | FS: Real Estate Management | P.W.A. Smolders | [6 empty] | Handbediend | Wit (9010) | Aluminium | 1720 | 1550
558560 | Installatie | 7212.000.00* Lichtwering/verduistering binnen | S.BI.W3.26 | Verticale jaloezie | Zonwering binnen | Simon building | S 314 | 03 |  | Besteld | 1 | Stuks | Ja |  | 6 | 2 | 72, Gebruikersvoorzieningen | B0, Interieur | 72.12, standaard, lichtweringen | [5 empty] | FS: Real Estate Management | P.W.A. Smolders | [6 empty] | Handbediend | Wit (9010) | Aluminium | 1720 | 1550
558561 | Installatie | 7212.000.00* Lichtwering/verduistering binnen | S.BI.W3.27 | Verticale jaloezie | Zonwering binnen | Simon building | S 314 | 03 |  | Besteld | 1 | Stuks | Ja |  | 6 | 2 | 72, Gebruikersvoorzieningen | B0, Interieur | 72.12, standaard, lichtweringen | [5 empty] | FS: Real Estate Management | P.W.A. Smolders | [6 empty] | Handbediend | Wit (9010) | Aluminium | 1720 | 1550
558562 | Installatie | 7212.000.00* Lichtwering/verduistering binnen | S.BI.W3.28 | Verticale jaloezie | Zonwering binnen | Simon building | S 315 | 03 |  | Besteld | 1 | Stuks | Ja |  | 6 | 2 | 72, Gebruikersvoorzieningen | B0, Interieur | 72.12, standaard, lichtweringen | [5 empty] | FS: Real Estate Management | P.W.A. Smolders | [6 empty] | Handbediend | Wit (9010) | Aluminium | 1720 | 1550
558563 | Installatie | 7212.000.00* Lichtwering/verduistering binnen | S.BI.W3.29 | Verticale jaloezie | Zonwering binnen | Simon building | S 315 | 03 |  | Besteld | 1 | Stuks | Ja |  | 6 | 2 | 72, Gebruikersvoorzieningen | B0, Interieur | 72.12, standaard, lichtweringen | [5 empty] | FS: Real Estate Management | P.W.A. Smolders | [6 empty] | Handbediend | Wit (9010) | Aluminium | 1720 | 1550
558564 | Installatie | 7212.000.00* Lichtwering/verduistering binnen | S.BI.O3.3 | Verticale jaloezie | Zonwering binnen | Simon building | S 316 | 03 |  | Besteld | 1 | Stuks | Ja |  | 6 | 2 | 72, Gebruikersvoorzieningen | B0, Interieur | 72.12, standaard, lichtweringen | [5 empty] | FS: Real Estate Management | P.W.A. Smolders | [6 empty] | Handbediend | Wit (9010) | Aluminium | 1720 | 1545
558565 | Installatie | 7212.000.00* Lichtwering/verduistering binnen | S.BI.O3.4 | Verticale jaloezie | Zonwering binnen | Simon building | S 316 | 03 |  | Besteld | 1 | Stuks | Ja |  | 6 | 2 | 72, Gebruikersvoorzieningen | B0, Interieur | 72.12, standaard, lichtweringen | [5 empty] | FS: Real Estate Management | P.W.A. Smolders | [6 empty] | Handbediend | Wit (9010) | Aluminium | 1720 | 1545
558566 | Installatie | 7212.000.00* Lichtwering/verduistering binnen | S.BI.O3.5 | Verticale jaloezie | Zonwering binnen | Simon building | S 316 | 03 |  | Besteld | 1 | Stuks | Ja |  | 6 | 2 | 72, Gebruikersvoorzieningen | B0, Interieur | 72.12, standaard, lichtweringen | [5 empty] | FS: Real Estate Management | P.W.A. Smolders | [6 empty] | Handbediend | Wit (9010) | Aluminium | 1720 | 1545
558567 | Installatie | 7212.000.00* Lichtwering/verduistering binnen | S.BI.O3.6 | Verticale jaloezie | Zonwering binnen | Simon building | S 317 | 03 |  | Besteld | 1 | Stuks | Ja |  | 6 | 2 | 72, Gebruikersvoorzieningen | B0, Interieur | 72.12, standaard, lichtweringen | [5 empty] | FS: Real Estate Management | P.W.A. Smolders | [6 empty] | Handbediend | Wit (9010) | Aluminium | 1720 | 1545
558568 | Installatie | 7212.000.00* Lichtwering/verduistering binnen | S.BI.O3.7 | Verticale jaloezie | Zonwering binnen | Simon building | S 317 | 03 |  | Besteld | 1 | Stuks | Ja |  | 6 | 2 | 72, Gebruikersvoorzieningen | B0, Interieur | 72.12, standaard, lichtweringen | [5 empty] | FS: Real Estate Management | P.W.A. Smolders | [6 empty] | Handbediend | Wit (9010) | Aluminium | 1720 | 1545
558569 | Installatie | 7212.000.00* Lichtwering/verduistering binnen | S.BI.O3.8 | Verticale jaloezie | Zonwering binnen | Simon building | S 318 | 03 |  | Besteld | 1 | Stuks | Ja |  | 6 | 2 | 72, Gebruikersvoorzieningen | B0, Interieur | 72.12, standaard, lichtweringen | [5 empty] | FS: Real Estate Management | P.W.A. Smolders | [6 empty] | Handbediend | Wit (9010) | Aluminium | 1720 | 1545
558570 | Installatie | 7212.000.00* Lichtwering/verduistering binnen | S.BI.O3.9 | Verticale jaloezie | Zonwering binnen | Simon building | S 318 | 03 |  | Besteld | 1 | Stuks | Ja |  | 6 | 2 | 72, Gebruikersvoorzieningen | B0, Interieur | 72.12, standaard, lichtweringen | [5 empty] | FS: Real Estate Management | P.W.A. Smolders | [6 empty] | Handbediend | Wit (9010) | Aluminium | 1720 | 1545
558571 | Installatie | 7212.000.00* Lichtwering/verduistering binnen | S.BI.O3.10 | Verticale jaloezie | Zonwering binnen | Simon building | S 319 | 03 |  | Besteld | 1 | Stuks | Ja |  | 6 | 2 | 72, Gebruikersvoorzieningen | B0, Interieur | 72.12, standaard, lichtweringen | [5 empty] | FS: Real Estate Management | P.W.A. Smolders | [6 empty] | Handbediend | Wit (9010) | Aluminium | 1720 | 1545
558572 | Installatie | 7212.000.00* Lichtwering/verduistering binnen | S.BI.O3.11 | Verticale jaloezie | Zonwering binnen | Simon building | S 319 | 03 |  | Besteld | 1 | Stuks | Ja |  | 6 | 2 | 72, Gebruikersvoorzieningen | B0, Interieur | 72.12, standaard, lichtweringen | [5 empty] | FS: Real Estate Management | P.W.A. Smolders | [6 empty] | Handbediend | Wit (9010) | Aluminium | 1720 | 1545
558573 | Installatie | 7212.000.00* Lichtwering/verduistering binnen | S.BI.O3.12 | Verticale jaloezie | Zonwering binnen | Simon building | S 320 | 03 |  | Besteld | 1 | Stuks | Ja |  | 6 | 2 | 72, Gebruikersvoorzieningen | B0, Interieur | 72.12, standaard, lichtweringen | [5 empty] | FS: Real Estate Management | P.W.A. Smolders | [6 empty] | Handbediend | Wit (9010) | Aluminium | 1720 | 1545
558574 | Installatie | 7212.000.00* Lichtwering/verduistering binnen | S.BI.O3.13 | Verticale jaloezie | Zonwering binnen | Simon building | S 320 | 03 |  | Besteld | 1 | Stuks | Ja |  | 6 | 2 | 72, Gebruikersvoorzieningen | B0, Interieur | 72.12, standaard, lichtweringen | [5 empty] | FS: Real Estate Management | P.W.A. Smolders | [6 empty] | Handbediend | Wit (9010) | Aluminium | 1720 | 1545
558575 | Installatie | 7212.000.00* Lichtwering/verduistering binnen | S.BI.O3.14 | Verticale jaloezie | Zonwering binnen | Simon building | S 321 | 03 |  | Besteld | 1 | Stuks | Ja |  | 6 | 2 | 72, Gebruikersvoorzieningen | B0, Interieur | 72.12, standaard, lichtweringen | [5 empty] | FS: Real Estate Management | P.W.A. Smolders | [6 empty] | Handbediend | Wit (9010) | Aluminium | 1720 | 1545
558576 | Installatie | 7212.000.00* Lichtwering/verduistering binnen | S.BI.O3.15 | Verticale jaloezie | Zonwering binnen | Simon building | S 321 | 03 |  | Besteld | 1 | Stuks | Ja |  | 6 | 2 | 72, Gebruikersvoorzieningen | B0, Interieur | 72.12, standaard, lichtweringen | [5 empty] | FS: Real Estate Management | P.W.A. Smolders | [6 empty] | Handbediend | Wit (9010) | Aluminium | 1720 | 1545
558577 | Installatie | 7212.000.00* Lichtwering/verduistering binnen | S.BI.O3.1 | Verticale jaloezie | Zonwering binnen | Simon building | S 356 | 03 |  | Besteld | 1 | Stuks | Ja |  | 6 | 2 | 72, Gebruikersvoorzieningen | B0, Interieur | 72.12, standaard, lichtweringen | [5 empty] | FS: Real Estate Management | P.W.A. Smolders | [6 empty] | Handbediend | Wit (9010) | Aluminium | 1620 | 1545
558578 | Installatie | 7212.000.00* Lichtwering/verduistering binnen | S.BI.O3.2 | Verticale jaloezie | Zonwering binnen | Simon building | S 356 | 03 |  | Besteld | 1 | Stuks | Ja |  | 6 | 2 | 72, Gebruikersvoorzieningen | B0, Interieur | 72.12, standaard, lichtweringen | [5 empty] | FS: Real Estate Management | P.W.A. Smolders | [6 empty] | Handbediend | Wit (9010) | Aluminium | 1620 | 1545
558579 | Installatie | 7212.000.00* Lichtwering/verduistering binnen | S.BI.O3.16 | Verticale jaloezie | Zonwering binnen | Simon building | S 373 | 03 |  | Besteld | 1 | Stuks | Ja |  | 6 | 2 | 72, Gebruikersvoorzieningen | B0, Interieur | 72.12, standaard, lichtweringen | [5 empty] | FS: Real Estate Management | P.W.A. Smolders | [6 empty] | Handbediend | Wit (9010) | Aluminium | 1720 | 1545
558580 | Installatie | 7212.000.00* Lichtwering/verduistering binnen | S.BI.O4.17 | Verticale jaloezie | Zonwering binnen | Simon building | S 401 | 04 |  | Besteld | 1 | Stuks | Ja |  | 6 | 2 | 72, Gebruikersvoorzieningen | B0, Interieur | 72.12, standaard, lichtweringen | [5 empty] | FS: Real Estate Management | P.W.A. Smolders | [6 empty] | Handbediend | Wit (9010) | Aluminium | 1720 | 1545
558581 | Installatie | 7212.000.00* Lichtwering/verduistering binnen | S.BI.O4.18 | Verticale jaloezie | Zonwering binnen | Simon building | S 401 | 04 |  | Besteld | 1 | Stuks | Ja |  | 6 | 2 | 72, Gebruikersvoorzieningen | B0, Interieur | 72.12, standaard, lichtweringen | [5 empty] | FS: Real Estate Management | P.W.A. Smolders | [6 empty] | Handbediend | Wit (9010) | Aluminium | 1720 | 1545
558582 | Installatie | 7212.000.00* Lichtwering/verduistering binnen | S.BI.O4.19 | Verticale jaloezie | Zonwering binnen | Simon building | S 401 | 04 |  | Besteld | 1 | Stuks | Ja |  | 6 | 2 | 72, Gebruikersvoorzieningen | B0, Interieur | 72.12, standaard, lichtweringen | [5 empty] | FS: Real Estate Management | P.W.A. Smolders | [6 empty] | Handbediend | Wit (9010) | Aluminium | 1720 | 1545
558583 | Installatie | 7212.000.00* Lichtwering/verduistering binnen | S.BI.O4.20 | Verticale jaloezie | Zonwering binnen | Simon building | S 402 | 04 |  | Besteld | 1 | Stuks | Ja |  | 6 | 2 | 72, Gebruikersvoorzieningen | B0, Interieur | 72.12, standaard, lichtweringen | [5 empty] | FS: Real Estate Management | P.W.A. Smolders | [6 empty] | Handbediend | Wit (9010) | Aluminium | 1720 | 1545
558584 | Installatie | 7212.000.00* Lichtwering/verduistering binnen | S.BI.O4.21 | Verticale jaloezie | Zonwering binnen | Simon building | S 402 | 04 |  | Besteld | 1 | Stuks | Ja |  | 6 | 2 | 72, Gebruikersvoorzieningen | B0, Interieur | 72.12, standaard, lichtweringen | [5 empty] | FS: Real Estate Management | P.W.A. Smolders | [6 empty] | Handbediend | Wit (9010) | Aluminium | 1720 | 1545
558585 | Installatie | 7212.000.00* Lichtwering/verduistering binnen | S.BI.O4.22 | Verticale jaloezie | Zonwering binnen | Simon building | S 402 | 04 |  | Besteld | 1 | Stuks | Ja |  | 6 | 2 | 72, Gebruikersvoorzieningen | B0, Interieur | 72.12, standaard, lichtweringen | [5 empty] | FS: Real Estate Management | P.W.A. Smolders | [6 empty] | Handbediend | Wit (9010) | Aluminium | 1720 | 1545
558586 | Installatie | 7212.000.00* Lichtwering/verduistering binnen | S.BI.W4.1 | Verticale jaloezie | Zonwering binnen | Simon building | S 404 | 04 |  | Besteld | 1 | Stuks | Ja |  | 6 | 2 | 72, Gebruikersvoorzieningen | B0, Interieur | 72.12, standaard, lichtweringen | [5 empty] | FS: Real Estate Management | P.W.A. Smolders | [6 empty] | Handbediend | Wit (9010) | Aluminium | 1720 | 1550
558587 | Installatie | 7212.000.00* Lichtwering/verduistering binnen | S.BI.W4.2 | Verticale jaloezie | Zonwering binnen | Simon building | S 404 | 04 |  | Besteld | 1 | Stuks | Ja |  | 6 | 2 | 72, Gebruikersvoorzieningen | B0, Interieur | 72.12, standaard, lichtweringen | [5 empty] | FS: Real Estate Management | P.W.A. Smolders | [6 empty] | Handbediend | Wit (9010) | Aluminium | 1720 | 1550
558588 | Installatie | 7212.000.00* Lichtwering/verduistering binnen | S.BI.W4.3 | Verticale jaloezie | Zonwering binnen | Simon building | S 405 | 04 |  | Besteld | 1 | Stuks | Ja |  | 6 | 2 | 72, Gebruikersvoorzieningen | B0, Interieur | 72.12, standaard, lichtweringen | [5 empty] | FS: Real Estate Management | P.W.A. Smolders | [6 empty] | Handbediend | Wit (9010) | Aluminium | 1720 | 1550
558589 | Installatie | 7212.000.00* Lichtwering/verduistering binnen | S.BI.W4.4 | Verticale jaloezie | Zonwering binnen | Simon building | S 405 | 04 |  | Besteld | 1 | Stuks | Ja |  | 6 | 2 | 72, Gebruikersvoorzieningen | B0, Interieur | 72.12, standaard, lichtweringen | [5 empty] | FS: Real Estate Management | P.W.A. Smolders | [6 empty] | Handbediend | Wit (9010) | Aluminium | 1720 | 1550
558590 | Installatie | 7212.000.00* Lichtwering/verduistering binnen | S.BI.W4.5 | Verticale jaloezie | Zonwering binnen | Simon building | S 405 | 04 |  | Besteld | 1 | Stuks | Ja |  | 6 | 2 | 72, Gebruikersvoorzieningen | B0, Interieur | 72.12, standaard, lichtweringen | [5 empty] | FS: Real Estate Management | P.W.A. Smolders | [6 empty] | Handbediend | Wit (9010) | Aluminium | 1720 | 1550
558591 | Installatie | 7212.000.00* Lichtwering/verduistering binnen | S.BI.W4.6 | Verticale jaloezie | Zonwering binnen | Simon building | S 406 | 04 |  | Besteld | 1 | Stuks | Ja |  | 6 | 2 | 72, Gebruikersvoorzieningen | B0, Interieur | 72.12, standaard, lichtweringen | [5 empty] | FS: Real Estate Management | P.W.A. Smolders | [6 empty] | Handbediend | Wit (9010) | Aluminium | 1720 | 1550
558592 | Installatie | 7212.000.00* Lichtwering/verduistering binnen | S.BI.W4.7 | Verticale jaloezie | Zonwering binnen | Simon building | S 406 | 04 |  | Besteld | 1 | Stuks | Ja |  | 6 | 2 | 72, Gebruikersvoorzieningen | B0, Interieur | 72.12, standaard, lichtweringen | [5 empty] | FS: Real Estate Management | P.W.A. Smolders | [6 empty] | Handbediend | Wit (9010) | Aluminium | 1720 | 1550
558593 | Installatie | 7212.000.00* Lichtwering/verduistering binnen | S.BI.W4.8 | Verticale jaloezie | Zonwering binnen | Simon building | S 407 | 04 |  | Besteld | 1 | Stuks | Ja |  | 6 | 2 | 72, Gebruikersvoorzieningen | B0, Interieur | 72.12, standaard, lichtweringen | [5 empty] | FS: Real Estate Management | P.W.A. Smolders | [6 empty] | Handbediend | Wit (9010) | Aluminium | 1720 | 1550
558594 | Installatie | 7212.000.00* Lichtwering/verduistering binnen | S.BI.W4.9 | Verticale jaloezie | Zonwering binnen | Simon building | S 407 | 04 |  | Besteld | 1 | Stuks | Ja |  | 6 | 2 | 72, Gebruikersvoorzieningen | B0, Interieur | 72.12, standaard, lichtweringen | [5 empty] | FS: Real Estate Management | P.W.A. Smolders | [6 empty] | Handbediend | Wit (9010) | Aluminium | 1720 | 1550
558595 | Installatie | 7212.000.00* Lichtwering/verduistering binnen | S.BI.W4.10 | Verticale jaloezie | Zonwering binnen | Simon building | S 408 | 04 |  | Besteld | 1 | Stuks | Ja |  | 6 | 2 | 72, Gebruikersvoorzieningen | B0, Interieur | 72.12, standaard, lichtweringen | [5 empty] | FS: Real Estate Management | P.W.A. Smolders | [6 empty] | Handbediend | Wit (9010) | Aluminium | 1720 | 1550
558596 | Installatie | 7212.000.00* Lichtwering/verduistering binnen | S.BI.W4.11 | Verticale jaloezie | Zonwering binnen | Simon building | S 408 | 04 |  | Besteld | 1 | Stuks | Ja |  | 6 | 2 | 72, Gebruikersvoorzieningen | B0, Interieur | 72.12, standaard, lichtweringen | [5 empty] | FS: Real Estate Management | P.W.A. Smolders | [6 empty] | Handbediend | Wit (9010) | Aluminium | 1720 | 1550
558597 | Installatie | 7212.000.00* Lichtwering/verduistering binnen | S.BI.W4.12 | Verticale jaloezie | Zonwering binnen | Simon building | S 408 | 04 |  | Besteld | 1 | Stuks | Ja |  | 6 | 2 | 72, Gebruikersvoorzieningen | B0, Interieur | 72.12, standaard, lichtweringen | [5 empty] | FS: Real Estate Management | P.W.A. Smolders | [6 empty] | Handbediend | Wit (9010) | Aluminium | 1720 | 1550
558598 | Installatie | 7212.000.00* Lichtwering/verduistering binnen | S.BI.W4.13 | Verticale jaloezie | Zonwering binnen | Simon building | S 408 | 04 |  | Besteld | 1 | Stuks | Ja |  | 6 | 2 | 72, Gebruikersvoorzieningen | B0, Interieur | 72.12, standaard, lichtweringen | [5 empty] | FS: Real Estate Management | P.W.A. Smolders | [6 empty] | Handbediend | Wit (9010) | Aluminium | 1720 | 1550
558599 | Installatie | 7212.000.00* Lichtwering/verduistering binnen | S.BI.W4.14 | Verticale jaloezie | Zonwering binnen | Simon building | S 408 | 04 |  | Besteld | 1 | Stuks | Ja |  | 6 | 2 | 72, Gebruikersvoorzieningen | B0, Interieur | 72.12, standaard, lichtweringen | [5 empty] | FS: Real Estate Management | P.W.A. Smolders | [6 empty] | Handbediend | Wit (9010) | Aluminium | 1720 | 1550
558600 | Installatie | 7212.000.00* Lichtwering/verduistering binnen | S.BI.W4.15 | Verticale jaloezie | Zonwering binnen | Simon building | S 409 | 04 |  | Besteld | 1 | Stuks | Ja |  | 6 | 2 | 72, Gebruikersvoorzieningen | B0, Interieur | 72.12, standaard, lichtweringen | [5 empty] | FS: Real Estate Management | P.W.A. Smolders | [6 empty] | Handbediend | Wit (9010) | Aluminium | 1720 | 1550
558601 | Installatie | 7212.000.00* Lichtwering/verduistering binnen | S.BI.W4.16 | Verticale jaloezie | Zonwering binnen | Simon building | S 409 | 04 |  | Besteld | 1 | Stuks | Ja |  | 6 | 2 | 72, Gebruikersvoorzieningen | B0, Interieur | 72.12, standaard, lichtweringen | [5 empty] | FS: Real Estate Management | P.W.A. Smolders | [6 empty] | Handbediend | Wit (9010) | Aluminium | 1720 | 1550
558602 | Installatie | 7212.000.00* Lichtwering/verduistering binnen | S.BI.W4.17 | Verticale jaloezie | Zonwering binnen | Simon building | S 410 | 04 |  | Besteld | 1 | Stuks | Ja |  | 6 | 2 | 72, Gebruikersvoorzieningen | B0, Interieur | 72.12, standaard, lichtweringen | [5 empty] | FS: Real Estate Management | P.W.A. Smolders | [6 empty] | Handbediend | Wit (9010) | Aluminium | 1720 | 1550
558603 | Installatie | 7212.000.00* Lichtwering/verduistering binnen | S.BI.W4.18 | Verticale jaloezie | Zonwering binnen | Simon building | S 410 | 04 |  | Besteld | 1 | Stuks | Ja |  | 6 | 2 | 72, Gebruikersvoorzieningen | B0, Interieur | 72.12, standaard, lichtweringen | [5 empty] | FS: Real Estate Management | P.W.A. Smolders | [6 empty] | Handbediend | Wit (9010) | Aluminium | 1720 | 1550
558604 | Installatie | 7212.000.00* Lichtwering/verduistering binnen | S.BI.W4.19 | Verticale jaloezie | Zonwering binnen | Simon building | S 411 | 04 |  | Besteld | 1 | Stuks | Ja |  | 6 | 2 | 72, Gebruikersvoorzieningen | B0, Interieur | 72.12, standaard, lichtweringen | [5 empty] | FS: Real Estate Management | P.W.A. Smolders | [6 empty] | Handbediend | Wit (9010) | Aluminium | 1720 | 1550
558605 | Installatie | 7212.000.00* Lichtwering/verduistering binnen | S.BI.W4.20 | Verticale jaloezie | Zonwering binnen | Simon building | S 411 | 04 |  | Besteld | 1 | Stuks | Ja |  | 6 | 2 | 72, Gebruikersvoorzieningen | B0, Interieur | 72.12, standaard, lichtweringen | [5 empty] | FS: Real Estate Management | P.W.A. Smolders | [6 empty] | Handbediend | Wit (9010) | Aluminium | 1720 | 1550
558606 | Installatie | 7212.000.00* Lichtwering/verduistering binnen | S.BI.W4.21 | Verticale jaloezie | Zonwering binnen | Simon building | S 412 | 04 |  | Besteld | 1 | Stuks | Ja |  | 6 | 2 | 72, Gebruikersvoorzieningen | B0, Interieur | 72.12, standaard, lichtweringen | [5 empty] | FS: Real Estate Management | P.W.A. Smolders | [6 empty] | Handbediend | Wit (9010) | Aluminium | 1720 | 1550
558607 | Installatie | 7212.000.00* Lichtwering/verduistering binnen | S.BI.W4.22 | Verticale jaloezie | Zonwering binnen | Simon building | S 412 | 04 |  | Besteld | 1 | Stuks | Ja |  | 6 | 2 | 72, Gebruikersvoorzieningen | B0, Interieur | 72.12, standaard, lichtweringen | [5 empty] | FS: Real Estate Management | P.W.A. Smolders | [6 empty] | Handbediend | Wit (9010) | Aluminium | 1720 | 1550
558608 | Installatie | 7212.000.00* Lichtwering/verduistering binnen | S.BI.W4.23 | Verticale jaloezie | Zonwering binnen | Simon building | S 413 | 04 |  | Besteld | 1 | Stuks | Ja |  | 6 | 2 | 72, Gebruikersvoorzieningen | B0, Interieur | 72.12, standaard, lichtweringen | [5 empty] | FS: Real Estate Management | P.W.A. Smolders | [6 empty] | Handbediend | Wit (9010) | Aluminium | 1720 | 1550
558609 | Installatie | 7212.000.00* Lichtwering/verduistering binnen | S.BI.W4.24 | Verticale jaloezie | Zonwering binnen | Simon building | S 413 | 04 |  | Besteld | 1 | Stuks | Ja |  | 6 | 2 | 72, Gebruikersvoorzieningen | B0, Interieur | 72.12, standaard, lichtweringen | [5 empty] | FS: Real Estate Management | P.W.A. Smolders | [6 empty] | Handbediend | Wit (9010) | Aluminium | 1720 | 1550
558610 | Installatie | 7212.000.00* Lichtwering/verduistering binnen | S.BI.W4.25 | Verticale jaloezie | Zonwering binnen | Simon building | S 414 | 04 |  | Besteld | 1 | Stuks | Ja |  | 6 | 2 | 72, Gebruikersvoorzieningen | B0, Interieur | 72.12, standaard, lichtweringen | [5 empty] | FS: Real Estate Management | P.W.A. Smolders | [6 empty] | Handbediend | Wit (9010) | Aluminium | 1720 | 1550
558611 | Installatie | 7212.000.00* Lichtwering/verduistering binnen | S.BI.W4.26 | Verticale jaloezie | Zonwering binnen | Simon building | S 414 | 04 |  | Besteld | 1 | Stuks | Ja |  | 6 | 2 | 72, Gebruikersvoorzieningen | B0, Interieur | 72.12, standaard, lichtweringen | [5 empty] | FS: Real Estate Management | P.W.A. Smolders | [6 empty] | Handbediend | Wit (9010) | Aluminium | 1720 | 1550
558612 | Installatie | 7212.000.00* Lichtwering/verduistering binnen | S.BI.W4.27 | Verticale jaloezie | Zonwering binnen | Simon building | S 414 | 04 |  | Besteld | 1 | Stuks | Ja |  | 6 | 2 | 72, Gebruikersvoorzieningen | B0, Interieur | 72.12, standaard, lichtweringen | [5 empty] | FS: Real Estate Management | P.W.A. Smolders | [6 empty] | Handbediend | Wit (9010) | Aluminium | 1720 | 1550
558613 | Installatie | 7212.000.00* Lichtwering/verduistering binnen | S.BI.W4.28 | Verticale jaloezie | Zonwering binnen | Simon building | S 415 | 04 |  | Besteld | 1 | Stuks | Ja |  | 6 | 2 | 72, Gebruikersvoorzieningen | B0, Interieur | 72.12, standaard, lichtweringen | [5 empty] | FS: Real Estate Management | P.W.A. Smolders | [6 empty] | Handbediend | Wit (9010) | Aluminium | 1720 | 1550
558614 | Installatie | 7212.000.00* Lichtwering/verduistering binnen | S.BI.W4.29 | Verticale jaloezie | Zonwering binnen | Simon building | S 415 | 04 |  | Besteld | 1 | Stuks | Ja |  | 6 | 2 | 72, Gebruikersvoorzieningen | B0, Interieur | 72.12, standaard, lichtweringen | [5 empty] | FS: Real Estate Management | P.W.A. Smolders | [6 empty] | Handbediend | Wit (9010) | Aluminium | 1720 | 1550
558615 | Installatie | 7212.000.00* Lichtwering/verduistering binnen | S.BI.O4.3 | Verticale jaloezie | Zonwering binnen | Simon building | S 416 | 04 |  | Besteld | 1 | Stuks | Ja |  | 6 | 2 | 72, Gebruikersvoorzieningen | B0, Interieur | 72.12, standaard, lichtweringen | [5 empty] | FS: Real Estate Management | P.W.A. Smolders | [6 empty] | Handbediend | Wit (9010) | Aluminium | 1720 | 1545
558616 | Installatie | 7212.000.00* Lichtwering/verduistering binnen | S.BI.O4.4 | Verticale jaloezie | Zonwering binnen | Simon building | S 416 | 04 |  | Besteld | 1 | Stuks | Ja |  | 6 | 2 | 72, Gebruikersvoorzieningen | B0, Interieur | 72.12, standaard, lichtweringen | [5 empty] | FS: Real Estate Management | P.W.A. Smolders | [6 empty] | Handbediend | Wit (9010) | Aluminium | 1720 | 1545
558617 | Installatie | 7212.000.00* Lichtwering/verduistering binnen | S.BI.O4.5 | Verticale jaloezie | Zonwering binnen | Simon building | S 416 | 04 |  | Besteld | 1 | Stuks | Ja |  | 6 | 2 | 72, Gebruikersvoorzieningen | B0, Interieur | 72.12, standaard, lichtweringen | [5 empty] | FS: Real Estate Management | P.W.A. Smolders | [6 empty] | Handbediend | Wit (9010) | Aluminium | 1720 | 1545
558618 | Installatie | 7212.000.00* Lichtwering/verduistering binnen | S.BI.O4.6 | Verticale jaloezie | Zonwering binnen | Simon building | S 417 | 04 |  | Besteld | 1 | Stuks | Ja |  | 6 | 2 | 72, Gebruikersvoorzieningen | B0, Interieur | 72.12, standaard, lichtweringen | [5 empty] | FS: Real Estate Management | P.W.A. Smolders | [6 empty] | Handbediend | Wit (9010) | Aluminium | 1720 | 1545
558619 | Installatie | 7212.000.00* Lichtwering/verduistering binnen | S.BI.O4.7 | Verticale jaloezie | Zonwering binnen | Simon building | S 417 | 04 |  | Besteld | 1 | Stuks | Ja |  | 6 | 2 | 72, Gebruikersvoorzieningen | B0, Interieur | 72.12, standaard, lichtweringen | [5 empty] | FS: Real Estate Management | P.W.A. Smolders | [6 empty] | Handbediend | Wit (9010) | Aluminium | 1720 | 1545
558620 | Installatie | 7212.000.00* Lichtwering/verduistering binnen | S.BI.O4.8 | Verticale jaloezie | Zonwering binnen | Simon building | S 418 | 04 |  | Besteld | 1 | Stuks | Ja |  | 6 | 3 | 72, Gebruikersvoorzieningen | B0, Interieur | 72.12, standaard, lichtweringen | [5 empty] | FS: Real Estate Management | P.W.A. Smolders | [6 empty] | Handbediend | Wit (9010) | Aluminium | 1720 | 1545
558621 | Installatie | 7212.000.00* Lichtwering/verduistering binnen | S.BI.O4.9 | Verticale jaloezie | Zonwering binnen | Simon building | S 418 | 04 |  | Besteld | 1 | Stuks | Ja |  | 6 | 4 | 72, Gebruikersvoorzieningen | B0, Interieur | 72.12, standaard, lichtweringen | [5 empty] | FS: Real Estate Management | P.W.A. Smolders | [6 empty] | Handbediend | Wit (9010) | Aluminium | 1720 | 1545
558622 | Installatie | 7212.000.00* Lichtwering/verduistering binnen | S.BI.O4.10 | Verticale jaloezie | Zonwering binnen | Simon building | S 419 | 04 |  | Besteld | 1 | Stuks | Ja |  | 6 | 2 | 72, Gebruikersvoorzieningen | B0, Interieur | 72.12, standaard, lichtweringen | [5 empty] | FS: Real Estate Management | P.W.A. Smolders | [6 empty] | Handbediend | Wit (9010) | Aluminium | 1720 | 1545
558623 | Installatie | 7212.000.00* Lichtwering/verduistering binnen | S.BI.O4.11 | Verticale jaloezie | Zonwering binnen | Simon building | S 419 | 04 |  | Besteld | 1 | Stuks | Ja |  | 6 | 2 | 72, Gebruikersvoorzieningen | B0, Interieur | 72.12, standaard, lichtweringen | [5 empty] | FS: Real Estate Management | P.W.A. Smolders | [6 empty] | Handbediend | Wit (9010) | Aluminium | 1720 | 1545
558624 | Installatie | 7212.000.00* Lichtwering/verduistering binnen | S.BI.O4.12 | Verticale jaloezie | Zonwering binnen | Simon building | S 420 | 04 |  | Besteld | 1 | Stuks | Ja |  | 6 | 2 | 72, Gebruikersvoorzieningen | B0, Interieur | 72.12, standaard, lichtweringen | [5 empty] | FS: Real Estate Management | P.W.A. Smolders | [6 empty] | Handbediend | Wit (9010) | Aluminium | 1720 | 1545
558625 | Installatie | 7212.000.00* Lichtwering/verduistering binnen | S.BI.O4.13 | Verticale jaloezie | Zonwering binnen | Simon building | S 420 | 04 |  | Besteld | 1 | Stuks | Ja |  | 6 | 2 | 72, Gebruikersvoorzieningen | B0, Interieur | 72.12, standaard, lichtweringen | [5 empty] | FS: Real Estate Management | P.W.A. Smolders | [6 empty] | Handbediend | Wit (9010) | Aluminium | 1720 | 1545
558626 | Installatie | 7212.000.00* Lichtwering/verduistering binnen | S.BI.O4.14 | Verticale jaloezie | Zonwering binnen | Simon building | S 421 | 04 |  | Besteld | 1 | Stuks | Ja |  | 6 | 2 | 72, Gebruikersvoorzieningen | B0, Interieur | 72.12, standaard, lichtweringen | [5 empty] | FS: Real Estate Management | P.W.A. Smolders | [6 empty] | Handbediend | Wit (9010) | Aluminium | 1720 | 1545
558627 | Installatie | 7212.000.00* Lichtwering/verduistering binnen | S.BI.O4.15 | Verticale jaloezie | Zonwering binnen | Simon building | S 421 | 04 |  | Besteld | 1 | Stuks | Ja |  | 6 | 2 | 72, Gebruikersvoorzieningen | B0, Interieur | 72.12, standaard, lichtweringen | [5 empty] | FS: Real Estate Management | P.W.A. Smolders | [6 empty] | Handbediend | Wit (9010) | Aluminium | 1720 | 1545
558628 | Installatie | 7212.000.00* Lichtwering/verduistering binnen | S.BI.O4.16 | Verticale jaloezie | Zonwering binnen | Simon building | S 422 | 04 |  | Besteld | 1 | Stuks | Ja |  | 6 | 2 | 72, Gebruikersvoorzieningen | B0, Interieur | 72.12, standaard, lichtweringen | [5 empty] | FS: Real Estate Management | P.W.A. Smolders | [6 empty] | Handbediend | Wit (9010) | Aluminium | 1720 | 1545
558629 | Installatie | 7212.000.00* Lichtwering/verduistering binnen | S.BI.O4.1 | Verticale jaloezie | Zonwering binnen | Simon building | S 456 | 04 |  | Besteld | 1 | Stuks | Ja |  | 6 | 2 | 72, Gebruikersvoorzieningen | B0, Interieur | 72.12, standaard, lichtweringen | [5 empty] | FS: Real Estate Management | P.W.A. Smolders | [6 empty] | Handbediend | Wit (9010) | Aluminium | 1620 | 1545
558630 | Installatie | 7212.000.00* Lichtwering/verduistering binnen | S.BI.O4.2 | Verticale jaloezie | Zonwering binnen | Simon building | S 456 | 04 |  | Besteld | 1 | Stuks | Ja |  | 6 | 2 | 72, Gebruikersvoorzieningen | B0, Interieur | 72.12, standaard, lichtweringen | [5 empty] | FS: Real Estate Management | P.W.A. Smolders | [6 empty] | Handbediend | Wit (9010) | Aluminium | 1620 | 1545
558631 | Installatie | 7212.000.00* Lichtwering/verduistering binnen | S.BI.O5.17 | Verticale jaloezie | Zonwering binnen | Simon building | S 501 | 05 |  | Besteld | 1 | Stuks | Ja |  | 6 | 3 | 72, Gebruikersvoorzieningen | B0, Interieur | 72.12, standaard, lichtweringen | [5 empty] | FS: Real Estate Management | P.W.A. Smolders | [6 empty] | Handbediend | Wit (9010) | Aluminium | 1720 | 1545
558632 | Installatie | 7212.000.00* Lichtwering/verduistering binnen | S.BI.O5.18 | Verticale jaloezie | Zonwering binnen | Simon building | S 501 | 05 |  | Besteld | 1 | Stuks | Ja |  | 6 | 3 | 72, Gebruikersvoorzieningen | B0, Interieur | 72.12, standaard, lichtweringen | [5 empty] | FS: Real Estate Management | P.W.A. Smolders | [6 empty] | Handbediend | Wit (9010) | Aluminium | 1720 | 1545
558633 | Installatie | 7212.000.00* Lichtwering/verduistering binnen | S.BI.O5.19 | Verticale jaloezie | Zonwering binnen | Simon building | S 502 | 05 |  | Besteld | 1 | Stuks | Ja |  | 6 | 2 | 72, Gebruikersvoorzieningen | B0, Interieur | 72.12, standaard, lichtweringen | [5 empty] | FS: Real Estate Management | P.W.A. Smolders | [6 empty] | Handbediend | Wit (9010) | Aluminium | 1720 | 1545
558634 | Installatie | 7212.000.00* Lichtwering/verduistering binnen | S.BI.O5.20 | Verticale jaloezie | Zonwering binnen | Simon building | S 502 | 05 |  | Besteld | 1 | Stuks | Ja |  | 6 | 2 | 72, Gebruikersvoorzieningen | B0, Interieur | 72.12, standaard, lichtweringen | [5 empty] | FS: Real Estate Management | P.W.A. Smolders | [6 empty] | Handbediend | Wit (9010) | Aluminium | 1720 | 1545
558635 | Installatie | 7212.000.00* Lichtwering/verduistering binnen | S.BI.O5.21 | Verticale jaloezie | Zonwering binnen | Simon building | S 503 | 05 |  | Besteld | 1 | Stuks | Ja |  | 6 | 2 | 72, Gebruikersvoorzieningen | B0, Interieur | 72.12, standaard, lichtweringen | [5 empty] | FS: Real Estate Management | P.W.A. Smolders | [6 empty] | Handbediend | Wit (9010) | Aluminium | 1720 | 1545
558636 | Installatie | 7212.000.00* Lichtwering/verduistering binnen | S.BI.O5.22 | Verticale jaloezie | Zonwering binnen | Simon building | S 503 | 05 |  | Besteld | 1 | Stuks | Ja |  | 6 | 2 | 72, Gebruikersvoorzieningen | B0, Interieur | 72.12, standaard, lichtweringen | [5 empty] | FS: Real Estate Management | P.W.A. Smolders | [6 empty] | Handbediend | Wit (9010) | Aluminium | 1720 | 1545
558637 | Installatie | 7212.000.00* Lichtwering/verduistering binnen | S.BI.W5.1 | Verticale jaloezie | Zonwering binnen | Simon building | S 504 | 05 |  | Besteld | 1 | Stuks | Ja |  | 6 | 2 | 72, Gebruikersvoorzieningen | B0, Interieur | 72.12, standaard, lichtweringen | [5 empty] | FS: Real Estate Management | P.W.A. Smolders | [6 empty] | Handbediend | Wit (9010) | Aluminium | 1720 | 1550
558638 | Installatie | 7212.000.00* Lichtwering/verduistering binnen | S.BI.W5.2 | Verticale jaloezie | Zonwering binnen | Simon building | S 504 | 05 |  | Besteld | 1 | Stuks | Ja |  | 6 | 2 | 72, Gebruikersvoorzieningen | B0, Interieur | 72.12, standaard, lichtweringen | [5 empty] | FS: Real Estate Management | P.W.A. Smolders | [6 empty] | Handbediend | Wit (9010) | Aluminium | 1720 | 1550
558639 | Installatie | 7212.000.00* Lichtwering/verduistering binnen | S.BI.W5.3 | Verticale jaloezie | Zonwering binnen | Simon building | S 505 | 05 |  | Besteld | 1 | Stuks | Ja |  | 6 | 2 | 72, Gebruikersvoorzieningen | B0, Interieur | 72.12, standaard, lichtweringen | [5 empty] | FS: Real Estate Management | P.W.A. Smolders | [6 empty] | Handbediend | Wit (9010) | Aluminium | 1720 | 1550
558640 | Installatie | 7212.000.00* Lichtwering/verduistering binnen | S.BI.W5.4 | Verticale jaloezie | Zonwering binnen | Simon building | S 505 | 05 |  | Besteld | 1 | Stuks | Ja |  | 6 | 2 | 72, Gebruikersvoorzieningen | B0, Interieur | 72.12, standaard, lichtweringen | [5 empty] | FS: Real Estate Management | P.W.A. Smolders | [6 empty] | Handbediend | Wit (9010) | Aluminium | 1720 | 1550
558641 | Installatie | 7212.000.00* Lichtwering/verduistering binnen | S.BI.W5.5 | Verticale jaloezie | Zonwering binnen | Simon building | S 505 | 05 |  | Besteld | 1 | Stuks | Ja |  | 6 | 2 | 72, Gebruikersvoorzieningen | B0, Interieur | 72.12, standaard, lichtweringen | [5 empty] | FS: Real Estate Management | P.W.A. Smolders | [6 empty] | Handbediend | Wit (9010) | Aluminium | 1720 | 1550
558642 | Installatie | 7212.000.00* Lichtwering/verduistering binnen | S.BI.W5.6 | Verticale jaloezie | Zonwering binnen | Simon building | S 505 | 05 |  | Besteld | 1 | Stuks | Ja |  | 6 | 2 | 72, Gebruikersvoorzieningen | B0, Interieur | 72.12, standaard, lichtweringen | [5 empty] | FS: Real Estate Management | P.W.A. Smolders | [6 empty] | Handbediend | Wit (9010) | Aluminium | 1720 | 1550
558643 | Installatie | 7212.000.00* Lichtwering/verduistering binnen | S.BI.W5.7 | Verticale jaloezie | Zonwering binnen | Simon building | S 505 | 05 |  | Besteld | 1 | Stuks | Ja |  | 6 | 2 | 72, Gebruikersvoorzieningen | B0, Interieur | 72.12, standaard, lichtweringen | [5 empty] | FS: Real Estate Management | P.W.A. Smolders | [6 empty] | Handbediend | Wit (9010) | Aluminium | 1720 | 1550
558644 | Installatie | 7212.000.00* Lichtwering/verduistering binnen | S.BI.W5.8 | Verticale jaloezie | Zonwering binnen | Simon building | S 507 | 05 |  | Besteld | 1 | Stuks | Ja |  | 6 | 2 | 72, Gebruikersvoorzieningen | B0, Interieur | 72.12, standaard, lichtweringen | [5 empty] | FS: Real Estate Management | P.W.A. Smolders | [6 empty] | Handbediend | Wit (9010) | Aluminium | 1720 | 1550
558645 | Installatie | 7212.000.00* Lichtwering/verduistering binnen | S.BI.W5.9 | Verticale jaloezie | Zonwering binnen | Simon building | S 507 | 05 |  | Besteld | 1 | Stuks | Ja |  | 6 | 2 | 72, Gebruikersvoorzieningen | B0, Interieur | 72.12, standaard, lichtweringen | [5 empty] | FS: Real Estate Management | P.W.A. Smolders | [6 empty] | Handbediend | Wit (9010) | Aluminium | 1720 | 1550
558646 | Installatie | 7212.000.00* Lichtwering/verduistering binnen | S.BI.W5.10 | Verticale jaloezie | Zonwering binnen | Simon building | S 508 | 05 |  | Besteld | 1 | Stuks | Ja |  | 6 | 2 | 72, Gebruikersvoorzieningen | B0, Interieur | 72.12, standaard, lichtweringen | [5 empty] | FS: Real Estate Management | P.W.A. Smolders | [6 empty] | Handbediend | Wit (9010) | Aluminium | 1720 | 1550
558647 | Installatie | 7212.000.00* Lichtwering/verduistering binnen | S.BI.W5.11 | Verticale jaloezie | Zonwering binnen | Simon building | S 508 | 05 |  | Besteld | 1 | Stuks | Ja |  | 6 | 2 | 72, Gebruikersvoorzieningen | B0, Interieur | 72.12, standaard, lichtweringen | [5 empty] | FS: Real Estate Management | P.W.A. Smolders | [6 empty] | Handbediend | Wit (9010) | Aluminium | 1720 | 1550
558648 | Installatie | 7212.000.00* Lichtwering/verduistering binnen | S.BI.W5.12 | Verticale jaloezie | Zonwering binnen | Simon building | S 508 | 05 |  | Besteld | 1 | Stuks | Ja |  | 6 | 2 | 72, Gebruikersvoorzieningen | B0, Interieur | 72.12, standaard, lichtweringen | [5 empty] | FS: Real Estate Management | P.W.A. Smolders | [6 empty] | Handbediend | Wit (9010) | Aluminium | 1720 | 1550
558649 | Installatie | 7212.000.00* Lichtwering/verduistering binnen | S.BI.W5.13 | Verticale jaloezie | Zonwering binnen | Simon building | S 508 | 05 |  | Besteld | 1 | Stuks | Ja |  | 6 | 2 | 72, Gebruikersvoorzieningen | B0, Interieur | 72.12, standaard, lichtweringen | [5 empty] | FS: Real Estate Management | P.W.A. Smolders | [6 empty] | Handbediend | Wit (9010) | Aluminium | 1720 | 1550
558650 | Installatie | 7212.000.00* Lichtwering/verduistering binnen | S.BI.W5.14 | Verticale jaloezie | Zonwering binnen | Simon building | S 508 | 05 |  | Besteld | 1 | Stuks | Ja |  | 6 | 2 | 72, Gebruikersvoorzieningen | B0, Interieur | 72.12, standaard, lichtweringen | [5 empty] | FS: Real Estate Management | P.W.A. Smolders | [6 empty] | Handbediend | Wit (9010) | Aluminium | 1720 | 1550
558651 | Installatie | 7212.000.00* Lichtwering/verduistering binnen | S.BI.W5.15 | Verticale jaloezie | Zonwering binnen | Simon building | S 509 | 05 |  | Besteld | 1 | Stuks | Ja |  | 6 | 2 | 72, Gebruikersvoorzieningen | B0, Interieur | 72.12, standaard, lichtweringen | [5 empty] | FS: Real Estate Management | P.W.A. Smolders | [6 empty] | Handbediend | Wit (9010) | Aluminium | 1720 | 1550
558652 | Installatie | 7212.000.00* Lichtwering/verduistering binnen | S.BI.W5.16 | Verticale jaloezie | Zonwering binnen | Simon building | S 509 | 05 |  | Besteld | 1 | Stuks | Ja |  | 6 | 2 | 72, Gebruikersvoorzieningen | B0, Interieur | 72.12, standaard, lichtweringen | [5 empty] | FS: Real Estate Management | P.W.A. Smolders | [6 empty] | Handbediend | Wit (9010) | Aluminium | 1720 | 1550
558653 | Installatie | 7212.000.00* Lichtwering/verduistering binnen | S.BI.W5.17 | Verticale jaloezie | Zonwering binnen | Simon building | S 510 | 05 |  | Besteld | 1 | Stuks | Ja |  | 6 | 2 | 72, Gebruikersvoorzieningen | B0, Interieur | 72.12, standaard, lichtweringen | [5 empty] | FS: Real Estate Management | P.W.A. Smolders | [6 empty] | Handbediend | Wit (9010) | Aluminium | 1720 | 1550
558654 | Installatie | 7212.000.00* Lichtwering/verduistering binnen | S.BI.W5.18 | Verticale jaloezie | Zonwering binnen | Simon building | S 510 | 05 |  | Besteld | 1 | Stuks | Ja |  | 6 | 2 | 72, Gebruikersvoorzieningen | B0, Interieur | 72.12, standaard, lichtweringen | [5 empty] | FS: Real Estate Management | P.W.A. Smolders | [6 empty] | Handbediend | Wit (9010) | Aluminium | 1720 | 1550
558655 | Installatie | 7212.000.00* Lichtwering/verduistering binnen | S.BI.W5.19 | Verticale jaloezie | Zonwering binnen | Simon building | S 511 | 05 |  | Besteld | 1 | Stuks | Ja |  | 6 | 2 | 72, Gebruikersvoorzieningen | B0, Interieur | 72.12, standaard, lichtweringen | [5 empty] | FS: Real Estate Management | P.W.A. Smolders | [6 empty] | Handbediend | Wit (9010) | Aluminium | 1720 | 1550
558656 | Installatie | 7212.000.00* Lichtwering/verduistering binnen | S.BI.W5.20 | Verticale jaloezie | Zonwering binnen | Simon building | S 511 | 05 |  | Besteld | 1 | Stuks | Ja |  | 6 | 2 | 72, Gebruikersvoorzieningen | B0, Interieur | 72.12, standaard, lichtweringen | [5 empty] | FS: Real Estate Management | P.W.A. Smolders | [6 empty] | Handbediend | Wit (9010) | Aluminium | 1720 | 1550
558657 | Installatie | 7212.000.00* Lichtwering/verduistering binnen | S.BI.W5.21 | Verticale jaloezie | Zonwering binnen | Simon building | S 512 | 05 |  | Besteld | 1 | Stuks | Ja |  | 6 | 2 | 72, Gebruikersvoorzieningen | B0, Interieur | 72.12, standaard, lichtweringen | [5 empty] | FS: Real Estate Management | P.W.A. Smolders | [6 empty] | Handbediend | Wit (9010) | Aluminium | 1720 | 1550
558658 | Installatie | 7212.000.00* Lichtwering/verduistering binnen | S.BI.W5.22 | Verticale jaloezie | Zonwering binnen | Simon building | S 512 | 05 |  | Besteld | 1 | Stuks | Ja |  | 6 | 2 | 72, Gebruikersvoorzieningen | B0, Interieur | 72.12, standaard, lichtweringen | [5 empty] | FS: Real Estate Management | P.W.A. Smolders | [6 empty] | Handbediend | Wit (9010) | Aluminium | 1720 | 1550
558659 | Installatie | 7212.000.00* Lichtwering/verduistering binnen | S.BI.W5.23 | Verticale jaloezie | Zonwering binnen | Simon building | S 513 | 05 |  | Besteld | 1 | Stuks | Ja |  | 6 | 2 | 72, Gebruikersvoorzieningen | B0, Interieur | 72.12, standaard, lichtweringen | [5 empty] | FS: Real Estate Management | P.W.A. Smolders | [6 empty] | Handbediend | Wit (9010) | Aluminium | 1720 | 1550
558660 | Installatie | 7212.000.00* Lichtwering/verduistering binnen | S.BI.W5.24 | Verticale jaloezie | Zonwering binnen | Simon building | S 513 | 05 |  | Besteld | 1 | Stuks | Ja |  | 6 | 2 | 72, Gebruikersvoorzieningen | B0, Interieur | 72.12, standaard, lichtweringen | [5 empty] | FS: Real Estate Management | P.W.A. Smolders | [6 empty] | Handbediend | Wit (9010) | Aluminium | 1720 | 1550
558661 | Installatie | 7212.000.00* Lichtwering/verduistering binnen | S.BI.W5.25 | Verticale jaloezie | Zonwering binnen | Simon building | S 514 | 05 |  | Besteld | 1 | Stuks | Ja |  | 6 | 2 | 72, Gebruikersvoorzieningen | B0, Interieur | 72.12, standaard, lichtweringen | [5 empty] | FS: Real Estate Management | P.W.A. Smolders | [6 empty] | Handbediend | Wit (9010) | Aluminium | 1720 | 1550
558662 | Installatie | 7212.000.00* Lichtwering/verduistering binnen | S.BI.W5.26 | Verticale jaloezie | Zonwering binnen | Simon building | S 514 | 05 |  | Besteld | 1 | Stuks | Ja |  | 6 | 2 | 72, Gebruikersvoorzieningen | B0, Interieur | 72.12, standaard, lichtweringen | [5 empty] | FS: Real Estate Management | P.W.A. Smolders | [6 empty] | Handbediend | Wit (9010) | Aluminium | 1720 | 1550
558663 | Installatie | 7212.000.00* Lichtwering/verduistering binnen | S.BI.W5.27 | Verticale jaloezie | Zonwering binnen | Simon building | S 514 | 05 |  | Besteld | 1 | Stuks | Ja |  | 6 | 2 | 72, Gebruikersvoorzieningen | B0, Interieur | 72.12, standaard, lichtweringen | [5 empty] | FS: Real Estate Management | P.W.A. Smolders | [6 empty] | Handbediend | Wit (9010) | Aluminium | 1720 | 1550
558664 | Installatie | 7212.000.00* Lichtwering/verduistering binnen | S.BI.W5.28 | Verticale jaloezie | Zonwering binnen | Simon building | S 515 | 05 |  | Besteld | 1 | Stuks | Ja |  | 6 | 2 | 72, Gebruikersvoorzieningen | B0, Interieur | 72.12, standaard, lichtweringen | [5 empty] | FS: Real Estate Management | P.W.A. Smolders | [6 empty] | Handbediend | Wit (9010) | Aluminium | 1720 | 1550
558665 | Installatie | 7212.000.00* Lichtwering/verduistering binnen | S.BI.W5.29 | Verticale jaloezie | Zonwering binnen | Simon building | S 515 | 05 |  | Besteld | 1 | Stuks | Ja |  | 6 | 2 | 72, Gebruikersvoorzieningen | B0, Interieur | 72.12, standaard, lichtweringen | [5 empty] | FS: Real Estate Management | P.W.A. Smolders | [6 empty] | Handbediend | Wit (9010) | Aluminium | 1720 | 1550
558666 | Installatie | 7212.000.00* Lichtwering/verduistering binnen | S.BI.O5.3 | Verticale jaloezie | Zonwering binnen | Simon building | S 516 | 05 |  | Besteld | 1 | Stuks | Ja |  | 6 | 2 | 72, Gebruikersvoorzieningen | B0, Interieur | 72.12, standaard, lichtweringen | [5 empty] | FS: Real Estate Management | P.W.A. Smolders | [6 empty] | Handbediend | Wit (9010) | Aluminium | 1720 | 1545
558667 | Installatie | 7212.000.00* Lichtwering/verduistering binnen | S.BI.O5.4 | Verticale jaloezie | Zonwering binnen | Simon building | S 516 | 05 |  | Besteld | 1 | Stuks | Ja |  | 6 | 2 | 72, Gebruikersvoorzieningen | B0, Interieur | 72.12, standaard, lichtweringen | [5 empty] | FS: Real Estate Management | P.W.A. Smolders | [6 empty] | Handbediend | Wit (9010) | Aluminium | 1720 | 1545
558668 | Installatie | 7212.000.00* Lichtwering/verduistering binnen | S.BI.O5.5 | Verticale jaloezie | Zonwering binnen | Simon building | S 516 | 05 |  | Besteld | 1 | Stuks | Ja |  | 6 | 4 | 72, Gebruikersvoorzieningen | B0, Interieur | 72.12, standaard, lichtweringen | [5 empty] | FS: Real Estate Management | P.W.A. Smolders | [6 empty] | Handbediend | Wit (9010) | Aluminium | 1720 | 1545
558669 | Installatie | 7212.000.00* Lichtwering/verduistering binnen | S.BI.O5.6 | Verticale jaloezie | Zonwering binnen | Simon building | S 517 | 05 |  | Besteld | 1 | Stuks | Ja |  | 6 | 2 | 72, Gebruikersvoorzieningen | B0, Interieur | 72.12, standaard, lichtweringen | [5 empty] | FS: Real Estate Management | P.W.A. Smolders | [6 empty] | Handbediend | Wit (9010) | Aluminium | 1720 | 1545
558670 | Installatie | 7212.000.00* Lichtwering/verduistering binnen | S.BI.O5.7 | Verticale jaloezie | Zonwering binnen | Simon building | S 517 | 05 |  | Besteld | 1 | Stuks | Ja |  | 6 | 2 | 72, Gebruikersvoorzieningen | B0, Interieur | 72.12, standaard, lichtweringen | [5 empty] | FS: Real Estate Management | P.W.A. Smolders | [6 empty] | Handbediend | Wit (9010) | Aluminium | 1720 | 1545
558671 | Installatie | 7212.000.00* Lichtwering/verduistering binnen | S.BI.O5.8 | Verticale jaloezie | Zonwering binnen | Simon building | S 518 | 05 |  | Besteld | 1 | Stuks | Ja |  | 6 | 2 | 72, Gebruikersvoorzieningen | B0, Interieur | 72.12, standaard, lichtweringen | [5 empty] | FS: Real Estate Management | P.W.A. Smolders | [6 empty] | Handbediend | Wit (9010) | Aluminium | 1720 | 1545
558672 | Installatie | 7212.000.00* Lichtwering/verduistering binnen | S.BI.O5.9 | Verticale jaloezie | Zonwering binnen | Simon building | S 518 | 05 |  | Besteld | 1 | Stuks | Ja |  | 6 | 2 | 72, Gebruikersvoorzieningen | B0, Interieur | 72.12, standaard, lichtweringen | [5 empty] | FS: Real Estate Management | P.W.A. Smolders | [6 empty] | Handbediend | Wit (9010) | Aluminium | 1720 | 1545
558673 | Installatie | 7212.000.00* Lichtwering/verduistering binnen | S.BI.O5.10 | Verticale jaloezie | Zonwering binnen | Simon building | S 519 | 05 |  | Besteld | 1 | Stuks | Ja |  | 6 | 2 | 72, Gebruikersvoorzieningen | B0, Interieur | 72.12, standaard, lichtweringen | [5 empty] | FS: Real Estate Management | P.W.A. Smolders | [6 empty] | Handbediend | Wit (9010) | Aluminium | 1720 | 1545
558674 | Installatie | 7212.000.00* Lichtwering/verduistering binnen | S.BI.O5.11 | Verticale jaloezie | Zonwering binnen | Simon building | S 519 | 05 |  | Besteld | 1 | Stuks | Ja |  | 6 | 2 | 72, Gebruikersvoorzieningen | B0, Interieur | 72.12, standaard, lichtweringen | [5 empty] | FS: Real Estate Management | P.W.A. Smolders | [6 empty] | Handbediend | Wit (9010) | Aluminium | 1720 | 1545
558675 | Installatie | 7212.000.00* Lichtwering/verduistering binnen | S.BI.O5.12 | Verticale jaloezie | Zonwering binnen | Simon building | S 520 | 05 |  | Besteld | 1 | Stuks | Ja |  | 6 | 2 | 72, Gebruikersvoorzieningen | B0, Interieur | 72.12, standaard, lichtweringen | [5 empty] | FS: Real Estate Management | P.W.A. Smolders | [6 empty] | Handbediend | Wit (9010) | Aluminium | 1720 | 1545
558676 | Installatie | 7212.000.00* Lichtwering/verduistering binnen | S.BI.O5.13 | Verticale jaloezie | Zonwering binnen | Simon building | S 520 | 05 |  | Besteld | 1 | Stuks | Ja |  | 6 | 2 | 72, Gebruikersvoorzieningen | B0, Interieur | 72.12, standaard, lichtweringen | [5 empty] | FS: Real Estate Management | P.W.A. Smolders | [6 empty] | Handbediend | Wit (9010) | Aluminium | 1720 | 1545
558677 | Installatie | 7212.000.00* Lichtwering/verduistering binnen | S.BI.O5.14 | Verticale jaloezie | Zonwering binnen | Simon building | S 521 | 05 |  | Besteld | 1 | Stuks | Ja |  | 6 | 2 | 72, Gebruikersvoorzieningen | B0, Interieur | 72.12, standaard, lichtweringen | [5 empty] | FS: Real Estate Management | P.W.A. Smolders | [6 empty] | Handbediend | Wit (9010) | Aluminium | 1720 | 1545
558678 | Installatie | 7212.000.00* Lichtwering/verduistering binnen | S.BI.O5.15 | Verticale jaloezie | Zonwering binnen | Simon building | S 521 | 05 |  | Besteld | 1 | Stuks | Ja |  | 6 | 2 | 72, Gebruikersvoorzieningen | B0, Interieur | 72.12, standaard, lichtweringen | [5 empty] | FS: Real Estate Management | P.W.A. Smolders | [6 empty] | Handbediend | Wit (9010) | Aluminium | 1720 | 1545
558679 | Installatie | 7212.000.00* Lichtwering/verduistering binnen | S.BI.O5.16 | Verticale jaloezie | Zonwering binnen | Simon building | S 522 | 05 |  | Besteld | 1 | Stuks | Ja |  | 6 | 2 | 72, Gebruikersvoorzieningen | B0, Interieur | 72.12, standaard, lichtweringen | [5 empty] | FS: Real Estate Management | P.W.A. Smolders | [6 empty] | Handbediend | Wit (9010) | Aluminium | 1720 | 1545
558680 | Installatie | 7212.000.00* Lichtwering/verduistering binnen | S.BI.O5.1 | Verticale jaloezie | Zonwering binnen | Simon building | S 556 | 05 |  | Besteld | 1 | Stuks | Ja |  | 6 | 2 | 72, Gebruikersvoorzieningen | B0, Interieur | 72.12, standaard, lichtweringen | [5 empty] | FS: Real Estate Management | P.W.A. Smolders | [6 empty] | Handbediend | Wit (9010) | Aluminium | 1620 | 1545
558681 | Installatie | 7212.000.00* Lichtwering/verduistering binnen | S.BI.O5.2 | Verticale jaloezie | Zonwering binnen | Simon building | S 556 | 05 |  | Besteld | 1 | Stuks | Ja |  | 6 | 2 | 72, Gebruikersvoorzieningen | B0, Interieur | 72.12, standaard, lichtweringen | [5 empty] | FS: Real Estate Management | P.W.A. Smolders | [6 empty] | Handbediend | Wit (9010) | Aluminium | 1620 | 1545
558682 | Installatie | 7212.000.00* Lichtwering/verduistering binnen | S.BI.O6.17 | Verticale jaloezie | Zonwering binnen | Simon building | S 601 | 06 |  | Besteld | 1 | Stuks | Ja |  | 6 | 2 | 72, Gebruikersvoorzieningen | B0, Interieur | 72.12, standaard, lichtweringen | [5 empty] | FS: Real Estate Management | P.W.A. Smolders | [6 empty] | Handbediend | Wit (9010) | Aluminium | 1720 | 1545
558683 | Installatie | 7212.000.00* Lichtwering/verduistering binnen | S.BI.O6.18 | Verticale jaloezie | Zonwering binnen | Simon building | S 601 | 06 |  | Besteld | 1 | Stuks | Ja |  | 6 | 2 | 72, Gebruikersvoorzieningen | B0, Interieur | 72.12, standaard, lichtweringen | [5 empty] | FS: Real Estate Management | P.W.A. Smolders | [6 empty] | Handbediend | Wit (9010) | Aluminium | 1720 | 1545
558684 | Installatie | 7212.000.00* Lichtwering/verduistering binnen | S.BI.O6.19 | Verticale jaloezie | Zonwering binnen | Simon building | S 602 | 06 |  | Besteld | 1 | Stuks | Ja |  | 6 | 2 | 72, Gebruikersvoorzieningen | B0, Interieur | 72.12, standaard, lichtweringen | [5 empty] | FS: Real Estate Management | P.W.A. Smolders | [6 empty] | Handbediend | Wit (9010) | Aluminium | 1720 | 1545
558685 | Installatie | 7212.000.00* Lichtwering/verduistering binnen | S.BI.O6.20 | Verticale jaloezie | Zonwering binnen | Simon building | S 602 | 06 |  | Besteld | 1 | Stuks | Ja |  | 6 | 2 | 72, Gebruikersvoorzieningen | B0, Interieur | 72.12, standaard, lichtweringen | [5 empty] | FS: Real Estate Management | P.W.A. Smolders | [6 empty] | Handbediend | Wit (9010) | Aluminium | 1720 | 1545
558686 | Installatie | 7212.000.00* Lichtwering/verduistering binnen | S.BI.O6.21 | Verticale jaloezie | Zonwering binnen | Simon building | S 603 | 06 |  | Besteld | 1 | Stuks | Ja |  | 6 | 2 | 72, Gebruikersvoorzieningen | B0, Interieur | 72.12, standaard, lichtweringen | [5 empty] | FS: Real Estate Management | P.W.A. Smolders | [6 empty] | Handbediend | Wit (9010) | Aluminium | 1720 | 1545
558687 | Installatie | 7212.000.00* Lichtwering/verduistering binnen | S.BI.O6.22 | Verticale jaloezie | Zonwering binnen | Simon building | S 603 | 06 |  | Besteld | 1 | Stuks | Ja |  | 6 | 2 | 72, Gebruikersvoorzieningen | B0, Interieur | 72.12, standaard, lichtweringen | [5 empty] | FS: Real Estate Management | P.W.A. Smolders | [6 empty] | Handbediend | Wit (9010) | Aluminium | 1720 | 1545
558688 | Installatie | 7212.000.00* Lichtwering/verduistering binnen | S.BI.W6.1 | Verticale jaloezie | Zonwering binnen | Simon building | S 604 | 06 |  | Besteld | 1 | Stuks | Ja |  | 6 | 2 | 72, Gebruikersvoorzieningen | B0, Interieur | 72.12, standaard, lichtweringen | [5 empty] | FS: Real Estate Management | P.W.A. Smolders | [6 empty] | Handbediend | Wit (9010) | Aluminium | 1720 | 1550
558689 | Installatie | 7212.000.00* Lichtwering/verduistering binnen | S.BI.W6.2 | Verticale jaloezie | Zonwering binnen | Simon building | S 604 | 06 |  | Besteld | 1 | Stuks | Ja |  | 6 | 2 | 72, Gebruikersvoorzieningen | B0, Interieur | 72.12, standaard, lichtweringen | [5 empty] | FS: Real Estate Management | P.W.A. Smolders | [6 empty] | Handbediend | Wit (9010) | Aluminium | 1720 | 1550
558690 | Installatie | 7212.000.00* Lichtwering/verduistering binnen | S.BI.W6.3 | Verticale jaloezie | Zonwering binnen | Simon building | S 604 | 06 |  | Besteld | 1 | Stuks | Ja |  | 6 | 2 | 72, Gebruikersvoorzieningen | B0, Interieur | 72.12, standaard, lichtweringen | [5 empty] | FS: Real Estate Management | P.W.A. Smolders | [6 empty] | Handbediend | Wit (9010) | Aluminium | 1720 | 1550
558691 | Installatie | 7212.000.00* Lichtwering/verduistering binnen | S.BI.W6.4 | Verticale jaloezie | Zonwering binnen | Simon building | S 605 | 06 |  | Besteld | 1 | Stuks | Ja |  | 6 | 2 | 72, Gebruikersvoorzieningen | B0, Interieur | 72.12, standaard, lichtweringen | [5 empty] | FS: Real Estate Management | P.W.A. Smolders | [6 empty] | Handbediend | Wit (9010) | Aluminium | 1720 | 1550
558692 | Installatie | 7212.000.00* Lichtwering/verduistering binnen | S.BI.W6.5 | Verticale jaloezie | Zonwering binnen | Simon building | S 605 | 06 |  | Besteld | 1 | Stuks | Ja |  | 6 | 2 | 72, Gebruikersvoorzieningen | B0, Interieur | 72.12, standaard, lichtweringen | [5 empty] | FS: Real Estate Management | P.W.A. Smolders | [6 empty] | Handbediend | Wit (9010) | Aluminium | 1720 | 1550
558693 | Installatie | 7212.000.00* Lichtwering/verduistering binnen | S.BI.W6.6 | Verticale jaloezie | Zonwering binnen | Simon building | S 606 | 06 |  | Besteld | 1 | Stuks | Ja |  | 6 | 2 | 72, Gebruikersvoorzieningen | B0, Interieur | 72.12, standaard, lichtweringen | [5 empty] | FS: Real Estate Management | P.W.A. Smolders | [6 empty] | Handbediend | Wit (9010) | Aluminium | 1720 | 1550
558694 | Installatie | 7212.000.00* Lichtwering/verduistering binnen | S.BI.W6.7 | Verticale jaloezie | Zonwering binnen | Simon building | S 606 | 06 |  | Besteld | 1 | Stuks | Ja |  | 6 | 2 | 72, Gebruikersvoorzieningen | B0, Interieur | 72.12, standaard, lichtweringen | [5 empty] | FS: Real Estate Management | P.W.A. Smolders | [6 empty] | Handbediend | Wit (9010) | Aluminium | 1720 | 1550
558695 | Installatie | 7212.000.00* Lichtwering/verduistering binnen | S.BI.W6.8 | Verticale jaloezie | Zonwering binnen | Simon building | S 607 | 06 |  | Besteld | 1 | Stuks | Ja |  | 6 | 2 | 72, Gebruikersvoorzieningen | B0, Interieur | 72.12, standaard, lichtweringen | [5 empty] | FS: Real Estate Management | P.W.A. Smolders | [6 empty] | Handbediend | Wit (9010) | Aluminium | 1720 | 1550
558696 | Installatie | 7212.000.00* Lichtwering/verduistering binnen | S.BI.W6.9 | Verticale jaloezie | Zonwering binnen | Simon building | S 607 | 06 |  | Besteld | 1 | Stuks | Ja |  | 6 | 2 | 72, Gebruikersvoorzieningen | B0, Interieur | 72.12, standaard, lichtweringen | [5 empty] | FS: Real Estate Management | P.W.A. Smolders | [6 empty] | Handbediend | Wit (9010) | Aluminium | 1720 | 1550
558697 | Installatie | 7212.000.00* Lichtwering/verduistering binnen | S.BI.W6.10 | Verticale jaloezie | Zonwering binnen | Simon building | S 608 | 06 |  | Besteld | 1 | Stuks | Ja |  | 6 | 2 | 72, Gebruikersvoorzieningen | B0, Interieur | 72.12, standaard, lichtweringen | [5 empty] | FS: Real Estate Management | P.W.A. Smolders | [6 empty] | Handbediend | Wit (9010) | Aluminium | 1720 | 1550
558698 | Installatie | 7212.000.00* Lichtwering/verduistering binnen | S.BI.W6.11 | Verticale jaloezie | Zonwering binnen | Simon building | S 608 | 06 |  | Besteld | 1 | Stuks | Ja |  | 6 | 2 | 72, Gebruikersvoorzieningen | B0, Interieur | 72.12, standaard, lichtweringen | [5 empty] | FS: Real Estate Management | P.W.A. Smolders | [6 empty] | Handbediend | Wit (9010) | Aluminium | 1720 | 1550
558699 | Installatie | 7212.000.00* Lichtwering/verduistering binnen | S.BI.W6.12 | Verticale jaloezie | Zonwering binnen | Simon building | S 608 | 06 |  | Besteld | 1 | Stuks | Ja |  | 6 | 2 | 72, Gebruikersvoorzieningen | B0, Interieur | 72.12, standaard, lichtweringen | [5 empty] | FS: Real Estate Management | P.W.A. Smolders | [6 empty] | Handbediend | Wit (9010) | Aluminium | 1720 | 1550
558700 | Installatie | 7212.000.00* Lichtwering/verduistering binnen | S.BI.W6.13 | Verticale jaloezie | Zonwering binnen | Simon building | S 608 | 06 |  | Besteld | 1 | Stuks | Ja |  | 6 | 2 | 72, Gebruikersvoorzieningen | B0, Interieur | 72.12, standaard, lichtweringen | [5 empty] | FS: Real Estate Management | P.W.A. Smolders | [6 empty] | Handbediend | Wit (9010) | Aluminium | 1720 | 1550
558701 | Installatie | 7212.000.00* Lichtwering/verduistering binnen | S.BI.W6.14 | Verticale jaloezie | Zonwering binnen | Simon building | S 608 | 06 |  | Besteld | 1 | Stuks | Ja |  | 6 | 2 | 72, Gebruikersvoorzieningen | B0, Interieur | 72.12, standaard, lichtweringen | [5 empty] | FS: Real Estate Management | P.W.A. Smolders | [6 empty] | Handbediend | Wit (9010) | Aluminium | 1720 | 1550
558702 | Installatie | 7212.000.00* Lichtwering/verduistering binnen | S.BI.W6.15 | Verticale jaloezie | Zonwering binnen | Simon building | S 609 | 06 |  | Besteld | 1 | Stuks | Ja |  | 6 | 2 | 72, Gebruikersvoorzieningen | B0, Interieur | 72.12, standaard, lichtweringen | [5 empty] | FS: Real Estate Management | P.W.A. Smolders | [6 empty] | Handbediend | Wit (9010) | Aluminium | 1720 | 1550
558703 | Installatie | 7212.000.00* Lichtwering/verduistering binnen | S.BI.W6.16 | Verticale jaloezie | Zonwering binnen | Simon building | S 609 | 06 |  | Besteld | 1 | Stuks | Ja |  | 6 | 2 | 72, Gebruikersvoorzieningen | B0, Interieur | 72.12, standaard, lichtweringen | [5 empty] | FS: Real Estate Management | P.W.A. Smolders | [6 empty] | Handbediend | Wit (9010) | Aluminium | 1720 | 1550
558704 | Installatie | 7212.000.00* Lichtwering/verduistering binnen | S.BI.W6.17 | Verticale jaloezie | Zonwering binnen | Simon building | S 610 | 06 |  | Besteld | 1 | Stuks | Ja |  | 6 | 2 | 72, Gebruikersvoorzieningen | B0, Interieur | 72.12, standaard, lichtweringen | [5 empty] | FS: Real Estate Management | P.W.A. Smolders | [6 empty] | Handbediend | Wit (9010) | Aluminium | 1720 | 1550
558705 | Installatie | 7212.000.00* Lichtwering/verduistering binnen | S.BI.W6.18 | Verticale jaloezie | Zonwering binnen | Simon building | S 610 | 06 |  | Besteld | 1 | Stuks | Ja |  | 6 | 2 | 72, Gebruikersvoorzieningen | B0, Interieur | 72.12, standaard, lichtweringen | [5 empty] | FS: Real Estate Management | P.W.A. Smolders | [6 empty] | Handbediend | Wit (9010) | Aluminium | 1720 | 1550
558706 | Installatie | 7212.000.00* Lichtwering/verduistering binnen | S.BI.W6.19 | Verticale jaloezie | Zonwering binnen | Simon building | S 611 | 06 |  | Besteld | 1 | Stuks | Ja |  | 6 | 2 | 72, Gebruikersvoorzieningen | B0, Interieur | 72.12, standaard, lichtweringen | [5 empty] | FS: Real Estate Management | P.W.A. Smolders | [6 empty] | Handbediend | Wit (9010) | Aluminium | 1720 | 1550
558707 | Installatie | 7212.000.00* Lichtwering/verduistering binnen | S.BI.W6.20 | Verticale jaloezie | Zonwering binnen | Simon building | S 611 | 06 |  | Besteld | 1 | Stuks | Ja |  | 6 | 2 | 72, Gebruikersvoorzieningen | B0, Interieur | 72.12, standaard, lichtweringen | [5 empty] | FS: Real Estate Management | P.W.A. Smolders | [6 empty] | Handbediend | Wit (9010) | Aluminium | 1720 | 1550
558708 | Installatie | 7212.000.00* Lichtwering/verduistering binnen | S.BI.W6.21 | Verticale jaloezie | Zonwering binnen | Simon building | S 612 | 06 |  | Besteld | 1 | Stuks | Ja |  | 6 | 2 | 72, Gebruikersvoorzieningen | B0, Interieur | 72.12, standaard, lichtweringen | [5 empty] | FS: Real Estate Management | P.W.A. Smolders | [6 empty] | Handbediend | Wit (9010) | Aluminium | 1720 | 1550
558709 | Installatie | 7212.000.00* Lichtwering/verduistering binnen | S.BI.W6.22 | Verticale jaloezie | Zonwering binnen | Simon building | S 612 | 06 |  | Besteld | 1 | Stuks | Ja |  | 6 | 2 | 72, Gebruikersvoorzieningen | B0, Interieur | 72.12, standaard, lichtweringen | [5 empty] | FS: Real Estate Management | P.W.A. Smolders | [6 empty] | Handbediend | Wit (9010) | Aluminium | 1720 | 1550
558710 | Installatie | 7212.000.00* Lichtwering/verduistering binnen | S.BI.W6.23 | Verticale jaloezie | Zonwering binnen | Simon building | S 613 | 06 |  | Besteld | 1 | Stuks | Ja |  | 6 | 2 | 72, Gebruikersvoorzieningen | B0, Interieur | 72.12, standaard, lichtweringen | [5 empty] | FS: Real Estate Management | P.W.A. Smolders | [6 empty] | Handbediend | Wit (9010) | Aluminium | 1720 | 1550
558711 | Installatie | 7212.000.00* Lichtwering/verduistering binnen | S.BI.W6.24 | Verticale jaloezie | Zonwering binnen | Simon building | S 613 | 06 |  | Besteld | 1 | Stuks | Ja |  | 6 | 2 | 72, Gebruikersvoorzieningen | B0, Interieur | 72.12, standaard, lichtweringen | [5 empty] | FS: Real Estate Management | P.W.A. Smolders | [6 empty] | Handbediend | Wit (9010) | Aluminium | 1720 | 1550
558712 | Installatie | 7212.000.00* Lichtwering/verduistering binnen | S.BI.W6.25 | Verticale jaloezie | Zonwering binnen | Simon building | S 614 | 06 |  | Besteld | 1 | Stuks | Ja |  | 6 | 2 | 72, Gebruikersvoorzieningen | B0, Interieur | 72.12, standaard, lichtweringen | [5 empty] | FS: Real Estate Management | P.W.A. Smolders | [6 empty] | Handbediend | Wit (9010) | Aluminium | 1720 | 1550
558713 | Installatie | 7212.000.00* Lichtwering/verduistering binnen | S.BI.W6.26 | Verticale jaloezie | Zonwering binnen | Simon building | S 614 | 06 |  | Besteld | 1 | Stuks | Ja |  | 6 | 2 | 72, Gebruikersvoorzieningen | B0, Interieur | 72.12, standaard, lichtweringen | [5 empty] | FS: Real Estate Management | P.W.A. Smolders | [6 empty] | Handbediend | Wit (9010) | Aluminium | 1720 | 1550
558714 | Installatie | 7212.000.00* Lichtwering/verduistering binnen | S.BI.W6.27 | Verticale jaloezie | Zonwering binnen | Simon building | S 614 | 06 |  | Besteld | 1 | Stuks | Ja |  | 6 | 2 | 72, Gebruikersvoorzieningen | B0, Interieur | 72.12, standaard, lichtweringen | [5 empty] | FS: Real Estate Management | P.W.A. Smolders | [6 empty] | Handbediend | Wit (9010) | Aluminium | 1720 | 1550
558715 | Installatie | 7212.000.00* Lichtwering/verduistering binnen | S.BI.W6.28 | Verticale jaloezie | Zonwering binnen | Simon building | S 615 | 06 |  | Besteld | 1 | Stuks | Ja |  | 6 | 2 | 72, Gebruikersvoorzieningen | B0, Interieur | 72.12, standaard, lichtweringen | [5 empty] | FS: Real Estate Management | P.W.A. Smolders | [6 empty] | Handbediend | Wit (9010) | Aluminium | 1720 | 1550
558716 | Installatie | 7212.000.00* Lichtwering/verduistering binnen | S.BI.W6.29 | Verticale jaloezie | Zonwering binnen | Simon building | S 615 | 06 |  | Besteld | 1 | Stuks | Ja |  | 6 | 2 | 72, Gebruikersvoorzieningen | B0, Interieur | 72.12, standaard, lichtweringen | [5 empty] | FS: Real Estate Management | P.W.A. Smolders | [6 empty] | Handbediend | Wit (9010) | Aluminium | 1720 | 1550
558717 | Installatie | 7212.000.00* Lichtwering/verduistering binnen | S.BI.O6.3 | Verticale jaloezie | Zonwering binnen | Simon building | S 616 | 06 |  | Besteld | 1 | Stuks | Ja |  | 6 | 2 | 72, Gebruikersvoorzieningen | B0, Interieur | 72.12, standaard, lichtweringen | [5 empty] | FS: Real Estate Management | P.W.A. Smolders | [6 empty] | Handbediend | Wit (9010) | Aluminium | 1720 | 1545
558718 | Installatie | 7212.000.00* Lichtwering/verduistering binnen | S.BI.O6.4 | Verticale jaloezie | Zonwering binnen | Simon building | S 616 | 06 |  | Besteld | 1 | Stuks | Ja |  | 6 | 2 | 72, Gebruikersvoorzieningen | B0, Interieur | 72.12, standaard, lichtweringen | [5 empty] | FS: Real Estate Management | P.W.A. Smolders | [6 empty] | Handbediend | Wit (9010) | Aluminium | 1720 | 1545
558719 | Installatie | 7212.000.00* Lichtwering/verduistering binnen | S.BI.O6.5 | Verticale jaloezie | Zonwering binnen | Simon building | S 616 | 06 |  | Besteld | 1 | Stuks | Ja |  | 6 | 4 | 72, Gebruikersvoorzieningen | B0, Interieur | 72.12, standaard, lichtweringen | [5 empty] | FS: Real Estate Management | P.W.A. Smolders | [6 empty] | Handbediend | Wit (9010) | Aluminium | 1720 | 1545
558720 | Installatie | 7212.000.00* Lichtwering/verduistering binnen | S.BI.O6.6 | Verticale jaloezie | Zonwering binnen | Simon building | S 617 | 06 |  | Besteld | 1 | Stuks | Ja |  | 6 | 2 | 72, Gebruikersvoorzieningen | B0, Interieur | 72.12, standaard, lichtweringen | [5 empty] | FS: Real Estate Management | P.W.A. Smolders | [6 empty] | Handbediend | Wit (9010) | Aluminium | 1720 | 1545
558721 | Installatie | 7212.000.00* Lichtwering/verduistering binnen | S.BI.O6.7 | Verticale jaloezie | Zonwering binnen | Simon building | S 617 | 06 |  | Besteld | 1 | Stuks | Ja |  | 6 | 2 | 72, Gebruikersvoorzieningen | B0, Interieur | 72.12, standaard, lichtweringen | [5 empty] | FS: Real Estate Management | P.W.A. Smolders | [6 empty] | Handbediend | Wit (9010) | Aluminium | 1720 | 1545
558722 | Installatie | 7212.000.00* Lichtwering/verduistering binnen | S.BI.O6.8 | Verticale jaloezie | Zonwering binnen | Simon building | S 618 | 06 |  | Besteld | 1 | Stuks | Ja |  | 6 | 2 | 72, Gebruikersvoorzieningen | B0, Interieur | 72.12, standaard, lichtweringen | [5 empty] | FS: Real Estate Management | P.W.A. Smolders | [6 empty] | Handbediend | Wit (9010) | Aluminium | 1720 | 1545
558723 | Installatie | 7212.000.00* Lichtwering/verduistering binnen | S.BI.O6.9 | Verticale jaloezie | Zonwering binnen | Simon building | S 618 | 06 |  | Besteld | 1 | Stuks | Ja |  | 6 | 2 | 72, Gebruikersvoorzieningen | B0, Interieur | 72.12, standaard, lichtweringen | [5 empty] | FS: Real Estate Management | P.W.A. Smolders | [6 empty] | Handbediend | Wit (9010) | Aluminium | 1720 | 1545
558724 | Installatie | 7212.000.00* Lichtwering/verduistering binnen | S.BI.O6.10 | Verticale jaloezie | Zonwering binnen | Simon building | S 619 | 06 |  | Besteld | 1 | Stuks | Ja |  | 6 | 2 | 72, Gebruikersvoorzieningen | B0, Interieur | 72.12, standaard, lichtweringen | [5 empty] | FS: Real Estate Management | P.W.A. Smolders | [6 empty] | Handbediend | Wit (9010) | Aluminium | 1720 | 1545
558725 | Installatie | 7212.000.00* Lichtwering/verduistering binnen | S.BI.O6.11 | Verticale jaloezie | Zonwering binnen | Simon building | S 619 | 06 |  | Besteld | 1 | Stuks | Ja |  | 6 | 2 | 72, Gebruikersvoorzieningen | B0, Interieur | 72.12, standaard, lichtweringen | [5 empty] | FS: Real Estate Management | P.W.A. Smolders | [6 empty] | Handbediend | Wit (9010) | Aluminium | 1720 | 1545
558726 | Installatie | 7212.000.00* Lichtwering/verduistering binnen | S.BI.O6.12 | Verticale jaloezie | Zonwering binnen | Simon building | S 620 | 06 |  | Besteld | 1 | Stuks | Ja |  | 6 | 2 | 72, Gebruikersvoorzieningen | B0, Interieur | 72.12, standaard, lichtweringen | [5 empty] | FS: Real Estate Management | P.W.A. Smolders | [6 empty] | Handbediend | Wit (9010) | Aluminium | 1720 | 1545
558727 | Installatie | 7212.000.00* Lichtwering/verduistering binnen | S.BI.O6.13 | Verticale jaloezie | Zonwering binnen | Simon building | S 620 | 06 |  | Besteld | 1 | Stuks | Ja |  | 6 | 2 | 72, Gebruikersvoorzieningen | B0, Interieur | 72.12, standaard, lichtweringen | [5 empty] | FS: Real Estate Management | P.W.A. Smolders | [6 empty] | Handbediend | Wit (9010) | Aluminium | 1720 | 1545
558728 | Installatie | 7212.000.00* Lichtwering/verduistering binnen | S.BI.O6.14 | Verticale jaloezie | Zonwering binnen | Simon building | S 621 | 06 |  | Besteld | 1 | Stuks | Ja |  | 6 | 2 | 72, Gebruikersvoorzieningen | B0, Interieur | 72.12, standaard, lichtweringen | [5 empty] | FS: Real Estate Management | P.W.A. Smolders | [6 empty] | Handbediend | Wit (9010) | Aluminium | 1720 | 1545
558729 | Installatie | 7212.000.00* Lichtwering/verduistering binnen | S.BI.O6.15 | Verticale jaloezie | Zonwering binnen | Simon building | S 621 | 06 |  | Besteld | 1 | Stuks | Ja |  | 6 | 2 | 72, Gebruikersvoorzieningen | B0, Interieur | 72.12, standaard, lichtweringen | [5 empty] | FS: Real Estate Management | P.W.A. Smolders | [6 empty] | Handbediend | Wit (9010) | Aluminium | 1720 | 1545
558730 | Installatie | 7212.000.00* Lichtwering/verduistering binnen | S.BI.O6.16 | Verticale jaloezie | Zonwering binnen | Simon building | S 622 | 06 |  | Besteld | 1 | Stuks | Ja |  | 6 | 2 | 72, Gebruikersvoorzieningen | B0, Interieur | 72.12, standaard, lichtweringen | [5 empty] | FS: Real Estate Management | P.W.A. Smolders | [6 empty] | Handbediend | Wit (9010) | Aluminium | 1720 | 1545
558731 | Installatie | 7212.000.00* Lichtwering/verduistering binnen | S.BI.O6.1 | Verticale jaloezie | Zonwering binnen | Simon building | S 656 | 06 |  | Besteld | 1 | Stuks | Ja |  | 6 | 2 | 72, Gebruikersvoorzieningen | B0, Interieur | 72.12, standaard, lichtweringen | [5 empty] | FS: Real Estate Management | P.W.A. Smolders | [6 empty] | Handbediend | Wit (9010) | Aluminium | 1620 | 1545
558732 | Installatie | 7212.000.00* Lichtwering/verduistering binnen | S.BI.O6.2 | Verticale jaloezie | Zonwering binnen | Simon building | S 656 | 06 |  | Besteld | 1 | Stuks | Ja |  | 6 | 2 | 72, Gebruikersvoorzieningen | B0, Interieur | 72.12, standaard, lichtweringen | [5 empty] | FS: Real Estate Management | P.W.A. Smolders | [6 empty] | Handbediend | Wit (9010) | Aluminium | 1620 | 1545
558733 | Installatie | 7212.000.00* Lichtwering/verduistering binnen | S.BI.O7.17 | Verticale jaloezie | Zonwering binnen | Simon building | S 701 | 07 |  | Besteld | 1 | Stuks | Ja |  | 6 | 2 | 72, Gebruikersvoorzieningen | B0, Interieur | 72.12, standaard, lichtweringen | [5 empty] | FS: Real Estate Management | P.W.A. Smolders | [6 empty] | Handbediend | Wit (9010) | Aluminium | 1730 | 1545
558734 | Installatie | 7212.000.00* Lichtwering/verduistering binnen | S.BI.O7.18 | Verticale jaloezie | Zonwering binnen | Simon building | S 701 | 07 |  | Besteld | 1 | Stuks | Ja |  | 6 | 2 | 72, Gebruikersvoorzieningen | B0, Interieur | 72.12, standaard, lichtweringen | [5 empty] | FS: Real Estate Management | P.W.A. Smolders | [6 empty] | Handbediend | Wit (9010) | Aluminium | 1730 | 1545
558735 | Installatie | 7212.000.00* Lichtwering/verduistering binnen | S.BI.O7.19 | Verticale jaloezie | Zonwering binnen | Simon building | S 701 | 07 |  | Besteld | 1 | Stuks | Ja |  | 6 | 2 | 72, Gebruikersvoorzieningen | B0, Interieur | 72.12, standaard, lichtweringen | [5 empty] | FS: Real Estate Management | P.W.A. Smolders | [6 empty] | Handbediend | Wit (9010) | Aluminium | 1730 | 1545
558736 | Installatie | 7212.000.00* Lichtwering/verduistering binnen | S.BI.O7.20 | Verticale jaloezie | Zonwering binnen | Simon building | S 701 | 07 |  | Besteld | 1 | Stuks | Ja |  | 6 | 2 | 72, Gebruikersvoorzieningen | B0, Interieur | 72.12, standaard, lichtweringen | [5 empty] | FS: Real Estate Management | P.W.A. Smolders | [6 empty] | Handbediend | Wit (9010) | Aluminium | 1730 | 1545
558737 | Installatie | 7212.000.00* Lichtwering/verduistering binnen | S.BI.O7.21 | Verticale jaloezie | Zonwering binnen | Simon building | S 701 | 07 |  | Besteld | 1 | Stuks | Ja |  | 6 | 2 | 72, Gebruikersvoorzieningen | B0, Interieur | 72.12, standaard, lichtweringen | [5 empty] | FS: Real Estate Management | P.W.A. Smolders | [6 empty] | Handbediend | Wit (9010) | Aluminium | 1730 | 1545
558738 | Installatie | 7212.000.00* Lichtwering/verduistering binnen | S.BI.O7.22 | Verticale jaloezie | Zonwering binnen | Simon building | S 701 | 07 |  | Besteld | 1 | Stuks | Ja |  | 6 | 2 | 72, Gebruikersvoorzieningen | B0, Interieur | 72.12, standaard, lichtweringen | [5 empty] | FS: Real Estate Management | P.W.A. Smolders | [6 empty] | Handbediend | Wit (9010) | Aluminium | 1730 | 1545
558739 | Installatie | 7212.000.00* Lichtwering/verduistering binnen | S.BI.W7.1 | Verticale jaloezie | Zonwering binnen | Simon building | S 704 | 07 |  | Besteld | 1 | Stuks | Ja |  | 6 | 2 | 72, Gebruikersvoorzieningen | B0, Interieur | 72.12, standaard, lichtweringen | [5 empty] | FS: Real Estate Management | P.W.A. Smolders | [6 empty] | Handbediend | Wit (9010) | Aluminium | 1720 | 1550
558740 | Installatie | 7212.000.00* Lichtwering/verduistering binnen | S.BI.W7.2 | Verticale jaloezie | Zonwering binnen | Simon building | S 704 | 07 |  | Besteld | 1 | Stuks | Ja |  | 6 | 2 | 72, Gebruikersvoorzieningen | B0, Interieur | 72.12, standaard, lichtweringen | [5 empty] | FS: Real Estate Management | P.W.A. Smolders | [6 empty] | Handbediend | Wit (9010) | Aluminium | 1720 | 1550
558741 | Installatie | 7212.000.00* Lichtwering/verduistering binnen | S.BI.W7.3 | Verticale jaloezie | Zonwering binnen | Simon building | S 705 | 07 |  | Besteld | 1 | Stuks | Ja |  | 6 | 2 | 72, Gebruikersvoorzieningen | B0, Interieur | 72.12, standaard, lichtweringen | [5 empty] | FS: Real Estate Management | P.W.A. Smolders | [6 empty] | Handbediend | Wit (9010) | Aluminium | 1720 | 1550
558742 | Installatie | 7212.000.00* Lichtwering/verduistering binnen | S.BI.W7.4 | Verticale jaloezie | Zonwering binnen | Simon building | S 705 | 07 |  | Besteld | 1 | Stuks | Ja |  | 6 | 2 | 72, Gebruikersvoorzieningen | B0, Interieur | 72.12, standaard, lichtweringen | [5 empty] | FS: Real Estate Management | P.W.A. Smolders | [6 empty] | Handbediend | Wit (9010) | Aluminium | 1720 | 1550
558743 | Installatie | 7212.000.00* Lichtwering/verduistering binnen | S.BI.W7.5 | Verticale jaloezie | Zonwering binnen | Simon building | S 705 | 07 |  | Besteld | 1 | Stuks | Ja |  | 6 | 2 | 72, Gebruikersvoorzieningen | B0, Interieur | 72.12, standaard, lichtweringen | [5 empty] | FS: Real Estate Management | P.W.A. Smolders | [6 empty] | Handbediend | Wit (9010) | Aluminium | 1720 | 1550
558744 | Installatie | 7212.000.00* Lichtwering/verduistering binnen | S.BI.W7.6 | Verticale jaloezie | Zonwering binnen | Simon building | S 706 | 07 |  | Besteld | 1 | Stuks | Ja |  | 6 | 2 | 72, Gebruikersvoorzieningen | B0, Interieur | 72.12, standaard, lichtweringen | [5 empty] | FS: Real Estate Management | P.W.A. Smolders | [6 empty] | Handbediend | Wit (9010) | Aluminium | 1720 | 1550
558745 | Installatie | 7212.000.00* Lichtwering/verduistering binnen | S.BI.W7.7 | Verticale jaloezie | Zonwering binnen | Simon building | S 706 | 07 |  | Besteld | 1 | Stuks | Ja |  | 6 | 2 | 72, Gebruikersvoorzieningen | B0, Interieur | 72.12, standaard, lichtweringen | [5 empty] | FS: Real Estate Management | P.W.A. Smolders | [6 empty] | Handbediend | Wit (9010) | Aluminium | 1720 | 1550
558746 | Installatie | 7212.000.00* Lichtwering/verduistering binnen | S.BI.W7.8 | Verticale jaloezie | Zonwering binnen | Simon building | S 707 | 07 |  | Besteld | 1 | Stuks | Ja |  | 6 | 2 | 72, Gebruikersvoorzieningen | B0, Interieur | 72.12, standaard, lichtweringen | [5 empty] | FS: Real Estate Management | P.W.A. Smolders | [6 empty] | Handbediend | Wit (9010) | Aluminium | 1720 | 1550
558747 | Installatie | 7212.000.00* Lichtwering/verduistering binnen | S.BI.W7.9 | Verticale jaloezie | Zonwering binnen | Simon building | S 707 | 07 |  | Besteld | 1 | Stuks | Ja |  | 6 | 2 | 72, Gebruikersvoorzieningen | B0, Interieur | 72.12, standaard, lichtweringen | [5 empty] | FS: Real Estate Management | P.W.A. Smolders | [6 empty] | Handbediend | Wit (9010) | Aluminium | 1720 | 1550
558748 | Installatie | 7212.000.00* Lichtwering/verduistering binnen | S.BI.W7.10 | Verticale jaloezie | Zonwering binnen | Simon building | S 708 | 07 |  | Besteld | 1 | Stuks | Ja |  | 6 | 2 | 72, Gebruikersvoorzieningen | B0, Interieur | 72.12, standaard, lichtweringen | [5 empty] | FS: Real Estate Management | P.W.A. Smolders | [6 empty] | Handbediend | Wit (9010) | Aluminium | 1720 | 1550
558749 | Installatie | 7212.000.00* Lichtwering/verduistering binnen | S.BI.W7.11 | Verticale jaloezie | Zonwering binnen | Simon building | S 708 | 07 |  | Besteld | 1 | Stuks | Ja |  | 6 | 2 | 72, Gebruikersvoorzieningen | B0, Interieur | 72.12, standaard, lichtweringen | [5 empty] | FS: Real Estate Management | P.W.A. Smolders | [6 empty] | Handbediend | Wit (9010) | Aluminium | 1720 | 1550
558750 | Installatie | 7212.000.00* Lichtwering/verduistering binnen | S.BI.W7.12 | Verticale jaloezie | Zonwering binnen | Simon building | S 708 | 07 |  | Besteld | 1 | Stuks | Ja |  | 6 | 2 | 72, Gebruikersvoorzieningen | B0, Interieur | 72.12, standaard, lichtweringen | [5 empty] | FS: Real Estate Management | P.W.A. Smolders | [6 empty] | Handbediend | Wit (9010) | Aluminium | 1720 | 1550
558751 | Installatie | 7212.000.00* Lichtwering/verduistering binnen | S.BI.W7.13 | Verticale jaloezie | Zonwering binnen | Simon building | S 708 | 07 |  | Besteld | 1 | Stuks | Ja |  | 6 | 2 | 72, Gebruikersvoorzieningen | B0, Interieur | 72.12, standaard, lichtweringen | [5 empty] | FS: Real Estate Management | P.W.A. Smolders | [6 empty] | Handbediend | Wit (9010) | Aluminium | 1720 | 1550
558752 | Installatie | 7212.000.00* Lichtwering/verduistering binnen | S.BI.W7.14 | Verticale jaloezie | Zonwering binnen | Simon building | S 708 | 07 |  | Besteld | 1 | Stuks | Ja |  | 6 | 2 | 72, Gebruikersvoorzieningen | B0, Interieur | 72.12, standaard, lichtweringen | [5 empty] | FS: Real Estate Management | P.W.A. Smolders | [6 empty] | Handbediend | Wit (9010) | Aluminium | 1720 | 1550
558753 | Installatie | 7212.000.00* Lichtwering/verduistering binnen | S.BI.W7.15 | Verticale jaloezie | Zonwering binnen | Simon building | S 709 | 07 |  | Besteld | 1 | Stuks | Ja |  | 6 | 2 | 72, Gebruikersvoorzieningen | B0, Interieur | 72.12, standaard, lichtweringen | [5 empty] | FS: Real Estate Management | P.W.A. Smolders | [6 empty] | Handbediend | Wit (9010) | Aluminium | 1720 | 1550
558754 | Installatie | 7212.000.00* Lichtwering/verduistering binnen | S.BI.W7.16 | Verticale jaloezie | Zonwering binnen | Simon building | S 709 | 07 |  | Besteld | 1 | Stuks | Ja |  | 6 | 2 | 72, Gebruikersvoorzieningen | B0, Interieur | 72.12, standaard, lichtweringen | [5 empty] | FS: Real Estate Management | P.W.A. Smolders | [6 empty] | Handbediend | Wit (9010) | Aluminium | 1720 | 1550
558755 | Installatie | 7212.000.00* Lichtwering/verduistering binnen | S.BI.W7.17 | Verticale jaloezie | Zonwering binnen | Simon building | S 709 | 07 |  | Besteld | 1 | Stuks | Ja |  | 6 | 2 | 72, Gebruikersvoorzieningen | B0, Interieur | 72.12, standaard, lichtweringen | [5 empty] | FS: Real Estate Management | P.W.A. Smolders | [6 empty] | Handbediend | Wit (9010) | Aluminium | 1720 | 1550
558756 | Installatie | 7212.000.00* Lichtwering/verduistering binnen | S.BI.W7.18 | Verticale jaloezie | Zonwering binnen | Simon building | S 710 | 07 |  | Besteld | 1 | Stuks | Ja |  | 6 | 2 | 72, Gebruikersvoorzieningen | B0, Interieur | 72.12, standaard, lichtweringen | [5 empty] | FS: Real Estate Management | P.W.A. Smolders | [6 empty] | Handbediend | Wit (9010) | Aluminium | 1720 | 1550
558757 | Installatie | 7212.000.00* Lichtwering/verduistering binnen | S.BI.W7.19 | Verticale jaloezie | Zonwering binnen | Simon building | S 710 | 07 |  | Besteld | 1 | Stuks | Ja |  | 6 | 2 | 72, Gebruikersvoorzieningen | B0, Interieur | 72.12, standaard, lichtweringen | [5 empty] | FS: Real Estate Management | P.W.A. Smolders | [6 empty] | Handbediend | Wit (9010) | Aluminium | 1720 | 1550
558758 | Installatie | 7212.000.00* Lichtwering/verduistering binnen | S.BI.W7.20 | Verticale jaloezie | Zonwering binnen | Simon building | S 710 | 07 |  | Besteld | 1 | Stuks | Ja |  | 6 | 2 | 72, Gebruikersvoorzieningen | B0, Interieur | 72.12, standaard, lichtweringen | [5 empty] | FS: Real Estate Management | P.W.A. Smolders | [6 empty] | Handbediend | Wit (9010) | Aluminium | 1720 | 1550
558759 | Installatie | 7212.000.00* Lichtwering/verduistering binnen | S.BI.W7.21 | Verticale jaloezie | Zonwering binnen | Simon building | S 712 | 07 |  | Besteld | 1 | Stuks | Ja |  | 6 | 2 | 72, Gebruikersvoorzieningen | B0, Interieur | 72.12, standaard, lichtweringen | [5 empty] | FS: Real Estate Management | P.W.A. Smolders | [6 empty] | Handbediend | Wit (9010) | Aluminium | 1720 | 1550
558760 | Installatie | 7212.000.00* Lichtwering/verduistering binnen | S.BI.W7.22 | Verticale jaloezie | Zonwering binnen | Simon building | S 712 | 07 |  | Besteld | 1 | Stuks | Ja |  | 6 | 2 | 72, Gebruikersvoorzieningen | B0, Interieur | 72.12, standaard, lichtweringen | [5 empty] | FS: Real Estate Management | P.W.A. Smolders | [6 empty] | Handbediend | Wit (9010) | Aluminium | 1720 | 1550
558761 | Installatie | 7212.000.00* Lichtwering/verduistering binnen | S.BI.W7.23 | Verticale jaloezie | Zonwering binnen | Simon building | S 713 | 07 |  | Besteld | 1 | Stuks | Ja |  | 6 | 2 | 72, Gebruikersvoorzieningen | B0, Interieur | 72.12, standaard, lichtweringen | [5 empty] | FS: Real Estate Management | P.W.A. Smolders | [6 empty] | Handbediend | Wit (9010) | Aluminium | 1720 | 1550
558762 | Installatie | 7212.000.00* Lichtwering/verduistering binnen | S.BI.W7.24 | Verticale jaloezie | Zonwering binnen | Simon building | S 713 | 07 |  | Besteld | 1 | Stuks | Ja |  | 6 | 2 | 72, Gebruikersvoorzieningen | B0, Interieur | 72.12, standaard, lichtweringen | [5 empty] | FS: Real Estate Management | P.W.A. Smolders | [6 empty] | Handbediend | Wit (9010) | Aluminium | 1720 | 1550
558763 | Installatie | 7212.000.00* Lichtwering/verduistering binnen | S.BI.W7.25 | Verticale jaloezie | Zonwering binnen | Simon building | S 714 | 07 |  | Besteld | 1 | Stuks | Ja |  | 6 | 2 | 72, Gebruikersvoorzieningen | B0, Interieur | 72.12, standaard, lichtweringen | [5 empty] | FS: Real Estate Management | P.W.A. Smolders | [6 empty] | Handbediend | Wit (9010) | Aluminium | 1720 | 1550
558764 | Installatie | 7212.000.00* Lichtwering/verduistering binnen | S.BI.W7.26 | Verticale jaloezie | Zonwering binnen | Simon building | S 714 | 07 |  | Besteld | 1 | Stuks | Ja |  | 6 | 2 | 72, Gebruikersvoorzieningen | B0, Interieur | 72.12, standaard, lichtweringen | [5 empty] | FS: Real Estate Management | P.W.A. Smolders | [6 empty] | Handbediend | Wit (9010) | Aluminium | 1720 | 1550
558765 | Installatie | 7212.000.00* Lichtwering/verduistering binnen | S.BI.W7.27 | Verticale jaloezie | Zonwering binnen | Simon building | S 714 | 07 |  | Besteld | 1 | Stuks | Ja |  | 6 | 2 | 72, Gebruikersvoorzieningen | B0, Interieur | 72.12, standaard, lichtweringen | [5 empty] | FS: Real Estate Management | P.W.A. Smolders | [6 empty] | Handbediend | Wit (9010) | Aluminium | 1720 | 1550
558766 | Installatie | 7212.000.00* Lichtwering/verduistering binnen | S.BI.W7.28 | Verticale jaloezie | Zonwering binnen | Simon building | S 715 | 07 |  | Besteld | 1 | Stuks | Ja |  | 6 | 2 | 72, Gebruikersvoorzieningen | B0, Interieur | 72.12, standaard, lichtweringen | [5 empty] | FS: Real Estate Management | P.W.A. Smolders | [6 empty] | Handbediend | Wit (9010) | Aluminium | 1720 | 1550
558767 | Installatie | 7212.000.00* Lichtwering/verduistering binnen | S.BI.W7.29 | Verticale jaloezie | Zonwering binnen | Simon building | S 715 | 07 |  | Besteld | 1 | Stuks | Ja |  | 6 | 2 | 72, Gebruikersvoorzieningen | B0, Interieur | 72.12, standaard, lichtweringen | [5 empty] | FS: Real Estate Management | P.W.A. Smolders | [6 empty] | Handbediend | Wit (9010) | Aluminium | 1720 | 1550
558768 | Installatie | 7212.000.00* Lichtwering/verduistering binnen | S.BI.O7.3 | Verticale jaloezie | Zonwering binnen | Simon building | S 716 | 07 |  | Besteld | 1 | Stuks | Ja |  | 6 | 2 | 72, Gebruikersvoorzieningen | B0, Interieur | 72.12, standaard, lichtweringen | [5 empty] | FS: Real Estate Management | P.W.A. Smolders | [6 empty] | Handbediend | Wit (9010) | Aluminium | 1730 | 1545
558769 | Installatie | 7212.000.00* Lichtwering/verduistering binnen | S.BI.O7.4 | Verticale jaloezie | Zonwering binnen | Simon building | S 716 | 07 |  | Besteld | 1 | Stuks | Ja |  | 6 | 2 | 72, Gebruikersvoorzieningen | B0, Interieur | 72.12, standaard, lichtweringen | [5 empty] | FS: Real Estate Management | P.W.A. Smolders | [6 empty] | Handbediend | Wit (9010) | Aluminium | 1730 | 1545
558770 | Installatie | 7212.000.00* Lichtwering/verduistering binnen | S.BI.O7.5 | Verticale jaloezie | Zonwering binnen | Simon building | S 716 | 07 |  | Besteld | 1 | Stuks | Ja |  | 6 | 2 | 72, Gebruikersvoorzieningen | B0, Interieur | 72.12, standaard, lichtweringen | [5 empty] | FS: Real Estate Management | P.W.A. Smolders | [6 empty] | Handbediend | Wit (9010) | Aluminium | 1730 | 1545
558771 | Installatie | 7212.000.00* Lichtwering/verduistering binnen | S.BI.O7.6 | Verticale jaloezie | Zonwering binnen | Simon building | S 717 | 07 |  | Besteld | 1 | Stuks | Ja |  | 6 | 2 | 72, Gebruikersvoorzieningen | B0, Interieur | 72.12, standaard, lichtweringen | [5 empty] | FS: Real Estate Management | P.W.A. Smolders | [6 empty] | Handbediend | Wit (9010) | Aluminium | 1730 | 1545
558772 | Installatie | 7212.000.00* Lichtwering/verduistering binnen | S.BI.O7.7 | Verticale jaloezie | Zonwering binnen | Simon building | S 717 | 07 |  | Besteld | 1 | Stuks | Ja |  | 6 | 2 | 72, Gebruikersvoorzieningen | B0, Interieur | 72.12, standaard, lichtweringen | [5 empty] | FS: Real Estate Management | P.W.A. Smolders | [6 empty] | Handbediend | Wit (9010) | Aluminium | 1730 | 1545
558773 | Installatie | 7212.000.00* Lichtwering/verduistering binnen | S.BI.O7.8 | Verticale jaloezie | Zonwering binnen | Simon building | S 718 | 07 |  | Besteld | 1 | Stuks | Ja |  | 6 | 2 | 72, Gebruikersvoorzieningen | B0, Interieur | 72.12, standaard, lichtweringen | [5 empty] | FS: Real Estate Management | P.W.A. Smolders | [6 empty] | Handbediend | Wit (9010) | Aluminium | 1730 | 1545
558774 | Installatie | 7212.000.00* Lichtwering/verduistering binnen | S.BI.O7.9 | Verticale jaloezie | Zonwering binnen | Simon building | S 718 | 07 |  | Besteld | 1 | Stuks | Ja |  | 6 | 2 | 72, Gebruikersvoorzieningen | B0, Interieur | 72.12, standaard, lichtweringen | [5 empty] | FS: Real Estate Management | P.W.A. Smolders | [6 empty] | Handbediend | Wit (9010) | Aluminium | 1730 | 1545
558775 | Installatie | 7212.000.00* Lichtwering/verduistering binnen | S.BI.O7.10 | Verticale jaloezie | Zonwering binnen | Simon building | S 719 | 07 |  | Besteld | 1 | Stuks | Ja |  | 6 | 2 | 72, Gebruikersvoorzieningen | B0, Interieur | 72.12, standaard, lichtweringen | [5 empty] | FS: Real Estate Management | P.W.A. Smolders | [6 empty] | Handbediend | Wit (9010) | Aluminium | 1730 | 1545
558776 | Installatie | 7212.000.00* Lichtwering/verduistering binnen | S.BI.O7.11 | Verticale jaloezie | Zonwering binnen | Simon building | S 719 | 07 |  | Besteld | 1 | Stuks | Ja |  | 6 | 2 | 72, Gebruikersvoorzieningen | B0, Interieur | 72.12, standaard, lichtweringen | [5 empty] | FS: Real Estate Management | P.W.A. Smolders | [6 empty] | Handbediend | Wit (9010) | Aluminium | 1730 | 1545
558777 | Installatie | 7212.000.00* Lichtwering/verduistering binnen | S.BI.O7.12 | Verticale jaloezie | Zonwering binnen | Simon building | S 719 | 07 |  | Besteld | 1 | Stuks | Ja |  | 6 | 2 | 72, Gebruikersvoorzieningen | B0, Interieur | 72.12, standaard, lichtweringen | [5 empty] | FS: Real Estate Management | P.W.A. Smolders | [6 empty] | Handbediend | Wit (9010) | Aluminium | 1730 | 1545
558778 | Installatie | 7212.000.00* Lichtwering/verduistering binnen | S.BI.O7.13 | Verticale jaloezie | Zonwering binnen | Simon building | S 720 | 07 |  | Besteld | 1 | Stuks | Ja |  | 6 | 2 | 72, Gebruikersvoorzieningen | B0, Interieur | 72.12, standaard, lichtweringen | [5 empty] | FS: Real Estate Management | P.W.A. Smolders | [6 empty] | Handbediend | Wit (9010) | Aluminium | 1730 | 1545
558779 | Installatie | 7212.000.00* Lichtwering/verduistering binnen | S.BI.O7.14 | Verticale jaloezie | Zonwering binnen | Simon building | S 720 | 07 |  | Besteld | 1 | Stuks | Ja |  | 6 | 2 | 72, Gebruikersvoorzieningen | B0, Interieur | 72.12, standaard, lichtweringen | [5 empty] | FS: Real Estate Management | P.W.A. Smolders | [6 empty] | Handbediend | Wit (9010) | Aluminium | 1730 | 1545
558780 | Installatie | 7212.000.00* Lichtwering/verduistering binnen | S.BI.O7.15 | Verticale jaloezie | Zonwering binnen | Simon building | S 720 | 07 |  | Besteld | 1 | Stuks | Ja |  | 6 | 2 | 72, Gebruikersvoorzieningen | B0, Interieur | 72.12, standaard, lichtweringen | [5 empty] | FS: Real Estate Management | P.W.A. Smolders | [6 empty] | Handbediend | Wit (9010) | Aluminium | 1730 | 1545
558781 | Installatie | 7212.000.00* Lichtwering/verduistering binnen | S.BI.O7.16 | Verticale jaloezie | Zonwering binnen | Simon building | S 722 | 07 |  | Besteld | 1 | Stuks | Ja |  | 6 | 2 | 72, Gebruikersvoorzieningen | B0, Interieur | 72.12, standaard, lichtweringen | [5 empty] | FS: Real Estate Management | P.W.A. Smolders | [6 empty] | Handbediend | Wit (9010) | Aluminium | 1730 | 1545
558782 | Installatie | 7212.000.00* Lichtwering/verduistering binnen | S.BI.O7.1 | Verticale jaloezie | Zonwering binnen | Simon building | S 756 | 07 |  | Besteld | 1 | Stuks | Ja |  | 6 | 2 | 72, Gebruikersvoorzieningen | B0, Interieur | 72.12, standaard, lichtweringen | [5 empty] | FS: Real Estate Management | P.W.A. Smolders | [6 empty] | Handbediend | Wit (9010) | Aluminium | 1640 | 1545
558783 | Installatie | 7212.000.00* Lichtwering/verduistering binnen | S.BI.O7.2 | Verticale jaloezie | Zonwering binnen | Simon building | S 756 | 07 |  | Besteld | 1 | Stuks | Ja |  | 6 | 2 | 72, Gebruikersvoorzieningen | B0, Interieur | 72.12, standaard, lichtweringen | [5 empty] | FS: Real Estate Management | P.W.A. Smolders | [6 empty] | Handbediend | Wit (9010) | Aluminium | 1640 | 1545
558784 | Installatie | 7212.000.00* Lichtwering/verduistering binnen | S.BI.O8.18 | Verticale jaloezie | Zonwering binnen | Simon building | S 801 | 08 |  | Besteld | 1 | Stuks | Ja |  | 6 | 2 | 72, Gebruikersvoorzieningen | B0, Interieur | 72.12, standaard, lichtweringen | [5 empty] | FS: Real Estate Management | P.W.A. Smolders | [6 empty] | Handbediend | Wit (9010) | Aluminium | 1730 | 1545
558785 | Installatie | 7212.000.00* Lichtwering/verduistering binnen | S.BI.O8.19 | Verticale jaloezie | Zonwering binnen | Simon building | S 801 | 08 |  | Besteld | 1 | Stuks | Ja |  | 6 | 2 | 72, Gebruikersvoorzieningen | B0, Interieur | 72.12, standaard, lichtweringen | [5 empty] | FS: Real Estate Management | P.W.A. Smolders | [6 empty] | Handbediend | Wit (9010) | Aluminium | 1730 | 1545
558786 | Installatie | 7212.000.00* Lichtwering/verduistering binnen | S.BI.O8.20 | Verticale jaloezie | Zonwering binnen | Simon building | S 802 | 08 |  | Besteld | 1 | Stuks | Ja |  | 6 | 2 | 72, Gebruikersvoorzieningen | B0, Interieur | 72.12, standaard, lichtweringen | [5 empty] | FS: Real Estate Management | P.W.A. Smolders | [6 empty] | Handbediend | Wit (9010) | Aluminium | 1730 | 1545
558787 | Installatie | 7212.000.00* Lichtwering/verduistering binnen | S.BI.O8.21 | Verticale jaloezie | Zonwering binnen | Simon building | S 802 | 08 |  | Besteld | 1 | Stuks | Ja |  | 6 | 2 | 72, Gebruikersvoorzieningen | B0, Interieur | 72.12, standaard, lichtweringen | [5 empty] | FS: Real Estate Management | P.W.A. Smolders | [6 empty] | Handbediend | Wit (9010) | Aluminium | 1730 | 1545
558788 | Installatie | 7212.000.00* Lichtwering/verduistering binnen | S.BI.O8.22 | Verticale jaloezie | Zonwering binnen | Simon building | S 802 | 08 |  | Besteld | 1 | Stuks | Ja |  | 6 | 2 | 72, Gebruikersvoorzieningen | B0, Interieur | 72.12, standaard, lichtweringen | [5 empty] | FS: Real Estate Management | P.W.A. Smolders | [6 empty] | Handbediend | Wit (9010) | Aluminium | 1730 | 1545
558789 | Installatie | 7212.000.00* Lichtwering/verduistering binnen | S.BI.W8.1 | Verticale jaloezie | Zonwering binnen | Simon building | S 804 | 08 |  | Besteld | 1 | Stuks | Ja |  | 6 | 2 | 72, Gebruikersvoorzieningen | B0, Interieur | 72.12, standaard, lichtweringen | [5 empty] | FS: Real Estate Management | P.W.A. Smolders | [6 empty] | Handbediend | Wit (9010) | Aluminium | 1720 | 1550
558790 | Installatie | 7212.000.00* Lichtwering/verduistering binnen | S.BI.W8.2 | Verticale jaloezie | Zonwering binnen | Simon building | S 804 | 08 |  | Besteld | 1 | Stuks | Ja |  | 6 | 2 | 72, Gebruikersvoorzieningen | B0, Interieur | 72.12, standaard, lichtweringen | [5 empty] | FS: Real Estate Management | P.W.A. Smolders | [6 empty] | Handbediend | Wit (9010) | Aluminium | 1720 | 1550
558791 | Installatie | 7212.000.00* Lichtwering/verduistering binnen | S.BI.W8.3 | Verticale jaloezie | Zonwering binnen | Simon building | S 805 | 08 |  | Besteld | 1 | Stuks | Ja |  | 6 | 2 | 72, Gebruikersvoorzieningen | B0, Interieur | 72.12, standaard, lichtweringen | [5 empty] | FS: Real Estate Management | P.W.A. Smolders | [6 empty] | Handbediend | Wit (9010) | Aluminium | 1720 | 1550
558792 | Installatie | 7212.000.00* Lichtwering/verduistering binnen | S.BI.W8.4 | Verticale jaloezie | Zonwering binnen | Simon building | S 805 | 08 |  | Besteld | 1 | Stuks | Ja |  | 6 | 2 | 72, Gebruikersvoorzieningen | B0, Interieur | 72.12, standaard, lichtweringen | [5 empty] | FS: Real Estate Management | P.W.A. Smolders | [6 empty] | Handbediend | Wit (9010) | Aluminium | 1720 | 1550
558793 | Installatie | 7212.000.00* Lichtwering/verduistering binnen | S.BI.W8.5 | Verticale jaloezie | Zonwering binnen | Simon building | S 806 | 08 |  | Besteld | 1 | Stuks | Ja |  | 6 | 2 | 72, Gebruikersvoorzieningen | B0, Interieur | 72.12, standaard, lichtweringen | [5 empty] | FS: Real Estate Management | P.W.A. Smolders | [6 empty] | Handbediend | Wit (9010) | Aluminium | 1720 | 1550
558794 | Installatie | 7212.000.00* Lichtwering/verduistering binnen | S.BI.W8.6 | Verticale jaloezie | Zonwering binnen | Simon building | S 806 | 08 |  | Besteld | 1 | Stuks | Ja |  | 6 | 2 | 72, Gebruikersvoorzieningen | B0, Interieur | 72.12, standaard, lichtweringen | [5 empty] | FS: Real Estate Management | P.W.A. Smolders | [6 empty] | Handbediend | Wit (9010) | Aluminium | 1720 | 1550
558795 | Installatie | 7212.000.00* Lichtwering/verduistering binnen | S.BI.W8.7 | Verticale jaloezie | Zonwering binnen | Simon building | S 806 | 08 |  | Besteld | 1 | Stuks | Ja |  | 6 | 2 | 72, Gebruikersvoorzieningen | B0, Interieur | 72.12, standaard, lichtweringen | [5 empty] | FS: Real Estate Management | P.W.A. Smolders | [6 empty] | Handbediend | Wit (9010) | Aluminium | 1720 | 1550
558796 | Installatie | 7212.000.00* Lichtwering/verduistering binnen | S.BI.W8.8 | Verticale jaloezie | Zonwering binnen | Simon building | S 807 | 08 |  | Besteld | 1 | Stuks | Ja |  | 6 | 2 | 72, Gebruikersvoorzieningen | B0, Interieur | 72.12, standaard, lichtweringen | [5 empty] | FS: Real Estate Management | P.W.A. Smolders | [6 empty] | Handbediend | Wit (9010) | Aluminium | 1720 | 1550
558797 | Installatie | 7212.000.00* Lichtwering/verduistering binnen | S.BI.W8.9 | Verticale jaloezie | Zonwering binnen | Simon building | S 807 | 08 |  | Besteld | 1 | Stuks | Ja |  | 6 | 2 | 72, Gebruikersvoorzieningen | B0, Interieur | 72.12, standaard, lichtweringen | [5 empty] | FS: Real Estate Management | P.W.A. Smolders | [6 empty] | Handbediend | Wit (9010) | Aluminium | 1720 | 1550
558798 | Installatie | 7212.000.00* Lichtwering/verduistering binnen | S.BI.W8.15 | Verticale jaloezie | Zonwering binnen | Simon building | S 809 | 08 |  | Besteld | 1 | Stuks | Ja |  | 6 | 2 | 72, Gebruikersvoorzieningen | B0, Interieur | 72.12, standaard, lichtweringen | [5 empty] | FS: Real Estate Management | P.W.A. Smolders | [6 empty] | Handbediend | Wit (9010) | Aluminium | 1720 | 1550
558799 | Installatie | 7212.000.00* Lichtwering/verduistering binnen | S.BI.W8.16 | Verticale jaloezie | Zonwering binnen | Simon building | S 809 | 08 |  | Besteld | 1 | Stuks | Ja |  | 6 | 2 | 72, Gebruikersvoorzieningen | B0, Interieur | 72.12, standaard, lichtweringen | [5 empty] | FS: Real Estate Management | P.W.A. Smolders | [6 empty] | Handbediend | Wit (9010) | Aluminium | 1720 | 1550
558800 | Installatie | 7212.000.00* Lichtwering/verduistering binnen | S.BI.W8.17 | Verticale jaloezie | Zonwering binnen | Simon building | S 810 | 08 |  | Besteld | 1 | Stuks | Ja |  | 6 | 2 | 72, Gebruikersvoorzieningen | B0, Interieur | 72.12, standaard, lichtweringen | [5 empty] | FS: Real Estate Management | P.W.A. Smolders | [6 empty] | Handbediend | Wit (9010) | Aluminium | 1720 | 1550
558801 | Installatie | 7212.000.00* Lichtwering/verduistering binnen | S.BI.W8.18 | Verticale jaloezie | Zonwering binnen | Simon building | S 810 | 08 |  | Besteld | 1 | Stuks | Ja |  | 6 | 2 | 72, Gebruikersvoorzieningen | B0, Interieur | 72.12, standaard, lichtweringen | [5 empty] | FS: Real Estate Management | P.W.A. Smolders | [6 empty] | Handbediend | Wit (9010) | Aluminium | 1720 | 1550
558802 | Installatie | 7212.000.00* Lichtwering/verduistering binnen | S.BI.W8.19 | Verticale jaloezie | Zonwering binnen | Simon building | S 811 | 08 |  | Besteld | 1 | Stuks | Ja |  | 6 | 2 | 72, Gebruikersvoorzieningen | B0, Interieur | 72.12, standaard, lichtweringen | [5 empty] | FS: Real Estate Management | P.W.A. Smolders | [6 empty] | Handbediend | Wit (9010) | Aluminium | 1720 | 1550
558803 | Installatie | 7212.000.00* Lichtwering/verduistering binnen | S.BI.W8.20 | Verticale jaloezie | Zonwering binnen | Simon building | S 811 | 08 |  | Besteld | 1 | Stuks | Ja |  | 6 | 2 | 72, Gebruikersvoorzieningen | B0, Interieur | 72.12, standaard, lichtweringen | [5 empty] | FS: Real Estate Management | P.W.A. Smolders | [6 empty] | Handbediend | Wit (9010) | Aluminium | 1720 | 1550
558804 | Installatie | 7212.000.00* Lichtwering/verduistering binnen | S.BI.W8.21 | Verticale jaloezie | Zonwering binnen | Simon building | S 812 | 08 |  | Besteld | 1 | Stuks | Ja |  | 6 | 2 | 72, Gebruikersvoorzieningen | B0, Interieur | 72.12, standaard, lichtweringen | [5 empty] | FS: Real Estate Management | P.W.A. Smolders | [6 empty] | Handbediend | Wit (9010) | Aluminium | 1720 | 1550
558805 | Installatie | 7212.000.00* Lichtwering/verduistering binnen | S.BI.W8.22 | Verticale jaloezie | Zonwering binnen | Simon building | S 812 | 08 |  | Besteld | 1 | Stuks | Ja |  | 6 | 2 | 72, Gebruikersvoorzieningen | B0, Interieur | 72.12, standaard, lichtweringen | [5 empty] | FS: Real Estate Management | P.W.A. Smolders | [6 empty] | Handbediend | Wit (9010) | Aluminium | 1720 | 1550
558806 | Installatie | 7212.000.00* Lichtwering/verduistering binnen | S.BI.W8.23 | Verticale jaloezie | Zonwering binnen | Simon building | S 813 | 08 |  | Besteld | 1 | Stuks | Ja |  | 6 | 2 | 72, Gebruikersvoorzieningen | B0, Interieur | 72.12, standaard, lichtweringen | [5 empty] | FS: Real Estate Management | P.W.A. Smolders | [6 empty] | Handbediend | Wit (9010) | Aluminium | 1720 | 1550
558807 | Installatie | 7212.000.00* Lichtwering/verduistering binnen | S.BI.W8.24 | Verticale jaloezie | Zonwering binnen | Simon building | S 813 | 08 |  | Besteld | 1 | Stuks | Ja |  | 6 | 2 | 72, Gebruikersvoorzieningen | B0, Interieur | 72.12, standaard, lichtweringen | [5 empty] | FS: Real Estate Management | P.W.A. Smolders | [6 empty] | Handbediend | Wit (9010) | Aluminium | 1720 | 1550
558808 | Installatie | 7212.000.00* Lichtwering/verduistering binnen | S.BI.W8.25 | Verticale jaloezie | Zonwering binnen | Simon building | S 814 | 08 |  | Besteld | 1 | Stuks | Ja |  | 6 | 2 | 72, Gebruikersvoorzieningen | B0, Interieur | 72.12, standaard, lichtweringen | [5 empty] | FS: Real Estate Management | P.W.A. Smolders | [6 empty] | Handbediend | Wit (9010) | Aluminium | 1720 | 1550
558809 | Installatie | 7212.000.00* Lichtwering/verduistering binnen | S.BI.W8.26 | Verticale jaloezie | Zonwering binnen | Simon building | S 814 | 08 |  | Besteld | 1 | Stuks | Ja |  | 6 | 2 | 72, Gebruikersvoorzieningen | B0, Interieur | 72.12, standaard, lichtweringen | [5 empty] | FS: Real Estate Management | P.W.A. Smolders | [6 empty] | Handbediend | Wit (9010) | Aluminium | 1720 | 1550
558810 | Installatie | 7212.000.00* Lichtwering/verduistering binnen | S.BI.W8.27 | Verticale jaloezie | Zonwering binnen | Simon building | S 814 | 08 |  | Besteld | 1 | Stuks | Ja |  | 6 | 2 | 72, Gebruikersvoorzieningen | B0, Interieur | 72.12, standaard, lichtweringen | [5 empty] | FS: Real Estate Management | P.W.A. Smolders | [6 empty] | Handbediend | Wit (9010) | Aluminium | 1720 | 1550
558811 | Installatie | 7212.000.00* Lichtwering/verduistering binnen | S.BI.W8.28 | Verticale jaloezie | Zonwering binnen | Simon building | S 814 | 08 |  | Besteld | 1 | Stuks | Ja |  | 6 | 2 | 72, Gebruikersvoorzieningen | B0, Interieur | 72.12, standaard, lichtweringen | [5 empty] | FS: Real Estate Management | P.W.A. Smolders | [6 empty] | Handbediend | Wit (9010) | Aluminium | 1720 | 1550
558812 | Installatie | 7212.000.00* Lichtwering/verduistering binnen | S.BI.W8.29 | Verticale jaloezie | Zonwering binnen | Simon building | S 814 | 08 |  | Besteld | 1 | Stuks | Ja |  | 6 | 2 | 72, Gebruikersvoorzieningen | B0, Interieur | 72.12, standaard, lichtweringen | [5 empty] | FS: Real Estate Management | P.W.A. Smolders | [6 empty] | Handbediend | Wit (9010) | Aluminium | 1720 | 1550
558813 | Installatie | 7212.000.00* Lichtwering/verduistering binnen | S.BI.O8.3 | Verticale jaloezie | Zonwering binnen | Simon building | S 816 | 08 |  | Besteld | 1 | Stuks | Ja |  | 6 | 2 | 72, Gebruikersvoorzieningen | B0, Interieur | 72.12, standaard, lichtweringen | [5 empty] | FS: Real Estate Management | P.W.A. Smolders | [6 empty] | Handbediend | Wit (9010) | Aluminium | 1730 | 1545
558814 | Installatie | 7212.000.00* Lichtwering/verduistering binnen | S.BI.O8.4 | Verticale jaloezie | Zonwering binnen | Simon building | S 816 | 08 |  | Besteld | 1 | Stuks | Ja |  | 6 | 2 | 72, Gebruikersvoorzieningen | B0, Interieur | 72.12, standaard, lichtweringen | [5 empty] | FS: Real Estate Management | P.W.A. Smolders | [6 empty] | Handbediend | Wit (9010) | Aluminium | 1730 | 1545
558815 | Installatie | 7212.000.00* Lichtwering/verduistering binnen | S.BI.O8.5 | Verticale jaloezie | Zonwering binnen | Simon building | S 816 | 08 |  | Besteld | 1 | Stuks | Ja |  | 6 | 2 | 72, Gebruikersvoorzieningen | B0, Interieur | 72.12, standaard, lichtweringen | [5 empty] | FS: Real Estate Management | P.W.A. Smolders | [6 empty] | Handbediend | Wit (9010) | Aluminium | 1730 | 1545
558816 | Installatie | 7212.000.00* Lichtwering/verduistering binnen | S.BI.O8.6 | Verticale jaloezie | Zonwering binnen | Simon building | S 817 | 08 |  | Besteld | 1 | Stuks | Ja |  | 6 | 2 | 72, Gebruikersvoorzieningen | B0, Interieur | 72.12, standaard, lichtweringen | [5 empty] | FS: Real Estate Management | P.W.A. Smolders | [6 empty] | Handbediend | Wit (9010) | Aluminium | 1730 | 1545
558817 | Installatie | 7212.000.00* Lichtwering/verduistering binnen | S.BI.O8.7 | Verticale jaloezie | Zonwering binnen | Simon building | S 817 | 08 |  | Besteld | 1 | Stuks | Ja |  | 6 | 2 | 72, Gebruikersvoorzieningen | B0, Interieur | 72.12, standaard, lichtweringen | [5 empty] | FS: Real Estate Management | P.W.A. Smolders | [6 empty] | Handbediend | Wit (9010) | Aluminium | 1730 | 1545
558818 | Installatie | 7212.000.00* Lichtwering/verduistering binnen | S.BI.O8.8 | Verticale jaloezie | Zonwering binnen | Simon building | S 817 | 08 |  | Besteld | 1 | Stuks | Ja |  | 6 | 2 | 72, Gebruikersvoorzieningen | B0, Interieur | 72.12, standaard, lichtweringen | [5 empty] | FS: Real Estate Management | P.W.A. Smolders | [6 empty] | Handbediend | Wit (9010) | Aluminium | 1730 | 1545
558819 | Installatie | 7212.000.00* Lichtwering/verduistering binnen | S.BI.O8.10 | Verticale jaloezie | Zonwering binnen | Simon building | S 818 | 08 |  | Besteld | 1 | Stuks | Ja |  | 6 | 2 | 72, Gebruikersvoorzieningen | B0, Interieur | 72.12, standaard, lichtweringen | [5 empty] | FS: Real Estate Management | P.W.A. Smolders | [6 empty] | Handbediend | Wit (9010) | Aluminium | 1730 | 1545
558820 | Installatie | 7212.000.00* Lichtwering/verduistering binnen | S.BI.O8.9 | Verticale jaloezie | Zonwering binnen | Simon building | S 818 | 08 |  | Besteld | 1 | Stuks | Ja |  | 6 | 2 | 72, Gebruikersvoorzieningen | B0, Interieur | 72.12, standaard, lichtweringen | [5 empty] | FS: Real Estate Management | P.W.A. Smolders | [6 empty] | Handbediend | Wit (9010) | Aluminium | 1730 | 1545
558821 | Installatie | 7212.000.00* Lichtwering/verduistering binnen | S.BI.O8.11 | Verticale jaloezie | Zonwering binnen | Simon building | S 819 | 08 |  | Besteld | 1 | Stuks | Ja |  | 6 | 2 | 72, Gebruikersvoorzieningen | B0, Interieur | 72.12, standaard, lichtweringen | [5 empty] | FS: Real Estate Management | P.W.A. Smolders | [6 empty] | Handbediend | Wit (9010) | Aluminium | 1730 | 1545
558822 | Installatie | 7212.000.00* Lichtwering/verduistering binnen | S.BI.O8.12 | Verticale jaloezie | Zonwering binnen | Simon building | S 819 | 08 |  | Besteld | 1 | Stuks | Ja |  | 6 | 2 | 72, Gebruikersvoorzieningen | B0, Interieur | 72.12, standaard, lichtweringen | [5 empty] | FS: Real Estate Management | P.W.A. Smolders | [6 empty] | Handbediend | Wit (9010) | Aluminium | 1730 | 1545
558823 | Installatie | 7212.000.00* Lichtwering/verduistering binnen | S.BI.O8.13 | Verticale jaloezie | Zonwering binnen | Simon building | S 820 | 08 |  | Besteld | 1 | Stuks | Ja |  | 6 | 2 | 72, Gebruikersvoorzieningen | B0, Interieur | 72.12, standaard, lichtweringen | [5 empty] | FS: Real Estate Management | P.W.A. Smolders | [6 empty] | Handbediend | Wit (9010) | Aluminium | 1730 | 1545
558824 | Installatie | 7212.000.00* Lichtwering/verduistering binnen | S.BI.O8.14 | Verticale jaloezie | Zonwering binnen | Simon building | S 820 | 08 |  | Besteld | 1 | Stuks | Ja |  | 6 | 2 | 72, Gebruikersvoorzieningen | B0, Interieur | 72.12, standaard, lichtweringen | [5 empty] | FS: Real Estate Management | P.W.A. Smolders | [6 empty] | Handbediend | Wit (9010) | Aluminium | 1730 | 1545
558825 | Installatie | 7212.000.00* Lichtwering/verduistering binnen | S.BI.O8.15 | Verticale jaloezie | Zonwering binnen | Simon building | S 821 | 08 |  | Besteld | 1 | Stuks | Ja |  | 6 | 2 | 72, Gebruikersvoorzieningen | B0, Interieur | 72.12, standaard, lichtweringen | [5 empty] | FS: Real Estate Management | P.W.A. Smolders | [6 empty] | Handbediend | Wit (9010) | Aluminium | 1730 | 1545
558826 | Installatie | 7212.000.00* Lichtwering/verduistering binnen | S.BI.O8.16 | Verticale jaloezie | Zonwering binnen | Simon building | S 821 | 08 |  | Besteld | 1 | Stuks | Ja |  | 6 | 2 | 72, Gebruikersvoorzieningen | B0, Interieur | 72.12, standaard, lichtweringen | [5 empty] | FS: Real Estate Management | P.W.A. Smolders | [6 empty] | Handbediend | Wit (9010) | Aluminium | 1730 | 1545
558827 | Installatie | 7212.000.00* Lichtwering/verduistering binnen | S.BI.O8.17 | Verticale jaloezie | Zonwering binnen | Simon building | S 822 | 08 |  | Besteld | 1 | Stuks | Ja |  | 6 | 2 | 72, Gebruikersvoorzieningen | B0, Interieur | 72.12, standaard, lichtweringen | [5 empty] | FS: Real Estate Management | P.W.A. Smolders | [6 empty] | Handbediend | Wit (9010) | Aluminium | 1730 | 1545
558828 | Installatie | 7212.000.00* Lichtwering/verduistering binnen | S.BI.W8.10 | Verticale jaloezie | Zonwering binnen | Simon building | S 851 | 08 |  | Besteld | 1 | Stuks | Ja |  | 6 | 2 | 72, Gebruikersvoorzieningen | B0, Interieur | 72.12, standaard, lichtweringen | [5 empty] | FS: Real Estate Management | P.W.A. Smolders | [6 empty] | Handbediend | Wit (9010) | Aluminium | 1720 | 1550
558829 | Installatie | 7212.000.00* Lichtwering/verduistering binnen | S.BI.W8.11 | Verticale jaloezie | Zonwering binnen | Simon building | S 851 | 08 |  | Besteld | 1 | Stuks | Ja |  | 6 | 2 | 72, Gebruikersvoorzieningen | B0, Interieur | 72.12, standaard, lichtweringen | [5 empty] | FS: Real Estate Management | P.W.A. Smolders | [6 empty] | Handbediend | Wit (9010) | Aluminium | 1720 | 1550
558830 | Installatie | 7212.000.00* Lichtwering/verduistering binnen | S.BI.W8.12 | Verticale jaloezie | Zonwering binnen | Simon building | S 851 | 08 |  | Besteld | 1 | Stuks | Ja |  | 6 | 2 | 72, Gebruikersvoorzieningen | B0, Interieur | 72.12, standaard, lichtweringen | [5 empty] | FS: Real Estate Management | P.W.A. Smolders | [6 empty] | Handbediend | Wit (9010) | Aluminium | 1720 | 1550
558831 | Installatie | 7212.000.00* Lichtwering/verduistering binnen | S.BI.W8.13 | Verticale jaloezie | Zonwering binnen | Simon building | S 851 | 08 |  | Besteld | 1 | Stuks | Ja |  | 6 | 2 | 72, Gebruikersvoorzieningen | B0, Interieur | 72.12, standaard, lichtweringen | [5 empty] | FS: Real Estate Management | P.W.A. Smolders | [6 empty] | Handbediend | Wit (9010) | Aluminium | 1720 | 1550
558832 | Installatie | 7212.000.00* Lichtwering/verduistering binnen | S.BI.W8.14 | Verticale jaloezie | Zonwering binnen | Simon building | S 851 | 08 |  | Besteld | 1 | Stuks | Ja |  | 6 | 2 | 72, Gebruikersvoorzieningen | B0, Interieur | 72.12, standaard, lichtweringen | [5 empty] | FS: Real Estate Management | P.W.A. Smolders | [6 empty] | Handbediend | Wit (9010) | Aluminium | 1720 | 1550
558833 | Installatie | 7212.000.00* Lichtwering/verduistering binnen | S.BI.O8.1 | Verticale jaloezie | Zonwering binnen | Simon building | S 856 | 08 |  | Besteld | 1 | Stuks | Ja |  | 6 | 2 | 72, Gebruikersvoorzieningen | B0, Interieur | 72.12, standaard, lichtweringen | [5 empty] | FS: Real Estate Management | P.W.A. Smolders | [6 empty] | Handbediend | Wit (9010) | Aluminium | 1780 | 1545
558834 | Installatie | 7212.000.00* Lichtwering/verduistering binnen | S.BI.O8.2 | Verticale jaloezie | Zonwering binnen | Simon building | S 856 | 08 |  | Besteld | 1 | Stuks | Ja |  | 6 | 2 | 72, Gebruikersvoorzieningen | B0, Interieur | 72.12, standaard, lichtweringen | [5 empty] | FS: Real Estate Management | P.W.A. Smolders | [6 empty] | Handbediend | Wit (9010) | Aluminium | 1780 | 1545
558835 | Installatie | 7212.000.00* Lichtwering/verduistering binnen | S.BI.W2.6 | Verticale jaloezie | Zonwering binnen | Simon building | S 201b | 02 |  | Besteld | 1 | Stuks | Ja |  | 6 | 2 | 72, Gebruikersvoorzieningen | B0, Interieur | 72.12, standaard, lichtweringen | [5 empty] | FS: Real Estate Management | P.W.A. Smolders | [6 empty] | Handbediend | Wit (9010) | Aluminium | 1720 | 1550
558836 | Installatie | 7212.000.00* Lichtwering/verduistering binnen | S.BI.W2.7 | Verticale jaloezie | Zonwering binnen | Simon building | S 201b | 02 |  | Besteld | 1 | Stuks | Ja |  | 6 | 2 | 72, Gebruikersvoorzieningen | B0, Interieur | 72.12, standaard, lichtweringen | [5 empty] | FS: Real Estate Management | P.W.A. Smolders | [6 empty] | Handbediend | Wit (9010) | Aluminium | 1720 | 1550
558837 | Installatie | 7212.000.00* Lichtwering/verduistering binnen | S.BI.O0.20 | Rolgordijn | Zonwering binnen | Simon building | S 1 | 00 |  | Besteld | 1 | Stuks | Ja |  | 6 | 2 | 72, Gebruikersvoorzieningen | B0, Interieur | 72.12, standaard, lichtweringen | [5 empty] | FS: Real Estate Management | P.W.A. Smolders | [6 empty] | Handbediend | Antracietgrijs (7016) | Stof/Doek | 2600 | 1180
558838 | Installatie | 7212.000.00* Lichtwering/verduistering binnen | S.BI.O0.21 | Rolgordijn | Zonwering binnen | Simon building | S 1 | 00 |  | Besteld | 1 | Stuks | Ja |  | 6 | 2 | 72, Gebruikersvoorzieningen | B0, Interieur | 72.12, standaard, lichtweringen | [5 empty] | FS: Real Estate Management | P.W.A. Smolders | [6 empty] | Handbediend | Antracietgrijs (7016) | Stof/Doek | 2600 | 1180
558839 | Installatie | 7212.000.00* Lichtwering/verduistering binnen | S.BI.O0.22 | Rolgordijn | Zonwering binnen | Simon building | S 1 | 00 |  | Besteld | 1 | Stuks | Ja |  | 6 | 2 | 72, Gebruikersvoorzieningen | B0, Interieur | 72.12, standaard, lichtweringen | [5 empty] | FS: Real Estate Management | P.W.A. Smolders | [6 empty] | Handbediend | Antracietgrijs (7016) | Stof/Doek | 2600 | 1180
558840 | Installatie | 7212.000.00* Lichtwering/verduistering binnen | S.BI.W0.15 | Rolgordijn | Zonwering binnen | Simon building | S 10 | 00 |  | Besteld | 1 | Stuks | Ja |  | 6 | 2 | 72, Gebruikersvoorzieningen | B0, Interieur | 72.12, standaard, lichtweringen | [5 empty] | FS: Real Estate Management | P.W.A. Smolders | [6 empty] | Handbediend | Antracietgrijs (7016) | Stof/Doek | 2600 | 1180
558841 | Installatie | 7212.000.00* Lichtwering/verduistering binnen | S.BI.W0.16 | Rolgordijn | Zonwering binnen | Simon building | S 11 | 00 |  | Besteld | 1 | Stuks | Ja |  | 6 | 2 | 72, Gebruikersvoorzieningen | B0, Interieur | 72.12, standaard, lichtweringen | [5 empty] | FS: Real Estate Management | P.W.A. Smolders | [6 empty] | Handbediend | Antracietgrijs (7016) | Stof/Doek | 2600 | 1180
558842 | Installatie | 7212.000.00* Lichtwering/verduistering binnen | S.BI.W0.17 | Rolgordijn | Zonwering binnen | Simon building | S 11 | 00 |  | Besteld | 1 | Stuks | Ja |  | 6 | 2 | 72, Gebruikersvoorzieningen | B0, Interieur | 72.12, standaard, lichtweringen | [5 empty] | FS: Real Estate Management | P.W.A. Smolders | [6 empty] | Handbediend | Antracietgrijs (7016) | Stof/Doek | 2600 | 1180
558843 | Installatie | 7212.000.00* Lichtwering/verduistering binnen | S.BI.W0.18 | Rolgordijn | Zonwering binnen | Simon building | S 11 | 00 |  | Besteld | 1 | Stuks | Ja |  | 6 | 2 | 72, Gebruikersvoorzieningen | B0, Interieur | 72.12, standaard, lichtweringen | [5 empty] | FS: Real Estate Management | P.W.A. Smolders | [6 empty] | Handbediend | Antracietgrijs (7016) | Stof/Doek | 2600 | 1180
558844 | Installatie | 7212.000.00* Lichtwering/verduistering binnen | S.BI.W0.19 | Rolgordijn | Zonwering binnen | Simon building | S 12 | 00 |  | Besteld | 1 | Stuks | Ja |  | 6 | 2 | 72, Gebruikersvoorzieningen | B0, Interieur | 72.12, standaard, lichtweringen | [5 empty] | FS: Real Estate Management | P.W.A. Smolders | [6 empty] | Handbediend | Antracietgrijs (7016) | Stof/Doek | 2600 | 1180
558845 | Installatie | 7212.000.00* Lichtwering/verduistering binnen | S.BI.W0.20 | Rolgordijn | Zonwering binnen | Simon building | S 12 | 00 |  | Besteld | 1 | Stuks | Ja |  | 6 | 2 | 72, Gebruikersvoorzieningen | B0, Interieur | 72.12, standaard, lichtweringen | [5 empty] | FS: Real Estate Management | P.W.A. Smolders | [6 empty] | Handbediend | Antracietgrijs (7016) | Stof/Doek | 2600 | 1180
558846 | Installatie | 7212.000.00* Lichtwering/verduistering binnen | S.BI.W0.21 | Rolgordijn | Zonwering binnen | Simon building | S 12 | 00 |  | Besteld | 1 | Stuks | Ja |  | 6 | 2 | 72, Gebruikersvoorzieningen | B0, Interieur | 72.12, standaard, lichtweringen | [5 empty] | FS: Real Estate Management | P.W.A. Smolders | [6 empty] | Handbediend | Antracietgrijs (7016) | Stof/Doek | 2600 | 1180
558847 | Installatie | 7212.000.00* Lichtwering/verduistering binnen | S.BI.W0.22 | Rolgordijn | Zonwering binnen | Simon building | S 12 | 00 |  | Besteld | 1 | Stuks | Ja |  | 6 | 2 | 72, Gebruikersvoorzieningen | B0, Interieur | 72.12, standaard, lichtweringen | [5 empty] | FS: Real Estate Management | P.W.A. Smolders | [6 empty] | Handbediend | Antracietgrijs (7016) | Stof/Doek | 2600 | 1180
558848 | Installatie | 7212.000.00* Lichtwering/verduistering binnen | S.BI.W0.23 | Rolgordijn | Zonwering binnen | Simon building | S 13 | 00 |  | Besteld | 1 | Stuks | Ja |  | 6 | 2 | 72, Gebruikersvoorzieningen | B0, Interieur | 72.12, standaard, lichtweringen | [5 empty] | FS: Real Estate Management | P.W.A. Smolders | [6 empty] | Handbediend | Antracietgrijs (7016) | Stof/Doek | 2600 | 1180
558849 | Installatie | 7212.000.00* Lichtwering/verduistering binnen | S.BI.W0.24 | Rolgordijn | Zonwering binnen | Simon building | S 13 | 00 |  | Besteld | 1 | Stuks | Ja |  | 6 | 2 | 72, Gebruikersvoorzieningen | B0, Interieur | 72.12, standaard, lichtweringen | [5 empty] | FS: Real Estate Management | P.W.A. Smolders | [6 empty] | Handbediend | Antracietgrijs (7016) | Stof/Doek | 2600 | 1180
558850 | Installatie | 7212.000.00* Lichtwering/verduistering binnen | S.BI.W0.25 | Rolgordijn | Zonwering binnen | Simon building | S 13 | 00 |  | Besteld | 1 | Stuks | Ja |  | 6 | 2 | 72, Gebruikersvoorzieningen | B0, Interieur | 72.12, standaard, lichtweringen | [5 empty] | FS: Real Estate Management | P.W.A. Smolders | [6 empty] | Handbediend | Antracietgrijs (7016) | Stof/Doek | 2600 | 1180
558851 | Installatie | 7212.000.00* Lichtwering/verduistering binnen | S.BI.W0.26 | Rolgordijn | Zonwering binnen | Simon building | S 14 | 00 |  | Besteld | 1 | Stuks | Ja |  | 6 | 2 | 72, Gebruikersvoorzieningen | B0, Interieur | 72.12, standaard, lichtweringen | [5 empty] | FS: Real Estate Management | P.W.A. Smolders | [6 empty] | Handbediend | Antracietgrijs (7016) | Stof/Doek | 2600 | 1180
558852 | Installatie | 7212.000.00* Lichtwering/verduistering binnen | S.BI.W0.27 | Rolgordijn | Zonwering binnen | Simon building | S 14 | 00 |  | Besteld | 1 | Stuks | Ja |  | 6 | 2 | 72, Gebruikersvoorzieningen | B0, Interieur | 72.12, standaard, lichtweringen | [5 empty] | FS: Real Estate Management | P.W.A. Smolders | [6 empty] | Handbediend | Antracietgrijs (7016) | Stof/Doek | 2600 | 1180
558853 | Installatie | 7212.000.00* Lichtwering/verduistering binnen | S.BI.W0.28 | Rolgordijn | Zonwering binnen | Simon building | S 15 | 00 |  | Besteld | 1 | Stuks | Ja |  | 6 | 2 | 72, Gebruikersvoorzieningen | B0, Interieur | 72.12, standaard, lichtweringen | [5 empty] | FS: Real Estate Management | P.W.A. Smolders | [6 empty] | Handbediend | Antracietgrijs (7016) | Stof/Doek | 2600 | 1180
558854 | Installatie | 7212.000.00* Lichtwering/verduistering binnen | S.BI.W0.29 | Rolgordijn | Zonwering binnen | Simon building | S 15 | 00 |  | Besteld | 1 | Stuks | Ja |  | 6 | 2 | 72, Gebruikersvoorzieningen | B0, Interieur | 72.12, standaard, lichtweringen | [5 empty] | FS: Real Estate Management | P.W.A. Smolders | [6 empty] | Handbediend | Antracietgrijs (7016) | Stof/Doek | 2600 | 1180
558855 | Installatie | 7212.000.00* Lichtwering/verduistering binnen | S.BI.W0.30 | Rolgordijn | Zonwering binnen | Simon building | S 15 | 00 |  | Besteld | 1 | Stuks | Ja |  | 6 | 2 | 72, Gebruikersvoorzieningen | B0, Interieur | 72.12, standaard, lichtweringen | [5 empty] | FS: Real Estate Management | P.W.A. Smolders | [6 empty] | Handbediend | Antracietgrijs (7016) | Stof/Doek | 2600 | 1180
558856 | Installatie | 7212.000.00* Lichtwering/verduistering binnen | S.BI.O0.1 | Rolgordijn | Zonwering binnen | Simon building | S 16 | 00 |  | Besteld | 1 | Stuks | Ja |  | 6 | 2 | 72, Gebruikersvoorzieningen | B0, Interieur | 72.12, standaard, lichtweringen | [5 empty] | FS: Real Estate Management | P.W.A. Smolders | [6 empty] | Handbediend | Antracietgrijs (7016) | Stof/Doek | 2600 | 1180
558857 | Installatie | 7212.000.00* Lichtwering/verduistering binnen | S.BI.O0.2 | Rolgordijn | Zonwering binnen | Simon building | S 16 | 00 |  | Besteld | 1 | Stuks | Ja |  | 6 | 2 | 72, Gebruikersvoorzieningen | B0, Interieur | 72.12, standaard, lichtweringen | [5 empty] | FS: Real Estate Management | P.W.A. Smolders | [6 empty] | Handbediend | Antracietgrijs (7016) | Stof/Doek | 2600 | 1180
558858 | Installatie | 7212.000.00* Lichtwering/verduistering binnen | S.BI.O0.3 | Rolgordijn | Zonwering binnen | Simon building | S 16 | 00 |  | Besteld | 1 | Stuks | Ja |  | 6 | 2 | 72, Gebruikersvoorzieningen | B0, Interieur | 72.12, standaard, lichtweringen | [5 empty] | FS: Real Estate Management | P.W.A. Smolders | [6 empty] | Handbediend | Antracietgrijs (7016) | Stof/Doek | 2600 | 1180
558859 | Installatie | 7212.000.00* Lichtwering/verduistering binnen | S.BI.Z0.13 | Rolgordijn | Zonwering binnen | Simon building | S 16 | 00 |  | Besteld | 1 | Stuks | Ja |  | 6 | 2 | 72, Gebruikersvoorzieningen | B0, Interieur | 72.12, standaard, lichtweringen | [5 empty] | FS: Real Estate Management | P.W.A. Smolders | [6 empty] | Handbediend | Antracietgrijs (7016) | Stof/Doek | 2600 | 1200
558860 | Installatie | 7212.000.00* Lichtwering/verduistering binnen | S.BI.Z0.14 | Rolgordijn | Zonwering binnen | Simon building | S 16 | 00 |  | Besteld | 1 | Stuks | Ja |  | 6 | 2 | 72, Gebruikersvoorzieningen | B0, Interieur | 72.12, standaard, lichtweringen | [5 empty] | FS: Real Estate Management | P.W.A. Smolders | [6 empty] | Handbediend | Antracietgrijs (7016) | Stof/Doek | 2600 | 1200
558861 | Installatie | 7212.000.00* Lichtwering/verduistering binnen | S.BI.Z0.15 | Rolgordijn | Zonwering binnen | Simon building | S 16 | 00 |  | Besteld | 1 | Stuks | Ja |  | 6 | 2 | 72, Gebruikersvoorzieningen | B0, Interieur | 72.12, standaard, lichtweringen | [5 empty] | FS: Real Estate Management | P.W.A. Smolders | [6 empty] | Handbediend | Antracietgrijs (7016) | Stof/Doek | 2600 | 1200
558862 | Installatie | 7212.000.00* Lichtwering/verduistering binnen | S.BI.O0.4 | Rolgordijn | Zonwering binnen | Simon building | S 17 | 00 |  | Besteld | 1 | Stuks | Ja |  | 6 | 2 | 72, Gebruikersvoorzieningen | B0, Interieur | 72.12, standaard, lichtweringen | [5 empty] | FS: Real Estate Management | P.W.A. Smolders | [6 empty] | Handbediend | Antracietgrijs (7016) | Stof/Doek | 2600 | 1180
558863 | Installatie | 7212.000.00* Lichtwering/verduistering binnen | S.BI.O0.5 | Rolgordijn | Zonwering binnen | Simon building | S 17 | 00 |  | Besteld | 1 | Stuks | Ja |  | 6 | 2 | 72, Gebruikersvoorzieningen | B0, Interieur | 72.12, standaard, lichtweringen | [5 empty] | FS: Real Estate Management | P.W.A. Smolders | [6 empty] | Handbediend | Antracietgrijs (7016) | Stof/Doek | 2600 | 1180
558864 | Installatie | 7212.000.00* Lichtwering/verduistering binnen | S.BI.O0.6 | Rolgordijn | Zonwering binnen | Simon building | S 17 | 00 |  | Besteld | 1 | Stuks | Ja |  | 6 | 2 | 72, Gebruikersvoorzieningen | B0, Interieur | 72.12, standaard, lichtweringen | [5 empty] | FS: Real Estate Management | P.W.A. Smolders | [6 empty] | Handbediend | Antracietgrijs (7016) | Stof/Doek | 2600 | 1180
558865 | Installatie | 7212.000.00* Lichtwering/verduistering binnen | S.BI.O0.7 | Rolgordijn | Zonwering binnen | Simon building | S 17 | 00 |  | Besteld | 1 | Stuks | Ja |  | 6 | 2 | 72, Gebruikersvoorzieningen | B0, Interieur | 72.12, standaard, lichtweringen | [5 empty] | FS: Real Estate Management | P.W.A. Smolders | [6 empty] | Handbediend | Antracietgrijs (7016) | Stof/Doek | 2600 | 1180
558866 | Installatie | 7212.000.00* Lichtwering/verduistering binnen | S.BI.O0.10 | Rolgordijn | Zonwering binnen | Simon building | S 18 | 00 |  | Besteld | 1 | Stuks | Ja |  | 6 | 2 | 72, Gebruikersvoorzieningen | B0, Interieur | 72.12, standaard, lichtweringen | [5 empty] | FS: Real Estate Management | P.W.A. Smolders | [6 empty] | Handbediend | Antracietgrijs (7016) | Stof/Doek | 2600 | 1180
558867 | Installatie | 7212.000.00* Lichtwering/verduistering binnen | S.BI.O0.8 | Rolgordijn | Zonwering binnen | Simon building | S 18 | 00 |  | Besteld | 1 | Stuks | Ja |  | 6 | 2 | 72, Gebruikersvoorzieningen | B0, Interieur | 72.12, standaard, lichtweringen | [5 empty] | FS: Real Estate Management | P.W.A. Smolders | [6 empty] | Handbediend | Antracietgrijs (7016) | Stof/Doek | 2600 | 1180
558868 | Installatie | 7212.000.00* Lichtwering/verduistering binnen | S.BI.O0.9 | Rolgordijn | Zonwering binnen | Simon building | S 18 | 00 |  | Besteld | 1 | Stuks | Ja |  | 6 | 2 | 72, Gebruikersvoorzieningen | B0, Interieur | 72.12, standaard, lichtweringen | [5 empty] | FS: Real Estate Management | P.W.A. Smolders | [6 empty] | Handbediend | Antracietgrijs (7016) | Stof/Doek | 2600 | 1180
558869 | Installatie | 7212.000.00* Lichtwering/verduistering binnen | S.BI.O0.11 | Rolgordijn | Zonwering binnen | Simon building | S 19 | 00 |  | Besteld | 1 | Stuks | Ja |  | 6 | 2 | 72, Gebruikersvoorzieningen | B0, Interieur | 72.12, standaard, lichtweringen | [5 empty] | FS: Real Estate Management | P.W.A. Smolders | [6 empty] | Handbediend | Antracietgrijs (7016) | Stof/Doek | 2600 | 1180
558870 | Installatie | 7212.000.00* Lichtwering/verduistering binnen | S.BI.O0.12 | Rolgordijn | Zonwering binnen | Simon building | S 19 | 00 |  | Besteld | 1 | Stuks | Ja |  | 6 | 2 | 72, Gebruikersvoorzieningen | B0, Interieur | 72.12, standaard, lichtweringen | [5 empty] | FS: Real Estate Management | P.W.A. Smolders | [6 empty] | Handbediend | Antracietgrijs (7016) | Stof/Doek | 2600 | 1180
558871 | Installatie | 7212.000.00* Lichtwering/verduistering binnen | S.BI.O0.13 | Rolgordijn | Zonwering binnen | Simon building | S 19 | 00 |  | Besteld | 1 | Stuks | Ja |  | 6 | 2 | 72, Gebruikersvoorzieningen | B0, Interieur | 72.12, standaard, lichtweringen | [5 empty] | FS: Real Estate Management | P.W.A. Smolders | [6 empty] | Handbediend | Antracietgrijs (7016) | Stof/Doek | 2600 | 1180
558872 | Installatie | 7212.000.00* Lichtwering/verduistering binnen | S.BI.O0.14 | Rolgordijn | Zonwering binnen | Simon building | S 19 | 00 |  | Besteld | 1 | Stuks | Ja |  | 6 | 2 | 72, Gebruikersvoorzieningen | B0, Interieur | 72.12, standaard, lichtweringen | [5 empty] | FS: Real Estate Management | P.W.A. Smolders | [6 empty] | Handbediend | Antracietgrijs (7016) | Stof/Doek | 2600 | 1180
558873 | Installatie | 7212.000.00* Lichtwering/verduistering binnen | S.BI.N0.1 | Rolgordijn | Zonwering binnen | Simon building | S 2 | 00 |  | Besteld | 1 | Stuks | Ja |  | 6 | 2 | 72, Gebruikersvoorzieningen | B0, Interieur | 72.12, standaard, lichtweringen | [5 empty] | FS: Real Estate Management | P.W.A. Smolders | [6 empty] | Handbediend | Antracietgrijs (7016) | Stof/Doek | 2600 | 1180
558874 | Installatie | 7212.000.00* Lichtwering/verduistering binnen | S.BI.N0.2 | Rolgordijn | Zonwering binnen | Simon building | S 2 | 00 |  | Besteld | 1 | Stuks | Ja |  | 6 | 2 | 72, Gebruikersvoorzieningen | B0, Interieur | 72.12, standaard, lichtweringen | [5 empty] | FS: Real Estate Management | P.W.A. Smolders | [6 empty] | Handbediend | Antracietgrijs (7016) | Stof/Doek | 2600 | 1180
558875 | Installatie | 7212.000.00* Lichtwering/verduistering binnen | S.BI.N0.3 | Rolgordijn | Zonwering binnen | Simon building | S 2 | 00 |  | Besteld | 1 | Stuks | Ja |  | 6 | 2 | 72, Gebruikersvoorzieningen | B0, Interieur | 72.12, standaard, lichtweringen | [5 empty] | FS: Real Estate Management | P.W.A. Smolders | [6 empty] | Handbediend | Antracietgrijs (7016) | Stof/Doek | 2600 | 1180
558876 | Installatie | 7212.000.00* Lichtwering/verduistering binnen | S.BI.O0.23 | Rolgordijn | Zonwering binnen | Simon building | S 2 | 00 |  | Besteld | 1 | Stuks | Ja |  | 6 | 2 | 72, Gebruikersvoorzieningen | B0, Interieur | 72.12, standaard, lichtweringen | [5 empty] | FS: Real Estate Management | P.W.A. Smolders | [6 empty] | Handbediend | Antracietgrijs (7016) | Stof/Doek | 2600 | 1180
558877 | Installatie | 7212.000.00* Lichtwering/verduistering binnen | S.BI.O0.24 | Rolgordijn | Zonwering binnen | Simon building | S 2 | 00 |  | Besteld | 1 | Stuks | Ja |  | 6 | 2 | 72, Gebruikersvoorzieningen | B0, Interieur | 72.12, standaard, lichtweringen | [5 empty] | FS: Real Estate Management | P.W.A. Smolders | [6 empty] | Handbediend | Antracietgrijs (7016) | Stof/Doek | 2600 | 1180
558878 | Installatie | 7212.000.00* Lichtwering/verduistering binnen | S.BI.O0.25 | Rolgordijn | Zonwering binnen | Simon building | S 2 | 00 |  | Besteld | 1 | Stuks | Ja |  | 6 | 2 | 72, Gebruikersvoorzieningen | B0, Interieur | 72.12, standaard, lichtweringen | [5 empty] | FS: Real Estate Management | P.W.A. Smolders | [6 empty] | Handbediend | Antracietgrijs (7016) | Stof/Doek | 2600 | 1180
558879 | Installatie | 7212.000.00* Lichtwering/verduistering binnen | S.BI.O0.26 | Rolgordijn | Zonwering binnen | Simon building | S 2 | 00 |  | Besteld | 1 | Stuks | Ja |  | 6 | 2 | 72, Gebruikersvoorzieningen | B0, Interieur | 72.12, standaard, lichtweringen | [5 empty] | FS: Real Estate Management | P.W.A. Smolders | [6 empty] | Handbediend | Antracietgrijs (7016) | Stof/Doek | 2600 | 1180
558880 | Installatie | 7212.000.00* Lichtwering/verduistering binnen | S.BI.O0.15 | Rolgordijn | Zonwering binnen | Simon building | S 20 | 00 |  | Besteld | 1 | Stuks | Ja |  | 6 | 2 | 72, Gebruikersvoorzieningen | B0, Interieur | 72.12, standaard, lichtweringen | [5 empty] | FS: Real Estate Management | P.W.A. Smolders | [6 empty] | Handbediend | Antracietgrijs (7016) | Stof/Doek | 2600 | 1180
558881 | Installatie | 7212.000.00* Lichtwering/verduistering binnen | S.BI.O0.16 | Rolgordijn | Zonwering binnen | Simon building | S 20 | 00 |  | Besteld | 1 | Stuks | Ja |  | 6 | 2 | 72, Gebruikersvoorzieningen | B0, Interieur | 72.12, standaard, lichtweringen | [5 empty] | FS: Real Estate Management | P.W.A. Smolders | [6 empty] | Handbediend | Antracietgrijs (7016) | Stof/Doek | 2600 | 1180
558882 | Installatie | 7212.000.00* Lichtwering/verduistering binnen | S.BI.O0.17 | Rolgordijn | Zonwering binnen | Simon building | S 21 | 00 |  | Besteld | 1 | Stuks | Ja |  | 6 | 2 | 72, Gebruikersvoorzieningen | B0, Interieur | 72.12, standaard, lichtweringen | [5 empty] | FS: Real Estate Management | P.W.A. Smolders | [6 empty] | Handbediend | Antracietgrijs (7016) | Stof/Doek | 2600 | 1180
558883 | Installatie | 7212.000.00* Lichtwering/verduistering binnen | S.BI.O0.18 | Rolgordijn | Zonwering binnen | Simon building | S 21 | 00 |  | Besteld | 1 | Stuks | Ja |  | 6 | 2 | 72, Gebruikersvoorzieningen | B0, Interieur | 72.12, standaard, lichtweringen | [5 empty] | FS: Real Estate Management | P.W.A. Smolders | [6 empty] | Handbediend | Antracietgrijs (7016) | Stof/Doek | 2600 | 1180
558884 | Installatie | 7212.000.00* Lichtwering/verduistering binnen | S.BI.O0.19 | Rolgordijn | Zonwering binnen | Simon building | S 21 | 00 |  | Besteld | 1 | Stuks | Ja |  | 6 | 2 | 72, Gebruikersvoorzieningen | B0, Interieur | 72.12, standaard, lichtweringen | [5 empty] | FS: Real Estate Management | P.W.A. Smolders | [6 empty] | Handbediend | Antracietgrijs (7016) | Stof/Doek | 2600 | 1180
558885 | Installatie | 7212.000.00* Lichtwering/verduistering binnen | S.BI.N0.4 | Rolgordijn | Zonwering binnen | Simon building | S 4 | 00 |  | Besteld | 1 | Stuks | Ja |  | 6 | 2 | 72, Gebruikersvoorzieningen | B0, Interieur | 72.12, standaard, lichtweringen | [5 empty] | FS: Real Estate Management | P.W.A. Smolders | [6 empty] | Handbediend | Antracietgrijs (7016) | Stof/Doek | 2600 | 1180
558886 | Installatie | 7212.000.00* Lichtwering/verduistering binnen | S.BI.N0.5 | Rolgordijn | Zonwering binnen | Simon building | S 4 | 00 |  | Besteld | 1 | Stuks | Ja |  | 6 | 2 | 72, Gebruikersvoorzieningen | B0, Interieur | 72.12, standaard, lichtweringen | [5 empty] | FS: Real Estate Management | P.W.A. Smolders | [6 empty] | Handbediend | Antracietgrijs (7016) | Stof/Doek | 2600 | 1180
558887 | Installatie | 7212.000.00* Lichtwering/verduistering binnen | S.BI.N0.6 | Rolgordijn | Zonwering binnen | Simon building | S 4 | 00 |  | Besteld | 1 | Stuks | Ja |  | 6 | 2 | 72, Gebruikersvoorzieningen | B0, Interieur | 72.12, standaard, lichtweringen | [5 empty] | FS: Real Estate Management | P.W.A. Smolders | [6 empty] | Handbediend | Antracietgrijs (7016) | Stof/Doek | 2600 | 1180
558888 | Installatie | 7212.000.00* Lichtwering/verduistering binnen | S.BI.W0.1 | Rolgordijn | Zonwering binnen | Simon building | S 4 | 00 |  | Besteld | 1 | Stuks | Ja |  | 6 | 2 | 72, Gebruikersvoorzieningen | B0, Interieur | 72.12, standaard, lichtweringen | [5 empty] | FS: Real Estate Management | P.W.A. Smolders | [6 empty] | Handbediend | Antracietgrijs (7016) | Stof/Doek | 2600 | 1180
558889 | Installatie | 7212.000.00* Lichtwering/verduistering binnen | S.BI.W0.2 | Rolgordijn | Zonwering binnen | Simon building | S 4 | 00 |  | Besteld | 1 | Stuks | Ja |  | 6 | 2 | 72, Gebruikersvoorzieningen | B0, Interieur | 72.12, standaard, lichtweringen | [5 empty] | FS: Real Estate Management | P.W.A. Smolders | [6 empty] | Handbediend | Antracietgrijs (7016) | Stof/Doek | 2600 | 1180
558890 | Installatie | 7212.000.00* Lichtwering/verduistering binnen | S.BI.W0.3 | Rolgordijn | Zonwering binnen | Simon building | S 4 | 00 |  | Besteld | 1 | Stuks | Ja |  | 6 | 2 | 72, Gebruikersvoorzieningen | B0, Interieur | 72.12, standaard, lichtweringen | [5 empty] | FS: Real Estate Management | P.W.A. Smolders | [6 empty] | Handbediend | Antracietgrijs (7016) | Stof/Doek | 2600 | 1180
558891 | Installatie | 7212.000.00* Lichtwering/verduistering binnen | S.BI.W0.4 | Rolgordijn | Zonwering binnen | Simon building | S 4 | 00 |  | Besteld | 1 | Stuks | Ja |  | 6 | 2 | 72, Gebruikersvoorzieningen | B0, Interieur | 72.12, standaard, lichtweringen | [5 empty] | FS: Real Estate Management | P.W.A. Smolders | [6 empty] | Handbediend | Antracietgrijs (7016) | Stof/Doek | 2600 | 1180
558892 | Installatie | 7212.000.00* Lichtwering/verduistering binnen | S.BI.W0.5 | Rolgordijn | Zonwering binnen | Simon building | S 4 | 00 |  | Besteld | 1 | Stuks | Ja |  | 6 | 2 | 72, Gebruikersvoorzieningen | B0, Interieur | 72.12, standaard, lichtweringen | [5 empty] | FS: Real Estate Management | P.W.A. Smolders | [6 empty] | Handbediend | Antracietgrijs (7016) | Stof/Doek | 2600 | 1180
558893 | Installatie | 7212.000.00* Lichtwering/verduistering binnen | S.BI.W0.6 | Rolgordijn | Zonwering binnen | Simon building | S 4 | 00 |  | Besteld | 1 | Stuks | Ja |  | 6 | 2 | 72, Gebruikersvoorzieningen | B0, Interieur | 72.12, standaard, lichtweringen | [5 empty] | FS: Real Estate Management | P.W.A. Smolders | [6 empty] | Handbediend | Antracietgrijs (7016) | Stof/Doek | 2600 | 1180
558894 | Installatie | 7212.000.00* Lichtwering/verduistering binnen | S.BI.W0.7 | Rolgordijn | Zonwering binnen | Simon building | S 4 | 00 |  | Besteld | 1 | Stuks | Ja |  | 6 | 2 | 72, Gebruikersvoorzieningen | B0, Interieur | 72.12, standaard, lichtweringen | [5 empty] | FS: Real Estate Management | P.W.A. Smolders | [6 empty] | Handbediend | Antracietgrijs (7016) | Stof/Doek | 2600 | 1180
558895 | Installatie | 7212.000.00* Lichtwering/verduistering binnen | S.BI.W0.10 | Rolgordijn | Zonwering binnen | Simon building | S 5 | 00 |  | Besteld | 1 | Stuks | Ja |  | 6 | 2 | 72, Gebruikersvoorzieningen | B0, Interieur | 72.12, standaard, lichtweringen | [5 empty] | FS: Real Estate Management | P.W.A. Smolders | [6 empty] | Handbediend | Antracietgrijs (7016) | Stof/Doek | 2600 | 1180
558896 | Installatie | 7212.000.00* Lichtwering/verduistering binnen | S.BI.W0.11 | Rolgordijn | Zonwering binnen | Simon building | S 5 | 00 |  | Besteld | 1 | Stuks | Ja |  | 6 | 2 | 72, Gebruikersvoorzieningen | B0, Interieur | 72.12, standaard, lichtweringen | [5 empty] | FS: Real Estate Management | P.W.A. Smolders | [6 empty] | Handbediend | Antracietgrijs (7016) | Stof/Doek | 2600 | 1180
558897 | Installatie | 7212.000.00* Lichtwering/verduistering binnen | S.BI.W0.8 | Rolgordijn | Zonwering binnen | Simon building | S 5 | 00 |  | Besteld | 1 | Stuks | Ja |  | 6 | 2 | 72, Gebruikersvoorzieningen | B0, Interieur | 72.12, standaard, lichtweringen | [5 empty] | FS: Real Estate Management | P.W.A. Smolders | [6 empty] | Handbediend | Antracietgrijs (7016) | Stof/Doek | 2600 | 1180
558898 | Installatie | 7212.000.00* Lichtwering/verduistering binnen | S.BI.W0.9 | Rolgordijn | Zonwering binnen | Simon building | S 5 | 00 |  | Besteld | 1 | Stuks | Ja |  | 6 | 2 | 72, Gebruikersvoorzieningen | B0, Interieur | 72.12, standaard, lichtweringen | [5 empty] | FS: Real Estate Management | P.W.A. Smolders | [6 empty] | Handbediend | Antracietgrijs (7016) | Stof/Doek | 2600 | 1180
558899 | Installatie | 7212.000.00* Lichtwering/verduistering binnen | S.BI.N0.11/12 | Rolgordijn cassette | Zonwering binnen | Simon building | S 8 | 00 |  | Besteld | 1 | Stuks | Ja |  | 6 | 2 | 72, Gebruikersvoorzieningen | B0, Interieur | 72.12, standaard, lichtweringen | [5 empty] | FS: Real Estate Management | P.W.A. Smolders | [6 empty] | Elektrisch decentraal | Grijs |  | 2850 | 3780
558900 | Installatie | 7212.000.00* Lichtwering/verduistering binnen | S.BI.N0.7/8 | Rolgordijn cassette | Zonwering binnen | Simon building | S 8 | 00 |  | Besteld | 1 | Stuks | Ja |  | 6 | 2 | 72, Gebruikersvoorzieningen | B0, Interieur | 72.12, standaard, lichtweringen | [5 empty] | FS: Real Estate Management | P.W.A. Smolders | [6 empty] | Elektrisch decentraal | Grijs |  | 2850 | 3280
558901 | Installatie | 7212.000.00* Lichtwering/verduistering binnen | S.BI.N0.9/10 | Rolgordijn cassette | Zonwering binnen | Simon building | S 8 | 00 |  | Besteld | 1 | Stuks | Ja |  | 6 | 2 | 72, Gebruikersvoorzieningen | B0, Interieur | 72.12, standaard, lichtweringen | [5 empty] | FS: Real Estate Management | P.W.A. Smolders | [6 empty] | Elektrisch decentraal | Grijs |  | 2850 | 3780
558902 | Installatie | 7212.000.00* Lichtwering/verduistering binnen | S.BI.W0.A | Rolgordijn cassette | Zonwering binnen | Simon building | S 8 | 00 |  | Besteld | 1 | Stuks | Ja |  | 6 | 2 | 72, Gebruikersvoorzieningen | B0, Interieur | 72.12, standaard, lichtweringen | [5 empty] | FS: Real Estate Management | P.W.A. Smolders | [6 empty] | Elektrisch decentraal | Grijs |  | 2850 | 4500
558903 | Installatie | 7212.000.00* Lichtwering/verduistering binnen | S.BI.W0.B | Rolgordijn cassette | Zonwering binnen | Simon building | S 8 | 00 |  | Besteld | 1 | Stuks | Ja |  | 6 | 2 | 72, Gebruikersvoorzieningen | B0, Interieur | 72.12, standaard, lichtweringen | [5 empty] | FS: Real Estate Management | P.W.A. Smolders | [6 empty] | Elektrisch decentraal | Grijs |  | 2850 | 4450
558904 | Installatie | 7212.000.00* Lichtwering/verduistering binnen | S.BI.Z0.1/2 | Rolgordijn cassette | Zonwering binnen | Simon building | S 8 | 00 |  | Besteld | 1 | Stuks | Ja |  | 6 | 3 | 72, Gebruikersvoorzieningen | B0, Interieur | 72.12, standaard, lichtweringen | [5 empty] | FS: Real Estate Management | P.W.A. Smolders | [6 empty] | Elektrisch decentraal | Antracietgrijs (7016) |  | 2850 | 2470
558905 | Installatie | 7212.000.00* Lichtwering/verduistering binnen | S.BI.Z0.3/4 | Rolgordijn cassette | Zonwering binnen | Simon building | S 8 | 00 |  | Besteld | 1 | Stuks | Ja |  | 6 | 2 | 72, Gebruikersvoorzieningen | B0, Interieur | 72.12, standaard, lichtweringen | [5 empty] | FS: Real Estate Management | P.W.A. Smolders | [6 empty] | Elektrisch decentraal | Antracietgrijs (7016) |  | 2850 | 3780
558906 | Installatie | 7212.000.00* Lichtwering/verduistering binnen | S.BI.Z0.5/6 | Rolgordijn cassette | Zonwering binnen | Simon building | S 8 | 00 |  | Besteld | 1 | Stuks | Ja |  | 6 | 2 | 72, Gebruikersvoorzieningen | B0, Interieur | 72.12, standaard, lichtweringen | [5 empty] | FS: Real Estate Management | P.W.A. Smolders | [6 empty] | Elektrisch decentraal | Antracietgrijs (7016) |  | 2850 | 3280
558907 | Installatie | 7212.000.00* Lichtwering/verduistering binnen | S.BI.W0.12 | Rolgordijn | Zonwering binnen | Simon building | S 9 | 00 |  | Besteld | 1 | Stuks | Ja |  | 6 | 2 | 72, Gebruikersvoorzieningen | B0, Interieur | 72.12, standaard, lichtweringen | [5 empty] | FS: Real Estate Management | P.W.A. Smolders | [6 empty] | Handbediend | Antracietgrijs (7016) | Stof/Doek | 2600 | 1180
558908 | Installatie | 7212.000.00* Lichtwering/verduistering binnen | S.BI.W0.13 | Rolgordijn | Zonwering binnen | Simon building | S 9 | 00 |  | Besteld | 1 | Stuks | Ja |  | 6 | 2 | 72, Gebruikersvoorzieningen | B0, Interieur | 72.12, standaard, lichtweringen | [5 empty] | FS: Real Estate Management | P.W.A. Smolders | [6 empty] | Handbediend | Antracietgrijs (7016) | Stof/Doek | 2600 | 1180
558909 | Installatie | 7212.000.00* Lichtwering/verduistering binnen | S.BI.W0.14 | Rolgordijn | Zonwering binnen | Simon building | S 9 | 00 |  | Besteld | 1 | Stuks | Ja |  | 6 | 2 | 72, Gebruikersvoorzieningen | B0, Interieur | 72.12, standaard, lichtweringen | [5 empty] | FS: Real Estate Management | P.W.A. Smolders | [6 empty] | Handbediend | Antracietgrijs (7016) | Stof/Doek | 2600 | 1180
558916 | Installatie | 7212.000.00* Lichtwering/verduistering binnen | T.BI.N0.1 | Verticale jaloezie | Zonwering binnen | Tias building | T 50 | 00 |  | Besteld | 1 | Stuks | Ja |  | 6 | 5 | 72, Gebruikersvoorzieningen | B0, Interieur | 72.12, standaard, lichtweringen | [5 empty] | FS: Real Estate Management | P.W.A. Smolders | [6 empty] | Handbediend | Wit (9010) | Aluminium | 1550 | 2400
559218 | Installatie | 7212.000.00* Lichtwering/verduistering binnen | T.BI.N0.10 | Duo rolgordijn (lichtdoorlatend en verduisterend) | Zonwering binnen | Tias building | T 606 | 06 |  | Besteld | 1 | Stuks | Ja |  | 6 | 2 | 72, Gebruikersvoorzieningen | B0, Interieur | 72.12, standaard, lichtweringen | [5 empty] | FS: Real Estate Management | P.W.A. Smolders | [6 empty] | Elektrisch decentraal | Grijs |  | 1810 | 1195
559193 | Installatie | 7212.000.00* Lichtwering/verduistering binnen | T.BI.N0.11 | Duo rolgordijn (lichtdoorlatend en verduisterend) | Zonwering binnen | Tias building | T 207 | 02 |  | Besteld | 1 | Stuks | Ja |  | 6 | 2 | 72, Gebruikersvoorzieningen | B0, Interieur | 72.12, standaard, lichtweringen | [5 empty] | FS: Real Estate Management | P.W.A. Smolders | [6 empty] | Elektrisch decentraal | Grijs |  | 1810 | 1195
559194 | Installatie | 7212.000.00* Lichtwering/verduistering binnen | T.BI.N0.12 | Duo rolgordijn (lichtdoorlatend en verduisterend) | Zonwering binnen | Tias building | T 207 | 02 |  | Besteld | 1 | Stuks | Ja |  | 6 | 2 | 72, Gebruikersvoorzieningen | B0, Interieur | 72.12, standaard, lichtweringen | [5 empty] | FS: Real Estate Management | P.W.A. Smolders | [6 empty] | Elektrisch decentraal | Grijs |  | 1810 | 1175
559195 | Installatie | 7212.000.00* Lichtwering/verduistering binnen | T.BI.N0.13 | Duo rolgordijn (lichtdoorlatend en verduisterend) | Zonwering binnen | Tias building | T 207 | 02 |  | Besteld | 1 | Stuks | Ja |  | 6 | 2 | 72, Gebruikersvoorzieningen | B0, Interieur | 72.12, standaard, lichtweringen | [5 empty] | FS: Real Estate Management | P.W.A. Smolders | [6 empty] | Elektrisch decentraal | Grijs |  | 1810 | 1190
559196 | Installatie | 7212.000.00* Lichtwering/verduistering binnen | T.BI.N0.14 | Duo rolgordijn (lichtdoorlatend en verduisterend) | Zonwering binnen | Tias building | T 207 | 02 |  | Besteld | 1 | Stuks | Ja |  | 6 | 2 | 72, Gebruikersvoorzieningen | B0, Interieur | 72.12, standaard, lichtweringen | [5 empty] | FS: Real Estate Management | P.W.A. Smolders | [6 empty] | Elektrisch decentraal | Grijs |  | 1810 | 1180
559197 | Installatie | 7212.000.00* Lichtwering/verduistering binnen | T.BI.N0.15 | Duo rolgordijn (lichtdoorlatend en verduisterend) | Zonwering binnen | Tias building | T 207 | 02 |  | Besteld | 1 | Stuks | Ja |  | 6 | 2 | 72, Gebruikersvoorzieningen | B0, Interieur | 72.12, standaard, lichtweringen | [5 empty] | FS: Real Estate Management | P.W.A. Smolders | [6 empty] | Elektrisch decentraal | Grijs |  | 1810 | 1175
559198 | Installatie | 7212.000.00* Lichtwering/verduistering binnen | T.BI.N0.16 | Duo rolgordijn (lichtdoorlatend en verduisterend) | Zonwering binnen | Tias building | T 207 | 02 |  | Besteld | 1 | Stuks | Ja |  | 6 | 2 | 72, Gebruikersvoorzieningen | B0, Interieur | 72.12, standaard, lichtweringen | [5 empty] | FS: Real Estate Management | P.W.A. Smolders | [6 empty] | Elektrisch decentraal | Grijs |  | 1810 | 1190
559199 | Installatie | 7212.000.00* Lichtwering/verduistering binnen | T.BI.N0.17 | Duo rolgordijn (lichtdoorlatend en verduisterend) | Zonwering binnen | Tias building | T 207 | 02 |  | Besteld | 1 | Stuks | Ja |  | 6 | 2 | 72, Gebruikersvoorzieningen | B0, Interieur | 72.12, standaard, lichtweringen | [5 empty] | FS: Real Estate Management | P.W.A. Smolders | [6 empty] | Elektrisch decentraal | Grijs |  | 1810 | 900
558917 | Installatie | 7212.000.00* Lichtwering/verduistering binnen | T.BI.N0.2 | Verticale jaloezie | Zonwering binnen | Tias building | T 50 | 00 |  | Besteld | 1 | Stuks | Ja |  | 6 | 5 | 72, Gebruikersvoorzieningen | B0, Interieur | 72.12, standaard, lichtweringen | [5 empty] | FS: Real Estate Management | P.W.A. Smolders | [6 empty] | Handbediend | Wit (9010) | Aluminium | 1550 | 3530
558918 | Installatie | 7212.000.00* Lichtwering/verduistering binnen | T.BI.N0.3 | Verticale jaloezie | Zonwering binnen | Tias building | T 50 | 00 |  | Besteld | 1 | Stuks | Ja |  | 6 | 5 | 72, Gebruikersvoorzieningen | B0, Interieur | 72.12, standaard, lichtweringen | [5 empty] | FS: Real Estate Management | P.W.A. Smolders | [6 empty] | Handbediend | Wit (9010) | Aluminium | 1550 | 2400
559219 | Installatie | 7212.000.00* Lichtwering/verduistering binnen | T.BI.N0.4 | Duo rolgordijn (lichtdoorlatend en verduisterend) | Zonwering binnen | Tias building | T 606 | 06 |  | Besteld | 1 | Stuks | Ja |  | 6 | 2 | 72, Gebruikersvoorzieningen | B0, Interieur | 72.12, standaard, lichtweringen | [5 empty] | FS: Real Estate Management | P.W.A. Smolders | [6 empty] | Elektrisch decentraal | Grijs |  | 1810 | 900
559220 | Installatie | 7212.000.00* Lichtwering/verduistering binnen | T.BI.N0.5 | Duo rolgordijn (lichtdoorlatend en verduisterend) | Zonwering binnen | Tias building | T 606 | 06 |  | Besteld | 1 | Stuks | Ja |  | 6 | 2 | 72, Gebruikersvoorzieningen | B0, Interieur | 72.12, standaard, lichtweringen | [5 empty] | FS: Real Estate Management | P.W.A. Smolders | [6 empty] | Elektrisch decentraal | Grijs |  | 1810 | 1190
559221 | Installatie | 7212.000.00* Lichtwering/verduistering binnen | T.BI.N0.6 | Duo rolgordijn (lichtdoorlatend en verduisterend) | Zonwering binnen | Tias building | T 606 | 06 |  | Besteld | 1 | Stuks | Ja |  | 6 | 2 | 72, Gebruikersvoorzieningen | B0, Interieur | 72.12, standaard, lichtweringen | [5 empty] | FS: Real Estate Management | P.W.A. Smolders | [6 empty] | Elektrisch decentraal | Grijs |  | 1810 | 1175
559222 | Installatie | 7212.000.00* Lichtwering/verduistering binnen | T.BI.N0.7 | Duo rolgordijn (lichtdoorlatend en verduisterend) | Zonwering binnen | Tias building | T 606 | 06 |  | Besteld | 1 | Stuks | Ja |  | 6 | 2 | 72, Gebruikersvoorzieningen | B0, Interieur | 72.12, standaard, lichtweringen | [5 empty] | FS: Real Estate Management | P.W.A. Smolders | [6 empty] | Elektrisch decentraal | Grijs |  | 1810 | 1180
559223 | Installatie | 7212.000.00* Lichtwering/verduistering binnen | T.BI.N0.8 | Duo rolgordijn (lichtdoorlatend en verduisterend) | Zonwering binnen | Tias building | T 606 | 06 |  | Besteld | 1 | Stuks | Ja |  | 6 | 2 | 72, Gebruikersvoorzieningen | B0, Interieur | 72.12, standaard, lichtweringen | [5 empty] | FS: Real Estate Management | P.W.A. Smolders | [6 empty] | Elektrisch decentraal | Grijs |  | 1810 | 1190
559224 | Installatie | 7212.000.00* Lichtwering/verduistering binnen | T.BI.N0.9 | Duo rolgordijn (lichtdoorlatend en verduisterend) | Zonwering binnen | Tias building | T 606 | 06 |  | Besteld | 1 | Stuks | Ja |  | 6 | 2 | 72, Gebruikersvoorzieningen | B0, Interieur | 72.12, standaard, lichtweringen | [5 empty] | FS: Real Estate Management | P.W.A. Smolders | [6 empty] | Elektrisch decentraal | Grijs |  | 1810 | 1175
558949 | Installatie | 7212.000.00* Lichtwering/verduistering binnen | T.BI.N1.1 | Verticale jaloezie | Zonwering binnen | Tias building |  |  |  | Besteld | 1 | Stuks | Ja |  | 6 | 2 | 72, Gebruikersvoorzieningen | B0, Interieur | 72.12, standaard, lichtweringen | [5 empty] | FS: Real Estate Management | P.W.A. Smolders | [6 empty] | Handbediend | Wit (9010) | Aluminium | 1550 | 2400
559155 | Installatie | 7212.000.00* Lichtwering/verduistering binnen | T.BI.N1.1/2/3 | Verticale jaloezie | Zonwering binnen | Tias building | T 195a | 01 |  | Besteld | 1 | Stuks | Ja |  | 6 | 2 | 72, Gebruikersvoorzieningen | B0, Interieur | 72.12, standaard, lichtweringen | [5 empty] | FS: Real Estate Management | P.W.A. Smolders | [6 empty] | Handbediend | Wit (9010) | Aluminium | 1415 | 3800
558950 | Installatie | 7212.000.00* Lichtwering/verduistering binnen | T.BI.N1.2 | Verticale jaloezie | Zonwering binnen | Tias building |  |  |  | Besteld | 1 | Stuks | Ja |  | 6 | 2 | 72, Gebruikersvoorzieningen | B0, Interieur | 72.12, standaard, lichtweringen | [5 empty] | FS: Real Estate Management | P.W.A. Smolders | [6 empty] | Handbediend | Wit (9010) | Aluminium | 1550 | 3530
558951 | Installatie | 7212.000.00* Lichtwering/verduistering binnen | T.BI.N1.3 | Verticale jaloezie | Zonwering binnen | Tias building |  |  |  | Besteld | 1 | Stuks | Ja |  | 6 | 2 | 72, Gebruikersvoorzieningen | B0, Interieur | 72.12, standaard, lichtweringen | [5 empty] | FS: Real Estate Management | P.W.A. Smolders | [6 empty] | Handbediend | Wit (9010) | Aluminium | 1550 | 2400
558968 | Installatie | 7212.000.00* Lichtwering/verduistering binnen | T.BI.N1.4/5/6 | Verticale jaloezie | Zonwering binnen | Tias building | T 195 | 01 |  | Besteld | 1 | Stuks | Ja |  | 6 | 2 | 72, Gebruikersvoorzieningen | B0, Interieur | 72.12, standaard, lichtweringen | [5 empty] | FS: Real Estate Management | P.W.A. Smolders | [6 empty] | Handbediend | Wit (9010) | Aluminium | 1415 | 3800
558969 | Installatie | 7212.000.00* Lichtwering/verduistering binnen | T.BI.N1.7/8 | Verticale jaloezie | Zonwering binnen | Tias building | T 195 | 01 |  | Besteld | 1 | Stuks | Ja |  | 6 | 5 | 72, Gebruikersvoorzieningen | B0, Interieur | 72.12, standaard, lichtweringen | [5 empty] | FS: Real Estate Management | P.W.A. Smolders | [6 empty] | Handbediend | Wit (9010) | Aluminium | 2940 | 1500
558970 | Installatie | 7212.000.00* Lichtwering/verduistering binnen | T.BI.N1.9/10/11 | Verticale jaloezie | Zonwering binnen | Tias building | T 195 | 01 |  | Besteld | 1 | Stuks | Ja |  | 6 | 5 | 72, Gebruikersvoorzieningen | B0, Interieur | 72.12, standaard, lichtweringen | [5 empty] | FS: Real Estate Management | P.W.A. Smolders | [6 empty] | Handbediend | Wit (9010) | Aluminium | 2940 | 2300
558952 | Installatie | 7212.000.00* Lichtwering/verduistering binnen | T.BI.N2.1 | Verticale jaloezie | Zonwering binnen | Tias building |  |  |  | Besteld | 1 | Stuks | Ja |  | 6 | 2 | 72, Gebruikersvoorzieningen | B0, Interieur | 72.12, standaard, lichtweringen | [5 empty] | FS: Real Estate Management | P.W.A. Smolders | [6 empty] | Handbediend | Wit (9010) | Aluminium | 1550 | 2400
558991 | Installatie | 7212.000.00* Lichtwering/verduistering binnen | T.BI.N2.1/2/3 | Verticale jaloezie | Zonwering binnen | Tias building | T 225 | 02 |  | Besteld | 1 | Stuks | Ja |  | 6 | 2 | 72, Gebruikersvoorzieningen | B0, Interieur | 72.12, standaard, lichtweringen | [5 empty] | FS: Real Estate Management | P.W.A. Smolders | [6 empty] | Handbediend | Wit (9010) | Aluminium | 1415 | 3800
558934 | Installatie | 7212.000.00* Lichtwering/verduistering binnen | T.BI.N2.11/12 | Verticale jaloezie | Zonwering binnen | Tias building | T 125 | 01 |  | Besteld | 1 | Stuks | Ja |  | 6 | 5 | 72, Gebruikersvoorzieningen | B0, Interieur | 72.12, standaard, lichtweringen | [5 empty] | FS: Real Estate Management | P.W.A. Smolders | [6 empty] | Handbediend | Wit (9010) | Aluminium | 2770 | 2400
558935 | Installatie | 7212.000.00* Lichtwering/verduistering binnen | T.BI.N2.13/14 | Verticale jaloezie | Zonwering binnen | Tias building | T 125 | 01 |  | Besteld | 1 | Stuks | Ja |  | 6 | 5 | 72, Gebruikersvoorzieningen | B0, Interieur | 72.12, standaard, lichtweringen | [5 empty] | FS: Real Estate Management | P.W.A. Smolders | [6 empty] | Handbediend | Wit (9010) | Aluminium | 2770 | 2400
558936 | Installatie | 7212.000.00* Lichtwering/verduistering binnen | T.BI.N2.15/16/17 | Verticale jaloezie | Zonwering binnen | Tias building | T 125 | 01 |  | Besteld | 1 | Stuks | Ja |  | 6 | 5 | 72, Gebruikersvoorzieningen | B0, Interieur | 72.12, standaard, lichtweringen | [5 empty] | FS: Real Estate Management | P.W.A. Smolders | [6 empty] | Handbediend | Wit (9010) | Aluminium | 2770 | 3300
559156 | Installatie | 7212.000.00* Lichtwering/verduistering binnen | T.BI.N2.18/19/20 | Verticale jaloezie | Zonwering binnen | Tias building | T 195b | 01 |  | Besteld | 1 | Stuks | Ja |  | 6 | 2 | 72, Gebruikersvoorzieningen | B0, Interieur | 72.12, standaard, lichtweringen | [5 empty] | FS: Real Estate Management | P.W.A. Smolders | [6 empty] | Handbediend | Wit (9010) | Aluminium | 1415 | 3800
558953 | Installatie | 7212.000.00* Lichtwering/verduistering binnen | T.BI.N2.2 | Verticale jaloezie | Zonwering binnen | Tias building |  |  |  | Besteld | 1 | Stuks | Ja |  | 6 | 2 | 72, Gebruikersvoorzieningen | B0, Interieur | 72.12, standaard, lichtweringen | [5 empty] | FS: Real Estate Management | P.W.A. Smolders | [6 empty] | Handbediend | Wit (9010) | Aluminium | 1550 | 3530
558954 | Installatie | 7212.000.00* Lichtwering/verduistering binnen | T.BI.N2.3 | Verticale jaloezie | Zonwering binnen | Tias building |  |  |  | Besteld | 1 | Stuks | Ja |  | 6 | 2 | 72, Gebruikersvoorzieningen | B0, Interieur | 72.12, standaard, lichtweringen | [5 empty] | FS: Real Estate Management | P.W.A. Smolders | [6 empty] | Handbediend | Wit (9010) | Aluminium | 1550 | 2400
558992 | Installatie | 7212.000.00* Lichtwering/verduistering binnen | T.BI.N2.4/5/6 | Verticale jaloezie | Zonwering binnen | Tias building | T 225 | 02 |  | Besteld | 1 | Stuks | Ja |  | 6 | 2 | 72, Gebruikersvoorzieningen | B0, Interieur | 72.12, standaard, lichtweringen | [5 empty] | FS: Real Estate Management | P.W.A. Smolders | [6 empty] | Handbediend | Wit (9010) | Aluminium | 1415 | 3800
559216 | Installatie | 7212.000.00* Lichtwering/verduistering binnen | T.BI.N2.4/5/6 | Verticale jaloezie | Zonwering binnen | Tias building | T 212 | 02 |  | Besteld | 1 | Stuks | Ja |  | 6 | 5 | 72, Gebruikersvoorzieningen | B0, Interieur | 72.12, standaard, lichtweringen | [5 empty] | FS: Real Estate Management | P.W.A. Smolders | [6 empty] | Handbediend | Wit (9010) | Aluminium | 2770 | 3300
559217 | Installatie | 7212.000.00* Lichtwering/verduistering binnen | T.BI.N2.7 | Verticale jaloezie | Zonwering binnen | Tias building | T 212 | 02 |  | Besteld | 1 | Stuks | Ja |  | 6 | 4 | 72, Gebruikersvoorzieningen | B0, Interieur | 72.12, standaard, lichtweringen | [5 empty] | FS: Real Estate Management | P.W.A. Smolders | [6 empty] | Handbediend | Wit (9010) | Aluminium | 2770 | 1150
558937 | Installatie | 7212.000.00* Lichtwering/verduistering binnen | T.BI.N2.8 | Verticale jaloezie | Zonwering binnen | Tias building | T 125 | 01 |  | Besteld | 1 | Stuks | Ja |  | 6 | 4 | 72, Gebruikersvoorzieningen | B0, Interieur | 72.12, standaard, lichtweringen | [5 empty] | FS: Real Estate Management | P.W.A. Smolders | [6 empty] | Handbediend | Wit (9010) | Aluminium | 2770 | 1150
558938 | Installatie | 7212.000.00* Lichtwering/verduistering binnen | T.BI.N2.9/10 | Verticale jaloezie | Zonwering binnen | Tias building | T 125 | 01 |  | Besteld | 1 | Stuks | Ja |  | 6 | 3 | 72, Gebruikersvoorzieningen | B0, Interieur | 72.12, standaard, lichtweringen | [5 empty] | FS: Real Estate Management | P.W.A. Smolders | [6 empty] | Handbediend | Wit (9010) | Aluminium | 2770 | 2400
559030 | Installatie | 7212.000.00* Lichtwering/verduistering binnen | T.BI.N3.1/2/3 | Verticale jaloezie | Zonwering binnen | Tias building | T 326 | 03 |  | Besteld | 1 | Stuks | Ja |  | 6 | 2 | 72, Gebruikersvoorzieningen | B0, Interieur | 72.12, standaard, lichtweringen | [5 empty] | FS: Real Estate Management | P.W.A. Smolders | [6 empty] | Handbediend | Wit (9010) | Aluminium | 1415 | 3800
559031 | Installatie | 7212.000.00* Lichtwering/verduistering binnen | T.BI.N3.4/5/6 | Verticale jaloezie | Zonwering binnen | Tias building | T 327 | 03 |  | Besteld | 1 | Stuks | Ja |  | 6 | 2 | 72, Gebruikersvoorzieningen | B0, Interieur | 72.12, standaard, lichtweringen | [5 empty] | FS: Real Estate Management | P.W.A. Smolders | [6 empty] | Handbediend | Wit (9010) | Aluminium | 1415 | 3800
559032 | Installatie | 7212.000.00* Lichtwering/verduistering binnen | T.BI.N3.7/8 | Verticale jaloezie | Zonwering binnen | Tias building | T 328 | 03 |  | Besteld | 1 | Stuks | Ja |  | 6 | 2 | 72, Gebruikersvoorzieningen | B0, Interieur | 72.12, standaard, lichtweringen | [5 empty] | FS: Real Estate Management | P.W.A. Smolders | [6 empty] | Handbediend | Wit (9010) | Aluminium | 2170 | 1500
559033 | Installatie | 7212.000.00* Lichtwering/verduistering binnen | T.BI.N3.9/10/11 | Verticale jaloezie | Zonwering binnen | Tias building | T 328 | 03 |  | Besteld | 1 | Stuks | Ja |  | 6 | 2 | 72, Gebruikersvoorzieningen | B0, Interieur | 72.12, standaard, lichtweringen | [5 empty] | FS: Real Estate Management | P.W.A. Smolders | [6 empty] | Handbediend | Wit (9010) | Aluminium | 2950 | 2300
559056 | Installatie | 7212.000.00* Lichtwering/verduistering binnen | T.BI.N4.1/2/3 | Verticale jaloezie | Zonwering binnen | Tias building | T 423 | 04 |  | Besteld | 1 | Stuks | Ja |  | 6 | 2 | 72, Gebruikersvoorzieningen | B0, Interieur | 72.12, standaard, lichtweringen | [5 empty] | FS: Real Estate Management | P.W.A. Smolders | [6 empty] | Handbediend | Wit (9010) | Aluminium | 1410 | 3750
559057 | Installatie | 7212.000.00* Lichtwering/verduistering binnen | T.BI.N4.4/5/6 | Verticale jaloezie | Zonwering binnen | Tias building | T 424 | 04 |  | Besteld | 1 | Stuks | Ja |  | 6 | 2 | 72, Gebruikersvoorzieningen | B0, Interieur | 72.12, standaard, lichtweringen | [5 empty] | FS: Real Estate Management | P.W.A. Smolders | [6 empty] | Handbediend | Wit (9010) | Aluminium | 1410 | 3750
559058 | Installatie | 7212.000.00* Lichtwering/verduistering binnen | T.BI.N4.7/8 | Verticale jaloezie | Zonwering binnen | Tias building | T 425 | 04 |  | Besteld | 1 | Stuks | Ja |  | 6 | 2 | 72, Gebruikersvoorzieningen | B0, Interieur | 72.12, standaard, lichtweringen | [5 empty] | FS: Real Estate Management | P.W.A. Smolders | [6 empty] | Handbediend | Wit (9010) | Aluminium | 2170 | 1500
559059 | Installatie | 7212.000.00* Lichtwering/verduistering binnen | T.BI.N4.9/10/11 | Verticale jaloezie | Zonwering binnen | Tias building | T 425 | 04 |  | Besteld | 1 | Stuks | Ja |  | 6 | 5 | 72, Gebruikersvoorzieningen | B0, Interieur | 72.12, standaard, lichtweringen | [5 empty] | FS: Real Estate Management | P.W.A. Smolders | [6 empty] | Handbediend | Wit (9010) | Aluminium | 2940 | 2300
559090 | Installatie | 7212.000.00* Lichtwering/verduistering binnen | T.BI.N5.1/2/3 | Verticale jaloezie | Zonwering binnen | Tias building | T 523 | 05 |  | Besteld | 1 | Stuks | Ja |  | 6 | 2 | 72, Gebruikersvoorzieningen | B0, Interieur | 72.12, standaard, lichtweringen | [5 empty] | FS: Real Estate Management | P.W.A. Smolders | [6 empty] | Handbediend | Wit (9010) | Aluminium | 1420 | 3750
559101 | Installatie | 7212.000.00* Lichtwering/verduistering binnen | T.BI.N5.4/5/6 | Verticale jaloezie | Zonwering binnen | Tias building | T 585 | 05 |  | Besteld | 1 | Stuks | Ja |  | 6 | 2 | 72, Gebruikersvoorzieningen | B0, Interieur | 72.12, standaard, lichtweringen | [5 empty] | FS: Real Estate Management | P.W.A. Smolders | [6 empty] | Handbediend | Wit (9010) | Aluminium | 1420 | 3750
559091 | Installatie | 7212.000.00* Lichtwering/verduistering binnen | T.BI.N5.7/8 | Verticale jaloezie | Zonwering binnen | Tias building | T 524 | 05 |  | Besteld | 1 | Stuks | Ja |  | 6 | 2 | 72, Gebruikersvoorzieningen | B0, Interieur | 72.12, standaard, lichtweringen | [5 empty] | FS: Real Estate Management | P.W.A. Smolders | [6 empty] | Handbediend | Wit (9010) | Aluminium | 2170 | 1500
559092 | Installatie | 7212.000.00* Lichtwering/verduistering binnen | T.BI.N5.9/10/11 | Verticale jaloezie | Zonwering binnen | Tias building | T 524 | 05 |  | Besteld | 1 | Stuks | Ja |  | 6 | 2 | 72, Gebruikersvoorzieningen | B0, Interieur | 72.12, standaard, lichtweringen | [5 empty] | FS: Real Estate Management | P.W.A. Smolders | [6 empty] | Handbediend | Wit (9010) | Aluminium | 2940 | 2300
559127 | Installatie | 7212.000.00* Lichtwering/verduistering binnen | T.BI.N6.7/8 | Verticale jaloezie | Zonwering binnen | Tias building | T 627 | 06 |  | Besteld | 1 | Stuks | Ja |  | 6 | 5 | 72, Gebruikersvoorzieningen | B0, Interieur | 72.12, standaard, lichtweringen | [5 empty] | FS: Real Estate Management | P.W.A. Smolders | [6 empty] | Handbediend | Wit (9010) | Aluminium | 2940 | 1500
559128 | Installatie | 7212.000.00* Lichtwering/verduistering binnen | T.BI.N6.9/10/11 | Verticale jaloezie | Zonwering binnen | Tias building | T 627 | 06 |  | Besteld | 1 | Stuks | Ja |  | 6 | 5 | 72, Gebruikersvoorzieningen | B0, Interieur | 72.12, standaard, lichtweringen | [5 empty] | FS: Real Estate Management | P.W.A. Smolders | [6 empty] | Handbediend | Wit (9010) | Aluminium | 2940 | 2300
558913 | Installatie | 7212.000.00* Lichtwering/verduistering binnen | T.BI.O0.1 | Verticale jaloezie | Zonwering binnen | Tias building | T 40 | 00 |  | Besteld | 1 | Stuks | Ja |  | 6 | 2 | 72, Gebruikersvoorzieningen | B0, Interieur | 72.12, standaard, lichtweringen | [5 empty] | FS: Real Estate Management | P.W.A. Smolders | [6 empty] | Handbediend | Wit (9010) | Aluminium | 1550 | 1200
559227 | Installatie | 7212.000.00* Lichtwering/verduistering binnen | T.BI.O0.10 | Duo rolgordijn (lichtdoorlatend en verduisterend) | Zonwering binnen | Tias building | TZ 3 | 00 |  | Besteld | 1 | Stuks | Ja |  | 6 | 2 | 72, Gebruikersvoorzieningen | B0, Interieur | 72.12, standaard, lichtweringen | [5 empty] | FS: Real Estate Management | P.W.A. Smolders | [6 empty] | Elektrisch decentraal | Grijs |  | 2150 | 1200
559232 | Installatie | 7212.000.00* Lichtwering/verduistering binnen | T.BI.O0.11 | Duo rolgordijn (lichtdoorlatend en verduisterend) | Zonwering binnen | Tias building | TZ 4 | 00 |  | Besteld | 1 | Stuks | Ja |  | 6 | 2 | 72, Gebruikersvoorzieningen | B0, Interieur | 72.12, standaard, lichtweringen | [5 empty] | FS: Real Estate Management | P.W.A. Smolders | [6 empty] | Elektrisch decentraal | Grijs |  | 2150 | 900
559233 | Installatie | 7212.000.00* Lichtwering/verduistering binnen | T.BI.O0.12 | Duo rolgordijn (lichtdoorlatend en verduisterend) | Zonwering binnen | Tias building | TZ 4 | 00 |  | Besteld | 1 | Stuks | Ja |  | 6 | 2 | 72, Gebruikersvoorzieningen | B0, Interieur | 72.12, standaard, lichtweringen | [5 empty] | FS: Real Estate Management | P.W.A. Smolders | [6 empty] | Elektrisch decentraal | Grijs |  | 2150 | 2360
559234 | Installatie | 7212.000.00* Lichtwering/verduistering binnen | T.BI.O0.13 | Duo rolgordijn (lichtdoorlatend en verduisterend) | Zonwering binnen | Tias building | TZ 4 | 00 |  | Besteld | 1 | Stuks | Ja |  | 6 | 2 | 72, Gebruikersvoorzieningen | B0, Interieur | 72.12, standaard, lichtweringen | [5 empty] | FS: Real Estate Management | P.W.A. Smolders | [6 empty] | Elektrisch decentraal | Grijs |  | 2150 | 2360
559235 | Installatie | 7212.000.00* Lichtwering/verduistering binnen | T.BI.O0.14 | Duo rolgordijn (lichtdoorlatend en verduisterend) | Zonwering binnen | Tias building | TZ 4 | 00 |  | Besteld | 1 | Stuks | Ja |  | 6 | 2 | 72, Gebruikersvoorzieningen | B0, Interieur | 72.12, standaard, lichtweringen | [5 empty] | FS: Real Estate Management | P.W.A. Smolders | [6 empty] | Elektrisch decentraal | Grijs |  | 2150 | 2360
559236 | Installatie | 7212.000.00* Lichtwering/verduistering binnen | T.BI.O0.15 | Duo rolgordijn (lichtdoorlatend en verduisterend) | Zonwering binnen | Tias building | TZ 4 | 00 |  | Besteld | 1 | Stuks | Ja |  | 6 | 2 | 72, Gebruikersvoorzieningen | B0, Interieur | 72.12, standaard, lichtweringen | [5 empty] | FS: Real Estate Management | P.W.A. Smolders | [6 empty] | Elektrisch decentraal | Grijs |  | 2150 | 2360
559237 | Installatie | 7212.000.00* Lichtwering/verduistering binnen | T.BI.O0.16 | Duo rolgordijn (lichtdoorlatend en verduisterend) | Zonwering binnen | Tias building | TZ 4 | 00 |  | Besteld | 1 | Stuks | Ja |  | 6 | 2 | 72, Gebruikersvoorzieningen | B0, Interieur | 72.12, standaard, lichtweringen | [5 empty] | FS: Real Estate Management | P.W.A. Smolders | [6 empty] | Elektrisch decentraal | Grijs |  | 2150 | 1200
559238 | Installatie | 7212.000.00* Lichtwering/verduistering binnen | T.BI.O0.17 | Duo rolgordijn (lichtdoorlatend en verduisterend) | Zonwering binnen | Tias building | TZ 5 | 00 |  | Besteld | 1 | Stuks | Ja |  | 6 | 2 | 72, Gebruikersvoorzieningen | B0, Interieur | 72.12, standaard, lichtweringen | [5 empty] | FS: Real Estate Management | P.W.A. Smolders | [6 empty] | Elektrisch decentraal | Grijs |  | 2150 | 1200
559239 | Installatie | 7212.000.00* Lichtwering/verduistering binnen | T.BI.O0.18 | Duo rolgordijn (lichtdoorlatend en verduisterend) | Zonwering binnen | Tias building | TZ 5 | 00 |  | Besteld | 1 | Stuks | Ja |  | 6 | 2 | 72, Gebruikersvoorzieningen | B0, Interieur | 72.12, standaard, lichtweringen | [5 empty] | FS: Real Estate Management | P.W.A. Smolders | [6 empty] | Elektrisch decentraal | Grijs |  | 2150 | 2360
559240 | Installatie | 7212.000.00* Lichtwering/verduistering binnen | T.BI.O0.19 | Duo rolgordijn (lichtdoorlatend en verduisterend) | Zonwering binnen | Tias building | TZ 5 | 00 |  | Besteld | 1 | Stuks | Ja |  | 6 | 2 | 72, Gebruikersvoorzieningen | B0, Interieur | 72.12, standaard, lichtweringen | [5 empty] | FS: Real Estate Management | P.W.A. Smolders | [6 empty] | Elektrisch decentraal | Grijs |  | 2150 | 2360
558914 | Installatie | 7212.000.00* Lichtwering/verduistering binnen | T.BI.O0.2/3 | Verticale jaloezie | Zonwering binnen | Tias building | T 40 | 00 |  | Besteld | 1 | Stuks | Ja |  | 6 | 2 | 72, Gebruikersvoorzieningen | B0, Interieur | 72.12, standaard, lichtweringen | [5 empty] | FS: Real Estate Management | P.W.A. Smolders | [6 empty] | Handbediend | Wit (9010) | Aluminium | 1550 | 4750
559241 | Installatie | 7212.000.00* Lichtwering/verduistering binnen | T.BI.O0.20 | Duo rolgordijn (lichtdoorlatend en verduisterend) | Zonwering binnen | Tias building | TZ 5 | 00 |  | Besteld | 1 | Stuks | Ja |  | 6 | 2 | 72, Gebruikersvoorzieningen | B0, Interieur | 72.12, standaard, lichtweringen | [5 empty] | FS: Real Estate Management | P.W.A. Smolders | [6 empty] | Elektrisch decentraal | Grijs |  | 2150 | 2360
559242 | Installatie | 7212.000.00* Lichtwering/verduistering binnen | T.BI.O0.21 | Duo rolgordijn (lichtdoorlatend en verduisterend) | Zonwering binnen | Tias building | TZ 5 | 00 |  | Besteld | 1 | Stuks | Ja |  | 6 | 2 | 72, Gebruikersvoorzieningen | B0, Interieur | 72.12, standaard, lichtweringen | [5 empty] | FS: Real Estate Management | P.W.A. Smolders | [6 empty] | Elektrisch decentraal | Grijs |  | 2150 | 900
559166 | Installatie | 7212.000.00* Lichtwering/verduistering binnen | T.BI.O0.22/23 | Verticale jaloezie | Zonwering binnen | Tias building |  |  |  | Besteld | 1 | Stuks | Ja |  | 6 | 4 | 72, Gebruikersvoorzieningen | B0, Interieur | 72.12, standaard, lichtweringen | [5 empty] | FS: Real Estate Management | P.W.A. Smolders | [6 empty] | Handbediend | Wit (9010) | Aluminium | 1550 | 3600
559167 | Installatie | 7212.000.00* Lichtwering/verduistering binnen | T.BI.O0.24/25 | Verticale jaloezie | Zonwering binnen | Tias building | T 50a | 00 |  | Besteld | 1 | Stuks | Ja |  | 6 | 4 | 72, Gebruikersvoorzieningen | B0, Interieur | 72.12, standaard, lichtweringen | [5 empty] | FS: Real Estate Management | P.W.A. Smolders | [6 empty] | Handbediend | Wit (9010) | Aluminium | 1550 | 3600
559168 | Installatie | 7212.000.00* Lichtwering/verduistering binnen | T.BI.O0.26 | Verticale jaloezie | Zonwering binnen | Tias building | T 50a | 00 |  | Besteld | 1 | Stuks | Ja |  | 6 | 2 | 72, Gebruikersvoorzieningen | B0, Interieur | 72.12, standaard, lichtweringen | [5 empty] | FS: Real Estate Management | P.W.A. Smolders | [6 empty] | Handbediend | Wit (9010) | Aluminium | 1550 | 1200
558915 | Installatie | 7212.000.00* Lichtwering/verduistering binnen | T.BI.O0.4/5 | Verticale jaloezie | Zonwering binnen | Tias building | T 40 | 00 |  | Besteld | 1 | Stuks | Ja |  | 6 | 2 | 72, Gebruikersvoorzieningen | B0, Interieur | 72.12, standaard, lichtweringen | [5 empty] | FS: Real Estate Management | P.W.A. Smolders | [6 empty] | Handbediend | Wit (9010) | Aluminium | 1550 | 3530
559228 | Installatie | 7212.000.00* Lichtwering/verduistering binnen | T.BI.O0.6 | Duo rolgordijn (lichtdoorlatend en verduisterend) | Zonwering binnen | Tias building | TZ 3 | 00 |  | Besteld | 1 | Stuks | Ja |  | 6 | 2 | 72, Gebruikersvoorzieningen | B0, Interieur | 72.12, standaard, lichtweringen | [5 empty] | FS: Real Estate Management | P.W.A. Smolders | [6 empty] | Elektrisch decentraal | Grijs |  | 2150 | 900
559229 | Installatie | 7212.000.00* Lichtwering/verduistering binnen | T.BI.O0.7 | Duo rolgordijn (lichtdoorlatend en verduisterend) | Zonwering binnen | Tias building | TZ 3 | 00 |  | Besteld | 1 | Stuks | Ja |  | 6 | 2 | 72, Gebruikersvoorzieningen | B0, Interieur | 72.12, standaard, lichtweringen | [5 empty] | FS: Real Estate Management | P.W.A. Smolders | [6 empty] | Elektrisch decentraal | Grijs |  | 2150 | 2360
559230 | Installatie | 7212.000.00* Lichtwering/verduistering binnen | T.BI.O0.8 | Duo rolgordijn (lichtdoorlatend en verduisterend) | Zonwering binnen | Tias building | TZ 3 | 00 |  | Besteld | 1 | Stuks | Ja |  | 6 | 2 | 72, Gebruikersvoorzieningen | B0, Interieur | 72.12, standaard, lichtweringen | [5 empty] | FS: Real Estate Management | P.W.A. Smolders | [6 empty] | Elektrisch decentraal | Grijs |  | 2150 | 2360
559231 | Installatie | 7212.000.00* Lichtwering/verduistering binnen | T.BI.O0.9 | Duo rolgordijn (lichtdoorlatend en verduisterend) | Zonwering binnen | Tias building | TZ 3 | 00 |  | Besteld | 1 | Stuks | Ja |  | 6 | 2 | 72, Gebruikersvoorzieningen | B0, Interieur | 72.12, standaard, lichtweringen | [5 empty] | FS: Real Estate Management | P.W.A. Smolders | [6 empty] | Elektrisch decentraal | Grijs |  | 2150 | 2360
558923 | Installatie | 7212.000.00* Lichtwering/verduistering binnen | T.BI.O1.1 | Horizontale jaloezie | Zonwering binnen | Tias building | T 113 | 01 |  | Besteld | 1 | Stuks | Ja |  | 6 | 2 | 72, Gebruikersvoorzieningen | B0, Interieur | 72.12, standaard, lichtweringen | [5 empty] | FS: Real Estate Management | P.W.A. Smolders | [6 empty] | Handbediend | Grijs | Aluminium | 1500 | 530
558943 | Installatie | 7212.000.00* Lichtwering/verduistering binnen | T.BI.O1.1 | Verticale jaloezie | Zonwering binnen | Tias building |  |  |  | Besteld | 1 | Stuks | Ja |  | 6 | 2 | 72, Gebruikersvoorzieningen | B0, Interieur | 72.12, standaard, lichtweringen | [5 empty] | FS: Real Estate Management | P.W.A. Smolders | [6 empty] | Handbediend | Wit (9010) | Aluminium | 1550 | 4750
558925 | Installatie | 7212.000.00* Lichtwering/verduistering binnen | T.BI.O1.11/12/13 | Horizontale jaloezie | Zonwering binnen | Tias building | T 115 | 01 |  | Besteld | 1 | Stuks | Ja |  | 6 | 2 | 72, Gebruikersvoorzieningen | B0, Interieur | 72.12, standaard, lichtweringen | [5 empty] | FS: Real Estate Management | P.W.A. Smolders | [6 empty] | Handbediend | Grijs | Aluminium | 1500 | 2800
558926 | Installatie | 7212.000.00* Lichtwering/verduistering binnen | T.BI.O1.14/15/16 | Horizontale jaloezie | Zonwering binnen | Tias building | T 115 | 01 |  | Besteld | 1 | Stuks | Ja |  | 6 | 2 | 72, Gebruikersvoorzieningen | B0, Interieur | 72.12, standaard, lichtweringen | [5 empty] | FS: Real Estate Management | P.W.A. Smolders | [6 empty] | Handbediend | Grijs | Aluminium | 1500 | 2800
558927 | Installatie | 7212.000.00* Lichtwering/verduistering binnen | T.BI.O1.17/18/19 | Horizontale jaloezie | Zonwering binnen | Tias building | T 115 | 01 |  | Besteld | 1 | Stuks | Ja |  | 6 | 2 | 72, Gebruikersvoorzieningen | B0, Interieur | 72.12, standaard, lichtweringen | [5 empty] | FS: Real Estate Management | P.W.A. Smolders | [6 empty] | Handbediend | Grijs | Aluminium | 1500 | 2800
558924 | Installatie | 7212.000.00* Lichtwering/verduistering binnen | T.BI.O1.2/3 | Horizontale jaloezie | Zonwering binnen | Tias building | T 114 | 01 |  | Besteld | 1 | Stuks | Ja |  | 6 | 2 | 72, Gebruikersvoorzieningen | B0, Interieur | 72.12, standaard, lichtweringen | [5 empty] | FS: Real Estate Management | P.W.A. Smolders | [6 empty] | Handbediend | Grijs | Aluminium | 1500 | 2340
558944 | Installatie | 7212.000.00* Lichtwering/verduistering binnen | T.BI.O1.2/3 | Verticale jaloezie | Zonwering binnen | Tias building |  |  |  | Besteld | 1 | Stuks | Ja |  | 6 | 2 | 72, Gebruikersvoorzieningen | B0, Interieur | 72.12, standaard, lichtweringen | [5 empty] | FS: Real Estate Management | P.W.A. Smolders | [6 empty] | Handbediend | Wit (9010) | Aluminium | 1550 | 1200
558928 | Installatie | 7212.000.00* Lichtwering/verduistering binnen | T.BI.O1.20/21/22 | Horizontale jaloezie | Zonwering binnen | Tias building | T 115 | 01 |  | Besteld | 1 | Stuks | Ja |  | 6 | 2 | 72, Gebruikersvoorzieningen | B0, Interieur | 72.12, standaard, lichtweringen | [5 empty] | FS: Real Estate Management | P.W.A. Smolders | [6 empty] | Handbediend | Grijs | Aluminium | 1500 | 2800
558955 | Installatie | 7212.000.00* Lichtwering/verduistering binnen | T.BI.O1.22/23 | Verticale jaloezie | Zonwering binnen | Tias building |  |  |  | Besteld | 1 | Stuks | Ja |  | 6 | 2 | 72, Gebruikersvoorzieningen | B0, Interieur | 72.12, standaard, lichtweringen | [5 empty] | FS: Real Estate Management | P.W.A. Smolders | [6 empty] | Handbediend | Wit (9010) | Aluminium | 1550 | 3450
559154 | Installatie | 7212.000.00* Lichtwering/verduistering binnen | T.BI.O1.23 | Horizontale jaloezie | Zonwering binnen | Tias building | T 120a | 01 |  | Besteld | 1 | Stuks | Ja |  | 6 | 2 | 72, Gebruikersvoorzieningen | B0, Interieur | 72.12, standaard, lichtweringen | [5 empty] | FS: Real Estate Management | P.W.A. Smolders | [6 empty] | Handbediend | Grijs | Aluminium | 1500 | 1950
558932 | Installatie | 7212.000.00* Lichtwering/verduistering binnen | T.BI.O1.24 | Horizontale jaloezie | Zonwering binnen | Tias building | T 121 | 01 |  | Besteld | 1 | Stuks | Ja |  | 6 | 2 | 72, Gebruikersvoorzieningen | B0, Interieur | 72.12, standaard, lichtweringen | [5 empty] | FS: Real Estate Management | P.W.A. Smolders | [6 empty] | Handbediend | Grijs | Aluminium | 1500 | 1730
558956 | Installatie | 7212.000.00* Lichtwering/verduistering binnen | T.BI.O1.24/25 | Verticale jaloezie | Zonwering binnen | Tias building |  |  |  | Besteld | 1 | Stuks | Ja |  | 6 | 2 | 72, Gebruikersvoorzieningen | B0, Interieur | 72.12, standaard, lichtweringen | [5 empty] | FS: Real Estate Management | P.W.A. Smolders | [6 empty] | Handbediend | Wit (9010) | Aluminium | 1550 | 4790
558933 | Installatie | 7212.000.00* Lichtwering/verduistering binnen | T.BI.O1.25 | Horizontale jaloezie | Zonwering binnen | Tias building | T 121 | 01 |  | Besteld | 1 | Stuks | Ja |  | 6 | 2 | 72, Gebruikersvoorzieningen | B0, Interieur | 72.12, standaard, lichtweringen | [5 empty] | FS: Real Estate Management | P.W.A. Smolders | [6 empty] | Handbediend | Grijs | Aluminium | 2500 | 1380
558957 | Installatie | 7212.000.00* Lichtwering/verduistering binnen | T.BI.O1.26 | Verticale jaloezie | Zonwering binnen | Tias building |  |  |  | Besteld | 1 | Stuks | Ja |  | 6 | 2 | 72, Gebruikersvoorzieningen | B0, Interieur | 72.12, standaard, lichtweringen | [5 empty] | FS: Real Estate Management | P.W.A. Smolders | [6 empty] | Handbediend | Wit (9010) | Aluminium | 1550 | 1200
558929 | Installatie | 7212.000.00* Lichtwering/verduistering binnen | T.BI.O1.4 | Horizontale jaloezie | Zonwering binnen | Tias building | T 115 | 01 |  | Besteld | 1 | Stuks | Ja |  | 6 | 2 | 72, Gebruikersvoorzieningen | B0, Interieur | 72.12, standaard, lichtweringen | [5 empty] | FS: Real Estate Management | P.W.A. Smolders | [6 empty] | Handbediend | Grijs | Aluminium | 1500 | 780
558945 | Installatie | 7212.000.00* Lichtwering/verduistering binnen | T.BI.O1.4/5 | Verticale jaloezie | Zonwering binnen | Tias building |  |  |  | Besteld | 1 | Stuks | Ja |  | 6 | 2 | 72, Gebruikersvoorzieningen | B0, Interieur | 72.12, standaard, lichtweringen | [5 empty] | FS: Real Estate Management | P.W.A. Smolders | [6 empty] | Handbediend | Wit (9010) | Aluminium | 1550 | 3530
558930 | Installatie | 7212.000.00* Lichtwering/verduistering binnen | T.BI.O1.5/6/7 | Horizontale jaloezie | Zonwering binnen | Tias building | T 115 | 01 |  | Besteld | 1 | Stuks | Ja |  | 6 | 2 | 72, Gebruikersvoorzieningen | B0, Interieur | 72.12, standaard, lichtweringen | [5 empty] | FS: Real Estate Management | P.W.A. Smolders | [6 empty] | Handbediend | Grijs | Aluminium | 1500 | 2800
558931 | Installatie | 7212.000.00* Lichtwering/verduistering binnen | T.BI.O1.8/9/10 | Horizontale jaloezie | Zonwering binnen | Tias building | T 115 | 01 |  | Besteld | 1 | Stuks | Ja |  | 6 | 2 | 72, Gebruikersvoorzieningen | B0, Interieur | 72.12, standaard, lichtweringen | [5 empty] | FS: Real Estate Management | P.W.A. Smolders | [6 empty] | Handbediend | Grijs | Aluminium | 1500 | 2800
558980 | Installatie | 7212.000.00* Lichtwering/verduistering binnen | T.BI.O2 | Verticale jaloezie | Zonwering binnen | Tias building | T 211 | 02 |  | Besteld | 1 | Stuks | Ja |  | 6 | 5 | 72, Gebruikersvoorzieningen | B0, Interieur | 72.12, standaard, lichtweringen | [5 empty] | FS: Real Estate Management | P.W.A. Smolders | [6 empty] | Handbediend | Wit (9010) | Aluminium | 1200 | 1700
558981 | Installatie | 7212.000.00* Lichtwering/verduistering binnen | T.BI.O2 | Verticale jaloezie | Zonwering binnen | Tias building | T 212 | 02 |  | Besteld | 1 | Stuks | Ja |  | 6 | 2 | 72, Gebruikersvoorzieningen | B0, Interieur | 72.12, standaard, lichtweringen | [5 empty] | FS: Real Estate Management | P.W.A. Smolders | [6 empty] | Handbediend | Wit (9010) | Aluminium | 1200 | 1970
558982 | Installatie | 7212.000.00* Lichtwering/verduistering binnen | T.BI.O2 | Verticale jaloezie | Zonwering binnen | Tias building | T 212 | 02 |  | Besteld | 1 | Stuks | Ja |  | 6 | 2 | 72, Gebruikersvoorzieningen | B0, Interieur | 72.12, standaard, lichtweringen | [5 empty] | FS: Real Estate Management | P.W.A. Smolders | [6 empty] | Handbediend | Wit (9010) | Aluminium | 1200 | 2000
558983 | Installatie | 7212.000.00* Lichtwering/verduistering binnen | T.BI.O2 | Verticale jaloezie | Zonwering binnen | Tias building | T 214 | 02 |  | Besteld | 1 | Stuks | Ja |  | 6 | 4 | 72, Gebruikersvoorzieningen | B0, Interieur | 72.12, standaard, lichtweringen | [5 empty] | FS: Real Estate Management | P.W.A. Smolders | [6 empty] | Handbediend | Wit (9010) | Aluminium | 1200 | 2800
558984 | Installatie | 7212.000.00* Lichtwering/verduistering binnen | T.BI.O2 | Verticale jaloezie | Zonwering binnen | Tias building | T 214 | 02 |  | Besteld | 1 | Stuks | Ja |  | 6 | 2 | 72, Gebruikersvoorzieningen | B0, Interieur | 72.12, standaard, lichtweringen | [5 empty] | FS: Real Estate Management | P.W.A. Smolders | [6 empty] | Handbediend | Wit (9010) | Aluminium | 1200 | 770
558985 | Installatie | 7212.000.00* Lichtwering/verduistering binnen | T.BI.O2 | Verticale jaloezie | Zonwering binnen | Tias building | T 216 | 02 |  | Besteld | 1 | Stuks | Ja |  | 6 | 3 | 72, Gebruikersvoorzieningen | B0, Interieur | 72.12, standaard, lichtweringen | [5 empty] | FS: Real Estate Management | P.W.A. Smolders | [6 empty] | Handbediend | Wit (9010) | Aluminium | 1200 | 2800
558986 | Installatie | 7212.000.00* Lichtwering/verduistering binnen | T.BI.O2 | Verticale jaloezie | Zonwering binnen | Tias building | T 216 | 02 |  | Besteld | 1 | Stuks | Ja |  | 6 | 2 | 72, Gebruikersvoorzieningen | B0, Interieur | 72.12, standaard, lichtweringen | [5 empty] | FS: Real Estate Management | P.W.A. Smolders | [6 empty] | Handbediend | Wit (9010) | Aluminium | 1200 | 770
558987 | Installatie | 7212.000.00* Lichtwering/verduistering binnen | T.BI.O2 | Verticale jaloezie | Zonwering binnen | Tias building | T 218 | 02 |  | Besteld | 1 | Stuks | Ja |  | 6 | 2 | 72, Gebruikersvoorzieningen | B0, Interieur | 72.12, standaard, lichtweringen | [5 empty] | FS: Real Estate Management | P.W.A. Smolders | [6 empty] | Handbediend | Wit (9010) | Aluminium | 1200 | 2000
558988 | Installatie | 7212.000.00* Lichtwering/verduistering binnen | T.BI.O2 | Verticale jaloezie | Zonwering binnen | Tias building | T 218 | 02 |  | Besteld | 1 | Stuks | Ja |  | 6 | 2 | 72, Gebruikersvoorzieningen | B0, Interieur | 72.12, standaard, lichtweringen | [5 empty] | FS: Real Estate Management | P.W.A. Smolders | [6 empty] | Handbediend | Wit (9010) | Aluminium | 1200 | 2790
558989 | Installatie | 7212.000.00* Lichtwering/verduistering binnen | T.BI.O2 | Verticale jaloezie | Zonwering binnen | Tias building | T 218 | 02 |  | Besteld | 1 | Stuks | Ja |  | 6 | 2 | 72, Gebruikersvoorzieningen | B0, Interieur | 72.12, standaard, lichtweringen | [5 empty] | FS: Real Estate Management | P.W.A. Smolders | [6 empty] | Handbediend | Wit (9010) | Aluminium | 1200 | 2800
558990 | Installatie | 7212.000.00* Lichtwering/verduistering binnen | T.BI.O2 | Verticale jaloezie | Zonwering binnen | Tias building | T 218 | 02 |  | Besteld | 1 | Stuks | Ja |  | 6 | 2 | 72, Gebruikersvoorzieningen | B0, Interieur | 72.12, standaard, lichtweringen | [5 empty] | FS: Real Estate Management | P.W.A. Smolders | [6 empty] | Handbediend | Wit (9010) | Aluminium | 1200 | 3700
558999 | Installatie | 7212.000.00* Lichtwering/verduistering binnen | T.BI.O2.1 | Verticale jaloezie | Zonwering binnen | Tias building |  |  |  | Besteld | 1 | Stuks | Ja |  | 6 | 2 | 72, Gebruikersvoorzieningen | B0, Interieur | 72.12, standaard, lichtweringen | [5 empty] | FS: Real Estate Management | P.W.A. Smolders | [6 empty] | Handbediend | Wit (9010) | Aluminium | 1550 | 1200
559200 | Installatie | 7212.000.00* Lichtwering/verduistering binnen | T.BI.O2.10 | Verticale jaloezie | Zonwering binnen | Tias building | T 208 | 02 |  | Besteld | 1 | Stuks | Ja |  | 6 | 2 | 72, Gebruikersvoorzieningen | B0, Interieur | 72.12, standaard, lichtweringen | [5 empty] | FS: Real Estate Management | P.W.A. Smolders | [6 empty] | Handbediend | Wit (9010) | Aluminium | 3400 | 1200
559205 | Installatie | 7212.000.00* Lichtwering/verduistering binnen | T.BI.O2.11 | Verticale jaloezie | Zonwering binnen | Tias building | T 209 | 02 |  | Besteld | 1 | Stuks | Ja |  | 6 | 2 | 72, Gebruikersvoorzieningen | B0, Interieur | 72.12, standaard, lichtweringen | [5 empty] | FS: Real Estate Management | P.W.A. Smolders | [6 empty] | Handbediend | Wit (9010) | Aluminium | 3400 | 1200
559206 | Installatie | 7212.000.00* Lichtwering/verduistering binnen | T.BI.O2.12 | Verticale jaloezie | Zonwering binnen | Tias building | T 209 | 02 |  | Besteld | 1 | Stuks | Ja |  | 6 | 2 | 72, Gebruikersvoorzieningen | B0, Interieur | 72.12, standaard, lichtweringen | [5 empty] | FS: Real Estate Management | P.W.A. Smolders | [6 empty] | Handbediend | Wit (9010) | Aluminium | 3400 | 2360
559207 | Installatie | 7212.000.00* Lichtwering/verduistering binnen | T.BI.O2.13 | Verticale jaloezie | Zonwering binnen | Tias building | T 209 | 02 |  | Besteld | 1 | Stuks | Ja |  | 6 | 2 | 72, Gebruikersvoorzieningen | B0, Interieur | 72.12, standaard, lichtweringen | [5 empty] | FS: Real Estate Management | P.W.A. Smolders | [6 empty] | Handbediend | Wit (9010) | Aluminium | 3400 | 2360
559208 | Installatie | 7212.000.00* Lichtwering/verduistering binnen | T.BI.O2.14 | Verticale jaloezie | Zonwering binnen | Tias building | T 209 | 02 |  | Besteld | 1 | Stuks | Ja |  | 6 | 2 | 72, Gebruikersvoorzieningen | B0, Interieur | 72.12, standaard, lichtweringen | [5 empty] | FS: Real Estate Management | P.W.A. Smolders | [6 empty] | Handbediend | Wit (9010) | Aluminium | 3400 | 2360
559209 | Installatie | 7212.000.00* Lichtwering/verduistering binnen | T.BI.O2.15 | Verticale jaloezie | Zonwering binnen | Tias building | T 209 | 02 |  | Besteld | 1 | Stuks | Ja |  | 6 | 2 | 72, Gebruikersvoorzieningen | B0, Interieur | 72.12, standaard, lichtweringen | [5 empty] | FS: Real Estate Management | P.W.A. Smolders | [6 empty] | Handbediend | Wit (9010) | Aluminium | 3400 | 2360
559210 | Installatie | 7212.000.00* Lichtwering/verduistering binnen | T.BI.O2.16 | Verticale jaloezie | Zonwering binnen | Tias building | T 209 | 02 |  | Besteld | 1 | Stuks | Ja |  | 6 | 2 | 72, Gebruikersvoorzieningen | B0, Interieur | 72.12, standaard, lichtweringen | [5 empty] | FS: Real Estate Management | P.W.A. Smolders | [6 empty] | Handbediend | Wit (9010) | Aluminium | 3400 | 1200
559211 | Installatie | 7212.000.00* Lichtwering/verduistering binnen | T.BI.O2.17 | Verticale jaloezie | Zonwering binnen | Tias building | T 210 | 02 |  | Besteld | 1 | Stuks | Ja |  | 6 | 2 | 72, Gebruikersvoorzieningen | B0, Interieur | 72.12, standaard, lichtweringen | [5 empty] | FS: Real Estate Management | P.W.A. Smolders | [6 empty] | Handbediend | Wit (9010) | Aluminium | 3400 | 1200
559212 | Installatie | 7212.000.00* Lichtwering/verduistering binnen | T.BI.O2.18 | Verticale jaloezie | Zonwering binnen | Tias building | T 210 | 02 |  | Besteld | 1 | Stuks | Ja |  | 6 | 2 | 72, Gebruikersvoorzieningen | B0, Interieur | 72.12, standaard, lichtweringen | [5 empty] | FS: Real Estate Management | P.W.A. Smolders | [6 empty] | Handbediend | Wit (9010) | Aluminium | 3400 | 2360
559213 | Installatie | 7212.000.00* Lichtwering/verduistering binnen | T.BI.O2.19 | Verticale jaloezie | Zonwering binnen | Tias building | T 210 | 02 |  | Besteld | 1 | Stuks | Ja |  | 6 | 2 | 72, Gebruikersvoorzieningen | B0, Interieur | 72.12, standaard, lichtweringen | [5 empty] | FS: Real Estate Management | P.W.A. Smolders | [6 empty] | Handbediend | Wit (9010) | Aluminium | 3400 | 2360
559000 | Installatie | 7212.000.00* Lichtwering/verduistering binnen | T.BI.O2.2/3 | Verticale jaloezie | Zonwering binnen | Tias building |  |  |  | Besteld | 1 | Stuks | Ja |  | 6 | 2 | 72, Gebruikersvoorzieningen | B0, Interieur | 72.12, standaard, lichtweringen | [5 empty] | FS: Real Estate Management | P.W.A. Smolders | [6 empty] | Handbediend | Wit (9010) | Aluminium | 1550 | 4750
559214 | Installatie | 7212.000.00* Lichtwering/verduistering binnen | T.BI.O2.20 | Verticale jaloezie | Zonwering binnen | Tias building | T 210 | 02 |  | Besteld | 1 | Stuks | Ja |  | 6 | 2 | 72, Gebruikersvoorzieningen | B0, Interieur | 72.12, standaard, lichtweringen | [5 empty] | FS: Real Estate Management | P.W.A. Smolders | [6 empty] | Handbediend | Wit (9010) | Aluminium | 3400 | 2360
559215 | Installatie | 7212.000.00* Lichtwering/verduistering binnen | T.BI.O2.21 | Verticale jaloezie | Zonwering binnen | Tias building | T 210 | 02 |  | Besteld | 1 | Stuks | Ja |  | 6 | 2 | 72, Gebruikersvoorzieningen | B0, Interieur | 72.12, standaard, lichtweringen | [5 empty] | FS: Real Estate Management | P.W.A. Smolders | [6 empty] | Handbediend | Wit (9010) | Aluminium | 3400 | 915
559006 | Installatie | 7212.000.00* Lichtwering/verduistering binnen | T.BI.O2.22/23 | Verticale jaloezie | Zonwering binnen | Tias building |  |  |  | Besteld | 1 | Stuks | Ja |  | 6 | 2 | 72, Gebruikersvoorzieningen | B0, Interieur | 72.12, standaard, lichtweringen | [5 empty] | FS: Real Estate Management | P.W.A. Smolders | [6 empty] | Handbediend | Wit (9010) | Aluminium | 1550 | 3530
559007 | Installatie | 7212.000.00* Lichtwering/verduistering binnen | T.BI.O2.24/25 | Verticale jaloezie | Zonwering binnen | Tias building |  |  |  | Besteld | 1 | Stuks | Ja |  | 6 | 2 | 72, Gebruikersvoorzieningen | B0, Interieur | 72.12, standaard, lichtweringen | [5 empty] | FS: Real Estate Management | P.W.A. Smolders | [6 empty] | Handbediend | Wit (9010) | Aluminium | 1550 | 4750
559008 | Installatie | 7212.000.00* Lichtwering/verduistering binnen | T.BI.O2.26 | Verticale jaloezie | Zonwering binnen | Tias building |  |  |  | Besteld | 1 | Stuks | Ja |  | 6 | 2 | 72, Gebruikersvoorzieningen | B0, Interieur | 72.12, standaard, lichtweringen | [5 empty] | FS: Real Estate Management | P.W.A. Smolders | [6 empty] | Handbediend | Wit (9010) | Aluminium | 1550 | 1200
559001 | Installatie | 7212.000.00* Lichtwering/verduistering binnen | T.BI.O2.4/5 | Verticale jaloezie | Zonwering binnen | Tias building |  |  |  | Besteld | 1 | Stuks | Ja |  | 6 | 2 | 72, Gebruikersvoorzieningen | B0, Interieur | 72.12, standaard, lichtweringen | [5 empty] | FS: Real Estate Management | P.W.A. Smolders | [6 empty] | Handbediend | Wit (9010) | Aluminium | 1550 | 3450
559201 | Installatie | 7212.000.00* Lichtwering/verduistering binnen | T.BI.O2.6 | Verticale jaloezie | Zonwering binnen | Tias building | T 208 | 02 |  | Besteld | 1 | Stuks | Ja |  | 6 | 2 | 72, Gebruikersvoorzieningen | B0, Interieur | 72.12, standaard, lichtweringen | [5 empty] | FS: Real Estate Management | P.W.A. Smolders | [6 empty] | Handbediend | Wit (9010) | Aluminium | 3400 | 900
559202 | Installatie | 7212.000.00* Lichtwering/verduistering binnen | T.BI.O2.7 | Verticale jaloezie | Zonwering binnen | Tias building | T 208 | 02 |  | Besteld | 1 | Stuks | Ja |  | 6 | 2 | 72, Gebruikersvoorzieningen | B0, Interieur | 72.12, standaard, lichtweringen | [5 empty] | FS: Real Estate Management | P.W.A. Smolders | [6 empty] | Handbediend | Wit (9010) | Aluminium | 3400 | 2360
559203 | Installatie | 7212.000.00* Lichtwering/verduistering binnen | T.BI.O2.8 | Verticale jaloezie | Zonwering binnen | Tias building | T 208 | 02 |  | Besteld | 1 | Stuks | Ja |  | 6 | 2 | 72, Gebruikersvoorzieningen | B0, Interieur | 72.12, standaard, lichtweringen | [5 empty] | FS: Real Estate Management | P.W.A. Smolders | [6 empty] | Handbediend | Wit (9010) | Aluminium | 3400 | 2360
559204 | Installatie | 7212.000.00* Lichtwering/verduistering binnen | T.BI.O2.9 | Verticale jaloezie | Zonwering binnen | Tias building | T 208 | 02 |  | Besteld | 1 | Stuks | Ja |  | 6 | 2 | 72, Gebruikersvoorzieningen | B0, Interieur | 72.12, standaard, lichtweringen | [5 empty] | FS: Real Estate Management | P.W.A. Smolders | [6 empty] | Handbediend | Wit (9010) | Aluminium | 3400 | 2360
559018 | Installatie | 7212.000.00* Lichtwering/verduistering binnen | T.BI.O3.1 | Verticale jaloezie | Zonwering binnen | Tias building | T 313 | 03 |  | Besteld | 1 | Stuks | Ja |  | 6 | 2 | 72, Gebruikersvoorzieningen | B0, Interieur | 72.12, standaard, lichtweringen | [5 empty] | FS: Real Estate Management | P.W.A. Smolders | [6 empty] | Handbediend | Wit (9010) | Aluminium | 1415 | 2000
559041 | Installatie | 7212.000.00* Lichtwering/verduistering binnen | T.BI.O3.10/11 | Verticale jaloezie | Zonwering binnen | Tias building | T 385 | 03 |  | Besteld | 1 | Stuks | Ja |  | 6 | 2 | 72, Gebruikersvoorzieningen | B0, Interieur | 72.12, standaard, lichtweringen | [5 empty] | FS: Real Estate Management | P.W.A. Smolders | [6 empty] | Handbediend | Wit (9010) | Aluminium | 1415 | 3050
559042 | Installatie | 7212.000.00* Lichtwering/verduistering binnen | T.BI.O3.12/13 | Verticale jaloezie | Zonwering binnen | Tias building | T 385 | 03 |  | Besteld | 1 | Stuks | Ja |  | 6 | 2 | 72, Gebruikersvoorzieningen | B0, Interieur | 72.12, standaard, lichtweringen | [5 empty] | FS: Real Estate Management | P.W.A. Smolders | [6 empty] | Handbediend | Wit (9010) | Aluminium | 1415 | 3050
559024 | Installatie | 7212.000.00* Lichtwering/verduistering binnen | T.BI.O3.14 | Verticale jaloezie | Zonwering binnen | Tias building | T 318 | 03 |  | Besteld | 1 | Stuks | Ja |  | 6 | 2 | 72, Gebruikersvoorzieningen | B0, Interieur | 72.12, standaard, lichtweringen | [5 empty] | FS: Real Estate Management | P.W.A. Smolders | [6 empty] | Handbediend | Wit (9010) | Aluminium | 1415 | 1850
559025 | Installatie | 7212.000.00* Lichtwering/verduistering binnen | T.BI.O3.15/16 | Verticale jaloezie | Zonwering binnen | Tias building | T 318 | 03 |  | Besteld | 1 | Stuks | Ja |  | 6 | 2 | 72, Gebruikersvoorzieningen | B0, Interieur | 72.12, standaard, lichtweringen | [5 empty] | FS: Real Estate Management | P.W.A. Smolders | [6 empty] | Handbediend | Wit (9010) | Aluminium | 1415 | 2000
559026 | Installatie | 7212.000.00* Lichtwering/verduistering binnen | T.BI.O3.17 | Verticale jaloezie | Zonwering binnen | Tias building | T 319 | 03 |  | Besteld | 1 | Stuks | Ja |  | 6 | 2 | 72, Gebruikersvoorzieningen | B0, Interieur | 72.12, standaard, lichtweringen | [5 empty] | FS: Real Estate Management | P.W.A. Smolders | [6 empty] | Handbediend | Wit (9010) | Aluminium | 1415 | 2000
559027 | Installatie | 7212.000.00* Lichtwering/verduistering binnen | T.BI.O3.18/19 | Verticale jaloezie | Zonwering binnen | Tias building | T 322 | 03 |  | Besteld | 1 | Stuks | Ja |  | 6 | 2 | 72, Gebruikersvoorzieningen | B0, Interieur | 72.12, standaard, lichtweringen | [5 empty] | FS: Real Estate Management | P.W.A. Smolders | [6 empty] | Handbediend | Wit (9010) | Aluminium | 1415 | 3050
559019 | Installatie | 7212.000.00* Lichtwering/verduistering binnen | T.BI.O3.2/3 | Verticale jaloezie | Zonwering binnen | Tias building | T 314 | 03 |  | Besteld | 1 | Stuks | Ja |  | 6 | 2 | 72, Gebruikersvoorzieningen | B0, Interieur | 72.12, standaard, lichtweringen | [5 empty] | FS: Real Estate Management | P.W.A. Smolders | [6 empty] | Handbediend | Wit (9010) | Aluminium | 1415 | 3050
559028 | Installatie | 7212.000.00* Lichtwering/verduistering binnen | T.BI.O3.20/21 | Verticale jaloezie | Zonwering binnen | Tias building | T 323 | 03 |  | Besteld | 1 | Stuks | Ja |  | 6 | 2 | 72, Gebruikersvoorzieningen | B0, Interieur | 72.12, standaard, lichtweringen | [5 empty] | FS: Real Estate Management | P.W.A. Smolders | [6 empty] | Handbediend | Wit (9010) | Aluminium | 1415 | 3050
559029 | Installatie | 7212.000.00* Lichtwering/verduistering binnen | T.BI.O3.22 | Verticale jaloezie | Zonwering binnen | Tias building | T 323 | 03 |  | Besteld | 1 | Stuks | Ja |  | 6 | 2 | 72, Gebruikersvoorzieningen | B0, Interieur | 72.12, standaard, lichtweringen | [5 empty] | FS: Real Estate Management | P.W.A. Smolders | [6 empty] | Handbediend | Wit (9010) | Aluminium | 1415 | 2000
559020 | Installatie | 7212.000.00* Lichtwering/verduistering binnen | T.BI.O3.4/5 | Verticale jaloezie | Zonwering binnen | Tias building | T 315 | 03 |  | Besteld | 1 | Stuks | Ja |  | 6 | 2 | 72, Gebruikersvoorzieningen | B0, Interieur | 72.12, standaard, lichtweringen | [5 empty] | FS: Real Estate Management | P.W.A. Smolders | [6 empty] | Handbediend | Wit (9010) | Aluminium | 1415 | 3050
559021 | Installatie | 7212.000.00* Lichtwering/verduistering binnen | T.BI.O3.6 | Verticale jaloezie | Zonwering binnen | Tias building | T 317 | 03 |  | Besteld | 1 | Stuks | Ja |  | 6 | 2 | 72, Gebruikersvoorzieningen | B0, Interieur | 72.12, standaard, lichtweringen | [5 empty] | FS: Real Estate Management | P.W.A. Smolders | [6 empty] | Handbediend | Wit (9010) | Aluminium | 1415 | 1850
559022 | Installatie | 7212.000.00* Lichtwering/verduistering binnen | T.BI.O3.7/8 | Verticale jaloezie | Zonwering binnen | Tias building | T 317 | 03 |  | Besteld | 1 | Stuks | Ja |  | 6 | 2 | 72, Gebruikersvoorzieningen | B0, Interieur | 72.12, standaard, lichtweringen | [5 empty] | FS: Real Estate Management | P.W.A. Smolders | [6 empty] | Handbediend | Wit (9010) | Aluminium | 1415 | 2300
559023 | Installatie | 7212.000.00* Lichtwering/verduistering binnen | T.BI.O3.9 | Verticale jaloezie | Zonwering binnen | Tias building | T 317 | 03 |  | Besteld | 1 | Stuks | Ja |  | 6 | 2 | 72, Gebruikersvoorzieningen | B0, Interieur | 72.12, standaard, lichtweringen | [5 empty] | FS: Real Estate Management | P.W.A. Smolders | [6 empty] | Handbediend | Wit (9010) | Aluminium | 1415 | 1850
559160 | Installatie | 7212.000.00* Lichtwering/verduistering binnen | T.BI.O4.04-3 | Verticale jaloezie | Zonwering binnen | Tias building |  |  |  | Besteld | 1 | Stuks | Ja |  | 6 | 5 | 72, Gebruikersvoorzieningen | B0, Interieur | 72.12, standaard, lichtweringen | [5 empty] | FS: Real Estate Management | P.W.A. Smolders | [6 empty] | Handbediend | Wit (9010) | Aluminium | 1415 | 2300
559161 | Installatie | 7212.000.00* Lichtwering/verduistering binnen | T.BI.O4.1 | Verticale jaloezie | Zonwering binnen | Tias building |  |  |  | Besteld | 1 | Stuks | Ja |  | 6 | 5 | 72, Gebruikersvoorzieningen | B0, Interieur | 72.12, standaard, lichtweringen | [5 empty] | FS: Real Estate Management | P.W.A. Smolders | [6 empty] | Handbediend | Wit (9010) | Aluminium | 1415 | 2300
559068 | Installatie | 7212.000.00* Lichtwering/verduistering binnen | T.BI.O4.10/11 | Verticale jaloezie | Zonwering binnen | Tias building | T 482 | 04 |  | Besteld | 1 | Stuks | Ja |  | 6 | 5 | 72, Gebruikersvoorzieningen | B0, Interieur | 72.12, standaard, lichtweringen | [5 empty] | FS: Real Estate Management | P.W.A. Smolders | [6 empty] | Handbediend | Wit (9010) | Aluminium | 1415 | 3050
559069 | Installatie | 7212.000.00* Lichtwering/verduistering binnen | T.BI.O4.12/13 | Verticale jaloezie | Zonwering binnen | Tias building | T 482 | 04 |  | Besteld | 1 | Stuks | Ja |  | 6 | 5 | 72, Gebruikersvoorzieningen | B0, Interieur | 72.12, standaard, lichtweringen | [5 empty] | FS: Real Estate Management | P.W.A. Smolders | [6 empty] | Handbediend | Wit (9010) | Aluminium | 1415 | 3050
559051 | Installatie | 7212.000.00* Lichtwering/verduistering binnen | T.BI.O4.14/15/16 | Verticale jaloezie | Zonwering binnen | Tias building | T 417 | 04 |  | Besteld | 1 | Stuks | Ja |  | 6 | 5 | 72, Gebruikersvoorzieningen | B0, Interieur | 72.12, standaard, lichtweringen | [5 empty] | FS: Real Estate Management | P.W.A. Smolders | [6 empty] | Handbediend | Wit (9010) | Aluminium | 1415 | 4300
559052 | Installatie | 7212.000.00* Lichtwering/verduistering binnen | T.BI.O4.17 | Verticale jaloezie | Zonwering binnen | Tias building | T 418 | 04 |  | Besteld | 1 | Stuks | Ja |  | 6 | 5 | 72, Gebruikersvoorzieningen | B0, Interieur | 72.12, standaard, lichtweringen | [5 empty] | FS: Real Estate Management | P.W.A. Smolders | [6 empty] | Handbediend | Wit (9010) | Aluminium | 1415 | 1850
559053 | Installatie | 7212.000.00* Lichtwering/verduistering binnen | T.BI.O4.18/19 | Verticale jaloezie | Zonwering binnen | Tias building | T 419 | 04 |  | Besteld | 1 | Stuks | Ja |  | 6 | 5 | 72, Gebruikersvoorzieningen | B0, Interieur | 72.12, standaard, lichtweringen | [5 empty] | FS: Real Estate Management | P.W.A. Smolders | [6 empty] | Handbediend | Wit (9010) | Aluminium | 1415 | 3050
559162 | Installatie | 7212.000.00* Lichtwering/verduistering binnen | T.BI.O4.2 | Verticale jaloezie | Zonwering binnen | Tias building |  |  |  | Besteld | 1 | Stuks | Ja |  | 6 | 5 | 72, Gebruikersvoorzieningen | B0, Interieur | 72.12, standaard, lichtweringen | [5 empty] | FS: Real Estate Management | P.W.A. Smolders | [6 empty] | Handbediend | Wit (9010) | Aluminium | 1415 | 2000
559054 | Installatie | 7212.000.00* Lichtwering/verduistering binnen | T.BI.O4.20/21 | Verticale jaloezie | Zonwering binnen | Tias building | T 420 | 04 |  | Besteld | 1 | Stuks | Ja |  | 6 | 5 | 72, Gebruikersvoorzieningen | B0, Interieur | 72.12, standaard, lichtweringen | [5 empty] | FS: Real Estate Management | P.W.A. Smolders | [6 empty] | Handbediend | Wit (9010) | Aluminium | 1415 | 3050
559055 | Installatie | 7212.000.00* Lichtwering/verduistering binnen | T.BI.O4.22 | Verticale jaloezie | Zonwering binnen | Tias building | T 421 | 04 |  | Besteld | 1 | Stuks | Ja |  | 6 | 5 | 72, Gebruikersvoorzieningen | B0, Interieur | 72.12, standaard, lichtweringen | [5 empty] | FS: Real Estate Management | P.W.A. Smolders | [6 empty] | Handbediend | Wit (9010) | Aluminium | 1415 | 2000
559163 | Installatie | 7212.000.00* Lichtwering/verduistering binnen | T.BI.O4.5 | Verticale jaloezie | Zonwering binnen | Tias building |  |  |  | Besteld | 1 | Stuks | Ja |  | 6 | 5 | 72, Gebruikersvoorzieningen | B0, Interieur | 72.12, standaard, lichtweringen | [5 empty] | FS: Real Estate Management | P.W.A. Smolders | [6 empty] | Handbediend | Wit (9010) | Aluminium | 1415 | 1850
559050 | Installatie | 7212.000.00* Lichtwering/verduistering binnen | T.BI.O4.6 | Verticale jaloezie | Zonwering binnen | Tias building | T 413 | 04 |  | Besteld | 1 | Stuks | Ja |  | 6 | 5 | 72, Gebruikersvoorzieningen | B0, Interieur | 72.12, standaard, lichtweringen | [5 empty] | FS: Real Estate Management | P.W.A. Smolders | [6 empty] | Handbediend | Wit (9010) | Aluminium | 1415 | 1850
559164 | Installatie | 7212.000.00* Lichtwering/verduistering binnen | T.BI.O4.7/8 | Verticale jaloezie | Zonwering binnen | Tias building |  |  |  | Besteld | 1 | Stuks | Ja |  | 6 | 5 | 72, Gebruikersvoorzieningen | B0, Interieur | 72.12, standaard, lichtweringen | [5 empty] | FS: Real Estate Management | P.W.A. Smolders | [6 empty] | Handbediend | Wit (9010) | Aluminium | 1415 | 2400
559165 | Installatie | 7212.000.00* Lichtwering/verduistering binnen | T.BI.O4.9 | Verticale jaloezie | Zonwering binnen | Tias building |  |  |  | Besteld | 1 | Stuks | Ja |  | 6 | 5 | 72, Gebruikersvoorzieningen | B0, Interieur | 72.12, standaard, lichtweringen | [5 empty] | FS: Real Estate Management | P.W.A. Smolders | [6 empty] | Handbediend | Wit (9010) | Aluminium | 1415 | 1850
559079 | Installatie | 7212.000.00* Lichtwering/verduistering binnen | T.BI.O5.1 | Verticale jaloezie | Zonwering binnen | Tias building | T 511 | 05 |  | Besteld | 1 | Stuks | Ja |  | 6 | 5 | 72, Gebruikersvoorzieningen | B0, Interieur | 72.12, standaard, lichtweringen | [5 empty] | FS: Real Estate Management | P.W.A. Smolders | [6 empty] | Handbediend | Wit (9010) | Aluminium | 1420 | 2000
559171 | Installatie | 7212.000.00* Lichtwering/verduistering binnen | T.BI.O5.10 | Verticale jaloezie | Zonwering binnen | Tias building | T 515a | 05 |  | Besteld | 1 | Stuks | Ja |  | 6 | 2 | 72, Gebruikersvoorzieningen | B0, Interieur | 72.12, standaard, lichtweringen | [5 empty] | FS: Real Estate Management | P.W.A. Smolders | [6 empty] | Handbediend | Wit (9010) | Aluminium | 1420 | 1850
559084 | Installatie | 7212.000.00* Lichtwering/verduistering binnen | T.BI.O5.11/12 | Verticale jaloezie | Zonwering binnen | Tias building | T 516 | 05 |  | Besteld | 1 | Stuks | Ja |  | 6 | 2 | 72, Gebruikersvoorzieningen | B0, Interieur | 72.12, standaard, lichtweringen | [5 empty] | FS: Real Estate Management | P.W.A. Smolders | [6 empty] | Handbediend | Wit (9010) | Aluminium | 1420 | 2300
559174 | Installatie | 7212.000.00* Lichtwering/verduistering binnen | T.BI.O5.13 | Verticale jaloezie | Zonwering binnen | Tias building | T 585 | 05 | Printer ruimte | Besteld | 1 | Stuks | Ja |  | 6 | 3 | 72, Gebruikersvoorzieningen | B0, Interieur | 72.12, standaard, lichtweringen | [5 empty] | FS: Real Estate Management | P.W.A. Smolders | [6 empty] | Handbediend | Wit (9010) | Aluminium | 1420 | 1850
559085 | Installatie | 7212.000.00* Lichtwering/verduistering binnen | T.BI.O5.14 | Verticale jaloezie | Zonwering binnen | Tias building | T 517 | 05 |  | Besteld | 1 | Stuks | Ja |  | 6 | 2 | 72, Gebruikersvoorzieningen | B0, Interieur | 72.12, standaard, lichtweringen | [5 empty] | FS: Real Estate Management | P.W.A. Smolders | [6 empty] | Handbediend | Wit (9010) | Aluminium | 1420 | 1850
559086 | Installatie | 7212.000.00* Lichtwering/verduistering binnen | T.BI.O5.15/16/17 | Verticale jaloezie | Zonwering binnen | Tias building | T 518 | 05 |  | Besteld | 1 | Stuks | Ja |  | 6 | 2 | 72, Gebruikersvoorzieningen | B0, Interieur | 72.12, standaard, lichtweringen | [5 empty] | FS: Real Estate Management | P.W.A. Smolders | [6 empty] | Handbediend | Wit (9010) | Aluminium | 1420 | 4300
559087 | Installatie | 7212.000.00* Lichtwering/verduistering binnen | T.BI.O5.18/19 | Verticale jaloezie | Zonwering binnen | Tias building | T 519 | 05 |  | Besteld | 1 | Stuks | Ja |  | 6 | 4 | 72, Gebruikersvoorzieningen | B0, Interieur | 72.12, standaard, lichtweringen | [5 empty] | FS: Real Estate Management | P.W.A. Smolders | [6 empty] | Handbediend | Wit (9010) | Aluminium | 1420 | 3050
559080 | Installatie | 7212.000.00* Lichtwering/verduistering binnen | T.BI.O5.2/3 | Verticale jaloezie | Zonwering binnen | Tias building | T 512 | 05 |  | Besteld | 1 | Stuks | Ja |  | 6 | 4 | 72, Gebruikersvoorzieningen | B0, Interieur | 72.12, standaard, lichtweringen | [5 empty] | FS: Real Estate Management | P.W.A. Smolders | [6 empty] | Handbediend | Wit (9010) | Aluminium | 1420 | 3050
559088 | Installatie | 7212.000.00* Lichtwering/verduistering binnen | T.BI.O5.20/21 | Verticale jaloezie | Zonwering binnen | Tias building | T 520 | 05 |  | Besteld | 1 | Stuks | Ja |  | 6 | 2 | 72, Gebruikersvoorzieningen | B0, Interieur | 72.12, standaard, lichtweringen | [5 empty] | FS: Real Estate Management | P.W.A. Smolders | [6 empty] | Handbediend | Wit (9010) | Aluminium | 1420 | 3050
559089 | Installatie | 7212.000.00* Lichtwering/verduistering binnen | T.BI.O5.22 | Verticale jaloezie | Zonwering binnen | Tias building | T 521 | 05 |  | Besteld | 1 | Stuks | Ja |  | 6 | 4 | 72, Gebruikersvoorzieningen | B0, Interieur | 72.12, standaard, lichtweringen | [5 empty] | FS: Real Estate Management | P.W.A. Smolders | [6 empty] | Handbediend | Wit (9010) | Aluminium | 1420 | 2000
559081 | Installatie | 7212.000.00* Lichtwering/verduistering binnen | T.BI.O5.4/5 | Verticale jaloezie | Zonwering binnen | Tias building | T 513 | 05 |  | Besteld | 1 | Stuks | Ja |  | 6 | 2 | 72, Gebruikersvoorzieningen | B0, Interieur | 72.12, standaard, lichtweringen | [5 empty] | FS: Real Estate Management | P.W.A. Smolders | [6 empty] | Handbediend | Wit (9010) | Aluminium | 1420 | 3050
559170 | Installatie | 7212.000.00* Lichtwering/verduistering binnen | T.BI.O5.6 | Verticale jaloezie | Zonwering binnen | Tias building | T 513a | 05 |  | Besteld | 1 | Stuks | Ja |  | 6 | 2 | 72, Gebruikersvoorzieningen | B0, Interieur | 72.12, standaard, lichtweringen | [5 empty] | FS: Real Estate Management | P.W.A. Smolders | [6 empty] | Handbediend | Wit (9010) | Aluminium | 1420 | 1900
559082 | Installatie | 7212.000.00* Lichtwering/verduistering binnen | T.BI.O5.7/8 | Verticale jaloezie | Zonwering binnen | Tias building | T 514 | 05 |  | Besteld | 1 | Stuks | Ja |  | 6 | 2 | 72, Gebruikersvoorzieningen | B0, Interieur | 72.12, standaard, lichtweringen | [5 empty] | FS: Real Estate Management | P.W.A. Smolders | [6 empty] | Handbediend | Wit (9010) | Aluminium | 1420 | 2300
559083 | Installatie | 7212.000.00* Lichtwering/verduistering binnen | T.BI.O5.9 | Verticale jaloezie | Zonwering binnen | Tias building | T 515 | 05 |  | Besteld | 1 | Stuks | Ja |  | 6 | 4 | 72, Gebruikersvoorzieningen | B0, Interieur | 72.12, standaard, lichtweringen | [5 empty] | FS: Real Estate Management | P.W.A. Smolders | [6 empty] | Handbediend | Wit (9010) | Aluminium | 1420 | 1850
559110 | Installatie | 7212.000.00* Lichtwering/verduistering binnen | T.BI.O6.1 | Verticale jaloezie | Zonwering binnen | Tias building | T 612 | 06 |  | Besteld | 1 | Stuks | Ja |  | 6 | 2 | 72, Gebruikersvoorzieningen | B0, Interieur | 72.12, standaard, lichtweringen | [5 empty] | FS: Real Estate Management | P.W.A. Smolders | [6 empty] | Handbediend | Wit (9010) | Aluminium | 1420 | 2000
559117 | Installatie | 7212.000.00* Lichtwering/verduistering binnen | T.BI.O6.10 | Verticale jaloezie | Zonwering binnen | Tias building | T 620 | 06 |  | Besteld | 1 | Stuks | Ja |  | 6 | 4 | 72, Gebruikersvoorzieningen | B0, Interieur | 72.12, standaard, lichtweringen | [5 empty] | FS: Real Estate Management | P.W.A. Smolders | [6 empty] | Handbediend | Wit (9010) | Aluminium | 1420 | 2300
559118 | Installatie | 7212.000.00* Lichtwering/verduistering binnen | T.BI.O6.11/12 | Verticale jaloezie | Zonwering binnen | Tias building | T 620 | 06 |  | Besteld | 1 | Stuks | Ja |  | 6 | 4 | 72, Gebruikersvoorzieningen | B0, Interieur | 72.12, standaard, lichtweringen | [5 empty] | FS: Real Estate Management | P.W.A. Smolders | [6 empty] | Handbediend | Wit (9010) | Aluminium | 1420 | 2300
559119 | Installatie | 7212.000.00* Lichtwering/verduistering binnen | T.BI.O6.13 | Verticale jaloezie | Zonwering binnen | Tias building | T 621 | 06 |  | Besteld | 1 | Stuks | Ja |  | 6 | 2 | 72, Gebruikersvoorzieningen | B0, Interieur | 72.12, standaard, lichtweringen | [5 empty] | FS: Real Estate Management | P.W.A. Smolders | [6 empty] | Handbediend | Wit (9010) | Aluminium | 1420 | 1850
559120 | Installatie | 7212.000.00* Lichtwering/verduistering binnen | T.BI.O6.14 | Verticale jaloezie | Zonwering binnen | Tias building | T 621 | 06 |  | Besteld | 1 | Stuks | Ja |  | 6 | 2 | 72, Gebruikersvoorzieningen | B0, Interieur | 72.12, standaard, lichtweringen | [5 empty] | FS: Real Estate Management | P.W.A. Smolders | [6 empty] | Handbediend | Wit (9010) | Aluminium | 1420 | 1850
559121 | Installatie | 7212.000.00* Lichtwering/verduistering binnen | T.BI.O6.15/16 | Verticale jaloezie | Zonwering binnen | Tias building | T 622 | 06 |  | Besteld | 1 | Stuks | Ja |  | 6 | 4 | 72, Gebruikersvoorzieningen | B0, Interieur | 72.12, standaard, lichtweringen | [5 empty] | FS: Real Estate Management | P.W.A. Smolders | [6 empty] | Handbediend | Wit (9010) | Aluminium | 1420 | 2300
559122 | Installatie | 7212.000.00* Lichtwering/verduistering binnen | T.BI.O6.17 | Verticale jaloezie | Zonwering binnen | Tias building | T 623 | 06 |  | Besteld | 1 | Stuks | Ja |  | 6 | 4 | 72, Gebruikersvoorzieningen | B0, Interieur | 72.12, standaard, lichtweringen | [5 empty] | FS: Real Estate Management | P.W.A. Smolders | [6 empty] | Handbediend | Wit (9010) | Aluminium | 1420 | 2000
559123 | Installatie | 7212.000.00* Lichtwering/verduistering binnen | T.BI.O6.18 | Verticale jaloezie | Zonwering binnen | Tias building | T 623 | 06 |  | Besteld | 1 | Stuks | Ja |  | 6 | 4 | 72, Gebruikersvoorzieningen | B0, Interieur | 72.12, standaard, lichtweringen | [5 empty] | FS: Real Estate Management | P.W.A. Smolders | [6 empty] | Handbediend | Wit (9010) | Aluminium | 1420 | 1850
559124 | Installatie | 7212.000.00* Lichtwering/verduistering binnen | T.BI.O6.19/20 | Verticale jaloezie | Zonwering binnen | Tias building | T 624 | 06 |  | Besteld | 1 | Stuks | Ja |  | 6 | 3 | 72, Gebruikersvoorzieningen | B0, Interieur | 72.12, standaard, lichtweringen | [5 empty] | FS: Real Estate Management | P.W.A. Smolders | [6 empty] | Handbediend | Wit (9010) | Aluminium | 1420 | 2300
559111 | Installatie | 7212.000.00* Lichtwering/verduistering binnen | T.BI.O6.2/3 | Verticale jaloezie | Zonwering binnen | Tias building | T 613 | 06 |  | Besteld | 1 | Stuks | Ja |  | 6 | 4 | 72, Gebruikersvoorzieningen | B0, Interieur | 72.12, standaard, lichtweringen | [5 empty] | FS: Real Estate Management | P.W.A. Smolders | [6 empty] | Handbediend | Wit (9010) | Aluminium | 1420 | 3100
559125 | Installatie | 7212.000.00* Lichtwering/verduistering binnen | T.BI.O6.21 | Verticale jaloezie | Zonwering binnen | Tias building | T 624 | 06 |  | Besteld | 1 | Stuks | Ja |  | 6 | 3 | 72, Gebruikersvoorzieningen | B0, Interieur | 72.12, standaard, lichtweringen | [5 empty] | FS: Real Estate Management | P.W.A. Smolders | [6 empty] | Handbediend | Wit (9010) | Aluminium | 1420 | 1850
559126 | Installatie | 7212.000.00* Lichtwering/verduistering binnen | T.BI.O6.22 | Verticale jaloezie | Zonwering binnen | Tias building | T 624 | 06 |  | Besteld | 1 | Stuks | Ja |  | 6 | 3 | 72, Gebruikersvoorzieningen | B0, Interieur | 72.12, standaard, lichtweringen | [5 empty] | FS: Real Estate Management | P.W.A. Smolders | [6 empty] | Handbediend | Wit (9010) | Aluminium | 1420 | 2000
559112 | Installatie | 7212.000.00* Lichtwering/verduistering binnen | T.BI.O6.4 | Verticale jaloezie | Zonwering binnen | Tias building | T 613 | 06 |  | Besteld | 1 | Stuks | Ja |  | 6 | 4 | 72, Gebruikersvoorzieningen | B0, Interieur | 72.12, standaard, lichtweringen | [5 empty] | FS: Real Estate Management | P.W.A. Smolders | [6 empty] | Handbediend | Wit (9010) | Aluminium | 1420 | 1100
559113 | Installatie | 7212.000.00* Lichtwering/verduistering binnen | T.BI.O6.5 | Verticale jaloezie | Zonwering binnen | Tias building | T 614 | 06 |  | Besteld | 1 | Stuks | Ja |  | 6 | 3 | 72, Gebruikersvoorzieningen | B0, Interieur | 72.12, standaard, lichtweringen | [5 empty] | FS: Real Estate Management | P.W.A. Smolders | [6 empty] | Handbediend | Wit (9010) | Aluminium | 1420 | 1900
559114 | Installatie | 7212.000.00* Lichtwering/verduistering binnen | T.BI.O6.6 | Verticale jaloezie | Zonwering binnen | Tias building | T 616 | 06 |  | Besteld | 1 | Stuks | Ja |  | 6 | 4 | 72, Gebruikersvoorzieningen | B0, Interieur | 72.12, standaard, lichtweringen | [5 empty] | FS: Real Estate Management | P.W.A. Smolders | [6 empty] | Handbediend | Wit (9010) | Aluminium | 1420 | 1850
559115 | Installatie | 7212.000.00* Lichtwering/verduistering binnen | T.BI.O6.7/8 | Verticale jaloezie | Zonwering binnen | Tias building | T 616 | 06 |  | Besteld | 1 | Stuks | Ja |  | 6 | 4 | 72, Gebruikersvoorzieningen | B0, Interieur | 72.12, standaard, lichtweringen | [5 empty] | FS: Real Estate Management | P.W.A. Smolders | [6 empty] | Handbediend | Wit (9010) | Aluminium | 1420 | 2350
559116 | Installatie | 7212.000.00* Lichtwering/verduistering binnen | T.BI.O6.9 | Verticale jaloezie | Zonwering binnen | Tias building | T 616 | 06 |  | Besteld | 1 | Stuks | Ja |  | 6 | 4 | 72, Gebruikersvoorzieningen | B0, Interieur | 72.12, standaard, lichtweringen | [5 empty] | FS: Real Estate Management | P.W.A. Smolders | [6 empty] | Handbediend | Wit (9010) | Aluminium | 1420 | 1850
559138 | Installatie | 7212.000.00* Lichtwering/verduistering binnen | T.BI.O7.1 | Verticale jaloezie | Zonwering binnen | Tias building | T 711 | 07 |  | Besteld | 1 | Stuks | Ja |  | 6 | 2 | 72, Gebruikersvoorzieningen | B0, Interieur | 72.12, standaard, lichtweringen | [5 empty] | FS: Real Estate Management | P.W.A. Smolders | [6 empty] | Handbediend | Wit (9010) | Aluminium | 1435 | 2000
559144 | Installatie | 7212.000.00* Lichtwering/verduistering binnen | T.BI.O7.10/11 | Verticale jaloezie | Zonwering binnen | Tias building | T 718 | 07 |  | Besteld | 1 | Stuks | Ja |  | 6 | 2 | 72, Gebruikersvoorzieningen | B0, Interieur | 72.12, standaard, lichtweringen | [5 empty] | FS: Real Estate Management | P.W.A. Smolders | [6 empty] | Handbediend | Wit (9010) | Aluminium | 1435 | 3080
559145 | Installatie | 7212.000.00* Lichtwering/verduistering binnen | T.BI.O7.12/13 | Verticale jaloezie | Zonwering binnen | Tias building | T 718 | 07 |  | Besteld | 1 | Stuks | Ja |  | 6 | 2 | 72, Gebruikersvoorzieningen | B0, Interieur | 72.12, standaard, lichtweringen | [5 empty] | FS: Real Estate Management | P.W.A. Smolders | [6 empty] | Handbediend | Wit (9010) | Aluminium | 1435 | 3030
559146 | Installatie | 7212.000.00* Lichtwering/verduistering binnen | T.BI.O7.14 | Verticale jaloezie | Zonwering binnen | Tias building | T 718 | 07 |  | Besteld | 1 | Stuks | Ja |  | 6 | 2 | 72, Gebruikersvoorzieningen | B0, Interieur | 72.12, standaard, lichtweringen | [5 empty] | FS: Real Estate Management | P.W.A. Smolders | [6 empty] | Handbediend | Wit (9010) | Aluminium | 1435 | 700
559147 | Installatie | 7212.000.00* Lichtwering/verduistering binnen | T.BI.O7.14/15/16 | Verticale jaloezie | Zonwering binnen | Tias building | T 720 | 07 |  | Besteld | 1 | Stuks | Ja |  | 6 | 2 | 72, Gebruikersvoorzieningen | B0, Interieur | 72.12, standaard, lichtweringen | [5 empty] | FS: Real Estate Management | P.W.A. Smolders | [6 empty] | Handbediend | Wit (9010) | Aluminium | 1435 | 3550
559148 | Installatie | 7212.000.00* Lichtwering/verduistering binnen | T.BI.O7.17 | Verticale jaloezie | Zonwering binnen | Tias building | T 720 | 07 |  | Besteld | 1 | Stuks | Ja |  | 6 | 2 | 72, Gebruikersvoorzieningen | B0, Interieur | 72.12, standaard, lichtweringen | [5 empty] | FS: Real Estate Management | P.W.A. Smolders | [6 empty] | Handbediend | Wit (9010) | Aluminium | 1435 | 1850
559149 | Installatie | 7212.000.00* Lichtwering/verduistering binnen | T.BI.O7.18 | Verticale jaloezie | Zonwering binnen | Tias building | T 722 | 07 |  | Besteld | 1 | Stuks | Ja |  | 6 | 2 | 72, Gebruikersvoorzieningen | B0, Interieur | 72.12, standaard, lichtweringen | [5 empty] | FS: Real Estate Management | P.W.A. Smolders | [6 empty] | Handbediend | Wit (9010) | Aluminium | 1435 | 700
559150 | Installatie | 7212.000.00* Lichtwering/verduistering binnen | T.BI.O7.18/20 | Verticale jaloezie | Zonwering binnen | Tias building | T 722 | 07 |  | Besteld | 1 | Stuks | Ja |  | 6 | 2 | 72, Gebruikersvoorzieningen | B0, Interieur | 72.12, standaard, lichtweringen | [5 empty] | FS: Real Estate Management | P.W.A. Smolders | [6 empty] | Handbediend | Wit (9010) | Aluminium | 1435 | 3550
559139 | Installatie | 7212.000.00* Lichtwering/verduistering binnen | T.BI.O7.2 | Verticale jaloezie | Zonwering binnen | Tias building | T 712 | 07 |  | Besteld | 1 | Stuks | Ja |  | 6 | 2 | 72, Gebruikersvoorzieningen | B0, Interieur | 72.12, standaard, lichtweringen | [5 empty] | FS: Real Estate Management | P.W.A. Smolders | [6 empty] | Handbediend | Wit (9010) | Aluminium | 1435 | 1850
559151 | Installatie | 7212.000.00* Lichtwering/verduistering binnen | T.BI.O7.21 | Verticale jaloezie | Zonwering binnen | Tias building | T 723 | 07 |  | Besteld | 1 | Stuks | Ja |  | 6 | 2 | 72, Gebruikersvoorzieningen | B0, Interieur | 72.12, standaard, lichtweringen | [5 empty] | FS: Real Estate Management | P.W.A. Smolders | [6 empty] | Handbediend | Wit (9010) | Aluminium | 1435 | 1800
559152 | Installatie | 7212.000.00* Lichtwering/verduistering binnen | T.BI.O7.22 | Verticale jaloezie | Zonwering binnen | Tias building | T 723 | 07 |  | Besteld | 1 | Stuks | Ja |  | 6 | 2 | 72, Gebruikersvoorzieningen | B0, Interieur | 72.12, standaard, lichtweringen | [5 empty] | FS: Real Estate Management | P.W.A. Smolders | [6 empty] | Handbediend | Wit (9010) | Aluminium | 1435 | 2000
559140 | Installatie | 7212.000.00* Lichtwering/verduistering binnen | T.BI.O7.3/4 | Verticale jaloezie | Zonwering binnen | Tias building | T 713 | 07 |  | Besteld | 1 | Stuks | Ja |  | 6 | 2 | 72, Gebruikersvoorzieningen | B0, Interieur | 72.12, standaard, lichtweringen | [5 empty] | FS: Real Estate Management | P.W.A. Smolders | [6 empty] | Handbediend | Wit (9010) | Aluminium | 1435 | 2300
559141 | Installatie | 7212.000.00* Lichtwering/verduistering binnen | T.BI.O7.5 | Verticale jaloezie | Zonwering binnen | Tias building | T 713 | 07 |  | Besteld | 1 | Stuks | Ja |  | 6 | 2 | 72, Gebruikersvoorzieningen | B0, Interieur | 72.12, standaard, lichtweringen | [5 empty] | FS: Real Estate Management | P.W.A. Smolders | [6 empty] | Handbediend | Wit (9010) | Aluminium | 1435 | 1950
559142 | Installatie | 7212.000.00* Lichtwering/verduistering binnen | T.BI.O7.6 | Verticale jaloezie | Zonwering binnen | Tias building | T 715 | 07 |  | Besteld | 1 | Stuks | Ja |  | 6 | 2 | 72, Gebruikersvoorzieningen | B0, Interieur | 72.12, standaard, lichtweringen | [5 empty] | FS: Real Estate Management | P.W.A. Smolders | [6 empty] | Handbediend | Wit (9010) | Aluminium | 1435 | 1950
559143 | Installatie | 7212.000.00* Lichtwering/verduistering binnen | T.BI.O7.7/8/9 | Verticale jaloezie | Zonwering binnen | Tias building | T 716 | 07 |  | Besteld | 1 | Stuks | Ja |  | 6 | 2 | 72, Gebruikersvoorzieningen | B0, Interieur | 72.12, standaard, lichtweringen | [5 empty] | FS: Real Estate Management | P.W.A. Smolders | [6 empty] | Handbediend | Wit (9010) | Aluminium | 1435 | 4300
558919 | Installatie | 7212.000.00* Lichtwering/verduistering binnen | T.BI.W0.1 | Verticale jaloezie | Zonwering binnen | Tias building | T 63 | 00 |  | Besteld | 1 | Stuks | Ja |  | 6 | 2 | 72, Gebruikersvoorzieningen | B0, Interieur | 72.12, standaard, lichtweringen | [5 empty] | FS: Real Estate Management | P.W.A. Smolders | [6 empty] | Handbediend | Wit (9010) | Aluminium | 3000 | 1740
558910 | Installatie | 7212.000.00* Lichtwering/verduistering binnen | T.BI.W0.16/17 | Verticale jaloezie | Zonwering binnen | Tias building | T 13 | 00 |  | Besteld | 1 | Stuks | Ja |  | 6 | 2 | 72, Gebruikersvoorzieningen | B0, Interieur | 72.12, standaard, lichtweringen | [5 empty] | FS: Real Estate Management | P.W.A. Smolders | [6 empty] | Handbediend | Wit (9010) | Aluminium | 3300 | 2700
558911 | Installatie | 7212.000.00* Lichtwering/verduistering binnen | T.BI.W0.18/19 | Verticale jaloezie | Zonwering binnen | Tias building | T 13 | 00 |  | Besteld | 1 | Stuks | Ja |  | 6 | 2 | 72, Gebruikersvoorzieningen | B0, Interieur | 72.12, standaard, lichtweringen | [5 empty] | FS: Real Estate Management | P.W.A. Smolders | [6 empty] | Handbediend | Wit (9010) | Aluminium | 3300 | 2700
559225 | Installatie | 7212.000.00* Lichtwering/verduistering binnen | T.BI.W0.4 | Verticale jaloezie | Zonwering binnen | Tias building | TZ 11 | 00 |  | Besteld | 1 | Stuks | Ja |  | 6 | 2 | 72, Gebruikersvoorzieningen | B0, Interieur | 72.12, standaard, lichtweringen | [5 empty] | FS: Real Estate Management | P.W.A. Smolders | [6 empty] | Handbediend | Wit (9010) | Aluminium | 3300 | 2400
559226 | Installatie | 7212.000.00* Lichtwering/verduistering binnen | T.BI.W0.5 | Verticale jaloezie | Zonwering binnen | Tias building | TZ 11 | 00 |  | Besteld | 1 | Stuks | Ja |  | 6 | 2 | 72, Gebruikersvoorzieningen | B0, Interieur | 72.12, standaard, lichtweringen | [5 empty] | FS: Real Estate Management | P.W.A. Smolders | [6 empty] | Handbediend | Wit (9010) | Aluminium | 3300 | 1800
558971 | Installatie | 7212.000.00* Lichtwering/verduistering binnen | T.BI.W1.1/2 | Verticale jaloezie | Zonwering binnen | Tias building | T 195 | 01 |  | Besteld | 1 | Stuks | Ja |  | 6 | 2 | 72, Gebruikersvoorzieningen | B0, Interieur | 72.12, standaard, lichtweringen | [5 empty] | FS: Real Estate Management | P.W.A. Smolders | [6 empty] | Handbediend | Wit (9010) | Aluminium | 1415 | 2300
558940 | Installatie | 7212.000.00* Lichtwering/verduistering binnen | T.BI.W1.11/12 | Horizontale jaloezie | Zonwering binnen | Tias building | T 129 | 01 |  | Besteld | 1 | Stuks | Ja |  | 6 | 2 | 72, Gebruikersvoorzieningen | B0, Interieur | 72.12, standaard, lichtweringen | [5 empty] | FS: Real Estate Management | P.W.A. Smolders | [6 empty] | Handbediend | Grijs | Aluminium | 1430 | 3050
558942 | Installatie | 7212.000.00* Lichtwering/verduistering binnen | T.BI.W1.13 | Horizontale jaloezie | Zonwering binnen | Tias building | T 130 | 01 |  | Besteld | 1 | Stuks | Ja |  | 6 | 2 | 72, Gebruikersvoorzieningen | B0, Interieur | 72.12, standaard, lichtweringen | [5 empty] | FS: Real Estate Management | P.W.A. Smolders | [6 empty] | Handbediend | Grijs | Aluminium | 1430 | 1850
558958 | Installatie | 7212.000.00* Lichtwering/verduistering binnen | T.BI.W1.14 | Verticale jaloezie | Zonwering binnen | Tias building | T 151 | 01 |  | Besteld | 1 | Stuks | Ja |  | 6 | 2 | 72, Gebruikersvoorzieningen | B0, Interieur | 72.12, standaard, lichtweringen | [5 empty] | FS: Real Estate Management | P.W.A. Smolders | [6 empty] | Handbediend | Wit (9010) | Aluminium | 1415 | 2000
558959 | Installatie | 7212.000.00* Lichtwering/verduistering binnen | T.BI.W1.15/16 | Horizontale jaloezie | Zonwering binnen | Tias building | T 194 | 01 |  | Besteld | 1 | Stuks | Ja |  | 6 | 2 | 72, Gebruikersvoorzieningen | B0, Interieur | 72.12, standaard, lichtweringen | [5 empty] | FS: Real Estate Management | P.W.A. Smolders | [6 empty] | Handbediend | Grijs | Aluminium | 1430 | 3050
558960 | Installatie | 7212.000.00* Lichtwering/verduistering binnen | T.BI.W1.17/18 | Horizontale jaloezie | Zonwering binnen | Tias building | T 194 | 01 |  | Besteld | 1 | Stuks | Ja |  | 6 | 2 | 72, Gebruikersvoorzieningen | B0, Interieur | 72.12, standaard, lichtweringen | [5 empty] | FS: Real Estate Management | P.W.A. Smolders | [6 empty] | Handbediend | Grijs | Aluminium | 1430 | 3050
558920 | Installatie | 7212.000.00* Lichtwering/verduistering binnen | T.BI.W1.19 | Horizontale jaloezie | Zonwering binnen | Tias building | T 103 | 01 |  | Besteld | 1 | Stuks | Ja |  | 6 | 2 | 72, Gebruikersvoorzieningen | B0, Interieur | 72.12, standaard, lichtweringen | [5 empty] | FS: Real Estate Management | P.W.A. Smolders | [6 empty] | Handbediend | Grijs | Aluminium | 1430 | 1850
558961 | Installatie | 7212.000.00* Lichtwering/verduistering binnen | T.BI.W1.20/21 | Horizontale jaloezie | Zonwering binnen | Tias building | T 194 | 01 |  | Besteld | 1 | Stuks | Ja |  | 6 | 2 | 72, Gebruikersvoorzieningen | B0, Interieur | 72.12, standaard, lichtweringen | [5 empty] | FS: Real Estate Management | P.W.A. Smolders | [6 empty] | Handbediend | Grijs | Aluminium | 1430 | 2350
558962 | Installatie | 7212.000.00* Lichtwering/verduistering binnen | T.BI.W1.22 | Horizontale jaloezie | Zonwering binnen | Tias building | T 194 | 01 |  | Besteld | 1 | Stuks | Ja |  | 6 | 2 | 72, Gebruikersvoorzieningen | B0, Interieur | 72.12, standaard, lichtweringen | [5 empty] | FS: Real Estate Management | P.W.A. Smolders | [6 empty] | Handbediend | Grijs | Aluminium | 1430 | 1850
558963 | Installatie | 7212.000.00* Lichtwering/verduistering binnen | T.BI.W1.23 | Horizontale jaloezie | Zonwering binnen | Tias building | T 194 | 01 |  | Besteld | 1 | Stuks | Ja |  | 6 | 2 | 72, Gebruikersvoorzieningen | B0, Interieur | 72.12, standaard, lichtweringen | [5 empty] | FS: Real Estate Management | P.W.A. Smolders | [6 empty] | Handbediend | Grijs | Aluminium | 1430 | 1850
558921 | Installatie | 7212.000.00* Lichtwering/verduistering binnen | T.BI.W1.24/25 | Horizontale jaloezie | Zonwering binnen | Tias building | T 104 | 01 |  | Besteld | 1 | Stuks | Ja |  | 6 | 2 | 72, Gebruikersvoorzieningen | B0, Interieur | 72.12, standaard, lichtweringen | [5 empty] | FS: Real Estate Management | P.W.A. Smolders | [6 empty] | Handbediend | Grijs | Aluminium | 1430 | 2500
558922 | Installatie | 7212.000.00* Lichtwering/verduistering binnen | T.BI.W1.26 | Horizontale jaloezie | Zonwering binnen | Tias building | T 104 | 01 |  | Besteld | 1 | Stuks | Ja |  | 6 | 2 | 72, Gebruikersvoorzieningen | B0, Interieur | 72.12, standaard, lichtweringen | [5 empty] | FS: Real Estate Management | P.W.A. Smolders | [6 empty] | Handbediend | Grijs | Aluminium | 1430 | 1250
558972 | Installatie | 7212.000.00* Lichtwering/verduistering binnen | T.BI.W1.3/4 | Verticale jaloezie | Zonwering binnen | Tias building | T 195 | 01 |  | Besteld | 1 | Stuks | Ja |  | 6 | 5 | 72, Gebruikersvoorzieningen | B0, Interieur | 72.12, standaard, lichtweringen | [5 empty] | FS: Real Estate Management | P.W.A. Smolders | [6 empty] | Handbediend | Wit (9010) | Aluminium | 1415 | 3050
558973 | Installatie | 7212.000.00* Lichtwering/verduistering binnen | T.BI.W1.5 | Verticale jaloezie | Zonwering binnen | Tias building | T 195 | 01 |  | Besteld | 1 | Stuks | Ja |  | 6 | 2 | 72, Gebruikersvoorzieningen | B0, Interieur | 72.12, standaard, lichtweringen | [5 empty] | FS: Real Estate Management | P.W.A. Smolders | [6 empty] | Handbediend | Wit (9010) | Aluminium | 1415 | 780
558974 | Installatie | 7212.000.00* Lichtwering/verduistering binnen | T.BI.W1.6/7 | Verticale jaloezie | Zonwering binnen | Tias building | T 195 | 01 |  | Besteld | 1 | Stuks | Ja |  | 6 | 2 | 72, Gebruikersvoorzieningen | B0, Interieur | 72.12, standaard, lichtweringen | [5 empty] | FS: Real Estate Management | P.W.A. Smolders | [6 empty] | Handbediend | Wit (9010) | Aluminium | 1415 | 3050
558939 | Installatie | 7212.000.00* Lichtwering/verduistering binnen | T.BI.W1.8 | Verticale jaloezie | Zonwering binnen | Tias building | T 128 | 01 |  | Besteld | 1 | Stuks | Ja |  | 6 | 5 | 72, Gebruikersvoorzieningen | B0, Interieur | 72.12, standaard, lichtweringen | [5 empty] | FS: Real Estate Management | P.W.A. Smolders | [6 empty] | Handbediend | Wit (9010) | Aluminium | 1415 | 1850
558941 | Installatie | 7212.000.00* Lichtwering/verduistering binnen | T.BI.W1.9/10 | Horizontale jaloezie | Zonwering binnen | Tias building | T 129 | 01 |  | Besteld | 1 | Stuks | Ja |  | 6 | 2 | 72, Gebruikersvoorzieningen | B0, Interieur | 72.12, standaard, lichtweringen | [5 empty] | FS: Real Estate Management | P.W.A. Smolders | [6 empty] | Handbediend | Grijs | Aluminium | 1430 | 3050
558997 | Installatie | 7212.000.00* Lichtwering/verduistering binnen | T.BI.W2.11/12 | Verticale jaloezie | Zonwering binnen | Tias building | T 234 | 02 |  | Besteld | 1 | Stuks | Ja |  | 6 | 2 | 72, Gebruikersvoorzieningen | B0, Interieur | 72.12, standaard, lichtweringen | [5 empty] | FS: Real Estate Management | P.W.A. Smolders | [6 empty] | Handbediend | Wit (9010) | Aluminium | 1415 | 3050
558998 | Installatie | 7212.000.00* Lichtwering/verduistering binnen | T.BI.W2.13 | Verticale jaloezie | Zonwering binnen | Tias building | T 235 | 02 |  | Besteld | 1 | Stuks | Ja |  | 6 | 2 | 72, Gebruikersvoorzieningen | B0, Interieur | 72.12, standaard, lichtweringen | [5 empty] | FS: Real Estate Management | P.W.A. Smolders | [6 empty] | Handbediend | Wit (9010) | Aluminium | 1415 | 2000
559005 | Installatie | 7212.000.00* Lichtwering/verduistering binnen | T.BI.W2.14 | Verticale jaloezie | Zonwering binnen | Tias building |  |  |  | Besteld | 1 | Stuks | Ja |  | 6 | 5 | 72, Gebruikersvoorzieningen | B0, Interieur | 72.12, standaard, lichtweringen | [5 empty] | FS: Real Estate Management | P.W.A. Smolders | [6 empty] | Handbediend | Wit (9010) | Aluminium | 1415 | 2000
558975 | Installatie | 7212.000.00* Lichtwering/verduistering binnen | T.BI.W2.15/16 | Verticale jaloezie | Zonwering binnen | Tias building | T 201 | 02 |  | Besteld | 1 | Stuks | Ja |  | 6 | 2 | 72, Gebruikersvoorzieningen | B0, Interieur | 72.12, standaard, lichtweringen | [5 empty] | FS: Real Estate Management | P.W.A. Smolders | [6 empty] | Handbediend | Wit (9010) | Aluminium | 1415 | 3050
558976 | Installatie | 7212.000.00* Lichtwering/verduistering binnen | T.BI.W2.17/18 | Verticale jaloezie | Zonwering binnen | Tias building | T 202 | 02 |  | Besteld | 1 | Stuks | Ja |  | 6 | 2 | 72, Gebruikersvoorzieningen | B0, Interieur | 72.12, standaard, lichtweringen | [5 empty] | FS: Real Estate Management | P.W.A. Smolders | [6 empty] | Handbediend | Wit (9010) | Aluminium | 1415 | 3050
558977 | Installatie | 7212.000.00* Lichtwering/verduistering binnen | T.BI.W2.19 | Verticale jaloezie | Zonwering binnen | Tias building | T 203 | 02 |  | Besteld | 1 | Stuks | Ja |  | 6 | 2 | 72, Gebruikersvoorzieningen | B0, Interieur | 72.12, standaard, lichtweringen | [5 empty] | FS: Real Estate Management | P.W.A. Smolders | [6 empty] | Handbediend | Wit (9010) | Aluminium | 1415 | 1850
558993 | Installatie | 7212.000.00* Lichtwering/verduistering binnen | T.BI.W2.4 | Verticale jaloezie | Zonwering binnen | Tias building | T 228 | 02 |  | Besteld | 1 | Stuks | Ja |  | 6 | 2 | 72, Gebruikersvoorzieningen | B0, Interieur | 72.12, standaard, lichtweringen | [5 empty] | FS: Real Estate Management | P.W.A. Smolders | [6 empty] | Handbediend | Wit (9010) | Aluminium | 1415 | 1850
558994 | Installatie | 7212.000.00* Lichtwering/verduistering binnen | T.BI.W2.5/6 | Verticale jaloezie | Zonwering binnen | Tias building | T 228 | 02 |  | Besteld | 1 | Stuks | Ja |  | 6 | 2 | 72, Gebruikersvoorzieningen | B0, Interieur | 72.12, standaard, lichtweringen | [5 empty] | FS: Real Estate Management | P.W.A. Smolders | [6 empty] | Handbediend | Wit (9010) | Aluminium | 1415 | 3050
558995 | Installatie | 7212.000.00* Lichtwering/verduistering binnen | T.BI.W2.7/8 | Verticale jaloezie | Zonwering binnen | Tias building | T 230 | 02 |  | Besteld | 1 | Stuks | Ja |  | 6 | 3 | 72, Gebruikersvoorzieningen | B0, Interieur | 72.12, standaard, lichtweringen | [5 empty] | FS: Real Estate Management | P.W.A. Smolders | [6 empty] | Handbediend | Wit (9010) | Aluminium | 1415 | 3050
558996 | Installatie | 7212.000.00* Lichtwering/verduistering binnen | T.BI.W2.9/10 | Verticale jaloezie | Zonwering binnen | Tias building | T 230 | 02 |  | Besteld | 1 | Stuks | Ja |  | 6 | 3 | 72, Gebruikersvoorzieningen | B0, Interieur | 72.12, standaard, lichtweringen | [5 empty] | FS: Real Estate Management | P.W.A. Smolders | [6 empty] | Handbediend | Wit (9010) | Aluminium | 1415 | 3050
559034 | Installatie | 7212.000.00* Lichtwering/verduistering binnen | T.BI.W3.1/2/3 | Verticale jaloezie | Zonwering binnen | Tias building | T 328 | 03 |  | Besteld | 1 | Stuks | Ja |  | 6 | 2 | 72, Gebruikersvoorzieningen | B0, Interieur | 72.12, standaard, lichtweringen | [5 empty] | FS: Real Estate Management | P.W.A. Smolders | [6 empty] | Handbediend | Wit (9010) | Aluminium | 1415 | 3740
559039 | Installatie | 7212.000.00* Lichtwering/verduistering binnen | T.BI.W3.10/11 | Verticale jaloezie | Zonwering binnen | Tias building | T 334 | 03 |  | Besteld | 1 | Stuks | Ja |  | 6 | 2 | 72, Gebruikersvoorzieningen | B0, Interieur | 72.12, standaard, lichtweringen | [5 empty] | FS: Real Estate Management | P.W.A. Smolders | [6 empty] | Handbediend | Wit (9010) | Aluminium | 1415 | 3050
559040 | Installatie | 7212.000.00* Lichtwering/verduistering binnen | T.BI.W3.12 | Verticale jaloezie | Zonwering binnen | Tias building | T 351 | 03 |  | Besteld | 1 | Stuks | Ja |  | 6 | 2 | 72, Gebruikersvoorzieningen | B0, Interieur | 72.12, standaard, lichtweringen | [5 empty] | FS: Real Estate Management | P.W.A. Smolders | [6 empty] | Handbediend | Wit (9010) | Aluminium | 1415 | 2000
559009 | Installatie | 7212.000.00* Lichtwering/verduistering binnen | T.BI.W3.13 | Verticale jaloezie | Zonwering binnen | Tias building | T 301 | 03 |  | Besteld | 1 | Stuks | Ja |  | 6 | 2 | 72, Gebruikersvoorzieningen | B0, Interieur | 72.12, standaard, lichtweringen | [5 empty] | FS: Real Estate Management | P.W.A. Smolders | [6 empty] | Handbediend | Wit (9010) | Aluminium | 1415 | 2000
559010 | Installatie | 7212.000.00* Lichtwering/verduistering binnen | T.BI.W3.14/15 | Verticale jaloezie | Zonwering binnen | Tias building | T 307 | 03 |  | Besteld | 1 | Stuks | Ja |  | 6 | 2 | 72, Gebruikersvoorzieningen | B0, Interieur | 72.12, standaard, lichtweringen | [5 empty] | FS: Real Estate Management | P.W.A. Smolders | [6 empty] | Handbediend | Wit (9010) | Aluminium | 1415 | 3050
559011 | Installatie | 7212.000.00* Lichtwering/verduistering binnen | T.BI.W3.16/17 | Verticale jaloezie | Zonwering binnen | Tias building | T 307 | 03 |  | Besteld | 1 | Stuks | Ja |  | 6 | 2 | 72, Gebruikersvoorzieningen | B0, Interieur | 72.12, standaard, lichtweringen | [5 empty] | FS: Real Estate Management | P.W.A. Smolders | [6 empty] | Handbediend | Wit (9010) | Aluminium | 1415 | 3050
559012 | Installatie | 7212.000.00* Lichtwering/verduistering binnen | T.BI.W3.18/19/20/21 | Verticale jaloezie | Zonwering binnen | Tias building | T 307 | 03 |  | Besteld | 1 | Stuks | Ja |  | 6 | 5 | 72, Gebruikersvoorzieningen | B0, Interieur | 72.12, standaard, lichtweringen | [5 empty] | FS: Real Estate Management | P.W.A. Smolders | [6 empty] | Handbediend | Wit (9010) | Aluminium | 1415 | 4200
559013 | Installatie | 7212.000.00* Lichtwering/verduistering binnen | T.BI.W3.22 | Verticale jaloezie | Zonwering binnen | Tias building | T 308 | 03 |  | Besteld | 1 | Stuks | Ja |  | 6 | 2 | 72, Gebruikersvoorzieningen | B0, Interieur | 72.12, standaard, lichtweringen | [5 empty] | FS: Real Estate Management | P.W.A. Smolders | [6 empty] | Handbediend | Wit (9010) | Aluminium | 1415 | 1850
559014 | Installatie | 7212.000.00* Lichtwering/verduistering binnen | T.BI.W3.23 | Verticale jaloezie | Zonwering binnen | Tias building | T 308 | 03 |  | Besteld | 1 | Stuks | Ja |  | 6 | 2 | 72, Gebruikersvoorzieningen | B0, Interieur | 72.12, standaard, lichtweringen | [5 empty] | FS: Real Estate Management | P.W.A. Smolders | [6 empty] | Handbediend | Wit (9010) | Aluminium | 1415 | 1850
559015 | Installatie | 7212.000.00* Lichtwering/verduistering binnen | T.BI.W3.24/25/26 | Verticale jaloezie | Zonwering binnen | Tias building | T 309 | 03 |  | Besteld | 1 | Stuks | Ja |  | 6 | 2 | 72, Gebruikersvoorzieningen | B0, Interieur | 72.12, standaard, lichtweringen | [5 empty] | FS: Real Estate Management | P.W.A. Smolders | [6 empty] | Handbediend | Wit (9010) | Aluminium | 1415 | 3650
559035 | Installatie | 7212.000.00* Lichtwering/verduistering binnen | T.BI.W3.4 | Verticale jaloezie | Zonwering binnen | Tias building | T 328 | 03 |  | Besteld | 1 | Stuks | Ja |  | 6 | 2 | 72, Gebruikersvoorzieningen | B0, Interieur | 72.12, standaard, lichtweringen | [5 empty] | FS: Real Estate Management | P.W.A. Smolders | [6 empty] | Handbediend | Wit (9010) | Aluminium | 1415 | 1850
559036 | Installatie | 7212.000.00* Lichtwering/verduistering binnen | T.BI.W3.5 | Verticale jaloezie | Zonwering binnen | Tias building | T 328 | 03 |  | Besteld | 1 | Stuks | Ja |  | 6 | 5 | 72, Gebruikersvoorzieningen | B0, Interieur | 72.12, standaard, lichtweringen | [5 empty] | FS: Real Estate Management | P.W.A. Smolders | [6 empty] | Handbediend | Wit (9010) | Aluminium | 1415 | 1850
559173 | Installatie | 7212.000.00* Lichtwering/verduistering binnen | T.BI.W3.6 | Verticale jaloezie | Zonwering binnen | Tias building | T 328 | 03 |  | Besteld | 1 | Stuks | Ja |  | 6 | 2 | 72, Gebruikersvoorzieningen | B0, Interieur | 72.12, standaard, lichtweringen | [5 empty] | FS: Real Estate Management | P.W.A. Smolders | [6 empty] | Handbediend | Wit (9010) | Aluminium | 1415 | 2300
559037 | Installatie | 7212.000.00* Lichtwering/verduistering binnen | T.BI.W3.7 | Verticale jaloezie | Zonwering binnen | Tias building | T 332 | 03 |  | Besteld | 1 | Stuks | Ja |  | 6 | 5 | 72, Gebruikersvoorzieningen | B0, Interieur | 72.12, standaard, lichtweringen | [5 empty] | FS: Real Estate Management | P.W.A. Smolders | [6 empty] | Handbediend | Wit (9010) | Aluminium | 1415 | 1890
559038 | Installatie | 7212.000.00* Lichtwering/verduistering binnen | T.BI.W3.8/9 | Verticale jaloezie | Zonwering binnen | Tias building | T 333 | 03 |  | Besteld | 1 | Stuks | Ja |  | 6 | 2 | 72, Gebruikersvoorzieningen | B0, Interieur | 72.12, standaard, lichtweringen | [5 empty] | FS: Real Estate Management | P.W.A. Smolders | [6 empty] | Handbediend | Wit (9010) | Aluminium | 1415 | 3050
559060 | Installatie | 7212.000.00* Lichtwering/verduistering binnen | T.BI.W4.1/2/3 | Verticale jaloezie | Zonwering binnen | Tias building | T 425 | 04 |  | Besteld | 1 | Stuks | Ja |  | 6 | 2 | 72, Gebruikersvoorzieningen | B0, Interieur | 72.12, standaard, lichtweringen | [5 empty] | FS: Real Estate Management | P.W.A. Smolders | [6 empty] | Handbediend | Wit (9010) | Aluminium | 1410 | 1750
559066 | Installatie | 7212.000.00* Lichtwering/verduistering binnen | T.BI.W4.11/12 | Verticale jaloezie | Zonwering binnen | Tias building | T 431 | 04 |  | Besteld | 1 | Stuks | Ja |  | 6 | 5 | 72, Gebruikersvoorzieningen | B0, Interieur | 72.12, standaard, lichtweringen | [5 empty] | FS: Real Estate Management | P.W.A. Smolders | [6 empty] | Handbediend | Wit (9010) | Aluminium | 1410 | 3050
559067 | Installatie | 7212.000.00* Lichtwering/verduistering binnen | T.BI.W4.13 | Verticale jaloezie | Zonwering binnen | Tias building | T 441 | 04 |  | Besteld | 1 | Stuks | Ja |  | 6 | 2 | 72, Gebruikersvoorzieningen | B0, Interieur | 72.12, standaard, lichtweringen | [5 empty] | FS: Real Estate Management | P.W.A. Smolders | [6 empty] | Handbediend | Wit (9010) | Aluminium | 1410 | 1970
559043 | Installatie | 7212.000.00* Lichtwering/verduistering binnen | T.BI.W4.14 | Verticale jaloezie | Zonwering binnen | Tias building | T 401 | 04 |  | Besteld | 1 | Stuks | Ja |  | 6 | 2 | 72, Gebruikersvoorzieningen | B0, Interieur | 72.12, standaard, lichtweringen | [5 empty] | FS: Real Estate Management | P.W.A. Smolders | [6 empty] | Handbediend | Wit (9010) | Aluminium | 1410 | 2000
559044 | Installatie | 7212.000.00* Lichtwering/verduistering binnen | T.BI.W4.15 | Verticale jaloezie | Zonwering binnen | Tias building | T 401 | 04 |  | Besteld | 1 | Stuks | Ja |  | 6 | 2 | 72, Gebruikersvoorzieningen | B0, Interieur | 72.12, standaard, lichtweringen | [5 empty] | FS: Real Estate Management | P.W.A. Smolders | [6 empty] | Handbediend | Wit (9010) | Aluminium | 1410 | 1850
559045 | Installatie | 7212.000.00* Lichtwering/verduistering binnen | T.BI.W4.16 | Screen | Zonwering binnen | Tias building | T 402 | 04 |  | Besteld | 1 | Stuks | Ja |  | 6 | 2 | 72, Gebruikersvoorzieningen | B0, Interieur | 72.12, standaard, lichtweringen | [5 empty] | FS: Real Estate Management | P.W.A. Smolders | [6 empty] | Handbediend | Zwart (9005) | Stof/Doek | 1070 | 1020
559046 | Installatie | 7212.000.00* Lichtwering/verduistering binnen | T.BI.W4.17 | Verticale jaloezie | Zonwering binnen | Tias building | T 402 | 04 |  | Besteld | 1 | Stuks | Ja |  | 6 | 2 | 72, Gebruikersvoorzieningen | B0, Interieur | 72.12, standaard, lichtweringen | [5 empty] | FS: Real Estate Management | P.W.A. Smolders | [6 empty] | Handbediend | Wit (9010) | Aluminium | 1070 | 1020
559047 | Installatie | 7212.000.00* Lichtwering/verduistering binnen | T.BI.W4.18/19/20 | Verticale jaloezie | Zonwering binnen | Tias building | T 404 | 04 |  | Besteld | 1 | Stuks | Ja |  | 6 | 2 | 72, Gebruikersvoorzieningen | B0, Interieur | 72.12, standaard, lichtweringen | [5 empty] | FS: Real Estate Management | P.W.A. Smolders | [6 empty] | Handbediend | Wit (9010) | Aluminium | 1410 | 1850
559048 | Installatie | 7212.000.00* Lichtwering/verduistering binnen | T.BI.W4.21 | Verticale jaloezie | Zonwering binnen | Tias building | T 406 | 04 |  | Besteld | 1 | Stuks | Ja |  | 6 | 2 | 72, Gebruikersvoorzieningen | B0, Interieur | 72.12, standaard, lichtweringen | [5 empty] | FS: Real Estate Management | P.W.A. Smolders | [6 empty] | Handbediend | Wit (9010) | Aluminium | 1410 | 3530
559049 | Installatie | 7212.000.00* Lichtwering/verduistering binnen | T.BI.W4.22 | Verticale jaloezie | Zonwering binnen | Tias building | T 406 | 04 |  | Besteld | 1 | Stuks | Ja |  | 6 | 5 | 72, Gebruikersvoorzieningen | B0, Interieur | 72.12, standaard, lichtweringen | [5 empty] | FS: Real Estate Management | P.W.A. Smolders | [6 empty] | Handbediend | Wit (9010) | Aluminium | 1410 | 3530
559061 | Installatie | 7212.000.00* Lichtwering/verduistering binnen | T.BI.W4.4 | Verticale jaloezie | Zonwering binnen | Tias building | T 426 | 04 |  | Besteld | 1 | Stuks | Ja |  | 6 | 3 | 72, Gebruikersvoorzieningen | B0, Interieur | 72.12, standaard, lichtweringen | [5 empty] | FS: Real Estate Management | P.W.A. Smolders | [6 empty] | Handbediend | Wit (9010) | Aluminium | 1410 | 1850
559062 | Installatie | 7212.000.00* Lichtwering/verduistering binnen | T.BI.W4.5 | Verticale jaloezie | Zonwering binnen | Tias building | T 428 | 04 |  | Besteld | 1 | Stuks | Ja |  | 6 | 2 | 72, Gebruikersvoorzieningen | B0, Interieur | 72.12, standaard, lichtweringen | [5 empty] | FS: Real Estate Management | P.W.A. Smolders | [6 empty] | Handbediend | Wit (9010) | Aluminium | 1410 | 1850
559063 | Installatie | 7212.000.00* Lichtwering/verduistering binnen | T.BI.W4.6/7 | Verticale jaloezie | Zonwering binnen | Tias building | T 428 | 04 |  | Besteld | 1 | Stuks | Ja |  | 6 | 4 | 72, Gebruikersvoorzieningen | B0, Interieur | 72.12, standaard, lichtweringen | [5 empty] | FS: Real Estate Management | P.W.A. Smolders | [6 empty] | Handbediend | Wit (9010) | Aluminium | 1410 | 2300
559064 | Installatie | 7212.000.00* Lichtwering/verduistering binnen | T.BI.W4.8 | Verticale jaloezie | Zonwering binnen | Tias building | T 430 | 04 |  | Besteld | 1 | Stuks | Ja |  | 6 | 2 | 72, Gebruikersvoorzieningen | B0, Interieur | 72.12, standaard, lichtweringen | [5 empty] | FS: Real Estate Management | P.W.A. Smolders | [6 empty] | Handbediend | Wit (9010) | Aluminium | 1410 | 1850
559065 | Installatie | 7212.000.00* Lichtwering/verduistering binnen | T.BI.W4.9/10 | Verticale jaloezie | Zonwering binnen | Tias building | T 430 | 04 |  | Besteld | 1 | Stuks | Ja |  | 6 | 2 | 72, Gebruikersvoorzieningen | B0, Interieur | 72.12, standaard, lichtweringen | [5 empty] | FS: Real Estate Management | P.W.A. Smolders | [6 empty] | Handbediend | Wit (9010) | Aluminium | 1410 | 3050
559093 | Installatie | 7212.000.00* Lichtwering/verduistering binnen | T.BI.W5.1/2/3 | Verticale jaloezie | Zonwering binnen | Tias building | T 524 | 05 |  | Besteld | 1 | Stuks | Ja |  | 6 | 2 | 72, Gebruikersvoorzieningen | B0, Interieur | 72.12, standaard, lichtweringen | [5 empty] | FS: Real Estate Management | P.W.A. Smolders | [6 empty] | Handbediend | Wit (9010) | Aluminium | 1420 | 3600
559099 | Installatie | 7212.000.00* Lichtwering/verduistering binnen | T.BI.W5.11/12 | Verticale jaloezie | Zonwering binnen | Tias building | T 530 | 05 |  | Besteld | 1 | Stuks | Ja |  | 6 | 3 | 72, Gebruikersvoorzieningen | B0, Interieur | 72.12, standaard, lichtweringen | [5 empty] | FS: Real Estate Management | P.W.A. Smolders | [6 empty] | Handbediend | Wit (9010) | Aluminium | 1420 | 3050
559100 | Installatie | 7212.000.00* Lichtwering/verduistering binnen | T.BI.W5.13 | Verticale jaloezie | Zonwering binnen | Tias building | T 551 | 05 |  | Besteld | 1 | Stuks | Ja |  | 6 | 2 | 72, Gebruikersvoorzieningen | B0, Interieur | 72.12, standaard, lichtweringen | [5 empty] | FS: Real Estate Management | P.W.A. Smolders | [6 empty] | Handbediend | Wit (9010) | Aluminium | 1420 | 2000
559070 | Installatie | 7212.000.00* Lichtwering/verduistering binnen | T.BI.W5.14 | Verticale jaloezie | Zonwering binnen | Tias building | T 501 | 05 |  | Besteld | 1 | Stuks | Ja |  | 6 | 2 | 72, Gebruikersvoorzieningen | B0, Interieur | 72.12, standaard, lichtweringen | [5 empty] | FS: Real Estate Management | P.W.A. Smolders | [6 empty] | Handbediend | Wit (9010) | Aluminium | 1420 | 2000
559071 | Installatie | 7212.000.00* Lichtwering/verduistering binnen | T.BI.W5.15/16 | Verticale jaloezie | Zonwering binnen | Tias building | T 502 | 05 |  | Besteld | 1 | Stuks | Ja |  | 6 | 3 | 72, Gebruikersvoorzieningen | B0, Interieur | 72.12, standaard, lichtweringen | [5 empty] | FS: Real Estate Management | P.W.A. Smolders | [6 empty] | Handbediend | Wit (9010) | Aluminium | 1420 | 3050
559072 | Installatie | 7212.000.00* Lichtwering/verduistering binnen | T.BI.W5.17/18 | Verticale jaloezie | Zonwering binnen | Tias building | T 503 | 05 |  | Besteld | 1 | Stuks | Ja |  | 6 | 2 | 72, Gebruikersvoorzieningen | B0, Interieur | 72.12, standaard, lichtweringen | [5 empty] | FS: Real Estate Management | P.W.A. Smolders | [6 empty] | Handbediend | Wit (9010) | Aluminium | 1420 | 3200
559073 | Installatie | 7212.000.00* Lichtwering/verduistering binnen | T.BI.W5.19 | Verticale jaloezie | Zonwering binnen | Tias building | T 504 | 05 |  | Besteld | 1 | Stuks | Ja |  | 6 | 2 | 72, Gebruikersvoorzieningen | B0, Interieur | 72.12, standaard, lichtweringen | [5 empty] | FS: Real Estate Management | P.W.A. Smolders | [6 empty] | Handbediend | Wit (9010) | Aluminium | 1420 | 1850
559074 | Installatie | 7212.000.00* Lichtwering/verduistering binnen | T.BI.W5.20/21 | Verticale jaloezie | Zonwering binnen | Tias building | T 505 | 05 |  | Besteld | 1 | Stuks | Ja |  | 6 | 5 | 72, Gebruikersvoorzieningen | B0, Interieur | 72.12, standaard, lichtweringen | [5 empty] | FS: Real Estate Management | P.W.A. Smolders | [6 empty] | Handbediend | Wit (9010) | Aluminium | 1420 | 2300
559075 | Installatie | 7212.000.00* Lichtwering/verduistering binnen | T.BI.W5.22 | Verticale jaloezie | Zonwering binnen | Tias building | T 506 | 05 |  | Besteld | 1 | Stuks | Ja |  | 6 | 5 | 72, Gebruikersvoorzieningen | B0, Interieur | 72.12, standaard, lichtweringen | [5 empty] | FS: Real Estate Management | P.W.A. Smolders | [6 empty] | Handbediend | Wit (9010) | Aluminium | 1420 | 1850
559076 | Installatie | 7212.000.00* Lichtwering/verduistering binnen | T.BI.W5.23 | Verticale jaloezie | Zonwering binnen | Tias building | T 507 | 05 |  | Besteld | 1 | Stuks | Ja |  | 6 | 2 | 72, Gebruikersvoorzieningen | B0, Interieur | 72.12, standaard, lichtweringen | [5 empty] | FS: Real Estate Management | P.W.A. Smolders | [6 empty] | Handbediend | Wit (9010) | Aluminium | 1420 | 1850
559077 | Installatie | 7212.000.00* Lichtwering/verduistering binnen | T.BI.W5.24/25/26 | Verticale jaloezie | Zonwering binnen | Tias building | T 508 | 05 |  | Besteld | 1 | Stuks | Ja |  | 6 | 3 | 72, Gebruikersvoorzieningen | B0, Interieur | 72.12, standaard, lichtweringen | [5 empty] | FS: Real Estate Management | P.W.A. Smolders | [6 empty] | Handbediend | Wit (9010) | Aluminium | 1420 | 3600
559094 | Installatie | 7212.000.00* Lichtwering/verduistering binnen | T.BI.W5.4 | Verticale jaloezie | Zonwering binnen | Tias building | T 524 | 05 |  | Besteld | 1 | Stuks | Ja |  | 6 | 2 | 72, Gebruikersvoorzieningen | B0, Interieur | 72.12, standaard, lichtweringen | [5 empty] | FS: Real Estate Management | P.W.A. Smolders | [6 empty] | Handbediend | Wit (9010) | Aluminium | 1420 | 1850
559095 | Installatie | 7212.000.00* Lichtwering/verduistering binnen | T.BI.W5.5 | Verticale jaloezie | Zonwering binnen | Tias building | T 526 | 05 |  | Besteld | 1 | Stuks | Ja |  | 6 | 4 | 72, Gebruikersvoorzieningen | B0, Interieur | 72.12, standaard, lichtweringen | [5 empty] | FS: Real Estate Management | P.W.A. Smolders | [6 empty] | Handbediend | Wit (9010) | Aluminium | 1420 | 1850
559096 | Installatie | 7212.000.00* Lichtwering/verduistering binnen | T.BI.W5.6/7 | Verticale jaloezie | Zonwering binnen | Tias building | T 527 | 05 |  | Besteld | 1 | Stuks | Ja |  | 6 | 5 | 72, Gebruikersvoorzieningen | B0, Interieur | 72.12, standaard, lichtweringen | [5 empty] | FS: Real Estate Management | P.W.A. Smolders | [6 empty] | Handbediend | Wit (9010) | Aluminium | 1420 | 2300
559097 | Installatie | 7212.000.00* Lichtwering/verduistering binnen | T.BI.W5.8 | Verticale jaloezie | Zonwering binnen | Tias building | T 528 | 05 |  | Besteld | 1 | Stuks | Ja |  | 6 | 5 | 72, Gebruikersvoorzieningen | B0, Interieur | 72.12, standaard, lichtweringen | [5 empty] | FS: Real Estate Management | P.W.A. Smolders | [6 empty] | Handbediend | Wit (9010) | Aluminium | 1420 | 1850
559098 | Installatie | 7212.000.00* Lichtwering/verduistering binnen | T.BI.W5.9/10 | Verticale jaloezie | Zonwering binnen | Tias building | T 529 | 05 |  | Besteld | 1 | Stuks | Ja |  | 6 | 2 | 72, Gebruikersvoorzieningen | B0, Interieur | 72.12, standaard, lichtweringen | [5 empty] | FS: Real Estate Management | P.W.A. Smolders | [6 empty] | Handbediend | Wit (9010) | Aluminium | 1420 | 3050
559129 | Installatie | 7212.000.00* Lichtwering/verduistering binnen | T.BI.W6.14 | Verticale jaloezie | Zonwering binnen | Tias building | T 651 | 06 |  | Besteld | 1 | Stuks | Ja |  | 6 | 2 | 72, Gebruikersvoorzieningen | B0, Interieur | 72.12, standaard, lichtweringen | [5 empty] | FS: Real Estate Management | P.W.A. Smolders | [6 empty] | Handbediend | Wit (9010) | Aluminium | 1420 | 2000
559102 | Installatie | 7212.000.00* Lichtwering/verduistering binnen | T.BI.W6.15/16 | Verticale jaloezie | Zonwering binnen | Tias building | T 603 | 06 |  | Besteld | 1 | Stuks | Ja |  | 6 | 5 | 72, Gebruikersvoorzieningen | B0, Interieur | 72.12, standaard, lichtweringen | [5 empty] | FS: Real Estate Management | P.W.A. Smolders | [6 empty] | Handbediend | Wit (9010) | Aluminium | 1420 | 3050
559103 | Installatie | 7212.000.00* Lichtwering/verduistering binnen | T.BI.W6.17/18 | Verticale jaloezie | Zonwering binnen | Tias building | T 603 | 06 |  | Besteld | 1 | Stuks | Ja |  | 6 | 5 | 72, Gebruikersvoorzieningen | B0, Interieur | 72.12, standaard, lichtweringen | [5 empty] | FS: Real Estate Management | P.W.A. Smolders | [6 empty] | Handbediend | Wit (9010) | Aluminium | 1420 | 3050
559104 | Installatie | 7212.000.00* Lichtwering/verduistering binnen | T.BI.W6.19/20/21 | Verticale jaloezie | Zonwering binnen | Tias building | T 604 | 06 |  | Besteld | 1 | Stuks | Ja |  | 6 | 5 | 72, Gebruikersvoorzieningen | B0, Interieur | 72.12, standaard, lichtweringen | [5 empty] | FS: Real Estate Management | P.W.A. Smolders | [6 empty] | Handbediend | Wit (9010) | Aluminium | 1420 | 4300
559105 | Installatie | 7212.000.00* Lichtwering/verduistering binnen | T.BI.W6.22 | Verticale jaloezie | Zonwering binnen | Tias building | T 606 | 06 |  | Besteld | 1 | Stuks | Ja |  | 6 | 3 | 72, Gebruikersvoorzieningen | B0, Interieur | 72.12, standaard, lichtweringen | [5 empty] | FS: Real Estate Management | P.W.A. Smolders | [6 empty] | Handbediend | Wit (9010) | Aluminium | 1420 | 1850
559106 | Installatie | 7212.000.00* Lichtwering/verduistering binnen | T.BI.W6.23 | Verticale jaloezie | Zonwering binnen | Tias building | T 606 | 06 |  | Besteld | 1 | Stuks | Ja |  | 6 | 4 | 72, Gebruikersvoorzieningen | B0, Interieur | 72.12, standaard, lichtweringen | [5 empty] | FS: Real Estate Management | P.W.A. Smolders | [6 empty] | Handbediend | Wit (9010) | Aluminium | 1420 | 1850
559107 | Installatie | 7212.000.00* Lichtwering/verduistering binnen | T.BI.W6.24/25/26 | Verticale jaloezie | Zonwering binnen | Tias building | T 608 | 06 |  | Besteld | 1 | Stuks | Ja |  | 6 | 5 | 72, Gebruikersvoorzieningen | B0, Interieur | 72.12, standaard, lichtweringen | [5 empty] | FS: Real Estate Management | P.W.A. Smolders | [6 empty] | Handbediend | Wit (9010) | Aluminium | 1420 | 3200
559153 | Installatie | 7212.000.00* Lichtwering/verduistering binnen | T.BI.W7.14 | Verticale jaloezie | Zonwering binnen | Tias building | T 751 | 07 |  | Besteld | 1 | Stuks | Ja |  | 6 | 3 | 72, Gebruikersvoorzieningen | B0, Interieur | 72.12, standaard, lichtweringen | [5 empty] | FS: Real Estate Management | P.W.A. Smolders | [6 empty] | Handbediend | Wit (9010) | Aluminium | 1435 | 2000
559130 | Installatie | 7212.000.00* Lichtwering/verduistering binnen | T.BI.W7.15/16 | Verticale jaloezie | Zonwering binnen | Tias building | T 702 | 07 |  | Besteld | 1 | Stuks | Ja |  | 6 | 2 | 72, Gebruikersvoorzieningen | B0, Interieur | 72.12, standaard, lichtweringen | [5 empty] | FS: Real Estate Management | P.W.A. Smolders | [6 empty] | Handbediend | Wit (9010) | Aluminium | 1435 | 3050
559131 | Installatie | 7212.000.00* Lichtwering/verduistering binnen | T.BI.W7.17/18 | Verticale jaloezie | Zonwering binnen | Tias building | T 702 | 07 |  | Besteld | 1 | Stuks | Ja |  | 6 | 2 | 72, Gebruikersvoorzieningen | B0, Interieur | 72.12, standaard, lichtweringen | [5 empty] | FS: Real Estate Management | P.W.A. Smolders | [6 empty] | Handbediend | Wit (9010) | Aluminium | 1435 | 3050
559132 | Installatie | 7212.000.00* Lichtwering/verduistering binnen | T.BI.W7.19 | Verticale jaloezie | Zonwering binnen | Tias building | T 704 | 07 |  | Besteld | 1 | Stuks | Ja |  | 6 | 2 | 72, Gebruikersvoorzieningen | B0, Interieur | 72.12, standaard, lichtweringen | [5 empty] | FS: Real Estate Management | P.W.A. Smolders | [6 empty] | Handbediend | Wit (9010) | Aluminium | 1435 | 1850
559133 | Installatie | 7212.000.00* Lichtwering/verduistering binnen | T.BI.W7.20/21 | Verticale jaloezie | Zonwering binnen | Tias building | T 705 | 07 |  | Besteld | 1 | Stuks | Ja |  | 6 | 2 | 72, Gebruikersvoorzieningen | B0, Interieur | 72.12, standaard, lichtweringen | [5 empty] | FS: Real Estate Management | P.W.A. Smolders | [6 empty] | Handbediend | Wit (9010) | Aluminium | 1435 | 2300
559134 | Installatie | 7212.000.00* Lichtwering/verduistering binnen | T.BI.W7.22 | Verticale jaloezie | Zonwering binnen | Tias building | T 706 | 07 |  | Besteld | 1 | Stuks | Ja |  | 6 | 2 | 72, Gebruikersvoorzieningen | B0, Interieur | 72.12, standaard, lichtweringen | [5 empty] | FS: Real Estate Management | P.W.A. Smolders | [6 empty] | Handbediend | Wit (9010) | Aluminium | 1435 | 2000
559135 | Installatie | 7212.000.00* Lichtwering/verduistering binnen | T.BI.W7.23 | Verticale jaloezie | Zonwering binnen | Tias building | T 708 | 07 |  | Besteld | 1 | Stuks | Ja |  | 6 | 2 | 72, Gebruikersvoorzieningen | B0, Interieur | 72.12, standaard, lichtweringen | [5 empty] | FS: Real Estate Management | P.W.A. Smolders | [6 empty] | Handbediend | Wit (9010) | Aluminium | 1435 | 1850
559136 | Installatie | 7212.000.00* Lichtwering/verduistering binnen | T.BI.W7.24/25/26 | Verticale jaloezie | Zonwering binnen | Tias building | T 708 | 07 |  | Besteld | 1 | Stuks | Ja |  | 6 | 4 | 72, Gebruikersvoorzieningen | B0, Interieur | 72.12, standaard, lichtweringen | [5 empty] | FS: Real Estate Management | P.W.A. Smolders | [6 empty] | Handbediend | Wit (9010) | Aluminium | 1435 | 3650
558912 | Installatie | 7212.000.00* Lichtwering/verduistering binnen | T.BI.Z0.1 | Verticale jaloezie | Zonwering binnen | Tias building | T 13 | 00 |  | Besteld | 1 | Stuks | Ja |  | 6 | 2 | 72, Gebruikersvoorzieningen | B0, Interieur | 72.12, standaard, lichtweringen | [5 empty] | FS: Real Estate Management | P.W.A. Smolders | [6 empty] | Handbediend | Wit (9010) | Aluminium | 1870 | 2750
559178 | Installatie | 7212.000.00* Lichtwering/verduistering binnen | T.BI.Z0.1 | Verticale jaloezie | Zonwering binnen | Tias building | T 201 | 02 |  | Besteld | 1 | Stuks | Ja |  | 6 | 2 | 72, Gebruikersvoorzieningen | B0, Interieur | 72.12, standaard, lichtweringen | [5 empty] | FS: Real Estate Management | P.W.A. Smolders | [6 empty] | Handbediend | Wit (9010) | Aluminium | 1870 | 2750
559179 | Installatie | 7212.000.00* Lichtwering/verduistering binnen | T.BI.Z0.10 | Duo rolgordijn (lichtdoorlatend en verduisterend) | Zonwering binnen | Tias building | T 201 | 02 |  | Besteld | 1 | Stuks | Ja |  | 6 | 2 | 72, Gebruikersvoorzieningen | B0, Interieur | 72.12, standaard, lichtweringen | [5 empty] | FS: Real Estate Management | P.W.A. Smolders | [6 empty] | Elektrisch decentraal | Grijs |  | 1740 | 1180
559180 | Installatie | 7212.000.00* Lichtwering/verduistering binnen | T.BI.Z0.11 | Duo rolgordijn (lichtdoorlatend en verduisterend) | Zonwering binnen | Tias building | T 201 | 02 |  | Besteld | 1 | Stuks | Ja |  | 6 | 2 | 72, Gebruikersvoorzieningen | B0, Interieur | 72.12, standaard, lichtweringen | [5 empty] | FS: Real Estate Management | P.W.A. Smolders | [6 empty] | Elektrisch decentraal | Grijs |  | 1740 | 1185
559181 | Installatie | 7212.000.00* Lichtwering/verduistering binnen | T.BI.Z0.12 | Duo rolgordijn (lichtdoorlatend en verduisterend) | Zonwering binnen | Tias building | T 201 | 02 |  | Besteld | 1 | Stuks | Ja |  | 6 | 2 | 72, Gebruikersvoorzieningen | B0, Interieur | 72.12, standaard, lichtweringen | [5 empty] | FS: Real Estate Management | P.W.A. Smolders | [6 empty] | Elektrisch decentraal | Grijs |  | 1740 | 1180
559182 | Installatie | 7212.000.00* Lichtwering/verduistering binnen | T.BI.Z0.13 | Duo rolgordijn (lichtdoorlatend en verduisterend) | Zonwering binnen | Tias building | T 201 | 02 |  | Besteld | 1 | Stuks | Ja |  | 6 | 2 | 72, Gebruikersvoorzieningen | B0, Interieur | 72.12, standaard, lichtweringen | [5 empty] | FS: Real Estate Management | P.W.A. Smolders | [6 empty] | Elektrisch decentraal | Grijs |  | 1740 | 1200
559186 | Installatie | 7212.000.00* Lichtwering/verduistering binnen | T.BI.Z0.15 | Duo rolgordijn (lichtdoorlatend en verduisterend) | Zonwering binnen | Tias building | T 202 | 02 |  | Besteld | 1 | Stuks | Ja |  | 6 | 2 | 72, Gebruikersvoorzieningen | B0, Interieur | 72.12, standaard, lichtweringen | [5 empty] | FS: Real Estate Management | P.W.A. Smolders | [6 empty] | Elektrisch decentraal | Grijs |  | 1740 | 1200
559187 | Installatie | 7212.000.00* Lichtwering/verduistering binnen | T.BI.Z0.16 | Duo rolgordijn (lichtdoorlatend en verduisterend) | Zonwering binnen | Tias building | T 202 | 02 |  | Besteld | 1 | Stuks | Ja |  | 6 | 2 | 72, Gebruikersvoorzieningen | B0, Interieur | 72.12, standaard, lichtweringen | [5 empty] | FS: Real Estate Management | P.W.A. Smolders | [6 empty] | Elektrisch decentraal | Grijs |  | 1740 | 1180
559188 | Installatie | 7212.000.00* Lichtwering/verduistering binnen | T.BI.Z0.17 | Duo rolgordijn (lichtdoorlatend en verduisterend) | Zonwering binnen | Tias building | T 202 | 02 |  | Besteld | 1 | Stuks | Ja |  | 6 | 2 | 72, Gebruikersvoorzieningen | B0, Interieur | 72.12, standaard, lichtweringen | [5 empty] | FS: Real Estate Management | P.W.A. Smolders | [6 empty] | Elektrisch decentraal | Grijs |  | 1740 | 1185
559189 | Installatie | 7212.000.00* Lichtwering/verduistering binnen | T.BI.Z0.18 | Duo rolgordijn (lichtdoorlatend en verduisterend) | Zonwering binnen | Tias building | T 202 | 02 |  | Besteld | 1 | Stuks | Ja |  | 6 | 2 | 72, Gebruikersvoorzieningen | B0, Interieur | 72.12, standaard, lichtweringen | [5 empty] | FS: Real Estate Management | P.W.A. Smolders | [6 empty] | Elektrisch decentraal | Grijs |  | 1740 | 1175
559190 | Installatie | 7212.000.00* Lichtwering/verduistering binnen | T.BI.Z0.19 | Duo rolgordijn (lichtdoorlatend en verduisterend) | Zonwering binnen | Tias building | T 202 | 02 |  | Besteld | 1 | Stuks | Ja |  | 6 | 2 | 72, Gebruikersvoorzieningen | B0, Interieur | 72.12, standaard, lichtweringen | [5 empty] | FS: Real Estate Management | P.W.A. Smolders | [6 empty] | Elektrisch decentraal | Grijs |  | 1740 | 1180
559191 | Installatie | 7212.000.00* Lichtwering/verduistering binnen | T.BI.Z0.20 | Duo rolgordijn (lichtdoorlatend en verduisterend) | Zonwering binnen | Tias building | T 202 | 02 |  | Besteld | 1 | Stuks | Ja |  | 6 | 2 | 72, Gebruikersvoorzieningen | B0, Interieur | 72.12, standaard, lichtweringen | [5 empty] | FS: Real Estate Management | P.W.A. Smolders | [6 empty] | Elektrisch decentraal | Grijs |  | 1740 | 1190
559192 | Installatie | 7212.000.00* Lichtwering/verduistering binnen | T.BI.Z0.21 | Duo rolgordijn (lichtdoorlatend en verduisterend) | Zonwering binnen | Tias building | T 202 | 02 |  | Besteld | 1 | Stuks | Ja |  | 6 | 2 | 72, Gebruikersvoorzieningen | B0, Interieur | 72.12, standaard, lichtweringen | [5 empty] | FS: Real Estate Management | P.W.A. Smolders | [6 empty] | Elektrisch decentraal | Grijs |  | 1740 | 915
559175 | Installatie | 7212.000.00* Lichtwering/verduistering binnen | T.BI.Z0.22 | Verticale jaloezie | Zonwering binnen | Tias building | T 40 | 00 |  | Besteld | 1 | Stuks | Ja |  | 6 | 2 | 72, Gebruikersvoorzieningen | B0, Interieur | 72.12, standaard, lichtweringen | [5 empty] | FS: Real Estate Management | P.W.A. Smolders | [6 empty] | Handbediend | Wit (9010) | Aluminium | 1550 | 2400
559176 | Installatie | 7212.000.00* Lichtwering/verduistering binnen | T.BI.Z0.23 | Verticale jaloezie | Zonwering binnen | Tias building | T 40 | 00 |  | Besteld | 1 | Stuks | Ja |  | 6 | 2 | 72, Gebruikersvoorzieningen | B0, Interieur | 72.12, standaard, lichtweringen | [5 empty] | FS: Real Estate Management | P.W.A. Smolders | [6 empty] | Handbediend | Wit (9010) | Aluminium | 1500 | 3530
559177 | Installatie | 7212.000.00* Lichtwering/verduistering binnen | T.BI.Z0.24 | Verticale jaloezie | Zonwering binnen | Tias building | T 40 | 00 |  | Besteld | 1 | Stuks | Ja |  | 6 | 2 | 72, Gebruikersvoorzieningen | B0, Interieur | 72.12, standaard, lichtweringen | [5 empty] | FS: Real Estate Management | P.W.A. Smolders | [6 empty] | Handbediend | Wit (9010) | Aluminium | 1550 | 2400
559183 | Installatie | 7212.000.00* Lichtwering/verduistering binnen | T.BI.Z0.7 | Duo rolgordijn (lichtdoorlatend en verduisterend) | Zonwering binnen | Tias building | T 201 | 02 |  | Besteld | 1 | Stuks | Ja |  | 6 | 2 | 72, Gebruikersvoorzieningen | B0, Interieur | 72.12, standaard, lichtweringen | [5 empty] | FS: Real Estate Management | P.W.A. Smolders | [6 empty] | Elektrisch decentraal | Grijs |  | 1740 | 915
559184 | Installatie | 7212.000.00* Lichtwering/verduistering binnen | T.BI.Z0.8 | Duo rolgordijn (lichtdoorlatend en verduisterend) | Zonwering binnen | Tias building | T 201 | 02 |  | Besteld | 1 | Stuks | Ja |  | 6 | 2 | 72, Gebruikersvoorzieningen | B0, Interieur | 72.12, standaard, lichtweringen | [5 empty] | FS: Real Estate Management | P.W.A. Smolders | [6 empty] | Elektrisch decentraal | Grijs |  | 1740 | 1190
559185 | Installatie | 7212.000.00* Lichtwering/verduistering binnen | T.BI.Z0.9 | Duo rolgordijn (lichtdoorlatend en verduisterend) | Zonwering binnen | Tias building | T 201 | 02 |  | Besteld | 1 | Stuks | Ja |  | 6 | 2 | 72, Gebruikersvoorzieningen | B0, Interieur | 72.12, standaard, lichtweringen | [5 empty] | FS: Real Estate Management | P.W.A. Smolders | [6 empty] | Elektrisch decentraal | Grijs |  | 1740 | 1175
558964 | Installatie | 7212.000.00* Lichtwering/verduistering binnen | T.BI.Z1.1/2 | Horizontale jaloezie | Zonwering binnen | Tias building | T 194 | 01 |  | Besteld | 1 | Stuks | Ja |  | 6 | 2 | 72, Gebruikersvoorzieningen | B0, Interieur | 72.12, standaard, lichtweringen | [5 empty] | FS: Real Estate Management | P.W.A. Smolders | [6 empty] | Handbediend | Grijs | Aluminium | 1430 | 2450
558946 | Installatie | 7212.000.00* Lichtwering/verduistering binnen | T.BI.Z1.22 | Verticale jaloezie | Zonwering binnen | Tias building |  |  |  | Besteld | 1 | Stuks | Ja |  | 6 | 2 | 72, Gebruikersvoorzieningen | B0, Interieur | 72.12, standaard, lichtweringen | [5 empty] | FS: Real Estate Management | P.W.A. Smolders | [6 empty] | Handbediend | Wit (9010) | Aluminium | 1550 | 2400
558947 | Installatie | 7212.000.00* Lichtwering/verduistering binnen | T.BI.Z1.23 | Verticale jaloezie | Zonwering binnen | Tias building |  |  |  | Besteld | 1 | Stuks | Ja |  | 6 | 2 | 72, Gebruikersvoorzieningen | B0, Interieur | 72.12, standaard, lichtweringen | [5 empty] | FS: Real Estate Management | P.W.A. Smolders | [6 empty] | Handbediend | Wit (9010) | Aluminium | 1550 | 3530
558948 | Installatie | 7212.000.00* Lichtwering/verduistering binnen | T.BI.Z1.24 | Verticale jaloezie | Zonwering binnen | Tias building |  |  |  | Besteld | 1 | Stuks | Ja |  | 6 | 2 | 72, Gebruikersvoorzieningen | B0, Interieur | 72.12, standaard, lichtweringen | [5 empty] | FS: Real Estate Management | P.W.A. Smolders | [6 empty] | Handbediend | Wit (9010) | Aluminium | 1550 | 2400
558965 | Installatie | 7212.000.00* Lichtwering/verduistering binnen | T.BI.Z1.3 | Horizontale jaloezie | Zonwering binnen | Tias building | T 194 | 01 |  | Besteld | 1 | Stuks | Ja |  | 6 | 2 | 72, Gebruikersvoorzieningen | B0, Interieur | 72.12, standaard, lichtweringen | [5 empty] | FS: Real Estate Management | P.W.A. Smolders | [6 empty] | Handbediend | Grijs | Aluminium | 1430 | 1250
558966 | Installatie | 7212.000.00* Lichtwering/verduistering binnen | T.BI.Z1.4/5 | Horizontale jaloezie | Zonwering binnen | Tias building | T 194 | 01 |  | Besteld | 1 | Stuks | Ja |  | 6 | 2 | 72, Gebruikersvoorzieningen | B0, Interieur | 72.12, standaard, lichtweringen | [5 empty] | FS: Real Estate Management | P.W.A. Smolders | [6 empty] | Handbediend | Grijs | Aluminium | 1430 | 2450
558967 | Installatie | 7212.000.00* Lichtwering/verduistering binnen | T.BI.Z1.6 | Horizontale jaloezie | Zonwering binnen | Tias building | T 194 | 01 |  | Besteld | 1 | Stuks | Ja |  | 6 | 2 | 72, Gebruikersvoorzieningen | B0, Interieur | 72.12, standaard, lichtweringen | [5 empty] | FS: Real Estate Management | P.W.A. Smolders | [6 empty] | Handbediend | Grijs | Aluminium | 1430 | 1250
558978 | Installatie | 7212.000.00* Lichtwering/verduistering binnen | T.BI.Z2.1/2/3 | Verticale jaloezie | Zonwering binnen | Tias building | T 208 | 02 |  | Besteld | 1 | Stuks | Ja |  | 6 | 2 | 72, Gebruikersvoorzieningen | B0, Interieur | 72.12, standaard, lichtweringen | [5 empty] | FS: Real Estate Management | P.W.A. Smolders | [6 empty] | Handbediend | Wit (9010) | Aluminium | 1415 | 3800
559002 | Installatie | 7212.000.00* Lichtwering/verduistering binnen | T.BI.Z2.22 | Verticale jaloezie | Zonwering binnen | Tias building |  |  |  | Besteld | 1 | Stuks | Ja |  | 6 | 2 | 72, Gebruikersvoorzieningen | B0, Interieur | 72.12, standaard, lichtweringen | [5 empty] | FS: Real Estate Management | P.W.A. Smolders | [6 empty] | Handbediend | Wit (9010) | Aluminium | 1550 | 2400
559003 | Installatie | 7212.000.00* Lichtwering/verduistering binnen | T.BI.Z2.23 | Verticale jaloezie | Zonwering binnen | Tias building |  |  |  | Besteld | 1 | Stuks | Ja |  | 6 | 2 | 72, Gebruikersvoorzieningen | B0, Interieur | 72.12, standaard, lichtweringen | [5 empty] | FS: Real Estate Management | P.W.A. Smolders | [6 empty] | Handbediend | Wit (9010) | Aluminium | 1550 | 3530
559004 | Installatie | 7212.000.00* Lichtwering/verduistering binnen | T.BI.Z2.24 | Verticale jaloezie | Zonwering binnen | Tias building |  |  |  | Besteld | 1 | Stuks | Ja |  | 6 | 2 | 72, Gebruikersvoorzieningen | B0, Interieur | 72.12, standaard, lichtweringen | [5 empty] | FS: Real Estate Management | P.W.A. Smolders | [6 empty] | Handbediend | Wit (9010) | Aluminium | 1550 | 2400
558979 | Installatie | 7212.000.00* Lichtwering/verduistering binnen | T.BI.Z2.4/5/6 | Verticale jaloezie | Zonwering binnen | Tias building | T 209 | 02 |  | Besteld | 1 | Stuks | Ja |  | 6 | 2 | 72, Gebruikersvoorzieningen | B0, Interieur | 72.12, standaard, lichtweringen | [5 empty] | FS: Real Estate Management | P.W.A. Smolders | [6 empty] | Handbediend | Wit (9010) | Aluminium | 1415 | 3800
559016 | Installatie | 7212.000.00* Lichtwering/verduistering binnen | T.BI.Z3.1/2/3 | Verticale jaloezie | Zonwering binnen | Tias building | T 310 | 03 |  | Besteld | 1 | Stuks | Ja |  | 6 | 2 | 72, Gebruikersvoorzieningen | B0, Interieur | 72.12, standaard, lichtweringen | [5 empty] | FS: Real Estate Management | P.W.A. Smolders | [6 empty] | Handbediend | Wit (9010) | Aluminium | 1415 | 3800
559017 | Installatie | 7212.000.00* Lichtwering/verduistering binnen | T.BI.Z3.4/5/6 | Verticale jaloezie | Zonwering binnen | Tias building | T 310 | 03 |  | Besteld | 1 | Stuks | Ja |  | 6 | 2 | 72, Gebruikersvoorzieningen | B0, Interieur | 72.12, standaard, lichtweringen | [5 empty] | FS: Real Estate Management | P.W.A. Smolders | [6 empty] | Handbediend | Wit (9010) | Aluminium | 1415 | 3800
559157 | Installatie | 7212.000.00* Lichtwering/verduistering binnen | T.BI.Z4.1 | Horizontale jaloezie | Zonwering binnen | Tias building | T 408b | 04 |  | Besteld | 1 | Stuks | Ja |  | 6 | 2 | 72, Gebruikersvoorzieningen | B0, Interieur | 72.12, standaard, lichtweringen | [5 empty] | FS: Real Estate Management | P.W.A. Smolders | [6 empty] | Handbediend | Antracietgrijs (7016) | Aluminium | 1000 | 1950
559158 | Installatie | 7212.000.00* Lichtwering/verduistering binnen | T.BI.Z4.2 | Horizontale jaloezie | Zonwering binnen | Tias building | T 408b | 04 |  | Besteld | 1 | Stuks | Ja |  | 6 | 2 | 72, Gebruikersvoorzieningen | B0, Interieur | 72.12, standaard, lichtweringen | [5 empty] | FS: Real Estate Management | P.W.A. Smolders | [6 empty] | Handbediend | Antracietgrijs (7016) | Aluminium | 1000 | 1950
559159 | Installatie | 7212.000.00* Lichtwering/verduistering binnen | T.BI.Z4.3 | Rolgordijn | Zonwering binnen | Tias building | T 408b | 04 |  | Besteld | 1 | Stuks | Ja |  | 6 | 2 | 72, Gebruikersvoorzieningen | B0, Interieur | 72.12, standaard, lichtweringen | [5 empty] | FS: Real Estate Management | P.W.A. Smolders | [6 empty] | Handbediend | Wit (9010) |  | 1965 | 695
559078 | Installatie | 7212.000.00* Lichtwering/verduistering binnen | T.BI.Z5.1/2/3 | Verticale jaloezie | Zonwering binnen | Tias building | T 509 | 05 |  | Besteld | 1 | Stuks | Ja |  | 6 | 5 | 72, Gebruikersvoorzieningen | B0, Interieur | 72.12, standaard, lichtweringen | [5 empty] | FS: Real Estate Management | P.W.A. Smolders | [6 empty] | Handbediend | Wit (9010) | Aluminium | 1420 | 3750
559169 | Installatie | 7212.000.00* Lichtwering/verduistering binnen | T.BI.Z5.4/5/6 | Verticale jaloezie | Zonwering binnen | Tias building | T 510a | 05 |  | Besteld | 1 | Stuks | Ja |  | 6 | 5 | 72, Gebruikersvoorzieningen | B0, Interieur | 72.12, standaard, lichtweringen | [5 empty] | FS: Real Estate Management | P.W.A. Smolders | [6 empty] | Handbediend | Wit (9010) | Aluminium | 1420 | 3750
559109 | Installatie | 7212.000.00* Lichtwering/verduistering binnen | T.BI.Z6.1/2/3 | Verticale jaloezie | Zonwering binnen | Tias building | T 610 | 06 |  | Besteld | 1 | Stuks | Ja |  | 6 | 5 | 72, Gebruikersvoorzieningen | B0, Interieur | 72.12, standaard, lichtweringen | [5 empty] | FS: Real Estate Management | P.W.A. Smolders | [6 empty] | Handbediend | Wit (9010) | Aluminium | 1420 | 3800
559108 | Installatie | 7212.000.00* Lichtwering/verduistering binnen | T.BI.Z6.4/5/6 | Verticale jaloezie | Zonwering binnen | Tias building | T 609 | 06 |  | Besteld | 1 | Stuks | Ja |  | 6 | 5 | 72, Gebruikersvoorzieningen | B0, Interieur | 72.12, standaard, lichtweringen | [5 empty] | FS: Real Estate Management | P.W.A. Smolders | [6 empty] | Handbediend | Wit (9010) | Aluminium | 1420 | 3800
559137 | Installatie | 7212.000.00* Lichtwering/verduistering binnen | T.BI.Z7.1/2/3 | Verticale jaloezie | Zonwering binnen | Tias building | T 709 | 07 |  | Besteld | 1 | Stuks | Ja |  | 6 | 2 | 72, Gebruikersvoorzieningen | B0, Interieur | 72.12, standaard, lichtweringen | [5 empty] | FS: Real Estate Management | P.W.A. Smolders | [6 empty] | Handbediend | Wit (9010) | Aluminium | 1435 | 3800
559172 | Installatie | 7212.000.00* Lichtwering/verduistering binnen | T.BI.Z7.4/5/6 | Verticale jaloezie | Zonwering binnen | Tias building | T 709a | 07 |  | Besteld | 1 | Stuks | Ja |  | 6 | 2 | 72, Gebruikersvoorzieningen | B0, Interieur | 72.12, standaard, lichtweringen | [5 empty] | FS: Real Estate Management | P.W.A. Smolders | [6 empty] | Handbediend | Wit (9010) | Aluminium | 1435 | 3800
559243 | Installatie | 7212.000.00* Lichtwering/verduistering binnen | F.BI.keuken | Rolluik | Zonwering binnen | Faculty Club | F 10 | 00 |  | Besteld | 1 | Stuks | Ja |  | 6 | 2 | 72, Gebruikersvoorzieningen | B0, Interieur | 72.12, standaard, lichtweringen | [5 empty] | FS: Real Estate Management | P.W.A. Smolders | [6 empty] | Elektrisch decentraal | Wit (9010) | Aluminium | 2510 | 1460
559244 | Installatie | 7212.000.00* Lichtwering/verduistering binnen | F.BI.keuken | Rolluik | Zonwering binnen | Faculty Club | F 10 | 00 |  | Besteld | 1 | Stuks | Ja |  | 6 | 2 | 72, Gebruikersvoorzieningen | B0, Interieur | 72.12, standaard, lichtweringen | [5 empty] | FS: Real Estate Management | P.W.A. Smolders | [6 empty] | Elektrisch decentraal | Wit (9010) | Aluminium | 2450 | 870
559245 | Installatie | 7212.000.00* Lichtwering/verduistering binnen | F.BI.W0.1 | Rolgordijn | Zonwering binnen | Faculty Club |  |  |  | Besteld | 1 | Stuks | Ja |  | 6 | 2 | 72, Gebruikersvoorzieningen | B0, Interieur | 72.12, standaard, lichtweringen | [5 empty] | FS: Real Estate Management | P.W.A. Smolders | [6 empty] | Handbediend | Antracietgrijs (7016) | Gemetaliseerde stof | 2150 | 2080
559246 | Installatie | 7212.000.00* Lichtwering/verduistering binnen | F.BI.W0.2 | Rolgordijn | Zonwering binnen | Faculty Club |  |  |  | Besteld | 1 | Stuks | Ja |  | 6 | 2 | 72, Gebruikersvoorzieningen | B0, Interieur | 72.12, standaard, lichtweringen | [5 empty] | FS: Real Estate Management | P.W.A. Smolders | [6 empty] | Handbediend | Antracietgrijs (7016) | Gemetaliseerde stof | 2150 | 2080
559247 | Installatie | 7212.000.00* Lichtwering/verduistering binnen | F.BI.Z0.1 | Rolgordijn | Zonwering binnen | Faculty Club |  |  |  | Besteld | 1 | Stuks | Ja |  | 6 | 2 | 72, Gebruikersvoorzieningen | B0, Interieur | 72.12, standaard, lichtweringen | [5 empty] | FS: Real Estate Management | P.W.A. Smolders | [6 empty] | Handbediend | Antracietgrijs (7016) | Gemetaliseerde stof | 2150 | 2080
559248 | Installatie | 7212.000.00* Lichtwering/verduistering binnen | F.BI.Z0.2 | Rolgordijn | Zonwering binnen | Faculty Club |  |  |  | Besteld | 1 | Stuks | Ja |  | 6 | 2 | 72, Gebruikersvoorzieningen | B0, Interieur | 72.12, standaard, lichtweringen | [5 empty] | FS: Real Estate Management | P.W.A. Smolders | [6 empty] | Handbediend | Antracietgrijs (7016) | Gemetaliseerde stof | 2150 | 2080
559249 | Installatie | 7212.000.00* Lichtwering/verduistering binnen | F.BI.Z0.3 | Rolgordijn | Zonwering binnen | Faculty Club |  |  |  | Besteld | 1 | Stuks | Ja |  | 6 | 2 | 72, Gebruikersvoorzieningen | B0, Interieur | 72.12, standaard, lichtweringen | [5 empty] | FS: Real Estate Management | P.W.A. Smolders | [6 empty] | Handbediend | Antracietgrijs (7016) | Gemetaliseerde stof | 2150 | 2080
559250 | Installatie | 7212.000.00* Lichtwering/verduistering binnen | F.BI.Z0.4 | Rolgordijn | Zonwering binnen | Faculty Club |  |  |  | Besteld | 1 | Stuks | Ja |  | 6 | 2 | 72, Gebruikersvoorzieningen | B0, Interieur | 72.12, standaard, lichtweringen | [5 empty] | FS: Real Estate Management | P.W.A. Smolders | [6 empty] | Handbediend | Antracietgrijs (7016) | Gemetaliseerde stof | 2150 | 2080
559251 | Installatie | 7212.000.00* Lichtwering/verduistering binnen | F.BI.Z0.5 | Rolgordijn | Zonwering binnen | Faculty Club |  |  |  | Besteld | 1 | Stuks | Ja |  | 6 | 2 | 72, Gebruikersvoorzieningen | B0, Interieur | 72.12, standaard, lichtweringen | [5 empty] | FS: Real Estate Management | P.W.A. Smolders | [6 empty] | Handbediend | Antracietgrijs (7016) | Gemetaliseerde stof | 2150 | 2080
559252 | Installatie | 7212.000.00* Lichtwering/verduistering binnen | F.BI.Z0.6 | Rolgordijn | Zonwering binnen | Faculty Club |  |  |  | Besteld | 1 | Stuks | Ja |  | 6 | 2 | 72, Gebruikersvoorzieningen | B0, Interieur | 72.12, standaard, lichtweringen | [5 empty] | FS: Real Estate Management | P.W.A. Smolders | [6 empty] | Handbediend | Antracietgrijs (7016) | Gemetaliseerde stof | 2150 | 2080
559253 | Installatie | 6531.110.00* Zonweringinstallatie buiten automatisch | F.BU.O0.1 | Horizontale jaloezie | Zonwering buiten automatisch | Faculty Club |  |  |  | Besteld | 1 | Stuks | Ja |  | 6 | 2 | 65, Beveiliging | C0, Installatie | 65.31, zon- en lichtwering | [5 empty] | FS: Real Estate Management | P.W.A. Smolders | [6 empty] | Elektrisch decentraal | Grijs | Aluminium | 2150 | 4160
559254 | Installatie | 6531.110.00* Zonweringinstallatie buiten automatisch | F.BU.O0.2 | Horizontale jaloezie | Zonwering buiten automatisch | Faculty Club |  |  |  | Besteld | 1 | Stuks | Ja |  | 6 | 4 | 65, Beveiliging | C0, Installatie | 65.31, zon- en lichtwering | [5 empty] | FS: Real Estate Management | P.W.A. Smolders | [6 empty] | Elektrisch decentraal | Grijs | Aluminium | 2150 | 4160
559255 | Installatie | 6531.110.00* Zonweringinstallatie buiten automatisch | F.BU.O0.3 | Horizontale jaloezie | Zonwering buiten automatisch | Faculty Club |  |  |  | Besteld | 1 | Stuks | Ja |  | 6 | 2 | 65, Beveiliging | C0, Installatie | 65.31, zon- en lichtwering | [5 empty] | FS: Real Estate Management | P.W.A. Smolders | [6 empty] | Elektrisch decentraal | Grijs | Aluminium | 2150 | 4160
559256 | Installatie | 6531.110.00* Zonweringinstallatie buiten automatisch | F.BU.O0.4 | Horizontale jaloezie | Zonwering buiten automatisch | Faculty Club |  |  |  | Besteld | 1 | Stuks | Ja |  | 6 | 2 | 65, Beveiliging | C0, Installatie | 65.31, zon- en lichtwering | [5 empty] | FS: Real Estate Management | P.W.A. Smolders | [6 empty] | Elektrisch decentraal | Grijs | Aluminium | 2150 | 4160
559257 | Installatie | 6531.110.00* Zonweringinstallatie buiten automatisch | F.BU.O0.5 | Horizontale jaloezie | Zonwering buiten automatisch | Faculty Club |  |  |  | Besteld | 1 | Stuks | Ja |  | 6 | 2 | 65, Beveiliging | C0, Installatie | 65.31, zon- en lichtwering | [5 empty] | FS: Real Estate Management | P.W.A. Smolders | [6 empty] | Elektrisch decentraal | Grijs | Aluminium | 2150 | 4160
559258 | Installatie | 6531.110.00* Zonweringinstallatie buiten automatisch | W.BU.Z1.1 | Horizontale jaloezie | Zonwering buiten automatisch | Warande building |  |  |  | Besteld | 1 | Stuks | Ja |  | 6 | 2 | 65, Beveiliging | C0, Installatie | 65.31, zon- en lichtwering | [5 empty] | FS: Real Estate Management | P.W.A. Smolders | [6 empty] | Elektrisch decentraal | Antracietgrijs (7016) | Aluminium | 2000 | 5970
559259 | Installatie | 6531.110.00* Zonweringinstallatie buiten automatisch | W.BU.Z1.2 | Horizontale jaloezie | Zonwering buiten automatisch | Warande building |  |  |  | Besteld | 1 | Stuks | Ja |  | 6 | 2 | 65, Beveiliging | C0, Installatie | 65.31, zon- en lichtwering | [5 empty] | FS: Real Estate Management | P.W.A. Smolders | [6 empty] | Elektrisch decentraal | Antracietgrijs (7016) | Aluminium | 2000 | 5970
559260 | Installatie | 6531.110.00* Zonweringinstallatie buiten automatisch | W.BU.Z1.3 | Horizontale jaloezie | Zonwering buiten automatisch | Warande building |  |  |  | Besteld | 1 | Stuks | Ja |  | 6 | 2 | 65, Beveiliging | C0, Installatie | 65.31, zon- en lichtwering | [5 empty] | FS: Real Estate Management | P.W.A. Smolders | [6 empty] | Elektrisch decentraal | Antracietgrijs (7016) | Aluminium | 2000 | 5970
559261 | Installatie | 6531.110.00* Zonweringinstallatie buiten automatisch | W.BU.Z1.4 | Horizontale jaloezie | Zonwering buiten automatisch | Warande building |  |  |  | Besteld | 1 | Stuks | Ja |  | 6 | 2 | 65, Beveiliging | C0, Installatie | 65.31, zon- en lichtwering | [5 empty] | FS: Real Estate Management | P.W.A. Smolders | [6 empty] | Elektrisch decentraal | Antracietgrijs (7016) | Aluminium | 2000 | 5970
559262 | Installatie | 6531.110.00* Zonweringinstallatie buiten automatisch | W.BU.Z1.5 | Horizontale jaloezie | Zonwering buiten automatisch | Warande building |  |  |  | Besteld | 1 | Stuks | Ja |  | 6 | 2 | 65, Beveiliging | C0, Installatie | 65.31, zon- en lichtwering | [5 empty] | FS: Real Estate Management | P.W.A. Smolders | [6 empty] | Elektrisch decentraal | Antracietgrijs (7016) | Aluminium | 2000 | 5970
559263 | Installatie | 6531.110.00* Zonweringinstallatie buiten automatisch | W.BU.Z1.6 | Horizontale jaloezie | Zonwering buiten automatisch | Warande building |  |  |  | Besteld | 1 | Stuks | Ja |  | 6 | 2 | 65, Beveiliging | C0, Installatie | 65.31, zon- en lichtwering | [5 empty] | FS: Real Estate Management | P.W.A. Smolders | [6 empty] | Elektrisch decentraal | Antracietgrijs (7016) | Aluminium | 2000 | 5970
559264 | Installatie | 6531.110.00* Zonweringinstallatie buiten automatisch | W.BU.Z2.1 | Horizontale jaloezie | Zonwering buiten automatisch | Warande building |  |  |  | Besteld | 1 | Stuks | Ja |  | 6 | 2 | 65, Beveiliging | C0, Installatie | 65.31, zon- en lichtwering | [5 empty] | FS: Real Estate Management | P.W.A. Smolders | [6 empty] | Elektrisch decentraal | Antracietgrijs (7016) | Aluminium | 2000 | 5970
559265 | Installatie | 6531.110.00* Zonweringinstallatie buiten automatisch | W.BU.Z2.2 | Horizontale jaloezie | Zonwering buiten automatisch | Warande building |  |  |  | Besteld | 1 | Stuks | Ja |  | 6 | 2 | 65, Beveiliging | C0, Installatie | 65.31, zon- en lichtwering | [5 empty] | FS: Real Estate Management | P.W.A. Smolders | [6 empty] | Elektrisch decentraal | Antracietgrijs (7016) | Aluminium | 2000 | 5970
559266 | Installatie | 6531.110.00* Zonweringinstallatie buiten automatisch | W.BU.Z2.3 | Horizontale jaloezie | Zonwering buiten automatisch | Warande building |  |  |  | Besteld | 1 | Stuks | Ja |  | 6 | 2 | 65, Beveiliging | C0, Installatie | 65.31, zon- en lichtwering | [5 empty] | FS: Real Estate Management | P.W.A. Smolders | [6 empty] | Elektrisch decentraal | Antracietgrijs (7016) | Aluminium | 2000 | 5970
559267 | Installatie | 6531.110.00* Zonweringinstallatie buiten automatisch | W.BU.Z2.4 | Horizontale jaloezie | Zonwering buiten automatisch | Warande building |  |  |  | Besteld | 1 | Stuks | Ja |  | 6 | 2 | 65, Beveiliging | C0, Installatie | 65.31, zon- en lichtwering | [5 empty] | FS: Real Estate Management | P.W.A. Smolders | [6 empty] | Elektrisch decentraal | Antracietgrijs (7016) | Aluminium | 2000 | 5970
559268 | Installatie | 6531.110.00* Zonweringinstallatie buiten automatisch | W.BU.Z2.5 | Horizontale jaloezie | Zonwering buiten automatisch | Warande building |  |  |  | Besteld | 1 | Stuks | Ja |  | 6 | 2 | 65, Beveiliging | C0, Installatie | 65.31, zon- en lichtwering | [5 empty] | FS: Real Estate Management | P.W.A. Smolders | [6 empty] | Elektrisch decentraal | Antracietgrijs (7016) | Aluminium | 2000 | 5970
559269 | Installatie | 6531.110.00* Zonweringinstallatie buiten automatisch | W.BU.Z2.6 | Horizontale jaloezie | Zonwering buiten automatisch | Warande building |  |  |  | Besteld | 1 | Stuks | Ja |  | 6 | 2 | 65, Beveiliging | C0, Installatie | 65.31, zon- en lichtwering | [5 empty] | FS: Real Estate Management | P.W.A. Smolders | [6 empty] | Elektrisch decentraal | Antracietgrijs (7016) | Aluminium | 2000 | 5970
559270 | Installatie | 7212.000.00* Lichtwering/verduistering binnen | Cube.BI.W0.15 | Rolgordijn cassette | Zonwering binnen | CUBE | CUBE 2 | 00 |  | Besteld | 1 | Stuks | Ja |  | 6 | 3 | 72, Gebruikersvoorzieningen | B0, Interieur | 72.12, standaard, lichtweringen | [5 empty] | FS: Real Estate Management | P.W.A. Smolders |  |  |  | 2018 |  |  | Elektrisch centraal | Antracietgrijs (7016) | Stof/Doek | 6125 | 1800
559271 | Installatie | 7212.000.00* Lichtwering/verduistering binnen | Cube.BI.W0.16 | Rolgordijn cassette | Zonwering binnen | CUBE | CUBE 2 | 00 |  | Besteld | 1 | Stuks | Ja |  | 6 | 3 | 72, Gebruikersvoorzieningen | B0, Interieur | 72.12, standaard, lichtweringen | [5 empty] | FS: Real Estate Management | P.W.A. Smolders |  |  |  | 2018 |  |  | Elektrisch centraal | Antracietgrijs (7016) | Stof/Doek | 6125 | 1800
559272 | Installatie | 7212.000.00* Lichtwering/verduistering binnen | Cube.BI.W0.13 | Rolgordijn cassette | Zonwering binnen | CUBE | CUBE 3 | 00 |  | Besteld | 1 | Stuks | Ja |  | 6 | 3 | 72, Gebruikersvoorzieningen | B0, Interieur | 72.12, standaard, lichtweringen | [5 empty] | FS: Real Estate Management | P.W.A. Smolders |  |  |  | 2018 |  |  | Elektrisch centraal | Antracietgrijs (7016) | Stof/Doek | 6125 | 1800
559273 | Installatie | 7212.000.00* Lichtwering/verduistering binnen | Cube.BI.W0.14 | Rolgordijn cassette | Zonwering binnen | CUBE | CUBE 3 | 00 |  | Besteld | 1 | Stuks | Ja |  | 6 | 3 | 72, Gebruikersvoorzieningen | B0, Interieur | 72.12, standaard, lichtweringen | [5 empty] | FS: Real Estate Management | P.W.A. Smolders |  |  |  | 2018 |  |  | Elektrisch centraal | Antracietgrijs (7016) | Stof/Doek | 6125 | 1800
559274 | Installatie | 7212.000.00* Lichtwering/verduistering binnen | Cube.BI.W0.11 | Rolgordijn cassette | Zonwering binnen | CUBE | CUBE 4 | 00 |  | Besteld | 1 | Stuks | Ja |  | 6 | 3 | 72, Gebruikersvoorzieningen | B0, Interieur | 72.12, standaard, lichtweringen | [5 empty] | FS: Real Estate Management | P.W.A. Smolders |  |  |  | 2018 |  |  | Elektrisch centraal | Antracietgrijs (7016) | Stof/Doek | 6125 | 1800
559275 | Installatie | 7212.000.00* Lichtwering/verduistering binnen | Cube.BI.W0.12 | Rolgordijn cassette | Zonwering binnen | CUBE | CUBE 4 | 00 |  | Besteld | 1 | Stuks | Ja |  | 6 | 3 | 72, Gebruikersvoorzieningen | B0, Interieur | 72.12, standaard, lichtweringen | [5 empty] | FS: Real Estate Management | P.W.A. Smolders |  |  |  | 2018 |  |  | Elektrisch centraal | Antracietgrijs (7016) | Stof/Doek | 6125 | 1800
559276 | Installatie | 7212.000.00* Lichtwering/verduistering binnen | Cube.BI.W0.10 | Rolgordijn cassette | Zonwering binnen | CUBE | CUBE 5 | 00 |  | Besteld | 1 | Stuks | Ja |  | 6 | 3 | 72, Gebruikersvoorzieningen | B0, Interieur | 72.12, standaard, lichtweringen | [5 empty] | FS: Real Estate Management | P.W.A. Smolders |  |  |  | 2018 |  |  | Elektrisch centraal | Antracietgrijs (7016) | Stof/Doek | 6125 | 1800
559277 | Installatie | 7212.000.00* Lichtwering/verduistering binnen | Cube.BI.W0.9 | Rolgordijn cassette | Zonwering binnen | CUBE | CUBE 5 | 00 |  | Besteld | 1 | Stuks | Ja |  | 6 | 3 | 72, Gebruikersvoorzieningen | B0, Interieur | 72.12, standaard, lichtweringen | [5 empty] | FS: Real Estate Management | P.W.A. Smolders |  |  |  | 2018 |  |  | Elektrisch centraal | Antracietgrijs (7016) | Stof/Doek | 6125 | 1800
559278 | Installatie | 7212.000.00* Lichtwering/verduistering binnen | Cube.BI.W0.8 | Rolgordijn cassette | Zonwering binnen | CUBE | CUBE 6 | 00 |  | Besteld | 1 | Stuks | Ja |  | 6 | 3 | 72, Gebruikersvoorzieningen | B0, Interieur | 72.12, standaard, lichtweringen | [5 empty] | FS: Real Estate Management | P.W.A. Smolders |  |  |  | 2018 |  |  | Elektrisch centraal | Antracietgrijs (7016) | Stof/Doek | 6125 | 1800
559279 | Installatie | 7212.000.00* Lichtwering/verduistering binnen | Cube.BI.W0.7 | Rolgordijn cassette | Zonwering binnen | CUBE | CUBE 7 | 00 |  | Besteld | 1 | Stuks | Ja |  | 6 | 3 | 72, Gebruikersvoorzieningen | B0, Interieur | 72.12, standaard, lichtweringen | [5 empty] | FS: Real Estate Management | P.W.A. Smolders |  |  |  | 2018 |  |  | Elektrisch centraal | Antracietgrijs (7016) | Stof/Doek | 6125 | 1800
559280 | Installatie | 7212.000.00* Lichtwering/verduistering binnen | Cube.BI.gangW0.1 | Rolgordijn cassette | Zonwering binnen | CUBE | CUBE 8 | 00 |  | Besteld | 1 | Stuks | Ja |  | 6 | 2 | 72, Gebruikersvoorzieningen | B0, Interieur | 72.12, standaard, lichtweringen | [5 empty] | FS: Real Estate Management | P.W.A. Smolders |  |  |  | 2018 |  |  | Handbediend | Wit (9010) | Stof/Doek | 2300 | 1900
559281 | Installatie | 7212.000.00* Lichtwering/verduistering binnen | Cube.BI.gangW0.2 | Rolgordijn cassette | Zonwering binnen | CUBE | CUBE 8 | 00 |  | Besteld | 1 | Stuks | Ja |  | 6 | 2 | 72, Gebruikersvoorzieningen | B0, Interieur | 72.12, standaard, lichtweringen | [5 empty] | FS: Real Estate Management | P.W.A. Smolders |  |  |  | 2018 |  |  | Handbediend | Wit (9010) | Stof/Doek | 2300 | 950
559282 | Installatie | 7212.000.00* Lichtwering/verduistering binnen | Cube.BI.gangW0.3 | Rolgordijn cassette | Zonwering binnen | CUBE | CUBE 9 | 00 |  | Besteld | 1 | Stuks | Ja |  | 6 | 5 | 72, Gebruikersvoorzieningen | B0, Interieur | 72.12, standaard, lichtweringen | [5 empty] | FS: Real Estate Management | P.W.A. Smolders |  |  |  | 2018 |  |  | Handbediend | Wit (9010) | Stof/Doek | 2300 | 1900
559283 | Installatie | 7212.000.00* Lichtwering/verduistering binnen | Cube.BI.gangW0.4 | Rolgordijn cassette | Zonwering binnen | CUBE | CUBE 10 | 00 |  | Besteld | 1 | Stuks | Ja |  | 6 | 2 | 72, Gebruikersvoorzieningen | B0, Interieur | 72.12, standaard, lichtweringen | [5 empty] | FS: Real Estate Management | P.W.A. Smolders |  |  |  | 2018 |  |  | Handbediend | Wit (9010) | Stof/Doek | 2300 | 1900
559284 | Installatie | 7212.000.00* Lichtwering/verduistering binnen | Cube.BI.gangW0.5 | Rolgordijn cassette | Zonwering binnen | CUBE | CUBE 10 | 00 |  | Besteld | 1 | Stuks | Ja |  | 6 | 5 | 72, Gebruikersvoorzieningen | B0, Interieur | 72.12, standaard, lichtweringen | [5 empty] | FS: Real Estate Management | P.W.A. Smolders |  |  |  | 2018 |  |  | Handbediend | Wit (9010) | Stof/Doek | 2300 | 950
559285 | Installatie | 7212.000.00* Lichtwering/verduistering binnen | Cube.BI.gangW0.6 | Rolgordijn cassette | Zonwering binnen | CUBE | CUBE 11 | 00 |  | Besteld | 1 | Stuks | Ja |  | 6 | 2 | 72, Gebruikersvoorzieningen | B0, Interieur | 72.12, standaard, lichtweringen | [5 empty] | FS: Real Estate Management | P.W.A. Smolders |  |  |  | 2018 |  |  | Handbediend | Wit (9010) | Stof/Doek | 2300 | 1900
559286 | Installatie | 7212.000.00* Lichtwering/verduistering binnen | Cube.BI.gangW0.7 | Rolgordijn cassette | Zonwering binnen | CUBE | CUBE 12 | 00 |  | Besteld | 1 | Stuks | Ja |  | 6 | 2 | 72, Gebruikersvoorzieningen | B0, Interieur | 72.12, standaard, lichtweringen | [5 empty] | FS: Real Estate Management | P.W.A. Smolders |  |  |  | 2018 |  |  | Handbediend | Wit (9010) | Stof/Doek | 2300 | 1900
559287 | Installatie | 7212.000.00* Lichtwering/verduistering binnen | Cube.BI.gangW0.8 | Rolgordijn cassette | Zonwering binnen | CUBE | CUBE 12 | 00 |  | Besteld | 1 | Stuks | Ja |  | 6 | 2 | 72, Gebruikersvoorzieningen | B0, Interieur | 72.12, standaard, lichtweringen | [5 empty] | FS: Real Estate Management | P.W.A. Smolders |  |  |  | 2018 |  |  | Handbediend | Wit (9010) | Stof/Doek | 2300 | 950
559288 | Installatie | 7212.000.00* Lichtwering/verduistering binnen | Cube.BI.gangW0.9 | Rolgordijn cassette | Zonwering binnen | CUBE | CUBE 13 | 00 |  | Besteld | 1 | Stuks | Ja |  | 6 | 2 | 72, Gebruikersvoorzieningen | B0, Interieur | 72.12, standaard, lichtweringen | [5 empty] | FS: Real Estate Management | P.W.A. Smolders |  |  |  | 2018 |  |  | Handbediend | Wit (9010) | Stof/Doek | 2300 | 1900
559289 | Installatie | 7212.000.00* Lichtwering/verduistering binnen | Cube.BI.gangW0.10 | Rolgordijn cassette | Zonwering binnen | CUBE | CUBE 14 | 00 |  | Besteld | 1 | Stuks | Ja |  | 6 | 2 | 72, Gebruikersvoorzieningen | B0, Interieur | 72.12, standaard, lichtweringen | [5 empty] | FS: Real Estate Management | P.W.A. Smolders |  |  |  | 2018 |  |  | Handbediend | Wit (9010) | Stof/Doek | 2300 | 1900
559290 | Installatie | 7212.000.00* Lichtwering/verduistering binnen | Cube.BI.gangW0.11 | Rolgordijn cassette | Zonwering binnen | CUBE | CUBE 14 | 00 |  | Besteld | 1 | Stuks | Ja |  | 6 | 5 | 72, Gebruikersvoorzieningen | B0, Interieur | 72.12, standaard, lichtweringen | [5 empty] | FS: Real Estate Management | P.W.A. Smolders |  |  |  | 2018 |  |  | Handbediend | Wit (9010) | Stof/Doek | 2300 | 950
559291 | Installatie | 7212.000.00* Lichtwering/verduistering binnen | Cube.BI.W0.1 | Rolgordijn cassette | Zonwering binnen | CUBE | CUBE 15 | 00 |  | Besteld | 1 | Stuks | Ja |  | 6 | 3 | 72, Gebruikersvoorzieningen | B0, Interieur | 72.12, standaard, lichtweringen | [5 empty] | FS: Real Estate Management | P.W.A. Smolders |  |  |  | 2018 |  |  | Elektrisch centraal | Antracietgrijs (7016) | Stof/Doek | 6125 | 1800
559292 | Installatie | 7212.000.00* Lichtwering/verduistering binnen | Cube.BI.W0.2 | Rolgordijn cassette | Zonwering binnen | CUBE | CUBE 15 | 00 |  | Besteld | 1 | Stuks | Ja |  | 6 | 5 | 72, Gebruikersvoorzieningen | B0, Interieur | 72.12, standaard, lichtweringen | [5 empty] | FS: Real Estate Management | P.W.A. Smolders |  |  |  | 2018 |  |  | Elektrisch centraal | Antracietgrijs (7016) | Stof/Doek | 6125 | 1800
559293 | Installatie | 7212.000.00* Lichtwering/verduistering binnen | Cube.BI.W0.3 | Rolgordijn cassette | Zonwering binnen | CUBE | CUBE 15 | 00 |  | Besteld | 1 | Stuks | Ja |  | 6 | 5 | 72, Gebruikersvoorzieningen | B0, Interieur | 72.12, standaard, lichtweringen | [5 empty] | FS: Real Estate Management | P.W.A. Smolders |  |  |  | 2018 |  |  | Elektrisch centraal | Antracietgrijs (7016) | Stof/Doek | 6125 | 1800
559294 | Installatie | 7212.000.00* Lichtwering/verduistering binnen | Cube.BI.W0.4 | Rolgordijn cassette | Zonwering binnen | CUBE | CUBE 15 | 00 |  | Besteld | 1 | Stuks | Ja |  | 6 | 3 | 72, Gebruikersvoorzieningen | B0, Interieur | 72.12, standaard, lichtweringen | [5 empty] | FS: Real Estate Management | P.W.A. Smolders |  |  |  | 2018 |  |  | Elektrisch centraal | Antracietgrijs (7016) | Stof/Doek | 6125 | 1800
559295 | Installatie | 7212.000.00* Lichtwering/verduistering binnen | Cube.BI.W0.5 | Rolgordijn cassette | Zonwering binnen | CUBE | CUBE 15 | 00 |  | Besteld | 1 | Stuks | Ja |  | 6 | 3 | 72, Gebruikersvoorzieningen | B0, Interieur | 72.12, standaard, lichtweringen | [5 empty] | FS: Real Estate Management | P.W.A. Smolders |  |  |  | 2018 |  |  | Elektrisch centraal | Antracietgrijs (7016) | Stof/Doek | 6125 | 1800
559296 | Installatie | 7212.000.00* Lichtwering/verduistering binnen | Cube.BI.N0.26 | Rolgordijn cassette | Zonwering binnen | CUBE | CUBE 16 | 00 |  | Besteld | 1 | Stuks | Ja |  | 6 | 2 | 72, Gebruikersvoorzieningen | B0, Interieur | 72.12, standaard, lichtweringen | [5 empty] | FS: Real Estate Management | P.W.A. Smolders |  |  |  | 2018 |  |  | Elektrisch centraal | Antracietgrijs (7016) | Stof/Doek | 6125 | 1700
559297 | Installatie | 7212.000.00* Lichtwering/verduistering binnen | Cube.BI.N0.27 | Rolgordijn cassette | Zonwering binnen | CUBE | CUBE 16 | 00 |  | Besteld | 1 | Stuks | Ja |  | 6 | 2 | 72, Gebruikersvoorzieningen | B0, Interieur | 72.12, standaard, lichtweringen | [5 empty] | FS: Real Estate Management | P.W.A. Smolders |  |  |  | 2018 |  |  | Elektrisch centraal | Antracietgrijs (7016) | Stof/Doek | 6125 | 1700
559298 | Installatie | 7212.000.00* Lichtwering/verduistering binnen | Cube.BI.N0.28 | Rolgordijn cassette | Zonwering binnen | CUBE | CUBE 16 | 00 |  | Besteld | 1 | Stuks | Ja |  | 6 | 2 | 72, Gebruikersvoorzieningen | B0, Interieur | 72.12, standaard, lichtweringen | [5 empty] | FS: Real Estate Management | P.W.A. Smolders |  |  |  | 2018 |  |  | Elektrisch centraal | Antracietgrijs (7016) | Stof/Doek | 6125 | 1700
559299 | Installatie | 7212.000.00* Lichtwering/verduistering binnen | Cube.BI.N0.29 | Rolgordijn cassette | Zonwering binnen | CUBE | CUBE 16 | 00 |  | Besteld | 1 | Stuks | Ja |  | 6 | 2 | 72, Gebruikersvoorzieningen | B0, Interieur | 72.12, standaard, lichtweringen | [5 empty] | FS: Real Estate Management | P.W.A. Smolders |  |  |  | 2018 |  |  | Elektrisch centraal | Antracietgrijs (7016) | Stof/Doek | 6125 | 1700
559300 | Installatie | 7212.000.00* Lichtwering/verduistering binnen | Cube.BI.N0.30 | Rolgordijn cassette | Zonwering binnen | CUBE | CUBE 16 | 00 |  | Besteld | 1 | Stuks | Ja |  | 6 | 2 | 72, Gebruikersvoorzieningen | B0, Interieur | 72.12, standaard, lichtweringen | [5 empty] | FS: Real Estate Management | P.W.A. Smolders |  |  |  | 2018 |  |  | Elektrisch centraal | Antracietgrijs (7016) | Stof/Doek | 6125 | 1700
559301 | Installatie | 7212.000.00* Lichtwering/verduistering binnen | Cube.BI.N0.21 | Rolgordijn cassette | Zonwering binnen | CUBE | CUBE 17 | 00 |  | Besteld | 1 | Stuks | Ja |  | 6 | 2 | 72, Gebruikersvoorzieningen | B0, Interieur | 72.12, standaard, lichtweringen | [5 empty] | FS: Real Estate Management | P.W.A. Smolders |  |  |  | 2018 |  |  | Elektrisch centraal | Antracietgrijs (7016) | Stof/Doek | 6125 | 1700
559302 | Installatie | 7212.000.00* Lichtwering/verduistering binnen | Cube.BI.N0.22 | Rolgordijn cassette | Zonwering binnen | CUBE | CUBE 17 | 00 |  | Besteld | 1 | Stuks | Ja |  | 6 | 2 | 72, Gebruikersvoorzieningen | B0, Interieur | 72.12, standaard, lichtweringen | [5 empty] | FS: Real Estate Management | P.W.A. Smolders |  |  |  | 2018 |  |  | Elektrisch centraal | Antracietgrijs (7016) | Stof/Doek | 6125 | 1700
559303 | Installatie | 7212.000.00* Lichtwering/verduistering binnen | Cube.BI.N0.23 | Rolgordijn cassette | Zonwering binnen | CUBE | CUBE 17 | 00 |  | Besteld | 1 | Stuks | Ja |  | 6 | 2 | 72, Gebruikersvoorzieningen | B0, Interieur | 72.12, standaard, lichtweringen | [5 empty] | FS: Real Estate Management | P.W.A. Smolders |  |  |  | 2018 |  |  | Elektrisch centraal | Antracietgrijs (7016) | Stof/Doek | 6125 | 1700
559304 | Installatie | 7212.000.00* Lichtwering/verduistering binnen | Cube.BI.N0.24 | Rolgordijn cassette | Zonwering binnen | CUBE | CUBE 17 | 00 |  | Besteld | 1 | Stuks | Ja |  | 6 | 2 | 72, Gebruikersvoorzieningen | B0, Interieur | 72.12, standaard, lichtweringen | [5 empty] | FS: Real Estate Management | P.W.A. Smolders |  |  |  | 2018 |  |  | Elektrisch centraal | Antracietgrijs (7016) | Stof/Doek | 6125 | 1700
559305 | Installatie | 7212.000.00* Lichtwering/verduistering binnen | Cube.BI.N0.25 | Rolgordijn cassette | Zonwering binnen | CUBE | CUBE 17 | 00 |  | Besteld | 1 | Stuks | Ja |  | 6 | 2 | 72, Gebruikersvoorzieningen | B0, Interieur | 72.12, standaard, lichtweringen | [5 empty] | FS: Real Estate Management | P.W.A. Smolders |  |  |  | 2018 |  |  | Elektrisch centraal | Antracietgrijs (7016) | Stof/Doek | 6125 | 1700
559306 | Installatie | 7212.000.00* Lichtwering/verduistering binnen | Cube.BI.N0.16 | Rolgordijn cassette | Zonwering binnen | CUBE |  |  | locker | Besteld | 1 | Stuks | Ja |  | 6 | 2 | 72, Gebruikersvoorzieningen | B0, Interieur | 72.12, standaard, lichtweringen | [5 empty] | FS: Real Estate Management | P.W.A. Smolders |  |  |  | 2018 |  |  | Elektrisch centraal | Antracietgrijs (7016) | Stof/Doek | 6125 | 1700
559307 | Installatie | 7212.000.00* Lichtwering/verduistering binnen | Cube.BI.N0.17 | Rolgordijn cassette | Zonwering binnen | CUBE |  |  | locker | Besteld | 1 | Stuks | Ja |  | 6 | 2 | 72, Gebruikersvoorzieningen | B0, Interieur | 72.12, standaard, lichtweringen | [5 empty] | FS: Real Estate Management | P.W.A. Smolders |  |  |  | 2018 |  |  | Elektrisch centraal | Antracietgrijs (7016) | Stof/Doek | 6125 | 1700
559308 | Installatie | 7212.000.00* Lichtwering/verduistering binnen | Cube.BI.N0.18 | Rolgordijn cassette | Zonwering binnen | CUBE |  |  | locker | Besteld | 1 | Stuks | Ja |  | 6 | 2 | 72, Gebruikersvoorzieningen | B0, Interieur | 72.12, standaard, lichtweringen | [5 empty] | FS: Real Estate Management | P.W.A. Smolders |  |  |  | 2018 |  |  | Elektrisch centraal | Antracietgrijs (7016) | Stof/Doek | 6125 | 1700
559309 | Installatie | 7212.000.00* Lichtwering/verduistering binnen | Cube.BI.N0.19 | Rolgordijn cassette | Zonwering binnen | CUBE |  |  | locker | Besteld | 1 | Stuks | Ja |  | 6 | 2 | 72, Gebruikersvoorzieningen | B0, Interieur | 72.12, standaard, lichtweringen | [5 empty] | FS: Real Estate Management | P.W.A. Smolders |  |  |  | 2018 |  |  | Elektrisch centraal | Antracietgrijs (7016) | Stof/Doek | 6125 | 1700
559310 | Installatie | 7212.000.00* Lichtwering/verduistering binnen | Cube.BI.N0.20 | Rolgordijn cassette | Zonwering binnen | CUBE |  |  | locker | Besteld | 1 | Stuks | Ja |  | 6 | 2 | 72, Gebruikersvoorzieningen | B0, Interieur | 72.12, standaard, lichtweringen | [5 empty] | FS: Real Estate Management | P.W.A. Smolders |  |  |  | 2018 |  |  | Elektrisch centraal | Antracietgrijs (7016) | Stof/Doek | 6125 | 1700
559311 | Installatie | 7212.000.00* Lichtwering/verduistering binnen | Cube.BI.N0.10 | Rolgordijn cassette | Zonwering binnen | CUBE | CUBE 19 | 00 |  | Besteld | 1 | Stuks | Ja |  | 6 | 5 | 72, Gebruikersvoorzieningen | B0, Interieur | 72.12, standaard, lichtweringen | [5 empty] | FS: Real Estate Management | P.W.A. Smolders |  |  |  | 2018 |  |  | Elektrisch centraal | Antracietgrijs (7016) | Stof/Doek | 6125 | 1700
559312 | Installatie | 7212.000.00* Lichtwering/verduistering binnen | Cube.BI.N0.6 | Rolgordijn cassette | Zonwering binnen | CUBE | CUBE 19 | 00 |  | Besteld | 1 | Stuks | Ja |  | 6 | 2 | 72, Gebruikersvoorzieningen | B0, Interieur | 72.12, standaard, lichtweringen | [5 empty] | FS: Real Estate Management | P.W.A. Smolders |  |  |  | 2018 |  |  | Elektrisch centraal | Antracietgrijs (7016) | Stof/Doek | 6125 | 1700
559313 | Installatie | 7212.000.00* Lichtwering/verduistering binnen | Cube.BI.N0.7 | Rolgordijn cassette | Zonwering binnen | CUBE | CUBE 19 | 00 |  | Besteld | 1 | Stuks | Ja |  | 6 | 2 | 72, Gebruikersvoorzieningen | B0, Interieur | 72.12, standaard, lichtweringen | [5 empty] | FS: Real Estate Management | P.W.A. Smolders |  |  |  | 2018 |  |  | Elektrisch centraal | Antracietgrijs (7016) | Stof/Doek | 6125 | 1700
559314 | Installatie | 7212.000.00* Lichtwering/verduistering binnen | Cube.BI.N0.8 | Rolgordijn cassette | Zonwering binnen | CUBE | CUBE 19 | 00 |  | Besteld | 1 | Stuks | Ja |  | 6 | 2 | 72, Gebruikersvoorzieningen | B0, Interieur | 72.12, standaard, lichtweringen | [5 empty] | FS: Real Estate Management | P.W.A. Smolders |  |  |  | 2018 |  |  | Elektrisch centraal | Antracietgrijs (7016) | Stof/Doek | 6125 | 1700
559315 | Installatie | 7212.000.00* Lichtwering/verduistering binnen | Cube.BI.N0.9 | Rolgordijn cassette | Zonwering binnen | CUBE | CUBE 19 | 00 |  | Besteld | 1 | Stuks | Ja |  | 6 | 5 | 72, Gebruikersvoorzieningen | B0, Interieur | 72.12, standaard, lichtweringen | [5 empty] | FS: Real Estate Management | P.W.A. Smolders |  |  |  | 2018 |  |  | Elektrisch centraal | Antracietgrijs (7016) | Stof/Doek | 6125 | 1700
559316 | Installatie | 7212.000.00* Lichtwering/verduistering binnen | Cube.BI.N0.1 | Rolgordijn cassette | Zonwering binnen | CUBE | CUBE 20 | 00 |  | Besteld | 1 | Stuks | Ja |  | 6 | 2 | 72, Gebruikersvoorzieningen | B0, Interieur | 72.12, standaard, lichtweringen | [5 empty] | FS: Real Estate Management | P.W.A. Smolders |  |  |  | 2018 |  |  | Elektrisch centraal | Antracietgrijs (7016) | Stof/Doek | 6125 | 1700
559317 | Installatie | 7212.000.00* Lichtwering/verduistering binnen | Cube.BI.N0.2 | Rolgordijn cassette | Zonwering binnen | CUBE | CUBE 20 | 00 |  | Besteld | 1 | Stuks | Ja |  | 6 | 2 | 72, Gebruikersvoorzieningen | B0, Interieur | 72.12, standaard, lichtweringen | [5 empty] | FS: Real Estate Management | P.W.A. Smolders |  |  |  | 2018 |  |  | Elektrisch centraal | Antracietgrijs (7016) | Stof/Doek | 6125 | 1700
559318 | Installatie | 7212.000.00* Lichtwering/verduistering binnen | Cube.BI.N0.3 | Rolgordijn cassette | Zonwering binnen | CUBE | CUBE 20 | 00 |  | Besteld | 1 | Stuks | Ja |  | 6 | 2 | 72, Gebruikersvoorzieningen | B0, Interieur | 72.12, standaard, lichtweringen | [5 empty] | FS: Real Estate Management | P.W.A. Smolders |  |  |  | 2018 |  |  | Elektrisch centraal | Antracietgrijs (7016) | Stof/Doek | 6125 | 1700
559319 | Installatie | 7212.000.00* Lichtwering/verduistering binnen | Cube.BI.N0.4 | Rolgordijn cassette | Zonwering binnen | CUBE | CUBE 20 | 00 |  | Besteld | 1 | Stuks | Ja |  | 6 | 2 | 72, Gebruikersvoorzieningen | B0, Interieur | 72.12, standaard, lichtweringen | [5 empty] | FS: Real Estate Management | P.W.A. Smolders |  |  |  | 2018 |  |  | Elektrisch centraal | Antracietgrijs (7016) | Stof/Doek | 6125 | 1700
559320 | Installatie | 7212.000.00* Lichtwering/verduistering binnen | Cube.BI.N0.5 | Rolgordijn cassette | Zonwering binnen | CUBE | CUBE 20 | 00 |  | Besteld | 1 | Stuks | Ja |  | 6 | 2 | 72, Gebruikersvoorzieningen | B0, Interieur | 72.12, standaard, lichtweringen | [5 empty] | FS: Real Estate Management | P.W.A. Smolders |  |  |  | 2018 |  |  | Elektrisch centraal | Antracietgrijs (7016) | Stof/Doek | 6125 | 1700
559321 | Installatie | 7212.000.00* Lichtwering/verduistering binnen | Cube.BI.O0.18 | Rolgordijn cassette | Zonwering binnen | CUBE | CUBE 21 | 00 |  | Besteld | 1 | Stuks | Ja |  | 6 | 3 | 72, Gebruikersvoorzieningen | B0, Interieur | 72.12, standaard, lichtweringen | [5 empty] | FS: Real Estate Management | P.W.A. Smolders |  |  |  | 2018 |  |  | Elektrisch centraal | Antracietgrijs (7016) | Stof/Doek | 6125 | 1800
559322 | Installatie | 7212.000.00* Lichtwering/verduistering binnen | Cube.BI.O0.19 | Rolgordijn cassette | Zonwering binnen | CUBE | CUBE 21 | 00 |  | Besteld | 1 | Stuks | Ja |  | 6 | 3 | 72, Gebruikersvoorzieningen | B0, Interieur | 72.12, standaard, lichtweringen | [5 empty] | FS: Real Estate Management | P.W.A. Smolders |  |  |  | 2018 |  |  | Elektrisch centraal | Antracietgrijs (7016) | Stof/Doek | 6125 | 1800
559323 | Installatie | 7212.000.00* Lichtwering/verduistering binnen | Cube.BI.O0.20 | Rolgordijn cassette | Zonwering binnen | CUBE | CUBE 21 | 00 |  | Besteld | 1 | Stuks | Ja |  | 6 | 3 | 72, Gebruikersvoorzieningen | B0, Interieur | 72.12, standaard, lichtweringen | [5 empty] | FS: Real Estate Management | P.W.A. Smolders |  |  |  | 2018 |  |  | Elektrisch centraal | Antracietgrijs (7016) | Stof/Doek | 6125 | 1800
559324 | Installatie | 7212.000.00* Lichtwering/verduistering binnen | Cube.BI.O0.21 | Rolgordijn cassette | Zonwering binnen | CUBE | CUBE 21 | 00 |  | Besteld | 1 | Stuks | Ja |  | 6 | 3 | 72, Gebruikersvoorzieningen | B0, Interieur | 72.12, standaard, lichtweringen | [5 empty] | FS: Real Estate Management | P.W.A. Smolders |  |  |  | 2018 |  |  | Elektrisch centraal | Antracietgrijs (7016) | Stof/Doek | 6125 | 1800
559325 | Installatie | 7212.000.00* Lichtwering/verduistering binnen | Cube.BI.O0.22 | Rolgordijn cassette | Zonwering binnen | CUBE | CUBE 21 | 00 |  | Besteld | 1 | Stuks | Ja |  | 6 | 3 | 72, Gebruikersvoorzieningen | B0, Interieur | 72.12, standaard, lichtweringen | [5 empty] | FS: Real Estate Management | P.W.A. Smolders |  |  |  | 2018 |  |  | Elektrisch centraal | Antracietgrijs (7016) | Stof/Doek | 6125 | 1800
559326 | Installatie | 7212.000.00* Lichtwering/verduistering binnen | Cube.BI.O0.16 | Rolgordijn cassette | Zonwering binnen | CUBE | CUBE 22 | 00 |  | Besteld | 1 | Stuks | Ja |  | 6 | 5 | 72, Gebruikersvoorzieningen | B0, Interieur | 72.12, standaard, lichtweringen | [5 empty] | FS: Real Estate Management | P.W.A. Smolders |  |  |  | 2018 |  |  | Elektrisch centraal | Antracietgrijs (7016) | Stof/Doek | 2750 | 1800
559327 | Installatie | 7212.000.00* Lichtwering/verduistering binnen | Cube.BI.O0.15 | Rolgordijn cassette | Zonwering binnen | CUBE | CUBE 23 | 00 |  | Besteld | 1 | Stuks | Ja |  | 6 | 4 | 72, Gebruikersvoorzieningen | B0, Interieur | 72.12, standaard, lichtweringen | [5 empty] | FS: Real Estate Management | P.W.A. Smolders |  |  |  | 2018 |  |  | Elektrisch centraal | Antracietgrijs (7016) | Stof/Doek | 2750 | 1800
559328 | Installatie | 7212.000.00* Lichtwering/verduistering binnen | Cube.BI.O0.13 | Rolgordijn cassette | Zonwering binnen | CUBE | CUBE 24 | 00 |  | Besteld | 1 | Stuks | Ja |  | 6 | 3 | 72, Gebruikersvoorzieningen | B0, Interieur | 72.12, standaard, lichtweringen | [5 empty] | FS: Real Estate Management | P.W.A. Smolders |  |  |  | 2018 |  |  | Elektrisch centraal | Antracietgrijs (7016) | Stof/Doek | 2750 | 1800
559329 | Installatie | 7212.000.00* Lichtwering/verduistering binnen | Cube.BI.O0.14 | Rolgordijn cassette | Zonwering binnen | CUBE | CUBE 24 | 00 |  | Besteld | 1 | Stuks | Ja |  | 6 | 3 | 72, Gebruikersvoorzieningen | B0, Interieur | 72.12, standaard, lichtweringen | [5 empty] | FS: Real Estate Management | P.W.A. Smolders |  |  |  | 2018 |  |  | Elektrisch centraal | Antracietgrijs (7016) | Stof/Doek | 2750 | 1800
559330 | Installatie | 7212.000.00* Lichtwering/verduistering binnen | Cube.BI.O0.11 | Rolgordijn cassette | Zonwering binnen | CUBE | CUBE 25 | 00 |  | Besteld | 1 | Stuks | Ja |  | 6 | 3 | 72, Gebruikersvoorzieningen | B0, Interieur | 72.12, standaard, lichtweringen | [5 empty] | FS: Real Estate Management | P.W.A. Smolders |  |  |  | 2018 |  |  | Elektrisch centraal | Antracietgrijs (7016) | Stof/Doek | 2750 | 1800
559331 | Installatie | 7212.000.00* Lichtwering/verduistering binnen | Cube.BI.O0.12 | Rolgordijn cassette | Zonwering binnen | CUBE | CUBE 25 | 00 |  | Besteld | 1 | Stuks | Ja |  | 6 | 3 | 72, Gebruikersvoorzieningen | B0, Interieur | 72.12, standaard, lichtweringen | [5 empty] | FS: Real Estate Management | P.W.A. Smolders |  |  |  | 2018 |  |  | Elektrisch centraal | Antracietgrijs (7016) | Stof/Doek | 2750 | 1800
559332 | Installatie | 7212.000.00* Lichtwering/verduistering binnen | Cube.BI.O0.10 | Rolgordijn cassette | Zonwering binnen | CUBE | CUBE 26 | 00 |  | Besteld | 1 | Stuks | Ja |  | 6 | 2 | 72, Gebruikersvoorzieningen | B0, Interieur | 72.12, standaard, lichtweringen | [5 empty] | FS: Real Estate Management | P.W.A. Smolders |  |  |  | 2018 |  |  | Elektrisch centraal | Antracietgrijs (7016) | Stof/Doek | 2750 | 1800
559333 | Installatie | 7212.000.00* Lichtwering/verduistering binnen | Cube.BI.O0.9 | Rolgordijn cassette | Zonwering binnen | CUBE | CUBE 26 | 00 |  | Besteld | 1 | Stuks | Ja |  | 6 | 3 | 72, Gebruikersvoorzieningen | B0, Interieur | 72.12, standaard, lichtweringen | [5 empty] | FS: Real Estate Management | P.W.A. Smolders |  |  |  | 2018 |  |  | Elektrisch centraal | Antracietgrijs (7016) | Stof/Doek | 2750 | 1800
559334 | Installatie | 7212.000.00* Lichtwering/verduistering binnen | Cube.BI.O0.7 | Rolgordijn cassette | Zonwering binnen | CUBE | CUBE 27 | 00 |  | Besteld | 1 | Stuks | Ja |  | 6 | 3 | 72, Gebruikersvoorzieningen | B0, Interieur | 72.12, standaard, lichtweringen | [5 empty] | FS: Real Estate Management | P.W.A. Smolders |  |  |  | 2018 |  |  | Elektrisch centraal | Antracietgrijs (7016) | Stof/Doek | 2750 | 1800
559335 | Installatie | 7212.000.00* Lichtwering/verduistering binnen | Cube.BI.O0.8 | Rolgordijn cassette | Zonwering binnen | CUBE | CUBE 27 | 00 |  | Besteld | 1 | Stuks | Ja |  | 6 | 3 | 72, Gebruikersvoorzieningen | B0, Interieur | 72.12, standaard, lichtweringen | [5 empty] | FS: Real Estate Management | P.W.A. Smolders |  |  |  | 2018 |  |  | Elektrisch centraal | Antracietgrijs (7016) | Stof/Doek | 2750 | 1800
559336 | Installatie | 7212.000.00* Lichtwering/verduistering binnen | Cube.BI.gangO0.1 | Rolgordijn cassette | Zonwering binnen | CUBE | CUBE 28 | 00 |  | Besteld | 1 | Stuks | Ja |  | 6 | 5 | 72, Gebruikersvoorzieningen | B0, Interieur | 72.12, standaard, lichtweringen | [5 empty] | FS: Real Estate Management | P.W.A. Smolders |  |  |  | 2018 |  |  | Handbediend | Wit (9010) | Stof/Doek | 2300 | 1900
559337 | Installatie | 7212.000.00* Lichtwering/verduistering binnen | Cube.BI.gangO0.2 | Rolgordijn cassette | Zonwering binnen | CUBE | CUBE 29 | 00 |  | Besteld | 1 | Stuks | Ja |  | 6 | 5 | 72, Gebruikersvoorzieningen | B0, Interieur | 72.12, standaard, lichtweringen | [5 empty] | FS: Real Estate Management | P.W.A. Smolders |  |  |  | 2018 |  |  | Handbediend | Wit (9010) | Stof/Doek | 2300 | 950
559338 | Installatie | 7212.000.00* Lichtwering/verduistering binnen | Cube.BI.gangO0.3 | Rolgordijn cassette | Zonwering binnen | CUBE | CUBE 29 | 00 |  | Besteld | 1 | Stuks | Ja |  | 6 | 2 | 72, Gebruikersvoorzieningen | B0, Interieur | 72.12, standaard, lichtweringen | [5 empty] | FS: Real Estate Management | P.W.A. Smolders |  |  |  | 2018 |  |  | Handbediend | Wit (9010) | Stof/Doek | 2300 | 1900
559339 | Installatie | 7212.000.00* Lichtwering/verduistering binnen | Cube.BI.gangO0.4 | Rolgordijn cassette | Zonwering binnen | CUBE | CUBE 30 | 00 |  | Besteld | 1 | Stuks | Ja |  | 6 | 2 | 72, Gebruikersvoorzieningen | B0, Interieur | 72.12, standaard, lichtweringen | [5 empty] | FS: Real Estate Management | P.W.A. Smolders |  |  |  | 2018 |  |  | Handbediend | Wit (9010) | Stof/Doek | 2300 | 950
559340 | Installatie | 7212.000.00* Lichtwering/verduistering binnen | Cube.BI.gangO0.5 | Rolgordijn cassette | Zonwering binnen | CUBE | CUBE 30 | 00 |  | Besteld | 1 | Stuks | Ja |  | 6 | 2 | 72, Gebruikersvoorzieningen | B0, Interieur | 72.12, standaard, lichtweringen | [5 empty] | FS: Real Estate Management | P.W.A. Smolders |  |  |  | 2018 |  |  | Handbediend | Wit (9010) | Stof/Doek | 2300 | 1900
559341 | Installatie | 7212.000.00* Lichtwering/verduistering binnen | Cube.BI.gangO0.6 | Rolgordijn cassette | Zonwering binnen | CUBE | CUBE 31 | 00 |  | Besteld | 1 | Stuks | Ja |  | 6 | 2 | 72, Gebruikersvoorzieningen | B0, Interieur | 72.12, standaard, lichtweringen | [5 empty] | FS: Real Estate Management | P.W.A. Smolders |  |  |  | 2018 |  |  | Handbediend | Wit (9010) | Stof/Doek | 2300 | 1900
559342 | Installatie | 7212.000.00* Lichtwering/verduistering binnen | Cube.BI.gangO0.7 | Rolgordijn cassette | Zonwering binnen | CUBE | CUBE 32 | 00 |  | Besteld | 1 | Stuks | Ja |  | 6 | 2 | 72, Gebruikersvoorzieningen | B0, Interieur | 72.12, standaard, lichtweringen | [5 empty] | FS: Real Estate Management | P.W.A. Smolders |  |  |  | 2018 |  |  | Handbediend | Wit (9010) | Stof/Doek | 2300 | 1900
559343 | Installatie | 7212.000.00* Lichtwering/verduistering binnen | Cube.BI.gangO0.8 | Rolgordijn cassette | Zonwering binnen | CUBE | CUBE 32 | 00 |  | Besteld | 1 | Stuks | Ja |  | 6 | 2 | 72, Gebruikersvoorzieningen | B0, Interieur | 72.12, standaard, lichtweringen | [5 empty] | FS: Real Estate Management | P.W.A. Smolders |  |  |  | 2018 |  |  | Handbediend | Wit (9010) | Stof/Doek | 2300 | 950
559344 | Installatie | 7212.000.00* Lichtwering/verduistering binnen | Cube.BI.gangO0.9 | Rolgordijn cassette | Zonwering binnen | CUBE | CUBE 33 | 00 |  | Besteld | 1 | Stuks | Ja |  | 6 | 5 | 72, Gebruikersvoorzieningen | B0, Interieur | 72.12, standaard, lichtweringen | [5 empty] | FS: Real Estate Management | P.W.A. Smolders |  |  |  | 2018 |  |  | Handbediend | Wit (9010) | Stof/Doek | 2300 | 1900
559345 | Installatie | 7212.000.00* Lichtwering/verduistering binnen | Cube.BI.gangO0.10 | Rolgordijn cassette | Zonwering binnen | CUBE | CUBE 34 | 00 |  | Besteld | 1 | Stuks | Ja |  | 6 | 2 | 72, Gebruikersvoorzieningen | B0, Interieur | 72.12, standaard, lichtweringen | [5 empty] | FS: Real Estate Management | P.W.A. Smolders |  |  |  | 2018 |  |  | Handbediend | Wit (9010) | Stof/Doek | 2300 | 950
559346 | Installatie | 7212.000.00* Lichtwering/verduistering binnen | Cube.BI.gangO0.11 | Rolgordijn cassette | Zonwering binnen | CUBE | CUBE 34 | 00 |  | Besteld | 1 | Stuks | Ja |  | 6 | 5 | 72, Gebruikersvoorzieningen | B0, Interieur | 72.12, standaard, lichtweringen | [5 empty] | FS: Real Estate Management | P.W.A. Smolders |  |  |  | 2018 |  |  | Handbediend | Wit (9010) | Stof/Doek | 2300 | 1900
559347 | Installatie | 7212.000.00* Lichtwering/verduistering binnen | Cube.BI.O0.3 | Rolgordijn cassette | Zonwering binnen | CUBE | CUBE 35 | 00 |  | Besteld | 1 | Stuks | Ja |  | 6 | 2 | 72, Gebruikersvoorzieningen | B0, Interieur | 72.12, standaard, lichtweringen | [5 empty] | FS: Real Estate Management | P.W.A. Smolders |  |  |  | 2018 |  |  | Elektrisch centraal | Antracietgrijs (7016) | Stof/Doek | 6125 | 1800
559348 | Installatie | 7212.000.00* Lichtwering/verduistering binnen | Cube.BI.O0.4 | Rolgordijn cassette | Zonwering binnen | CUBE | CUBE 35 | 00 |  | Besteld | 1 | Stuks | Ja |  | 6 | 3 | 72, Gebruikersvoorzieningen | B0, Interieur | 72.12, standaard, lichtweringen | [5 empty] | FS: Real Estate Management | P.W.A. Smolders |  |  |  | 2018 |  |  | Elektrisch centraal | Antracietgrijs (7016) | Stof/Doek | 6125 | 1800
559349 | Installatie | 7212.000.00* Lichtwering/verduistering binnen | Cube.BI.O0.1 | Rolgordijn cassette | Zonwering binnen | CUBE | CUBE 36 | 00 |  | Besteld | 1 | Stuks | Ja |  | 6 | 5 | 72, Gebruikersvoorzieningen | B0, Interieur | 72.12, standaard, lichtweringen | [5 empty] | FS: Real Estate Management | P.W.A. Smolders |  |  |  | 2018 |  |  | Elektrisch centraal | Antracietgrijs (7016) | Stof/Doek | 6125 | 1800
559350 | Installatie | 7212.000.00* Lichtwering/verduistering binnen | Cube.BI.O0.2 | Rolgordijn cassette | Zonwering binnen | CUBE | CUBE 36 | 00 |  | Besteld | 1 | Stuks | Ja |  | 6 | 3 | 72, Gebruikersvoorzieningen | B0, Interieur | 72.12, standaard, lichtweringen | [5 empty] | FS: Real Estate Management | P.W.A. Smolders |  |  |  | 2018 |  |  | Elektrisch centraal | Antracietgrijs (7016) | Stof/Doek | 6125 | 1800
559351 | Installatie | 7212.000.00* Lichtwering/verduistering binnen | Cube.BI.0.97.1 | Verticale jaloezie | Zonwering binnen | CUBE | CUBE 97 | 00 |  | Besteld | 1 | Stuks | Ja |  | 6 | 2 | 72, Gebruikersvoorzieningen | B0, Interieur | 72.12, standaard, lichtweringen | [5 empty] | FS: Real Estate Management | P.W.A. Smolders |  |  |  | 2018 |  |  | Handbediend | Wit (9010) | PVC | 900 | 1000
559352 | Installatie | 7212.000.00* Lichtwering/verduistering binnen | Cube.BI.0.97.2 | Verticale jaloezie | Zonwering binnen | CUBE | CUBE 97 | 00 |  | Besteld | 1 | Stuks | Ja |  | 6 | 2 | 72, Gebruikersvoorzieningen | B0, Interieur | 72.12, standaard, lichtweringen | [5 empty] | FS: Real Estate Management | P.W.A. Smolders |  |  |  | 2018 |  |  | Handbediend | Wit (9010) | PVC | 900 | 3300
559353 | Installatie | 7212.000.00* Lichtwering/verduistering binnen | Cube.BI.0.98.1 | Verticale jaloezie | Zonwering binnen | CUBE | CUBE 98 | 00 |  | Besteld | 1 | Stuks | Ja |  | 6 | 2 | 72, Gebruikersvoorzieningen | B0, Interieur | 72.12, standaard, lichtweringen | [5 empty] | FS: Real Estate Management | P.W.A. Smolders |  |  |  | 2018 |  |  | Handbediend | Wit (9010) | PVC | 900 | 1000
559354 | Installatie | 7212.000.00* Lichtwering/verduistering binnen | Cube.BI.0.98.2 | Verticale jaloezie | Zonwering binnen | CUBE | CUBE 98 | 00 |  | Besteld | 1 | Stuks | Ja |  | 6 | 2 | 72, Gebruikersvoorzieningen | B0, Interieur | 72.12, standaard, lichtweringen | [5 empty] | FS: Real Estate Management | P.W.A. Smolders |  |  |  | 2018 |  |  | Handbediend | Wit (9010) | PVC | 900 | 3300
559355 | Installatie | 7212.000.00* Lichtwering/verduistering binnen | Cube.BI.gangW1.1 | Rolgordijn cassette | Zonwering binnen | CUBE | CUBE 107 | 01 |  | Besteld | 1 | Stuks | Ja |  | 6 | 5 | 72, Gebruikersvoorzieningen | B0, Interieur | 72.12, standaard, lichtweringen | [5 empty] | FS: Real Estate Management | P.W.A. Smolders |  |  |  | 2018 |  |  | Handbediend | Wit (9010) | Stof/Doek | 2300 | 1900
559356 | Installatie | 7212.000.00* Lichtwering/verduistering binnen | Cube.BI.gangW1.2 | Rolgordijn cassette | Zonwering binnen | CUBE | CUBE 107 | 01 |  | Besteld | 1 | Stuks | Ja |  | 6 | 3 | 72, Gebruikersvoorzieningen | B0, Interieur | 72.12, standaard, lichtweringen | [5 empty] | FS: Real Estate Management | P.W.A. Smolders |  |  |  | 2018 |  |  | Handbediend | Wit (9010) | Stof/Doek | 2300 | 950
559357 | Installatie | 7212.000.00* Lichtwering/verduistering binnen | Cube.BI.gangW1.3 | Rolgordijn cassette | Zonwering binnen | CUBE | CUBE 108 | 01 |  | Besteld | 1 | Stuks | Ja |  | 6 | 2 | 72, Gebruikersvoorzieningen | B0, Interieur | 72.12, standaard, lichtweringen | [5 empty] | FS: Real Estate Management | P.W.A. Smolders |  |  |  | 2018 |  |  | Handbediend | Wit (9010) | Stof/Doek | 2300 | 1900
559358 | Installatie | 7212.000.00* Lichtwering/verduistering binnen | Cube.BI.gangW1.4 | Rolgordijn cassette | Zonwering binnen | CUBE | CUBE 108 | 01 |  | Besteld | 1 | Stuks | Ja |  | 6 | 2 | 72, Gebruikersvoorzieningen | B0, Interieur | 72.12, standaard, lichtweringen | [5 empty] | FS: Real Estate Management | P.W.A. Smolders |  |  |  | 2018 |  |  | Handbediend | Wit (9010) | Stof/Doek | 2300 | 950
559359 | Installatie | 7212.000.00* Lichtwering/verduistering binnen | Cube.BI.gangW1.5 | Rolgordijn cassette | Zonwering binnen | CUBE | CUBE 109 | 01 |  | Besteld | 1 | Stuks | Ja |  | 6 | 2 | 72, Gebruikersvoorzieningen | B0, Interieur | 72.12, standaard, lichtweringen | [5 empty] | FS: Real Estate Management | P.W.A. Smolders |  |  |  | 2018 |  |  | Handbediend | Wit (9010) | Stof/Doek | 2300 | 1900
559360 | Installatie | 7212.000.00* Lichtwering/verduistering binnen | Cube.BI.gangW1.6 | Rolgordijn cassette | Zonwering binnen | CUBE | CUBE 110 | 01 |  | Besteld | 1 | Stuks | Ja |  | 6 | 2 | 72, Gebruikersvoorzieningen | B0, Interieur | 72.12, standaard, lichtweringen | [5 empty] | FS: Real Estate Management | P.W.A. Smolders |  |  |  | 2018 |  |  | Handbediend | Wit (9010) | Stof/Doek | 2300 | 1900
559361 | Installatie | 7212.000.00* Lichtwering/verduistering binnen | Cube.BI.gangW1.7 | Rolgordijn cassette | Zonwering binnen | CUBE | CUBE 111 | 01 |  | Besteld | 1 | Stuks | Ja |  | 6 | 3 | 72, Gebruikersvoorzieningen | B0, Interieur | 72.12, standaard, lichtweringen | [5 empty] | FS: Real Estate Management | P.W.A. Smolders |  |  |  | 2018 |  |  | Handbediend | Wit (9010) | Stof/Doek | 2300 | 1900
559362 | Installatie | 7212.000.00* Lichtwering/verduistering binnen | Cube.BI.gangW1.8 | Rolgordijn cassette | Zonwering binnen | CUBE | CUBE 111 | 01 |  | Besteld | 1 | Stuks | Ja |  | 6 | 2 | 72, Gebruikersvoorzieningen | B0, Interieur | 72.12, standaard, lichtweringen | [5 empty] | FS: Real Estate Management | P.W.A. Smolders |  |  |  | 2018 |  |  | Handbediend | Wit (9010) | Stof/Doek | 2300 | 950
559363 | Installatie | 7212.000.00* Lichtwering/verduistering binnen | Cube.BI.gangW1.10 | Rolgordijn cassette | Zonwering binnen | CUBE | CUBE 112 | 01 |  | Besteld | 1 | Stuks | Ja |  | 6 | 2 | 72, Gebruikersvoorzieningen | B0, Interieur | 72.12, standaard, lichtweringen | [5 empty] | FS: Real Estate Management | P.W.A. Smolders |  |  |  | 2018 |  |  | Handbediend | Wit (9010) | Stof/Doek | 2300 | 950
559364 | Installatie | 7212.000.00* Lichtwering/verduistering binnen | Cube.BI.gangW1.9 | Rolgordijn cassette | Zonwering binnen | CUBE | CUBE 112 | 01 |  | Besteld | 1 | Stuks | Ja |  | 6 | 2 | 72, Gebruikersvoorzieningen | B0, Interieur | 72.12, standaard, lichtweringen | [5 empty] | FS: Real Estate Management | P.W.A. Smolders |  |  |  | 2018 |  |  | Handbediend | Wit (9010) | Stof/Doek | 2300 | 1900
559365 | Installatie | 7212.000.00* Lichtwering/verduistering binnen | Cube.BI.gangW1.11 | Rolgordijn cassette | Zonwering binnen | CUBE | CUBE 113 | 01 |  | Besteld | 1 | Stuks | Ja |  | 6 | 3 | 72, Gebruikersvoorzieningen | B0, Interieur | 72.12, standaard, lichtweringen | [5 empty] | FS: Real Estate Management | P.W.A. Smolders |  |  |  | 2018 |  |  | Handbediend | Wit (9010) | Stof/Doek | 2300 | 1900
559366 | Installatie | 7212.000.00* Lichtwering/verduistering binnen | Cube.BI.O1.14 | Rolgordijn cassette | Zonwering binnen | CUBE | CUBE 123 | 01 |  | Besteld | 1 | Stuks | Ja |  | 6 | 3 | 72, Gebruikersvoorzieningen | B0, Interieur | 72.12, standaard, lichtweringen | [5 empty] | FS: Real Estate Management | P.W.A. Smolders |  |  |  | 2018 |  |  | Elektrisch centraal | Antracietgrijs (7016) | Stof/Doek | 2900 | 1700
559367 | Installatie | 7212.000.00* Lichtwering/verduistering binnen | Cube.BI.O1.15 | Rolgordijn cassette | Zonwering binnen | CUBE | CUBE 123 | 01 |  | Besteld | 1 | Stuks | Ja |  | 6 | 3 | 72, Gebruikersvoorzieningen | B0, Interieur | 72.12, standaard, lichtweringen | [5 empty] | FS: Real Estate Management | P.W.A. Smolders |  |  |  | 2018 |  |  | Elektrisch centraal | Antracietgrijs (7016) | Stof/Doek | 2900 | 1700
559368 | Installatie | 7212.000.00* Lichtwering/verduistering binnen | Cube.BI.O1.16 | Rolgordijn cassette | Zonwering binnen | CUBE | CUBE 123 | 01 |  | Besteld | 1 | Stuks | Ja |  | 6 | 3 | 72, Gebruikersvoorzieningen | B0, Interieur | 72.12, standaard, lichtweringen | [5 empty] | FS: Real Estate Management | P.W.A. Smolders |  |  |  | 2018 |  |  | Elektrisch centraal | Antracietgrijs (7016) | Stof/Doek | 2900 | 1700
559369 | Installatie | 7212.000.00* Lichtwering/verduistering binnen | Cube.BI.O1.17 | Rolgordijn cassette | Zonwering binnen | CUBE | CUBE 123 | 01 |  | Besteld | 1 | Stuks | Ja |  | 6 | 3 | 72, Gebruikersvoorzieningen | B0, Interieur | 72.12, standaard, lichtweringen | [5 empty] | FS: Real Estate Management | P.W.A. Smolders |  |  |  | 2018 |  |  | Elektrisch centraal | Antracietgrijs (7016) | Stof/Doek | 2900 | 1700
559370 | Installatie | 7212.000.00* Lichtwering/verduistering binnen | Cube.BI.O1.12 | Rolgordijn cassette | Zonwering binnen | CUBE | CUBE 124 | 01 |  | Besteld | 1 | Stuks | Ja |  | 6 | 3 | 72, Gebruikersvoorzieningen | B0, Interieur | 72.12, standaard, lichtweringen | [5 empty] | FS: Real Estate Management | P.W.A. Smolders |  |  |  | 2018 |  |  | Elektrisch centraal | Antracietgrijs (7016) | Stof/Doek | 2900 | 1700
559371 | Installatie | 7212.000.00* Lichtwering/verduistering binnen | Cube.BI.O1.13 | Rolgordijn cassette | Zonwering binnen | CUBE | CUBE 124 | 01 |  | Besteld | 1 | Stuks | Ja |  | 6 | 3 | 72, Gebruikersvoorzieningen | B0, Interieur | 72.12, standaard, lichtweringen | [5 empty] | FS: Real Estate Management | P.W.A. Smolders |  |  |  | 2018 |  |  | Elektrisch centraal | Antracietgrijs (7016) | Stof/Doek | 2900 | 1700
559372 | Installatie | 7212.000.00* Lichtwering/verduistering binnen | Cube.BI.O1.10 | Rolgordijn cassette | Zonwering binnen | CUBE | CUBE 125 | 01 |  | Besteld | 1 | Stuks | Ja |  | 6 | 3 | 72, Gebruikersvoorzieningen | B0, Interieur | 72.12, standaard, lichtweringen | [5 empty] | FS: Real Estate Management | P.W.A. Smolders |  |  |  | 2018 |  |  | Elektrisch centraal | Antracietgrijs (7016) | Stof/Doek | 2900 | 1700
559373 | Installatie | 7212.000.00* Lichtwering/verduistering binnen | Cube.BI.O1.11 | Rolgordijn cassette | Zonwering binnen | CUBE | CUBE 125 | 01 |  | Besteld | 1 | Stuks | Ja |  | 6 | 3 | 72, Gebruikersvoorzieningen | B0, Interieur | 72.12, standaard, lichtweringen | [5 empty] | FS: Real Estate Management | P.W.A. Smolders |  |  |  | 2018 |  |  | Elektrisch centraal | Antracietgrijs (7016) | Stof/Doek | 2900 | 1800
559374 | Installatie | 7212.000.00* Lichtwering/verduistering binnen | Cube.BI.O1.8 | Rolgordijn cassette | Zonwering binnen | CUBE | CUBE 126 | 01 |  | Besteld | 1 | Stuks | Ja |  | 6 | 3 | 72, Gebruikersvoorzieningen | B0, Interieur | 72.12, standaard, lichtweringen | [5 empty] | FS: Real Estate Management | P.W.A. Smolders |  |  |  | 2018 |  |  | Elektrisch centraal | Antracietgrijs (7016) | Stof/Doek | 2900 | 1700
559375 | Installatie | 7212.000.00* Lichtwering/verduistering binnen | Cube.BI.O1.9 | Rolgordijn cassette | Zonwering binnen | CUBE | CUBE 126 | 01 |  | Besteld | 1 | Stuks | Ja |  | 6 | 3 | 72, Gebruikersvoorzieningen | B0, Interieur | 72.12, standaard, lichtweringen | [5 empty] | FS: Real Estate Management | P.W.A. Smolders |  |  |  | 2018 |  |  | Elektrisch centraal | Antracietgrijs (7016) | Stof/Doek | 2900 | 1700
559376 | Installatie | 7212.000.00* Lichtwering/verduistering binnen | Cube.BI.gangO1.11 | Rolgordijn cassette | Zonwering binnen | CUBE | CUBE 127 | 01 |  | Besteld | 1 | Stuks | Ja |  | 6 | 2 | 72, Gebruikersvoorzieningen | B0, Interieur | 72.12, standaard, lichtweringen | [5 empty] | FS: Real Estate Management | P.W.A. Smolders |  |  |  | 2018 |  |  | Handbediend | Wit (9010) | Stof/Doek | 2300 | 1900
559377 | Installatie | 7212.000.00* Lichtwering/verduistering binnen | Cube.BI.gangO1.10 | Rolgordijn cassette | Zonwering binnen | CUBE | CUBE 128 | 01 |  | Besteld | 1 | Stuks | Ja |  | 6 | 2 | 72, Gebruikersvoorzieningen | B0, Interieur | 72.12, standaard, lichtweringen | [5 empty] | FS: Real Estate Management | P.W.A. Smolders |  |  |  | 2018 |  |  | Handbediend | Wit (9010) | Stof/Doek | 2300 | 1900
559378 | Installatie | 7212.000.00* Lichtwering/verduistering binnen | Cube.BI.gangO1.9 | Rolgordijn cassette | Zonwering binnen | CUBE | CUBE 128 | 01 |  | Besteld | 1 | Stuks | Ja |  | 6 | 2 | 72, Gebruikersvoorzieningen | B0, Interieur | 72.12, standaard, lichtweringen | [5 empty] | FS: Real Estate Management | P.W.A. Smolders |  |  |  | 2018 |  |  | Handbediend | Wit (9010) | Stof/Doek | 2300 | 950
559379 | Installatie | 7212.000.00* Lichtwering/verduistering binnen | Cube.BI.gangO1.7 | Rolgordijn cassette | Zonwering binnen | CUBE | CUBE 129 | 01 |  | Besteld | 1 | Stuks | Ja |  | 6 | 2 | 72, Gebruikersvoorzieningen | B0, Interieur | 72.12, standaard, lichtweringen | [5 empty] | FS: Real Estate Management | P.W.A. Smolders |  |  |  | 2018 |  |  | Handbediend | Wit (9010) | Stof/Doek | 2300 | 950
559380 | Installatie | 7212.000.00* Lichtwering/verduistering binnen | Cube.BI.gangO1.8 | Rolgordijn cassette | Zonwering binnen | CUBE | CUBE 129 | 01 |  | Besteld | 1 | Stuks | Ja |  | 6 | 2 | 72, Gebruikersvoorzieningen | B0, Interieur | 72.12, standaard, lichtweringen | [5 empty] | FS: Real Estate Management | P.W.A. Smolders |  |  |  | 2018 |  |  | Handbediend | Wit (9010) | Stof/Doek | 2300 | 1900
559381 | Installatie | 7212.000.00* Lichtwering/verduistering binnen | Cube.BI.gangO1.6 | Rolgordijn cassette | Zonwering binnen | CUBE | CUBE 130 | 01 |  | Besteld | 1 | Stuks | Ja |  | 6 | 5 | 72, Gebruikersvoorzieningen | B0, Interieur | 72.12, standaard, lichtweringen | [5 empty] | FS: Real Estate Management | P.W.A. Smolders |  |  |  | 2018 |  |  | Handbediend | Wit (9010) | Stof/Doek | 2300 | 1900
559382 | Installatie | 7212.000.00* Lichtwering/verduistering binnen | Cube.BI.gangO1.5 | Rolgordijn cassette | Zonwering binnen | CUBE | CUBE 131 | 01 |  | Besteld | 1 | Stuks | Ja |  | 6 | 2 | 72, Gebruikersvoorzieningen | B0, Interieur | 72.12, standaard, lichtweringen | [5 empty] | FS: Real Estate Management | P.W.A. Smolders |  |  |  | 2018 |  |  | Handbediend | Wit (9010) | Stof/Doek | 2300 | 1900
559383 | Installatie | 7212.000.00* Lichtwering/verduistering binnen | Cube.BI.gangO1.3 | Rolgordijn cassette | Zonwering binnen | CUBE | CUBE 132 | 01 |  | Besteld | 1 | Stuks | Ja |  | 6 | 2 | 72, Gebruikersvoorzieningen | B0, Interieur | 72.12, standaard, lichtweringen | [5 empty] | FS: Real Estate Management | P.W.A. Smolders |  |  |  | 2018 |  |  | Handbediend | Wit (9010) | Stof/Doek | 2300 | 950
559384 | Installatie | 7212.000.00* Lichtwering/verduistering binnen | Cube.BI.gangO1.4 | Rolgordijn cassette | Zonwering binnen | CUBE | CUBE 132 | 01 |  | Besteld | 1 | Stuks | Ja |  | 6 | 2 | 72, Gebruikersvoorzieningen | B0, Interieur | 72.12, standaard, lichtweringen | [5 empty] | FS: Real Estate Management | P.W.A. Smolders |  |  |  | 2018 |  |  | Handbediend | Wit (9010) | Stof/Doek | 2300 | 1900
559385 | Installatie | 7212.000.00* Lichtwering/verduistering binnen | Cube.BI.gangO1.1 | Rolgordijn cassette | Zonwering binnen | CUBE | CUBE 133 | 01 |  | Besteld | 1 | Stuks | Ja |  | 6 | 2 | 72, Gebruikersvoorzieningen | B0, Interieur | 72.12, standaard, lichtweringen | [5 empty] | FS: Real Estate Management | P.W.A. Smolders |  |  |  | 2018 |  |  | Handbediend | Wit (9010) | Stof/Doek | 2300 | 950
559386 | Installatie | 7212.000.00* Lichtwering/verduistering binnen | Cube.BI.gangO1.2 | Rolgordijn cassette | Zonwering binnen | CUBE | CUBE 133 | 01 |  | Besteld | 1 | Stuks | Ja |  | 6 | 2 | 72, Gebruikersvoorzieningen | B0, Interieur | 72.12, standaard, lichtweringen | [5 empty] | FS: Real Estate Management | P.W.A. Smolders |  |  |  | 2018 |  |  | Handbediend | Wit (9010) | Stof/Doek | 2300 | 1900
559387 | Installatie | 7212.000.00* Lichtwering/verduistering binnen | Cube.BI.O1.5 | Rolgordijn cassette | Zonwering binnen | CUBE | CUBE 145 | 01 |  | Besteld | 1 | Stuks | Ja |  | 6 | 3 | 72, Gebruikersvoorzieningen | B0, Interieur | 72.12, standaard, lichtweringen | [5 empty] | FS: Real Estate Management | P.W.A. Smolders |  |  |  | 2018 |  |  | Elektrisch centraal | Antracietgrijs (7016) | Stof/Doek | 2900 | 1800
559388 | Installatie | 7212.000.00* Lichtwering/verduistering binnen | Cube.BI.W2.18 | Rolgordijn cassette | Zonwering binnen | CUBE | CUBE 212 | 02 |  | Besteld | 1 | Stuks | Ja |  | 6 | 5 | 72, Gebruikersvoorzieningen | B0, Interieur | 72.12, standaard, lichtweringen | [5 empty] | FS: Real Estate Management | P.W.A. Smolders |  |  |  | 2018 |  |  | Elektrisch centraal | Antracietgrijs (7016) | Stof/Doek | 4900 | 1700
559389 | Installatie | 7212.000.00* Lichtwering/verduistering binnen | Cube.BI.W2.19 | Rolgordijn cassette | Zonwering binnen | CUBE | CUBE 212 | 02 |  | Besteld | 1 | Stuks | Ja |  | 6 | 3 | 72, Gebruikersvoorzieningen | B0, Interieur | 72.12, standaard, lichtweringen | [5 empty] | FS: Real Estate Management | P.W.A. Smolders |  |  |  | 2018 |  |  | Elektrisch centraal | Antracietgrijs (7016) | Stof/Doek | 4900 | 1700
559390 | Installatie | 7212.000.00* Lichtwering/verduistering binnen | Cube.BI.W2.20 | Rolgordijn cassette | Zonwering binnen | CUBE | CUBE 212 | 02 |  | Besteld | 1 | Stuks | Ja |  | 6 | 3 | 72, Gebruikersvoorzieningen | B0, Interieur | 72.12, standaard, lichtweringen | [5 empty] | FS: Real Estate Management | P.W.A. Smolders |  |  |  | 2018 |  |  | Elektrisch centraal | Antracietgrijs (7016) | Stof/Doek | 4900 | 1700
559391 | Installatie | 7212.000.00* Lichtwering/verduistering binnen | Cube.BI.W2.21 | Rolgordijn cassette | Zonwering binnen | CUBE | CUBE 212 | 02 |  | Besteld | 1 | Stuks | Ja |  | 6 | 3 | 72, Gebruikersvoorzieningen | B0, Interieur | 72.12, standaard, lichtweringen | [5 empty] | FS: Real Estate Management | P.W.A. Smolders |  |  |  | 2018 |  |  | Elektrisch centraal | Antracietgrijs (7016) | Stof/Doek | 4900 | 1700
559392 | Installatie | 7212.000.00* Lichtwering/verduistering binnen | Cube.BI.W2.22 | Rolgordijn cassette | Zonwering binnen | CUBE | CUBE 212 | 02 |  | Besteld | 1 | Stuks | Ja |  | 6 | 3 | 72, Gebruikersvoorzieningen | B0, Interieur | 72.12, standaard, lichtweringen | [5 empty] | FS: Real Estate Management | P.W.A. Smolders |  |  |  | 2018 |  |  | Elektrisch centraal | Antracietgrijs (7016) | Stof/Doek | 4900 | 1700
559393 | Installatie | 7212.000.00* Lichtwering/verduistering binnen | Cube.BI.gangW2.1 | Rolgordijn cassette | Zonwering binnen | CUBE | CUBE 213 | 02 |  | Besteld | 1 | Stuks | Ja |  | 6 | 2 | 72, Gebruikersvoorzieningen | B0, Interieur | 72.12, standaard, lichtweringen | [5 empty] | FS: Real Estate Management | P.W.A. Smolders |  |  |  | 2018 |  |  | Handbediend | Antracietgrijs (7016) | Stof/Doek | 4650 | 2300
559394 | Installatie | 7212.000.00* Lichtwering/verduistering binnen | Cube.BI.gangW2.2 | Rolgordijn cassette | Zonwering binnen | CUBE | CUBE 213 | 02 |  | Besteld | 1 | Stuks | Ja |  | 6 | 2 | 72, Gebruikersvoorzieningen | B0, Interieur | 72.12, standaard, lichtweringen | [5 empty] | FS: Real Estate Management | P.W.A. Smolders |  |  |  | 2018 |  |  | Handbediend | Antracietgrijs (7016) | Stof/Doek | 4650 | 2300
559395 | Installatie | 7212.000.00* Lichtwering/verduistering binnen | Cube.BI.gangW2.3 | Rolgordijn cassette | Zonwering binnen | CUBE | CUBE 213 | 02 |  | Besteld | 1 | Stuks | Ja |  | 6 | 3 | 72, Gebruikersvoorzieningen | B0, Interieur | 72.12, standaard, lichtweringen | [5 empty] | FS: Real Estate Management | P.W.A. Smolders |  |  |  | 2018 |  |  | Handbediend | Antracietgrijs (7016) | Stof/Doek | 4650 | 1150
559396 | Installatie | 7212.000.00* Lichtwering/verduistering binnen | Cube.BI.gangW2.4 | Rolgordijn cassette | Zonwering binnen | CUBE | CUBE 213 | 02 |  | Besteld | 1 | Stuks | Ja |  | 6 | 2 | 72, Gebruikersvoorzieningen | B0, Interieur | 72.12, standaard, lichtweringen | [5 empty] | FS: Real Estate Management | P.W.A. Smolders |  |  |  | 2018 |  |  | Handbediend | Antracietgrijs (7016) | Stof/Doek | 4650 | 2300
559397 | Installatie | 7212.000.00* Lichtwering/verduistering binnen | Cube.BI.W2.11 | Rolgordijn cassette | Zonwering binnen | CUBE | CUBE 213 | 02 |  | Besteld | 1 | Stuks | Ja |  | 6 | 3 | 72, Gebruikersvoorzieningen | B0, Interieur | 72.12, standaard, lichtweringen | [5 empty] | FS: Real Estate Management | P.W.A. Smolders |  |  |  | 2018 |  |  | Elektrisch centraal | Antracietgrijs (7016) | Stof/Doek | 4900 | 1700
559398 | Installatie | 7212.000.00* Lichtwering/verduistering binnen | Cube.BI.W2.12 | Rolgordijn cassette | Zonwering binnen | CUBE | CUBE 213 | 02 |  | Besteld | 1 | Stuks | Ja |  | 6 | 3 | 72, Gebruikersvoorzieningen | B0, Interieur | 72.12, standaard, lichtweringen | [5 empty] | FS: Real Estate Management | P.W.A. Smolders |  |  |  | 2018 |  |  | Elektrisch centraal | Antracietgrijs (7016) | Stof/Doek | 4900 | 1700
559399 | Installatie | 7212.000.00* Lichtwering/verduistering binnen | Cube.BI.W2.13 | Rolgordijn cassette | Zonwering binnen | CUBE | CUBE 213 | 02 |  | Besteld | 1 | Stuks | Ja |  | 6 | 5 | 72, Gebruikersvoorzieningen | B0, Interieur | 72.12, standaard, lichtweringen | [5 empty] | FS: Real Estate Management | P.W.A. Smolders |  |  |  | 2018 |  |  | Elektrisch centraal | Antracietgrijs (7016) | Stof/Doek | 4900 | 1700
559400 | Installatie | 7212.000.00* Lichtwering/verduistering binnen | Cube.BI.W2.14 | Rolgordijn cassette | Zonwering binnen | CUBE | CUBE 213 | 02 |  | Besteld | 1 | Stuks | Ja |  | 6 | 5 | 72, Gebruikersvoorzieningen | B0, Interieur | 72.12, standaard, lichtweringen | [5 empty] | FS: Real Estate Management | P.W.A. Smolders |  |  |  | 2018 |  |  | Elektrisch centraal | Antracietgrijs (7016) | Stof/Doek | 4900 | 1700
559401 | Installatie | 7212.000.00* Lichtwering/verduistering binnen | Cube.BI.W2.15 | Rolgordijn cassette | Zonwering binnen | CUBE | CUBE 213 | 02 |  | Besteld | 1 | Stuks | Ja |  | 6 | 5 | 72, Gebruikersvoorzieningen | B0, Interieur | 72.12, standaard, lichtweringen | [5 empty] | FS: Real Estate Management | P.W.A. Smolders |  |  |  | 2018 |  |  | Elektrisch centraal | Antracietgrijs (7016) | Stof/Doek | 4900 | 1700
559402 | Installatie | 7212.000.00* Lichtwering/verduistering binnen | Cube.BI.gangW2.5 | Rolgordijn cassette | Zonwering binnen | CUBE | CUBE 214 | 02 |  | Besteld | 1 | Stuks | Ja |  | 6 | 2 | 72, Gebruikersvoorzieningen | B0, Interieur | 72.12, standaard, lichtweringen | [5 empty] | FS: Real Estate Management | P.W.A. Smolders |  |  |  | 2018 |  |  | Handbediend | Antracietgrijs (7016) | Stof/Doek | 4650 | 2300
559403 | Installatie | 7212.000.00* Lichtwering/verduistering binnen | Cube.BI.gangW2.6 | Rolgordijn cassette | Zonwering binnen | CUBE | CUBE 214 | 02 |  | Besteld | 1 | Stuks | Ja |  | 6 | 2 | 72, Gebruikersvoorzieningen | B0, Interieur | 72.12, standaard, lichtweringen | [5 empty] | FS: Real Estate Management | P.W.A. Smolders |  |  |  | 2018 |  |  | Handbediend | Antracietgrijs (7016) | Stof/Doek | 4650 | 2300
559404 | Installatie | 7212.000.00* Lichtwering/verduistering binnen | Cube.BI.gangW2.7 | Rolgordijn cassette | Zonwering binnen | CUBE | CUBE 214 | 02 |  | Besteld | 1 | Stuks | Ja |  | 6 | 2 | 72, Gebruikersvoorzieningen | B0, Interieur | 72.12, standaard, lichtweringen | [5 empty] | FS: Real Estate Management | P.W.A. Smolders |  |  |  | 2018 |  |  | Handbediend | Antracietgrijs (7016) | Stof/Doek | 4650 | 1150
559405 | Installatie | 7212.000.00* Lichtwering/verduistering binnen | Cube.BI.gangW2.8 | Rolgordijn cassette | Zonwering binnen | CUBE | CUBE 214 | 02 |  | Besteld | 1 | Stuks | Ja |  | 6 | 2 | 72, Gebruikersvoorzieningen | B0, Interieur | 72.12, standaard, lichtweringen | [5 empty] | FS: Real Estate Management | P.W.A. Smolders |  |  |  | 2018 |  |  | Handbediend | Antracietgrijs (7016) | Stof/Doek | 4650 | 2300
559406 | Installatie | 7212.000.00* Lichtwering/verduistering binnen | Cube.BI.W2.10 | Rolgordijn cassette | Zonwering binnen | CUBE | CUBE 214 | 02 |  | Besteld | 1 | Stuks | Ja |  | 6 | 3 | 72, Gebruikersvoorzieningen | B0, Interieur | 72.12, standaard, lichtweringen | [5 empty] | FS: Real Estate Management | P.W.A. Smolders |  |  |  | 2018 |  |  | Elektrisch centraal | Antracietgrijs (7016) | Stof/Doek | 4900 | 1700
559407 | Installatie | 7212.000.00* Lichtwering/verduistering binnen | Cube.BI.W2.6 | Rolgordijn cassette | Zonwering binnen | CUBE | CUBE 214 | 02 |  | Besteld | 1 | Stuks | Ja |  | 6 | 3 | 72, Gebruikersvoorzieningen | B0, Interieur | 72.12, standaard, lichtweringen | [5 empty] | FS: Real Estate Management | P.W.A. Smolders |  |  |  | 2018 |  |  | Elektrisch centraal | Antracietgrijs (7016) | Stof/Doek | 4900 | 1700
559408 | Installatie | 7212.000.00* Lichtwering/verduistering binnen | Cube.BI.W2.7 | Rolgordijn cassette | Zonwering binnen | CUBE | CUBE 214 | 02 |  | Besteld | 1 | Stuks | Ja |  | 6 | 3 | 72, Gebruikersvoorzieningen | B0, Interieur | 72.12, standaard, lichtweringen | [5 empty] | FS: Real Estate Management | P.W.A. Smolders |  |  |  | 2018 |  |  | Elektrisch centraal | Antracietgrijs (7016) | Stof/Doek | 4900 | 1700
559409 | Installatie | 7212.000.00* Lichtwering/verduistering binnen | Cube.BI.W2.8 | Rolgordijn cassette | Zonwering binnen | CUBE | CUBE 214 | 02 |  | Besteld | 1 | Stuks | Ja |  | 6 | 3 | 72, Gebruikersvoorzieningen | B0, Interieur | 72.12, standaard, lichtweringen | [5 empty] | FS: Real Estate Management | P.W.A. Smolders |  |  |  | 2018 |  |  | Elektrisch centraal | Antracietgrijs (7016) | Stof/Doek | 4900 | 1700
559410 | Installatie | 7212.000.00* Lichtwering/verduistering binnen | Cube.BI.W2.9 | Rolgordijn cassette | Zonwering binnen | CUBE | CUBE 214 | 02 |  | Besteld | 1 | Stuks | Ja |  | 6 | 3 | 72, Gebruikersvoorzieningen | B0, Interieur | 72.12, standaard, lichtweringen | [5 empty] | FS: Real Estate Management | P.W.A. Smolders |  |  |  | 2018 |  |  | Elektrisch centraal | Antracietgrijs (7016) | Stof/Doek | 4900 | 1700
559411 | Installatie | 7212.000.00* Lichtwering/verduistering binnen | Cube.BI.gangW2.10 | Rolgordijn cassette | Zonwering binnen | CUBE | CUBE 215 | 02 |  | Besteld | 1 | Stuks | Ja |  | 6 | 2 | 72, Gebruikersvoorzieningen | B0, Interieur | 72.12, standaard, lichtweringen | [5 empty] | FS: Real Estate Management | P.W.A. Smolders |  |  |  | 2018 |  |  | Handbediend | Antracietgrijs (7016) | Stof/Doek | 4650 | 2300
559412 | Installatie | 7212.000.00* Lichtwering/verduistering binnen | Cube.BI.gangW2.9 | Rolgordijn cassette | Zonwering binnen | CUBE | CUBE 215 | 02 |  | Besteld | 1 | Stuks | Ja |  | 6 | 3 | 72, Gebruikersvoorzieningen | B0, Interieur | 72.12, standaard, lichtweringen | [5 empty] | FS: Real Estate Management | P.W.A. Smolders |  |  |  | 2018 |  |  | Handbediend | Antracietgrijs (7016) | Stof/Doek | 4650 | 1150
559413 | Installatie | 7212.000.00* Lichtwering/verduistering binnen | Cube.BI.W2.1 | Rolgordijn cassette | Zonwering binnen | CUBE | CUBE 215 | 02 |  | Besteld | 1 | Stuks | Ja |  | 6 | 5 | 72, Gebruikersvoorzieningen | B0, Interieur | 72.12, standaard, lichtweringen | [5 empty] | FS: Real Estate Management | P.W.A. Smolders |  |  |  | 2018 |  |  | Elektrisch centraal | Antracietgrijs (7016) | Stof/Doek | 4900 | 1700
559414 | Installatie | 7212.000.00* Lichtwering/verduistering binnen | Cube.BI.W2.2 | Rolgordijn cassette | Zonwering binnen | CUBE | CUBE 215 | 02 |  | Besteld | 1 | Stuks | Ja |  | 6 | 5 | 72, Gebruikersvoorzieningen | B0, Interieur | 72.12, standaard, lichtweringen | [5 empty] | FS: Real Estate Management | P.W.A. Smolders |  |  |  | 2018 |  |  | Elektrisch centraal | Antracietgrijs (7016) | Stof/Doek | 4900 | 1700
559415 | Installatie | 7212.000.00* Lichtwering/verduistering binnen | Cube.BI.W2.3 | Rolgordijn cassette | Zonwering binnen | CUBE | CUBE 215 | 02 |  | Besteld | 1 | Stuks | Ja |  | 6 | 5 | 72, Gebruikersvoorzieningen | B0, Interieur | 72.12, standaard, lichtweringen | [5 empty] | FS: Real Estate Management | P.W.A. Smolders |  |  |  | 2018 |  |  | Elektrisch centraal | Antracietgrijs (7016) | Stof/Doek | 4900 | 1700
559416 | Installatie | 7212.000.00* Lichtwering/verduistering binnen | Cube.BI.W2.4 | Rolgordijn cassette | Zonwering binnen | CUBE | CUBE 215 | 02 |  | Besteld | 1 | Stuks | Ja |  | 6 | 3 | 72, Gebruikersvoorzieningen | B0, Interieur | 72.12, standaard, lichtweringen | [5 empty] | FS: Real Estate Management | P.W.A. Smolders |  |  |  | 2018 |  |  | Elektrisch centraal | Antracietgrijs (7016) | Stof/Doek | 4900 | 1700
559417 | Installatie | 7212.000.00* Lichtwering/verduistering binnen | Cube.BI.W2.5 | Rolgordijn cassette | Zonwering binnen | CUBE | CUBE 215 | 02 |  | Besteld | 1 | Stuks | Ja |  | 6 | 3 | 72, Gebruikersvoorzieningen | B0, Interieur | 72.12, standaard, lichtweringen | [5 empty] | FS: Real Estate Management | P.W.A. Smolders |  |  |  | 2018 |  |  | Elektrisch centraal | Antracietgrijs (7016) | Stof/Doek | 4900 | 1700
559418 | Installatie | 7212.000.00* Lichtwering/verduistering binnen | Cube.BI.N2.25 | Rolgordijn cassette | Zonwering binnen | CUBE | CUBE 216 | 02 |  | Besteld | 1 | Stuks | Ja |  | 6 | 2 | 72, Gebruikersvoorzieningen | B0, Interieur | 72.12, standaard, lichtweringen | [5 empty] | FS: Real Estate Management | P.W.A. Smolders |  |  |  | 2018 |  |  | Elektrisch centraal | Antracietgrijs (7016) | Stof/Doek | 4900 | 1700
559419 | Installatie | 7212.000.00* Lichtwering/verduistering binnen | Cube.BI.N2.26 | Rolgordijn cassette | Zonwering binnen | CUBE | CUBE 216 | 02 |  | Besteld | 1 | Stuks | Ja |  | 6 | 5 | 72, Gebruikersvoorzieningen | B0, Interieur | 72.12, standaard, lichtweringen | [5 empty] | FS: Real Estate Management | P.W.A. Smolders |  |  |  | 2018 |  |  | Elektrisch centraal | Antracietgrijs (7016) | Stof/Doek | 4900 | 1700
559420 | Installatie | 7212.000.00* Lichtwering/verduistering binnen | Cube.BI.N2.27 | Rolgordijn cassette | Zonwering binnen | CUBE | CUBE 216 | 02 |  | Besteld | 1 | Stuks | Ja |  | 6 | 2 | 72, Gebruikersvoorzieningen | B0, Interieur | 72.12, standaard, lichtweringen | [5 empty] | FS: Real Estate Management | P.W.A. Smolders |  |  |  | 2018 |  |  | Elektrisch centraal | Antracietgrijs (7016) | Stof/Doek | 4900 | 1700
559421 | Installatie | 7212.000.00* Lichtwering/verduistering binnen | Cube.BI.N2.28 | Rolgordijn cassette | Zonwering binnen | CUBE | CUBE 216 | 02 |  | Besteld | 1 | Stuks | Ja |  | 6 | 2 | 72, Gebruikersvoorzieningen | B0, Interieur | 72.12, standaard, lichtweringen | [5 empty] | FS: Real Estate Management | P.W.A. Smolders |  |  |  | 2018 |  |  | Elektrisch centraal | Antracietgrijs (7016) | Stof/Doek | 4900 | 1700
559422 | Installatie | 7212.000.00* Lichtwering/verduistering binnen | Cube.BI.N2.29 | Rolgordijn cassette | Zonwering binnen | CUBE | CUBE 216 | 02 |  | Besteld | 1 | Stuks | Ja |  | 6 | 2 | 72, Gebruikersvoorzieningen | B0, Interieur | 72.12, standaard, lichtweringen | [5 empty] | FS: Real Estate Management | P.W.A. Smolders |  |  |  | 2018 |  |  | Elektrisch centraal | Antracietgrijs (7016) | Stof/Doek | 4900 | 1700
559423 | Installatie | 7212.000.00* Lichtwering/verduistering binnen | Cube.BI.N2.30 | Rolgordijn cassette | Zonwering binnen | CUBE | CUBE 216 | 02 |  | Besteld | 1 | Stuks | Ja |  | 6 | 2 | 72, Gebruikersvoorzieningen | B0, Interieur | 72.12, standaard, lichtweringen | [5 empty] | FS: Real Estate Management | P.W.A. Smolders |  |  |  | 2018 |  |  | Elektrisch centraal | Antracietgrijs (7016) | Stof/Doek | 4900 | 1700
559424 | Installatie | 7212.000.00* Lichtwering/verduistering binnen | Cube.BI.N2.19 | Rolgordijn cassette | Zonwering binnen | CUBE | CUBE 217 | 02 |  | Besteld | 1 | Stuks | Ja |  | 6 | 2 | 72, Gebruikersvoorzieningen | B0, Interieur | 72.12, standaard, lichtweringen | [5 empty] | FS: Real Estate Management | P.W.A. Smolders |  |  |  | 2018 |  |  | Elektrisch centraal | Antracietgrijs (7016) | Stof/Doek | 4900 | 1700
559425 | Installatie | 7212.000.00* Lichtwering/verduistering binnen | Cube.BI.N2.20 | Rolgordijn cassette | Zonwering binnen | CUBE | CUBE 217 | 02 |  | Besteld | 1 | Stuks | Ja |  | 6 | 2 | 72, Gebruikersvoorzieningen | B0, Interieur | 72.12, standaard, lichtweringen | [5 empty] | FS: Real Estate Management | P.W.A. Smolders |  |  |  | 2018 |  |  | Elektrisch centraal | Antracietgrijs (7016) | Stof/Doek | 4900 | 1700
559426 | Installatie | 7212.000.00* Lichtwering/verduistering binnen | Cube.BI.N2.21 | Rolgordijn cassette | Zonwering binnen | CUBE | CUBE 217 | 02 |  | Besteld | 1 | Stuks | Ja |  | 6 | 2 | 72, Gebruikersvoorzieningen | B0, Interieur | 72.12, standaard, lichtweringen | [5 empty] | FS: Real Estate Management | P.W.A. Smolders |  |  |  | 2018 |  |  | Elektrisch centraal | Antracietgrijs (7016) | Stof/Doek | 4900 | 1700
559427 | Installatie | 7212.000.00* Lichtwering/verduistering binnen | Cube.BI.N2.22 | Rolgordijn cassette | Zonwering binnen | CUBE | CUBE 217 | 02 |  | Besteld | 1 | Stuks | Ja |  | 6 | 2 | 72, Gebruikersvoorzieningen | B0, Interieur | 72.12, standaard, lichtweringen | [5 empty] | FS: Real Estate Management | P.W.A. Smolders |  |  |  | 2018 |  |  | Elektrisch centraal | Antracietgrijs (7016) | Stof/Doek | 4900 | 1700
559428 | Installatie | 7212.000.00* Lichtwering/verduistering binnen | Cube.BI.N2.23 | Rolgordijn cassette | Zonwering binnen | CUBE | CUBE 217 | 02 |  | Besteld | 1 | Stuks | Ja |  | 6 | 2 | 72, Gebruikersvoorzieningen | B0, Interieur | 72.12, standaard, lichtweringen | [5 empty] | FS: Real Estate Management | P.W.A. Smolders |  |  |  | 2018 |  |  | Elektrisch centraal | Antracietgrijs (7016) | Stof/Doek | 4900 | 1700
559429 | Installatie | 7212.000.00* Lichtwering/verduistering binnen | Cube.BI.N2.24 | Rolgordijn cassette | Zonwering binnen | CUBE | CUBE 217 | 02 |  | Besteld | 1 | Stuks | Ja |  | 6 | 2 | 72, Gebruikersvoorzieningen | B0, Interieur | 72.12, standaard, lichtweringen | [5 empty] | FS: Real Estate Management | P.W.A. Smolders |  |  |  | 2018 |  |  | Elektrisch centraal | Antracietgrijs (7016) | Stof/Doek | 4900 | 1700
559430 | Installatie | 7212.000.00* Lichtwering/verduistering binnen | Cube.BI.N2.13 | Rolgordijn cassette | Zonwering binnen | CUBE | CUBE 218 | 02 |  | Besteld | 1 | Stuks | Ja |  | 6 | 2 | 72, Gebruikersvoorzieningen | B0, Interieur | 72.12, standaard, lichtweringen | [5 empty] | FS: Real Estate Management | P.W.A. Smolders |  |  |  | 2018 |  |  | Elektrisch centraal | Antracietgrijs (7016) | Stof/Doek | 4900 | 1700
559431 | Installatie | 7212.000.00* Lichtwering/verduistering binnen | Cube.BI.N2.14 | Rolgordijn cassette | Zonwering binnen | CUBE | CUBE 218 | 02 |  | Besteld | 1 | Stuks | Ja |  | 6 | 2 | 72, Gebruikersvoorzieningen | B0, Interieur | 72.12, standaard, lichtweringen | [5 empty] | FS: Real Estate Management | P.W.A. Smolders |  |  |  | 2018 |  |  | Elektrisch centraal | Antracietgrijs (7016) | Stof/Doek | 4900 | 1700
559432 | Installatie | 7212.000.00* Lichtwering/verduistering binnen | Cube.BI.N2.15 | Rolgordijn cassette | Zonwering binnen | CUBE | CUBE 218 | 02 |  | Besteld | 1 | Stuks | Ja |  | 6 | 2 | 72, Gebruikersvoorzieningen | B0, Interieur | 72.12, standaard, lichtweringen | [5 empty] | FS: Real Estate Management | P.W.A. Smolders |  |  |  | 2018 |  |  | Elektrisch centraal | Antracietgrijs (7016) | Stof/Doek | 4900 | 1700
559433 | Installatie | 7212.000.00* Lichtwering/verduistering binnen | Cube.BI.N2.16 | Rolgordijn cassette | Zonwering binnen | CUBE | CUBE 218 | 02 |  | Besteld | 1 | Stuks | Ja |  | 6 | 2 | 72, Gebruikersvoorzieningen | B0, Interieur | 72.12, standaard, lichtweringen | [5 empty] | FS: Real Estate Management | P.W.A. Smolders |  |  |  | 2018 |  |  | Elektrisch centraal | Antracietgrijs (7016) | Stof/Doek | 4900 | 1700
559434 | Installatie | 7212.000.00* Lichtwering/verduistering binnen | Cube.BI.N2.17 | Rolgordijn cassette | Zonwering binnen | CUBE | CUBE 218 | 02 |  | Besteld | 1 | Stuks | Ja |  | 6 | 2 | 72, Gebruikersvoorzieningen | B0, Interieur | 72.12, standaard, lichtweringen | [5 empty] | FS: Real Estate Management | P.W.A. Smolders |  |  |  | 2018 |  |  | Elektrisch centraal | Antracietgrijs (7016) | Stof/Doek | 4900 | 1700
559435 | Installatie | 7212.000.00* Lichtwering/verduistering binnen | Cube.BI.N2.18 | Rolgordijn cassette | Zonwering binnen | CUBE | CUBE 218 | 02 |  | Besteld | 1 | Stuks | Ja |  | 6 | 2 | 72, Gebruikersvoorzieningen | B0, Interieur | 72.12, standaard, lichtweringen | [5 empty] | FS: Real Estate Management | P.W.A. Smolders |  |  |  | 2018 |  |  | Elektrisch centraal | Antracietgrijs (7016) | Stof/Doek | 4900 | 1700
559436 | Installatie | 7212.000.00* Lichtwering/verduistering binnen | Cube.BI.N2.10 | Rolgordijn cassette | Zonwering binnen | CUBE | CUBE 219 | 02 |  | Besteld | 1 | Stuks | Ja |  | 6 | 2 | 72, Gebruikersvoorzieningen | B0, Interieur | 72.12, standaard, lichtweringen | [5 empty] | FS: Real Estate Management | P.W.A. Smolders |  |  |  | 2018 |  |  | Elektrisch centraal | Antracietgrijs (7016) | Stof/Doek | 4900 | 1700
559437 | Installatie | 7212.000.00* Lichtwering/verduistering binnen | Cube.BI.N2.11 | Rolgordijn cassette | Zonwering binnen | CUBE | CUBE 219 | 02 |  | Besteld | 1 | Stuks | Ja |  | 6 | 2 | 72, Gebruikersvoorzieningen | B0, Interieur | 72.12, standaard, lichtweringen | [5 empty] | FS: Real Estate Management | P.W.A. Smolders |  |  |  | 2018 |  |  | Elektrisch centraal | Antracietgrijs (7016) | Stof/Doek | 4900 | 1700
559438 | Installatie | 7212.000.00* Lichtwering/verduistering binnen | Cube.BI.N2.12 | Rolgordijn cassette | Zonwering binnen | CUBE | CUBE 219 | 02 |  | Besteld | 1 | Stuks | Ja |  | 6 | 2 | 72, Gebruikersvoorzieningen | B0, Interieur | 72.12, standaard, lichtweringen | [5 empty] | FS: Real Estate Management | P.W.A. Smolders |  |  |  | 2018 |  |  | Elektrisch centraal | Antracietgrijs (7016) | Stof/Doek | 4900 | 1700
559439 | Installatie | 7212.000.00* Lichtwering/verduistering binnen | Cube.BI.N2.7 | Rolgordijn cassette | Zonwering binnen | CUBE | CUBE 219 | 02 |  | Besteld | 1 | Stuks | Ja |  | 6 | 2 | 72, Gebruikersvoorzieningen | B0, Interieur | 72.12, standaard, lichtweringen | [5 empty] | FS: Real Estate Management | P.W.A. Smolders |  |  |  | 2018 |  |  | Elektrisch centraal | Antracietgrijs (7016) | Stof/Doek | 4900 | 1700
559440 | Installatie | 7212.000.00* Lichtwering/verduistering binnen | Cube.BI.N2.8 | Rolgordijn cassette | Zonwering binnen | CUBE | CUBE 219 | 02 |  | Besteld | 1 | Stuks | Ja |  | 6 | 2 | 72, Gebruikersvoorzieningen | B0, Interieur | 72.12, standaard, lichtweringen | [5 empty] | FS: Real Estate Management | P.W.A. Smolders |  |  |  | 2018 |  |  | Elektrisch centraal | Antracietgrijs (7016) | Stof/Doek | 4900 | 1700
559441 | Installatie | 7212.000.00* Lichtwering/verduistering binnen | Cube.BI.N2.9 | Rolgordijn cassette | Zonwering binnen | CUBE | CUBE 219 | 02 |  | Besteld | 1 | Stuks | Ja |  | 6 | 2 | 72, Gebruikersvoorzieningen | B0, Interieur | 72.12, standaard, lichtweringen | [5 empty] | FS: Real Estate Management | P.W.A. Smolders |  |  |  | 2018 |  |  | Elektrisch centraal | Antracietgrijs (7016) | Stof/Doek | 4900 | 1700
559442 | Installatie | 7212.000.00* Lichtwering/verduistering binnen | Cube.BI.N2.1 | Rolgordijn cassette | Zonwering binnen | CUBE | CUBE 220 | 02 |  | Besteld | 1 | Stuks | Ja |  | 6 | 2 | 72, Gebruikersvoorzieningen | B0, Interieur | 72.12, standaard, lichtweringen | [5 empty] | FS: Real Estate Management | P.W.A. Smolders |  |  |  | 2018 |  |  | Elektrisch centraal | Antracietgrijs (7016) | Stof/Doek | 4900 | 1700
559443 | Installatie | 7212.000.00* Lichtwering/verduistering binnen | Cube.BI.N2.2 | Rolgordijn cassette | Zonwering binnen | CUBE | CUBE 220 | 02 |  | Besteld | 1 | Stuks | Ja |  | 6 | 2 | 72, Gebruikersvoorzieningen | B0, Interieur | 72.12, standaard, lichtweringen | [5 empty] | FS: Real Estate Management | P.W.A. Smolders |  |  |  | 2018 |  |  | Elektrisch centraal | Antracietgrijs (7016) | Stof/Doek | 4900 | 1700
559444 | Installatie | 7212.000.00* Lichtwering/verduistering binnen | Cube.BI.N2.3 | Rolgordijn cassette | Zonwering binnen | CUBE | CUBE 220 | 02 |  | Besteld | 1 | Stuks | Ja |  | 6 | 5 | 72, Gebruikersvoorzieningen | B0, Interieur | 72.12, standaard, lichtweringen | [5 empty] | FS: Real Estate Management | P.W.A. Smolders |  |  |  | 2018 |  |  | Elektrisch centraal | Antracietgrijs (7016) | Stof/Doek | 4900 | 1700
559445 | Installatie | 7212.000.00* Lichtwering/verduistering binnen | Cube.BI.N2.4 | Rolgordijn cassette | Zonwering binnen | CUBE | CUBE 220 | 02 |  | Besteld | 1 | Stuks | Ja |  | 6 | 2 | 72, Gebruikersvoorzieningen | B0, Interieur | 72.12, standaard, lichtweringen | [5 empty] | FS: Real Estate Management | P.W.A. Smolders |  |  |  | 2018 |  |  | Elektrisch centraal | Antracietgrijs (7016) | Stof/Doek | 4900 | 1700
559446 | Installatie | 7212.000.00* Lichtwering/verduistering binnen | Cube.BI.N2.5 | Rolgordijn cassette | Zonwering binnen | CUBE | CUBE 220 | 02 |  | Besteld | 1 | Stuks | Ja |  | 6 | 2 | 72, Gebruikersvoorzieningen | B0, Interieur | 72.12, standaard, lichtweringen | [5 empty] | FS: Real Estate Management | P.W.A. Smolders |  |  |  | 2018 |  |  | Elektrisch centraal | Antracietgrijs (7016) | Stof/Doek | 4900 | 1700
559447 | Installatie | 7212.000.00* Lichtwering/verduistering binnen | Cube.BI.N2.6 | Rolgordijn cassette | Zonwering binnen | CUBE | CUBE 220 | 02 |  | Besteld | 1 | Stuks | Ja |  | 6 | 2 | 72, Gebruikersvoorzieningen | B0, Interieur | 72.12, standaard, lichtweringen | [5 empty] | FS: Real Estate Management | P.W.A. Smolders |  |  |  | 2018 |  |  | Elektrisch centraal | Antracietgrijs (7016) | Stof/Doek | 4900 | 1700
559448 | Installatie | 7212.000.00* Lichtwering/verduistering binnen | Cube.BI.gangO2.1 | Rolgordijn cassette | Zonwering binnen | CUBE | CUBE 221 | 02 |  | Besteld | 1 | Stuks | Ja |  | 6 | 2 | 72, Gebruikersvoorzieningen | B0, Interieur | 72.12, standaard, lichtweringen | [5 empty] | FS: Real Estate Management | P.W.A. Smolders |  |  |  | 2018 |  |  | Handbediend | Antracietgrijs (7016) | Stof/Doek | 4650 | 2300
559449 | Installatie | 7212.000.00* Lichtwering/verduistering binnen | Cube.BI.gangO2.2 | Rolgordijn cassette | Zonwering binnen | CUBE | CUBE 221 | 02 |  | Besteld | 1 | Stuks | Ja |  | 6 | 2 | 72, Gebruikersvoorzieningen | B0, Interieur | 72.12, standaard, lichtweringen | [5 empty] | FS: Real Estate Management | P.W.A. Smolders |  |  |  | 2018 |  |  | Handbediend | Antracietgrijs (7016) | Stof/Doek | 4650 | 1150
559450 | Installatie | 7212.000.00* Lichtwering/verduistering binnen | Cube.BI.O2.18 | Rolgordijn cassette | Zonwering binnen | CUBE | CUBE 221 | 02 |  | Besteld | 1 | Stuks | Ja |  | 6 | 3 | 72, Gebruikersvoorzieningen | B0, Interieur | 72.12, standaard, lichtweringen | [5 empty] | FS: Real Estate Management | P.W.A. Smolders |  |  |  | 2018 |  |  | Elektrisch centraal | Antracietgrijs (7016) | Stof/Doek | 4900 | 1700
559451 | Installatie | 7212.000.00* Lichtwering/verduistering binnen | Cube.BI.O2.19 | Rolgordijn cassette | Zonwering binnen | CUBE | CUBE 221 | 02 |  | Besteld | 1 | Stuks | Ja |  | 6 | 3 | 72, Gebruikersvoorzieningen | B0, Interieur | 72.12, standaard, lichtweringen | [5 empty] | FS: Real Estate Management | P.W.A. Smolders |  |  |  | 2018 |  |  | Elektrisch centraal | Antracietgrijs (7016) | Stof/Doek | 4900 | 1700
559452 | Installatie | 7212.000.00* Lichtwering/verduistering binnen | Cube.BI.O2.20 | Rolgordijn cassette | Zonwering binnen | CUBE | CUBE 221 | 02 |  | Besteld | 1 | Stuks | Ja |  | 6 | 3 | 72, Gebruikersvoorzieningen | B0, Interieur | 72.12, standaard, lichtweringen | [5 empty] | FS: Real Estate Management | P.W.A. Smolders |  |  |  | 2018 |  |  | Elektrisch centraal | Antracietgrijs (7016) | Stof/Doek | 4900 | 1700
559453 | Installatie | 7212.000.00* Lichtwering/verduistering binnen | Cube.BI.O2.21 | Rolgordijn cassette | Zonwering binnen | CUBE | CUBE 221 | 02 |  | Besteld | 1 | Stuks | Ja |  | 6 | 3 | 72, Gebruikersvoorzieningen | B0, Interieur | 72.12, standaard, lichtweringen | [5 empty] | FS: Real Estate Management | P.W.A. Smolders |  |  |  | 2018 |  |  | Elektrisch centraal | Antracietgrijs (7016) | Stof/Doek | 4900 | 1700
559454 | Installatie | 7212.000.00* Lichtwering/verduistering binnen | Cube.BI.O2.22 | Rolgordijn cassette | Zonwering binnen | CUBE | CUBE 221 | 02 |  | Besteld | 1 | Stuks | Ja |  | 6 | 3 | 72, Gebruikersvoorzieningen | B0, Interieur | 72.12, standaard, lichtweringen | [5 empty] | FS: Real Estate Management | P.W.A. Smolders |  |  |  | 2018 |  |  | Elektrisch centraal | Antracietgrijs (7016) | Stof/Doek | 4900 | 1700
559455 | Installatie | 7212.000.00* Lichtwering/verduistering binnen | Cube.BI.gangO2.3 | Rolgordijn cassette | Zonwering binnen | CUBE | CUBE 222 | 02 |  | Besteld | 1 | Stuks | Ja |  | 6 | 2 | 72, Gebruikersvoorzieningen | B0, Interieur | 72.12, standaard, lichtweringen | [5 empty] | FS: Real Estate Management | P.W.A. Smolders |  |  |  | 2018 |  |  | Handbediend | Antracietgrijs (7016) | Stof/Doek | 4650 | 2300
559456 | Installatie | 7212.000.00* Lichtwering/verduistering binnen | Cube.BI.gangO2.4 | Rolgordijn cassette | Zonwering binnen | CUBE | CUBE 222 | 02 |  | Besteld | 1 | Stuks | Ja |  | 6 | 2 | 72, Gebruikersvoorzieningen | B0, Interieur | 72.12, standaard, lichtweringen | [5 empty] | FS: Real Estate Management | P.W.A. Smolders |  |  |  | 2018 |  |  | Handbediend | Antracietgrijs (7016) | Stof/Doek | 4650 | 2300
559457 | Installatie | 7212.000.00* Lichtwering/verduistering binnen | Cube.BI.gangO2.5 | Rolgordijn cassette | Zonwering binnen | CUBE | CUBE 222 | 02 |  | Besteld | 1 | Stuks | Ja |  | 6 | 2 | 72, Gebruikersvoorzieningen | B0, Interieur | 72.12, standaard, lichtweringen | [5 empty] | FS: Real Estate Management | P.W.A. Smolders |  |  |  | 2018 |  |  | Handbediend | Antracietgrijs (7016) | Stof/Doek | 4650 | 1150
559458 | Installatie | 7212.000.00* Lichtwering/verduistering binnen | Cube.BI.gangO2.6 | Rolgordijn cassette | Zonwering binnen | CUBE | CUBE 222 | 02 |  | Besteld | 1 | Stuks | Ja |  | 6 | 2 | 72, Gebruikersvoorzieningen | B0, Interieur | 72.12, standaard, lichtweringen | [5 empty] | FS: Real Estate Management | P.W.A. Smolders |  |  |  | 2018 |  |  | Handbediend | Antracietgrijs (7016) | Stof/Doek | 4650 | 2300
559459 | Installatie | 7212.000.00* Lichtwering/verduistering binnen | Cube.BI.O2.13 | Rolgordijn cassette | Zonwering binnen | CUBE | CUBE 222 | 02 |  | Besteld | 1 | Stuks | Ja |  | 6 | 3 | 72, Gebruikersvoorzieningen | B0, Interieur | 72.12, standaard, lichtweringen | [5 empty] | FS: Real Estate Management | P.W.A. Smolders |  |  |  | 2018 |  |  | Elektrisch centraal | Antracietgrijs (7016) | Stof/Doek | 4900 | 1700
559460 | Installatie | 7212.000.00* Lichtwering/verduistering binnen | Cube.BI.O2.14 | Rolgordijn cassette | Zonwering binnen | CUBE | CUBE 222 | 02 |  | Besteld | 1 | Stuks | Ja |  | 6 | 3 | 72, Gebruikersvoorzieningen | B0, Interieur | 72.12, standaard, lichtweringen | [5 empty] | FS: Real Estate Management | P.W.A. Smolders |  |  |  | 2018 |  |  | Elektrisch centraal | Antracietgrijs (7016) | Stof/Doek | 4900 | 1700
559461 | Installatie | 7212.000.00* Lichtwering/verduistering binnen | Cube.BI.O2.15 | Rolgordijn cassette | Zonwering binnen | CUBE | CUBE 222 | 02 |  | Besteld | 1 | Stuks | Ja |  | 6 | 3 | 72, Gebruikersvoorzieningen | B0, Interieur | 72.12, standaard, lichtweringen | [5 empty] | FS: Real Estate Management | P.W.A. Smolders |  |  |  | 2018 |  |  | Elektrisch centraal | Antracietgrijs (7016) | Stof/Doek | 4900 | 1700
559462 | Installatie | 7212.000.00* Lichtwering/verduistering binnen | Cube.BI.O2.16 | Rolgordijn cassette | Zonwering binnen | CUBE | CUBE 222 | 02 |  | Besteld | 1 | Stuks | Ja |  | 6 | 3 | 72, Gebruikersvoorzieningen | B0, Interieur | 72.12, standaard, lichtweringen | [5 empty] | FS: Real Estate Management | P.W.A. Smolders |  |  |  | 2018 |  |  | Elektrisch centraal | Antracietgrijs (7016) | Stof/Doek | 4900 | 1700
559463 | Installatie | 7212.000.00* Lichtwering/verduistering binnen | Cube.BI.O2.17 | Rolgordijn cassette | Zonwering binnen | CUBE | CUBE 222 | 02 |  | Besteld | 1 | Stuks | Ja |  | 6 | 3 | 72, Gebruikersvoorzieningen | B0, Interieur | 72.12, standaard, lichtweringen | [5 empty] | FS: Real Estate Management | P.W.A. Smolders |  |  |  | 2018 |  |  | Elektrisch centraal | Antracietgrijs (7016) | Stof/Doek | 4900 | 1700
559464 | Installatie | 7212.000.00* Lichtwering/verduistering binnen | Cube.BI.gangO2.10 | Rolgordijn cassette | Zonwering binnen | CUBE | CUBE 223 | 02 |  | Besteld | 1 | Stuks | Ja |  | 6 | 2 | 72, Gebruikersvoorzieningen | B0, Interieur | 72.12, standaard, lichtweringen | [5 empty] | FS: Real Estate Management | P.W.A. Smolders |  |  |  | 2018 |  |  | Handbediend | Antracietgrijs (7016) | Stof/Doek | 4650 | 2300
559465 | Installatie | 7212.000.00* Lichtwering/verduistering binnen | Cube.BI.gangO2.7 | Rolgordijn cassette | Zonwering binnen | CUBE | CUBE 223 | 02 |  | Besteld | 1 | Stuks | Ja |  | 6 | 2 | 72, Gebruikersvoorzieningen | B0, Interieur | 72.12, standaard, lichtweringen | [5 empty] | FS: Real Estate Management | P.W.A. Smolders |  |  |  | 2018 |  |  | Handbediend | Antracietgrijs (7016) | Stof/Doek | 4650 | 2300
559466 | Installatie | 7212.000.00* Lichtwering/verduistering binnen | Cube.BI.gangO2.8 | Rolgordijn cassette | Zonwering binnen | CUBE | CUBE 223 | 02 |  | Besteld | 1 | Stuks | Ja |  | 6 | 2 | 72, Gebruikersvoorzieningen | B0, Interieur | 72.12, standaard, lichtweringen | [5 empty] | FS: Real Estate Management | P.W.A. Smolders |  |  |  | 2018 |  |  | Handbediend | Antracietgrijs (7016) | Stof/Doek | 4650 | 2300
559467 | Installatie | 7212.000.00* Lichtwering/verduistering binnen | Cube.BI.gangO2.9 | Rolgordijn cassette | Zonwering binnen | CUBE | CUBE 223 | 02 |  | Besteld | 1 | Stuks | Ja |  | 6 | 2 | 72, Gebruikersvoorzieningen | B0, Interieur | 72.12, standaard, lichtweringen | [5 empty] | FS: Real Estate Management | P.W.A. Smolders |  |  |  | 2018 |  |  | Handbediend | Antracietgrijs (7016) | Stof/Doek | 4650 | 1150
559468 | Installatie | 7212.000.00* Lichtwering/verduistering binnen | Cube.BI.O2.10 | Rolgordijn cassette | Zonwering binnen | CUBE | CUBE 223 | 02 |  | Besteld | 1 | Stuks | Ja |  | 6 | 3 | 72, Gebruikersvoorzieningen | B0, Interieur | 72.12, standaard, lichtweringen | [5 empty] | FS: Real Estate Management | P.W.A. Smolders |  |  |  | 2018 |  |  | Elektrisch centraal | Antracietgrijs (7016) | Stof/Doek | 4900 | 1700
559469 | Installatie | 7212.000.00* Lichtwering/verduistering binnen | Cube.BI.O2.11 | Rolgordijn cassette | Zonwering binnen | CUBE | CUBE 223 | 02 |  | Besteld | 1 | Stuks | Ja |  | 6 | 3 | 72, Gebruikersvoorzieningen | B0, Interieur | 72.12, standaard, lichtweringen | [5 empty] | FS: Real Estate Management | P.W.A. Smolders |  |  |  | 2018 |  |  | Elektrisch centraal | Antracietgrijs (7016) | Stof/Doek | 4900 | 1700
559470 | Installatie | 7212.000.00* Lichtwering/verduistering binnen | Cube.BI.O2.12 | Rolgordijn cassette | Zonwering binnen | CUBE | CUBE 223 | 02 |  | Besteld | 1 | Stuks | Ja |  | 6 | 3 | 72, Gebruikersvoorzieningen | B0, Interieur | 72.12, standaard, lichtweringen | [5 empty] | FS: Real Estate Management | P.W.A. Smolders |  |  |  | 2018 |  |  | Elektrisch centraal | Antracietgrijs (7016) | Stof/Doek | 4900 | 1700
559471 | Installatie | 7212.000.00* Lichtwering/verduistering binnen | Cube.BI.O2.8 | Rolgordijn cassette | Zonwering binnen | CUBE | CUBE 223 | 02 |  | Besteld | 1 | Stuks | Ja |  | 6 | 3 | 72, Gebruikersvoorzieningen | B0, Interieur | 72.12, standaard, lichtweringen | [5 empty] | FS: Real Estate Management | P.W.A. Smolders |  |  |  | 2018 |  |  | Elektrisch centraal | Antracietgrijs (7016) | Stof/Doek | 4900 | 1700
559472 | Installatie | 7212.000.00* Lichtwering/verduistering binnen | Cube.BI.O2.9 | Rolgordijn cassette | Zonwering binnen | CUBE | CUBE 223 | 02 |  | Besteld | 1 | Stuks | Ja |  | 6 | 3 | 72, Gebruikersvoorzieningen | B0, Interieur | 72.12, standaard, lichtweringen | [5 empty] | FS: Real Estate Management | P.W.A. Smolders |  |  |  | 2018 |  |  | Elektrisch centraal | Antracietgrijs (7016) | Stof/Doek | 4900 | 1700
559473 | Installatie | 7212.000.00* Lichtwering/verduistering binnen | Cube.BI.W2.17 | Rolgordijn cassette | Zonwering binnen | CUBE | CUBE 248 | 02 |  | Besteld | 1 | Stuks | Ja |  | 6 | 3 | 72, Gebruikersvoorzieningen | B0, Interieur | 72.12, standaard, lichtweringen | [5 empty] | FS: Real Estate Management | P.W.A. Smolders |  |  |  | 2018 |  |  | Elektrisch centraal | Antracietgrijs (7016) | Stof/Doek | 1750 | 1600
559474 | Installatie | 7212.000.00* Lichtwering/verduistering binnen | Cube.BI.N0.11 | Rolgordijn cassette | Zonwering binnen | CUBE | CUBE 18b | 00 |  | Besteld | 1 | Stuks | Ja |  | 6 | 2 | 72, Gebruikersvoorzieningen | B0, Interieur | 72.12, standaard, lichtweringen | [5 empty] | FS: Real Estate Management | P.W.A. Smolders |  |  |  | 2018 |  |  | Elektrisch centraal | Antracietgrijs (7016) | Stof/Doek | 6125 | 1700
559475 | Installatie | 7212.000.00* Lichtwering/verduistering binnen | Cube.BI.N0.12 | Rolgordijn cassette | Zonwering binnen | CUBE | CUBE 18b | 00 |  | Besteld | 1 | Stuks | Ja |  | 6 | 2 | 72, Gebruikersvoorzieningen | B0, Interieur | 72.12, standaard, lichtweringen | [5 empty] | FS: Real Estate Management | P.W.A. Smolders |  |  |  | 2018 |  |  | Elektrisch centraal | Antracietgrijs (7016) | Stof/Doek | 6125 | 1700
559476 | Installatie | 7212.000.00* Lichtwering/verduistering binnen | Cube.BI.N0.13 | Rolgordijn cassette | Zonwering binnen | CUBE | CUBE 18b | 00 |  | Besteld | 1 | Stuks | Ja |  | 6 | 2 | 72, Gebruikersvoorzieningen | B0, Interieur | 72.12, standaard, lichtweringen | [5 empty] | FS: Real Estate Management | P.W.A. Smolders |  |  |  | 2018 |  |  | Elektrisch centraal | Antracietgrijs (7016) | Stof/Doek | 6125 | 1700
559477 | Installatie | 7212.000.00* Lichtwering/verduistering binnen | Cube.BI.N0.14 | Rolgordijn cassette | Zonwering binnen | CUBE | CUBE 18b | 00 |  | Besteld | 1 | Stuks | Ja |  | 6 | 2 | 72, Gebruikersvoorzieningen | B0, Interieur | 72.12, standaard, lichtweringen | [5 empty] | FS: Real Estate Management | P.W.A. Smolders |  |  |  | 2018 |  |  | Elektrisch centraal | Antracietgrijs (7016) | Stof/Doek | 6125 | 1700
559478 | Installatie | 7212.000.00* Lichtwering/verduistering binnen | Cube.BI.N0.15 | Rolgordijn cassette | Zonwering binnen | CUBE | CUBE 18b | 00 |  | Besteld | 1 | Stuks | Ja |  | 6 | 2 | 72, Gebruikersvoorzieningen | B0, Interieur | 72.12, standaard, lichtweringen | [5 empty] | FS: Real Estate Management | P.W.A. Smolders |  |  |  | 2018 |  |  | Elektrisch centraal | Antracietgrijs (7016) | Stof/Doek | 6125 | 1700
559479 | Installatie | 7212.000.00* Lichtwering/verduistering binnen | Cube.BI.WB.1 | Rolgordijn cassette | Zonwering binnen | CUBE | CUBE 55a | 00 |  | Besteld | 1 | Stuks | Ja |  | 6 | 4 | 72, Gebruikersvoorzieningen | B0, Interieur | 72.12, standaard, lichtweringen | [5 empty] | FS: Real Estate Management | P.W.A. Smolders |  |  |  | 2018 |  |  | Elektrisch centraal | Wit (9010) | Stof/Doek | 5650 | 1950
559480 | Installatie | 7212.000.00* Lichtwering/verduistering binnen | Cube.BI.WB.10 | Rolgordijn cassette | Zonwering binnen | CUBE | CUBE 55a | 00 |  | Besteld | 1 | Stuks | Ja |  | 6 | 4 | 72, Gebruikersvoorzieningen | B0, Interieur | 72.12, standaard, lichtweringen | [5 empty] | FS: Real Estate Management | P.W.A. Smolders |  |  |  | 2018 |  |  | Elektrisch centraal | Wit (9010) | Stof/Doek | 5650 | 1950
559481 | Installatie | 7212.000.00* Lichtwering/verduistering binnen | Cube.BI.WB.2 | Rolgordijn cassette | Zonwering binnen | CUBE | CUBE 55a | 00 |  | Besteld | 1 | Stuks | Ja |  | 6 | 4 | 72, Gebruikersvoorzieningen | B0, Interieur | 72.12, standaard, lichtweringen | [5 empty] | FS: Real Estate Management | P.W.A. Smolders |  |  |  | 2018 |  |  | Elektrisch centraal | Wit (9010) | Stof/Doek | 5650 | 1950
559482 | Installatie | 7212.000.00* Lichtwering/verduistering binnen | Cube.BI.WB.3 | Rolgordijn cassette | Zonwering binnen | CUBE | CUBE 55a | 00 |  | Besteld | 1 | Stuks | Ja |  | 6 | 4 | 72, Gebruikersvoorzieningen | B0, Interieur | 72.12, standaard, lichtweringen | [5 empty] | FS: Real Estate Management | P.W.A. Smolders |  |  |  | 2018 |  |  | Elektrisch centraal | Wit (9010) | Stof/Doek | 5650 | 1950
559483 | Installatie | 7212.000.00* Lichtwering/verduistering binnen | Cube.BI.WB.4 | Rolgordijn cassette | Zonwering binnen | CUBE | CUBE 55a | 00 |  | Besteld | 1 | Stuks | Ja |  | 6 | 4 | 72, Gebruikersvoorzieningen | B0, Interieur | 72.12, standaard, lichtweringen | [5 empty] | FS: Real Estate Management | P.W.A. Smolders |  |  |  | 2018 |  |  | Elektrisch centraal | Wit (9010) | Stof/Doek | 5650 | 1950
559484 | Installatie | 7212.000.00* Lichtwering/verduistering binnen | Cube.BI.WB.5 | Rolgordijn cassette | Zonwering binnen | CUBE | CUBE 55a | 00 |  | Besteld | 1 | Stuks | Ja |  | 6 | 4 | 72, Gebruikersvoorzieningen | B0, Interieur | 72.12, standaard, lichtweringen | [5 empty] | FS: Real Estate Management | P.W.A. Smolders |  |  |  | 2018 |  |  | Elektrisch centraal | Wit (9010) | Stof/Doek | 5650 | 1950
559485 | Installatie | 7212.000.00* Lichtwering/verduistering binnen | Cube.BI.WB.6 | Rolgordijn cassette | Zonwering binnen | CUBE | CUBE 55a | 00 |  | Besteld | 1 | Stuks | Ja |  | 6 | 4 | 72, Gebruikersvoorzieningen | B0, Interieur | 72.12, standaard, lichtweringen | [5 empty] | FS: Real Estate Management | P.W.A. Smolders |  |  |  | 2018 |  |  | Elektrisch centraal | Wit (9010) | Stof/Doek | 5650 | 1950
559486 | Installatie | 7212.000.00* Lichtwering/verduistering binnen | Cube.BI.WB.7 | Rolgordijn cassette | Zonwering binnen | CUBE | CUBE 55a | 00 |  | Besteld | 1 | Stuks | Ja |  | 6 | 4 | 72, Gebruikersvoorzieningen | B0, Interieur | 72.12, standaard, lichtweringen | [5 empty] | FS: Real Estate Management | P.W.A. Smolders |  |  |  | 2018 |  |  | Elektrisch centraal | Wit (9010) | Stof/Doek | 5650 | 1950
559487 | Installatie | 7212.000.00* Lichtwering/verduistering binnen | Cube.BI.WB.8 | Rolgordijn cassette | Zonwering binnen | CUBE | CUBE 55a | 00 |  | Besteld | 1 | Stuks | Ja |  | 6 | 4 | 72, Gebruikersvoorzieningen | B0, Interieur | 72.12, standaard, lichtweringen | [5 empty] | FS: Real Estate Management | P.W.A. Smolders |  |  |  | 2018 |  |  | Elektrisch centraal | Wit (9010) | Stof/Doek | 5650 | 1950
559488 | Installatie | 7212.000.00* Lichtwering/verduistering binnen | Cube.BI.WB.9 | Rolgordijn cassette | Zonwering binnen | CUBE | CUBE 55a | 00 |  | Besteld | 1 | Stuks | Ja |  | 6 | 4 | 72, Gebruikersvoorzieningen | B0, Interieur | 72.12, standaard, lichtweringen | [5 empty] | FS: Real Estate Management | P.W.A. Smolders |  |  |  | 2018 |  |  | Elektrisch centraal | Wit (9010) | Stof/Doek | 5650 | 1950
559489 | Installatie | 7212.000.00* Lichtwering/verduistering binnen | Cube.BI.OB.1 | Rolgordijn cassette | Zonwering binnen | CUBE | CUBE 55b | 00 |  | Besteld | 1 | Stuks | Ja |  | 6 | 4 | 72, Gebruikersvoorzieningen | B0, Interieur | 72.12, standaard, lichtweringen | [5 empty] | FS: Real Estate Management | P.W.A. Smolders |  |  |  | 2018 |  |  | Elektrisch centraal | Wit (9010) | Stof/Doek | 5650 | 1950
559490 | Installatie | 7212.000.00* Lichtwering/verduistering binnen | Cube.BI.OB.10 | Rolgordijn cassette | Zonwering binnen | CUBE | CUBE 55b | 00 |  | Besteld | 1 | Stuks | Ja |  | 6 | 4 | 72, Gebruikersvoorzieningen | B0, Interieur | 72.12, standaard, lichtweringen | [5 empty] | FS: Real Estate Management | P.W.A. Smolders |  |  |  | 2018 |  |  | Elektrisch centraal | Wit (9010) | Stof/Doek | 5650 | 1950
559491 | Installatie | 7212.000.00* Lichtwering/verduistering binnen | Cube.BI.OB.2 | Rolgordijn cassette | Zonwering binnen | CUBE | CUBE 55b | 00 |  | Besteld | 1 | Stuks | Ja |  | 6 | 4 | 72, Gebruikersvoorzieningen | B0, Interieur | 72.12, standaard, lichtweringen | [5 empty] | FS: Real Estate Management | P.W.A. Smolders |  |  |  | 2018 |  |  | Elektrisch centraal | Wit (9010) | Stof/Doek | 5650 | 1950
559492 | Installatie | 7212.000.00* Lichtwering/verduistering binnen | Cube.BI.OB.3 | Rolgordijn cassette | Zonwering binnen | CUBE | CUBE 55b | 00 |  | Besteld | 1 | Stuks | Ja |  | 6 | 4 | 72, Gebruikersvoorzieningen | B0, Interieur | 72.12, standaard, lichtweringen | [5 empty] | FS: Real Estate Management | P.W.A. Smolders |  |  |  | 2018 |  |  | Elektrisch centraal | Wit (9010) | Stof/Doek | 5650 | 1950
559493 | Installatie | 7212.000.00* Lichtwering/verduistering binnen | Cube.BI.OB.4 | Rolgordijn cassette | Zonwering binnen | CUBE | CUBE 55b | 00 |  | Besteld | 1 | Stuks | Ja |  | 6 | 4 | 72, Gebruikersvoorzieningen | B0, Interieur | 72.12, standaard, lichtweringen | [5 empty] | FS: Real Estate Management | P.W.A. Smolders |  |  |  | 2018 |  |  | Elektrisch centraal | Wit (9010) | Stof/Doek | 5650 | 1950
559494 | Installatie | 7212.000.00* Lichtwering/verduistering binnen | Cube.BI.OB.5 | Rolgordijn cassette | Zonwering binnen | CUBE | CUBE 55b | 00 |  | Besteld | 1 | Stuks | Ja |  | 6 | 4 | 72, Gebruikersvoorzieningen | B0, Interieur | 72.12, standaard, lichtweringen | [5 empty] | FS: Real Estate Management | P.W.A. Smolders |  |  |  | 2018 |  |  | Elektrisch centraal | Wit (9010) | Stof/Doek | 5650 | 1950
559495 | Installatie | 7212.000.00* Lichtwering/verduistering binnen | Cube.BI.OB.6 | Rolgordijn cassette | Zonwering binnen | CUBE | CUBE 55b | 00 |  | Besteld | 1 | Stuks | Ja |  | 6 | 4 | 72, Gebruikersvoorzieningen | B0, Interieur | 72.12, standaard, lichtweringen | [5 empty] | FS: Real Estate Management | P.W.A. Smolders |  |  |  | 2018 |  |  | Elektrisch centraal | Wit (9010) | Stof/Doek | 5650 | 1950
559496 | Installatie | 7212.000.00* Lichtwering/verduistering binnen | Cube.BI.OB.7 | Rolgordijn cassette | Zonwering binnen | CUBE | CUBE 55b | 00 |  | Besteld | 1 | Stuks | Ja |  | 6 | 4 | 72, Gebruikersvoorzieningen | B0, Interieur | 72.12, standaard, lichtweringen | [5 empty] | FS: Real Estate Management | P.W.A. Smolders |  |  |  | 2018 |  |  | Elektrisch centraal | Wit (9010) | Stof/Doek | 5650 | 1950
559497 | Installatie | 7212.000.00* Lichtwering/verduistering binnen | Cube.BI.OB.8 | Rolgordijn cassette | Zonwering binnen | CUBE | CUBE 55b | 00 |  | Besteld | 1 | Stuks | Ja |  | 6 | 4 | 72, Gebruikersvoorzieningen | B0, Interieur | 72.12, standaard, lichtweringen | [5 empty] | FS: Real Estate Management | P.W.A. Smolders |  |  |  | 2018 |  |  | Elektrisch centraal | Wit (9010) | Stof/Doek | 5650 | 1950
559498 | Installatie | 7212.000.00* Lichtwering/verduistering binnen | Cube.BI.OB.9 | Rolgordijn cassette | Zonwering binnen | CUBE | CUBE 55b | 00 |  | Besteld | 1 | Stuks | Ja |  | 6 | 4 | 72, Gebruikersvoorzieningen | B0, Interieur | 72.12, standaard, lichtweringen | [5 empty] | FS: Real Estate Management | P.W.A. Smolders |  |  |  | 2018 |  |  | Elektrisch centraal | Wit (9010) | Stof/Doek | 5650 | 1950
559499 | Installatie | 7212.000.00* Lichtwering/verduistering binnen | Cube.BI.O2.1 | Rolgordijn cassette | Zonwering binnen | CUBE |  |  |  | Besteld | 1 | Stuks | Ja |  | 6 | 3 | 72, Gebruikersvoorzieningen | B0, Interieur | 72.12, standaard, lichtweringen | [5 empty] | FS: Real Estate Management | P.W.A. Smolders |  |  |  | 2018 |  |  | Elektrisch centraal | Antracietgrijs (7016) | Stof/Doek | 4900 | 1700
559500 | Installatie | 7212.000.00* Lichtwering/verduistering binnen | Cube.BI.O2.2 | Rolgordijn cassette | Zonwering binnen | CUBE |  |  |  | Besteld | 1 | Stuks | Ja |  | 6 | 3 | 72, Gebruikersvoorzieningen | B0, Interieur | 72.12, standaard, lichtweringen | [5 empty] | FS: Real Estate Management | P.W.A. Smolders |  |  |  | 2018 |  |  | Elektrisch centraal | Antracietgrijs (7016) | Stof/Doek | 4900 | 1700
559501 | Installatie | 7212.000.00* Lichtwering/verduistering binnen | Cube.BI.O2.3 | Rolgordijn cassette | Zonwering binnen | CUBE |  |  |  | Besteld | 1 | Stuks | Ja |  | 6 | 3 | 72, Gebruikersvoorzieningen | B0, Interieur | 72.12, standaard, lichtweringen | [5 empty] | FS: Real Estate Management | P.W.A. Smolders |  |  |  | 2018 |  |  | Elektrisch centraal | Antracietgrijs (7016) | Stof/Doek | 4900 | 1700
559502 | Installatie | 7212.000.00* Lichtwering/verduistering binnen | Cube.BI.O2.4 | Rolgordijn cassette | Zonwering binnen | CUBE |  |  |  | Besteld | 1 | Stuks | Ja |  | 6 | 3 | 72, Gebruikersvoorzieningen | B0, Interieur | 72.12, standaard, lichtweringen | [5 empty] | FS: Real Estate Management | P.W.A. Smolders |  |  |  | 2018 |  |  | Elektrisch centraal | Antracietgrijs (7016) | Stof/Doek | 4900 | 1700
559503 | Installatie | 7212.000.00* Lichtwering/verduistering binnen | Cube.BI.O2.5 | Rolgordijn cassette | Zonwering binnen | CUBE |  |  |  | Besteld | 1 | Stuks | Ja |  | 6 | 3 | 72, Gebruikersvoorzieningen | B0, Interieur | 72.12, standaard, lichtweringen | [5 empty] | FS: Real Estate Management | P.W.A. Smolders |  |  |  | 2018 |  |  | Elektrisch centraal | Antracietgrijs (7016) | Stof/Doek | 4900 | 1700
559504 | Installatie | 7212.000.00* Lichtwering/verduistering binnen | Cube.BI.Z0.1 | Rolgordijn cassette | Zonwering binnen | CUBE | CUBE 52 | 00 |  | Besteld | 1 | Stuks | Ja |  | 6 | 3 | 72, Gebruikersvoorzieningen | B0, Interieur | 72.12, standaard, lichtweringen | [5 empty] | FS: Real Estate Management | P.W.A. Smolders |  |  |  | 2018 |  |  | Elektrisch centraal | Antracietgrijs (7016) | Stof/Doek | 3200 | 1940
559505 | Installatie | 7212.000.00* Lichtwering/verduistering binnen | Cube.BI.Z0.10 | Rolgordijn cassette | Zonwering binnen | CUBE | CUBE 52 | 00 |  | Besteld | 1 | Stuks | Ja |  | 6 | 3 | 72, Gebruikersvoorzieningen | B0, Interieur | 72.12, standaard, lichtweringen | [5 empty] | FS: Real Estate Management | P.W.A. Smolders |  |  |  | 2018 |  |  | Elektrisch centraal | Antracietgrijs (7016) | Stof/Doek | 3200 | 1940
559506 | Installatie | 7212.000.00* Lichtwering/verduistering binnen | Cube.BI.Z0.12 | Rolgordijn cassette | Zonwering binnen | CUBE | CUBE 52 | 00 |  | Besteld | 1 | Stuks | Ja |  | 6 | 3 | 72, Gebruikersvoorzieningen | B0, Interieur | 72.12, standaard, lichtweringen | [5 empty] | FS: Real Estate Management | P.W.A. Smolders |  |  |  | 2018 |  |  | Elektrisch centraal | Antracietgrijs (7016) | Stof/Doek | 3200 | 1940
559507 | Installatie | 7212.000.00* Lichtwering/verduistering binnen | Cube.BI.Z0.13 | Rolgordijn cassette | Zonwering binnen | CUBE | CUBE 52 | 00 |  | Besteld | 1 | Stuks | Ja |  | 6 | 3 | 72, Gebruikersvoorzieningen | B0, Interieur | 72.12, standaard, lichtweringen | [5 empty] | FS: Real Estate Management | P.W.A. Smolders |  |  |  | 2018 |  |  | Elektrisch centraal | Antracietgrijs (7016) | Stof/Doek | 3200 | 1940
559508 | Installatie | 7212.000.00* Lichtwering/verduistering binnen | Cube.BI.Z0.15 | Rolgordijn cassette | Zonwering binnen | CUBE | CUBE 52 | 00 |  | Besteld | 1 | Stuks | Ja |  | 6 | 3 | 72, Gebruikersvoorzieningen | B0, Interieur | 72.12, standaard, lichtweringen | [5 empty] | FS: Real Estate Management | P.W.A. Smolders |  |  |  | 2018 |  |  | Elektrisch centraal | Antracietgrijs (7016) | Stof/Doek | 3200 | 1940
559509 | Installatie | 7212.000.00* Lichtwering/verduistering binnen | Cube.BI.Z0.16 | Rolgordijn cassette | Zonwering binnen | CUBE | CUBE 52 | 00 |  | Besteld | 1 | Stuks | Ja |  | 6 | 3 | 72, Gebruikersvoorzieningen | B0, Interieur | 72.12, standaard, lichtweringen | [5 empty] | FS: Real Estate Management | P.W.A. Smolders |  |  |  | 2018 |  |  | Elektrisch centraal | Antracietgrijs (7016) | Stof/Doek | 3200 | 1940
559510 | Installatie | 7212.000.00* Lichtwering/verduistering binnen | Cube.BI.Z0.18 | Rolgordijn cassette | Zonwering binnen | CUBE | CUBE 52 | 00 |  | Besteld | 1 | Stuks | Ja |  | 6 | 3 | 72, Gebruikersvoorzieningen | B0, Interieur | 72.12, standaard, lichtweringen | [5 empty] | FS: Real Estate Management | P.W.A. Smolders |  |  |  | 2018 |  |  | Elektrisch centraal | Antracietgrijs (7016) | Stof/Doek | 3200 | 1940
559511 | Installatie | 7212.000.00* Lichtwering/verduistering binnen | Cube.BI.Z0.19 | Rolgordijn cassette | Zonwering binnen | CUBE | CUBE 52 | 00 |  | Besteld | 1 | Stuks | Ja |  | 6 | 3 | 72, Gebruikersvoorzieningen | B0, Interieur | 72.12, standaard, lichtweringen | [5 empty] | FS: Real Estate Management | P.W.A. Smolders |  |  |  | 2018 |  |  | Elektrisch centraal | Antracietgrijs (7016) | Stof/Doek | 3200 | 1940
559512 | Installatie | 7212.000.00* Lichtwering/verduistering binnen | Cube.BI.Z0.2 | Rolgordijn cassette | Zonwering binnen | CUBE | CUBE 52 | 00 |  | Besteld | 1 | Stuks | Ja |  | 6 | 3 | 72, Gebruikersvoorzieningen | B0, Interieur | 72.12, standaard, lichtweringen | [5 empty] | FS: Real Estate Management | P.W.A. Smolders |  |  |  | 2018 |  |  | Elektrisch centraal | Antracietgrijs (7016) | Stof/Doek | 3200 | 1940
559513 | Installatie | 7212.000.00* Lichtwering/verduistering binnen | Cube.BI.Z0.21 | Rolgordijn cassette | Zonwering binnen | CUBE | CUBE 52 | 00 |  | Besteld | 1 | Stuks | Ja |  | 6 | 3 | 72, Gebruikersvoorzieningen | B0, Interieur | 72.12, standaard, lichtweringen | [5 empty] | FS: Real Estate Management | P.W.A. Smolders |  |  |  | 2018 |  |  | Elektrisch centraal | Antracietgrijs (7016) | Stof/Doek | 3200 | 1940
559514 | Installatie | 7212.000.00* Lichtwering/verduistering binnen | Cube.BI.Z0.22 | Rolgordijn cassette | Zonwering binnen | CUBE | CUBE 52 | 00 |  | Besteld | 1 | Stuks | Ja |  | 6 | 3 | 72, Gebruikersvoorzieningen | B0, Interieur | 72.12, standaard, lichtweringen | [5 empty] | FS: Real Estate Management | P.W.A. Smolders |  |  |  | 2018 |  |  | Elektrisch centraal | Antracietgrijs (7016) | Stof/Doek | 3200 | 1940
559515 | Installatie | 7212.000.00* Lichtwering/verduistering binnen | Cube.BI.Z0.24 | Rolgordijn cassette | Zonwering binnen | CUBE | CUBE 52 | 00 |  | Besteld | 1 | Stuks | Ja |  | 6 | 3 | 72, Gebruikersvoorzieningen | B0, Interieur | 72.12, standaard, lichtweringen | [5 empty] | FS: Real Estate Management | P.W.A. Smolders |  |  |  | 2018 |  |  | Elektrisch centraal | Antracietgrijs (7016) | Stof/Doek | 3200 | 1940
559516 | Installatie | 7212.000.00* Lichtwering/verduistering binnen | Cube.BI.Z0.25 | Rolgordijn cassette | Zonwering binnen | CUBE | CUBE 52 | 00 |  | Besteld | 1 | Stuks | Ja |  | 6 | 3 | 72, Gebruikersvoorzieningen | B0, Interieur | 72.12, standaard, lichtweringen | [5 empty] | FS: Real Estate Management | P.W.A. Smolders |  |  |  | 2018 |  |  | Elektrisch centraal | Antracietgrijs (7016) | Stof/Doek | 3200 | 1940
559517 | Installatie | 7212.000.00* Lichtwering/verduistering binnen | Cube.BI.Z0.26 | Rolgordijn cassette | Zonwering binnen | CUBE | CUBE 52 | 00 |  | Besteld | 1 | Stuks | Ja |  | 6 | 3 | 72, Gebruikersvoorzieningen | B0, Interieur | 72.12, standaard, lichtweringen | [5 empty] | FS: Real Estate Management | P.W.A. Smolders |  |  |  | 2018 |  |  | Elektrisch centraal | Antracietgrijs (7016) | Stof/Doek | 3200 | 1940
559518 | Installatie | 7212.000.00* Lichtwering/verduistering binnen | Cube.BI.Z0.27 | Rolgordijn cassette | Zonwering binnen | CUBE | CUBE 52 | 00 |  | Besteld | 1 | Stuks | Ja |  | 6 | 3 | 72, Gebruikersvoorzieningen | B0, Interieur | 72.12, standaard, lichtweringen | [5 empty] | FS: Real Estate Management | P.W.A. Smolders |  |  |  | 2018 |  |  | Elektrisch centraal | Antracietgrijs (7016) | Stof/Doek | 3200 | 1940
559519 | Installatie | 7212.000.00* Lichtwering/verduistering binnen | Cube.BI.Z0.28 | Rolgordijn cassette | Zonwering binnen | CUBE | CUBE 52 | 00 |  | Besteld | 1 | Stuks | Ja |  | 6 | 3 | 72, Gebruikersvoorzieningen | B0, Interieur | 72.12, standaard, lichtweringen | [5 empty] | FS: Real Estate Management | P.W.A. Smolders |  |  |  | 2018 |  |  | Elektrisch centraal | Antracietgrijs (7016) | Stof/Doek | 3200 | 1940
559520 | Installatie | 7212.000.00* Lichtwering/verduistering binnen | Cube.BI.Z0.29 | Rolgordijn cassette | Zonwering binnen | CUBE | CUBE 52 | 00 |  | Besteld | 1 | Stuks | Ja |  | 6 | 3 | 72, Gebruikersvoorzieningen | B0, Interieur | 72.12, standaard, lichtweringen | [5 empty] | FS: Real Estate Management | P.W.A. Smolders |  |  |  | 2018 |  |  | Elektrisch centraal | Antracietgrijs (7016) | Stof/Doek | 3200 | 1940
559521 | Installatie | 7212.000.00* Lichtwering/verduistering binnen | Cube.BI.Z0.3 | Rolgordijn cassette | Zonwering binnen | CUBE | CUBE 52 | 00 |  | Besteld | 1 | Stuks | Ja |  | 6 | 3 | 72, Gebruikersvoorzieningen | B0, Interieur | 72.12, standaard, lichtweringen | [5 empty] | FS: Real Estate Management | P.W.A. Smolders |  |  |  | 2018 |  |  | Elektrisch centraal | Antracietgrijs (7016) | Stof/Doek | 3200 | 1940
559522 | Installatie | 7212.000.00* Lichtwering/verduistering binnen | Cube.BI.Z0.30 | Rolgordijn cassette | Zonwering binnen | CUBE | CUBE 52 | 00 |  | Besteld | 1 | Stuks | Ja |  | 6 | 3 | 72, Gebruikersvoorzieningen | B0, Interieur | 72.12, standaard, lichtweringen | [5 empty] | FS: Real Estate Management | P.W.A. Smolders |  |  |  | 2018 |  |  | Elektrisch centraal | Antracietgrijs (7016) | Stof/Doek | 3200 | 1940
559523 | Installatie | 7212.000.00* Lichtwering/verduistering binnen | Cube.BI.Z0.4 | Rolgordijn cassette | Zonwering binnen | CUBE | CUBE 52 | 00 |  | Besteld | 1 | Stuks | Ja |  | 6 | 3 | 72, Gebruikersvoorzieningen | B0, Interieur | 72.12, standaard, lichtweringen | [5 empty] | FS: Real Estate Management | P.W.A. Smolders |  |  |  | 2018 |  |  | Elektrisch centraal | Antracietgrijs (7016) | Stof/Doek | 3200 | 1940
559524 | Installatie | 7212.000.00* Lichtwering/verduistering binnen | Cube.BI.Z0.5 | Rolgordijn cassette | Zonwering binnen | CUBE | CUBE 52 | 00 |  | Besteld | 1 | Stuks | Ja |  | 6 | 3 | 72, Gebruikersvoorzieningen | B0, Interieur | 72.12, standaard, lichtweringen | [5 empty] | FS: Real Estate Management | P.W.A. Smolders |  |  |  | 2018 |  |  | Elektrisch centraal | Antracietgrijs (7016) | Stof/Doek | 3200 | 1940
559525 | Installatie | 7212.000.00* Lichtwering/verduistering binnen | Cube.BI.Z0.6 | Rolgordijn cassette | Zonwering binnen | CUBE | CUBE 52 | 00 |  | Besteld | 1 | Stuks | Ja |  | 6 | 3 | 72, Gebruikersvoorzieningen | B0, Interieur | 72.12, standaard, lichtweringen | [5 empty] | FS: Real Estate Management | P.W.A. Smolders |  |  |  | 2018 |  |  | Elektrisch centraal | Antracietgrijs (7016) | Stof/Doek | 3200 | 1940
559526 | Installatie | 7212.000.00* Lichtwering/verduistering binnen | Cube.BI.Z0.7 | Rolgordijn cassette | Zonwering binnen | CUBE | CUBE 52 | 00 |  | Besteld | 1 | Stuks | Ja |  | 6 | 3 | 72, Gebruikersvoorzieningen | B0, Interieur | 72.12, standaard, lichtweringen | [5 empty] | FS: Real Estate Management | P.W.A. Smolders |  |  |  | 2018 |  |  | Elektrisch centraal | Antracietgrijs (7016) | Stof/Doek | 3200 | 1940
559527 | Installatie | 7212.000.00* Lichtwering/verduistering binnen | Cube.BI.Z0.9 | Rolgordijn cassette | Zonwering binnen | CUBE | CUBE 52 | 00 |  | Besteld | 1 | Stuks | Ja |  | 6 | 3 | 72, Gebruikersvoorzieningen | B0, Interieur | 72.12, standaard, lichtweringen | [5 empty] | FS: Real Estate Management | P.W.A. Smolders |  |  |  | 2018 |  |  | Elektrisch centraal | Antracietgrijs (7016) | Stof/Doek | 3200 | 1940
559528 | Installatie | 7212.000.00* Lichtwering/verduistering binnen | Cube.BI.Z1.1 | Rolgordijn cassette | Zonwering binnen | CUBE | CUBE 52 | 00 |  | Besteld | 1 | Stuks | Ja |  | 6 | 3 | 72, Gebruikersvoorzieningen | B0, Interieur | 72.12, standaard, lichtweringen | [5 empty] | FS: Real Estate Management | P.W.A. Smolders |  |  |  | 2018 |  |  | Elektrisch centraal | Antracietgrijs (7016) | Stof/Doek | 3200 | 1940
559529 | Installatie | 7212.000.00* Lichtwering/verduistering binnen | Cube.BI.Z1.10 | Rolgordijn cassette | Zonwering binnen | CUBE | CUBE 52 | 00 |  | Besteld | 1 | Stuks | Ja |  | 6 | 3 | 72, Gebruikersvoorzieningen | B0, Interieur | 72.12, standaard, lichtweringen | [5 empty] | FS: Real Estate Management | P.W.A. Smolders |  |  |  | 2018 |  |  | Elektrisch centraal | Antracietgrijs (7016) | Stof/Doek | 3200 | 1940
559530 | Installatie | 7212.000.00* Lichtwering/verduistering binnen | Cube.BI.Z1.11 | Rolgordijn cassette | Zonwering binnen | CUBE | CUBE 52 | 00 |  | Besteld | 1 | Stuks | Ja |  | 6 | 3 | 72, Gebruikersvoorzieningen | B0, Interieur | 72.12, standaard, lichtweringen | [5 empty] | FS: Real Estate Management | P.W.A. Smolders |  |  |  | 2018 |  |  | Elektrisch centraal | Antracietgrijs (7016) | Stof/Doek | 3200 | 1940
559531 | Installatie | 7212.000.00* Lichtwering/verduistering binnen | Cube.BI.Z1.12 | Rolgordijn cassette | Zonwering binnen | CUBE | CUBE 52 | 00 |  | Besteld | 1 | Stuks | Ja |  | 6 | 3 | 72, Gebruikersvoorzieningen | B0, Interieur | 72.12, standaard, lichtweringen | [5 empty] | FS: Real Estate Management | P.W.A. Smolders |  |  |  | 2018 |  |  | Elektrisch centraal | Antracietgrijs (7016) | Stof/Doek | 3200 | 1940
559532 | Installatie | 7212.000.00* Lichtwering/verduistering binnen | Cube.BI.Z1.13 | Rolgordijn cassette | Zonwering binnen | CUBE | CUBE 52 | 00 |  | Besteld | 1 | Stuks | Ja |  | 6 | 3 | 72, Gebruikersvoorzieningen | B0, Interieur | 72.12, standaard, lichtweringen | [5 empty] | FS: Real Estate Management | P.W.A. Smolders |  |  |  | 2018 |  |  | Elektrisch centraal | Antracietgrijs (7016) | Stof/Doek | 3200 | 1940
559533 | Installatie | 7212.000.00* Lichtwering/verduistering binnen | Cube.BI.Z1.14 | Rolgordijn cassette | Zonwering binnen | CUBE | CUBE 52 | 00 |  | Besteld | 1 | Stuks | Ja |  | 6 | 3 | 72, Gebruikersvoorzieningen | B0, Interieur | 72.12, standaard, lichtweringen | [5 empty] | FS: Real Estate Management | P.W.A. Smolders |  |  |  | 2018 |  |  | Elektrisch centraal | Antracietgrijs (7016) | Stof/Doek | 3200 | 1940
559534 | Installatie | 7212.000.00* Lichtwering/verduistering binnen | Cube.BI.Z1.15 | Rolgordijn cassette | Zonwering binnen | CUBE | CUBE 52 | 00 |  | Besteld | 1 | Stuks | Ja |  | 6 | 3 | 72, Gebruikersvoorzieningen | B0, Interieur | 72.12, standaard, lichtweringen | [5 empty] | FS: Real Estate Management | P.W.A. Smolders |  |  |  | 2018 |  |  | Elektrisch centraal | Antracietgrijs (7016) | Stof/Doek | 3200 | 1940
559535 | Installatie | 7212.000.00* Lichtwering/verduistering binnen | Cube.BI.Z1.16 | Rolgordijn cassette | Zonwering binnen | CUBE | CUBE 52 | 00 |  | Besteld | 1 | Stuks | Ja |  | 6 | 3 | 72, Gebruikersvoorzieningen | B0, Interieur | 72.12, standaard, lichtweringen | [5 empty] | FS: Real Estate Management | P.W.A. Smolders |  |  |  | 2018 |  |  | Elektrisch centraal | Antracietgrijs (7016) | Stof/Doek | 3200 | 1940
559536 | Installatie | 7212.000.00* Lichtwering/verduistering binnen | Cube.BI.Z1.17 | Rolgordijn cassette | Zonwering binnen | CUBE | CUBE 52 | 00 |  | Besteld | 1 | Stuks | Ja |  | 6 | 3 | 72, Gebruikersvoorzieningen | B0, Interieur | 72.12, standaard, lichtweringen | [5 empty] | FS: Real Estate Management | P.W.A. Smolders |  |  |  | 2018 |  |  | Elektrisch centraal | Antracietgrijs (7016) | Stof/Doek | 3200 | 1940
559537 | Installatie | 7212.000.00* Lichtwering/verduistering binnen | Cube.BI.Z1.18 | Rolgordijn cassette | Zonwering binnen | CUBE | CUBE 52 | 00 |  | Besteld | 1 | Stuks | Ja |  | 6 | 3 | 72, Gebruikersvoorzieningen | B0, Interieur | 72.12, standaard, lichtweringen | [5 empty] | FS: Real Estate Management | P.W.A. Smolders |  |  |  | 2018 |  |  | Elektrisch centraal | Antracietgrijs (7016) | Stof/Doek | 3200 | 1940
559538 | Installatie | 7212.000.00* Lichtwering/verduistering binnen | Cube.BI.Z1.19 | Rolgordijn cassette | Zonwering binnen | CUBE | CUBE 52 | 00 |  | Besteld | 1 | Stuks | Ja |  | 6 | 3 | 72, Gebruikersvoorzieningen | B0, Interieur | 72.12, standaard, lichtweringen | [5 empty] | FS: Real Estate Management | P.W.A. Smolders |  |  |  | 2018 |  |  | Elektrisch centraal | Antracietgrijs (7016) | Stof/Doek | 3200 | 1940
559539 | Installatie | 7212.000.00* Lichtwering/verduistering binnen | Cube.BI.Z1.2 | Rolgordijn cassette | Zonwering binnen | CUBE | CUBE 52 | 00 |  | Besteld | 1 | Stuks | Ja |  | 6 | 3 | 72, Gebruikersvoorzieningen | B0, Interieur | 72.12, standaard, lichtweringen | [5 empty] | FS: Real Estate Management | P.W.A. Smolders |  |  |  | 2018 |  |  | Elektrisch centraal | Antracietgrijs (7016) | Stof/Doek | 3200 | 1940
559540 | Installatie | 7212.000.00* Lichtwering/verduistering binnen | Cube.BI.Z1.20 | Rolgordijn cassette | Zonwering binnen | CUBE | CUBE 52 | 00 |  | Besteld | 1 | Stuks | Ja |  | 6 | 3 | 72, Gebruikersvoorzieningen | B0, Interieur | 72.12, standaard, lichtweringen | [5 empty] | FS: Real Estate Management | P.W.A. Smolders |  |  |  | 2018 |  |  | Elektrisch centraal | Antracietgrijs (7016) | Stof/Doek | 3200 | 1940
559541 | Installatie | 7212.000.00* Lichtwering/verduistering binnen | Cube.BI.Z1.21 | Rolgordijn cassette | Zonwering binnen | CUBE | CUBE 52 | 00 |  | Besteld | 1 | Stuks | Ja |  | 6 | 3 | 72, Gebruikersvoorzieningen | B0, Interieur | 72.12, standaard, lichtweringen | [5 empty] | FS: Real Estate Management | P.W.A. Smolders |  |  |  | 2018 |  |  | Elektrisch centraal | Antracietgrijs (7016) | Stof/Doek | 3200 | 1940
559542 | Installatie | 7212.000.00* Lichtwering/verduistering binnen | Cube.BI.Z1.22 | Rolgordijn cassette | Zonwering binnen | CUBE | CUBE 52 | 00 |  | Besteld | 1 | Stuks | Ja |  | 6 | 3 | 72, Gebruikersvoorzieningen | B0, Interieur | 72.12, standaard, lichtweringen | [5 empty] | FS: Real Estate Management | P.W.A. Smolders |  |  |  | 2018 |  |  | Elektrisch centraal | Antracietgrijs (7016) | Stof/Doek | 3200 | 1940
559543 | Installatie | 7212.000.00* Lichtwering/verduistering binnen | Cube.BI.Z1.23 | Rolgordijn cassette | Zonwering binnen | CUBE | CUBE 52 | 00 |  | Besteld | 1 | Stuks | Ja |  | 6 | 3 | 72, Gebruikersvoorzieningen | B0, Interieur | 72.12, standaard, lichtweringen | [5 empty] | FS: Real Estate Management | P.W.A. Smolders |  |  |  | 2018 |  |  | Elektrisch centraal | Antracietgrijs (7016) | Stof/Doek | 3200 | 1940
559544 | Installatie | 7212.000.00* Lichtwering/verduistering binnen | Cube.BI.Z1.24 | Rolgordijn cassette | Zonwering binnen | CUBE | CUBE 52 | 00 |  | Besteld | 1 | Stuks | Ja |  | 6 | 3 | 72, Gebruikersvoorzieningen | B0, Interieur | 72.12, standaard, lichtweringen | [5 empty] | FS: Real Estate Management | P.W.A. Smolders |  |  |  | 2018 |  |  | Elektrisch centraal | Antracietgrijs (7016) | Stof/Doek | 3200 | 1940
559545 | Installatie | 7212.000.00* Lichtwering/verduistering binnen | Cube.BI.Z1.25 | Rolgordijn cassette | Zonwering binnen | CUBE | CUBE 52 | 00 |  | Besteld | 1 | Stuks | Ja |  | 6 | 3 | 72, Gebruikersvoorzieningen | B0, Interieur | 72.12, standaard, lichtweringen | [5 empty] | FS: Real Estate Management | P.W.A. Smolders |  |  |  | 2018 |  |  | Elektrisch centraal | Antracietgrijs (7016) | Stof/Doek | 3200 | 1940
559546 | Installatie | 7212.000.00* Lichtwering/verduistering binnen | Cube.BI.Z1.26 | Rolgordijn cassette | Zonwering binnen | CUBE | CUBE 52 | 00 |  | Besteld | 1 | Stuks | Ja |  | 6 | 3 | 72, Gebruikersvoorzieningen | B0, Interieur | 72.12, standaard, lichtweringen | [5 empty] | FS: Real Estate Management | P.W.A. Smolders |  |  |  | 2018 |  |  | Elektrisch centraal | Antracietgrijs (7016) | Stof/Doek | 3200 | 1940
559547 | Installatie | 7212.000.00* Lichtwering/verduistering binnen | Cube.BI.Z1.27 | Rolgordijn cassette | Zonwering binnen | CUBE | CUBE 52 | 00 |  | Besteld | 1 | Stuks | Ja |  | 6 | 3 | 72, Gebruikersvoorzieningen | B0, Interieur | 72.12, standaard, lichtweringen | [5 empty] | FS: Real Estate Management | P.W.A. Smolders |  |  |  | 2018 |  |  | Elektrisch centraal | Antracietgrijs (7016) | Stof/Doek | 3200 | 1940
559548 | Installatie | 7212.000.00* Lichtwering/verduistering binnen | Cube.BI.Z1.28 | Rolgordijn cassette | Zonwering binnen | CUBE | CUBE 52 | 00 |  | Besteld | 1 | Stuks | Ja |  | 6 | 3 | 72, Gebruikersvoorzieningen | B0, Interieur | 72.12, standaard, lichtweringen | [5 empty] | FS: Real Estate Management | P.W.A. Smolders |  |  |  | 2018 |  |  | Elektrisch centraal | Antracietgrijs (7016) | Stof/Doek | 3200 | 1940
559549 | Installatie | 7212.000.00* Lichtwering/verduistering binnen | Cube.BI.Z1.29 | Rolgordijn cassette | Zonwering binnen | CUBE | CUBE 52 | 00 |  | Besteld | 1 | Stuks | Ja |  | 6 | 3 | 72, Gebruikersvoorzieningen | B0, Interieur | 72.12, standaard, lichtweringen | [5 empty] | FS: Real Estate Management | P.W.A. Smolders |  |  |  | 2018 |  |  | Elektrisch centraal | Antracietgrijs (7016) | Stof/Doek | 3200 | 1940
559550 | Installatie | 7212.000.00* Lichtwering/verduistering binnen | Cube.BI.Z1.3 | Rolgordijn cassette | Zonwering binnen | CUBE | CUBE 52 | 00 |  | Besteld | 1 | Stuks | Ja |  | 6 | 3 | 72, Gebruikersvoorzieningen | B0, Interieur | 72.12, standaard, lichtweringen | [5 empty] | FS: Real Estate Management | P.W.A. Smolders |  |  |  | 2018 |  |  | Elektrisch centraal | Antracietgrijs (7016) | Stof/Doek | 3200 | 1940
559551 | Installatie | 7212.000.00* Lichtwering/verduistering binnen | Cube.BI.Z1.30 | Rolgordijn cassette | Zonwering binnen | CUBE | CUBE 52 | 00 |  | Besteld | 1 | Stuks | Ja |  | 6 | 3 | 72, Gebruikersvoorzieningen | B0, Interieur | 72.12, standaard, lichtweringen | [5 empty] | FS: Real Estate Management | P.W.A. Smolders |  |  |  | 2018 |  |  | Elektrisch centraal | Antracietgrijs (7016) | Stof/Doek | 3200 | 1940
559552 | Installatie | 7212.000.00* Lichtwering/verduistering binnen | Cube.BI.Z1.4 | Rolgordijn cassette | Zonwering binnen | CUBE | CUBE 52 | 00 |  | Besteld | 1 | Stuks | Ja |  | 6 | 3 | 72, Gebruikersvoorzieningen | B0, Interieur | 72.12, standaard, lichtweringen | [5 empty] | FS: Real Estate Management | P.W.A. Smolders |  |  |  | 2018 |  |  | Elektrisch centraal | Antracietgrijs (7016) | Stof/Doek | 3200 | 1940
559553 | Installatie | 7212.000.00* Lichtwering/verduistering binnen | Cube.BI.Z1.5 | Rolgordijn cassette | Zonwering binnen | CUBE | CUBE 52 | 00 |  | Besteld | 1 | Stuks | Ja |  | 6 | 3 | 72, Gebruikersvoorzieningen | B0, Interieur | 72.12, standaard, lichtweringen | [5 empty] | FS: Real Estate Management | P.W.A. Smolders |  |  |  | 2018 |  |  | Elektrisch centraal | Antracietgrijs (7016) | Stof/Doek | 3200 | 1940
559554 | Installatie | 7212.000.00* Lichtwering/verduistering binnen | Cube.BI.Z1.6 | Rolgordijn cassette | Zonwering binnen | CUBE | CUBE 52 | 00 |  | Besteld | 1 | Stuks | Ja |  | 6 | 3 | 72, Gebruikersvoorzieningen | B0, Interieur | 72.12, standaard, lichtweringen | [5 empty] | FS: Real Estate Management | P.W.A. Smolders |  |  |  | 2018 |  |  | Elektrisch centraal | Antracietgrijs (7016) | Stof/Doek | 3200 | 1940
559555 | Installatie | 7212.000.00* Lichtwering/verduistering binnen | Cube.BI.Z1.7 | Rolgordijn cassette | Zonwering binnen | CUBE | CUBE 52 | 00 |  | Besteld | 1 | Stuks | Ja |  | 6 | 3 | 72, Gebruikersvoorzieningen | B0, Interieur | 72.12, standaard, lichtweringen | [5 empty] | FS: Real Estate Management | P.W.A. Smolders |  |  |  | 2018 |  |  | Elektrisch centraal | Antracietgrijs (7016) | Stof/Doek | 3200 | 1940
559556 | Installatie | 7212.000.00* Lichtwering/verduistering binnen | Cube.BI.Z1.8 | Rolgordijn cassette | Zonwering binnen | CUBE | CUBE 52 | 00 |  | Besteld | 1 | Stuks | Ja |  | 6 | 3 | 72, Gebruikersvoorzieningen | B0, Interieur | 72.12, standaard, lichtweringen | [5 empty] | FS: Real Estate Management | P.W.A. Smolders |  |  |  | 2018 |  |  | Elektrisch centraal | Antracietgrijs (7016) | Stof/Doek | 3200 | 1940
559557 | Installatie | 7212.000.00* Lichtwering/verduistering binnen | Cube.BI.Z1.9 | Rolgordijn cassette | Zonwering binnen | CUBE | CUBE 52 | 00 |  | Besteld | 1 | Stuks | Ja |  | 6 | 3 | 72, Gebruikersvoorzieningen | B0, Interieur | 72.12, standaard, lichtweringen | [5 empty] | FS: Real Estate Management | P.W.A. Smolders |  |  |  | 2018 |  |  | Elektrisch centraal | Antracietgrijs (7016) | Stof/Doek | 3200 | 1940
559558 | Installatie | 7212.000.00* Lichtwering/verduistering binnen | Cube.BI.Z2.1 | Rolgordijn cassette | Zonwering binnen | CUBE | CUBE 52 | 00 |  | Besteld | 1 | Stuks | Ja |  | 6 | 3 | 72, Gebruikersvoorzieningen | B0, Interieur | 72.12, standaard, lichtweringen | [5 empty] | FS: Real Estate Management | P.W.A. Smolders |  |  |  | 2018 |  |  | Elektrisch centraal | Antracietgrijs (7016) | Stof/Doek | 3200 | 1940
559559 | Installatie | 7212.000.00* Lichtwering/verduistering binnen | Cube.BI.Z2.10 | Rolgordijn cassette | Zonwering binnen | CUBE | CUBE 52 | 00 |  | Besteld | 1 | Stuks | Ja |  | 6 | 3 | 72, Gebruikersvoorzieningen | B0, Interieur | 72.12, standaard, lichtweringen | [5 empty] | FS: Real Estate Management | P.W.A. Smolders |  |  |  | 2018 |  |  | Elektrisch centraal | Antracietgrijs (7016) | Stof/Doek | 3200 | 1940
559560 | Installatie | 7212.000.00* Lichtwering/verduistering binnen | Cube.BI.Z2.11 | Rolgordijn cassette | Zonwering binnen | CUBE | CUBE 52 | 00 |  | Besteld | 1 | Stuks | Ja |  | 6 | 3 | 72, Gebruikersvoorzieningen | B0, Interieur | 72.12, standaard, lichtweringen | [5 empty] | FS: Real Estate Management | P.W.A. Smolders |  |  |  | 2018 |  |  | Elektrisch centraal | Antracietgrijs (7016) | Stof/Doek | 3200 | 1940
559561 | Installatie | 7212.000.00* Lichtwering/verduistering binnen | Cube.BI.Z2.12 | Rolgordijn cassette | Zonwering binnen | CUBE | CUBE 52 | 00 |  | Besteld | 1 | Stuks | Ja |  | 6 | 3 | 72, Gebruikersvoorzieningen | B0, Interieur | 72.12, standaard, lichtweringen | [5 empty] | FS: Real Estate Management | P.W.A. Smolders |  |  |  | 2018 |  |  | Elektrisch centraal | Antracietgrijs (7016) | Stof/Doek | 3200 | 1940
559562 | Installatie | 7212.000.00* Lichtwering/verduistering binnen | Cube.BI.Z2.13 | Rolgordijn cassette | Zonwering binnen | CUBE | CUBE 52 | 00 |  | Besteld | 1 | Stuks | Ja |  | 6 | 3 | 72, Gebruikersvoorzieningen | B0, Interieur | 72.12, standaard, lichtweringen | [5 empty] | FS: Real Estate Management | P.W.A. Smolders |  |  |  | 2018 |  |  | Elektrisch centraal | Antracietgrijs (7016) | Stof/Doek | 3200 | 1940
559563 | Installatie | 7212.000.00* Lichtwering/verduistering binnen | Cube.BI.Z2.14 | Rolgordijn cassette | Zonwering binnen | CUBE | CUBE 52 | 00 |  | Besteld | 1 | Stuks | Ja |  | 6 | 3 | 72, Gebruikersvoorzieningen | B0, Interieur | 72.12, standaard, lichtweringen | [5 empty] | FS: Real Estate Management | P.W.A. Smolders |  |  |  | 2018 |  |  | Elektrisch centraal | Antracietgrijs (7016) | Stof/Doek | 3200 | 1940
559564 | Installatie | 7212.000.00* Lichtwering/verduistering binnen | Cube.BI.Z2.15 | Rolgordijn cassette | Zonwering binnen | CUBE | CUBE 52 | 00 |  | Besteld | 1 | Stuks | Ja |  | 6 | 3 | 72, Gebruikersvoorzieningen | B0, Interieur | 72.12, standaard, lichtweringen | [5 empty] | FS: Real Estate Management | P.W.A. Smolders |  |  |  | 2018 |  |  | Elektrisch centraal | Antracietgrijs (7016) | Stof/Doek | 3200 | 1940
559565 | Installatie | 7212.000.00* Lichtwering/verduistering binnen | Cube.BI.Z2.16 | Rolgordijn cassette | Zonwering binnen | CUBE | CUBE 52 | 00 |  | Besteld | 1 | Stuks | Ja |  | 6 | 3 | 72, Gebruikersvoorzieningen | B0, Interieur | 72.12, standaard, lichtweringen | [5 empty] | FS: Real Estate Management | P.W.A. Smolders |  |  |  | 2018 |  |  | Elektrisch centraal | Antracietgrijs (7016) | Stof/Doek | 3200 | 1940
559566 | Installatie | 7212.000.00* Lichtwering/verduistering binnen | Cube.BI.Z2.17 | Rolgordijn cassette | Zonwering binnen | CUBE | CUBE 52 | 00 |  | Besteld | 1 | Stuks | Ja |  | 6 | 3 | 72, Gebruikersvoorzieningen | B0, Interieur | 72.12, standaard, lichtweringen | [5 empty] | FS: Real Estate Management | P.W.A. Smolders |  |  |  | 2018 |  |  | Elektrisch centraal | Antracietgrijs (7016) | Stof/Doek | 3200 | 1940
559567 | Installatie | 7212.000.00* Lichtwering/verduistering binnen | Cube.BI.Z2.18 | Rolgordijn cassette | Zonwering binnen | CUBE | CUBE 52 | 00 |  | Besteld | 1 | Stuks | Ja |  | 6 | 3 | 72, Gebruikersvoorzieningen | B0, Interieur | 72.12, standaard, lichtweringen | [5 empty] | FS: Real Estate Management | P.W.A. Smolders |  |  |  | 2018 |  |  | Elektrisch centraal | Antracietgrijs (7016) | Stof/Doek | 3200 | 1940
559568 | Installatie | 7212.000.00* Lichtwering/verduistering binnen | Cube.BI.Z2.19 | Rolgordijn cassette | Zonwering binnen | CUBE | CUBE 52 | 00 |  | Besteld | 1 | Stuks | Ja |  | 6 | 3 | 72, Gebruikersvoorzieningen | B0, Interieur | 72.12, standaard, lichtweringen | [5 empty] | FS: Real Estate Management | P.W.A. Smolders |  |  |  | 2018 |  |  | Elektrisch centraal | Antracietgrijs (7016) | Stof/Doek | 3200 | 1940
559569 | Installatie | 7212.000.00* Lichtwering/verduistering binnen | Cube.BI.Z2.2 | Rolgordijn cassette | Zonwering binnen | CUBE | CUBE 52 | 00 |  | Besteld | 1 | Stuks | Ja |  | 6 | 3 | 72, Gebruikersvoorzieningen | B0, Interieur | 72.12, standaard, lichtweringen | [5 empty] | FS: Real Estate Management | P.W.A. Smolders |  |  |  | 2018 |  |  | Elektrisch centraal | Antracietgrijs (7016) | Stof/Doek | 3200 | 1940
559570 | Installatie | 7212.000.00* Lichtwering/verduistering binnen | Cube.BI.Z2.20 | Rolgordijn cassette | Zonwering binnen | CUBE | CUBE 52 | 00 |  | Besteld | 1 | Stuks | Ja |  | 6 | 3 | 72, Gebruikersvoorzieningen | B0, Interieur | 72.12, standaard, lichtweringen | [5 empty] | FS: Real Estate Management | P.W.A. Smolders |  |  |  | 2018 |  |  | Elektrisch centraal | Antracietgrijs (7016) | Stof/Doek | 3200 | 1940
559571 | Installatie | 7212.000.00* Lichtwering/verduistering binnen | Cube.BI.Z2.21 | Rolgordijn cassette | Zonwering binnen | CUBE | CUBE 52 | 00 |  | Besteld | 1 | Stuks | Ja |  | 6 | 3 | 72, Gebruikersvoorzieningen | B0, Interieur | 72.12, standaard, lichtweringen | [5 empty] | FS: Real Estate Management | P.W.A. Smolders |  |  |  | 2018 |  |  | Elektrisch centraal | Antracietgrijs (7016) | Stof/Doek | 3200 | 1940
559572 | Installatie | 7212.000.00* Lichtwering/verduistering binnen | Cube.BI.Z2.22 | Rolgordijn cassette | Zonwering binnen | CUBE | CUBE 52 | 00 |  | Besteld | 1 | Stuks | Ja |  | 6 | 3 | 72, Gebruikersvoorzieningen | B0, Interieur | 72.12, standaard, lichtweringen | [5 empty] | FS: Real Estate Management | P.W.A. Smolders |  |  |  | 2018 |  |  | Elektrisch centraal | Antracietgrijs (7016) | Stof/Doek | 3200 | 1940
559573 | Installatie | 7212.000.00* Lichtwering/verduistering binnen | Cube.BI.Z2.23 | Rolgordijn cassette | Zonwering binnen | CUBE | CUBE 52 | 00 |  | Besteld | 1 | Stuks | Ja |  | 6 | 3 | 72, Gebruikersvoorzieningen | B0, Interieur | 72.12, standaard, lichtweringen | [5 empty] | FS: Real Estate Management | P.W.A. Smolders |  |  |  | 2018 |  |  | Elektrisch centraal | Antracietgrijs (7016) | Stof/Doek | 3200 | 1940
559574 | Installatie | 7212.000.00* Lichtwering/verduistering binnen | Cube.BI.Z2.24 | Rolgordijn cassette | Zonwering binnen | CUBE | CUBE 52 | 00 |  | Besteld | 1 | Stuks | Ja |  | 6 | 3 | 72, Gebruikersvoorzieningen | B0, Interieur | 72.12, standaard, lichtweringen | [5 empty] | FS: Real Estate Management | P.W.A. Smolders |  |  |  | 2018 |  |  | Elektrisch centraal | Antracietgrijs (7016) | Stof/Doek | 3200 | 1940
559575 | Installatie | 7212.000.00* Lichtwering/verduistering binnen | Cube.BI.Z2.25 | Rolgordijn cassette | Zonwering binnen | CUBE | CUBE 52 | 00 |  | Besteld | 1 | Stuks | Ja |  | 6 | 3 | 72, Gebruikersvoorzieningen | B0, Interieur | 72.12, standaard, lichtweringen | [5 empty] | FS: Real Estate Management | P.W.A. Smolders |  |  |  | 2018 |  |  | Elektrisch centraal | Antracietgrijs (7016) | Stof/Doek | 3200 | 1940
559576 | Installatie | 7212.000.00* Lichtwering/verduistering binnen | Cube.BI.Z2.26 | Rolgordijn cassette | Zonwering binnen | CUBE | CUBE 52 | 00 |  | Besteld | 1 | Stuks | Ja |  | 6 | 3 | 72, Gebruikersvoorzieningen | B0, Interieur | 72.12, standaard, lichtweringen | [5 empty] | FS: Real Estate Management | P.W.A. Smolders |  |  |  | 2018 |  |  | Elektrisch centraal | Antracietgrijs (7016) | Stof/Doek | 3200 | 1940
559577 | Installatie | 7212.000.00* Lichtwering/verduistering binnen | Cube.BI.Z2.27 | Rolgordijn cassette | Zonwering binnen | CUBE | CUBE 52 | 00 |  | Besteld | 1 | Stuks | Ja |  | 6 | 3 | 72, Gebruikersvoorzieningen | B0, Interieur | 72.12, standaard, lichtweringen | [5 empty] | FS: Real Estate Management | P.W.A. Smolders |  |  |  | 2018 |  |  | Elektrisch centraal | Antracietgrijs (7016) | Stof/Doek | 3200 | 1940
559578 | Installatie | 7212.000.00* Lichtwering/verduistering binnen | Cube.BI.Z2.28 | Rolgordijn cassette | Zonwering binnen | CUBE | CUBE 52 | 00 |  | Besteld | 1 | Stuks | Ja |  | 6 | 3 | 72, Gebruikersvoorzieningen | B0, Interieur | 72.12, standaard, lichtweringen | [5 empty] | FS: Real Estate Management | P.W.A. Smolders |  |  |  | 2018 |  |  | Elektrisch centraal | Antracietgrijs (7016) | Stof/Doek | 3200 | 1940
559579 | Installatie | 7212.000.00* Lichtwering/verduistering binnen | Cube.BI.Z2.29 | Rolgordijn cassette | Zonwering binnen | CUBE | CUBE 52 | 00 |  | Besteld | 1 | Stuks | Ja |  | 6 | 3 | 72, Gebruikersvoorzieningen | B0, Interieur | 72.12, standaard, lichtweringen | [5 empty] | FS: Real Estate Management | P.W.A. Smolders |  |  |  | 2018 |  |  | Elektrisch centraal | Antracietgrijs (7016) | Stof/Doek | 3200 | 1940
559580 | Installatie | 7212.000.00* Lichtwering/verduistering binnen | Cube.BI.Z2.3 | Rolgordijn cassette | Zonwering binnen | CUBE | CUBE 52 | 00 |  | Besteld | 1 | Stuks | Ja |  | 6 | 3 | 72, Gebruikersvoorzieningen | B0, Interieur | 72.12, standaard, lichtweringen | [5 empty] | FS: Real Estate Management | P.W.A. Smolders |  |  |  | 2018 |  |  | Elektrisch centraal | Antracietgrijs (7016) | Stof/Doek | 3200 | 1940
559581 | Installatie | 7212.000.00* Lichtwering/verduistering binnen | Cube.BI.Z2.30 | Rolgordijn cassette | Zonwering binnen | CUBE | CUBE 52 | 00 |  | Besteld | 1 | Stuks | Ja |  | 6 | 3 | 72, Gebruikersvoorzieningen | B0, Interieur | 72.12, standaard, lichtweringen | [5 empty] | FS: Real Estate Management | P.W.A. Smolders |  |  |  | 2018 |  |  | Elektrisch centraal | Antracietgrijs (7016) | Stof/Doek | 3200 | 1940
559582 | Installatie | 7212.000.00* Lichtwering/verduistering binnen | Cube.BI.Z2.4 | Rolgordijn cassette | Zonwering binnen | CUBE | CUBE 52 | 00 |  | Besteld | 1 | Stuks | Ja |  | 6 | 3 | 72, Gebruikersvoorzieningen | B0, Interieur | 72.12, standaard, lichtweringen | [5 empty] | FS: Real Estate Management | P.W.A. Smolders |  |  |  | 2018 |  |  | Elektrisch centraal | Antracietgrijs (7016) | Stof/Doek | 3200 | 1940
559583 | Installatie | 7212.000.00* Lichtwering/verduistering binnen | Cube.BI.Z2.5 | Rolgordijn cassette | Zonwering binnen | CUBE | CUBE 52 | 00 |  | Besteld | 1 | Stuks | Ja |  | 6 | 3 | 72, Gebruikersvoorzieningen | B0, Interieur | 72.12, standaard, lichtweringen | [5 empty] | FS: Real Estate Management | P.W.A. Smolders |  |  |  | 2018 |  |  | Elektrisch centraal | Antracietgrijs (7016) | Stof/Doek | 3200 | 1940
559584 | Installatie | 7212.000.00* Lichtwering/verduistering binnen | Cube.BI.Z2.6 | Rolgordijn cassette | Zonwering binnen | CUBE | CUBE 52 | 00 |  | Besteld | 1 | Stuks | Ja |  | 6 | 3 | 72, Gebruikersvoorzieningen | B0, Interieur | 72.12, standaard, lichtweringen | [5 empty] | FS: Real Estate Management | P.W.A. Smolders |  |  |  | 2018 |  |  | Elektrisch centraal | Antracietgrijs (7016) | Stof/Doek | 3200 | 1940
559585 | Installatie | 7212.000.00* Lichtwering/verduistering binnen | Cube.BI.Z2.7 | Rolgordijn cassette | Zonwering binnen | CUBE | CUBE 52 | 00 |  | Besteld | 1 | Stuks | Ja |  | 6 | 3 | 72, Gebruikersvoorzieningen | B0, Interieur | 72.12, standaard, lichtweringen | [5 empty] | FS: Real Estate Management | P.W.A. Smolders |  |  |  | 2018 |  |  | Elektrisch centraal | Antracietgrijs (7016) | Stof/Doek | 3200 | 1940
559586 | Installatie | 7212.000.00* Lichtwering/verduistering binnen | Cube.BI.Z2.8 | Rolgordijn cassette | Zonwering binnen | CUBE | CUBE 52 | 00 |  | Besteld | 1 | Stuks | Ja |  | 6 | 3 | 72, Gebruikersvoorzieningen | B0, Interieur | 72.12, standaard, lichtweringen | [5 empty] | FS: Real Estate Management | P.W.A. Smolders |  |  |  | 2018 |  |  | Elektrisch centraal | Antracietgrijs (7016) | Stof/Doek | 3200 | 1940
559587 | Installatie | 7212.000.00* Lichtwering/verduistering binnen | Cube.BI.Z2.9 | Rolgordijn cassette | Zonwering binnen | CUBE | CUBE 52 | 00 |  | Besteld | 1 | Stuks | Ja |  | 6 | 3 | 72, Gebruikersvoorzieningen | B0, Interieur | 72.12, standaard, lichtweringen | [5 empty] | FS: Real Estate Management | P.W.A. Smolders |  |  |  | 2018 |  |  | Elektrisch centraal | Antracietgrijs (7016) | Stof/Doek | 3200 | 1940
559588 | Installatie | 7212.000.00* Lichtwering/verduistering binnen | Cube.BI.Z3.1 | Rolgordijn cassette | Zonwering binnen | CUBE | CUBE 52 | 00 |  | Besteld | 1 | Stuks | Ja |  | 6 | 3 | 72, Gebruikersvoorzieningen | B0, Interieur | 72.12, standaard, lichtweringen | [5 empty] | FS: Real Estate Management | P.W.A. Smolders |  |  |  | 2018 |  |  | Elektrisch centraal | Antracietgrijs (7016) | Stof/Doek | 3200 | 1940
559589 | Installatie | 7212.000.00* Lichtwering/verduistering binnen | Cube.BI.Z3.10 | Rolgordijn cassette | Zonwering binnen | CUBE | CUBE 52 | 00 |  | Besteld | 1 | Stuks | Ja |  | 6 | 3 | 72, Gebruikersvoorzieningen | B0, Interieur | 72.12, standaard, lichtweringen | [5 empty] | FS: Real Estate Management | P.W.A. Smolders |  |  |  | 2018 |  |  | Elektrisch centraal | Antracietgrijs (7016) | Stof/Doek | 3200 | 1940
559590 | Installatie | 7212.000.00* Lichtwering/verduistering binnen | Cube.BI.Z3.11 | Rolgordijn cassette | Zonwering binnen | CUBE | CUBE 52 | 00 |  | Besteld | 1 | Stuks | Ja |  | 6 | 3 | 72, Gebruikersvoorzieningen | B0, Interieur | 72.12, standaard, lichtweringen | [5 empty] | FS: Real Estate Management | P.W.A. Smolders |  |  |  | 2018 |  |  | Elektrisch centraal | Antracietgrijs (7016) | Stof/Doek | 3200 | 1940
559591 | Installatie | 7212.000.00* Lichtwering/verduistering binnen | Cube.BI.Z3.12 | Rolgordijn cassette | Zonwering binnen | CUBE | CUBE 52 | 00 |  | Besteld | 1 | Stuks | Ja |  | 6 | 3 | 72, Gebruikersvoorzieningen | B0, Interieur | 72.12, standaard, lichtweringen | [5 empty] | FS: Real Estate Management | P.W.A. Smolders |  |  |  | 2018 |  |  | Elektrisch centraal | Antracietgrijs (7016) | Stof/Doek | 3200 | 1940
559592 | Installatie | 7212.000.00* Lichtwering/verduistering binnen | Cube.BI.Z3.13 | Rolgordijn cassette | Zonwering binnen | CUBE | CUBE 52 | 00 |  | Besteld | 1 | Stuks | Ja |  | 6 | 3 | 72, Gebruikersvoorzieningen | B0, Interieur | 72.12, standaard, lichtweringen | [5 empty] | FS: Real Estate Management | P.W.A. Smolders |  |  |  | 2018 |  |  | Elektrisch centraal | Antracietgrijs (7016) | Stof/Doek | 3200 | 1940
559593 | Installatie | 7212.000.00* Lichtwering/verduistering binnen | Cube.BI.Z3.14 | Rolgordijn cassette | Zonwering binnen | CUBE | CUBE 52 | 00 |  | Besteld | 1 | Stuks | Ja |  | 6 | 3 | 72, Gebruikersvoorzieningen | B0, Interieur | 72.12, standaard, lichtweringen | [5 empty] | FS: Real Estate Management | P.W.A. Smolders |  |  |  | 2018 |  |  | Elektrisch centraal | Antracietgrijs (7016) | Stof/Doek | 3200 | 1940
559594 | Installatie | 7212.000.00* Lichtwering/verduistering binnen | Cube.BI.Z3.15 | Rolgordijn cassette | Zonwering binnen | CUBE | CUBE 52 | 00 |  | Besteld | 1 | Stuks | Ja |  | 6 | 3 | 72, Gebruikersvoorzieningen | B0, Interieur | 72.12, standaard, lichtweringen | [5 empty] | FS: Real Estate Management | P.W.A. Smolders |  |  |  | 2018 |  |  | Elektrisch centraal | Antracietgrijs (7016) | Stof/Doek | 3200 | 1940
559595 | Installatie | 7212.000.00* Lichtwering/verduistering binnen | Cube.BI.Z3.16 | Rolgordijn cassette | Zonwering binnen | CUBE | CUBE 52 | 00 |  | Besteld | 1 | Stuks | Ja |  | 6 | 3 | 72, Gebruikersvoorzieningen | B0, Interieur | 72.12, standaard, lichtweringen | [5 empty] | FS: Real Estate Management | P.W.A. Smolders |  |  |  | 2018 |  |  | Elektrisch centraal | Antracietgrijs (7016) | Stof/Doek | 3200 | 1940
559596 | Installatie | 7212.000.00* Lichtwering/verduistering binnen | Cube.BI.Z3.17 | Rolgordijn cassette | Zonwering binnen | CUBE | CUBE 52 | 00 |  | Besteld | 1 | Stuks | Ja |  | 6 | 3 | 72, Gebruikersvoorzieningen | B0, Interieur | 72.12, standaard, lichtweringen | [5 empty] | FS: Real Estate Management | P.W.A. Smolders |  |  |  | 2018 |  |  | Elektrisch centraal | Antracietgrijs (7016) | Stof/Doek | 3200 | 1940
559597 | Installatie | 7212.000.00* Lichtwering/verduistering binnen | Cube.BI.Z3.18 | Rolgordijn cassette | Zonwering binnen | CUBE | CUBE 52 | 00 |  | Besteld | 1 | Stuks | Ja |  | 6 | 3 | 72, Gebruikersvoorzieningen | B0, Interieur | 72.12, standaard, lichtweringen | [5 empty] | FS: Real Estate Management | P.W.A. Smolders |  |  |  | 2018 |  |  | Elektrisch centraal | Antracietgrijs (7016) | Stof/Doek | 3200 | 1940
559598 | Installatie | 7212.000.00* Lichtwering/verduistering binnen | Cube.BI.Z3.19 | Rolgordijn cassette | Zonwering binnen | CUBE | CUBE 52 | 00 |  | Besteld | 1 | Stuks | Ja |  | 6 | 3 | 72, Gebruikersvoorzieningen | B0, Interieur | 72.12, standaard, lichtweringen | [5 empty] | FS: Real Estate Management | P.W.A. Smolders |  |  |  | 2018 |  |  | Elektrisch centraal | Antracietgrijs (7016) | Stof/Doek | 3200 | 1940
559599 | Installatie | 7212.000.00* Lichtwering/verduistering binnen | Cube.BI.Z3.2 | Rolgordijn cassette | Zonwering binnen | CUBE | CUBE 52 | 00 |  | Besteld | 1 | Stuks | Ja |  | 6 | 3 | 72, Gebruikersvoorzieningen | B0, Interieur | 72.12, standaard, lichtweringen | [5 empty] | FS: Real Estate Management | P.W.A. Smolders |  |  |  | 2018 |  |  | Elektrisch centraal | Antracietgrijs (7016) | Stof/Doek | 3200 | 1940
559600 | Installatie | 7212.000.00* Lichtwering/verduistering binnen | Cube.BI.Z3.20 | Rolgordijn cassette | Zonwering binnen | CUBE | CUBE 52 | 00 |  | Besteld | 1 | Stuks | Ja |  | 6 | 3 | 72, Gebruikersvoorzieningen | B0, Interieur | 72.12, standaard, lichtweringen | [5 empty] | FS: Real Estate Management | P.W.A. Smolders |  |  |  | 2018 |  |  | Elektrisch centraal | Antracietgrijs (7016) | Stof/Doek | 3200 | 1940
559601 | Installatie | 7212.000.00* Lichtwering/verduistering binnen | Cube.BI.Z3.21 | Rolgordijn cassette | Zonwering binnen | CUBE | CUBE 52 | 00 |  | Besteld | 1 | Stuks | Ja |  | 6 | 3 | 72, Gebruikersvoorzieningen | B0, Interieur | 72.12, standaard, lichtweringen | [5 empty] | FS: Real Estate Management | P.W.A. Smolders |  |  |  | 2018 |  |  | Elektrisch centraal | Antracietgrijs (7016) | Stof/Doek | 3200 | 1940
559602 | Installatie | 7212.000.00* Lichtwering/verduistering binnen | Cube.BI.Z3.22 | Rolgordijn cassette | Zonwering binnen | CUBE | CUBE 52 | 00 |  | Besteld | 1 | Stuks | Ja |  | 6 | 3 | 72, Gebruikersvoorzieningen | B0, Interieur | 72.12, standaard, lichtweringen | [5 empty] | FS: Real Estate Management | P.W.A. Smolders |  |  |  | 2018 |  |  | Elektrisch centraal | Antracietgrijs (7016) | Stof/Doek | 3200 | 1940
559603 | Installatie | 7212.000.00* Lichtwering/verduistering binnen | Cube.BI.Z3.23 | Rolgordijn cassette | Zonwering binnen | CUBE | CUBE 52 | 00 |  | Besteld | 1 | Stuks | Ja |  | 6 | 3 | 72, Gebruikersvoorzieningen | B0, Interieur | 72.12, standaard, lichtweringen | [5 empty] | FS: Real Estate Management | P.W.A. Smolders |  |  |  | 2018 |  |  | Elektrisch centraal | Antracietgrijs (7016) | Stof/Doek | 3200 | 1940
559604 | Installatie | 7212.000.00* Lichtwering/verduistering binnen | Cube.BI.Z3.24 | Rolgordijn cassette | Zonwering binnen | CUBE | CUBE 52 | 00 |  | Besteld | 1 | Stuks | Ja |  | 6 | 3 | 72, Gebruikersvoorzieningen | B0, Interieur | 72.12, standaard, lichtweringen | [5 empty] | FS: Real Estate Management | P.W.A. Smolders |  |  |  | 2018 |  |  | Elektrisch centraal | Antracietgrijs (7016) | Stof/Doek | 3200 | 1940
559605 | Installatie | 7212.000.00* Lichtwering/verduistering binnen | Cube.BI.Z3.25 | Rolgordijn cassette | Zonwering binnen | CUBE | CUBE 52 | 00 |  | Besteld | 1 | Stuks | Ja |  | 6 | 3 | 72, Gebruikersvoorzieningen | B0, Interieur | 72.12, standaard, lichtweringen | [5 empty] | FS: Real Estate Management | P.W.A. Smolders |  |  |  | 2018 |  |  | Elektrisch centraal | Antracietgrijs (7016) | Stof/Doek | 3200 | 1940
559606 | Installatie | 7212.000.00* Lichtwering/verduistering binnen | Cube.BI.Z3.26 | Rolgordijn cassette | Zonwering binnen | CUBE | CUBE 52 | 00 |  | Besteld | 1 | Stuks | Ja |  | 6 | 3 | 72, Gebruikersvoorzieningen | B0, Interieur | 72.12, standaard, lichtweringen | [5 empty] | FS: Real Estate Management | P.W.A. Smolders |  |  |  | 2018 |  |  | Elektrisch centraal | Antracietgrijs (7016) | Stof/Doek | 3200 | 1940
559607 | Installatie | 7212.000.00* Lichtwering/verduistering binnen | Cube.BI.Z3.27 | Rolgordijn cassette | Zonwering binnen | CUBE | CUBE 52 | 00 |  | Besteld | 1 | Stuks | Ja |  | 6 | 3 | 72, Gebruikersvoorzieningen | B0, Interieur | 72.12, standaard, lichtweringen | [5 empty] | FS: Real Estate Management | P.W.A. Smolders |  |  |  | 2018 |  |  | Elektrisch centraal | Antracietgrijs (7016) | Stof/Doek | 3200 | 1940
559608 | Installatie | 7212.000.00* Lichtwering/verduistering binnen | Cube.BI.Z3.28 | Rolgordijn cassette | Zonwering binnen | CUBE | CUBE 52 | 00 |  | Besteld | 1 | Stuks | Ja |  | 6 | 3 | 72, Gebruikersvoorzieningen | B0, Interieur | 72.12, standaard, lichtweringen | [5 empty] | FS: Real Estate Management | P.W.A. Smolders |  |  |  | 2018 |  |  | Elektrisch centraal | Antracietgrijs (7016) | Stof/Doek | 3200 | 1940
559609 | Installatie | 7212.000.00* Lichtwering/verduistering binnen | Cube.BI.Z3.29 | Rolgordijn cassette | Zonwering binnen | CUBE | CUBE 52 | 00 |  | Besteld | 1 | Stuks | Ja |  | 6 | 3 | 72, Gebruikersvoorzieningen | B0, Interieur | 72.12, standaard, lichtweringen | [5 empty] | FS: Real Estate Management | P.W.A. Smolders |  |  |  | 2018 |  |  | Elektrisch centraal | Antracietgrijs (7016) | Stof/Doek | 3200 | 1940
559610 | Installatie | 7212.000.00* Lichtwering/verduistering binnen | Cube.BI.Z3.3 | Rolgordijn cassette | Zonwering binnen | CUBE | CUBE 52 | 00 |  | Besteld | 1 | Stuks | Ja |  | 6 | 3 | 72, Gebruikersvoorzieningen | B0, Interieur | 72.12, standaard, lichtweringen | [5 empty] | FS: Real Estate Management | P.W.A. Smolders |  |  |  | 2018 |  |  | Elektrisch centraal | Antracietgrijs (7016) | Stof/Doek | 3200 | 1940
559611 | Installatie | 7212.000.00* Lichtwering/verduistering binnen | Cube.BI.Z3.30 | Rolgordijn cassette | Zonwering binnen | CUBE | CUBE 52 | 00 |  | Besteld | 1 | Stuks | Ja |  | 6 | 3 | 72, Gebruikersvoorzieningen | B0, Interieur | 72.12, standaard, lichtweringen | [5 empty] | FS: Real Estate Management | P.W.A. Smolders |  |  |  | 2018 |  |  | Elektrisch centraal | Antracietgrijs (7016) | Stof/Doek | 3200 | 1940
559612 | Installatie | 7212.000.00* Lichtwering/verduistering binnen | Cube.BI.Z3.4 | Rolgordijn cassette | Zonwering binnen | CUBE | CUBE 52 | 00 |  | Besteld | 1 | Stuks | Ja |  | 6 | 3 | 72, Gebruikersvoorzieningen | B0, Interieur | 72.12, standaard, lichtweringen | [5 empty] | FS: Real Estate Management | P.W.A. Smolders |  |  |  | 2018 |  |  | Elektrisch centraal | Antracietgrijs (7016) | Stof/Doek | 3200 | 1940
559613 | Installatie | 7212.000.00* Lichtwering/verduistering binnen | Cube.BI.Z3.5 | Rolgordijn cassette | Zonwering binnen | CUBE | CUBE 52 | 00 |  | Besteld | 1 | Stuks | Ja |  | 6 | 3 | 72, Gebruikersvoorzieningen | B0, Interieur | 72.12, standaard, lichtweringen | [5 empty] | FS: Real Estate Management | P.W.A. Smolders |  |  |  | 2018 |  |  | Elektrisch centraal | Antracietgrijs (7016) | Stof/Doek | 3200 | 1940
559614 | Installatie | 7212.000.00* Lichtwering/verduistering binnen | Cube.BI.Z3.6 | Rolgordijn cassette | Zonwering binnen | CUBE | CUBE 52 | 00 |  | Besteld | 1 | Stuks | Ja |  | 6 | 3 | 72, Gebruikersvoorzieningen | B0, Interieur | 72.12, standaard, lichtweringen | [5 empty] | FS: Real Estate Management | P.W.A. Smolders |  |  |  | 2018 |  |  | Elektrisch centraal | Antracietgrijs (7016) | Stof/Doek | 3200 | 1940
559615 | Installatie | 7212.000.00* Lichtwering/verduistering binnen | Cube.BI.Z3.7 | Rolgordijn cassette | Zonwering binnen | CUBE | CUBE 52 | 00 |  | Besteld | 1 | Stuks | Ja |  | 6 | 3 | 72, Gebruikersvoorzieningen | B0, Interieur | 72.12, standaard, lichtweringen | [5 empty] | FS: Real Estate Management | P.W.A. Smolders |  |  |  | 2018 |  |  | Elektrisch centraal | Antracietgrijs (7016) | Stof/Doek | 3200 | 1940
559616 | Installatie | 7212.000.00* Lichtwering/verduistering binnen | Cube.BI.Z3.8 | Rolgordijn cassette | Zonwering binnen | CUBE | CUBE 52 | 00 |  | Besteld | 1 | Stuks | Ja |  | 6 | 3 | 72, Gebruikersvoorzieningen | B0, Interieur | 72.12, standaard, lichtweringen | [5 empty] | FS: Real Estate Management | P.W.A. Smolders |  |  |  | 2018 |  |  | Elektrisch centraal | Antracietgrijs (7016) | Stof/Doek | 3200 | 1940
559617 | Installatie | 7212.000.00* Lichtwering/verduistering binnen | Cube.BI.Z3.9 | Rolgordijn cassette | Zonwering binnen | CUBE | CUBE 52 | 00 |  | Besteld | 1 | Stuks | Ja |  | 6 | 3 | 72, Gebruikersvoorzieningen | B0, Interieur | 72.12, standaard, lichtweringen | [5 empty] | FS: Real Estate Management | P.W.A. Smolders |  |  |  | 2018 |  |  | Elektrisch centraal | Antracietgrijs (7016) | Stof/Doek | 3200 | 1940
559618 | Installatie | 7212.000.00* Lichtwering/verduistering binnen | E.BI.W1.11 | Horizontale jaloezie | Zonwering binnen | Esplanade building | E 101 | 01 |  | Besteld | 1 | Stuks | Ja |  | 6 | 4 | 72, Gebruikersvoorzieningen | B0, Interieur | 72.12, standaard, lichtweringen | [5 empty] | FS: Real Estate Management | P.W.A. Smolders | [6 empty] | Handbediend | Grijs | Aluminium | 1520 | 860
559619 | Installatie | 7212.000.00* Lichtwering/verduistering binnen | E.BI.W1.12 | Horizontale jaloezie | Zonwering binnen | Esplanade building | E 101 | 01 |  | Besteld | 1 | Stuks | Ja |  | 6 | 4 | 72, Gebruikersvoorzieningen | B0, Interieur | 72.12, standaard, lichtweringen | [5 empty] | FS: Real Estate Management | P.W.A. Smolders | [6 empty] | Handbediend | Grijs | Aluminium | 1520 | 860
559620 | Installatie | 7212.000.00* Lichtwering/verduistering binnen | E.BI.W1.1 | Horizontale jaloezie | Zonwering binnen | Esplanade building | E 102 | 01 |  | Besteld | 1 | Stuks | Ja |  | 6 | 4 | 72, Gebruikersvoorzieningen | B0, Interieur | 72.12, standaard, lichtweringen | [5 empty] | FS: Real Estate Management | P.W.A. Smolders | [6 empty] | Handbediend | Grijs | Aluminium | 1520 | 620
559621 | Installatie | 7212.000.00* Lichtwering/verduistering binnen | E.BI.Z1.1 | Horizontale jaloezie | Zonwering binnen | Esplanade building | E 102 | 01 |  | Besteld | 1 | Stuks | Ja |  | 6 | 3 | 72, Gebruikersvoorzieningen | B0, Interieur | 72.12, standaard, lichtweringen | [5 empty] | FS: Real Estate Management | P.W.A. Smolders | [6 empty] | Handbediend | Grijs | Aluminium | 1520 | 890
559622 | Installatie | 7212.000.00* Lichtwering/verduistering binnen | E.BI.Z1.2 | Horizontale jaloezie | Zonwering binnen | Esplanade building | E 102 | 01 |  | Besteld | 1 | Stuks | Ja |  | 6 | 3 | 72, Gebruikersvoorzieningen | B0, Interieur | 72.12, standaard, lichtweringen | [5 empty] | FS: Real Estate Management | P.W.A. Smolders | [6 empty] | Handbediend | Grijs | Aluminium | 1520 | 890
559623 | Installatie | 6531.110.00* Zonweringinstallatie buiten automatisch | E.BU.Z1.1 | Screen | Zonwering buiten automatisch | Esplanade building | E 102 | 01 |  | Besteld | 1 | Stuks | Ja |  | 6 | 1 | 65, Beveiliging | C0, Installatie | 65.31, zon- en lichtwering | [5 empty] | FS: Real Estate Management | P.W.A. Smolders |  | Sergé screen |  |  |  |  | Elektrisch decentraal | Effen grijs (T70808) | Sergé screendoek | 1780 | 2050
559624 | Installatie | 7212.000.00* Lichtwering/verduistering binnen | E.BI.Z1.3 | Horizontale jaloezie | Zonwering binnen | Esplanade building | E 103 | 01 |  | Besteld | 1 | Stuks | Ja |  | 6 | 3 | 72, Gebruikersvoorzieningen | B0, Interieur | 72.12, standaard, lichtweringen | [5 empty] | FS: Real Estate Management | P.W.A. Smolders | [6 empty] | Handbediend | Grijs | Aluminium | 1520 | 890
559625 | Installatie | 7212.000.00* Lichtwering/verduistering binnen | E.BI.Z1.4 | Horizontale jaloezie | Zonwering binnen | Esplanade building | E 103 | 01 |  | Besteld | 1 | Stuks | Ja |  | 6 | 4 | 72, Gebruikersvoorzieningen | B0, Interieur | 72.12, standaard, lichtweringen | [5 empty] | FS: Real Estate Management | P.W.A. Smolders | [6 empty] | Handbediend | Grijs | Aluminium | 1520 | 890
559626 | Installatie | 6531.110.00* Zonweringinstallatie buiten automatisch | E.BU.Z1.2 | Screen | Zonwering buiten automatisch | Esplanade building | E 103 | 01 |  | Besteld | 1 | Stuks | Ja |  | 6 | 1 | 65, Beveiliging | C0, Installatie | 65.31, zon- en lichtwering | [5 empty] | FS: Real Estate Management | P.W.A. Smolders |  | Sergé screen |  |  |  |  | Elektrisch decentraal | Effen grijs (T70808) | Sergé screendoek | 1780 | 2050
559627 | Installatie | 7212.000.00* Lichtwering/verduistering binnen | E.BI.Z1.5 | Horizontale jaloezie | Zonwering binnen | Esplanade building | E 104 | 01 |  | Besteld | 1 | Stuks | Ja |  | 6 | 4 | 72, Gebruikersvoorzieningen | B0, Interieur | 72.12, standaard, lichtweringen | [5 empty] | FS: Real Estate Management | P.W.A. Smolders | [6 empty] | Handbediend | Grijs | Aluminium | 1520 | 890
559628 | Installatie | 7212.000.00* Lichtwering/verduistering binnen | E.BI.Z1.6 | Horizontale jaloezie | Zonwering binnen | Esplanade building | E 104 | 01 |  | Besteld | 1 | Stuks | Ja |  | 6 | 4 | 72, Gebruikersvoorzieningen | B0, Interieur | 72.12, standaard, lichtweringen | [5 empty] | FS: Real Estate Management | P.W.A. Smolders | [6 empty] | Handbediend | Grijs | Aluminium | 1520 | 890
559629 | Installatie | 6531.110.00* Zonweringinstallatie buiten automatisch | E.BU.Z1.3 | Screen | Zonwering buiten automatisch | Esplanade building | E 104 | 01 |  | Besteld | 1 | Stuks | Ja |  | 6 | 1 | 65, Beveiliging | C0, Installatie | 65.31, zon- en lichtwering | [5 empty] | FS: Real Estate Management | P.W.A. Smolders |  | Sergé screen |  |  |  |  | Elektrisch decentraal | Effen grijs (T70808) | Sergé screendoek | 1780 | 2050
559630 | Installatie | 7212.000.00* Lichtwering/verduistering binnen | E.BI.Z1.7 | Horizontale jaloezie | Zonwering binnen | Esplanade building | E 105 | 01 |  | Besteld | 1 | Stuks | Ja |  | 6 | 5 | 72, Gebruikersvoorzieningen | B0, Interieur | 72.12, standaard, lichtweringen | [5 empty] | FS: Real Estate Management | P.W.A. Smolders | [6 empty] | Handbediend | Grijs | Aluminium | 1520 | 890
559631 | Installatie | 7212.000.00* Lichtwering/verduistering binnen | E.BI.Z1.8 | Horizontale jaloezie | Zonwering binnen | Esplanade building | E 105 | 01 |  | Besteld | 1 | Stuks | Ja |  | 6 | 4 | 72, Gebruikersvoorzieningen | B0, Interieur | 72.12, standaard, lichtweringen | [5 empty] | FS: Real Estate Management | P.W.A. Smolders | [6 empty] | Handbediend | Grijs | Aluminium | 1520 | 890
559632 | Installatie | 6531.110.00* Zonweringinstallatie buiten automatisch | E.BU.Z1.4 | Screen | Zonwering buiten automatisch | Esplanade building | E 105 | 01 |  | Besteld | 1 | Stuks | Ja |  | 6 | 1 | 65, Beveiliging | C0, Installatie | 65.31, zon- en lichtwering | [5 empty] | FS: Real Estate Management | P.W.A. Smolders |  | Sergé screen |  |  |  |  | Elektrisch decentraal | Effen grijs (T70808) | Sergé screendoek | 1780 | 2050
559633 | Installatie | 7212.000.00* Lichtwering/verduistering binnen | E.BI.Z1.10 | Horizontale jaloezie | Zonwering binnen | Esplanade building | E 106 | 01 |  | Besteld | 1 | Stuks | Ja |  | 6 | 2 | 72, Gebruikersvoorzieningen | B0, Interieur | 72.12, standaard, lichtweringen | [5 empty] | FS: Real Estate Management | P.W.A. Smolders | [6 empty] | Handbediend | Grijs | Aluminium | 1520 | 890
559634 | Installatie | 7212.000.00* Lichtwering/verduistering binnen | E.BI.Z1.9 | Horizontale jaloezie | Zonwering binnen | Esplanade building | E 106 | 01 |  | Besteld | 1 | Stuks | Ja |  | 6 | 2 | 72, Gebruikersvoorzieningen | B0, Interieur | 72.12, standaard, lichtweringen | [5 empty] | FS: Real Estate Management | P.W.A. Smolders | [6 empty] | Handbediend | Grijs | Aluminium | 1520 | 890
559635 | Installatie | 6531.110.00* Zonweringinstallatie buiten automatisch | E.BU.Z1.5 | Screen | Zonwering buiten automatisch | Esplanade building | E 106 | 01 |  | Besteld | 1 | Stuks | Ja |  | 6 | 1 | 65, Beveiliging | C0, Installatie | 65.31, zon- en lichtwering | [5 empty] | FS: Real Estate Management | P.W.A. Smolders |  | Sergé screen |  |  |  |  | Elektrisch decentraal | Effen grijs (T70808) | Sergé screendoek | 1780 | 2050
559636 | Installatie | 7212.000.00* Lichtwering/verduistering binnen | E.BI.O1.1 | Horizontale jaloezie | Zonwering binnen | Esplanade building | E 107 | 01 |  | Besteld | 1 | Stuks | Ja |  | 6 | 2 | 72, Gebruikersvoorzieningen | B0, Interieur | 72.12, standaard, lichtweringen | [5 empty] | FS: Real Estate Management | P.W.A. Smolders | [6 empty] | Handbediend | Grijs | Aluminium | 1520 | 620
559637 | Installatie | 7212.000.00* Lichtwering/verduistering binnen | E.BI.Z1.11 | Horizontale jaloezie | Zonwering binnen | Esplanade building | E 107 | 01 |  | Besteld | 1 | Stuks | Ja |  | 6 | 2 | 72, Gebruikersvoorzieningen | B0, Interieur | 72.12, standaard, lichtweringen | [5 empty] | FS: Real Estate Management | P.W.A. Smolders | [6 empty] | Handbediend | Grijs | Aluminium | 1520 | 890
559638 | Installatie | 7212.000.00* Lichtwering/verduistering binnen | E.BI.Z1.12 | Horizontale jaloezie | Zonwering binnen | Esplanade building | E 107 | 01 |  | Besteld | 1 | Stuks | Ja |  | 6 | 2 | 72, Gebruikersvoorzieningen | B0, Interieur | 72.12, standaard, lichtweringen | [5 empty] | FS: Real Estate Management | P.W.A. Smolders | [6 empty] | Handbediend | Grijs | Aluminium | 1520 | 890
559639 | Installatie | 6531.110.00* Zonweringinstallatie buiten automatisch | E.BU.Z1.6 | Screen | Zonwering buiten automatisch | Esplanade building | E 107 | 01 |  | Besteld | 1 | Stuks | Ja |  | 6 | 1 | 65, Beveiliging | C0, Installatie | 65.31, zon- en lichtwering | [5 empty] | FS: Real Estate Management | P.W.A. Smolders |  | Sergé screen |  |  |  |  | Elektrisch decentraal | Effen grijs (T70808) | Sergé screendoek | 1780 | 2050
559640 | Installatie | 7212.000.00* Lichtwering/verduistering binnen | E.BI.O1.2 | Horizontale jaloezie | Zonwering binnen | Esplanade building | E 108 | 01 |  | Besteld | 1 | Stuks | Ja |  | 6 | 2 | 72, Gebruikersvoorzieningen | B0, Interieur | 72.12, standaard, lichtweringen | [5 empty] | FS: Real Estate Management | P.W.A. Smolders | [6 empty] | Handbediend | Grijs | Aluminium | 1520 | 890
559641 | Installatie | 7212.000.00* Lichtwering/verduistering binnen | E.BI.O1.3 | Horizontale jaloezie | Zonwering binnen | Esplanade building | E 108 | 01 |  | Besteld | 1 | Stuks | Ja |  | 6 | 2 | 72, Gebruikersvoorzieningen | B0, Interieur | 72.12, standaard, lichtweringen | [5 empty] | FS: Real Estate Management | P.W.A. Smolders | [6 empty] | Handbediend | Grijs | Aluminium | 1520 | 890
559642 | Installatie | 7212.000.00* Lichtwering/verduistering binnen | E.BI.O1.4 | Horizontale jaloezie | Zonwering binnen | Esplanade building | E 109 | 01 |  | Besteld | 1 | Stuks | Ja |  | 6 | 2 | 72, Gebruikersvoorzieningen | B0, Interieur | 72.12, standaard, lichtweringen | [5 empty] | FS: Real Estate Management | P.W.A. Smolders | [6 empty] | Handbediend | Grijs | Aluminium | 1520 | 820
559643 | Installatie | 7212.000.00* Lichtwering/verduistering binnen | E.BI.O1.5 | Horizontale jaloezie | Zonwering binnen | Esplanade building | E 109 | 01 |  | Besteld | 1 | Stuks | Ja |  | 6 | 5 | 72, Gebruikersvoorzieningen | B0, Interieur | 72.12, standaard, lichtweringen | [5 empty] | FS: Real Estate Management | P.W.A. Smolders | [6 empty] | Handbediend | Grijs | Aluminium | 1520 | 820
559644 | Installatie | 7212.000.00* Lichtwering/verduistering binnen | E.BI.O1.6 | Horizontale jaloezie | Zonwering binnen | Esplanade building | E 109 | 01 |  | Besteld | 1 | Stuks | Ja |  | 6 | 5 | 72, Gebruikersvoorzieningen | B0, Interieur | 72.12, standaard, lichtweringen | [5 empty] | FS: Real Estate Management | P.W.A. Smolders | [6 empty] | Handbediend | Grijs | Aluminium | 1520 | 820
559645 | Installatie | 6531.110.00* Zonweringinstallatie buiten automatisch | E.BU.O1.1 | Screen | Zonwering buiten automatisch | Esplanade building | E 109 | 01 |  | Besteld | 1 | Stuks | Ja |  | 6 | 2 | 65, Beveiliging | C0, Installatie | 65.31, zon- en lichtwering | [5 empty] | FS: Real Estate Management | P.W.A. Smolders |  | Sergé screen |  |  |  |  | Handbediend | Effen grijs (T70808) | Sergé screendoek | 1820 | 2940
559646 | Installatie | 7212.000.00* Lichtwering/verduistering binnen | E.BI.O1.7 | Horizontale jaloezie | Zonwering binnen | Esplanade building | E 110 | 01 |  | Besteld | 1 | Stuks | Ja |  | 6 | 2 | 72, Gebruikersvoorzieningen | B0, Interieur | 72.12, standaard, lichtweringen | [5 empty] | FS: Real Estate Management | P.W.A. Smolders | [6 empty] | Handbediend | Grijs | Aluminium | 1520 | 820
559647 | Installatie | 7212.000.00* Lichtwering/verduistering binnen | E.BI.O1.8 | Horizontale jaloezie | Zonwering binnen | Esplanade building | E 110 | 01 |  | Besteld | 1 | Stuks | Ja |  | 6 | 5 | 72, Gebruikersvoorzieningen | B0, Interieur | 72.12, standaard, lichtweringen | [5 empty] | FS: Real Estate Management | P.W.A. Smolders | [6 empty] | Handbediend | Grijs | Aluminium | 1520 | 820
559648 | Installatie | 7212.000.00* Lichtwering/verduistering binnen | E.BI.O1.9 | Horizontale jaloezie | Zonwering binnen | Esplanade building | E 110 | 01 |  | Besteld | 1 | Stuks | Ja |  | 6 | 5 | 72, Gebruikersvoorzieningen | B0, Interieur | 72.12, standaard, lichtweringen | [5 empty] | FS: Real Estate Management | P.W.A. Smolders | [6 empty] | Handbediend | Grijs | Aluminium | 1520 | 820
559649 | Installatie | 6531.110.00* Zonweringinstallatie buiten automatisch | E.BU.O1.2 | Screen | Zonwering buiten automatisch | Esplanade building | E 110 | 01 |  | Besteld | 1 | Stuks | Ja |  | 6 | 2 | 65, Beveiliging | C0, Installatie | 65.31, zon- en lichtwering | [5 empty] | FS: Real Estate Management | P.W.A. Smolders |  | Sergé screen |  |  |  |  | Handbediend | Effen grijs (T70808) | Sergé screendoek | 1820 | 2940
559650 | Installatie | 7212.000.00* Lichtwering/verduistering binnen | E.BI.O1.10 | Horizontale jaloezie | Zonwering binnen | Esplanade building | E 111 | 01 |  | Besteld | 1 | Stuks | Ja |  | 6 | 5 | 72, Gebruikersvoorzieningen | B0, Interieur | 72.12, standaard, lichtweringen | [5 empty] | FS: Real Estate Management | P.W.A. Smolders | [6 empty] | Handbediend | Grijs | Aluminium | 1520 | 820
559651 | Installatie | 7212.000.00* Lichtwering/verduistering binnen | E.BI.O1.11 | Horizontale jaloezie | Zonwering binnen | Esplanade building | E 111 | 01 |  | Besteld | 1 | Stuks | Ja |  | 6 | 5 | 72, Gebruikersvoorzieningen | B0, Interieur | 72.12, standaard, lichtweringen | [5 empty] | FS: Real Estate Management | P.W.A. Smolders | [6 empty] | Handbediend | Grijs | Aluminium | 1520 | 820
559652 | Installatie | 7212.000.00* Lichtwering/verduistering binnen | E.BI.O1.12 | Horizontale jaloezie | Zonwering binnen | Esplanade building | E 111 | 01 |  | Besteld | 1 | Stuks | Ja |  | 6 | 5 | 72, Gebruikersvoorzieningen | B0, Interieur | 72.12, standaard, lichtweringen | [5 empty] | FS: Real Estate Management | P.W.A. Smolders | [6 empty] | Handbediend | Grijs | Aluminium | 1520 | 820
559653 | Installatie | 7212.000.00* Lichtwering/verduistering binnen | E.BI.O1.13 | Horizontale jaloezie | Zonwering binnen | Esplanade building | E 111 | 01 |  | Besteld | 1 | Stuks | Ja |  | 6 | 3 | 72, Gebruikersvoorzieningen | B0, Interieur | 72.12, standaard, lichtweringen | [5 empty] | FS: Real Estate Management | P.W.A. Smolders | [6 empty] | Handbediend | Grijs | Aluminium | 1520 | 820
559654 | Installatie | 7212.000.00* Lichtwering/verduistering binnen | E.BI.O1.14 | Horizontale jaloezie | Zonwering binnen | Esplanade building | E 111 | 01 |  | Besteld | 1 | Stuks | Ja |  | 6 | 3 | 72, Gebruikersvoorzieningen | B0, Interieur | 72.12, standaard, lichtweringen | [5 empty] | FS: Real Estate Management | P.W.A. Smolders | [6 empty] | Handbediend | Grijs | Aluminium | 1520 | 820
559655 | Installatie | 7212.000.00* Lichtwering/verduistering binnen | E.BI.O1.15 | Horizontale jaloezie | Zonwering binnen | Esplanade building | E 111 | 01 |  | Besteld | 1 | Stuks | Ja |  | 6 | 3 | 72, Gebruikersvoorzieningen | B0, Interieur | 72.12, standaard, lichtweringen | [5 empty] | FS: Real Estate Management | P.W.A. Smolders | [6 empty] | Handbediend | Grijs | Aluminium | 1520 | 820
559656 | Installatie | 6531.110.00* Zonweringinstallatie buiten automatisch | E.BU.O1.3 | Screen | Zonwering buiten automatisch | Esplanade building | E 111 | 01 |  | Besteld | 1 | Stuks | Ja |  | 6 | 2 | 65, Beveiliging | C0, Installatie | 65.31, zon- en lichtwering | [5 empty] | FS: Real Estate Management | P.W.A. Smolders |  | Sergé screen |  |  |  |  | Handbediend | Effen grijs (T70808) | Sergé screendoek | 1820 | 2940
559657 | Installatie | 6531.110.00* Zonweringinstallatie buiten automatisch | E.BU.O1.4 | Screen | Zonwering buiten automatisch | Esplanade building | E 111 | 01 |  | Besteld | 1 | Stuks | Ja |  | 6 | 2 | 65, Beveiliging | C0, Installatie | 65.31, zon- en lichtwering | [5 empty] | FS: Real Estate Management | P.W.A. Smolders |  | Sergé screen |  |  |  |  | Handbediend | Effen grijs (T70808) | Sergé screendoek | 1820 | 2940
559658 | Installatie | 7212.000.00* Lichtwering/verduistering binnen | E.BI.O1.16 | Horizontale jaloezie | Zonwering binnen | Esplanade building | E 113 | 01 |  | Besteld | 1 | Stuks | Ja |  | 6 | 5 | 72, Gebruikersvoorzieningen | B0, Interieur | 72.12, standaard, lichtweringen | [5 empty] | FS: Real Estate Management | P.W.A. Smolders | [6 empty] | Handbediend | Grijs | Aluminium | 1520 | 890
559659 | Installatie | 7212.000.00* Lichtwering/verduistering binnen | E.BI.O1.17 | Horizontale jaloezie | Zonwering binnen | Esplanade building | E 113 | 01 |  | Besteld | 1 | Stuks | Ja |  | 6 | 5 | 72, Gebruikersvoorzieningen | B0, Interieur | 72.12, standaard, lichtweringen | [5 empty] | FS: Real Estate Management | P.W.A. Smolders | [6 empty] | Handbediend | Grijs | Aluminium | 1520 | 890
559660 | Installatie | 7212.000.00* Lichtwering/verduistering binnen | E.BI.O1.18 | Horizontale jaloezie | Zonwering binnen | Esplanade building | E 113 | 01 |  | Besteld | 1 | Stuks | Ja |  | 6 | 5 | 72, Gebruikersvoorzieningen | B0, Interieur | 72.12, standaard, lichtweringen | [5 empty] | FS: Real Estate Management | P.W.A. Smolders | [6 empty] | Handbediend | Grijs | Aluminium | 1520 | 890
559661 | Installatie | 7212.000.00* Lichtwering/verduistering binnen | E.BI.W1.2 | Horizontale jaloezie | Zonwering binnen | Esplanade building | E 119 | 01 |  | Besteld | 1 | Stuks | Ja |  | 6 | 3 | 72, Gebruikersvoorzieningen | B0, Interieur | 72.12, standaard, lichtweringen | [5 empty] | FS: Real Estate Management | P.W.A. Smolders | [6 empty] | Handbediend | Grijs | Aluminium | 1520 | 620
559662 | Installatie | 7212.000.00* Lichtwering/verduistering binnen | E.BI.W1.3 | Horizontale jaloezie | Zonwering binnen | Esplanade building | E 120 | 01 |  | Besteld | 1 | Stuks | Ja |  | 6 | 5 | 72, Gebruikersvoorzieningen | B0, Interieur | 72.12, standaard, lichtweringen | [5 empty] | FS: Real Estate Management | P.W.A. Smolders | [6 empty] | Handbediend | Grijs | Aluminium | 1520 | 890
559663 | Installatie | 7212.000.00* Lichtwering/verduistering binnen | E.BI.W1.4 | Horizontale jaloezie | Zonwering binnen | Esplanade building | E 120 | 01 |  | Besteld | 1 | Stuks | Ja |  | 6 | 4 | 72, Gebruikersvoorzieningen | B0, Interieur | 72.12, standaard, lichtweringen | [5 empty] | FS: Real Estate Management | P.W.A. Smolders | [6 empty] | Handbediend | Grijs | Aluminium | 1520 | 890
559664 | Installatie | 7212.000.00* Lichtwering/verduistering binnen | E.BI.W1.5 | Horizontale jaloezie | Zonwering binnen | Esplanade building | E 121 | 01 |  | Besteld | 1 | Stuks | Ja |  | 6 | 4 | 72, Gebruikersvoorzieningen | B0, Interieur | 72.12, standaard, lichtweringen | [5 empty] | FS: Real Estate Management | P.W.A. Smolders | [6 empty] | Handbediend | Grijs | Aluminium | 1520 | 820
559665 | Installatie | 7212.000.00* Lichtwering/verduistering binnen | E.BI.W1.6 | Horizontale jaloezie | Zonwering binnen | Esplanade building | E 121 | 01 |  | Besteld | 1 | Stuks | Ja |  | 6 | 4 | 72, Gebruikersvoorzieningen | B0, Interieur | 72.12, standaard, lichtweringen | [5 empty] | FS: Real Estate Management | P.W.A. Smolders | [6 empty] | Handbediend | Grijs | Aluminium | 1520 | 820
559666 | Installatie | 6531.110.00* Zonweringinstallatie buiten automatisch | E.BU.W1.1 | Screen | Zonwering buiten automatisch | Esplanade building | E 121 | 01 |  | Besteld | 1 | Stuks | Ja |  | 6 | 3 | 65, Beveiliging | C0, Installatie | 65.31, zon- en lichtwering | [5 empty] | FS: Real Estate Management | P.W.A. Smolders |  | Sergé screen |  |  |  |  | Elektrisch decentraal | Effen grijs (T70808) | Sergé screendoek | 1820 | 2940
559667 | Installatie | 7212.000.00* Lichtwering/verduistering binnen | E.BI.W1.10 | Horizontale jaloezie | Zonwering binnen | Esplanade building | E 122 | 01 |  | Besteld | 1 | Stuks | Ja |  | 6 | 4 | 72, Gebruikersvoorzieningen | B0, Interieur | 72.12, standaard, lichtweringen | [5 empty] | FS: Real Estate Management | P.W.A. Smolders | [6 empty] | Handbediend | Grijs | Aluminium | 1520 | 820
559668 | Installatie | 7212.000.00* Lichtwering/verduistering binnen | E.BI.W1.7 | Horizontale jaloezie | Zonwering binnen | Esplanade building | E 122 | 01 |  | Besteld | 1 | Stuks | Ja |  | 6 | 4 | 72, Gebruikersvoorzieningen | B0, Interieur | 72.12, standaard, lichtweringen | [5 empty] | FS: Real Estate Management | P.W.A. Smolders | [6 empty] | Handbediend | Grijs | Aluminium | 1520 | 820
559669 | Installatie | 7212.000.00* Lichtwering/verduistering binnen | E.BI.W1.8 | Horizontale jaloezie | Zonwering binnen | Esplanade building | E 122 | 01 |  | Besteld | 1 | Stuks | Ja |  | 6 | 4 | 72, Gebruikersvoorzieningen | B0, Interieur | 72.12, standaard, lichtweringen | [5 empty] | FS: Real Estate Management | P.W.A. Smolders | [6 empty] | Handbediend | Grijs | Aluminium | 1520 | 820
559670 | Installatie | 7212.000.00* Lichtwering/verduistering binnen | E.BI.W1.9 | Horizontale jaloezie | Zonwering binnen | Esplanade building | E 122 | 01 |  | Besteld | 1 | Stuks | Ja |  | 6 | 4 | 72, Gebruikersvoorzieningen | B0, Interieur | 72.12, standaard, lichtweringen | [5 empty] | FS: Real Estate Management | P.W.A. Smolders | [6 empty] | Handbediend | Grijs | Aluminium | 1520 | 820
559671 | Installatie | 6531.110.00* Zonweringinstallatie buiten automatisch | E.BU.W1.2 | Screen | Zonwering buiten automatisch | Esplanade building | E 122 | 01 |  | Besteld | 1 | Stuks | Ja |  | 6 | 3 | 65, Beveiliging | C0, Installatie | 65.31, zon- en lichtwering | [5 empty] | FS: Real Estate Management | P.W.A. Smolders |  | Sergé screen |  |  |  |  | Elektrisch decentraal | Effen grijs (T70808) | Sergé screendoek | 1820 | 2940
559672 | Installatie | 7212.000.00* Lichtwering/verduistering binnen | E.BI.W2.11 | Rolgordijn | Zonwering binnen | Esplanade building | E 201 | 02 |  | Besteld | 1 | Stuks | Ja |  | 6 | 4 | 72, Gebruikersvoorzieningen | B0, Interieur | 72.12, standaard, lichtweringen | [5 empty] | FS: Real Estate Management | P.W.A. Smolders | [6 empty] | Handbediend | Grijs | Stof/Doek | 1520 | 890
559673 | Installatie | 7212.000.00* Lichtwering/verduistering binnen | E.BI.W2.12 | Rolgordijn | Zonwering binnen | Esplanade building | E 201 | 02 |  | Besteld | 1 | Stuks | Ja |  | 6 | 5 | 72, Gebruikersvoorzieningen | B0, Interieur | 72.12, standaard, lichtweringen | [5 empty] | FS: Real Estate Management | P.W.A. Smolders | [6 empty] | Handbediend | Grijs | Stof/Doek | 1520 | 890
559674 | Installatie | 7212.000.00* Lichtwering/verduistering binnen | E.BI.W2.13 | Horizontale jaloezie | Zonwering binnen | Esplanade building | E 202 | 02 |  | Besteld | 1 | Stuks | Ja |  | 6 | 4 | 72, Gebruikersvoorzieningen | B0, Interieur | 72.12, standaard, lichtweringen | [5 empty] | FS: Real Estate Management | P.W.A. Smolders | [6 empty] | Handbediend | Grijs | Aluminium | 1520 | 620
559675 | Installatie | 7212.000.00* Lichtwering/verduistering binnen | E.BI.Z2.1 | Horizontale jaloezie | Zonwering binnen | Esplanade building | E 202 | 02 |  | Besteld | 1 | Stuks | Ja |  | 6 | 4 | 72, Gebruikersvoorzieningen | B0, Interieur | 72.12, standaard, lichtweringen | [5 empty] | FS: Real Estate Management | P.W.A. Smolders | [6 empty] | Handbediend | Grijs | Aluminium | 1520 | 890
559676 | Installatie | 7212.000.00* Lichtwering/verduistering binnen | E.BI.Z2.2 | Horizontale jaloezie | Zonwering binnen | Esplanade building | E 202 | 02 |  | Besteld | 1 | Stuks | Ja |  | 6 | 4 | 72, Gebruikersvoorzieningen | B0, Interieur | 72.12, standaard, lichtweringen | [5 empty] | FS: Real Estate Management | P.W.A. Smolders | [6 empty] | Handbediend | Grijs | Aluminium | 1520 | 890
559677 | Installatie | 6531.110.00* Zonweringinstallatie buiten automatisch | E.BU.Z2.1 | Screen | Zonwering buiten automatisch | Esplanade building | E 202 | 02 |  | Besteld | 1 | Stuks | Ja |  | 6 | 1 | 65, Beveiliging | C0, Installatie | 65.31, zon- en lichtwering | [5 empty] | FS: Real Estate Management | P.W.A. Smolders |  | Sergé screen |  |  |  |  | Elektrisch decentraal | Effen grijs (T70808) | Sergé screendoek | 1780 | 2050
559678 | Installatie | 7212.000.00* Lichtwering/verduistering binnen | E.BI.Z2.3 | Horizontale jaloezie | Zonwering binnen | Esplanade building | E 203 | 02 |  | Besteld | 1 | Stuks | Ja |  | 6 | 4 | 72, Gebruikersvoorzieningen | B0, Interieur | 72.12, standaard, lichtweringen | [5 empty] | FS: Real Estate Management | P.W.A. Smolders | [6 empty] | Handbediend | Grijs | Aluminium | 1520 | 890
559679 | Installatie | 7212.000.00* Lichtwering/verduistering binnen | E.BI.Z2.4 | Horizontale jaloezie | Zonwering binnen | Esplanade building | E 203 | 02 |  | Besteld | 1 | Stuks | Ja |  | 6 | 4 | 72, Gebruikersvoorzieningen | B0, Interieur | 72.12, standaard, lichtweringen | [5 empty] | FS: Real Estate Management | P.W.A. Smolders | [6 empty] | Handbediend | Grijs | Aluminium | 1520 | 890
559680 | Installatie | 6531.110.00* Zonweringinstallatie buiten automatisch | E.BU.Z2.2 | Screen | Zonwering buiten automatisch | Esplanade building | E 203 | 02 |  | Besteld | 1 | Stuks | Ja |  | 6 | 1 | 65, Beveiliging | C0, Installatie | 65.31, zon- en lichtwering | [5 empty] | FS: Real Estate Management | P.W.A. Smolders |  | Sergé screen |  |  |  |  | Elektrisch decentraal | Effen grijs (T70808) | Sergé screendoek | 1780 | 2050
559681 | Installatie | 7212.000.00* Lichtwering/verduistering binnen | E.BI.Z2.5 | Horizontale jaloezie | Zonwering binnen | Esplanade building | E 204 | 02 |  | Besteld | 1 | Stuks | Ja |  | 6 | 4 | 72, Gebruikersvoorzieningen | B0, Interieur | 72.12, standaard, lichtweringen | [5 empty] | FS: Real Estate Management | P.W.A. Smolders | [6 empty] | Handbediend | Grijs | Aluminium | 1520 | 890
559682 | Installatie | 7212.000.00* Lichtwering/verduistering binnen | E.BI.Z2.6 | Horizontale jaloezie | Zonwering binnen | Esplanade building | E 204 | 02 |  | Besteld | 1 | Stuks | Ja |  | 6 | 4 | 72, Gebruikersvoorzieningen | B0, Interieur | 72.12, standaard, lichtweringen | [5 empty] | FS: Real Estate Management | P.W.A. Smolders | [6 empty] | Handbediend | Grijs | Aluminium | 1520 | 890
559683 | Installatie | 6531.110.00* Zonweringinstallatie buiten automatisch | E.BU.Z2.3 | Screen | Zonwering buiten automatisch | Esplanade building | E 204 | 02 |  | Besteld | 1 | Stuks | Ja |  | 6 | 1 | 65, Beveiliging | C0, Installatie | 65.31, zon- en lichtwering | [5 empty] | FS: Real Estate Management | P.W.A. Smolders |  | Sergé screen |  |  |  |  | Elektrisch decentraal | Effen grijs (T70808) | Sergé screendoek | 1780 | 2050
559684 | Installatie | 7212.000.00* Lichtwering/verduistering binnen | E.BI.Z2.7 | Horizontale jaloezie | Zonwering binnen | Esplanade building | E 205 | 02 |  | Besteld | 1 | Stuks | Ja |  | 6 | 4 | 72, Gebruikersvoorzieningen | B0, Interieur | 72.12, standaard, lichtweringen | [5 empty] | FS: Real Estate Management | P.W.A. Smolders | [6 empty] | Handbediend | Grijs | Aluminium | 1520 | 890
559685 | Installatie | 7212.000.00* Lichtwering/verduistering binnen | E.BI.Z2.8 | Horizontale jaloezie | Zonwering binnen | Esplanade building | E 205 | 02 |  | Besteld | 1 | Stuks | Ja |  | 6 | 4 | 72, Gebruikersvoorzieningen | B0, Interieur | 72.12, standaard, lichtweringen | [5 empty] | FS: Real Estate Management | P.W.A. Smolders | [6 empty] | Handbediend | Grijs | Aluminium | 1520 | 890
559686 | Installatie | 6531.110.00* Zonweringinstallatie buiten automatisch | E.BU.Z2.4 | Screen | Zonwering buiten automatisch | Esplanade building | E 205 | 02 |  | Besteld | 1 | Stuks | Ja |  | 6 | 1 | 65, Beveiliging | C0, Installatie | 65.31, zon- en lichtwering | [5 empty] | FS: Real Estate Management | P.W.A. Smolders |  | Sergé screen |  |  |  |  | Elektrisch decentraal | Effen grijs (T70808) | Sergé screendoek | 1780 | 2050
559687 | Installatie | 7212.000.00* Lichtwering/verduistering binnen | E.BI.Z2.10 | Horizontale jaloezie | Zonwering binnen | Esplanade building | E 206 | 02 |  | Besteld | 1 | Stuks | Ja |  | 6 | 4 | 72, Gebruikersvoorzieningen | B0, Interieur | 72.12, standaard, lichtweringen | [5 empty] | FS: Real Estate Management | P.W.A. Smolders | [6 empty] | Handbediend | Grijs | Aluminium | 1520 | 890
559688 | Installatie | 7212.000.00* Lichtwering/verduistering binnen | E.BI.Z2.9 | Horizontale jaloezie | Zonwering binnen | Esplanade building | E 206 | 02 |  | Besteld | 1 | Stuks | Ja |  | 6 | 4 | 72, Gebruikersvoorzieningen | B0, Interieur | 72.12, standaard, lichtweringen | [5 empty] | FS: Real Estate Management | P.W.A. Smolders | [6 empty] | Handbediend | Grijs | Aluminium | 1520 | 890
559689 | Installatie | 6531.110.00* Zonweringinstallatie buiten automatisch | E.BU.Z2.5 | Screen | Zonwering buiten automatisch | Esplanade building | E 206 | 02 |  | Besteld | 1 | Stuks | Ja |  | 6 | 1 | 65, Beveiliging | C0, Installatie | 65.31, zon- en lichtwering | [5 empty] | FS: Real Estate Management | P.W.A. Smolders |  | Sergé screen |  |  |  |  | Elektrisch decentraal | Effen grijs (T70808) | Sergé screendoek | 1780 | 2050
559690 | Installatie | 7212.000.00* Lichtwering/verduistering binnen | E.BI.O2.1 | Horizontale jaloezie | Zonwering binnen | Esplanade building | E 207 | 02 |  | Besteld | 1 | Stuks | Ja |  | 6 | 3 | 72, Gebruikersvoorzieningen | B0, Interieur | 72.12, standaard, lichtweringen | [5 empty] | FS: Real Estate Management | P.W.A. Smolders | [6 empty] | Handbediend | Grijs | Aluminium | 1520 | 620
559691 | Installatie | 7212.000.00* Lichtwering/verduistering binnen | E.BI.Z2.11 | Horizontale jaloezie | Zonwering binnen | Esplanade building | E 207 | 02 |  | Besteld | 1 | Stuks | Ja |  | 6 | 4 | 72, Gebruikersvoorzieningen | B0, Interieur | 72.12, standaard, lichtweringen | [5 empty] | FS: Real Estate Management | P.W.A. Smolders | [6 empty] | Handbediend | Grijs | Aluminium | 1520 | 890
559692 | Installatie | 7212.000.00* Lichtwering/verduistering binnen | E.BI.Z2.12 | Horizontale jaloezie | Zonwering binnen | Esplanade building | E 207 | 02 |  | Besteld | 1 | Stuks | Ja |  | 6 | 4 | 72, Gebruikersvoorzieningen | B0, Interieur | 72.12, standaard, lichtweringen | [5 empty] | FS: Real Estate Management | P.W.A. Smolders | [6 empty] | Handbediend | Grijs | Aluminium | 1520 | 890
559693 | Installatie | 6531.110.00* Zonweringinstallatie buiten automatisch | E.BU.Z2.6 | Screen | Zonwering buiten automatisch | Esplanade building | E 207 | 02 |  | Besteld | 1 | Stuks | Ja |  | 6 | 1 | 65, Beveiliging | C0, Installatie | 65.31, zon- en lichtwering | [5 empty] | FS: Real Estate Management | P.W.A. Smolders |  | Sergé screen |  |  |  |  | Elektrisch decentraal | Effen grijs (T70808) | Sergé screendoek | 1780 | 2050
559694 | Installatie | 7212.000.00* Lichtwering/verduistering binnen | E.BI.O2.2 | Horizontale jaloezie | Zonwering binnen | Esplanade building | E 208 | 02 |  | Besteld | 1 | Stuks | Ja |  | 6 | 3 | 72, Gebruikersvoorzieningen | B0, Interieur | 72.12, standaard, lichtweringen | [5 empty] | FS: Real Estate Management | P.W.A. Smolders | [6 empty] | Handbediend | Grijs | Aluminium | 1520 | 860
559695 | Installatie | 7212.000.00* Lichtwering/verduistering binnen | E.BI.O2.3 | Horizontale jaloezie | Zonwering binnen | Esplanade building | E 209 | 02 |  | Besteld | 1 | Stuks | Ja |  | 6 | 3 | 72, Gebruikersvoorzieningen | B0, Interieur | 72.12, standaard, lichtweringen | [5 empty] | FS: Real Estate Management | P.W.A. Smolders | [6 empty] | Handbediend | Grijs | Aluminium | 1520 | 860
559696 | Installatie | 7212.000.00* Lichtwering/verduistering binnen | E.BI.O2.4 | Horizontale jaloezie | Zonwering binnen | Esplanade building | E 209 | 02 |  | Besteld | 1 | Stuks | Ja |  | 6 | 3 | 72, Gebruikersvoorzieningen | B0, Interieur | 72.12, standaard, lichtweringen | [5 empty] | FS: Real Estate Management | P.W.A. Smolders | [6 empty] | Handbediend | Grijs | Aluminium | 1520 | 820
559697 | Installatie | 7212.000.00* Lichtwering/verduistering binnen | E.BI.O2.5 | Horizontale jaloezie | Zonwering binnen | Esplanade building | E 209 | 02 |  | Besteld | 1 | Stuks | Ja |  | 6 | 3 | 72, Gebruikersvoorzieningen | B0, Interieur | 72.12, standaard, lichtweringen | [5 empty] | FS: Real Estate Management | P.W.A. Smolders | [6 empty] | Handbediend | Grijs | Aluminium | 1520 | 820
559698 | Installatie | 7212.000.00* Lichtwering/verduistering binnen | E.BI.O2.6 | Horizontale jaloezie | Zonwering binnen | Esplanade building | E 209 | 02 |  | Besteld | 1 | Stuks | Ja |  | 6 | 3 | 72, Gebruikersvoorzieningen | B0, Interieur | 72.12, standaard, lichtweringen | [5 empty] | FS: Real Estate Management | P.W.A. Smolders | [6 empty] | Handbediend | Grijs | Aluminium | 1520 | 820
559699 | Installatie | 6531.110.00* Zonweringinstallatie buiten automatisch | E.BU.O2.1 | Screen | Zonwering buiten automatisch | Esplanade building | E 209 | 02 |  | Besteld | 1 | Stuks | Ja |  | 6 | 5 | 65, Beveiliging | C0, Installatie | 65.31, zon- en lichtwering | [5 empty] | FS: Real Estate Management | P.W.A. Smolders |  | Sergé screen |  |  |  |  | Handbediend | Effen grijs (T70808) | Sergé screendoek | 1820 | 2945
559700 | Installatie | 7212.000.00* Lichtwering/verduistering binnen | E.BI.O2.7 | Horizontale jaloezie | Zonwering binnen | Esplanade building | E 210 | 02 |  | Besteld | 1 | Stuks | Ja |  | 6 | 4 | 72, Gebruikersvoorzieningen | B0, Interieur | 72.12, standaard, lichtweringen | [5 empty] | FS: Real Estate Management | P.W.A. Smolders | [6 empty] | Handbediend | Grijs | Aluminium | 1520 | 820
559701 | Installatie | 7212.000.00* Lichtwering/verduistering binnen | E.BI.O2.8 | Horizontale jaloezie | Zonwering binnen | Esplanade building | E 210 | 02 |  | Besteld | 1 | Stuks | Ja |  | 6 | 4 | 72, Gebruikersvoorzieningen | B0, Interieur | 72.12, standaard, lichtweringen | [5 empty] | FS: Real Estate Management | P.W.A. Smolders | [6 empty] | Handbediend | Grijs | Aluminium | 1520 | 820
559702 | Installatie | 7212.000.00* Lichtwering/verduistering binnen | E.BI.O2.9 | Horizontale jaloezie | Zonwering binnen | Esplanade building | E 210 | 02 |  | Besteld | 1 | Stuks | Ja |  | 6 | 4 | 72, Gebruikersvoorzieningen | B0, Interieur | 72.12, standaard, lichtweringen | [5 empty] | FS: Real Estate Management | P.W.A. Smolders | [6 empty] | Handbediend | Grijs | Aluminium | 1520 | 820
559703 | Installatie | 6531.110.00* Zonweringinstallatie buiten automatisch | E.BU.O2.2 | Screen | Zonwering buiten automatisch | Esplanade building | E 210 | 02 |  | Besteld | 1 | Stuks | Ja |  | 6 | 4 | 65, Beveiliging | C0, Installatie | 65.31, zon- en lichtwering | [5 empty] | FS: Real Estate Management | P.W.A. Smolders |  | Sergé screen |  |  |  |  | Handbediend | Effen grijs (T70808) | Sergé screendoek | 1820 | 2945
559704 | Installatie | 7212.000.00* Lichtwering/verduistering binnen | E.BI.O2.10 | Horizontale jaloezie | Zonwering binnen | Esplanade building | E 211 | 02 |  | Besteld | 1 | Stuks | Ja |  | 6 | 3 | 72, Gebruikersvoorzieningen | B0, Interieur | 72.12, standaard, lichtweringen | [5 empty] | FS: Real Estate Management | P.W.A. Smolders | [6 empty] | Handbediend | Grijs | Aluminium | 1520 | 820
559705 | Installatie | 7212.000.00* Lichtwering/verduistering binnen | E.BI.O2.11 | Horizontale jaloezie | Zonwering binnen | Esplanade building | E 211 | 02 |  | Besteld | 1 | Stuks | Ja |  | 6 | 3 | 72, Gebruikersvoorzieningen | B0, Interieur | 72.12, standaard, lichtweringen | [5 empty] | FS: Real Estate Management | P.W.A. Smolders | [6 empty] | Handbediend | Grijs | Aluminium | 1520 | 820
559706 | Installatie | 7212.000.00* Lichtwering/verduistering binnen | E.BI.O2.12 | Horizontale jaloezie | Zonwering binnen | Esplanade building | E 211 | 02 |  | Besteld | 1 | Stuks | Ja |  | 6 | 4 | 72, Gebruikersvoorzieningen | B0, Interieur | 72.12, standaard, lichtweringen | [5 empty] | FS: Real Estate Management | P.W.A. Smolders | [6 empty] | Handbediend | Grijs | Aluminium | 1520 | 820
559707 | Installatie | 7212.000.00* Lichtwering/verduistering binnen | E.BI.O2.13 | Horizontale jaloezie | Zonwering binnen | Esplanade building | E 211 | 02 |  | Besteld | 1 | Stuks | Ja |  | 6 | 3 | 72, Gebruikersvoorzieningen | B0, Interieur | 72.12, standaard, lichtweringen | [5 empty] | FS: Real Estate Management | P.W.A. Smolders | [6 empty] | Handbediend | Grijs | Aluminium | 1520 | 820
559708 | Installatie | 7212.000.00* Lichtwering/verduistering binnen | E.BI.O2.14 | Horizontale jaloezie | Zonwering binnen | Esplanade building | E 211 | 02 |  | Besteld | 1 | Stuks | Ja |  | 6 | 3 | 72, Gebruikersvoorzieningen | B0, Interieur | 72.12, standaard, lichtweringen | [5 empty] | FS: Real Estate Management | P.W.A. Smolders | [6 empty] | Handbediend | Grijs | Aluminium | 1520 | 820
559709 | Installatie | 7212.000.00* Lichtwering/verduistering binnen | E.BI.O2.15 | Horizontale jaloezie | Zonwering binnen | Esplanade building | E 211 | 02 |  | Besteld | 1 | Stuks | Ja |  | 6 | 4 | 72, Gebruikersvoorzieningen | B0, Interieur | 72.12, standaard, lichtweringen | [5 empty] | FS: Real Estate Management | P.W.A. Smolders | [6 empty] | Handbediend | Grijs | Aluminium | 1520 | 820
559710 | Installatie | 6531.110.00* Zonweringinstallatie buiten automatisch | E.BU.O2.3 | Screen | Zonwering buiten automatisch | Esplanade building | E 211 | 02 |  | Besteld | 1 | Stuks | Ja |  | 6 | 5 | 65, Beveiliging | C0, Installatie | 65.31, zon- en lichtwering | [5 empty] | FS: Real Estate Management | P.W.A. Smolders |  | Sergé screen |  |  |  |  | Handbediend | Effen grijs (T70808) | Sergé screendoek | 1820 | 2945
559711 | Installatie | 6531.110.00* Zonweringinstallatie buiten automatisch | E.BU.O2.4 | Screen | Zonwering buiten automatisch | Esplanade building | E 211 | 02 |  | Besteld | 1 | Stuks | Ja |  | 6 | 3 | 65, Beveiliging | C0, Installatie | 65.31, zon- en lichtwering | [5 empty] | FS: Real Estate Management | P.W.A. Smolders |  | Sergé screen |  |  |  |  | Handbediend | Effen grijs (T70808) | Sergé screendoek | 1820 | 2945
559712 | Installatie | 7212.000.00* Lichtwering/verduistering binnen | E.BI.O2.16 | Horizontale jaloezie | Zonwering binnen | Esplanade building | E 216 | 02 |  | Besteld | 1 | Stuks | Ja |  | 6 | 5 | 72, Gebruikersvoorzieningen | B0, Interieur | 72.12, standaard, lichtweringen | [5 empty] | FS: Real Estate Management | P.W.A. Smolders | [6 empty] | Handbediend | Grijs | Aluminium | 1520 | 600
559713 | Installatie | 7212.000.00* Lichtwering/verduistering binnen | E.BI.O2.17 | Horizontale jaloezie | Zonwering binnen | Esplanade building | E 217 | 02 |  | Besteld | 1 | Stuks | Ja |  | 6 | 3 | 72, Gebruikersvoorzieningen | B0, Interieur | 72.12, standaard, lichtweringen | [5 empty] | FS: Real Estate Management | P.W.A. Smolders | [6 empty] | Handbediend | Grijs | Aluminium | 1520 | 860
559714 | Installatie | 7212.000.00* Lichtwering/verduistering binnen | E.BI.O2.18 | Horizontale jaloezie | Zonwering binnen | Esplanade building | E 217 | 02 |  | Besteld | 1 | Stuks | Ja |  | 6 | 3 | 72, Gebruikersvoorzieningen | B0, Interieur | 72.12, standaard, lichtweringen | [5 empty] | FS: Real Estate Management | P.W.A. Smolders | [6 empty] | Handbediend | Grijs | Aluminium | 1520 | 860
559715 | Installatie | 7212.000.00* Lichtwering/verduistering binnen | E.BI.W2.1 | Horizontale jaloezie | Zonwering binnen | Esplanade building | E 219 | 02 |  | Besteld | 1 | Stuks | Ja |  | 6 | 3 | 72, Gebruikersvoorzieningen | B0, Interieur | 72.12, standaard, lichtweringen | [5 empty] | FS: Real Estate Management | P.W.A. Smolders | [6 empty] | Handbediend | Grijs | Aluminium | 2820 | 2470
559716 | Installatie | 7212.000.00* Lichtwering/verduistering binnen | E.BI.W2.2 | Horizontale jaloezie | Zonwering binnen | Esplanade building | E 219 | 02 |  | Besteld | 1 | Stuks | Ja |  | 6 | 3 | 72, Gebruikersvoorzieningen | B0, Interieur | 72.12, standaard, lichtweringen | [5 empty] | FS: Real Estate Management | P.W.A. Smolders | [6 empty] | Handbediend | Grijs | Aluminium | 2820 | 2470
559717 | Installatie | 7212.000.00* Lichtwering/verduistering binnen | E.BI.W2.3 | Horizontale jaloezie | Zonwering binnen | Esplanade building | E 219 | 02 |  | Besteld | 1 | Stuks | Ja |  | 6 | 3 | 72, Gebruikersvoorzieningen | B0, Interieur | 72.12, standaard, lichtweringen | [5 empty] | FS: Real Estate Management | P.W.A. Smolders | [6 empty] | Handbediend | Grijs | Aluminium | 2820 | 2470
559718 | Installatie | 7212.000.00* Lichtwering/verduistering binnen | E.BI.W2.4 | Horizontale jaloezie | Zonwering binnen | Esplanade building | E 219 | 02 |  | Besteld | 1 | Stuks | Ja |  | 6 | 3 | 72, Gebruikersvoorzieningen | B0, Interieur | 72.12, standaard, lichtweringen | [5 empty] | FS: Real Estate Management | P.W.A. Smolders | [6 empty] | Handbediend | Grijs | Aluminium | 2820 | 2470
559719 | Installatie | 7212.000.00* Lichtwering/verduistering binnen | E.BI.W2.5 | Horizontale jaloezie | Zonwering binnen | Esplanade building | E 220 | 02 |  | Besteld | 1 | Stuks | Ja |  | 6 | 4 | 72, Gebruikersvoorzieningen | B0, Interieur | 72.12, standaard, lichtweringen | [5 empty] | FS: Real Estate Management | P.W.A. Smolders | [6 empty] | Handbediend | Grijs | Aluminium | 1520 | 820
559720 | Installatie | 7212.000.00* Lichtwering/verduistering binnen | E.BI.W2.6 | Horizontale jaloezie | Zonwering binnen | Esplanade building | E 220 | 02 |  | Besteld | 1 | Stuks | Ja |  | 6 | 4 | 72, Gebruikersvoorzieningen | B0, Interieur | 72.12, standaard, lichtweringen | [5 empty] | FS: Real Estate Management | P.W.A. Smolders | [6 empty] | Handbediend | Grijs | Aluminium | 1520 | 820
559721 | Installatie | 6531.110.00* Zonweringinstallatie buiten automatisch | E.BU.W2.1 | Screen | Zonwering buiten automatisch | Esplanade building | E 220 | 02 |  | Besteld | 1 | Stuks | Ja |  | 6 | 5 | 65, Beveiliging | C0, Installatie | 65.31, zon- en lichtwering | [5 empty] | FS: Real Estate Management | P.W.A. Smolders |  | Sergé screen |  |  |  |  | Elektrisch decentraal | Effen grijs (T70808) | Sergé screendoek | 1820 | 2940
559722 | Installatie | 7212.000.00* Lichtwering/verduistering binnen | E.BI.W2.7 | Horizontale jaloezie | Zonwering binnen | Esplanade building | E 221 | 02 |  | Besteld | 1 | Stuks | Ja |  | 6 | 4 | 72, Gebruikersvoorzieningen | B0, Interieur | 72.12, standaard, lichtweringen | [5 empty] | FS: Real Estate Management | P.W.A. Smolders | [6 empty] | Handbediend | Grijs | Aluminium | 1520 | 820
559723 | Installatie | 7212.000.00* Lichtwering/verduistering binnen | E.BI.W2.8 | Horizontale jaloezie | Zonwering binnen | Esplanade building | E 221 | 02 |  | Besteld | 1 | Stuks | Ja |  | 6 | 5 | 72, Gebruikersvoorzieningen | B0, Interieur | 72.12, standaard, lichtweringen | [5 empty] | FS: Real Estate Management | P.W.A. Smolders | [6 empty] | Handbediend | Grijs | Aluminium | 1520 | 820
559724 | Installatie | 6531.110.00* Zonweringinstallatie buiten automatisch | E.BU.W2.2 | Screen | Zonwering buiten automatisch | Esplanade building | E 221 | 02 |  | Besteld | 1 | Stuks | Ja |  | 6 | 5 | 65, Beveiliging | C0, Installatie | 65.31, zon- en lichtwering | [5 empty] | FS: Real Estate Management | P.W.A. Smolders |  | Sergé screen |  |  |  |  | Elektrisch decentraal | Effen grijs (T70808) | Sergé screendoek | 1820 | 2940
559725 | Installatie | 7212.000.00* Lichtwering/verduistering binnen | E.BI.W2.10 | Horizontale jaloezie | Zonwering binnen | Esplanade building | E 222 | 02 |  | Besteld | 1 | Stuks | Ja |  | 6 | 4 | 72, Gebruikersvoorzieningen | B0, Interieur | 72.12, standaard, lichtweringen | [5 empty] | FS: Real Estate Management | P.W.A. Smolders | [6 empty] | Handbediend | Grijs | Aluminium | 1520 | 820
559726 | Installatie | 7212.000.00* Lichtwering/verduistering binnen | E.BI.W2.9 | Horizontale jaloezie | Zonwering binnen | Esplanade building | E 222 | 02 |  | Besteld | 1 | Stuks | Ja |  | 6 | 4 | 72, Gebruikersvoorzieningen | B0, Interieur | 72.12, standaard, lichtweringen | [5 empty] | FS: Real Estate Management | P.W.A. Smolders | [6 empty] | Handbediend | Grijs | Aluminium | 1520 | 820
559727 | Installatie | 7212.000.00* Lichtwering/verduistering binnen | E.BI.W0.2 | Horizontale jaloezie | Zonwering binnen | Esplanade building | E 1 | 00 |  | Besteld | 1 | Stuks | Ja |  | 6 | 3 | 72, Gebruikersvoorzieningen | B0, Interieur | 72.12, standaard, lichtweringen | [5 empty] | FS: Real Estate Management | P.W.A. Smolders | [6 empty] | Handbediend | Zwart (9005) | Hout | 1730 | 2720
559728 | Installatie | 7212.000.00* Lichtwering/verduistering binnen | E.BI.W0.3 | Horizontale jaloezie | Zonwering binnen | Esplanade building | E 1 | 00 |  | Besteld | 1 | Stuks | Ja |  | 6 | 3 | 72, Gebruikersvoorzieningen | B0, Interieur | 72.12, standaard, lichtweringen | [5 empty] | FS: Real Estate Management | P.W.A. Smolders | [6 empty] | Handbediend | Zwart (9005) | Hout | 1730 | 2720
559729 | Installatie | 7212.000.00* Lichtwering/verduistering binnen | E.BI.Z0.1 | Horizontale jaloezie | Zonwering binnen | Esplanade building | E 1 | 00 |  | Besteld | 1 | Stuks | Ja |  | 6 | 2 | 72, Gebruikersvoorzieningen | B0, Interieur | 72.12, standaard, lichtweringen | [5 empty] | FS: Real Estate Management | P.W.A. Smolders | [6 empty] | Handbediend | Zwart (9005) | Hout | 1200 | 2900
559730 | Installatie | 7212.000.00* Lichtwering/verduistering binnen | E.BI.Z0.2 | Horizontale jaloezie | Zonwering binnen | Esplanade building | E 1 | 00 |  | Besteld | 1 | Stuks | Ja |  | 6 | 2 | 72, Gebruikersvoorzieningen | B0, Interieur | 72.12, standaard, lichtweringen | [5 empty] | FS: Real Estate Management | P.W.A. Smolders | [6 empty] | Handbediend | Zwart (9005) | Hout | 1200 | 2900
559731 | Installatie | 7212.000.00* Lichtwering/verduistering binnen | E.BI.Z0.3 | Horizontale jaloezie | Zonwering binnen | Esplanade building | E 1 | 00 |  | Besteld | 1 | Stuks | Ja |  | 6 | 2 | 72, Gebruikersvoorzieningen | B0, Interieur | 72.12, standaard, lichtweringen | [5 empty] | FS: Real Estate Management | P.W.A. Smolders | [6 empty] | Handbediend | Zwart (9005) | Hout | 1200 | 2900
559732 | Installatie | 7212.000.00* Lichtwering/verduistering binnen | E.BI.Z0.4 | Horizontale jaloezie | Zonwering binnen | Esplanade building | E 1 | 00 |  | Besteld | 1 | Stuks | Ja |  | 6 | 2 | 72, Gebruikersvoorzieningen | B0, Interieur | 72.12, standaard, lichtweringen | [5 empty] | FS: Real Estate Management | P.W.A. Smolders | [6 empty] | Handbediend | Zwart (9005) | Hout | 1200 | 2900
559733 | Installatie | 7212.000.00* Lichtwering/verduistering binnen | E.BI.W0.1 | Horizontale jaloezie | Zonwering binnen | Esplanade building | E 5 | 00 |  | Besteld | 1 | Stuks | Ja |  | 6 | 2 | 72, Gebruikersvoorzieningen | B0, Interieur | 72.12, standaard, lichtweringen | [5 empty] | FS: Real Estate Management | P.W.A. Smolders | [6 empty] | Handbediend | Grijs | Aluminium | 1730 | 2100
559734 | Installatie | 6531.110.00* Zonweringinstallatie buiten automatisch | A.BU.W1.3 | Horizontale jaloezie | Zonwering buiten automatisch | Academia building | AZ 211 | 01 |  | Besteld | 1 | Stuks | Ja |  | 6 | 3 | 65, Beveiliging | C0, Installatie | 65.31, zon- en lichtwering | [5 empty] | FS: Real Estate Management | P.W.A. Smolders | [6 empty] | Elektrisch decentraal | Aluminiumkleurig blank (9006) | Aluminium | 3000 | 4100
559735 | Installatie | 6531.110.00* Zonweringinstallatie buiten automatisch | A.BU.W1.4 | Horizontale jaloezie | Zonwering buiten automatisch | Academia building | AZ 211 | 01 |  | Besteld | 1 | Stuks | Ja |  | 6 |  | 65, Beveiliging | C0, Installatie | 65.31, zon- en lichtwering | [5 empty] | FS: Real Estate Management | P.W.A. Smolders | [6 empty] | Elektrisch decentraal | Aluminiumkleurig blank (9006) | Aluminium | 3000 | 4100
559736 | Installatie | 6531.110.00* Zonweringinstallatie buiten automatisch | A.BU.Z1.B | Horizontale jaloezie | Zonwering buiten automatisch | Academia building |  |  |  | Besteld | 1 | Stuks | Ja |  | 6 | 3 | 65, Beveiliging | C0, Installatie | 65.31, zon- en lichtwering | [5 empty] | FS: Real Estate Management | P.W.A. Smolders | [6 empty] | Elektrisch decentraal | Aluminiumkleurig blank (9006) | Aluminium | 2280 | 2330